## 0030
PTDF report
Generated at: | 31/10/2025 22:15:18
Business day: | 2025-11-02
Horizon: | 2DA
Timestamp | 00:30
Border & direction: | North-Greece Importing
Margin satisfied | True
Process | Adjustment
CNE Name | CO Name | AL | AT | BA | BE | BG | CH | CZ | DE | ES | FR | GR | HR | HU | IT | ME | MK | NL | PL | PT | RO | RS | SI | SK | TR | UA | XK
[GR-BG] [DIR] TIE 400 kV Thessaloniki - Blagoevgrad | BC | 0.06829 | 0.00025 | 0.01595 | 1e-05 | -0.02592 | 0.00025 | -0.00066 | -0.00029 | 0.00023 | 0.0002 | 0.16089 | 0.00549 | -0.00128 | 0.0011 | 0.04409 | 0.09647 | -9e-05 | -0.00187 | 0.00023 | -0.0244 | -0.00122 | 0.00312 | -0.00171 | 0.0372 | -0.0086 | 0.04359
[GR-BG] [DIR] TIE 400 kV Thessaloniki - Blagoevgrad | N-1 TIE 400 kV Meliti - Bitola | 0.07406 | 0.0002 | 0.01566 | 1e-05 | -0.0179 | 0.00024 | -0.00065 | -0.00028 | 0.00022 | 0.00019 | 0.20369 | 0.00532 | -0.00143 | 0.00107 | 0.04535 | 0.04672 | -9e-05 | -0.00176 | 0.00022 | -0.02325 | -0.00283 | 0.00297 | -0.00169 | 0.05103 | -0.00746 | 0.03374
[GR-BG] [DIR] TIE 400 kV Thessaloniki - Blagoevgrad | N-1 TIE 400 kV Thessaloniki - Dubrovo | 0.07089 | 0.00021 | 0.01551 | 1e-05 | -0.01822 | 0.00024 | -0.00064 | -0.00028 | 0.00022 | 0.00019 | 0.18354 | 0.00528 | -0.00139 | 0.00106 | 0.0444 | 0.08637 | -9e-05 | -0.00176 | 0.00022 | -0.02333 | -0.00252 | 0.00296 | -0.00167 | 0.051 | -0.00749 | 0.03826
[GR-BG] [DIR] TIE 400 kV Thessaloniki - Blagoevgrad | N-1 TIE 400 kV Kardia - Zemblak / N-1 TIE 150 kV Mourtos - Bistrica | 0.0304 | 0.00014 | 0.00878 | 0 | -0.00747 | 0.00014 | -0.00036 | -0.00016 | 0.00012 | 0.00011 | 0.20461 | 0.00303 | -0.00069 | 0.00061 | 0.02278 | 0.11859 | -5e-05 | -0.00103 | 0.00012 | -0.01593 | -4e-05 | 0.00174 | -0.00096 | 0.05903 | -0.00421 | 0.03827
[GR-BG] [DIR] TIE 400 kV Thessaloniki - Blagoevgrad | N-1 TIE 400 kV Arachthos - Galatina | 0.06829 | 0.00025 | 0.01595 | 1e-05 | -0.02592 | 0.00025 | -0.00066 | -0.00029 | 0.00023 | 0.0002 | 0.16089 | 0.00549 | -0.00128 | 0.0011 | 0.04409 | 0.09647 | -9e-05 | -0.00187 | 0.00023 | -0.0244 | -0.00122 | 0.00312 | -0.00171 | 0.0372 | -0.0086 | 0.04359
[GR-BG] [DIR] TIE 400 kV Thessaloniki - Blagoevgrad | N-1 TIE 400 kV Nea Santa - Babaeski | 0.07354 | 0.0003 | 0.01751 | 1e-05 | -0.03493 | 0.00028 | -0.00072 | -0.00033 | 0.00025 | 0.00022 | 0.17168 | 0.00606 | -0.00131 | 0.00122 | 0.04774 | 0.10387 | -0.0001 | -0.0021 | 0.00025 | -0.02637 | -0.00058 | 0.00348 | -0.00187 | -0.01394 | -0.0102 | 0.04772
[GR-BG] [DIR] TIE 400 kV Thessaloniki - Blagoevgrad | N-1 OHL 400 kV Kosovo B - Urosevac | 0.06618 | 0.00021 | 0.01453 | 1e-05 | -0.02048 | 0.00022 | -0.0006 | -0.00027 | 0.0002 | 0.00018 | 0.1699 | 0.00498 | -0.00122 | 0.001 | 0.04087 | 0.11343 | -8e-05 | -0.00168 | 0.0002 | -0.02231 | -0.00157 | 0.00282 | -0.00157 | 0.04346 | -0.00746 | 0.03474
[GR-BG] [DIR] TIE 400 kV Thessaloniki - Blagoevgrad | N-1 TIE 400 kV Pec 3 - Ribarevina | 0.06859 | 0.00025 | 0.01559 | 1e-05 | -0.02531 | 0.00024 | -0.00064 | -0.00029 | 0.00022 | 0.0002 | 0.16155 | 0.00537 | -0.00125 | 0.00108 | 0.04318 | 0.09739 | -9e-05 | -0.00183 | 0.00022 | -0.024 | -0.00112 | 0.00306 | -0.00168 | 0.03782 | -0.00842 | 0.0451
[GR-BG] [DIR] TIE 400 kV Thessaloniki - Blagoevgrad | N-1 TIE 400 kV Maritsa 3 - Hamitabat 1 | 0.06919 | 0.00026 | 0.01621 | 1e-05 | -0.02746 | 0.00025 | -0.00067 | -0.0003 | 0.00023 | 0.0002 | 0.16273 | 0.00559 | -0.00129 | 0.00112 | 0.04472 | 0.09773 | -9e-05 | -0.00191 | 0.00023 | -0.02474 | -0.00111 | 0.00318 | -0.00174 | 0.05104 | -0.00887 | 0.0443
[GR-BG] [DIR] TIE 400 kV Thessaloniki - Blagoevgrad | N-1 TIE 400 kV Maritsa 3 - Hamitabat 2 | 0.06962 | 0.00026 | 0.01634 | 1e-05 | -0.0282 | 0.00026 | -0.00067 | -0.0003 | 0.00023 | 0.00021 | 0.16361 | 0.00563 | -0.00129 | 0.00113 | 0.04501 | 0.09834 | -9e-05 | -0.00193 | 0.00023 | -0.0249 | -0.00106 | 0.00321 | -0.00175 | 0.05768 | -0.009 | 0.04464
[GR-BG] [DIR] TIE 400 kV Thessaloniki - Blagoevgrad | N-1 TIE 400 kV Sofia Zapad - Nis | 0.07154 | 0.00046 | 0.01982 | 1e-05 | -0.05306 | 0.00033 | -0.00081 | -0.00039 | 0.0003 | 0.00026 | 0.15066 | 0.00708 | -0.00097 | 0.00143 | 0.04864 | 0.09121 | -0.00012 | -0.00261 | 0.00029 | -0.03403 | 0.00466 | 0.00422 | -0.00212 | 0.01429 | -0.01396 | 0.05271
[GR-BG] [DIR] TIE 400 kV Thessaloniki - Blagoevgrad | N-1 TIE 400 kV Kosovo B - Nis 2 | 0.08813 | 0.00028 | 0.02103 | 1e-05 | -0.02919 | 0.00032 | -0.00087 | -0.00038 | 0.00029 | 0.00026 | 0.16809 | 0.00714 | -0.0019 | 0.00143 | 0.05973 | 0.10727 | -0.00012 | -0.00238 | 0.00029 | -0.02975 | -0.00393 | 0.004 | -0.00225 | 0.03591 | -0.01053 | 0.07521
[GR-BG] [DIR] TIE 400 kV Thessaloniki - Blagoevgrad | N-1 TIE 400 kV Vranje 4 - Stip | 0.07105 | 0.00022 | 0.01608 | 1e-05 | -0.02182 | 0.00025 | -0.00066 | -0.00029 | 0.00023 | 0.0002 | 0.16837 | 0.00549 | -0.00141 | 0.0011 | 0.04558 | 0.10525 | -9e-05 | -0.00184 | 0.00022 | -0.0239 | -0.00237 | 0.00309 | -0.00173 | 0.04203 | -0.00808 | 0.04507
[GR-BG] [DIR] TIE 400 kV Thessaloniki - Blagoevgrad | N-1 OHL 400 kV Vranje 4 - Leskovac 2 | 0.07028 | 0.00023 | 0.01605 | 1e-05 | -0.02297 | 0.00025 | -0.00066 | -0.00029 | 0.00023 | 0.0002 | 0.16627 | 0.00549 | -0.00137 | 0.0011 | 0.04516 | 0.10279 | -9e-05 | -0.00185 | 0.00022 | -0.02404 | -0.00205 | 0.0031 | -0.00173 | 0.04068 | -0.00822 | 0.04466
[GR-BG] [DIR] TIE 400 kV Thessaloniki - Blagoevgrad | N-1 OHL 400 kV Nis 2 - Leskovac 2 | 0.06998 | 0.00023 | 0.01603 | 1e-05 | -0.02342 | 0.00025 | -0.00066 | -0.00029 | 0.00023 | 0.0002 | 0.16545 | 0.00549 | -0.00136 | 0.0011 | 0.045 | 0.10183 | -9e-05 | -0.00185 | 0.00022 | -0.02409 | -0.00192 | 0.0031 | -0.00172 | 0.04015 | -0.00828 | 0.04449
[GR-BG] [DIR] TIE 400 kV Thessaloniki - Blagoevgrad | N-1 OHL 400 kV Bitola 2 - Dubrovo | 0.0715 | 0.00025 | 0.0165 | 1e-05 | -0.02585 | 0.00026 | -0.00068 | -0.0003 | 0.00023 | 0.00021 | 0.17035 | 0.00567 | -0.00136 | 0.00114 | 0.04594 | 0.10866 | -9e-05 | -0.00192 | 0.00023 | -0.025 | -0.00156 | 0.00321 | -0.00177 | 0.03872 | -0.00876 | 0.04465
[GR-BG] [DIR] TIE 400 kV Thessaloniki - Blagoevgrad | N-1 OHL 400 kV Dubrovo - Stip | 0.091 | 0.00029 | 0.02081 | 1e-05 | -0.02823 | 0.00032 | -0.00086 | -0.00038 | 0.00029 | 0.00026 | 0.20398 | 0.00709 | -0.00184 | 0.00142 | 0.05909 | 0.14661 | -0.00012 | -0.00237 | 0.00029 | -0.03031 | -0.00334 | 0.00398 | -0.00224 | 0.04544 | -0.01049 | 0.06278
[GR-BG] [DIR] TIE 400 kV Thessaloniki - Blagoevgrad | N-1 TIE 400 kV Chervena Mogila - Stip | 0.08614 | 0.00041 | 0.02178 | 1e-05 | -0.04651 | 0.00035 | -0.00089 | -0.00041 | 0.00032 | 0.00028 | 0.18281 | 0.00761 | -0.00148 | 0.00153 | 0.05748 | 0.13464 | -0.00013 | -0.00268 | 0.00031 | -0.03432 | 0.00092 | 0.00441 | -0.00233 | 0.02655 | -0.01335 | 0.06341
[GR-BG] [DIR] TIE 400 kV Thessaloniki - Blagoevgrad | N-1 OHL 400 kV Skopje 4 - Skopje 5 | 0.06472 | 0.00021 | 0.01429 | 1e-05 | -0.01955 | 0.00022 | -0.00059 | -0.00026 | 0.0002 | 0.00018 | 0.17141 | 0.0049 | -0.00122 | 0.00098 | 0.04035 | 0.10505 | -8e-05 | -0.00165 | 0.0002 | -0.0219 | -0.00166 | 0.00276 | -0.00154 | 0.04454 | -0.00725 | 0.03281
[GR-BG] [DIR] TIE 400 kV Thessaloniki - Blagoevgrad | N-1 TIE 400 kV Skopje 5 - Urosevac | 0.06214 | 0.00018 | 0.01314 | 1e-05 | -0.0152 | 0.0002 | -0.00054 | -0.00024 | 0.00018 | 0.00016 | 0.1782 | 0.00448 | -0.00117 | 0.0009 | 0.03771 | 0.12908 | -7e-05 | -0.00149 | 0.00018 | -0.02017 | -0.00194 | 0.00252 | -0.00142 | 0.04945 | -0.00633 | 0.02539
[GR-BG] [DIR] TIE 400 kV Thessaloniki - Blagoevgrad | N-1 OHL 400 kV Habitabat NGCC - Babaeski | 0.06923 | 0.00026 | 0.01623 | 1e-05 | -0.02753 | 0.00025 | -0.00067 | -0.0003 | 0.00023 | 0.0002 | 0.16281 | 0.00559 | -0.00129 | 0.00112 | 0.04474 | 0.09779 | -9e-05 | -0.00191 | 0.00023 | -0.02475 | -0.00111 | 0.00319 | -0.00174 | 0.03579 | -0.00889 | 0.04433
[GR-BG] [DIR] TIE 400 kV Thessaloniki - Blagoevgrad | N-1 TIE 400 kV Tirana 2 – Podgorica 2 | 0.08064 | 0.00022 | 0.01306 | 1e-05 | -0.02076 | 0.00021 | -0.00054 | -0.00024 | 0.00019 | 0.00016 | 0.16989 | 0.00454 | -0.00098 | 0.00091 | 0.03579 | 0.10327 | -8e-05 | -0.00156 | 0.00019 | -0.02145 | -9e-05 | 0.00261 | -0.00141 | 0.04289 | -0.00717 | 0.04843
[GR-BG] [DIR] TIE 400 kV Thessaloniki - Blagoevgrad | N-1 OHL 400 kV Elbasan 2 - Tirana 2 | 0.06987 | 0.00022 | 0.01421 | 1e-05 | -0.02156 | 0.00022 | -0.00059 | -0.00026 | 0.0002 | 0.00018 | 0.17088 | 0.0049 | -0.00114 | 0.00098 | 0.03925 | 0.10174 | -8e-05 | -0.00167 | 0.0002 | -0.02238 | -0.0009 | 0.00279 | -0.00153 | 0.04235 | -0.00755 | 0.04263
[GR-BG] [DIR] TIE 400 kV Thessaloniki - Blagoevgrad | N-1 OHL 400 kV Elbasan 2 - Zemblak | 0.04689 | 0.00018 | 0.01103 | 0 | -0.01327 | 0.00017 | -0.00046 | -0.0002 | 0.00016 | 0.00014 | 0.18969 | 0.0038 | -0.00088 | 0.00076 | 0.02953 | 0.11165 | -6e-05 | -0.00129 | 0.00016 | -0.01859 | -0.0004 | 0.00217 | -0.0012 | 0.05217 | -0.00559 | 0.04
[GR-BG] [DIR] TIE 400 kV Thessaloniki - Blagoevgrad | N-1 OHL 400 kV Vetren - Chervena Mogila | 0.06631 | 0.00019 | 0.01488 | 1e-05 | -0.01223 | 0.00023 | -0.00062 | -0.00027 | 0.00021 | 0.00018 | 0.16001 | 0.00506 | -0.00137 | 0.00101 | 0.04234 | 0.09365 | -8e-05 | -0.00167 | 0.00021 | -0.02343 | -0.00246 | 0.00283 | -0.00161 | 0.05308 | -0.00672 | 0.0409
[GR-BG] [DIR] TIE 400 kV Thessaloniki - Blagoevgrad | N-1 OHL 400 kV Plovdiv - Vetren | 0.06631 | 0.00019 | 0.01488 | 1e-05 | -0.01223 | 0.00023 | -0.00062 | -0.00027 | 0.00021 | 0.00018 | 0.16001 | 0.00506 | -0.00137 | 0.00101 | 0.04234 | 0.09365 | -8e-05 | -0.00167 | 0.00021 | -0.02343 | -0.00246 | 0.00283 | -0.00161 | 0.05308 | -0.00672 | 0.0409
[GR-BG] [DIR] TIE 400 kV Thessaloniki - Blagoevgrad | N-1 OHL 400 kV Maritsa Iztok 2 - Maritsa Iztok 3 | 0.06899 | 0.00026 | 0.01621 | 1e-05 | -0.02702 | 0.00025 | -0.00067 | -0.0003 | 0.00023 | 0.0002 | 0.16199 | 0.00559 | -0.00127 | 0.00112 | 0.04462 | 0.09741 | -9e-05 | -0.00192 | 0.00023 | -0.02465 | -0.001 | 0.00319 | -0.00174 | 0.03953 | -0.009 | 0.04426
[GR-BG] [DIR] TIE 400 kV Thessaloniki - Blagoevgrad | N-1 OHL 400 kV Maritsa Iztok - Maritsa Iztok 3 ck. 1&2 | 0.06813 | 0.00024 | 0.01584 | 1e-05 | -0.02716 | 0.00025 | -0.00065 | -0.00029 | 0.00022 | 0.0002 | 0.16089 | 0.00544 | -0.00129 | 0.00109 | 0.04394 | 0.09628 | -9e-05 | -0.00185 | 0.00022 | -0.02434 | -0.00137 | 0.00309 | -0.0017 | 0.04543 | -0.00838 | 0.04335
[GR-BG] [DIR] TIE 400 kV Thessaloniki - Blagoevgrad | N-1 OHL 400 kV Maritsa Iztok - Plovdiv ck. 1&2 | 0.06718 | 0.00016 | 0.01473 | 1e-05 | -0.00054 | 0.00022 | -0.00062 | -0.00026 | 0.0002 | 0.00018 | 0.16371 | 0.00496 | -0.00148 | 0.00099 | 0.04268 | 0.09543 | -8e-05 | -0.00159 | 0.0002 | -0.02403 | -0.00335 | 0.00275 | -0.00161 | 0.07023 | -0.00562 | 0.04092
[GR-BG] [DIR] TIE 400 kV Thessaloniki - Blagoevgrad | N-1 OHL 400 kV Varna - Burgas ck. 1&2 | 0.07141 | 0.0003 | 0.01716 | 1e-05 | -0.01673 | 0.00027 | -0.0007 | -0.00032 | 0.00025 | 0.00022 | 0.16577 | 0.00596 | -0.00123 | 0.0012 | 0.04646 | 0.10068 | -0.0001 | -0.00208 | 0.00025 | -0.0255 | -0.00019 | 0.00343 | -0.00183 | 0.04669 | -0.01042 | 0.04658
[GR-BG] [DIR] TIE 400 kV Thessaloniki - Blagoevgrad | N-1 OHL 400 kV Burgas- Maritsa Iztok 2 | 0.06899 | 0.00026 | 0.01621 | 1e-05 | -0.02333 | 0.00025 | -0.00067 | -0.0003 | 0.00023 | 0.0002 | 0.16199 | 0.00559 | -0.00127 | 0.00112 | 0.04462 | 0.09741 | -9e-05 | -0.00192 | 0.00023 | -0.02465 | -0.001 | 0.00319 | -0.00174 | 0.03953 | -0.009 | 0.04426
[GR-BG] [DIR] TIE 400 kV Thessaloniki - Blagoevgrad | N-1 OHL 400 kV Sofia Zapad - Chervena Mogila ck. 1&2 | 0.04835 | 0.0002 | 0.01117 | 0 | -0.04405 | 0.00018 | -0.00046 | -0.00021 | 0.00016 | 0.00014 | 0.12121 | 0.00387 | -0.00081 | 0.00078 | 0.03074 | 0.05913 | -7e-05 | -0.00136 | 0.00016 | -0.01544 | -0.00045 | 0.00222 | -0.00118 | 0.01395 | -0.00704 | 0.02756
[GR-BG] [DIR] TIE 400 kV Thessaloniki - Blagoevgrad | N-1 OHL 400 kV Chervena Mogila - Blagoevgrad ck. 1&2 | 0.02142 | 9e-05 | 0.00511 | 0 | -0.03116 | 8e-05 | -0.00021 | -0.0001 | 7e-05 | 6e-05 | 0.05107 | 0.00178 | -0.00037 | 0.00036 | 0.01384 | 0.02733 | -3e-05 | -0.00062 | 7e-05 | -0.00764 | -7e-05 | 0.00102 | -0.00055 | 0.00921 | -0.0031 | 0.01335
[GR-BG] [DIR] TIE 400 kV Thessaloniki - Blagoevgrad | N-1 OHL 400 kV Kozloduy - Sofia Zapad ck. 1&2 | 0.06582 | 0.00023 | 0.01505 | 1e-05 | -0.02787 | 0.00023 | -0.00062 | -0.00028 | 0.00021 | 0.00019 | 0.15766 | 0.00516 | -0.00125 | 0.00103 | 0.0422 | 0.09313 | -9e-05 | -0.00175 | 0.00021 | -0.02222 | -0.00171 | 0.00292 | -0.00161 | 0.03539 | -0.00803 | 0.04094
[GR-BG] [DIR] TIE 400 kV Thessaloniki - Blagoevgrad | N-1 OHL 400 kV Filippoi - Komotini ck. 1&2 | 0.09424 | 0.00048 | 0.02365 | 1e-05 | -0.0713 | 0.00038 | -0.00096 | -0.00046 | 0.00035 | 0.00031 | 0.21022 | 0.00832 | -0.00143 | 0.00168 | 0.0621 | 0.13309 | -0.00014 | -0.003 | 0.00035 | -0.03416 | 0.00186 | 0.00486 | -0.0025 | -0.04843 | -0.01643 | 0.06395
[GR-BG] [DIR] TIE 400 kV Thessaloniki - Blagoevgrad | N-1 OHL 400 kV Filippoi - Lagadas ck. 1&2 | 0.07272 | 0.00029 | 0.01726 | 1e-05 | -0.03366 | 0.00027 | -0.00071 | -0.00032 | 0.00025 | 0.00022 | 0.16902 | 0.00597 | -0.00131 | 0.0012 | 0.04717 | 0.10272 | -0.0001 | -0.00206 | 0.00025 | -0.02606 | -0.00069 | 0.00342 | -0.00185 | 0.0226 | -0.00994 | 0.04707
[GR-BG] [DIR] TIE 400 kV Thessaloniki - Blagoevgrad | N-1 OHL 400 kV Meliti - Amideo ck. 1&2 | 0.07406 | 0.0002 | 0.01566 | 1e-05 | -0.0179 | 0.00024 | -0.00065 | -0.00028 | 0.00022 | 0.00019 | 0.20369 | 0.00532 | -0.00143 | 0.00107 | 0.04535 | 0.04672 | -9e-05 | -0.00176 | 0.00022 | -0.02325 | -0.00283 | 0.00297 | -0.00169 | 0.05103 | -0.00746 | 0.03374
[GR-BG] [DIR] TIE 400 kV Thessaloniki - Blagoevgrad | N-1 OHL 400 kV Amideo - Lagadas ck. 1&2 | 0.06181 | 0.00021 | 0.01423 | 1e-05 | -0.01887 | 0.00022 | -0.00059 | -0.00026 | 0.0002 | 0.00018 | 0.14869 | 0.00488 | -0.0012 | 0.00098 | 0.03975 | 0.08474 | -8e-05 | -0.00164 | 0.0002 | -0.02209 | -0.00153 | 0.00276 | -0.00154 | 0.04714 | -0.0072 | 0.03897
[GR-BG] [DIR] TIE 400 kV Thessaloniki - Blagoevgrad | N-1 OHL 400 kV Thessaloniki - Lagadas ck. 1&2 | 0.05485 | 0.00015 | 0.01224 | 0 | -0.00896 | 0.00019 | -0.00051 | -0.00022 | 0.00017 | 0.00015 | 0.13205 | 0.00415 | -0.00115 | 0.00083 | 0.03498 | 0.08155 | -7e-05 | -0.00136 | 0.00017 | -0.01932 | -0.00221 | 0.00232 | -0.00133 | 0.06225 | -0.00537 | 0.03374
[GR-MK] [DIR] TIE 400 kV Meliti - Bitola | BC | 0.03528 | -0.00028 | -0.00176 | 0 | 0.0491 | -6e-05 | 5e-05 | 8e-05 | -5e-05 | -4e-05 | 0.2619 | -0.00101 | -0.00092 | -0.00022 | 0.00771 | -0.30437 | 2e-05 | 0.00068 | -5e-05 | 0.007 | -0.00987 | -0.0009 | 0.00015 | 0.0846 | 0.00696 | -0.06033
[GR-MK] [DIR] TIE 400 kV Meliti - Bitola | N-1 TIE 400 kV Thessaloniki - Blagoevgrad | 0.05308 | -0.00022 | 0.0024 | 0 | 0.04234 | 0 | -0.00012 | 0 | 1e-05 | 1e-05 | 0.30384 | 0.00042 | -0.00126 | 7e-05 | 0.0192 | -0.27922 | 0 | 0.00019 | 1e-05 | 0.00064 | -0.01019 | -9e-05 | -0.00029 | 0.0943 | 0.00471 | -0.04896
[GR-MK] [DIR] TIE 400 kV Meliti - Bitola | N-1 TIE 400 kV Thessaloniki - Dubrovo | 0.0433 | -0.00041 | -0.00311 | 0 | 0.07292 | -0.0001 | 0.0001 | 0.00012 | -8e-05 | -7e-05 | 0.33197 | -0.00165 | -0.00126 | -0.00035 | 0.00864 | -0.33563 | 4e-05 | 0.00104 | -8e-05 | 0.01032 | -0.0139 | -0.0014 | 0.00028 | 0.12728 | 0.01038 | -0.07682
[GR-MK] [DIR] TIE 400 kV Meliti - Bitola | N-1 TIE 400 kV Kardia - Zemblak / N-1 TIE 150 kV Mourtos - Bistrica | -0.0593 | -0.00055 | -0.01965 | -1e-05 | 0.09516 | -0.00034 | 0.00079 | 0.00041 | -0.0003 | -0.00027 | 0.371 | -0.00714 | 0.00056 | -0.00145 | -0.04549 | -0.24914 | 0.00013 | 0.00278 | -0.0003 | 0.02814 | -0.00693 | -0.00435 | 0.00204 | 0.1391 | 0.01792 | -0.07363
[GR-MK] [DIR] TIE 400 kV Meliti - Bitola | N-1 TIE 400 kV Arachthos - Galatina | 0.03528 | -0.00028 | -0.00176 | 0 | 0.0491 | -6e-05 | 5e-05 | 8e-05 | -5e-05 | -4e-05 | 0.2619 | -0.00101 | -0.00092 | -0.00022 | 0.00771 | -0.30437 | 2e-05 | 0.00068 | -5e-05 | 0.007 | -0.00987 | -0.0009 | 0.00015 | 0.0846 | 0.00696 | -0.06033
[GR-MK] [DIR] TIE 400 kV Meliti - Bitola | N-1 TIE 400 kV Nea Santa - Babaeski | 0.03864 | -0.00025 | -0.00076 | 0 | 0.04332 | -4e-05 | 1e-05 | 6e-05 | -3e-05 | -3e-05 | 0.26883 | -0.00064 | -0.00094 | -0.00014 | 0.01005 | -0.29962 | 2e-05 | 0.00053 | -3e-05 | 0.00573 | -0.00946 | -0.00068 | 5e-05 | 0.05179 | 0.00593 | -0.05768
[GR-MK] [DIR] TIE 400 kV Meliti - Bitola | N-1 OHL 400 kV Kosovo B - Urosevac | 0.04346 | -0.00014 | 0.00372 | 0 | 0.02802 | 3e-05 | -0.00017 | -3e-05 | 3e-05 | 3e-05 | 0.22698 | 0.00095 | -0.00115 | 0.00018 | 0.02019 | -0.37009 | -1e-05 | -6e-05 | 3e-05 | -0.00109 | -0.00854 | 0.00027 | -0.00042 | 0.06034 | 0.00254 | -0.02601
[GR-MK] [DIR] TIE 400 kV Meliti - Bitola | N-1 TIE 400 kV Pec 3 - Ribarevina | 0.03085 | -0.00022 | 0.00351 | 0 | 0.03994 | 2e-05 | -0.00016 | -1e-05 | 2e-05 | 2e-05 | 0.25202 | 0.00074 | -0.00143 | 0.00013 | 0.02143 | -0.31818 | -1e-05 | 0.0001 | 2e-05 | 0.00107 | -0.01144 | 6e-05 | -0.0004 | 0.0753 | 0.00426 | -0.08287
[GR-MK] [DIR] TIE 400 kV Meliti - Bitola | N-1 TIE 400 kV Maritsa 3 - Hamitabat 1 | 0.03585 | -0.00028 | -0.00159 | 0 | 0.04811 | -6e-05 | 5e-05 | 8e-05 | -5e-05 | -4e-05 | 0.26308 | -0.00095 | -0.00092 | -0.0002 | 0.00811 | -0.30356 | 2e-05 | 0.00065 | -5e-05 | 0.00678 | -0.0098 | -0.00086 | 0.00014 | 0.09348 | 0.00678 | -0.05987
[GR-MK] [DIR] TIE 400 kV Meliti - Bitola | N-1 TIE 400 kV Maritsa 3 - Hamitabat 2 | 0.03613 | -0.00027 | -0.00151 | 0 | 0.04764 | -6e-05 | 4e-05 | 7e-05 | -5e-05 | -4e-05 | 0.26365 | -0.00092 | -0.00093 | -0.0002 | 0.0083 | -0.30317 | 2e-05 | 0.00064 | -5e-05 | 0.00668 | -0.00977 | -0.00085 | 0.00013 | 0.09774 | 0.0067 | -0.05966
[GR-MK] [DIR] TIE 400 kV Meliti - Bitola | N-1 TIE 400 kV Sofia Zapad - Nis | 0.03341 | -0.0004 | -0.00399 | 0 | 0.06471 | -0.00011 | 0.00014 | 0.00014 | -9e-05 | -8e-05 | 0.26779 | -0.00192 | -0.0011 | -0.0004 | 0.00509 | -0.30134 | 4e-05 | 0.0011 | -9e-05 | 0.01254 | -0.01326 | -0.00153 | 0.00039 | 0.09778 | 0.01004 | -0.06557
[GR-MK] [DIR] TIE 400 kV Meliti - Bitola | N-1 TIE 400 kV Kosovo B - Nis 2 | 0.02386 | -0.0003 | -0.00468 | 0 | 0.05098 | -0.0001 | 0.00017 | 0.00013 | -9e-05 | -8e-05 | 0.25775 | -0.00196 | -0.00057 | -0.00041 | -0.00129 | -0.31059 | 4e-05 | 0.00097 | -9e-05 | 0.01008 | -0.00831 | -0.00141 | 0.00046 | 0.08534 | 0.00807 | -0.07852
[GR-MK] [DIR] TIE 400 kV Meliti - Bitola | N-1 TIE 400 kV Vranje 4 - Stip | 0.0301 | -0.00023 | -0.00202 | 0 | 0.0414 | -6e-05 | 7e-05 | 7e-05 | -5e-05 | -4e-05 | 0.24787 | -0.00101 | -0.00069 | -0.00021 | 0.00492 | -0.32084 | 2e-05 | 0.00061 | -5e-05 | 0.00606 | -0.00771 | -0.00084 | 0.00018 | 0.07555 | 0.00598 | -0.06309
[GR-MK] [DIR] TIE 400 kV Meliti - Bitola | N-1 OHL 400 kV Vranje 4 - Leskovac 2 | 0.03155 | -0.00025 | -0.00195 | 0 | 0.04356 | -6e-05 | 6e-05 | 8e-05 | -5e-05 | -4e-05 | 0.2518 | -0.00101 | -0.00075 | -0.00021 | 0.0057 | -0.31622 | 2e-05 | 0.00063 | -5e-05 | 0.00632 | -0.00832 | -0.00086 | 0.00018 | 0.07808 | 0.00625 | -0.06231
[GR-MK] [DIR] TIE 400 kV Meliti - Bitola | N-1 OHL 400 kV Nis 2 - Leskovac 2 | 0.03211 | -0.00025 | -0.00192 | 0 | 0.0444 | -6e-05 | 6e-05 | 8e-05 | -5e-05 | -4e-05 | 0.25334 | -0.00101 | -0.00078 | -0.00021 | 0.006 | -0.31442 | 2e-05 | 0.00064 | -5e-05 | 0.00643 | -0.00855 | -0.00086 | 0.00017 | 0.07907 | 0.00636 | -0.06201
[GR-MK] [DIR] TIE 400 kV Meliti - Bitola | N-1 OHL 400 kV Bitola 2 - Dubrovo | 0.0137 | -0.00029 | -0.00546 | 0 | 0.04861 | -0.00011 | 0.00021 | 0.00014 | -0.0001 | -9e-05 | 0.19822 | -0.0022 | -0.00043 | -0.00045 | -0.00473 | -0.3864 | 4e-05 | 0.00103 | -0.0001 | 0.01107 | -0.00758 | -0.00152 | 0.00055 | 0.07436 | 0.00804 | -0.06743
[GR-MK] [DIR] TIE 400 kV Meliti - Bitola | N-1 OHL 400 kV Dubrovo - Stip | 0.01328 | -0.00032 | -0.00647 | 0 | 0.05134 | -0.00013 | 0.00025 | 0.00016 | -0.00011 | -0.0001 | 0.22016 | -0.00256 | -0.00038 | -0.00053 | -0.00682 | -0.35293 | 5e-05 | 0.00116 | -0.00011 | 0.01273 | -0.00782 | -0.00174 | 0.00066 | 0.07662 | 0.00879 | -0.0789
[GR-MK] [DIR] TIE 400 kV Meliti - Bitola | N-1 TIE 400 kV Chervena Mogila - Stip | 0.02022 | -0.00041 | -0.00668 | 0 | 0.06647 | -0.00015 | 0.00025 | 0.00018 | -0.00013 | -0.00011 | 0.2434 | -0.00279 | -0.00076 | -0.00058 | -0.00359 | -0.33657 | 5e-05 | 0.00136 | -0.00012 | 0.01537 | -0.01168 | -0.00199 | 0.00067 | 0.09359 | 0.01096 | -0.07704
[GR-MK] [DIR] TIE 400 kV Meliti - Bitola | N-1 OHL 400 kV Skopje 4 - Skopje 5 | 0.04907 | -0.00012 | 0.00463 | 0 | 0.02449 | 5e-05 | -0.0002 | -5e-05 | 5e-05 | 4e-05 | 0.22124 | 0.00128 | -0.00117 | 0.00025 | 0.02218 | -0.3375 | -2e-05 | -0.00019 | 5e-05 | -0.00265 | -0.00818 | 0.00048 | -0.00052 | 0.05627 | 0.00176 | -0.01866
[GR-MK] [DIR] TIE 400 kV Meliti - Bitola | N-1 TIE 400 kV Skopje 5 - Urosevac | 0.06001 | 0 | 0.00954 | 0 | 0.00597 | 0.00013 | -0.0004 | -0.00015 | 0.00012 | 0.00011 | 0.19225 | 0.00304 | -0.00138 | 0.0006 | 0.03339 | -0.43557 | -5e-05 | -0.00085 | 0.00012 | -0.01003 | -0.00696 | 0.00153 | -0.00103 | 0.03534 | -0.00218 | 0.0129
[GR-MK] [DIR] TIE 400 kV Meliti - Bitola | N-1 OHL 400 kV Habitabat NGCC - Babaeski | 0.03588 | -0.00027 | -0.00158 | 0 | 0.04807 | -6e-05 | 5e-05 | 8e-05 | -5e-05 | -4e-05 | 0.26314 | -0.00094 | -0.00092 | -0.0002 | 0.00812 | -0.30352 | 2e-05 | 0.00065 | -5e-05 | 0.00677 | -0.0098 | -0.00086 | 0.00014 | 0.08369 | 0.00677 | -0.05985
[GR-MK] [DIR] TIE 400 kV Meliti - Bitola | N-1 TIE 400 kV Tirana 2 – Podgorica 2 | 0.05619 | -0.00033 | -0.00666 | 0 | 0.05785 | -0.00013 | 0.00026 | 0.00016 | -0.00012 | -0.0001 | 0.27714 | -0.00262 | -0.00041 | -0.00054 | -0.00636 | -0.29285 | 5e-05 | 0.0012 | -0.00012 | 0.01199 | -0.00797 | -0.00178 | 0.00067 | 0.09424 | 0.00938 | -0.05213
[GR-MK] [DIR] TIE 400 kV Meliti - Bitola | N-1 OHL 400 kV Elbasan 2 - Tirana 2 | 0.03918 | -0.00034 | -0.00607 | 0 | 0.0599 | -0.00013 | 0.00023 | 0.00016 | -0.00011 | -0.0001 | 0.28664 | -0.00247 | -0.00056 | -0.00051 | -0.00428 | -0.29134 | 5e-05 | 0.00118 | -0.00011 | 0.01201 | -0.00908 | -0.00173 | 0.00061 | 0.09734 | 0.00955 | -0.06271
[GR-MK] [DIR] TIE 400 kV Meliti - Bitola | N-1 OHL 400 kV Elbasan 2 - Zemblak | -0.0182 | -0.00046 | -0.01406 | -1e-05 | 0.0807 | -0.00025 | 0.00056 | 0.00031 | -0.00022 | -0.0002 | 0.33385 | -0.00522 | 0.0001 | -0.00106 | -0.02867 | -0.26644 | 9e-05 | 0.00212 | -0.00022 | 0.02151 | -0.00783 | -0.00327 | 0.00145 | 0.12198 | 0.01449 | -0.06929
[GR-MK] [DIR] TIE 400 kV Meliti - Bitola | N-1 OHL 400 kV Vetren - Chervena Mogila | 0.03453 | -0.0003 | -0.00216 | 0 | 0.05426 | -7e-05 | 7e-05 | 9e-05 | -6e-05 | -5e-05 | 0.26157 | -0.00117 | -0.00095 | -0.00025 | 0.00705 | -0.30543 | 3e-05 | 0.00076 | -6e-05 | 0.00736 | -0.01034 | -0.00101 | 0.00019 | 0.09058 | 0.00766 | -0.06134
[GR-MK] [DIR] TIE 400 kV Meliti - Bitola | N-1 OHL 400 kV Plovdiv - Vetren | 0.03453 | -0.0003 | -0.00216 | 0 | 0.05426 | -7e-05 | 7e-05 | 9e-05 | -6e-05 | -5e-05 | 0.26157 | -0.00117 | -0.00095 | -0.00025 | 0.00705 | -0.30543 | 3e-05 | 0.00076 | -6e-05 | 0.00736 | -0.01034 | -0.00101 | 0.00019 | 0.09058 | 0.00766 | -0.06134
[GR-MK] [DIR] TIE 400 kV Meliti - Bitola | N-1 OHL 400 kV Maritsa Iztok 2 - Maritsa Iztok 3 | 0.03613 | -0.00027 | -0.00143 | 0 | 0.04775 | -6e-05 | 4e-05 | 7e-05 | -4e-05 | -4e-05 | 0.26326 | -0.00088 | -0.00091 | -0.00019 | 0.00835 | -0.30321 | 2e-05 | 0.00062 | -4e-05 | 0.00669 | -0.0096 | -0.00082 | 0.00012 | 0.08747 | 0.00647 | -0.05951
[GR-MK] [DIR] TIE 400 kV Meliti - Bitola | N-1 OHL 400 kV Maritsa Iztok - Maritsa Iztok 3 ck. 1&2 | 0.0352 | -0.00028 | -0.00181 | 0 | 0.04855 | -6e-05 | 6e-05 | 8e-05 | -5e-05 | -4e-05 | 0.2619 | -0.00103 | -0.00093 | -0.00022 | 0.00764 | -0.30445 | 2e-05 | 0.00069 | -5e-05 | 0.00702 | -0.00994 | -0.00092 | 0.00016 | 0.08826 | 0.00705 | -0.06043
[GR-MK] [DIR] TIE 400 kV Meliti - Bitola | N-1 OHL 400 kV Maritsa Iztok - Plovdiv ck. 1&2 | 0.03474 | -0.00032 | -0.00234 | 0 | 0.06122 | -8e-05 | 7e-05 | 0.0001 | -6e-05 | -5e-05 | 0.26325 | -0.00126 | -0.00101 | -0.00027 | 0.00703 | -0.30487 | 3e-05 | 0.00081 | -6e-05 | 0.00717 | -0.01089 | -0.00108 | 0.0002 | 0.10036 | 0.00838 | -0.0616
[GR-MK] [DIR] TIE 400 kV Meliti - Bitola | N-1 OHL 400 kV Varna - Burgas ck. 1&2 | 0.03951 | -0.00021 | -0.00012 | 0 | 0.0616 | -3e-05 | -1e-05 | 4e-05 | -2e-05 | -2e-05 | 0.26854 | -0.00037 | -0.00085 | -8e-05 | 0.01092 | -0.29865 | 1e-05 | 0.00039 | -2e-05 | 0.0055 | -0.00847 | -0.00049 | -1e-05 | 0.0975 | 0.00448 | -0.05626
[GR-MK] [DIR] TIE 400 kV Meliti - Bitola | N-1 OHL 400 kV Burgas- Maritsa Iztok 2 | 0.03613 | -0.00027 | -0.00143 | 0 | 0.0523 | -6e-05 | 4e-05 | 7e-05 | -4e-05 | -4e-05 | 0.26326 | -0.00088 | -0.00091 | -0.00019 | 0.00835 | -0.30321 | 2e-05 | 0.00062 | -4e-05 | 0.00669 | -0.0096 | -0.00082 | 0.00012 | 0.08747 | 0.00647 | -0.05951
[GR-MK] [DIR] TIE 400 kV Meliti - Bitola | N-1 OHL 400 kV Sofia Zapad - Chervena Mogila ck. 1&2 | 0.03673 | -0.00028 | -0.00141 | 0 | 0.05042 | -6e-05 | 4e-05 | 7e-05 | -4e-05 | -4e-05 | 0.2648 | -0.00089 | -0.00096 | -0.00019 | 0.00868 | -0.30164 | 2e-05 | 0.00064 | -4e-05 | 0.00634 | -0.00993 | -0.00084 | 0.00012 | 0.08629 | 0.00684 | -0.05915
[GR-MK] [DIR] TIE 400 kV Meliti - Bitola | N-1 OHL 400 kV Chervena Mogila - Blagoevgrad ck. 1&2 | 0.04732 | -0.00024 | 0.00102 | 0 | 0.05045 | -2e-05 | -6e-05 | 3e-05 | -1e-05 | -1e-05 | 0.29012 | -5e-05 | -0.00116 | -3e-05 | 0.01548 | -0.2866 | 1e-05 | 0.00036 | -1e-05 | 0.00269 | -0.01017 | -0.00036 | -0.00015 | 0.09179 | 0.00554 | -0.05255
[GR-MK] [DIR] TIE 400 kV Meliti - Bitola | N-1 OHL 400 kV Kozloduy - Sofia Zapad ck. 1&2 | 0.03492 | -0.00028 | -0.00189 | 0 | 0.04882 | -6e-05 | 6e-05 | 8e-05 | -5e-05 | -5e-05 | 0.26144 | -0.00106 | -0.00092 | -0.00023 | 0.00744 | -0.30484 | 2e-05 | 0.0007 | -5e-05 | 0.00731 | -0.00994 | -0.00093 | 0.00017 | 0.08434 | 0.00704 | -0.0607
[GR-MK] [DIR] TIE 400 kV Meliti - Bitola | N-1 OHL 400 kV Filippoi - Komotini ck. 1&2 | 0.05187 | -0.00013 | 0.00317 | 0 | 0.02007 | 3e-05 | -0.00014 | -3e-05 | 3e-05 | 2e-05 | 0.29346 | 0.0008 | -0.00102 | 0.00015 | 0.01923 | -0.28095 | -1e-05 | -4e-05 | 3e-05 | 0.00076 | -0.0079 | 0.00021 | -0.00035 | 0.02982 | 0.00195 | -0.04731
[GR-MK] [DIR] TIE 400 kV Meliti - Bitola | N-1 OHL 400 kV Filippoi - Lagadas ck. 1&2 | 0.03811 | -0.00026 | -0.00092 | 0 | 0.04415 | -5e-05 | 2e-05 | 6e-05 | -4e-05 | -3e-05 | 0.26711 | -0.0007 | -0.00094 | -0.00015 | 0.00967 | -0.30037 | 2e-05 | 0.00056 | -4e-05 | 0.00593 | -0.00954 | -0.00071 | 7e-05 | 0.07525 | 0.0061 | -0.0581
[GR-MK] [DIR] TIE 400 kV Meliti - Bitola | N-1 OHL 400 kV Amideo - Lagadas ck. 1&2 | 0.05613 | -0.00015 | 0.00375 | 0 | 0.02643 | 3e-05 | -0.00017 | -3e-05 | 3e-05 | 3e-05 | 0.30112 | 0.00096 | -0.00118 | 0.00018 | 0.02168 | -0.26664 | -1e-05 | -6e-05 | 3e-05 | -0.00043 | -0.00886 | 0.00027 | -0.00042 | 0.05264 | 0.00246 | -0.04545
[GR-MK] [DIR] TIE 400 kV Meliti - Bitola | N-1 OHL 400 kV Thessaloniki - Lagadas ck. 1&2 | 0.02699 | -0.00034 | -0.00405 | 0 | 0.05956 | -0.0001 | 0.00015 | 0.00013 | -8e-05 | -7e-05 | 0.24412 | -0.00183 | -0.00084 | -0.00038 | 0.00209 | -0.31357 | 4e-05 | 0.00099 | -8e-05 | 0.01013 | -0.01048 | -0.0014 | 0.00039 | 0.10004 | 0.00895 | -0.0664
[GR-MK] [DIR] TIE 400 kV Thessaloniki - Dubrovo | BC | 0.01444 | -0.00023 | -0.00243 | 0 | 0.04284 | -6e-05 | 9e-05 | 8e-05 | -5e-05 | -5e-05 | 0.12605 | -0.00115 | -0.00061 | -0.00024 | 0.00169 | -0.05623 | 2e-05 | 0.00065 | -5e-05 | 0.00597 | -0.00724 | -0.00089 | 0.00023 | 0.07677 | 0.00615 | -0.02966
[GR-MK] [DIR] TIE 400 kV Thessaloniki - Dubrovo | N-1 TIE 400 kV Thessaloniki - Blagoevgrad | 0.03156 | -0.00017 | 0.00157 | 0 | 0.03634 | 0 | -8e-05 | 1e-05 | 0 | 0 | 0.16639 | 0.00023 | -0.00093 | 3e-05 | 0.01274 | -0.03204 | 0 | 0.00018 | 0 | -0.00015 | -0.00755 | -0.00011 | -0.0002 | 0.0861 | 0.00399 | -0.01873
[GR-MK] [DIR] TIE 400 kV Thessaloniki - Dubrovo | N-1 TIE 400 kV Meliti - Bitola | 0.03159 | -0.00037 | -0.00328 | 0 | 0.06672 | -9e-05 | 0.00011 | 0.00012 | -8e-05 | -7e-05 | 0.2534 | -0.00164 | -0.00106 | -0.00035 | 0.00543 | -0.20424 | 3e-05 | 0.00098 | -8e-05 | 0.00937 | -0.01204 | -0.00133 | 0.0003 | 0.11791 | 0.00953 | -0.059
[GR-MK] [DIR] TIE 400 kV Thessaloniki - Dubrovo | N-1 TIE 400 kV Kardia - Zemblak / N-1 TIE 150 kV Mourtos - Bistrica | -0.02915 | -0.00035 | -0.01067 | 0 | 0.06406 | -0.00019 | 0.00042 | 0.00023 | -0.00017 | -0.00015 | 0.17635 | -0.00397 | 7e-05 | -0.00081 | -0.02282 | -0.03078 | 7e-05 | 0.00161 | -0.00017 | 0.0157 | -0.00589 | -0.00248 | 0.0011 | 0.10188 | 0.0112 | -0.03579
[GR-MK] [DIR] TIE 400 kV Thessaloniki - Dubrovo | N-1 TIE 400 kV Arachthos - Galatina | 0.01444 | -0.00023 | -0.00243 | 0 | 0.04284 | -6e-05 | 9e-05 | 8e-05 | -5e-05 | -5e-05 | 0.12605 | -0.00115 | -0.00061 | -0.00024 | 0.00169 | -0.05623 | 2e-05 | 0.00065 | -5e-05 | 0.00597 | -0.00724 | -0.00089 | 0.00023 | 0.07677 | 0.00615 | -0.02966
[GR-MK] [DIR] TIE 400 kV Thessaloniki - Dubrovo | N-1 TIE 400 kV Nea Santa - Babaeski | 0.01763 | -0.0002 | -0.00147 | 0 | 0.03735 | -5e-05 | 5e-05 | 6e-05 | -4e-05 | -3e-05 | 0.13263 | -0.0008 | -0.00063 | -0.00017 | 0.00391 | -0.05172 | 2e-05 | 0.00051 | -4e-05 | 0.00476 | -0.00685 | -0.00068 | 0.00013 | 0.04561 | 0.00517 | -0.02715
[GR-MK] [DIR] TIE 400 kV Thessaloniki - Dubrovo | N-1 OHL 400 kV Kosovo B - Urosevac | 0.01767 | -0.00018 | -0.00026 | 0 | 0.03452 | -3e-05 | 0 | 4e-05 | -2e-05 | -2e-05 | 0.11226 | -0.00037 | -0.0007 | -9e-05 | 0.00661 | -0.08217 | 1e-05 | 0.00036 | -2e-05 | 0.00277 | -0.00672 | -0.00043 | 0 | 0.0672 | 0.00441 | -0.01612
[GR-MK] [DIR] TIE 400 kV Thessaloniki - Dubrovo | N-1 TIE 400 kV Pec 3 - Ribarevina | 0.01241 | -0.0002 | -1e-05 | 0 | 0.03865 | -3e-05 | -1e-05 | 4e-05 | -2e-05 | -2e-05 | 0.12152 | -0.00034 | -0.00085 | -8e-05 | 0.00797 | -0.06255 | 1e-05 | 0.00038 | -2e-05 | 0.00325 | -0.00796 | -0.00045 | -3e-05 | 0.07251 | 0.00492 | -0.03999
[GR-MK] [DIR] TIE 400 kV Thessaloniki - Dubrovo | N-1 TIE 400 kV Maritsa 3 - Hamitabat 1 | 0.01498 | -0.00022 | -0.00226 | 0 | 0.0419 | -6e-05 | 8e-05 | 8e-05 | -5e-05 | -5e-05 | 0.12717 | -0.00109 | -0.00061 | -0.00023 | 0.00207 | -0.05546 | 2e-05 | 0.00062 | -5e-05 | 0.00576 | -0.00718 | -0.00086 | 0.00021 | 0.08521 | 0.00598 | -0.02923
[GR-MK] [DIR] TIE 400 kV Thessaloniki - Dubrovo | N-1 TIE 400 kV Maritsa 3 - Hamitabat 2 | 0.01524 | -0.00022 | -0.00219 | 0 | 0.04145 | -6e-05 | 8e-05 | 8e-05 | -5e-05 | -4e-05 | 0.12771 | -0.00106 | -0.00062 | -0.00022 | 0.00225 | -0.05509 | 2e-05 | 0.00061 | -5e-05 | 0.00566 | -0.00714 | -0.00084 | 0.0002 | 0.08925 | 0.0059 | -0.02903
[GR-MK] [DIR] TIE 400 kV Thessaloniki - Dubrovo | N-1 TIE 400 kV Sofia Zapad - Nis | 0.01299 | -0.00032 | -0.00415 | 0 | 0.05492 | -0.0001 | 0.00015 | 0.00013 | -8e-05 | -8e-05 | 0.1306 | -0.00185 | -0.00075 | -0.00039 | -0.00034 | -0.05388 | 4e-05 | 0.00097 | -8e-05 | 0.01026 | -0.00986 | -0.00138 | 0.00041 | 0.08697 | 0.00854 | -0.03372
[GR-MK] [DIR] TIE 400 kV Thessaloniki - Dubrovo | N-1 TIE 400 kV Kosovo B - Nis 2 | 0.01298 | -0.00023 | -0.0028 | 0 | 0.04308 | -7e-05 | 0.0001 | 9e-05 | -6e-05 | -5e-05 | 0.12552 | -0.00127 | -0.00057 | -0.00027 | 0.00054 | -0.05702 | 3e-05 | 0.00068 | -6e-05 | 0.00636 | -0.00704 | -0.00096 | 0.00027 | 0.07687 | 0.00629 | -0.03198
[GR-MK] [DIR] TIE 400 kV Thessaloniki - Dubrovo | N-1 TIE 400 kV Vranje 4 - Stip | 0.00787 | -0.00017 | -0.00275 | 0 | 0.03308 | -6e-05 | 0.0001 | 7e-05 | -5e-05 | -5e-05 | 0.10826 | -0.00115 | -0.00031 | -0.00024 | -0.00185 | -0.0771 | 2e-05 | 0.00056 | -5e-05 | 0.00478 | -0.0045 | -0.00081 | 0.00027 | 0.0653 | 0.00491 | -0.03317
[GR-MK] [DIR] TIE 400 kV Thessaloniki - Dubrovo | N-1 OHL 400 kV Vranje 4 - Leskovac 2 | 0.00971 | -0.00019 | -0.00266 | 0 | 0.03582 | -6e-05 | 0.0001 | 8e-05 | -5e-05 | -5e-05 | 0.11324 | -0.00115 | -0.0004 | -0.00024 | -0.00086 | -0.07125 | 2e-05 | 0.00059 | -5e-05 | 0.00511 | -0.00527 | -0.00083 | 0.00026 | 0.06852 | 0.00526 | -0.03218
[GR-MK] [DIR] TIE 400 kV Thessaloniki - Dubrovo | N-1 OHL 400 kV Nis 2 - Leskovac 2 | 0.01043 | -0.00019 | -0.00263 | 0 | 0.03689 | -6e-05 | 0.0001 | 8e-05 | -5e-05 | -5e-05 | 0.11519 | -0.00115 | -0.00043 | -0.00024 | -0.00047 | -0.06897 | 2e-05 | 0.0006 | -5e-05 | 0.00524 | -0.00557 | -0.00084 | 0.00025 | 0.06977 | 0.00539 | -0.0318
[GR-MK] [DIR] TIE 400 kV Thessaloniki - Dubrovo | N-1 OHL 400 kV Bitola 2 - Dubrovo | 0.02747 | -0.00022 | -0.00019 | 0 | 0.04314 | -3e-05 | -1e-05 | 4e-05 | -2e-05 | -2e-05 | 0.16451 | -0.00042 | -0.00091 | -0.0001 | 0.0092 | -0.00667 | 1e-05 | 0.00044 | -2e-05 | 0.00351 | -0.00863 | -0.00052 | -1e-05 | 0.08296 | 0.00549 | -0.02537
[GR-MK] [DIR] TIE 400 kV Thessaloniki - Dubrovo | N-1 OHL 400 kV Dubrovo - Stip | -0.0128 | -0.00027 | -0.00826 | 0 | 0.04561 | -0.00015 | 0.00033 | 0.00018 | -0.00013 | -0.00012 | 0.07436 | -0.00307 | 5e-05 | -0.00062 | -0.0163 | -0.11637 | 5e-05 | 0.00125 | -0.00013 | 0.01306 | -0.0047 | -0.00193 | 0.00085 | 0.0669 | 0.00842 | -0.05267
[GR-MK] [DIR] TIE 400 kV Thessaloniki - Dubrovo | N-1 TIE 400 kV Chervena Mogila - Stip | -0.00173 | -0.00037 | -0.00771 | 0 | 0.06149 | -0.00015 | 0.0003 | 0.00019 | -0.00013 | -0.00012 | 0.10619 | -0.00306 | -0.00043 | -0.00063 | -0.01044 | -0.0908 | 6e-05 | 0.00138 | -0.00013 | 0.01495 | -0.00918 | -0.00206 | 0.00079 | 0.08642 | 0.01045 | -0.04761
[GR-MK] [DIR] TIE 400 kV Thessaloniki - Dubrovo | N-1 OHL 400 kV Skopje 4 - Skopje 5 | 0.01992 | -0.00017 | 0.00012 | 0 | 0.03305 | -2e-05 | -2e-05 | 3e-05 | -2e-05 | -1e-05 | 0.10987 | -0.00023 | -0.00071 | -6e-05 | 0.00744 | -0.06941 | 1e-05 | 0.0003 | -2e-05 | 0.00213 | -0.00657 | -0.00035 | -4e-05 | 0.0655 | 0.00408 | -0.01309
[GR-MK] [DIR] TIE 400 kV Thessaloniki - Dubrovo | N-1 TIE 400 kV Skopje 5 - Urosevac | 0.02425 | -0.00012 | 0.00206 | 0 | 0.02573 | 1e-05 | -9e-05 | -1e-05 | 1e-05 | 1e-05 | 0.09841 | 0.00046 | -0.00079 | 8e-05 | 0.01188 | -0.10828 | 0 | 4e-05 | 1e-05 | -0.00079 | -0.00609 | 7e-05 | -0.00024 | 0.05723 | 0.00253 | -0.00061
[GR-MK] [DIR] TIE 400 kV Thessaloniki - Dubrovo | N-1 OHL 400 kV Habitabat NGCC - Babaeski | 0.01501 | -0.00022 | -0.00226 | 0 | 0.04186 | -6e-05 | 8e-05 | 8e-05 | -5e-05 | -5e-05 | 0.12722 | -0.00108 | -0.00061 | -0.00023 | 0.00208 | -0.05542 | 2e-05 | 0.00062 | -5e-05 | 0.00575 | -0.00717 | -0.00086 | 0.00021 | 0.07591 | 0.00598 | -0.02921
[GR-MK] [DIR] TIE 400 kV Thessaloniki - Dubrovo | N-1 TIE 400 kV Tirana 2 – Podgorica 2 | 0.02407 | -0.00025 | -0.00468 | 0 | 0.04687 | -0.0001 | 0.00018 | 0.00012 | -8e-05 | -7e-05 | 0.13307 | -0.00189 | -0.00037 | -0.00039 | -0.0048 | -0.05092 | 4e-05 | 0.00089 | -8e-05 | 0.00827 | -0.00636 | -0.0013 | 0.00047 | 0.08122 | 0.00727 | -0.02589
[GR-MK] [DIR] TIE 400 kV Thessaloniki - Dubrovo | N-1 OHL 400 kV Elbasan 2 - Tirana 2 | 0.01623 | -0.00026 | -0.00441 | 0 | 0.04781 | -9e-05 | 0.00017 | 0.00012 | -8e-05 | -7e-05 | 0.13743 | -0.00182 | -0.00044 | -0.00038 | -0.00383 | -0.05023 | 4e-05 | 0.00088 | -8e-05 | 0.00827 | -0.00688 | -0.00127 | 0.00044 | 0.08264 | 0.00734 | -0.03076
[GR-MK] [DIR] TIE 400 kV Thessaloniki - Dubrovo | N-1 OHL 400 kV Elbasan 2 - Zemblak | -0.01014 | -0.00031 | -0.00808 | 0 | 0.05736 | -0.00015 | 0.00032 | 0.00019 | -0.00013 | -0.00012 | 0.15911 | -0.00308 | -0.00014 | -0.00063 | -0.01503 | -0.03879 | 6e-05 | 0.00131 | -0.00013 | 0.01264 | -0.00631 | -0.00198 | 0.00082 | 0.09395 | 0.00961 | -0.03379
[GR-MK] [DIR] TIE 400 kV Thessaloniki - Dubrovo | N-1 OHL 400 kV Vetren - Chervena Mogila | 0.01368 | -0.00025 | -0.00283 | 0 | 0.04803 | -7e-05 | 0.0001 | 9e-05 | -6e-05 | -5e-05 | 0.12571 | -0.00131 | -0.00064 | -0.00028 | 0.00102 | -0.05729 | 3e-05 | 0.00073 | -6e-05 | 0.00633 | -0.00772 | -0.00101 | 0.00027 | 0.0828 | 0.00686 | -0.03069
[GR-MK] [DIR] TIE 400 kV Thessaloniki - Dubrovo | N-1 OHL 400 kV Plovdiv - Vetren | 0.01368 | -0.00025 | -0.00283 | 0 | 0.04803 | -7e-05 | 0.0001 | 9e-05 | -6e-05 | -5e-05 | 0.12571 | -0.00131 | -0.00064 | -0.00028 | 0.00102 | -0.05729 | 3e-05 | 0.00073 | -6e-05 | 0.00633 | -0.00772 | -0.00101 | 0.00027 | 0.0828 | 0.00686 | -0.03069
[GR-MK] [DIR] TIE 400 kV Thessaloniki - Dubrovo | N-1 OHL 400 kV Maritsa Iztok 2 - Maritsa Iztok 3 | 0.01522 | -0.00022 | -0.00213 | 0 | 0.0416 | -6e-05 | 7e-05 | 7e-05 | -5e-05 | -4e-05 | 0.12729 | -0.00103 | -0.0006 | -0.00022 | 0.00228 | -0.05517 | 2e-05 | 0.0006 | -5e-05 | 0.00569 | -0.00699 | -0.00082 | 0.0002 | 0.0794 | 0.0057 | -0.02892
[GR-MK] [DIR] TIE 400 kV Thessaloniki - Dubrovo | N-1 OHL 400 kV Maritsa Iztok - Maritsa Iztok 3 ck. 1&2 | 0.01437 | -0.00023 | -0.00247 | 0 | 0.0423 | -7e-05 | 9e-05 | 8e-05 | -5e-05 | -5e-05 | 0.12605 | -0.00116 | -0.00062 | -0.00025 | 0.00162 | -0.05631 | 2e-05 | 0.00066 | -5e-05 | 0.00599 | -0.00731 | -0.00091 | 0.00023 | 0.08037 | 0.00625 | -0.02977
[GR-MK] [DIR] TIE 400 kV Thessaloniki - Dubrovo | N-1 OHL 400 kV Maritsa Iztok - Plovdiv ck. 1&2 | 0.01392 | -0.00027 | -0.00299 | 0 | 0.05466 | -8e-05 | 0.00011 | 0.0001 | -6e-05 | -6e-05 | 0.12736 | -0.00139 | -0.0007 | -0.00029 | 0.00103 | -0.05671 | 3e-05 | 0.00078 | -6e-05 | 0.00614 | -0.00824 | -0.00107 | 0.00028 | 0.09216 | 0.00754 | -0.03091
[GR-MK] [DIR] TIE 400 kV Thessaloniki - Dubrovo | N-1 OHL 400 kV Varna - Burgas ck. 1&2 | 0.0183 | -0.00016 | -0.00093 | 0 | 0.05422 | -3e-05 | 3e-05 | 5e-05 | -3e-05 | -2e-05 | 0.1321 | -0.00056 | -0.00055 | -0.00012 | 0.00462 | -0.05101 | 1e-05 | 0.00039 | -3e-05 | 0.0046 | -0.00596 | -0.00052 | 8e-05 | 0.08853 | 0.0039 | -0.02596
[GR-MK] [DIR] TIE 400 kV Thessaloniki - Dubrovo | N-1 OHL 400 kV Burgas- Maritsa Iztok 2 | 0.01522 | -0.00022 | -0.00213 | 0 | 0.04577 | -6e-05 | 7e-05 | 7e-05 | -5e-05 | -4e-05 | 0.12729 | -0.00103 | -0.0006 | -0.00022 | 0.00228 | -0.05517 | 2e-05 | 0.0006 | -5e-05 | 0.00569 | -0.00699 | -0.00082 | 0.0002 | 0.0794 | 0.0057 | -0.02892
[GR-MK] [DIR] TIE 400 kV Thessaloniki - Dubrovo | N-1 OHL 400 kV Sofia Zapad - Chervena Mogila ck. 1&2 | 0.01464 | -0.00023 | -0.00238 | 0 | 0.04303 | -6e-05 | 8e-05 | 8e-05 | -5e-05 | -5e-05 | 0.12645 | -0.00113 | -0.00062 | -0.00024 | 0.00182 | -0.05584 | 2e-05 | 0.00064 | -5e-05 | 0.00587 | -0.00725 | -0.00089 | 0.00022 | 0.07701 | 0.00613 | -0.0295
[GR-MK] [DIR] TIE 400 kV Thessaloniki - Dubrovo | N-1 OHL 400 kV Chervena Mogila - Blagoevgrad ck. 1&2 | 0.02602 | -0.00019 | 0.00025 | 0 | 0.04414 | -2e-05 | -3e-05 | 3e-05 | -2e-05 | -1e-05 | 0.15319 | -0.00023 | -0.00084 | -6e-05 | 0.00916 | -0.03913 | 1e-05 | 0.00034 | -2e-05 | 0.00182 | -0.00753 | -0.00038 | -6e-05 | 0.08369 | 0.00479 | -0.02219
[GR-MK] [DIR] TIE 400 kV Thessaloniki - Dubrovo | N-1 OHL 400 kV Kozloduy - Sofia Zapad ck. 1&2 | 0.01401 | -0.00023 | -0.00258 | 0 | 0.0425 | -7e-05 | 9e-05 | 8e-05 | -6e-05 | -5e-05 | 0.12549 | -0.0012 | -0.00061 | -0.00025 | 0.00136 | -0.0568 | 2e-05 | 0.00067 | -6e-05 | 0.00634 | -0.00733 | -0.00093 | 0.00025 | 0.07646 | 0.00625 | -0.03012
[GR-MK] [DIR] TIE 400 kV Thessaloniki - Dubrovo | N-1 OHL 400 kV Filippoi - Komotini ck. 1&2 | 0.0302 | -9e-05 | 0.00226 | 0 | 0.01526 | 2e-05 | -0.0001 | -2e-05 | 2e-05 | 2e-05 | 0.15603 | 0.00057 | -0.0007 | 0.00011 | 0.01263 | -0.03397 | -1e-05 | -4e-05 | 2e-05 | 4e-05 | -0.00537 | 0.00016 | -0.00025 | 0.02473 | 0.00139 | -0.0173
[GR-MK] [DIR] TIE 400 kV Thessaloniki - Dubrovo | N-1 OHL 400 kV Filippoi - Lagadas ck. 1&2 | 0.01713 | -0.00021 | -0.00163 | 0 | 0.03814 | -5e-05 | 5e-05 | 6e-05 | -4e-05 | -4e-05 | 0.13099 | -0.00085 | -0.00063 | -0.00018 | 0.00355 | -0.05243 | 2e-05 | 0.00053 | -4e-05 | 0.00496 | -0.00692 | -0.00071 | 0.00015 | 0.0679 | 0.00534 | -0.02755
[GR-MK] [DIR] TIE 400 kV Thessaloniki - Dubrovo | N-1 OHL 400 kV Meliti - Amideo ck. 1&2 | 0.03159 | -0.00037 | -0.00328 | 0 | 0.06672 | -9e-05 | 0.00011 | 0.00012 | -8e-05 | -7e-05 | 0.2534 | -0.00164 | -0.00106 | -0.00035 | 0.00543 | -0.20424 | 3e-05 | 0.00098 | -8e-05 | 0.00937 | -0.01204 | -0.00133 | 0.0003 | 0.11791 | 0.00953 | -0.059
[GR-MK] [DIR] TIE 400 kV Thessaloniki - Dubrovo | N-1 OHL 400 kV Amideo - Lagadas ck. 1&2 | 0.00262 | -0.0003 | -0.00555 | 0 | 0.05568 | -0.00012 | 0.00021 | 0.00014 | -0.0001 | -9e-05 | 0.10382 | -0.00226 | -0.00047 | -0.00047 | -0.00623 | -0.0776 | 4e-05 | 0.00106 | -0.0001 | 0.01018 | -0.00782 | -0.00156 | 0.00055 | 0.09488 | 0.0087 | -0.03809
[GR-MK] [DIR] TIE 400 kV Thessaloniki - Dubrovo | N-1 OHL 400 kV Thessaloniki - Lagadas ck. 1&2 | 0.04335 | -2e-05 | 0.00555 | 0 | 0.00637 | 7e-05 | -0.00024 | -8e-05 | 7e-05 | 6e-05 | 0.18805 | 0.00173 | -0.00091 | 0.00034 | 0.02127 | -0.02413 | -3e-05 | -0.00045 | 7e-05 | -0.00495 | -0.00512 | 0.00084 | -0.0006 | 0.02292 | -0.0008 | -0.00847
[GR-AL] [DIR] TIE 400 kV Kardia - Zemblak | BC | 0.19748 | 0.00057 | 0.03823 | 2e-05 | -0.09841 | 0.00059 | -0.00157 | -0.0007 | 0.00054 | 0.00048 | -0.22076 | 0.01311 | -0.00316 | 0.00264 | 0.11357 | -0.1181 | -0.00022 | -0.00449 | 0.00054 | -0.04517 | -0.0063 | 0.00737 | -0.00403 | -0.11642 | -0.02344 | 0.02829
[GR-AL] [DIR] TIE 400 kV Kardia - Zemblak | N-1 TIE 400 kV Thessaloniki - Dubrovo | 0.19601 | 0.0006 | 0.03848 | 2e-05 | -0.10278 | 0.0006 | -0.00158 | -0.00071 | 0.00055 | 0.00048 | -0.23363 | 0.01323 | -0.0031 | 0.00266 | 0.1134 | -0.11236 | -0.00022 | -0.00455 | 0.00054 | -0.04578 | -0.00556 | 0.00747 | -0.00406 | -0.12426 | -0.02407 | 0.03132
[GR-AL] [DIR] TIE 400 kV Kardia - Zemblak | N-1 TIE 400 kV Arachthos - Galatina | 0.19748 | 0.00057 | 0.03823 | 2e-05 | -0.09841 | 0.00059 | -0.00157 | -0.0007 | 0.00054 | 0.00048 | -0.22076 | 0.01311 | -0.00316 | 0.00264 | 0.11357 | -0.1181 | -0.00022 | -0.00449 | 0.00054 | -0.04517 | -0.0063 | 0.00737 | -0.00403 | -0.11642 | -0.02344 | 0.02829
[GR-AL] [DIR] TIE 400 kV Kardia - Zemblak | N-1 TIE 400 kV Nea Santa - Babaeski | 0.19555 | 0.00056 | 0.03766 | 2e-05 | -0.09509 | 0.00058 | -0.00154 | -0.00069 | 0.00053 | 0.00047 | -0.22474 | 0.0129 | -0.00315 | 0.00259 | 0.11223 | -0.12082 | -0.00022 | -0.0044 | 0.00053 | -0.04445 | -0.00653 | 0.00724 | -0.00397 | -0.09758 | -0.02285 | 0.02677
[GR-AL] [DIR] TIE 400 kV Kardia - Zemblak | N-1 OHL 400 kV Kosovo B - Urosevac | 0.2038 | 0.00068 | 0.04246 | 2e-05 | -0.11467 | 0.00067 | -0.00174 | -0.00079 | 0.0006 | 0.00053 | -0.2477 | 0.01462 | -0.00334 | 0.00294 | 0.1232 | -0.1688 | -0.00025 | -0.00505 | 0.0006 | -0.05142 | -0.00527 | 0.00828 | -0.00448 | -0.13513 | -0.02684 | 0.05477
[GR-AL] [DIR] TIE 400 kV Kardia - Zemblak | N-1 TIE 400 kV Pec 3 - Ribarevina | 0.19261 | 0.00064 | 0.04404 | 2e-05 | -0.10848 | 0.00068 | -0.0018 | -0.00081 | 0.00062 | 0.00055 | -0.23163 | 0.01504 | -0.00372 | 0.00302 | 0.12866 | -0.13329 | -0.00025 | -0.00512 | 0.00062 | -0.0517 | -0.00802 | 0.00844 | -0.00464 | -0.12665 | -0.0264 | 0.0035
[GR-AL] [DIR] TIE 400 kV Kardia - Zemblak | N-1 TIE 400 kV Maritsa 3 - Hamitabat 1 | 0.19715 | 0.00057 | 0.03814 | 2e-05 | -0.09784 | 0.00059 | -0.00156 | -0.0007 | 0.00054 | 0.00048 | -0.22144 | 0.01308 | -0.00316 | 0.00263 | 0.11334 | -0.11856 | -0.00022 | -0.00447 | 0.00054 | -0.04505 | -0.00634 | 0.00735 | -0.00402 | -0.12152 | -0.02334 | 0.02803
[GR-AL] [DIR] TIE 400 kV Kardia - Zemblak | N-1 TIE 400 kV Maritsa 3 - Hamitabat 2 | 0.19699 | 0.00057 | 0.03809 | 2e-05 | -0.09757 | 0.00059 | -0.00156 | -0.0007 | 0.00054 | 0.00048 | -0.22177 | 0.01306 | -0.00316 | 0.00263 | 0.11323 | -0.11879 | -0.00022 | -0.00446 | 0.00054 | -0.04499 | -0.00636 | 0.00734 | -0.00402 | -0.12396 | -0.02329 | 0.02791
[GR-AL] [DIR] TIE 400 kV Kardia - Zemblak | N-1 TIE 400 kV Sofia Zapad - Nis | 0.19948 | 0.0007 | 0.04062 | 2e-05 | -0.1151 | 0.00064 | -0.00166 | -0.00077 | 0.00058 | 0.00052 | -0.22705 | 0.01409 | -0.00297 | 0.00284 | 0.11637 | -0.12133 | -0.00024 | -0.00494 | 0.00058 | -0.0511 | -0.00268 | 0.00805 | -0.00428 | -0.13051 | -0.02673 | 0.0339
[GR-AL] [DIR] TIE 400 kV Kardia - Zemblak | N-1 TIE 400 kV Kosovo B - Nis 2 | 0.22144 | 0.00061 | 0.04437 | 2e-05 | -0.10236 | 0.00068 | -0.00182 | -0.00081 | 0.00062 | 0.00055 | -0.21205 | 0.01511 | -0.0039 | 0.00304 | 0.13246 | -0.10504 | -0.00025 | -0.00509 | 0.00062 | -0.05164 | -0.00957 | 0.00843 | -0.00469 | -0.11798 | -0.02577 | 0.06649
[GR-AL] [DIR] TIE 400 kV Kardia - Zemblak | N-1 OHL 400 kV Nis 2 - Leskovac 2 | 0.1947 | 0.0006 | 0.0381 | 2e-05 | -0.10254 | 0.0006 | -0.00156 | -0.00071 | 0.00054 | 0.00048 | -0.22829 | 0.01311 | -0.00304 | 0.00264 | 0.11208 | -0.12693 | -0.00022 | -0.00452 | 0.00054 | -0.04568 | -0.00514 | 0.00741 | -0.00402 | -0.12127 | -0.02396 | 0.02681
[GR-AL] [DIR] TIE 400 kV Kardia - Zemblak | N-1 OHL 400 kV Bitola 2 - Dubrovo | 0.19489 | 0.00057 | 0.03779 | 2e-05 | -0.09847 | 0.00059 | -0.00155 | -0.0007 | 0.00054 | 0.00047 | -0.2284 | 0.01297 | -0.0031 | 0.00261 | 0.11208 | -0.12794 | -0.00022 | -0.00444 | 0.00053 | -0.04468 | -0.00602 | 0.0073 | -0.00399 | -0.11765 | -0.02331 | 0.02744
[GR-AL] [DIR] TIE 400 kV Kardia - Zemblak | N-1 OHL 400 kV Dubrovo - Stip | 0.18956 | 0.00056 | 0.03654 | 1e-05 | -0.0976 | 0.00057 | -0.0015 | -0.00068 | 0.00052 | 0.00046 | -0.23579 | 0.01255 | -0.00297 | 0.00253 | 0.10834 | -0.13558 | -0.00021 | -0.00431 | 0.00052 | -0.04311 | -0.00556 | 0.00707 | -0.00385 | -0.11929 | -0.02278 | 0.0216
[GR-AL] [DIR] TIE 400 kV Kardia - Zemblak | N-1 TIE 400 kV Chervena Mogila - Stip | 0.19606 | 0.00056 | 0.03777 | 2e-05 | -0.09677 | 0.00059 | -0.00155 | -0.00069 | 0.00053 | 0.00047 | -0.2225 | 0.01294 | -0.00315 | 0.0026 | 0.11251 | -0.12113 | -0.00022 | -0.00442 | 0.00053 | -0.04438 | -0.00647 | 0.00727 | -0.00398 | -0.11557 | -0.02306 | 0.02672
[GR-AL] [DIR] TIE 400 kV Kardia - Zemblak | N-1 OHL 400 kV Skopje 4 - Skopje 5 | 0.20818 | 0.0007 | 0.04319 | 2e-05 | -0.11749 | 0.00068 | -0.00177 | -0.0008 | 0.00062 | 0.00054 | -0.25229 | 0.01489 | -0.00336 | 0.003 | 0.12479 | -0.14379 | -0.00025 | -0.00516 | 0.00061 | -0.05266 | -0.00499 | 0.00845 | -0.00455 | -0.13839 | -0.02747 | 0.0606
[GR-AL] [DIR] TIE 400 kV Kardia - Zemblak | N-1 TIE 400 kV Skopje 5 - Urosevac | 0.21698 | 0.0008 | 0.04715 | 2e-05 | -0.13242 | 0.00074 | -0.00193 | -0.00088 | 0.00068 | 0.0006 | -0.27569 | 0.0163 | -0.00352 | 0.00328 | 0.13383 | -0.22156 | -0.00028 | -0.00569 | 0.00067 | -0.0586 | -0.004 | 0.0093 | -0.00497 | -0.15526 | -0.03064 | 0.08603
[GR-AL] [DIR] TIE 400 kV Kardia - Zemblak | N-1 OHL 400 kV Habitabat NGCC - Babaeski | 0.19714 | 0.00057 | 0.03813 | 2e-05 | -0.09782 | 0.00059 | -0.00156 | -0.0007 | 0.00054 | 0.00048 | -0.22147 | 0.01307 | -0.00316 | 0.00263 | 0.11333 | -0.11858 | -0.00022 | -0.00447 | 0.00054 | -0.04504 | -0.00634 | 0.00735 | -0.00402 | -0.1159 | -0.02333 | 0.02802
[GR-AL] [DIR] TIE 400 kV Kardia - Zemblak | N-1 TIE 400 kV Tirana 2 – Podgorica 2 | 0.25195 | 0.00046 | 0.02548 | 1e-05 | -0.07563 | 0.00041 | -0.00104 | -0.00048 | 0.00037 | 0.00033 | -0.18106 | 0.00891 | -0.00182 | 0.00179 | 0.07693 | -0.0881 | -0.00015 | -0.00313 | 0.00037 | -0.03219 | -0.00133 | 0.00509 | -0.00269 | -0.09131 | -0.01712 | 0.04964
[GR-AL] [DIR] TIE 400 kV Kardia - Zemblak | N-1 OHL 400 kV Elbasan 2 - Tirana 2 | 0.20647 | 0.00043 | 0.02832 | 1e-05 | -0.07354 | 0.00044 | -0.00116 | -0.00052 | 0.0004 | 0.00035 | -0.16379 | 0.00974 | -0.00233 | 0.00196 | 0.08596 | -0.08809 | -0.00016 | -0.00333 | 0.0004 | -0.03365 | -0.00448 | 0.00548 | -0.00299 | -0.08707 | -0.01747 | 0.0228
[GR-AL] [DIR] TIE 400 kV Kardia - Zemblak | N-1 OHL 400 kV Vetren - Chervena Mogila | 0.1976 | 0.00058 | 0.0383 | 2e-05 | -0.09921 | 0.0006 | -0.00157 | -0.00071 | 0.00054 | 0.00048 | -0.22071 | 0.01314 | -0.00316 | 0.00264 | 0.11367 | -0.11793 | -0.00022 | -0.0045 | 0.00054 | -0.04523 | -0.00623 | 0.00739 | -0.00404 | -0.11735 | -0.02355 | 0.02845
[GR-AL] [DIR] TIE 400 kV Kardia - Zemblak | N-1 OHL 400 kV Plovdiv - Vetren | 0.1976 | 0.00058 | 0.0383 | 2e-05 | -0.09921 | 0.0006 | -0.00157 | -0.00071 | 0.00054 | 0.00048 | -0.22071 | 0.01314 | -0.00316 | 0.00264 | 0.11367 | -0.11793 | -0.00022 | -0.0045 | 0.00054 | -0.04523 | -0.00623 | 0.00739 | -0.00404 | -0.11735 | -0.02355 | 0.02845
[GR-AL] [DIR] TIE 400 kV Kardia - Zemblak | N-1 OHL 400 kV Maritsa Iztok 2 - Maritsa Iztok 3 | 0.19668 | 0.00056 | 0.03793 | 2e-05 | -0.09714 | 0.00059 | -0.00156 | -0.0007 | 0.00054 | 0.00047 | -0.22203 | 0.01299 | -0.00317 | 0.00261 | 0.11296 | -0.11918 | -0.00022 | -0.00443 | 0.00053 | -0.04489 | -0.00656 | 0.0073 | -0.004 | -0.1191 | -0.02298 | 0.02753
[GR-AL] [DIR] TIE 400 kV Kardia - Zemblak | N-1 OHL 400 kV Maritsa Iztok - Maritsa Iztok 3 ck. 1&2 | 0.1975 | 0.00058 | 0.03825 | 2e-05 | -0.09826 | 0.00059 | -0.00157 | -0.0007 | 0.00054 | 0.00048 | -0.22076 | 0.01312 | -0.00316 | 0.00264 | 0.11359 | -0.11808 | -0.00022 | -0.00449 | 0.00054 | -0.04518 | -0.00628 | 0.00738 | -0.00403 | -0.11737 | -0.02346 | 0.02832
[GR-AL] [DIR] TIE 400 kV Kardia - Zemblak | N-1 OHL 400 kV Maritsa Iztok - Plovdiv ck. 1&2 | 0.19766 | 0.00059 | 0.03843 | 2e-05 | -0.10239 | 0.0006 | -0.00157 | -0.00071 | 0.00054 | 0.00048 | -0.2212 | 0.0132 | -0.00313 | 0.00266 | 0.11379 | -0.11793 | -0.00022 | -0.00453 | 0.00054 | -0.04523 | -0.00596 | 0.00743 | -0.00405 | -0.1216 | -0.0239 | 0.02871
[GR-AL] [DIR] TIE 400 kV Kardia - Zemblak | N-1 OHL 400 kV Varna - Burgas ck. 1&2 | 0.19335 | 0.0005 | 0.03663 | 1e-05 | -0.11059 | 0.00056 | -0.00151 | -0.00067 | 0.00051 | 0.00045 | -0.22723 | 0.01249 | -0.00323 | 0.00251 | 0.11044 | -0.12367 | -0.00021 | -0.00421 | 0.00051 | -0.04372 | -0.00767 | 0.00697 | -0.00388 | -0.129 | -0.02103 | 0.02433
[GR-AL] [DIR] TIE 400 kV Kardia - Zemblak | N-1 OHL 400 kV Burgas- Maritsa Iztok 2 | 0.19668 | 0.00056 | 0.03793 | 2e-05 | -0.10141 | 0.00059 | -0.00156 | -0.0007 | 0.00054 | 0.00047 | -0.22203 | 0.01299 | -0.00317 | 0.00261 | 0.11296 | -0.11918 | -0.00022 | -0.00443 | 0.00053 | -0.04489 | -0.00656 | 0.0073 | -0.004 | -0.1191 | -0.02298 | 0.02753
[GR-AL] [DIR] TIE 400 kV Kardia - Zemblak | N-1 OHL 400 kV Sofia Zapad - Chervena Mogila ck. 1&2 | 0.19068 | 0.00056 | 0.0366 | 1e-05 | -0.10459 | 0.00057 | -0.0015 | -0.00068 | 0.00052 | 0.00046 | -0.23429 | 0.01256 | -0.003 | 0.00253 | 0.10902 | -0.13083 | -0.00021 | -0.00431 | 0.00052 | -0.04212 | -0.00604 | 0.00707 | -0.00385 | -0.12434 | -0.0229 | 0.02283
[GR-AL] [DIR] TIE 400 kV Kardia - Zemblak | N-1 OHL 400 kV Chervena Mogila - Blagoevgrad ck. 1&2 | 0.19146 | 0.00055 | 0.03684 | 1e-05 | -0.09908 | 0.00057 | -0.00151 | -0.00068 | 0.00052 | 0.00046 | -0.23487 | 0.01264 | -0.00304 | 0.00254 | 0.10969 | -0.12698 | -0.00021 | -0.00433 | 0.00052 | -0.04302 | -0.00615 | 0.0071 | -0.00388 | -0.12002 | -0.02273 | 0.02441
[GR-AL] [DIR] TIE 400 kV Kardia - Zemblak | N-1 OHL 400 kV Kozloduy - Sofia Zapad ck. 1&2 | 0.19668 | 0.00057 | 0.03794 | 2e-05 | -0.09904 | 0.00059 | -0.00156 | -0.0007 | 0.00054 | 0.00047 | -0.22181 | 0.01301 | -0.00315 | 0.00262 | 0.11296 | -0.11918 | -0.00022 | -0.00445 | 0.00053 | -0.04447 | -0.00646 | 0.00731 | -0.004 | -0.11701 | -0.02325 | 0.02743
[GR-AL] [DIR] TIE 400 kV Kardia - Zemblak | N-1 OHL 400 kV Filippoi - Lagadas ck. 1&2 | 0.19586 | 0.00056 | 0.03775 | 2e-05 | -0.09558 | 0.00059 | -0.00155 | -0.00069 | 0.00053 | 0.00047 | -0.22374 | 0.01294 | -0.00315 | 0.0026 | 0.11245 | -0.12038 | -0.00022 | -0.00442 | 0.00053 | -0.04456 | -0.00649 | 0.00727 | -0.00398 | -0.11107 | -0.02295 | 0.02702
[GR-AL] [DIR] TIE 400 kV Kardia - Zemblak | N-1 OHL 400 kV Amideo - Lagadas ck. 1&2 | 0.19428 | 0.00055 | 0.03739 | 1e-05 | -0.09493 | 0.00058 | -0.00153 | -0.00069 | 0.00053 | 0.00047 | -0.22678 | 0.01281 | -0.00312 | 0.00258 | 0.11143 | -0.12389 | -0.00021 | -0.00437 | 0.00053 | -0.04403 | -0.00645 | 0.00719 | -0.00394 | -0.11151 | -0.02275 | 0.02601
[GR-AL] [DIR] TIE 400 kV Kardia - Zemblak | N-1 OHL 400 kV Thessaloniki - Lagadas ck. 1&2 | 0.19291 | 0.00054 | 0.03697 | 1e-05 | -0.09265 | 0.00057 | -0.00152 | -0.00068 | 0.00052 | 0.00046 | -0.23056 | 0.01266 | -0.00312 | 0.00255 | 0.11048 | -0.12317 | -0.00021 | -0.00431 | 0.00052 | -0.04345 | -0.00663 | 0.0071 | -0.0039 | -0.10791 | -0.02234 | 0.02495
[GR-TR] [DIR] TIE 400 kV Nea Santa - Babaeski | BC | -0.03968 | -0.00036 | -0.01183 | -1e-05 | 0.06812 | -0.00021 | 0.00047 | 0.00025 | -0.00019 | -0.00016 | -0.08168 | -0.00435 | 0.00022 | -0.00089 | -0.02758 | -0.05597 | 8e-05 | 0.00173 | -0.00018 | 0.01492 | -0.00483 | -0.00267 | 0.00121 | 0.38684 | 0.01212 | -0.03123
[GR-TR] [DIR] TIE 400 kV Nea Santa - Babaeski | N-1 TIE 400 kV Thessaloniki - Blagoevgrad | -0.04941 | -0.00039 | -0.01411 | -1e-05 | 0.07181 | -0.00024 | 0.00056 | 0.00029 | -0.00022 | -0.00019 | -0.10461 | -0.00513 | 0.0004 | -0.00104 | -0.03386 | -0.06972 | 9e-05 | 0.002 | -0.00022 | 0.0184 | -0.00465 | -0.00312 | 0.00145 | 0.38153 | 0.01335 | -0.03744
[GR-TR] [DIR] TIE 400 kV Nea Santa - Babaeski | N-1 TIE 400 kV Thessaloniki - Dubrovo | -0.04058 | -0.00034 | -0.01168 | 0 | 0.06545 | -0.0002 | 0.00046 | 0.00025 | -0.00018 | -0.00016 | -0.08953 | -0.00428 | 0.00025 | -0.00087 | -0.02768 | -0.05247 | 8e-05 | 0.00169 | -0.00018 | 0.01455 | -0.00438 | -0.00262 | 0.0012 | 0.38206 | 0.01174 | -0.02938
[GR-TR] [DIR] TIE 400 kV Nea Santa - Babaeski | N-1 TIE 400 kV Meliti - Bitola | -0.0417 | -0.00034 | -0.01173 | 0 | 0.0653 | -0.00021 | 0.00047 | 0.00025 | -0.00018 | -0.00016 | -0.0967 | -0.00429 | 0.00027 | -0.00087 | -0.02802 | -0.03852 | 8e-05 | 0.00169 | -0.00018 | 0.01452 | -0.00426 | -0.00262 | 0.0012 | 0.38199 | 0.01172 | -0.02777
[GR-TR] [DIR] TIE 400 kV Nea Santa - Babaeski | N-1 TIE 400 kV Arachthos - Galatina | -0.03968 | -0.00036 | -0.01183 | -1e-05 | 0.06812 | -0.00021 | 0.00047 | 0.00025 | -0.00019 | -0.00016 | -0.08168 | -0.00435 | 0.00022 | -0.00089 | -0.02758 | -0.05597 | 8e-05 | 0.00173 | -0.00018 | 0.01492 | -0.00483 | -0.00267 | 0.00121 | 0.38684 | 0.01212 | -0.03123
[GR-TR] [DIR] TIE 400 kV Nea Santa - Babaeski | N-1 TIE 400 kV Kardia - Zemblak / N-1 TIE 150 kV Mourtos - Bistrica | -0.02364 | -0.00031 | -0.0088 | 0 | 0.06031 | -0.00016 | 0.00035 | 0.0002 | -0.00014 | -0.00013 | -0.10019 | -0.00331 | -4e-05 | -0.00068 | -0.01856 | -0.06534 | 6e-05 | 0.00138 | -0.00014 | 0.01134 | -0.00532 | -0.00209 | 0.00089 | 0.3776 | 0.01026 | -0.02897
[GR-TR] [DIR] TIE 400 kV Nea Santa - Babaeski | N-1 OHL 400 kV Kosovo B - Urosevac | -0.03864 | -0.00034 | -0.01114 | 0 | 0.06545 | -0.0002 | 0.00044 | 0.00024 | -0.00018 | -0.00015 | -0.08611 | -0.0041 | 0.00019 | -0.00084 | -0.026 | -0.06429 | 7e-05 | 0.00164 | -0.00017 | 0.0139 | -0.00466 | -0.00252 | 0.00114 | 0.38377 | 0.01156 | -0.02688
[GR-TR] [DIR] TIE 400 kV Nea Santa - Babaeski | N-1 TIE 400 kV Pec 3 - Ribarevina | -0.04008 | -0.00035 | -0.01135 | 0 | 0.06728 | -0.0002 | 0.00045 | 0.00024 | -0.00018 | -0.00016 | -0.08259 | -0.00419 | 0.00017 | -0.00085 | -0.02632 | -0.05723 | 7e-05 | 0.00168 | -0.00018 | 0.01438 | -0.00497 | -0.00258 | 0.00116 | 0.38599 | 0.01188 | -0.03329
[GR-TR] [DIR] TIE 400 kV Nea Santa - Babaeski | N-1 TIE 400 kV Maritsa 3 - Hamitabat 1 | -0.03291 | -0.0003 | -0.00981 | 0 | 0.05649 | -0.00017 | 0.00039 | 0.00021 | -0.00015 | -0.00014 | -0.06774 | -0.00361 | 0.00018 | -0.00073 | -0.02287 | -0.04642 | 6e-05 | 0.00144 | -0.00015 | 0.01238 | -0.004 | -0.00222 | 0.001 | 0.49151 | 0.01005 | -0.0259
[GR-TR] [DIR] TIE 400 kV Nea Santa - Babaeski | N-1 TIE 400 kV Maritsa 3 - Hamitabat 2 | -0.02965 | -0.00027 | -0.00884 | 0 | 0.05091 | -0.00016 | 0.00035 | 0.00019 | -0.00014 | -0.00012 | -0.06105 | -0.00325 | 0.00016 | -0.00066 | -0.02061 | -0.04183 | 6e-05 | 0.0013 | -0.00014 | 0.01115 | -0.00361 | -0.002 | 0.0009 | 0.54174 | 0.00906 | -0.02334
[GR-TR] [DIR] TIE 400 kV Nea Santa - Babaeski | N-1 TIE 400 kV Sofia Zapad - Nis | -0.04055 | -0.00041 | -0.01287 | -1e-05 | 0.0754 | -0.00023 | 0.00051 | 0.00028 | -0.0002 | -0.00018 | -0.07894 | -0.00477 | 0.00013 | -0.00097 | -0.0288 | -0.05456 | 9e-05 | 0.00193 | -0.0002 | 0.01751 | -0.00641 | -0.00297 | 0.00132 | 0.39299 | 0.01356 | -0.03367
[GR-TR] [DIR] TIE 400 kV Nea Santa - Babaeski | N-1 TIE 400 kV Kosovo B - Nis 2 | -0.04716 | -0.00037 | -0.01375 | -1e-05 | 0.06935 | -0.00024 | 0.00055 | 0.00028 | -0.00021 | -0.00019 | -0.0844 | -0.00497 | 0.00045 | -0.00101 | -0.03347 | -0.06005 | 9e-05 | 0.00192 | -0.00021 | 0.01694 | -0.00381 | -0.003 | 0.00141 | 0.38732 | 0.01285 | -0.04315
[GR-TR] [DIR] TIE 400 kV Nea Santa - Babaeski | N-1 TIE 400 kV Vranje 4 - Stip | -0.04135 | -0.00034 | -0.01191 | -1e-05 | 0.06564 | -0.00021 | 0.00047 | 0.00025 | -0.00019 | -0.00016 | -0.0862 | -0.00435 | 0.00029 | -0.00089 | -0.02847 | -0.06127 | 8e-05 | 0.00171 | -0.00018 | 0.01462 | -0.00413 | -0.00265 | 0.00122 | 0.38392 | 0.01181 | -0.03212
[GR-TR] [DIR] TIE 400 kV Nea Santa - Babaeski | N-1 OHL 400 kV Vranje 4 - Leskovac 2 | -0.04088 | -0.00035 | -0.01189 | -1e-05 | 0.06633 | -0.00021 | 0.00047 | 0.00025 | -0.00019 | -0.00016 | -0.08493 | -0.00435 | 0.00027 | -0.00089 | -0.02822 | -0.05979 | 8e-05 | 0.00172 | -0.00018 | 0.01471 | -0.00433 | -0.00266 | 0.00122 | 0.38474 | 0.0119 | -0.03187
[GR-TR] [DIR] TIE 400 kV Nea Santa - Babaeski | N-1 OHL 400 kV Nis 2 - Leskovac 2 | -0.0407 | -0.00035 | -0.01188 | -1e-05 | 0.06661 | -0.00021 | 0.00047 | 0.00025 | -0.00019 | -0.00016 | -0.08444 | -0.00435 | 0.00026 | -0.00089 | -0.02812 | -0.05921 | 8e-05 | 0.00172 | -0.00018 | 0.01474 | -0.0044 | -0.00266 | 0.00122 | 0.38506 | 0.01193 | -0.03177
[GR-TR] [DIR] TIE 400 kV Nea Santa - Babaeski | N-1 OHL 400 kV Bitola 2 - Dubrovo | -0.04071 | -0.00036 | -0.01201 | -1e-05 | 0.06809 | -0.00021 | 0.00048 | 0.00026 | -0.00019 | -0.00017 | -0.08473 | -0.00441 | 0.00024 | -0.0009 | -0.02817 | -0.0599 | 8e-05 | 0.00175 | -0.00019 | 0.01512 | -0.00472 | -0.0027 | 0.00123 | 0.38635 | 0.01218 | -0.03157
[GR-TR] [DIR] TIE 400 kV Nea Santa - Babaeski | N-1 OHL 400 kV Dubrovo - Stip | -0.04692 | -0.00037 | -0.01338 | -1e-05 | 0.06885 | -0.00023 | 0.00053 | 0.00028 | -0.00021 | -0.00018 | -0.09542 | -0.00486 | 0.00039 | -0.00099 | -0.03236 | -0.07195 | 9e-05 | 0.00189 | -0.00021 | 0.01681 | -0.00415 | -0.00295 | 0.00138 | 0.38421 | 0.01273 | -0.03734
[GR-TR] [DIR] TIE 400 kV Nea Santa - Babaeski | N-1 TIE 400 kV Chervena Mogila - Stip | -0.04441 | -0.0004 | -0.01338 | -1e-05 | 0.07358 | -0.00024 | 0.00053 | 0.00028 | -0.00021 | -0.00018 | -0.0875 | -0.00491 | 0.00027 | -0.001 | -0.03113 | -0.06609 | 9e-05 | 0.00195 | -0.00021 | 0.01756 | -0.00539 | -0.00301 | 0.00137 | 0.38966 | 0.01338 | -0.03648
[GR-TR] [DIR] TIE 400 kV Nea Santa - Babaeski | N-1 OHL 400 kV Skopje 4 - Skopje 5 | -0.03795 | -0.00034 | -0.01103 | 0 | 0.06503 | -0.0002 | 0.00044 | 0.00024 | -0.00017 | -0.00015 | -0.08678 | -0.00406 | 0.00018 | -0.00083 | -0.02576 | -0.06013 | 7e-05 | 0.00163 | -0.00017 | 0.01371 | -0.00461 | -0.0025 | 0.00113 | 0.38328 | 0.01147 | -0.026
[GR-TR] [DIR] TIE 400 kV Nea Santa - Babaeski | N-1 TIE 400 kV Skopje 5 - Urosevac | -0.03663 | -0.00032 | -0.01044 | 0 | 0.06279 | -0.00019 | 0.00041 | 0.00022 | -0.00016 | -0.00015 | -0.09028 | -0.00385 | 0.00016 | -0.00079 | -0.02441 | -0.07217 | 7e-05 | 0.00155 | -0.00016 | 0.01282 | -0.00447 | -0.00237 | 0.00106 | 0.38076 | 0.011 | -0.02219
[GR-TR] [DIR] TIE 400 kV Nea Santa - Babaeski | N-1 OHL 400 kV Habitabat NGCC - Babaeski | -0.03259 | -0.00029 | -0.00972 | 0 | 0.05595 | -0.00017 | 0.00039 | 0.00021 | -0.00015 | -0.00013 | -0.0671 | -0.00357 | 0.00018 | -0.00073 | -0.02265 | -0.04598 | 6e-05 | 0.00142 | -0.00015 | 0.01226 | -0.00396 | -0.0022 | 0.00099 | 0.37614 | 0.00996 | -0.02565
[GR-TR] [DIR] TIE 400 kV Nea Santa - Babaeski | N-1 TIE 400 kV Tirana 2 – Podgorica 2 | -0.04546 | -0.00035 | -0.01048 | 0 | 0.0657 | -0.00019 | 0.00041 | 0.00023 | -0.00017 | -0.00015 | -0.0859 | -0.0039 | 7e-05 | -0.0008 | -0.02369 | -0.05916 | 7e-05 | 0.00159 | -0.00017 | 0.01354 | -0.00535 | -0.00243 | 0.00107 | 0.38417 | 0.01145 | -0.03349
[GR-TR] [DIR] TIE 400 kV Nea Santa - Babaeski | N-1 OHL 400 kV Elbasan 2 - Tirana 2 | -0.04035 | -0.00035 | -0.01109 | 0 | 0.06627 | -0.0002 | 0.00044 | 0.00024 | -0.00018 | -0.00015 | -0.08592 | -0.0041 | 0.00015 | -0.00084 | -0.02552 | -0.0582 | 7e-05 | 0.00165 | -0.00017 | 0.01407 | -0.00496 | -0.00253 | 0.00113 | 0.38465 | 0.01168 | -0.03082
[GR-TR] [DIR] TIE 400 kV Nea Santa - Babaeski | N-1 OHL 400 kV Elbasan 2 - Zemblak | -0.03062 | -0.00033 | -0.00975 | 0 | 0.06276 | -0.00018 | 0.00038 | 0.00021 | -0.00016 | -0.00014 | -0.09388 | -0.00363 | 4e-05 | -0.00074 | -0.02141 | -0.0624 | 7e-05 | 0.00149 | -0.00016 | 0.01246 | -0.00517 | -0.00227 | 0.00099 | 0.3805 | 0.01085 | -0.02971
[GR-TR] [DIR] TIE 400 kV Nea Santa - Babaeski | N-1 OHL 400 kV Vetren - Chervena Mogila | -0.04108 | -0.0004 | -0.01259 | -1e-05 | 0.07779 | -0.00022 | 0.0005 | 0.00027 | -0.0002 | -0.00018 | -0.0823 | -0.00465 | 0.00016 | -0.00095 | -0.02881 | -0.05796 | 8e-05 | 0.00188 | -0.0002 | 0.01561 | -0.00571 | -0.00288 | 0.00128 | 0.39805 | 0.01345 | -0.03313
[GR-TR] [DIR] TIE 400 kV Nea Santa - Babaeski | N-1 OHL 400 kV Plovdiv - Vetren | -0.04108 | -0.0004 | -0.01259 | -1e-05 | 0.07779 | -0.00022 | 0.0005 | 0.00027 | -0.0002 | -0.00018 | -0.0823 | -0.00465 | 0.00016 | -0.00095 | -0.02881 | -0.05796 | 8e-05 | 0.00188 | -0.0002 | 0.01561 | -0.00571 | -0.00288 | 0.00128 | 0.39805 | 0.01345 | -0.03313
[GR-TR] [DIR] TIE 400 kV Nea Santa - Babaeski | N-1 OHL 400 kV Maritsa Iztok 2 - Maritsa Iztok 3 | -0.03786 | -0.00033 | -0.01113 | 0 | 0.06524 | -0.0002 | 0.00044 | 0.00024 | -0.00017 | -0.00015 | -0.07879 | -0.00408 | 0.00024 | -0.00083 | -0.0262 | -0.05351 | 7e-05 | 0.00161 | -0.00017 | 0.01428 | -0.00424 | -0.0025 | 0.00114 | 0.39294 | 0.01108 | -0.02949
[GR-TR] [DIR] TIE 400 kV Nea Santa - Babaeski | N-1 OHL 400 kV Maritsa Iztok - Maritsa Iztok 3 ck. 1&2 | -0.04158 | -0.00044 | -0.01309 | -1e-05 | 0.05331 | -0.00024 | 0.00052 | 0.00029 | -0.00021 | -0.00019 | -0.08159 | -0.00487 | 7e-05 | -0.001 | -0.0294 | -0.05824 | 9e-05 | 0.002 | -0.00021 | 0.01561 | -0.00661 | -0.00304 | 0.00132 | 0.48492 | 0.01476 | -0.03412
[GR-TR] [DIR] TIE 400 kV Nea Santa - Babaeski | N-1 OHL 400 kV Maritsa Iztok - Plovdiv ck. 1&2 | -0.04057 | -0.00043 | -0.01281 | -1e-05 | 0.08844 | -0.00023 | 0.0005 | 0.00028 | -0.00021 | -0.00018 | -0.07942 | -0.00477 | 6e-05 | -0.00098 | -0.02871 | -0.05681 | 9e-05 | 0.00196 | -0.0002 | 0.01522 | -0.00653 | -0.00297 | 0.00129 | 0.41328 | 0.01451 | -0.03336
[GR-TR] [DIR] TIE 400 kV Nea Santa - Babaeski | N-1 OHL 400 kV Varna - Burgas ck. 1&2 | -0.03316 | -0.00025 | -0.0093 | 0 | 0.08734 | -0.00016 | 0.00037 | 0.00019 | -0.00014 | -0.00013 | -0.07146 | -0.00336 | 0.00032 | -0.00068 | -0.02263 | -0.04717 | 6e-05 | 0.00129 | -0.00014 | 0.01262 | -0.00266 | -0.00203 | 0.00097 | 0.40669 | 0.00832 | -0.02498
[GR-TR] [DIR] TIE 400 kV Nea Santa - Babaeski | N-1 OHL 400 kV Burgas- Maritsa Iztok 2 | -0.03786 | -0.00033 | -0.01113 | 0 | 0.07493 | -0.0002 | 0.00044 | 0.00024 | -0.00017 | -0.00015 | -0.07879 | -0.00408 | 0.00024 | -0.00083 | -0.0262 | -0.05351 | 7e-05 | 0.00161 | -0.00017 | 0.01428 | -0.00424 | -0.0025 | 0.00114 | 0.39294 | 0.01108 | -0.02949
[GR-TR] [DIR] TIE 400 kV Nea Santa - Babaeski | N-1 OHL 400 kV Sofia Zapad - Chervena Mogila ck. 1&2 | -0.04421 | -0.00037 | -0.01292 | -1e-05 | 0.06399 | -0.00023 | 0.00052 | 0.00027 | -0.0002 | -0.00018 | -0.09071 | -0.00472 | 0.00032 | -0.00096 | -0.03061 | -0.06446 | 8e-05 | 0.00185 | -0.0002 | 0.01696 | -0.00465 | -0.00288 | 0.00133 | 0.38155 | 0.01248 | -0.03487
[GR-TR] [DIR] TIE 400 kV Nea Santa - Babaeski | N-1 OHL 400 kV Chervena Mogila - Blagoevgrad ck. 1&2 | -0.0464 | -0.00038 | -0.01339 | -1e-05 | 0.06737 | -0.00023 | 0.00053 | 0.00028 | -0.00021 | -0.00018 | -0.09743 | -0.00488 | 0.00035 | -0.00099 | -0.03191 | -0.06589 | 9e-05 | 0.00191 | -0.00021 | 0.01733 | -0.00466 | -0.00297 | 0.00138 | 0.38282 | 0.01291 | -0.03556
[GR-TR] [DIR] TIE 400 kV Nea Santa - Babaeski | N-1 OHL 400 kV Kozloduy - Sofia Zapad ck. 1&2 | -0.04068 | -0.00037 | -0.0122 | -1e-05 | 0.06733 | -0.00022 | 0.00049 | 0.00026 | -0.00019 | -0.00017 | -0.08299 | -0.00448 | 0.00023 | -0.00091 | -0.02835 | -0.05733 | 8e-05 | 0.00178 | -0.00019 | 0.01581 | -0.00502 | -0.00275 | 0.00125 | 0.3861 | 0.01236 | -0.03231
[GR-TR] [DIR] TIE 400 kV Nea Santa - Babaeski | N-1 OHL 400 kV Filippoi - Lagadas ck. 1&2 | -0.03499 | -0.00032 | -0.01044 | 0 | 0.05992 | -0.00018 | 0.00041 | 0.00022 | -0.00016 | -0.00014 | -0.07307 | -0.00384 | 0.00019 | -0.00078 | -0.02432 | -0.04936 | 7e-05 | 0.00153 | -0.00016 | 0.01316 | -0.00427 | -0.00236 | 0.00107 | 0.37137 | 0.01071 | -0.02755
[GR-TR] [DIR] TIE 400 kV Nea Santa - Babaeski | N-1 OHL 400 kV Meliti - Amideo ck. 1&2 | -0.0417 | -0.00034 | -0.01173 | 0 | 0.0653 | -0.00021 | 0.00047 | 0.00025 | -0.00018 | -0.00016 | -0.0967 | -0.00429 | 0.00027 | -0.00087 | -0.02802 | -0.03852 | 8e-05 | 0.00169 | -0.00018 | 0.01452 | -0.00426 | -0.00262 | 0.0012 | 0.38199 | 0.01172 | -0.02777
[GR-TR] [DIR] TIE 400 kV Nea Santa - Babaeski | N-1 OHL 400 kV Amideo - Lagadas ck. 1&2 | -0.03729 | -0.00034 | -0.0112 | 0 | 0.06552 | -0.0002 | 0.00044 | 0.00024 | -0.00018 | -0.00016 | -0.07719 | -0.00412 | 0.00019 | -0.00084 | -0.02598 | -0.05165 | 7e-05 | 0.00165 | -0.00018 | 0.01407 | -0.00471 | -0.00254 | 0.00114 | 0.38318 | 0.01161 | -0.02952
[GR-TR] [DIR] TIE 400 kV Nea Santa - Babaeski | N-1 OHL 400 kV Thessaloniki - Lagadas ck. 1&2 | -0.03482 | -0.00032 | -0.01049 | 0 | 0.06199 | -0.00019 | 0.00042 | 0.00022 | -0.00017 | -0.00015 | -0.07126 | -0.00386 | 0.00017 | -0.00079 | -0.02428 | -0.05058 | 7e-05 | 0.00155 | -0.00016 | 0.01309 | -0.00447 | -0.00238 | 0.00107 | 0.37778 | 0.01096 | -0.02766
[GR-BG] [OPP] TIE 400 kV Thessaloniki - Blagoevgrad | BC | 0.06829 | 0.00025 | 0.01595 | 1e-05 | -0.02592 | 0.00025 | -0.00066 | -0.00029 | 0.00023 | 0.0002 | 0.16089 | 0.00549 | -0.00128 | 0.0011 | 0.04409 | 0.09647 | -9e-05 | -0.00187 | 0.00023 | -0.0244 | -0.00122 | 0.00312 | -0.00171 | 0.0372 | -0.0086 | 0.04359
[GR-BG] [OPP] TIE 400 kV Thessaloniki - Blagoevgrad | N-1 TIE 400 kV Meliti - Bitola | 0.07406 | 0.0002 | 0.01566 | 1e-05 | -0.0179 | 0.00024 | -0.00065 | -0.00028 | 0.00022 | 0.00019 | 0.20369 | 0.00532 | -0.00143 | 0.00107 | 0.04535 | 0.04672 | -9e-05 | -0.00176 | 0.00022 | -0.02325 | -0.00283 | 0.00297 | -0.00169 | 0.05103 | -0.00746 | 0.03374
[GR-BG] [OPP] TIE 400 kV Thessaloniki - Blagoevgrad | N-1 TIE 400 kV Thessaloniki - Dubrovo | 0.07089 | 0.00021 | 0.01551 | 1e-05 | -0.01822 | 0.00024 | -0.00064 | -0.00028 | 0.00022 | 0.00019 | 0.18354 | 0.00528 | -0.00139 | 0.00106 | 0.0444 | 0.08637 | -9e-05 | -0.00176 | 0.00022 | -0.02333 | -0.00252 | 0.00296 | -0.00167 | 0.051 | -0.00749 | 0.03826
[GR-BG] [OPP] TIE 400 kV Thessaloniki - Blagoevgrad | N-1 TIE 400 kV Kardia - Zemblak / N-1 TIE 150 kV Mourtos - Bistrica | 0.0304 | 0.00014 | 0.00878 | 0 | -0.00747 | 0.00014 | -0.00036 | -0.00016 | 0.00012 | 0.00011 | 0.20461 | 0.00303 | -0.00069 | 0.00061 | 0.02278 | 0.11859 | -5e-05 | -0.00103 | 0.00012 | -0.01593 | -4e-05 | 0.00174 | -0.00096 | 0.05903 | -0.00421 | 0.03827
[GR-BG] [OPP] TIE 400 kV Thessaloniki - Blagoevgrad | N-1 TIE 400 kV Arachthos - Galatina | 0.06829 | 0.00025 | 0.01595 | 1e-05 | -0.02592 | 0.00025 | -0.00066 | -0.00029 | 0.00023 | 0.0002 | 0.16089 | 0.00549 | -0.00128 | 0.0011 | 0.04409 | 0.09647 | -9e-05 | -0.00187 | 0.00023 | -0.0244 | -0.00122 | 0.00312 | -0.00171 | 0.0372 | -0.0086 | 0.04359
[GR-BG] [OPP] TIE 400 kV Thessaloniki - Blagoevgrad | N-1 TIE 400 kV Nea Santa - Babaeski | 0.07354 | 0.0003 | 0.01751 | 1e-05 | -0.03493 | 0.00028 | -0.00072 | -0.00033 | 0.00025 | 0.00022 | 0.17168 | 0.00606 | -0.00131 | 0.00122 | 0.04774 | 0.10387 | -0.0001 | -0.0021 | 0.00025 | -0.02637 | -0.00058 | 0.00348 | -0.00187 | -0.01394 | -0.0102 | 0.04772
[GR-BG] [OPP] TIE 400 kV Thessaloniki - Blagoevgrad | N-1 OHL 400 kV Kosovo B - Urosevac | 0.06618 | 0.00021 | 0.01453 | 1e-05 | -0.02048 | 0.00022 | -0.0006 | -0.00027 | 0.0002 | 0.00018 | 0.1699 | 0.00498 | -0.00122 | 0.001 | 0.04087 | 0.11343 | -8e-05 | -0.00168 | 0.0002 | -0.02231 | -0.00157 | 0.00282 | -0.00157 | 0.04346 | -0.00746 | 0.03474
[GR-BG] [OPP] TIE 400 kV Thessaloniki - Blagoevgrad | N-1 TIE 400 kV Pec 3 - Ribarevina | 0.06859 | 0.00025 | 0.01559 | 1e-05 | -0.02531 | 0.00024 | -0.00064 | -0.00029 | 0.00022 | 0.0002 | 0.16155 | 0.00537 | -0.00125 | 0.00108 | 0.04318 | 0.09739 | -9e-05 | -0.00183 | 0.00022 | -0.024 | -0.00112 | 0.00306 | -0.00168 | 0.03782 | -0.00842 | 0.0451
[GR-BG] [OPP] TIE 400 kV Thessaloniki - Blagoevgrad | N-1 TIE 400 kV Maritsa 3 - Hamitabat 1 | 0.06919 | 0.00026 | 0.01621 | 1e-05 | -0.02746 | 0.00025 | -0.00067 | -0.0003 | 0.00023 | 0.0002 | 0.16273 | 0.00559 | -0.00129 | 0.00112 | 0.04472 | 0.09773 | -9e-05 | -0.00191 | 0.00023 | -0.02474 | -0.00111 | 0.00318 | -0.00174 | 0.05104 | -0.00887 | 0.0443
[GR-BG] [OPP] TIE 400 kV Thessaloniki - Blagoevgrad | N-1 TIE 400 kV Maritsa 3 - Hamitabat 2 | 0.06962 | 0.00026 | 0.01634 | 1e-05 | -0.0282 | 0.00026 | -0.00067 | -0.0003 | 0.00023 | 0.00021 | 0.16361 | 0.00563 | -0.00129 | 0.00113 | 0.04501 | 0.09834 | -9e-05 | -0.00193 | 0.00023 | -0.0249 | -0.00106 | 0.00321 | -0.00175 | 0.05768 | -0.009 | 0.04464
[GR-BG] [OPP] TIE 400 kV Thessaloniki - Blagoevgrad | N-1 TIE 400 kV Sofia Zapad - Nis | 0.07154 | 0.00046 | 0.01982 | 1e-05 | -0.05306 | 0.00033 | -0.00081 | -0.00039 | 0.0003 | 0.00026 | 0.15066 | 0.00708 | -0.00097 | 0.00143 | 0.04864 | 0.09121 | -0.00012 | -0.00261 | 0.00029 | -0.03403 | 0.00466 | 0.00422 | -0.00212 | 0.01429 | -0.01396 | 0.05271
[GR-BG] [OPP] TIE 400 kV Thessaloniki - Blagoevgrad | N-1 TIE 400 kV Kosovo B - Nis 2 | 0.08813 | 0.00028 | 0.02103 | 1e-05 | -0.02919 | 0.00032 | -0.00087 | -0.00038 | 0.00029 | 0.00026 | 0.16809 | 0.00714 | -0.0019 | 0.00143 | 0.05973 | 0.10727 | -0.00012 | -0.00238 | 0.00029 | -0.02975 | -0.00393 | 0.004 | -0.00225 | 0.03591 | -0.01053 | 0.07521
[GR-BG] [OPP] TIE 400 kV Thessaloniki - Blagoevgrad | N-1 TIE 400 kV Vranje 4 - Stip | 0.07105 | 0.00022 | 0.01608 | 1e-05 | -0.02182 | 0.00025 | -0.00066 | -0.00029 | 0.00023 | 0.0002 | 0.16837 | 0.00549 | -0.00141 | 0.0011 | 0.04558 | 0.10525 | -9e-05 | -0.00184 | 0.00022 | -0.0239 | -0.00237 | 0.00309 | -0.00173 | 0.04203 | -0.00808 | 0.04507
[GR-BG] [OPP] TIE 400 kV Thessaloniki - Blagoevgrad | N-1 OHL 400 kV Vranje 4 - Leskovac 2 | 0.07028 | 0.00023 | 0.01605 | 1e-05 | -0.02297 | 0.00025 | -0.00066 | -0.00029 | 0.00023 | 0.0002 | 0.16627 | 0.00549 | -0.00137 | 0.0011 | 0.04516 | 0.10279 | -9e-05 | -0.00185 | 0.00022 | -0.02404 | -0.00205 | 0.0031 | -0.00173 | 0.04068 | -0.00822 | 0.04466
[GR-BG] [OPP] TIE 400 kV Thessaloniki - Blagoevgrad | N-1 OHL 400 kV Nis 2 - Leskovac 2 | 0.06998 | 0.00023 | 0.01603 | 1e-05 | -0.02342 | 0.00025 | -0.00066 | -0.00029 | 0.00023 | 0.0002 | 0.16545 | 0.00549 | -0.00136 | 0.0011 | 0.045 | 0.10183 | -9e-05 | -0.00185 | 0.00022 | -0.02409 | -0.00192 | 0.0031 | -0.00172 | 0.04015 | -0.00828 | 0.04449
[GR-BG] [OPP] TIE 400 kV Thessaloniki - Blagoevgrad | N-1 OHL 400 kV Bitola 2 - Dubrovo | 0.0715 | 0.00025 | 0.0165 | 1e-05 | -0.02585 | 0.00026 | -0.00068 | -0.0003 | 0.00023 | 0.00021 | 0.17035 | 0.00567 | -0.00136 | 0.00114 | 0.04594 | 0.10866 | -9e-05 | -0.00192 | 0.00023 | -0.025 | -0.00156 | 0.00321 | -0.00177 | 0.03872 | -0.00876 | 0.04465
[GR-BG] [OPP] TIE 400 kV Thessaloniki - Blagoevgrad | N-1 OHL 400 kV Dubrovo - Stip | 0.091 | 0.00029 | 0.02081 | 1e-05 | -0.02823 | 0.00032 | -0.00086 | -0.00038 | 0.00029 | 0.00026 | 0.20398 | 0.00709 | -0.00184 | 0.00142 | 0.05909 | 0.14661 | -0.00012 | -0.00237 | 0.00029 | -0.03031 | -0.00334 | 0.00398 | -0.00224 | 0.04544 | -0.01049 | 0.06278
[GR-BG] [OPP] TIE 400 kV Thessaloniki - Blagoevgrad | N-1 TIE 400 kV Chervena Mogila - Stip | 0.08614 | 0.00041 | 0.02178 | 1e-05 | -0.04651 | 0.00035 | -0.00089 | -0.00041 | 0.00032 | 0.00028 | 0.18281 | 0.00761 | -0.00148 | 0.00153 | 0.05748 | 0.13464 | -0.00013 | -0.00268 | 0.00031 | -0.03432 | 0.00092 | 0.00441 | -0.00233 | 0.02655 | -0.01335 | 0.06341
[GR-BG] [OPP] TIE 400 kV Thessaloniki - Blagoevgrad | N-1 OHL 400 kV Skopje 4 - Skopje 5 | 0.06472 | 0.00021 | 0.01429 | 1e-05 | -0.01955 | 0.00022 | -0.00059 | -0.00026 | 0.0002 | 0.00018 | 0.17141 | 0.0049 | -0.00122 | 0.00098 | 0.04035 | 0.10505 | -8e-05 | -0.00165 | 0.0002 | -0.0219 | -0.00166 | 0.00276 | -0.00154 | 0.04454 | -0.00725 | 0.03281
[GR-BG] [OPP] TIE 400 kV Thessaloniki - Blagoevgrad | N-1 TIE 400 kV Skopje 5 - Urosevac | 0.06214 | 0.00018 | 0.01314 | 1e-05 | -0.0152 | 0.0002 | -0.00054 | -0.00024 | 0.00018 | 0.00016 | 0.1782 | 0.00448 | -0.00117 | 0.0009 | 0.03771 | 0.12908 | -7e-05 | -0.00149 | 0.00018 | -0.02017 | -0.00194 | 0.00252 | -0.00142 | 0.04945 | -0.00633 | 0.02539
[GR-BG] [OPP] TIE 400 kV Thessaloniki - Blagoevgrad | N-1 OHL 400 kV Habitabat NGCC - Babaeski | 0.06923 | 0.00026 | 0.01623 | 1e-05 | -0.02753 | 0.00025 | -0.00067 | -0.0003 | 0.00023 | 0.0002 | 0.16281 | 0.00559 | -0.00129 | 0.00112 | 0.04474 | 0.09779 | -9e-05 | -0.00191 | 0.00023 | -0.02475 | -0.00111 | 0.00319 | -0.00174 | 0.03579 | -0.00889 | 0.04433
[GR-BG] [OPP] TIE 400 kV Thessaloniki - Blagoevgrad | N-1 TIE 400 kV Tirana 2 – Podgorica 2 | 0.08064 | 0.00022 | 0.01306 | 1e-05 | -0.02076 | 0.00021 | -0.00054 | -0.00024 | 0.00019 | 0.00016 | 0.16989 | 0.00454 | -0.00098 | 0.00091 | 0.03579 | 0.10327 | -8e-05 | -0.00156 | 0.00019 | -0.02145 | -9e-05 | 0.00261 | -0.00141 | 0.04289 | -0.00717 | 0.04843
[GR-BG] [OPP] TIE 400 kV Thessaloniki - Blagoevgrad | N-1 OHL 400 kV Elbasan 2 - Tirana 2 | 0.06987 | 0.00022 | 0.01421 | 1e-05 | -0.02156 | 0.00022 | -0.00059 | -0.00026 | 0.0002 | 0.00018 | 0.17088 | 0.0049 | -0.00114 | 0.00098 | 0.03925 | 0.10174 | -8e-05 | -0.00167 | 0.0002 | -0.02238 | -0.0009 | 0.00279 | -0.00153 | 0.04235 | -0.00755 | 0.04263
[GR-BG] [OPP] TIE 400 kV Thessaloniki - Blagoevgrad | N-1 OHL 400 kV Elbasan 2 - Zemblak | 0.04689 | 0.00018 | 0.01103 | 0 | -0.01327 | 0.00017 | -0.00046 | -0.0002 | 0.00016 | 0.00014 | 0.18969 | 0.0038 | -0.00088 | 0.00076 | 0.02953 | 0.11165 | -6e-05 | -0.00129 | 0.00016 | -0.01859 | -0.0004 | 0.00217 | -0.0012 | 0.05217 | -0.00559 | 0.04
[GR-BG] [OPP] TIE 400 kV Thessaloniki - Blagoevgrad | N-1 OHL 400 kV Vetren - Chervena Mogila | 0.06631 | 0.00019 | 0.01488 | 1e-05 | -0.01223 | 0.00023 | -0.00062 | -0.00027 | 0.00021 | 0.00018 | 0.16001 | 0.00506 | -0.00137 | 0.00101 | 0.04234 | 0.09365 | -8e-05 | -0.00167 | 0.00021 | -0.02343 | -0.00246 | 0.00283 | -0.00161 | 0.05308 | -0.00672 | 0.0409
[GR-BG] [OPP] TIE 400 kV Thessaloniki - Blagoevgrad | N-1 OHL 400 kV Plovdiv - Vetren | 0.06631 | 0.00019 | 0.01488 | 1e-05 | -0.01223 | 0.00023 | -0.00062 | -0.00027 | 0.00021 | 0.00018 | 0.16001 | 0.00506 | -0.00137 | 0.00101 | 0.04234 | 0.09365 | -8e-05 | -0.00167 | 0.00021 | -0.02343 | -0.00246 | 0.00283 | -0.00161 | 0.05308 | -0.00672 | 0.0409
[GR-BG] [OPP] TIE 400 kV Thessaloniki - Blagoevgrad | N-1 OHL 400 kV Maritsa Iztok 2 - Maritsa Iztok 3 | 0.06899 | 0.00026 | 0.01621 | 1e-05 | -0.02702 | 0.00025 | -0.00067 | -0.0003 | 0.00023 | 0.0002 | 0.16199 | 0.00559 | -0.00127 | 0.00112 | 0.04462 | 0.09741 | -9e-05 | -0.00192 | 0.00023 | -0.02465 | -0.001 | 0.00319 | -0.00174 | 0.03953 | -0.009 | 0.04426
[GR-BG] [OPP] TIE 400 kV Thessaloniki - Blagoevgrad | N-1 OHL 400 kV Maritsa Iztok - Maritsa Iztok 3 ck. 1&2 | 0.06813 | 0.00024 | 0.01584 | 1e-05 | -0.02716 | 0.00025 | -0.00065 | -0.00029 | 0.00022 | 0.0002 | 0.16089 | 0.00544 | -0.00129 | 0.00109 | 0.04394 | 0.09628 | -9e-05 | -0.00185 | 0.00022 | -0.02434 | -0.00137 | 0.00309 | -0.0017 | 0.04543 | -0.00838 | 0.04335
[GR-BG] [OPP] TIE 400 kV Thessaloniki - Blagoevgrad | N-1 OHL 400 kV Maritsa Iztok - Plovdiv ck. 1&2 | 0.06718 | 0.00016 | 0.01473 | 1e-05 | -0.00054 | 0.00022 | -0.00062 | -0.00026 | 0.0002 | 0.00018 | 0.16371 | 0.00496 | -0.00148 | 0.00099 | 0.04268 | 0.09543 | -8e-05 | -0.00159 | 0.0002 | -0.02403 | -0.00335 | 0.00275 | -0.00161 | 0.07023 | -0.00562 | 0.04092
[GR-BG] [OPP] TIE 400 kV Thessaloniki - Blagoevgrad | N-1 OHL 400 kV Varna - Burgas ck. 1&2 | 0.07141 | 0.0003 | 0.01716 | 1e-05 | -0.01673 | 0.00027 | -0.0007 | -0.00032 | 0.00025 | 0.00022 | 0.16577 | 0.00596 | -0.00123 | 0.0012 | 0.04646 | 0.10068 | -0.0001 | -0.00208 | 0.00025 | -0.0255 | -0.00019 | 0.00343 | -0.00183 | 0.04669 | -0.01042 | 0.04658
[GR-BG] [OPP] TIE 400 kV Thessaloniki - Blagoevgrad | N-1 OHL 400 kV Burgas- Maritsa Iztok 2 | 0.06899 | 0.00026 | 0.01621 | 1e-05 | -0.02333 | 0.00025 | -0.00067 | -0.0003 | 0.00023 | 0.0002 | 0.16199 | 0.00559 | -0.00127 | 0.00112 | 0.04462 | 0.09741 | -9e-05 | -0.00192 | 0.00023 | -0.02465 | -0.001 | 0.00319 | -0.00174 | 0.03953 | -0.009 | 0.04426
[GR-BG] [OPP] TIE 400 kV Thessaloniki - Blagoevgrad | N-1 OHL 400 kV Sofia Zapad - Chervena Mogila ck. 1&2 | 0.04835 | 0.0002 | 0.01117 | 0 | -0.04405 | 0.00018 | -0.00046 | -0.00021 | 0.00016 | 0.00014 | 0.12121 | 0.00387 | -0.00081 | 0.00078 | 0.03074 | 0.05913 | -7e-05 | -0.00136 | 0.00016 | -0.01544 | -0.00045 | 0.00222 | -0.00118 | 0.01395 | -0.00704 | 0.02756
[GR-BG] [OPP] TIE 400 kV Thessaloniki - Blagoevgrad | N-1 OHL 400 kV Chervena Mogila - Blagoevgrad ck. 1&2 | 0.02142 | 9e-05 | 0.00511 | 0 | -0.03116 | 8e-05 | -0.00021 | -0.0001 | 7e-05 | 6e-05 | 0.05107 | 0.00178 | -0.00037 | 0.00036 | 0.01384 | 0.02733 | -3e-05 | -0.00062 | 7e-05 | -0.00764 | -7e-05 | 0.00102 | -0.00055 | 0.00921 | -0.0031 | 0.01335
[GR-BG] [OPP] TIE 400 kV Thessaloniki - Blagoevgrad | N-1 OHL 400 kV Kozloduy - Sofia Zapad ck. 1&2 | 0.06582 | 0.00023 | 0.01505 | 1e-05 | -0.02787 | 0.00023 | -0.00062 | -0.00028 | 0.00021 | 0.00019 | 0.15766 | 0.00516 | -0.00125 | 0.00103 | 0.0422 | 0.09313 | -9e-05 | -0.00175 | 0.00021 | -0.02222 | -0.00171 | 0.00292 | -0.00161 | 0.03539 | -0.00803 | 0.04094
[GR-BG] [OPP] TIE 400 kV Thessaloniki - Blagoevgrad | N-1 OHL 400 kV Filippoi - Komotini ck. 1&2 | 0.09424 | 0.00048 | 0.02365 | 1e-05 | -0.0713 | 0.00038 | -0.00096 | -0.00046 | 0.00035 | 0.00031 | 0.21022 | 0.00832 | -0.00143 | 0.00168 | 0.0621 | 0.13309 | -0.00014 | -0.003 | 0.00035 | -0.03416 | 0.00186 | 0.00486 | -0.0025 | -0.04843 | -0.01643 | 0.06395
[GR-BG] [OPP] TIE 400 kV Thessaloniki - Blagoevgrad | N-1 OHL 400 kV Filippoi - Lagadas ck. 1&2 | 0.07272 | 0.00029 | 0.01726 | 1e-05 | -0.03366 | 0.00027 | -0.00071 | -0.00032 | 0.00025 | 0.00022 | 0.16902 | 0.00597 | -0.00131 | 0.0012 | 0.04717 | 0.10272 | -0.0001 | -0.00206 | 0.00025 | -0.02606 | -0.00069 | 0.00342 | -0.00185 | 0.0226 | -0.00994 | 0.04707
[GR-BG] [OPP] TIE 400 kV Thessaloniki - Blagoevgrad | N-1 OHL 400 kV Meliti - Amideo ck. 1&2 | 0.07406 | 0.0002 | 0.01566 | 1e-05 | -0.0179 | 0.00024 | -0.00065 | -0.00028 | 0.00022 | 0.00019 | 0.20369 | 0.00532 | -0.00143 | 0.00107 | 0.04535 | 0.04672 | -9e-05 | -0.00176 | 0.00022 | -0.02325 | -0.00283 | 0.00297 | -0.00169 | 0.05103 | -0.00746 | 0.03374
[GR-BG] [OPP] TIE 400 kV Thessaloniki - Blagoevgrad | N-1 OHL 400 kV Amideo - Lagadas ck. 1&2 | 0.06181 | 0.00021 | 0.01423 | 1e-05 | -0.01887 | 0.00022 | -0.00059 | -0.00026 | 0.0002 | 0.00018 | 0.14869 | 0.00488 | -0.0012 | 0.00098 | 0.03975 | 0.08474 | -8e-05 | -0.00164 | 0.0002 | -0.02209 | -0.00153 | 0.00276 | -0.00154 | 0.04714 | -0.0072 | 0.03897
[GR-BG] [OPP] TIE 400 kV Thessaloniki - Blagoevgrad | N-1 OHL 400 kV Thessaloniki - Lagadas ck. 1&2 | 0.05485 | 0.00015 | 0.01224 | 0 | -0.00896 | 0.00019 | -0.00051 | -0.00022 | 0.00017 | 0.00015 | 0.13205 | 0.00415 | -0.00115 | 0.00083 | 0.03498 | 0.08155 | -7e-05 | -0.00136 | 0.00017 | -0.01932 | -0.00221 | 0.00232 | -0.00133 | 0.06225 | -0.00537 | 0.03374
[GR-MK] [OPP] TIE 400 kV Meliti - Bitola | BC | 0.03528 | -0.00028 | -0.00176 | 0 | 0.0491 | -6e-05 | 5e-05 | 8e-05 | -5e-05 | -4e-05 | 0.2619 | -0.00101 | -0.00092 | -0.00022 | 0.00771 | -0.30437 | 2e-05 | 0.00068 | -5e-05 | 0.007 | -0.00987 | -0.0009 | 0.00015 | 0.0846 | 0.00696 | -0.06033
[GR-MK] [OPP] TIE 400 kV Meliti - Bitola | N-1 TIE 400 kV Thessaloniki - Blagoevgrad | 0.05308 | -0.00022 | 0.0024 | 0 | 0.04234 | 0 | -0.00012 | 0 | 1e-05 | 1e-05 | 0.30384 | 0.00042 | -0.00126 | 7e-05 | 0.0192 | -0.27922 | 0 | 0.00019 | 1e-05 | 0.00064 | -0.01019 | -9e-05 | -0.00029 | 0.0943 | 0.00471 | -0.04896
[GR-MK] [OPP] TIE 400 kV Meliti - Bitola | N-1 TIE 400 kV Thessaloniki - Dubrovo | 0.0433 | -0.00041 | -0.00311 | 0 | 0.07292 | -0.0001 | 0.0001 | 0.00012 | -8e-05 | -7e-05 | 0.33197 | -0.00165 | -0.00126 | -0.00035 | 0.00864 | -0.33563 | 4e-05 | 0.00104 | -8e-05 | 0.01032 | -0.0139 | -0.0014 | 0.00028 | 0.12728 | 0.01038 | -0.07682
[GR-MK] [OPP] TIE 400 kV Meliti - Bitola | N-1 TIE 400 kV Kardia - Zemblak / N-1 TIE 150 kV Mourtos - Bistrica | -0.0593 | -0.00055 | -0.01965 | -1e-05 | 0.09516 | -0.00034 | 0.00079 | 0.00041 | -0.0003 | -0.00027 | 0.371 | -0.00714 | 0.00056 | -0.00145 | -0.04549 | -0.24914 | 0.00013 | 0.00278 | -0.0003 | 0.02814 | -0.00693 | -0.00435 | 0.00204 | 0.1391 | 0.01792 | -0.07363
[GR-MK] [OPP] TIE 400 kV Meliti - Bitola | N-1 TIE 400 kV Arachthos - Galatina | 0.03528 | -0.00028 | -0.00176 | 0 | 0.0491 | -6e-05 | 5e-05 | 8e-05 | -5e-05 | -4e-05 | 0.2619 | -0.00101 | -0.00092 | -0.00022 | 0.00771 | -0.30437 | 2e-05 | 0.00068 | -5e-05 | 0.007 | -0.00987 | -0.0009 | 0.00015 | 0.0846 | 0.00696 | -0.06033
[GR-MK] [OPP] TIE 400 kV Meliti - Bitola | N-1 TIE 400 kV Nea Santa - Babaeski | 0.03864 | -0.00025 | -0.00076 | 0 | 0.04332 | -4e-05 | 1e-05 | 6e-05 | -3e-05 | -3e-05 | 0.26883 | -0.00064 | -0.00094 | -0.00014 | 0.01005 | -0.29962 | 2e-05 | 0.00053 | -3e-05 | 0.00573 | -0.00946 | -0.00068 | 5e-05 | 0.05179 | 0.00593 | -0.05768
[GR-MK] [OPP] TIE 400 kV Meliti - Bitola | N-1 OHL 400 kV Kosovo B - Urosevac | 0.04346 | -0.00014 | 0.00372 | 0 | 0.02802 | 3e-05 | -0.00017 | -3e-05 | 3e-05 | 3e-05 | 0.22698 | 0.00095 | -0.00115 | 0.00018 | 0.02019 | -0.37009 | -1e-05 | -6e-05 | 3e-05 | -0.00109 | -0.00854 | 0.00027 | -0.00042 | 0.06034 | 0.00254 | -0.02601
[GR-MK] [OPP] TIE 400 kV Meliti - Bitola | N-1 TIE 400 kV Pec 3 - Ribarevina | 0.03085 | -0.00022 | 0.00351 | 0 | 0.03994 | 2e-05 | -0.00016 | -1e-05 | 2e-05 | 2e-05 | 0.25202 | 0.00074 | -0.00143 | 0.00013 | 0.02143 | -0.31818 | -1e-05 | 0.0001 | 2e-05 | 0.00107 | -0.01144 | 6e-05 | -0.0004 | 0.0753 | 0.00426 | -0.08287
[GR-MK] [OPP] TIE 400 kV Meliti - Bitola | N-1 TIE 400 kV Maritsa 3 - Hamitabat 1 | 0.03585 | -0.00028 | -0.00159 | 0 | 0.04811 | -6e-05 | 5e-05 | 8e-05 | -5e-05 | -4e-05 | 0.26308 | -0.00095 | -0.00092 | -0.0002 | 0.00811 | -0.30356 | 2e-05 | 0.00065 | -5e-05 | 0.00678 | -0.0098 | -0.00086 | 0.00014 | 0.09348 | 0.00678 | -0.05987
[GR-MK] [OPP] TIE 400 kV Meliti - Bitola | N-1 TIE 400 kV Maritsa 3 - Hamitabat 2 | 0.03613 | -0.00027 | -0.00151 | 0 | 0.04764 | -6e-05 | 4e-05 | 7e-05 | -5e-05 | -4e-05 | 0.26365 | -0.00092 | -0.00093 | -0.0002 | 0.0083 | -0.30317 | 2e-05 | 0.00064 | -5e-05 | 0.00668 | -0.00977 | -0.00085 | 0.00013 | 0.09774 | 0.0067 | -0.05966
[GR-MK] [OPP] TIE 400 kV Meliti - Bitola | N-1 TIE 400 kV Sofia Zapad - Nis | 0.03341 | -0.0004 | -0.00399 | 0 | 0.06471 | -0.00011 | 0.00014 | 0.00014 | -9e-05 | -8e-05 | 0.26779 | -0.00192 | -0.0011 | -0.0004 | 0.00509 | -0.30134 | 4e-05 | 0.0011 | -9e-05 | 0.01254 | -0.01326 | -0.00153 | 0.00039 | 0.09778 | 0.01004 | -0.06557
[GR-MK] [OPP] TIE 400 kV Meliti - Bitola | N-1 TIE 400 kV Kosovo B - Nis 2 | 0.02386 | -0.0003 | -0.00468 | 0 | 0.05098 | -0.0001 | 0.00017 | 0.00013 | -9e-05 | -8e-05 | 0.25775 | -0.00196 | -0.00057 | -0.00041 | -0.00129 | -0.31059 | 4e-05 | 0.00097 | -9e-05 | 0.01008 | -0.00831 | -0.00141 | 0.00046 | 0.08534 | 0.00807 | -0.07852
[GR-MK] [OPP] TIE 400 kV Meliti - Bitola | N-1 TIE 400 kV Vranje 4 - Stip | 0.0301 | -0.00023 | -0.00202 | 0 | 0.0414 | -6e-05 | 7e-05 | 7e-05 | -5e-05 | -4e-05 | 0.24787 | -0.00101 | -0.00069 | -0.00021 | 0.00492 | -0.32084 | 2e-05 | 0.00061 | -5e-05 | 0.00606 | -0.00771 | -0.00084 | 0.00018 | 0.07555 | 0.00598 | -0.06309
[GR-MK] [OPP] TIE 400 kV Meliti - Bitola | N-1 OHL 400 kV Vranje 4 - Leskovac 2 | 0.03155 | -0.00025 | -0.00195 | 0 | 0.04356 | -6e-05 | 6e-05 | 8e-05 | -5e-05 | -4e-05 | 0.2518 | -0.00101 | -0.00075 | -0.00021 | 0.0057 | -0.31622 | 2e-05 | 0.00063 | -5e-05 | 0.00632 | -0.00832 | -0.00086 | 0.00018 | 0.07808 | 0.00625 | -0.06231
[GR-MK] [OPP] TIE 400 kV Meliti - Bitola | N-1 OHL 400 kV Nis 2 - Leskovac 2 | 0.03211 | -0.00025 | -0.00192 | 0 | 0.0444 | -6e-05 | 6e-05 | 8e-05 | -5e-05 | -4e-05 | 0.25334 | -0.00101 | -0.00078 | -0.00021 | 0.006 | -0.31442 | 2e-05 | 0.00064 | -5e-05 | 0.00643 | -0.00855 | -0.00086 | 0.00017 | 0.07907 | 0.00636 | -0.06201
[GR-MK] [OPP] TIE 400 kV Meliti - Bitola | N-1 OHL 400 kV Bitola 2 - Dubrovo | 0.0137 | -0.00029 | -0.00546 | 0 | 0.04861 | -0.00011 | 0.00021 | 0.00014 | -0.0001 | -9e-05 | 0.19822 | -0.0022 | -0.00043 | -0.00045 | -0.00473 | -0.3864 | 4e-05 | 0.00103 | -0.0001 | 0.01107 | -0.00758 | -0.00152 | 0.00055 | 0.07436 | 0.00804 | -0.06743
[GR-MK] [OPP] TIE 400 kV Meliti - Bitola | N-1 OHL 400 kV Dubrovo - Stip | 0.01328 | -0.00032 | -0.00647 | 0 | 0.05134 | -0.00013 | 0.00025 | 0.00016 | -0.00011 | -0.0001 | 0.22016 | -0.00256 | -0.00038 | -0.00053 | -0.00682 | -0.35293 | 5e-05 | 0.00116 | -0.00011 | 0.01273 | -0.00782 | -0.00174 | 0.00066 | 0.07662 | 0.00879 | -0.0789
[GR-MK] [OPP] TIE 400 kV Meliti - Bitola | N-1 TIE 400 kV Chervena Mogila - Stip | 0.02022 | -0.00041 | -0.00668 | 0 | 0.06647 | -0.00015 | 0.00025 | 0.00018 | -0.00013 | -0.00011 | 0.2434 | -0.00279 | -0.00076 | -0.00058 | -0.00359 | -0.33657 | 5e-05 | 0.00136 | -0.00012 | 0.01537 | -0.01168 | -0.00199 | 0.00067 | 0.09359 | 0.01096 | -0.07704
[GR-MK] [OPP] TIE 400 kV Meliti - Bitola | N-1 OHL 400 kV Skopje 4 - Skopje 5 | 0.04907 | -0.00012 | 0.00463 | 0 | 0.02449 | 5e-05 | -0.0002 | -5e-05 | 5e-05 | 4e-05 | 0.22124 | 0.00128 | -0.00117 | 0.00025 | 0.02218 | -0.3375 | -2e-05 | -0.00019 | 5e-05 | -0.00265 | -0.00818 | 0.00048 | -0.00052 | 0.05627 | 0.00176 | -0.01866
[GR-MK] [OPP] TIE 400 kV Meliti - Bitola | N-1 TIE 400 kV Skopje 5 - Urosevac | 0.06001 | 0 | 0.00954 | 0 | 0.00597 | 0.00013 | -0.0004 | -0.00015 | 0.00012 | 0.00011 | 0.19225 | 0.00304 | -0.00138 | 0.0006 | 0.03339 | -0.43557 | -5e-05 | -0.00085 | 0.00012 | -0.01003 | -0.00696 | 0.00153 | -0.00103 | 0.03534 | -0.00218 | 0.0129
[GR-MK] [OPP] TIE 400 kV Meliti - Bitola | N-1 OHL 400 kV Habitabat NGCC - Babaeski | 0.03588 | -0.00027 | -0.00158 | 0 | 0.04807 | -6e-05 | 5e-05 | 8e-05 | -5e-05 | -4e-05 | 0.26314 | -0.00094 | -0.00092 | -0.0002 | 0.00812 | -0.30352 | 2e-05 | 0.00065 | -5e-05 | 0.00677 | -0.0098 | -0.00086 | 0.00014 | 0.08369 | 0.00677 | -0.05985
[GR-MK] [OPP] TIE 400 kV Meliti - Bitola | N-1 TIE 400 kV Tirana 2 – Podgorica 2 | 0.05619 | -0.00033 | -0.00666 | 0 | 0.05785 | -0.00013 | 0.00026 | 0.00016 | -0.00012 | -0.0001 | 0.27714 | -0.00262 | -0.00041 | -0.00054 | -0.00636 | -0.29285 | 5e-05 | 0.0012 | -0.00012 | 0.01199 | -0.00797 | -0.00178 | 0.00067 | 0.09424 | 0.00938 | -0.05213
[GR-MK] [OPP] TIE 400 kV Meliti - Bitola | N-1 OHL 400 kV Elbasan 2 - Tirana 2 | 0.03918 | -0.00034 | -0.00607 | 0 | 0.0599 | -0.00013 | 0.00023 | 0.00016 | -0.00011 | -0.0001 | 0.28664 | -0.00247 | -0.00056 | -0.00051 | -0.00428 | -0.29134 | 5e-05 | 0.00118 | -0.00011 | 0.01201 | -0.00908 | -0.00173 | 0.00061 | 0.09734 | 0.00955 | -0.06271
[GR-MK] [OPP] TIE 400 kV Meliti - Bitola | N-1 OHL 400 kV Elbasan 2 - Zemblak | -0.0182 | -0.00046 | -0.01406 | -1e-05 | 0.0807 | -0.00025 | 0.00056 | 0.00031 | -0.00022 | -0.0002 | 0.33385 | -0.00522 | 0.0001 | -0.00106 | -0.02867 | -0.26644 | 9e-05 | 0.00212 | -0.00022 | 0.02151 | -0.00783 | -0.00327 | 0.00145 | 0.12198 | 0.01449 | -0.06929
[GR-MK] [OPP] TIE 400 kV Meliti - Bitola | N-1 OHL 400 kV Vetren - Chervena Mogila | 0.03453 | -0.0003 | -0.00216 | 0 | 0.05426 | -7e-05 | 7e-05 | 9e-05 | -6e-05 | -5e-05 | 0.26157 | -0.00117 | -0.00095 | -0.00025 | 0.00705 | -0.30543 | 3e-05 | 0.00076 | -6e-05 | 0.00736 | -0.01034 | -0.00101 | 0.00019 | 0.09058 | 0.00766 | -0.06134
[GR-MK] [OPP] TIE 400 kV Meliti - Bitola | N-1 OHL 400 kV Plovdiv - Vetren | 0.03453 | -0.0003 | -0.00216 | 0 | 0.05426 | -7e-05 | 7e-05 | 9e-05 | -6e-05 | -5e-05 | 0.26157 | -0.00117 | -0.00095 | -0.00025 | 0.00705 | -0.30543 | 3e-05 | 0.00076 | -6e-05 | 0.00736 | -0.01034 | -0.00101 | 0.00019 | 0.09058 | 0.00766 | -0.06134
[GR-MK] [OPP] TIE 400 kV Meliti - Bitola | N-1 OHL 400 kV Maritsa Iztok 2 - Maritsa Iztok 3 | 0.03613 | -0.00027 | -0.00143 | 0 | 0.04775 | -6e-05 | 4e-05 | 7e-05 | -4e-05 | -4e-05 | 0.26326 | -0.00088 | -0.00091 | -0.00019 | 0.00835 | -0.30321 | 2e-05 | 0.00062 | -4e-05 | 0.00669 | -0.0096 | -0.00082 | 0.00012 | 0.08747 | 0.00647 | -0.05951
[GR-MK] [OPP] TIE 400 kV Meliti - Bitola | N-1 OHL 400 kV Maritsa Iztok - Maritsa Iztok 3 ck. 1&2 | 0.0352 | -0.00028 | -0.00181 | 0 | 0.04855 | -6e-05 | 6e-05 | 8e-05 | -5e-05 | -4e-05 | 0.2619 | -0.00103 | -0.00093 | -0.00022 | 0.00764 | -0.30445 | 2e-05 | 0.00069 | -5e-05 | 0.00702 | -0.00994 | -0.00092 | 0.00016 | 0.08826 | 0.00705 | -0.06043
[GR-MK] [OPP] TIE 400 kV Meliti - Bitola | N-1 OHL 400 kV Maritsa Iztok - Plovdiv ck. 1&2 | 0.03474 | -0.00032 | -0.00234 | 0 | 0.06122 | -8e-05 | 7e-05 | 0.0001 | -6e-05 | -5e-05 | 0.26325 | -0.00126 | -0.00101 | -0.00027 | 0.00703 | -0.30487 | 3e-05 | 0.00081 | -6e-05 | 0.00717 | -0.01089 | -0.00108 | 0.0002 | 0.10036 | 0.00838 | -0.0616
[GR-MK] [OPP] TIE 400 kV Meliti - Bitola | N-1 OHL 400 kV Varna - Burgas ck. 1&2 | 0.03951 | -0.00021 | -0.00012 | 0 | 0.0616 | -3e-05 | -1e-05 | 4e-05 | -2e-05 | -2e-05 | 0.26854 | -0.00037 | -0.00085 | -8e-05 | 0.01092 | -0.29865 | 1e-05 | 0.00039 | -2e-05 | 0.0055 | -0.00847 | -0.00049 | -1e-05 | 0.0975 | 0.00448 | -0.05626
[GR-MK] [OPP] TIE 400 kV Meliti - Bitola | N-1 OHL 400 kV Burgas- Maritsa Iztok 2 | 0.03613 | -0.00027 | -0.00143 | 0 | 0.0523 | -6e-05 | 4e-05 | 7e-05 | -4e-05 | -4e-05 | 0.26326 | -0.00088 | -0.00091 | -0.00019 | 0.00835 | -0.30321 | 2e-05 | 0.00062 | -4e-05 | 0.00669 | -0.0096 | -0.00082 | 0.00012 | 0.08747 | 0.00647 | -0.05951
[GR-MK] [OPP] TIE 400 kV Meliti - Bitola | N-1 OHL 400 kV Sofia Zapad - Chervena Mogila ck. 1&2 | 0.03673 | -0.00028 | -0.00141 | 0 | 0.05042 | -6e-05 | 4e-05 | 7e-05 | -4e-05 | -4e-05 | 0.2648 | -0.00089 | -0.00096 | -0.00019 | 0.00868 | -0.30164 | 2e-05 | 0.00064 | -4e-05 | 0.00634 | -0.00993 | -0.00084 | 0.00012 | 0.08629 | 0.00684 | -0.05915
[GR-MK] [OPP] TIE 400 kV Meliti - Bitola | N-1 OHL 400 kV Chervena Mogila - Blagoevgrad ck. 1&2 | 0.04732 | -0.00024 | 0.00102 | 0 | 0.05045 | -2e-05 | -6e-05 | 3e-05 | -1e-05 | -1e-05 | 0.29012 | -5e-05 | -0.00116 | -3e-05 | 0.01548 | -0.2866 | 1e-05 | 0.00036 | -1e-05 | 0.00269 | -0.01017 | -0.00036 | -0.00015 | 0.09179 | 0.00554 | -0.05255
[GR-MK] [OPP] TIE 400 kV Meliti - Bitola | N-1 OHL 400 kV Kozloduy - Sofia Zapad ck. 1&2 | 0.03492 | -0.00028 | -0.00189 | 0 | 0.04882 | -6e-05 | 6e-05 | 8e-05 | -5e-05 | -5e-05 | 0.26144 | -0.00106 | -0.00092 | -0.00023 | 0.00744 | -0.30484 | 2e-05 | 0.0007 | -5e-05 | 0.00731 | -0.00994 | -0.00093 | 0.00017 | 0.08434 | 0.00704 | -0.0607
[GR-MK] [OPP] TIE 400 kV Meliti - Bitola | N-1 OHL 400 kV Filippoi - Komotini ck. 1&2 | 0.05187 | -0.00013 | 0.00317 | 0 | 0.02007 | 3e-05 | -0.00014 | -3e-05 | 3e-05 | 2e-05 | 0.29346 | 0.0008 | -0.00102 | 0.00015 | 0.01923 | -0.28095 | -1e-05 | -4e-05 | 3e-05 | 0.00076 | -0.0079 | 0.00021 | -0.00035 | 0.02982 | 0.00195 | -0.04731
[GR-MK] [OPP] TIE 400 kV Meliti - Bitola | N-1 OHL 400 kV Filippoi - Lagadas ck. 1&2 | 0.03811 | -0.00026 | -0.00092 | 0 | 0.04415 | -5e-05 | 2e-05 | 6e-05 | -4e-05 | -3e-05 | 0.26711 | -0.0007 | -0.00094 | -0.00015 | 0.00967 | -0.30037 | 2e-05 | 0.00056 | -4e-05 | 0.00593 | -0.00954 | -0.00071 | 7e-05 | 0.07525 | 0.0061 | -0.0581
[GR-MK] [OPP] TIE 400 kV Meliti - Bitola | N-1 OHL 400 kV Amideo - Lagadas ck. 1&2 | 0.05613 | -0.00015 | 0.00375 | 0 | 0.02643 | 3e-05 | -0.00017 | -3e-05 | 3e-05 | 3e-05 | 0.30112 | 0.00096 | -0.00118 | 0.00018 | 0.02168 | -0.26664 | -1e-05 | -6e-05 | 3e-05 | -0.00043 | -0.00886 | 0.00027 | -0.00042 | 0.05264 | 0.00246 | -0.04545
[GR-MK] [OPP] TIE 400 kV Meliti - Bitola | N-1 OHL 400 kV Thessaloniki - Lagadas ck. 1&2 | 0.02699 | -0.00034 | -0.00405 | 0 | 0.05956 | -0.0001 | 0.00015 | 0.00013 | -8e-05 | -7e-05 | 0.24412 | -0.00183 | -0.00084 | -0.00038 | 0.00209 | -0.31357 | 4e-05 | 0.00099 | -8e-05 | 0.01013 | -0.01048 | -0.0014 | 0.00039 | 0.10004 | 0.00895 | -0.0664
[GR-MK] [OPP] TIE 400 kV Thessaloniki - Dubrovo | BC | 0.01444 | -0.00023 | -0.00243 | 0 | 0.04284 | -6e-05 | 9e-05 | 8e-05 | -5e-05 | -5e-05 | 0.12605 | -0.00115 | -0.00061 | -0.00024 | 0.00169 | -0.05623 | 2e-05 | 0.00065 | -5e-05 | 0.00597 | -0.00724 | -0.00089 | 0.00023 | 0.07677 | 0.00615 | -0.02966
[GR-MK] [OPP] TIE 400 kV Thessaloniki - Dubrovo | N-1 TIE 400 kV Thessaloniki - Blagoevgrad | 0.03156 | -0.00017 | 0.00157 | 0 | 0.03634 | 0 | -8e-05 | 1e-05 | 0 | 0 | 0.16639 | 0.00023 | -0.00093 | 3e-05 | 0.01274 | -0.03204 | 0 | 0.00018 | 0 | -0.00015 | -0.00755 | -0.00011 | -0.0002 | 0.0861 | 0.00399 | -0.01873
[GR-MK] [OPP] TIE 400 kV Thessaloniki - Dubrovo | N-1 TIE 400 kV Meliti - Bitola | 0.03159 | -0.00037 | -0.00328 | 0 | 0.06672 | -9e-05 | 0.00011 | 0.00012 | -8e-05 | -7e-05 | 0.2534 | -0.00164 | -0.00106 | -0.00035 | 0.00543 | -0.20424 | 3e-05 | 0.00098 | -8e-05 | 0.00937 | -0.01204 | -0.00133 | 0.0003 | 0.11791 | 0.00953 | -0.059
[GR-MK] [OPP] TIE 400 kV Thessaloniki - Dubrovo | N-1 TIE 400 kV Kardia - Zemblak / N-1 TIE 150 kV Mourtos - Bistrica | -0.02915 | -0.00035 | -0.01067 | 0 | 0.06406 | -0.00019 | 0.00042 | 0.00023 | -0.00017 | -0.00015 | 0.17635 | -0.00397 | 7e-05 | -0.00081 | -0.02282 | -0.03078 | 7e-05 | 0.00161 | -0.00017 | 0.0157 | -0.00589 | -0.00248 | 0.0011 | 0.10188 | 0.0112 | -0.03579
[GR-MK] [OPP] TIE 400 kV Thessaloniki - Dubrovo | N-1 TIE 400 kV Arachthos - Galatina | 0.01444 | -0.00023 | -0.00243 | 0 | 0.04284 | -6e-05 | 9e-05 | 8e-05 | -5e-05 | -5e-05 | 0.12605 | -0.00115 | -0.00061 | -0.00024 | 0.00169 | -0.05623 | 2e-05 | 0.00065 | -5e-05 | 0.00597 | -0.00724 | -0.00089 | 0.00023 | 0.07677 | 0.00615 | -0.02966
[GR-MK] [OPP] TIE 400 kV Thessaloniki - Dubrovo | N-1 TIE 400 kV Nea Santa - Babaeski | 0.01763 | -0.0002 | -0.00147 | 0 | 0.03735 | -5e-05 | 5e-05 | 6e-05 | -4e-05 | -3e-05 | 0.13263 | -0.0008 | -0.00063 | -0.00017 | 0.00391 | -0.05172 | 2e-05 | 0.00051 | -4e-05 | 0.00476 | -0.00685 | -0.00068 | 0.00013 | 0.04561 | 0.00517 | -0.02715
[GR-MK] [OPP] TIE 400 kV Thessaloniki - Dubrovo | N-1 OHL 400 kV Kosovo B - Urosevac | 0.01767 | -0.00018 | -0.00026 | 0 | 0.03452 | -3e-05 | 0 | 4e-05 | -2e-05 | -2e-05 | 0.11226 | -0.00037 | -0.0007 | -9e-05 | 0.00661 | -0.08217 | 1e-05 | 0.00036 | -2e-05 | 0.00277 | -0.00672 | -0.00043 | 0 | 0.0672 | 0.00441 | -0.01612
[GR-MK] [OPP] TIE 400 kV Thessaloniki - Dubrovo | N-1 TIE 400 kV Pec 3 - Ribarevina | 0.01241 | -0.0002 | -1e-05 | 0 | 0.03865 | -3e-05 | -1e-05 | 4e-05 | -2e-05 | -2e-05 | 0.12152 | -0.00034 | -0.00085 | -8e-05 | 0.00797 | -0.06255 | 1e-05 | 0.00038 | -2e-05 | 0.00325 | -0.00796 | -0.00045 | -3e-05 | 0.07251 | 0.00492 | -0.03999
[GR-MK] [OPP] TIE 400 kV Thessaloniki - Dubrovo | N-1 TIE 400 kV Maritsa 3 - Hamitabat 1 | 0.01498 | -0.00022 | -0.00226 | 0 | 0.0419 | -6e-05 | 8e-05 | 8e-05 | -5e-05 | -5e-05 | 0.12717 | -0.00109 | -0.00061 | -0.00023 | 0.00207 | -0.05546 | 2e-05 | 0.00062 | -5e-05 | 0.00576 | -0.00718 | -0.00086 | 0.00021 | 0.08521 | 0.00598 | -0.02923
[GR-MK] [OPP] TIE 400 kV Thessaloniki - Dubrovo | N-1 TIE 400 kV Maritsa 3 - Hamitabat 2 | 0.01524 | -0.00022 | -0.00219 | 0 | 0.04145 | -6e-05 | 8e-05 | 8e-05 | -5e-05 | -4e-05 | 0.12771 | -0.00106 | -0.00062 | -0.00022 | 0.00225 | -0.05509 | 2e-05 | 0.00061 | -5e-05 | 0.00566 | -0.00714 | -0.00084 | 0.0002 | 0.08925 | 0.0059 | -0.02903
[GR-MK] [OPP] TIE 400 kV Thessaloniki - Dubrovo | N-1 TIE 400 kV Sofia Zapad - Nis | 0.01299 | -0.00032 | -0.00415 | 0 | 0.05492 | -0.0001 | 0.00015 | 0.00013 | -8e-05 | -8e-05 | 0.1306 | -0.00185 | -0.00075 | -0.00039 | -0.00034 | -0.05388 | 4e-05 | 0.00097 | -8e-05 | 0.01026 | -0.00986 | -0.00138 | 0.00041 | 0.08697 | 0.00854 | -0.03372
[GR-MK] [OPP] TIE 400 kV Thessaloniki - Dubrovo | N-1 TIE 400 kV Kosovo B - Nis 2 | 0.01298 | -0.00023 | -0.0028 | 0 | 0.04308 | -7e-05 | 0.0001 | 9e-05 | -6e-05 | -5e-05 | 0.12552 | -0.00127 | -0.00057 | -0.00027 | 0.00054 | -0.05702 | 3e-05 | 0.00068 | -6e-05 | 0.00636 | -0.00704 | -0.00096 | 0.00027 | 0.07687 | 0.00629 | -0.03198
[GR-MK] [OPP] TIE 400 kV Thessaloniki - Dubrovo | N-1 TIE 400 kV Vranje 4 - Stip | 0.00787 | -0.00017 | -0.00275 | 0 | 0.03308 | -6e-05 | 0.0001 | 7e-05 | -5e-05 | -5e-05 | 0.10826 | -0.00115 | -0.00031 | -0.00024 | -0.00185 | -0.0771 | 2e-05 | 0.00056 | -5e-05 | 0.00478 | -0.0045 | -0.00081 | 0.00027 | 0.0653 | 0.00491 | -0.03317
[GR-MK] [OPP] TIE 400 kV Thessaloniki - Dubrovo | N-1 OHL 400 kV Vranje 4 - Leskovac 2 | 0.00971 | -0.00019 | -0.00266 | 0 | 0.03582 | -6e-05 | 0.0001 | 8e-05 | -5e-05 | -5e-05 | 0.11324 | -0.00115 | -0.0004 | -0.00024 | -0.00086 | -0.07125 | 2e-05 | 0.00059 | -5e-05 | 0.00511 | -0.00527 | -0.00083 | 0.00026 | 0.06852 | 0.00526 | -0.03218
[GR-MK] [OPP] TIE 400 kV Thessaloniki - Dubrovo | N-1 OHL 400 kV Nis 2 - Leskovac 2 | 0.01043 | -0.00019 | -0.00263 | 0 | 0.03689 | -6e-05 | 0.0001 | 8e-05 | -5e-05 | -5e-05 | 0.11519 | -0.00115 | -0.00043 | -0.00024 | -0.00047 | -0.06897 | 2e-05 | 0.0006 | -5e-05 | 0.00524 | -0.00557 | -0.00084 | 0.00025 | 0.06977 | 0.00539 | -0.0318
[GR-MK] [OPP] TIE 400 kV Thessaloniki - Dubrovo | N-1 OHL 400 kV Bitola 2 - Dubrovo | 0.02747 | -0.00022 | -0.00019 | 0 | 0.04314 | -3e-05 | -1e-05 | 4e-05 | -2e-05 | -2e-05 | 0.16451 | -0.00042 | -0.00091 | -0.0001 | 0.0092 | -0.00667 | 1e-05 | 0.00044 | -2e-05 | 0.00351 | -0.00863 | -0.00052 | -1e-05 | 0.08296 | 0.00549 | -0.02537
[GR-MK] [OPP] TIE 400 kV Thessaloniki - Dubrovo | N-1 OHL 400 kV Dubrovo - Stip | -0.0128 | -0.00027 | -0.00826 | 0 | 0.04561 | -0.00015 | 0.00033 | 0.00018 | -0.00013 | -0.00012 | 0.07436 | -0.00307 | 5e-05 | -0.00062 | -0.0163 | -0.11637 | 5e-05 | 0.00125 | -0.00013 | 0.01306 | -0.0047 | -0.00193 | 0.00085 | 0.0669 | 0.00842 | -0.05267
[GR-MK] [OPP] TIE 400 kV Thessaloniki - Dubrovo | N-1 TIE 400 kV Chervena Mogila - Stip | -0.00173 | -0.00037 | -0.00771 | 0 | 0.06149 | -0.00015 | 0.0003 | 0.00019 | -0.00013 | -0.00012 | 0.10619 | -0.00306 | -0.00043 | -0.00063 | -0.01044 | -0.0908 | 6e-05 | 0.00138 | -0.00013 | 0.01495 | -0.00918 | -0.00206 | 0.00079 | 0.08642 | 0.01045 | -0.04761
[GR-MK] [OPP] TIE 400 kV Thessaloniki - Dubrovo | N-1 OHL 400 kV Skopje 4 - Skopje 5 | 0.01992 | -0.00017 | 0.00012 | 0 | 0.03305 | -2e-05 | -2e-05 | 3e-05 | -2e-05 | -1e-05 | 0.10987 | -0.00023 | -0.00071 | -6e-05 | 0.00744 | -0.06941 | 1e-05 | 0.0003 | -2e-05 | 0.00213 | -0.00657 | -0.00035 | -4e-05 | 0.0655 | 0.00408 | -0.01309
[GR-MK] [OPP] TIE 400 kV Thessaloniki - Dubrovo | N-1 TIE 400 kV Skopje 5 - Urosevac | 0.02425 | -0.00012 | 0.00206 | 0 | 0.02573 | 1e-05 | -9e-05 | -1e-05 | 1e-05 | 1e-05 | 0.09841 | 0.00046 | -0.00079 | 8e-05 | 0.01188 | -0.10828 | 0 | 4e-05 | 1e-05 | -0.00079 | -0.00609 | 7e-05 | -0.00024 | 0.05723 | 0.00253 | -0.00061
[GR-MK] [OPP] TIE 400 kV Thessaloniki - Dubrovo | N-1 OHL 400 kV Habitabat NGCC - Babaeski | 0.01501 | -0.00022 | -0.00226 | 0 | 0.04186 | -6e-05 | 8e-05 | 8e-05 | -5e-05 | -5e-05 | 0.12722 | -0.00108 | -0.00061 | -0.00023 | 0.00208 | -0.05542 | 2e-05 | 0.00062 | -5e-05 | 0.00575 | -0.00717 | -0.00086 | 0.00021 | 0.07591 | 0.00598 | -0.02921
[GR-MK] [OPP] TIE 400 kV Thessaloniki - Dubrovo | N-1 TIE 400 kV Tirana 2 – Podgorica 2 | 0.02407 | -0.00025 | -0.00468 | 0 | 0.04687 | -0.0001 | 0.00018 | 0.00012 | -8e-05 | -7e-05 | 0.13307 | -0.00189 | -0.00037 | -0.00039 | -0.0048 | -0.05092 | 4e-05 | 0.00089 | -8e-05 | 0.00827 | -0.00636 | -0.0013 | 0.00047 | 0.08122 | 0.00727 | -0.02589
[GR-MK] [OPP] TIE 400 kV Thessaloniki - Dubrovo | N-1 OHL 400 kV Elbasan 2 - Tirana 2 | 0.01623 | -0.00026 | -0.00441 | 0 | 0.04781 | -9e-05 | 0.00017 | 0.00012 | -8e-05 | -7e-05 | 0.13743 | -0.00182 | -0.00044 | -0.00038 | -0.00383 | -0.05023 | 4e-05 | 0.00088 | -8e-05 | 0.00827 | -0.00688 | -0.00127 | 0.00044 | 0.08264 | 0.00734 | -0.03076
[GR-MK] [OPP] TIE 400 kV Thessaloniki - Dubrovo | N-1 OHL 400 kV Elbasan 2 - Zemblak | -0.01014 | -0.00031 | -0.00808 | 0 | 0.05736 | -0.00015 | 0.00032 | 0.00019 | -0.00013 | -0.00012 | 0.15911 | -0.00308 | -0.00014 | -0.00063 | -0.01503 | -0.03879 | 6e-05 | 0.00131 | -0.00013 | 0.01264 | -0.00631 | -0.00198 | 0.00082 | 0.09395 | 0.00961 | -0.03379
[GR-MK] [OPP] TIE 400 kV Thessaloniki - Dubrovo | N-1 OHL 400 kV Vetren - Chervena Mogila | 0.01368 | -0.00025 | -0.00283 | 0 | 0.04803 | -7e-05 | 0.0001 | 9e-05 | -6e-05 | -5e-05 | 0.12571 | -0.00131 | -0.00064 | -0.00028 | 0.00102 | -0.05729 | 3e-05 | 0.00073 | -6e-05 | 0.00633 | -0.00772 | -0.00101 | 0.00027 | 0.0828 | 0.00686 | -0.03069
[GR-MK] [OPP] TIE 400 kV Thessaloniki - Dubrovo | N-1 OHL 400 kV Plovdiv - Vetren | 0.01368 | -0.00025 | -0.00283 | 0 | 0.04803 | -7e-05 | 0.0001 | 9e-05 | -6e-05 | -5e-05 | 0.12571 | -0.00131 | -0.00064 | -0.00028 | 0.00102 | -0.05729 | 3e-05 | 0.00073 | -6e-05 | 0.00633 | -0.00772 | -0.00101 | 0.00027 | 0.0828 | 0.00686 | -0.03069
[GR-MK] [OPP] TIE 400 kV Thessaloniki - Dubrovo | N-1 OHL 400 kV Maritsa Iztok 2 - Maritsa Iztok 3 | 0.01522 | -0.00022 | -0.00213 | 0 | 0.0416 | -6e-05 | 7e-05 | 7e-05 | -5e-05 | -4e-05 | 0.12729 | -0.00103 | -0.0006 | -0.00022 | 0.00228 | -0.05517 | 2e-05 | 0.0006 | -5e-05 | 0.00569 | -0.00699 | -0.00082 | 0.0002 | 0.0794 | 0.0057 | -0.02892
[GR-MK] [OPP] TIE 400 kV Thessaloniki - Dubrovo | N-1 OHL 400 kV Maritsa Iztok - Maritsa Iztok 3 ck. 1&2 | 0.01437 | -0.00023 | -0.00247 | 0 | 0.0423 | -7e-05 | 9e-05 | 8e-05 | -5e-05 | -5e-05 | 0.12605 | -0.00116 | -0.00062 | -0.00025 | 0.00162 | -0.05631 | 2e-05 | 0.00066 | -5e-05 | 0.00599 | -0.00731 | -0.00091 | 0.00023 | 0.08037 | 0.00625 | -0.02977
[GR-MK] [OPP] TIE 400 kV Thessaloniki - Dubrovo | N-1 OHL 400 kV Maritsa Iztok - Plovdiv ck. 1&2 | 0.01392 | -0.00027 | -0.00299 | 0 | 0.05466 | -8e-05 | 0.00011 | 0.0001 | -6e-05 | -6e-05 | 0.12736 | -0.00139 | -0.0007 | -0.00029 | 0.00103 | -0.05671 | 3e-05 | 0.00078 | -6e-05 | 0.00614 | -0.00824 | -0.00107 | 0.00028 | 0.09216 | 0.00754 | -0.03091
[GR-MK] [OPP] TIE 400 kV Thessaloniki - Dubrovo | N-1 OHL 400 kV Varna - Burgas ck. 1&2 | 0.0183 | -0.00016 | -0.00093 | 0 | 0.05422 | -3e-05 | 3e-05 | 5e-05 | -3e-05 | -2e-05 | 0.1321 | -0.00056 | -0.00055 | -0.00012 | 0.00462 | -0.05101 | 1e-05 | 0.00039 | -3e-05 | 0.0046 | -0.00596 | -0.00052 | 8e-05 | 0.08853 | 0.0039 | -0.02596
[GR-MK] [OPP] TIE 400 kV Thessaloniki - Dubrovo | N-1 OHL 400 kV Burgas- Maritsa Iztok 2 | 0.01522 | -0.00022 | -0.00213 | 0 | 0.04577 | -6e-05 | 7e-05 | 7e-05 | -5e-05 | -4e-05 | 0.12729 | -0.00103 | -0.0006 | -0.00022 | 0.00228 | -0.05517 | 2e-05 | 0.0006 | -5e-05 | 0.00569 | -0.00699 | -0.00082 | 0.0002 | 0.0794 | 0.0057 | -0.02892
[GR-MK] [OPP] TIE 400 kV Thessaloniki - Dubrovo | N-1 OHL 400 kV Sofia Zapad - Chervena Mogila ck. 1&2 | 0.01464 | -0.00023 | -0.00238 | 0 | 0.04303 | -6e-05 | 8e-05 | 8e-05 | -5e-05 | -5e-05 | 0.12645 | -0.00113 | -0.00062 | -0.00024 | 0.00182 | -0.05584 | 2e-05 | 0.00064 | -5e-05 | 0.00587 | -0.00725 | -0.00089 | 0.00022 | 0.07701 | 0.00613 | -0.0295
[GR-MK] [OPP] TIE 400 kV Thessaloniki - Dubrovo | N-1 OHL 400 kV Chervena Mogila - Blagoevgrad ck. 1&2 | 0.02602 | -0.00019 | 0.00025 | 0 | 0.04414 | -2e-05 | -3e-05 | 3e-05 | -2e-05 | -1e-05 | 0.15319 | -0.00023 | -0.00084 | -6e-05 | 0.00916 | -0.03913 | 1e-05 | 0.00034 | -2e-05 | 0.00182 | -0.00753 | -0.00038 | -6e-05 | 0.08369 | 0.00479 | -0.02219
[GR-MK] [OPP] TIE 400 kV Thessaloniki - Dubrovo | N-1 OHL 400 kV Kozloduy - Sofia Zapad ck. 1&2 | 0.01401 | -0.00023 | -0.00258 | 0 | 0.0425 | -7e-05 | 9e-05 | 8e-05 | -6e-05 | -5e-05 | 0.12549 | -0.0012 | -0.00061 | -0.00025 | 0.00136 | -0.0568 | 2e-05 | 0.00067 | -6e-05 | 0.00634 | -0.00733 | -0.00093 | 0.00025 | 0.07646 | 0.00625 | -0.03012
[GR-MK] [OPP] TIE 400 kV Thessaloniki - Dubrovo | N-1 OHL 400 kV Filippoi - Komotini ck. 1&2 | 0.0302 | -9e-05 | 0.00226 | 0 | 0.01526 | 2e-05 | -0.0001 | -2e-05 | 2e-05 | 2e-05 | 0.15603 | 0.00057 | -0.0007 | 0.00011 | 0.01263 | -0.03397 | -1e-05 | -4e-05 | 2e-05 | 4e-05 | -0.00537 | 0.00016 | -0.00025 | 0.02473 | 0.00139 | -0.0173
[GR-MK] [OPP] TIE 400 kV Thessaloniki - Dubrovo | N-1 OHL 400 kV Filippoi - Lagadas ck. 1&2 | 0.01713 | -0.00021 | -0.00163 | 0 | 0.03814 | -5e-05 | 5e-05 | 6e-05 | -4e-05 | -4e-05 | 0.13099 | -0.00085 | -0.00063 | -0.00018 | 0.00355 | -0.05243 | 2e-05 | 0.00053 | -4e-05 | 0.00496 | -0.00692 | -0.00071 | 0.00015 | 0.0679 | 0.00534 | -0.02755
[GR-MK] [OPP] TIE 400 kV Thessaloniki - Dubrovo | N-1 OHL 400 kV Meliti - Amideo ck. 1&2 | 0.03159 | -0.00037 | -0.00328 | 0 | 0.06672 | -9e-05 | 0.00011 | 0.00012 | -8e-05 | -7e-05 | 0.2534 | -0.00164 | -0.00106 | -0.00035 | 0.00543 | -0.20424 | 3e-05 | 0.00098 | -8e-05 | 0.00937 | -0.01204 | -0.00133 | 0.0003 | 0.11791 | 0.00953 | -0.059
[GR-MK] [OPP] TIE 400 kV Thessaloniki - Dubrovo | N-1 OHL 400 kV Amideo - Lagadas ck. 1&2 | 0.00262 | -0.0003 | -0.00555 | 0 | 0.05568 | -0.00012 | 0.00021 | 0.00014 | -0.0001 | -9e-05 | 0.10382 | -0.00226 | -0.00047 | -0.00047 | -0.00623 | -0.0776 | 4e-05 | 0.00106 | -0.0001 | 0.01018 | -0.00782 | -0.00156 | 0.00055 | 0.09488 | 0.0087 | -0.03809
[GR-MK] [OPP] TIE 400 kV Thessaloniki - Dubrovo | N-1 OHL 400 kV Thessaloniki - Lagadas ck. 1&2 | 0.04335 | -2e-05 | 0.00555 | 0 | 0.00637 | 7e-05 | -0.00024 | -8e-05 | 7e-05 | 6e-05 | 0.18805 | 0.00173 | -0.00091 | 0.00034 | 0.02127 | -0.02413 | -3e-05 | -0.00045 | 7e-05 | -0.00495 | -0.00512 | 0.00084 | -0.0006 | 0.02292 | -0.0008 | -0.00847
[GR-AL] [OPP] TIE 400 kV Kardia - Zemblak | BC | 0.19748 | 0.00057 | 0.03823 | 2e-05 | -0.09841 | 0.00059 | -0.00157 | -0.0007 | 0.00054 | 0.00048 | -0.22076 | 0.01311 | -0.00316 | 0.00264 | 0.11357 | -0.1181 | -0.00022 | -0.00449 | 0.00054 | -0.04517 | -0.0063 | 0.00737 | -0.00403 | -0.11642 | -0.02344 | 0.02829
[GR-AL] [OPP] TIE 400 kV Kardia - Zemblak | N-1 TIE 400 kV Thessaloniki - Dubrovo | 0.19601 | 0.0006 | 0.03848 | 2e-05 | -0.10278 | 0.0006 | -0.00158 | -0.00071 | 0.00055 | 0.00048 | -0.23363 | 0.01323 | -0.0031 | 0.00266 | 0.1134 | -0.11236 | -0.00022 | -0.00455 | 0.00054 | -0.04578 | -0.00556 | 0.00747 | -0.00406 | -0.12426 | -0.02407 | 0.03132
[GR-AL] [OPP] TIE 400 kV Kardia - Zemblak | N-1 TIE 400 kV Arachthos - Galatina | 0.19748 | 0.00057 | 0.03823 | 2e-05 | -0.09841 | 0.00059 | -0.00157 | -0.0007 | 0.00054 | 0.00048 | -0.22076 | 0.01311 | -0.00316 | 0.00264 | 0.11357 | -0.1181 | -0.00022 | -0.00449 | 0.00054 | -0.04517 | -0.0063 | 0.00737 | -0.00403 | -0.11642 | -0.02344 | 0.02829
[GR-AL] [OPP] TIE 400 kV Kardia - Zemblak | N-1 TIE 400 kV Nea Santa - Babaeski | 0.19555 | 0.00056 | 0.03766 | 2e-05 | -0.09509 | 0.00058 | -0.00154 | -0.00069 | 0.00053 | 0.00047 | -0.22474 | 0.0129 | -0.00315 | 0.00259 | 0.11223 | -0.12082 | -0.00022 | -0.0044 | 0.00053 | -0.04445 | -0.00653 | 0.00724 | -0.00397 | -0.09758 | -0.02285 | 0.02677
[GR-AL] [OPP] TIE 400 kV Kardia - Zemblak | N-1 OHL 400 kV Kosovo B - Urosevac | 0.2038 | 0.00068 | 0.04246 | 2e-05 | -0.11467 | 0.00067 | -0.00174 | -0.00079 | 0.0006 | 0.00053 | -0.2477 | 0.01462 | -0.00334 | 0.00294 | 0.1232 | -0.1688 | -0.00025 | -0.00505 | 0.0006 | -0.05142 | -0.00527 | 0.00828 | -0.00448 | -0.13513 | -0.02684 | 0.05477
[GR-AL] [OPP] TIE 400 kV Kardia - Zemblak | N-1 TIE 400 kV Pec 3 - Ribarevina | 0.19261 | 0.00064 | 0.04404 | 2e-05 | -0.10848 | 0.00068 | -0.0018 | -0.00081 | 0.00062 | 0.00055 | -0.23163 | 0.01504 | -0.00372 | 0.00302 | 0.12866 | -0.13329 | -0.00025 | -0.00512 | 0.00062 | -0.0517 | -0.00802 | 0.00844 | -0.00464 | -0.12665 | -0.0264 | 0.0035
[GR-AL] [OPP] TIE 400 kV Kardia - Zemblak | N-1 TIE 400 kV Maritsa 3 - Hamitabat 1 | 0.19715 | 0.00057 | 0.03814 | 2e-05 | -0.09784 | 0.00059 | -0.00156 | -0.0007 | 0.00054 | 0.00048 | -0.22144 | 0.01308 | -0.00316 | 0.00263 | 0.11334 | -0.11856 | -0.00022 | -0.00447 | 0.00054 | -0.04505 | -0.00634 | 0.00735 | -0.00402 | -0.12152 | -0.02334 | 0.02803
[GR-AL] [OPP] TIE 400 kV Kardia - Zemblak | N-1 TIE 400 kV Maritsa 3 - Hamitabat 2 | 0.19699 | 0.00057 | 0.03809 | 2e-05 | -0.09757 | 0.00059 | -0.00156 | -0.0007 | 0.00054 | 0.00048 | -0.22177 | 0.01306 | -0.00316 | 0.00263 | 0.11323 | -0.11879 | -0.00022 | -0.00446 | 0.00054 | -0.04499 | -0.00636 | 0.00734 | -0.00402 | -0.12396 | -0.02329 | 0.02791
[GR-AL] [OPP] TIE 400 kV Kardia - Zemblak | N-1 TIE 400 kV Sofia Zapad - Nis | 0.19948 | 0.0007 | 0.04062 | 2e-05 | -0.1151 | 0.00064 | -0.00166 | -0.00077 | 0.00058 | 0.00052 | -0.22705 | 0.01409 | -0.00297 | 0.00284 | 0.11637 | -0.12133 | -0.00024 | -0.00494 | 0.00058 | -0.0511 | -0.00268 | 0.00805 | -0.00428 | -0.13051 | -0.02673 | 0.0339
[GR-AL] [OPP] TIE 400 kV Kardia - Zemblak | N-1 TIE 400 kV Kosovo B - Nis 2 | 0.22144 | 0.00061 | 0.04437 | 2e-05 | -0.10236 | 0.00068 | -0.00182 | -0.00081 | 0.00062 | 0.00055 | -0.21205 | 0.01511 | -0.0039 | 0.00304 | 0.13246 | -0.10504 | -0.00025 | -0.00509 | 0.00062 | -0.05164 | -0.00957 | 0.00843 | -0.00469 | -0.11798 | -0.02577 | 0.06649
[GR-AL] [OPP] TIE 400 kV Kardia - Zemblak | N-1 OHL 400 kV Nis 2 - Leskovac 2 | 0.1947 | 0.0006 | 0.0381 | 2e-05 | -0.10254 | 0.0006 | -0.00156 | -0.00071 | 0.00054 | 0.00048 | -0.22829 | 0.01311 | -0.00304 | 0.00264 | 0.11208 | -0.12693 | -0.00022 | -0.00452 | 0.00054 | -0.04568 | -0.00514 | 0.00741 | -0.00402 | -0.12127 | -0.02396 | 0.02681
[GR-AL] [OPP] TIE 400 kV Kardia - Zemblak | N-1 OHL 400 kV Bitola 2 - Dubrovo | 0.19489 | 0.00057 | 0.03779 | 2e-05 | -0.09847 | 0.00059 | -0.00155 | -0.0007 | 0.00054 | 0.00047 | -0.2284 | 0.01297 | -0.0031 | 0.00261 | 0.11208 | -0.12794 | -0.00022 | -0.00444 | 0.00053 | -0.04468 | -0.00602 | 0.0073 | -0.00399 | -0.11765 | -0.02331 | 0.02744
[GR-AL] [OPP] TIE 400 kV Kardia - Zemblak | N-1 OHL 400 kV Dubrovo - Stip | 0.18956 | 0.00056 | 0.03654 | 1e-05 | -0.0976 | 0.00057 | -0.0015 | -0.00068 | 0.00052 | 0.00046 | -0.23579 | 0.01255 | -0.00297 | 0.00253 | 0.10834 | -0.13558 | -0.00021 | -0.00431 | 0.00052 | -0.04311 | -0.00556 | 0.00707 | -0.00385 | -0.11929 | -0.02278 | 0.0216
[GR-AL] [OPP] TIE 400 kV Kardia - Zemblak | N-1 TIE 400 kV Chervena Mogila - Stip | 0.19606 | 0.00056 | 0.03777 | 2e-05 | -0.09677 | 0.00059 | -0.00155 | -0.00069 | 0.00053 | 0.00047 | -0.2225 | 0.01294 | -0.00315 | 0.0026 | 0.11251 | -0.12113 | -0.00022 | -0.00442 | 0.00053 | -0.04438 | -0.00647 | 0.00727 | -0.00398 | -0.11557 | -0.02306 | 0.02672
[GR-AL] [OPP] TIE 400 kV Kardia - Zemblak | N-1 OHL 400 kV Skopje 4 - Skopje 5 | 0.20818 | 0.0007 | 0.04319 | 2e-05 | -0.11749 | 0.00068 | -0.00177 | -0.0008 | 0.00062 | 0.00054 | -0.25229 | 0.01489 | -0.00336 | 0.003 | 0.12479 | -0.14379 | -0.00025 | -0.00516 | 0.00061 | -0.05266 | -0.00499 | 0.00845 | -0.00455 | -0.13839 | -0.02747 | 0.0606
[GR-AL] [OPP] TIE 400 kV Kardia - Zemblak | N-1 TIE 400 kV Skopje 5 - Urosevac | 0.21698 | 0.0008 | 0.04715 | 2e-05 | -0.13242 | 0.00074 | -0.00193 | -0.00088 | 0.00068 | 0.0006 | -0.27569 | 0.0163 | -0.00352 | 0.00328 | 0.13383 | -0.22156 | -0.00028 | -0.00569 | 0.00067 | -0.0586 | -0.004 | 0.0093 | -0.00497 | -0.15526 | -0.03064 | 0.08603
[GR-AL] [OPP] TIE 400 kV Kardia - Zemblak | N-1 OHL 400 kV Habitabat NGCC - Babaeski | 0.19714 | 0.00057 | 0.03813 | 2e-05 | -0.09782 | 0.00059 | -0.00156 | -0.0007 | 0.00054 | 0.00048 | -0.22147 | 0.01307 | -0.00316 | 0.00263 | 0.11333 | -0.11858 | -0.00022 | -0.00447 | 0.00054 | -0.04504 | -0.00634 | 0.00735 | -0.00402 | -0.1159 | -0.02333 | 0.02802
[GR-AL] [OPP] TIE 400 kV Kardia - Zemblak | N-1 TIE 400 kV Tirana 2 – Podgorica 2 | 0.25195 | 0.00046 | 0.02548 | 1e-05 | -0.07563 | 0.00041 | -0.00104 | -0.00048 | 0.00037 | 0.00033 | -0.18106 | 0.00891 | -0.00182 | 0.00179 | 0.07693 | -0.0881 | -0.00015 | -0.00313 | 0.00037 | -0.03219 | -0.00133 | 0.00509 | -0.00269 | -0.09131 | -0.01712 | 0.04964
[GR-AL] [OPP] TIE 400 kV Kardia - Zemblak | N-1 OHL 400 kV Elbasan 2 - Tirana 2 | 0.20647 | 0.00043 | 0.02832 | 1e-05 | -0.07354 | 0.00044 | -0.00116 | -0.00052 | 0.0004 | 0.00035 | -0.16379 | 0.00974 | -0.00233 | 0.00196 | 0.08596 | -0.08809 | -0.00016 | -0.00333 | 0.0004 | -0.03365 | -0.00448 | 0.00548 | -0.00299 | -0.08707 | -0.01747 | 0.0228
[GR-AL] [OPP] TIE 400 kV Kardia - Zemblak | N-1 OHL 400 kV Vetren - Chervena Mogila | 0.1976 | 0.00058 | 0.0383 | 2e-05 | -0.09921 | 0.0006 | -0.00157 | -0.00071 | 0.00054 | 0.00048 | -0.22071 | 0.01314 | -0.00316 | 0.00264 | 0.11367 | -0.11793 | -0.00022 | -0.0045 | 0.00054 | -0.04523 | -0.00623 | 0.00739 | -0.00404 | -0.11735 | -0.02355 | 0.02845
[GR-AL] [OPP] TIE 400 kV Kardia - Zemblak | N-1 OHL 400 kV Plovdiv - Vetren | 0.1976 | 0.00058 | 0.0383 | 2e-05 | -0.09921 | 0.0006 | -0.00157 | -0.00071 | 0.00054 | 0.00048 | -0.22071 | 0.01314 | -0.00316 | 0.00264 | 0.11367 | -0.11793 | -0.00022 | -0.0045 | 0.00054 | -0.04523 | -0.00623 | 0.00739 | -0.00404 | -0.11735 | -0.02355 | 0.02845
[GR-AL] [OPP] TIE 400 kV Kardia - Zemblak | N-1 OHL 400 kV Maritsa Iztok 2 - Maritsa Iztok 3 | 0.19668 | 0.00056 | 0.03793 | 2e-05 | -0.09714 | 0.00059 | -0.00156 | -0.0007 | 0.00054 | 0.00047 | -0.22203 | 0.01299 | -0.00317 | 0.00261 | 0.11296 | -0.11918 | -0.00022 | -0.00443 | 0.00053 | -0.04489 | -0.00656 | 0.0073 | -0.004 | -0.1191 | -0.02298 | 0.02753
[GR-AL] [OPP] TIE 400 kV Kardia - Zemblak | N-1 OHL 400 kV Maritsa Iztok - Maritsa Iztok 3 ck. 1&2 | 0.1975 | 0.00058 | 0.03825 | 2e-05 | -0.09826 | 0.00059 | -0.00157 | -0.0007 | 0.00054 | 0.00048 | -0.22076 | 0.01312 | -0.00316 | 0.00264 | 0.11359 | -0.11808 | -0.00022 | -0.00449 | 0.00054 | -0.04518 | -0.00628 | 0.00738 | -0.00403 | -0.11737 | -0.02346 | 0.02832
[GR-AL] [OPP] TIE 400 kV Kardia - Zemblak | N-1 OHL 400 kV Maritsa Iztok - Plovdiv ck. 1&2 | 0.19766 | 0.00059 | 0.03843 | 2e-05 | -0.10239 | 0.0006 | -0.00157 | -0.00071 | 0.00054 | 0.00048 | -0.2212 | 0.0132 | -0.00313 | 0.00266 | 0.11379 | -0.11793 | -0.00022 | -0.00453 | 0.00054 | -0.04523 | -0.00596 | 0.00743 | -0.00405 | -0.1216 | -0.0239 | 0.02871
[GR-AL] [OPP] TIE 400 kV Kardia - Zemblak | N-1 OHL 400 kV Varna - Burgas ck. 1&2 | 0.19335 | 0.0005 | 0.03663 | 1e-05 | -0.11059 | 0.00056 | -0.00151 | -0.00067 | 0.00051 | 0.00045 | -0.22723 | 0.01249 | -0.00323 | 0.00251 | 0.11044 | -0.12367 | -0.00021 | -0.00421 | 0.00051 | -0.04372 | -0.00767 | 0.00697 | -0.00388 | -0.129 | -0.02103 | 0.02433
[GR-AL] [OPP] TIE 400 kV Kardia - Zemblak | N-1 OHL 400 kV Burgas- Maritsa Iztok 2 | 0.19668 | 0.00056 | 0.03793 | 2e-05 | -0.10141 | 0.00059 | -0.00156 | -0.0007 | 0.00054 | 0.00047 | -0.22203 | 0.01299 | -0.00317 | 0.00261 | 0.11296 | -0.11918 | -0.00022 | -0.00443 | 0.00053 | -0.04489 | -0.00656 | 0.0073 | -0.004 | -0.1191 | -0.02298 | 0.02753
[GR-AL] [OPP] TIE 400 kV Kardia - Zemblak | N-1 OHL 400 kV Sofia Zapad - Chervena Mogila ck. 1&2 | 0.19068 | 0.00056 | 0.0366 | 1e-05 | -0.10459 | 0.00057 | -0.0015 | -0.00068 | 0.00052 | 0.00046 | -0.23429 | 0.01256 | -0.003 | 0.00253 | 0.10902 | -0.13083 | -0.00021 | -0.00431 | 0.00052 | -0.04212 | -0.00604 | 0.00707 | -0.00385 | -0.12434 | -0.0229 | 0.02283
[GR-AL] [OPP] TIE 400 kV Kardia - Zemblak | N-1 OHL 400 kV Chervena Mogila - Blagoevgrad ck. 1&2 | 0.19146 | 0.00055 | 0.03684 | 1e-05 | -0.09908 | 0.00057 | -0.00151 | -0.00068 | 0.00052 | 0.00046 | -0.23487 | 0.01264 | -0.00304 | 0.00254 | 0.10969 | -0.12698 | -0.00021 | -0.00433 | 0.00052 | -0.04302 | -0.00615 | 0.0071 | -0.00388 | -0.12002 | -0.02273 | 0.02441
[GR-AL] [OPP] TIE 400 kV Kardia - Zemblak | N-1 OHL 400 kV Kozloduy - Sofia Zapad ck. 1&2 | 0.19668 | 0.00057 | 0.03794 | 2e-05 | -0.09904 | 0.00059 | -0.00156 | -0.0007 | 0.00054 | 0.00047 | -0.22181 | 0.01301 | -0.00315 | 0.00262 | 0.11296 | -0.11918 | -0.00022 | -0.00445 | 0.00053 | -0.04447 | -0.00646 | 0.00731 | -0.004 | -0.11701 | -0.02325 | 0.02743
[GR-AL] [OPP] TIE 400 kV Kardia - Zemblak | N-1 OHL 400 kV Filippoi - Lagadas ck. 1&2 | 0.19586 | 0.00056 | 0.03775 | 2e-05 | -0.09558 | 0.00059 | -0.00155 | -0.00069 | 0.00053 | 0.00047 | -0.22374 | 0.01294 | -0.00315 | 0.0026 | 0.11245 | -0.12038 | -0.00022 | -0.00442 | 0.00053 | -0.04456 | -0.00649 | 0.00727 | -0.00398 | -0.11107 | -0.02295 | 0.02702
[GR-AL] [OPP] TIE 400 kV Kardia - Zemblak | N-1 OHL 400 kV Amideo - Lagadas ck. 1&2 | 0.19428 | 0.00055 | 0.03739 | 1e-05 | -0.09493 | 0.00058 | -0.00153 | -0.00069 | 0.00053 | 0.00047 | -0.22678 | 0.01281 | -0.00312 | 0.00258 | 0.11143 | -0.12389 | -0.00021 | -0.00437 | 0.00053 | -0.04403 | -0.00645 | 0.00719 | -0.00394 | -0.11151 | -0.02275 | 0.02601
[GR-AL] [OPP] TIE 400 kV Kardia - Zemblak | N-1 OHL 400 kV Thessaloniki - Lagadas ck. 1&2 | 0.19291 | 0.00054 | 0.03697 | 1e-05 | -0.09265 | 0.00057 | -0.00152 | -0.00068 | 0.00052 | 0.00046 | -0.23056 | 0.01266 | -0.00312 | 0.00255 | 0.11048 | -0.12317 | -0.00021 | -0.00431 | 0.00052 | -0.04345 | -0.00663 | 0.0071 | -0.0039 | -0.10791 | -0.02234 | 0.02495
[GR-TR] [OPP] TIE 400 kV Nea Santa - Babaeski | BC | -0.03968 | -0.00036 | -0.01183 | -1e-05 | 0.06812 | -0.00021 | 0.00047 | 0.00025 | -0.00019 | -0.00016 | -0.08168 | -0.00435 | 0.00022 | -0.00089 | -0.02758 | -0.05597 | 8e-05 | 0.00173 | -0.00018 | 0.01492 | -0.00483 | -0.00267 | 0.00121 | 0.38684 | 0.01212 | -0.03123
[GR-TR] [OPP] TIE 400 kV Nea Santa - Babaeski | N-1 TIE 400 kV Thessaloniki - Blagoevgrad | -0.04941 | -0.00039 | -0.01411 | -1e-05 | 0.07181 | -0.00024 | 0.00056 | 0.00029 | -0.00022 | -0.00019 | -0.10461 | -0.00513 | 0.0004 | -0.00104 | -0.03386 | -0.06972 | 9e-05 | 0.002 | -0.00022 | 0.0184 | -0.00465 | -0.00312 | 0.00145 | 0.38153 | 0.01335 | -0.03744
[GR-TR] [OPP] TIE 400 kV Nea Santa - Babaeski | N-1 TIE 400 kV Thessaloniki - Dubrovo | -0.04058 | -0.00034 | -0.01168 | 0 | 0.06545 | -0.0002 | 0.00046 | 0.00025 | -0.00018 | -0.00016 | -0.08953 | -0.00428 | 0.00025 | -0.00087 | -0.02768 | -0.05247 | 8e-05 | 0.00169 | -0.00018 | 0.01455 | -0.00438 | -0.00262 | 0.0012 | 0.38206 | 0.01174 | -0.02938
[GR-TR] [OPP] TIE 400 kV Nea Santa - Babaeski | N-1 TIE 400 kV Meliti - Bitola | -0.0417 | -0.00034 | -0.01173 | 0 | 0.0653 | -0.00021 | 0.00047 | 0.00025 | -0.00018 | -0.00016 | -0.0967 | -0.00429 | 0.00027 | -0.00087 | -0.02802 | -0.03852 | 8e-05 | 0.00169 | -0.00018 | 0.01452 | -0.00426 | -0.00262 | 0.0012 | 0.38199 | 0.01172 | -0.02777
[GR-TR] [OPP] TIE 400 kV Nea Santa - Babaeski | N-1 TIE 400 kV Arachthos - Galatina | -0.03968 | -0.00036 | -0.01183 | -1e-05 | 0.06812 | -0.00021 | 0.00047 | 0.00025 | -0.00019 | -0.00016 | -0.08168 | -0.00435 | 0.00022 | -0.00089 | -0.02758 | -0.05597 | 8e-05 | 0.00173 | -0.00018 | 0.01492 | -0.00483 | -0.00267 | 0.00121 | 0.38684 | 0.01212 | -0.03123
[GR-TR] [OPP] TIE 400 kV Nea Santa - Babaeski | N-1 TIE 400 kV Kardia - Zemblak / N-1 TIE 150 kV Mourtos - Bistrica | -0.02364 | -0.00031 | -0.0088 | 0 | 0.06031 | -0.00016 | 0.00035 | 0.0002 | -0.00014 | -0.00013 | -0.10019 | -0.00331 | -4e-05 | -0.00068 | -0.01856 | -0.06534 | 6e-05 | 0.00138 | -0.00014 | 0.01134 | -0.00532 | -0.00209 | 0.00089 | 0.3776 | 0.01026 | -0.02897
[GR-TR] [OPP] TIE 400 kV Nea Santa - Babaeski | N-1 OHL 400 kV Kosovo B - Urosevac | -0.03864 | -0.00034 | -0.01114 | 0 | 0.06545 | -0.0002 | 0.00044 | 0.00024 | -0.00018 | -0.00015 | -0.08611 | -0.0041 | 0.00019 | -0.00084 | -0.026 | -0.06429 | 7e-05 | 0.00164 | -0.00017 | 0.0139 | -0.00466 | -0.00252 | 0.00114 | 0.38377 | 0.01156 | -0.02688
[GR-TR] [OPP] TIE 400 kV Nea Santa - Babaeski | N-1 TIE 400 kV Pec 3 - Ribarevina | -0.04008 | -0.00035 | -0.01135 | 0 | 0.06728 | -0.0002 | 0.00045 | 0.00024 | -0.00018 | -0.00016 | -0.08259 | -0.00419 | 0.00017 | -0.00085 | -0.02632 | -0.05723 | 7e-05 | 0.00168 | -0.00018 | 0.01438 | -0.00497 | -0.00258 | 0.00116 | 0.38599 | 0.01188 | -0.03329
[GR-TR] [OPP] TIE 400 kV Nea Santa - Babaeski | N-1 TIE 400 kV Maritsa 3 - Hamitabat 1 | -0.03291 | -0.0003 | -0.00981 | 0 | 0.05649 | -0.00017 | 0.00039 | 0.00021 | -0.00015 | -0.00014 | -0.06774 | -0.00361 | 0.00018 | -0.00073 | -0.02287 | -0.04642 | 6e-05 | 0.00144 | -0.00015 | 0.01238 | -0.004 | -0.00222 | 0.001 | 0.49151 | 0.01005 | -0.0259
[GR-TR] [OPP] TIE 400 kV Nea Santa - Babaeski | N-1 TIE 400 kV Maritsa 3 - Hamitabat 2 | -0.02965 | -0.00027 | -0.00884 | 0 | 0.05091 | -0.00016 | 0.00035 | 0.00019 | -0.00014 | -0.00012 | -0.06105 | -0.00325 | 0.00016 | -0.00066 | -0.02061 | -0.04183 | 6e-05 | 0.0013 | -0.00014 | 0.01115 | -0.00361 | -0.002 | 0.0009 | 0.54174 | 0.00906 | -0.02334
[GR-TR] [OPP] TIE 400 kV Nea Santa - Babaeski | N-1 TIE 400 kV Sofia Zapad - Nis | -0.04055 | -0.00041 | -0.01287 | -1e-05 | 0.0754 | -0.00023 | 0.00051 | 0.00028 | -0.0002 | -0.00018 | -0.07894 | -0.00477 | 0.00013 | -0.00097 | -0.0288 | -0.05456 | 9e-05 | 0.00193 | -0.0002 | 0.01751 | -0.00641 | -0.00297 | 0.00132 | 0.39299 | 0.01356 | -0.03367
[GR-TR] [OPP] TIE 400 kV Nea Santa - Babaeski | N-1 TIE 400 kV Kosovo B - Nis 2 | -0.04716 | -0.00037 | -0.01375 | -1e-05 | 0.06935 | -0.00024 | 0.00055 | 0.00028 | -0.00021 | -0.00019 | -0.0844 | -0.00497 | 0.00045 | -0.00101 | -0.03347 | -0.06005 | 9e-05 | 0.00192 | -0.00021 | 0.01694 | -0.00381 | -0.003 | 0.00141 | 0.38732 | 0.01285 | -0.04315
[GR-TR] [OPP] TIE 400 kV Nea Santa - Babaeski | N-1 TIE 400 kV Vranje 4 - Stip | -0.04135 | -0.00034 | -0.01191 | -1e-05 | 0.06564 | -0.00021 | 0.00047 | 0.00025 | -0.00019 | -0.00016 | -0.0862 | -0.00435 | 0.00029 | -0.00089 | -0.02847 | -0.06127 | 8e-05 | 0.00171 | -0.00018 | 0.01462 | -0.00413 | -0.00265 | 0.00122 | 0.38392 | 0.01181 | -0.03212
[GR-TR] [OPP] TIE 400 kV Nea Santa - Babaeski | N-1 OHL 400 kV Vranje 4 - Leskovac 2 | -0.04088 | -0.00035 | -0.01189 | -1e-05 | 0.06633 | -0.00021 | 0.00047 | 0.00025 | -0.00019 | -0.00016 | -0.08493 | -0.00435 | 0.00027 | -0.00089 | -0.02822 | -0.05979 | 8e-05 | 0.00172 | -0.00018 | 0.01471 | -0.00433 | -0.00266 | 0.00122 | 0.38474 | 0.0119 | -0.03187
[GR-TR] [OPP] TIE 400 kV Nea Santa - Babaeski | N-1 OHL 400 kV Nis 2 - Leskovac 2 | -0.0407 | -0.00035 | -0.01188 | -1e-05 | 0.06661 | -0.00021 | 0.00047 | 0.00025 | -0.00019 | -0.00016 | -0.08444 | -0.00435 | 0.00026 | -0.00089 | -0.02812 | -0.05921 | 8e-05 | 0.00172 | -0.00018 | 0.01474 | -0.0044 | -0.00266 | 0.00122 | 0.38506 | 0.01193 | -0.03177
[GR-TR] [OPP] TIE 400 kV Nea Santa - Babaeski | N-1 OHL 400 kV Bitola 2 - Dubrovo | -0.04071 | -0.00036 | -0.01201 | -1e-05 | 0.06809 | -0.00021 | 0.00048 | 0.00026 | -0.00019 | -0.00017 | -0.08473 | -0.00441 | 0.00024 | -0.0009 | -0.02817 | -0.0599 | 8e-05 | 0.00175 | -0.00019 | 0.01512 | -0.00472 | -0.0027 | 0.00123 | 0.38635 | 0.01218 | -0.03157
[GR-TR] [OPP] TIE 400 kV Nea Santa - Babaeski | N-1 OHL 400 kV Dubrovo - Stip | -0.04692 | -0.00037 | -0.01338 | -1e-05 | 0.06885 | -0.00023 | 0.00053 | 0.00028 | -0.00021 | -0.00018 | -0.09542 | -0.00486 | 0.00039 | -0.00099 | -0.03236 | -0.07195 | 9e-05 | 0.00189 | -0.00021 | 0.01681 | -0.00415 | -0.00295 | 0.00138 | 0.38421 | 0.01273 | -0.03734
[GR-TR] [OPP] TIE 400 kV Nea Santa - Babaeski | N-1 TIE 400 kV Chervena Mogila - Stip | -0.04441 | -0.0004 | -0.01338 | -1e-05 | 0.07358 | -0.00024 | 0.00053 | 0.00028 | -0.00021 | -0.00018 | -0.0875 | -0.00491 | 0.00027 | -0.001 | -0.03113 | -0.06609 | 9e-05 | 0.00195 | -0.00021 | 0.01756 | -0.00539 | -0.00301 | 0.00137 | 0.38966 | 0.01338 | -0.03648
[GR-TR] [OPP] TIE 400 kV Nea Santa - Babaeski | N-1 OHL 400 kV Skopje 4 - Skopje 5 | -0.03795 | -0.00034 | -0.01103 | 0 | 0.06503 | -0.0002 | 0.00044 | 0.00024 | -0.00017 | -0.00015 | -0.08678 | -0.00406 | 0.00018 | -0.00083 | -0.02576 | -0.06013 | 7e-05 | 0.00163 | -0.00017 | 0.01371 | -0.00461 | -0.0025 | 0.00113 | 0.38328 | 0.01147 | -0.026
[GR-TR] [OPP] TIE 400 kV Nea Santa - Babaeski | N-1 TIE 400 kV Skopje 5 - Urosevac | -0.03663 | -0.00032 | -0.01044 | 0 | 0.06279 | -0.00019 | 0.00041 | 0.00022 | -0.00016 | -0.00015 | -0.09028 | -0.00385 | 0.00016 | -0.00079 | -0.02441 | -0.07217 | 7e-05 | 0.00155 | -0.00016 | 0.01282 | -0.00447 | -0.00237 | 0.00106 | 0.38076 | 0.011 | -0.02219
[GR-TR] [OPP] TIE 400 kV Nea Santa - Babaeski | N-1 OHL 400 kV Habitabat NGCC - Babaeski | -0.03259 | -0.00029 | -0.00972 | 0 | 0.05595 | -0.00017 | 0.00039 | 0.00021 | -0.00015 | -0.00013 | -0.0671 | -0.00357 | 0.00018 | -0.00073 | -0.02265 | -0.04598 | 6e-05 | 0.00142 | -0.00015 | 0.01226 | -0.00396 | -0.0022 | 0.00099 | 0.37614 | 0.00996 | -0.02565
[GR-TR] [OPP] TIE 400 kV Nea Santa - Babaeski | N-1 TIE 400 kV Tirana 2 – Podgorica 2 | -0.04546 | -0.00035 | -0.01048 | 0 | 0.0657 | -0.00019 | 0.00041 | 0.00023 | -0.00017 | -0.00015 | -0.0859 | -0.0039 | 7e-05 | -0.0008 | -0.02369 | -0.05916 | 7e-05 | 0.00159 | -0.00017 | 0.01354 | -0.00535 | -0.00243 | 0.00107 | 0.38417 | 0.01145 | -0.03349
[GR-TR] [OPP] TIE 400 kV Nea Santa - Babaeski | N-1 OHL 400 kV Elbasan 2 - Tirana 2 | -0.04035 | -0.00035 | -0.01109 | 0 | 0.06627 | -0.0002 | 0.00044 | 0.00024 | -0.00018 | -0.00015 | -0.08592 | -0.0041 | 0.00015 | -0.00084 | -0.02552 | -0.0582 | 7e-05 | 0.00165 | -0.00017 | 0.01407 | -0.00496 | -0.00253 | 0.00113 | 0.38465 | 0.01168 | -0.03082
[GR-TR] [OPP] TIE 400 kV Nea Santa - Babaeski | N-1 OHL 400 kV Elbasan 2 - Zemblak | -0.03062 | -0.00033 | -0.00975 | 0 | 0.06276 | -0.00018 | 0.00038 | 0.00021 | -0.00016 | -0.00014 | -0.09388 | -0.00363 | 4e-05 | -0.00074 | -0.02141 | -0.0624 | 7e-05 | 0.00149 | -0.00016 | 0.01246 | -0.00517 | -0.00227 | 0.00099 | 0.3805 | 0.01085 | -0.02971
[GR-TR] [OPP] TIE 400 kV Nea Santa - Babaeski | N-1 OHL 400 kV Vetren - Chervena Mogila | -0.04108 | -0.0004 | -0.01259 | -1e-05 | 0.07779 | -0.00022 | 0.0005 | 0.00027 | -0.0002 | -0.00018 | -0.0823 | -0.00465 | 0.00016 | -0.00095 | -0.02881 | -0.05796 | 8e-05 | 0.00188 | -0.0002 | 0.01561 | -0.00571 | -0.00288 | 0.00128 | 0.39805 | 0.01345 | -0.03313
[GR-TR] [OPP] TIE 400 kV Nea Santa - Babaeski | N-1 OHL 400 kV Plovdiv - Vetren | -0.04108 | -0.0004 | -0.01259 | -1e-05 | 0.07779 | -0.00022 | 0.0005 | 0.00027 | -0.0002 | -0.00018 | -0.0823 | -0.00465 | 0.00016 | -0.00095 | -0.02881 | -0.05796 | 8e-05 | 0.00188 | -0.0002 | 0.01561 | -0.00571 | -0.00288 | 0.00128 | 0.39805 | 0.01345 | -0.03313
[GR-TR] [OPP] TIE 400 kV Nea Santa - Babaeski | N-1 OHL 400 kV Maritsa Iztok 2 - Maritsa Iztok 3 | -0.03786 | -0.00033 | -0.01113 | 0 | 0.06524 | -0.0002 | 0.00044 | 0.00024 | -0.00017 | -0.00015 | -0.07879 | -0.00408 | 0.00024 | -0.00083 | -0.0262 | -0.05351 | 7e-05 | 0.00161 | -0.00017 | 0.01428 | -0.00424 | -0.0025 | 0.00114 | 0.39294 | 0.01108 | -0.02949
[GR-TR] [OPP] TIE 400 kV Nea Santa - Babaeski | N-1 OHL 400 kV Maritsa Iztok - Maritsa Iztok 3 ck. 1&2 | -0.04158 | -0.00044 | -0.01309 | -1e-05 | 0.05331 | -0.00024 | 0.00052 | 0.00029 | -0.00021 | -0.00019 | -0.08159 | -0.00487 | 7e-05 | -0.001 | -0.0294 | -0.05824 | 9e-05 | 0.002 | -0.00021 | 0.01561 | -0.00661 | -0.00304 | 0.00132 | 0.48492 | 0.01476 | -0.03412
[GR-TR] [OPP] TIE 400 kV Nea Santa - Babaeski | N-1 OHL 400 kV Maritsa Iztok - Plovdiv ck. 1&2 | -0.04057 | -0.00043 | -0.01281 | -1e-05 | 0.08844 | -0.00023 | 0.0005 | 0.00028 | -0.00021 | -0.00018 | -0.07942 | -0.00477 | 6e-05 | -0.00098 | -0.02871 | -0.05681 | 9e-05 | 0.00196 | -0.0002 | 0.01522 | -0.00653 | -0.00297 | 0.00129 | 0.41328 | 0.01451 | -0.03336
[GR-TR] [OPP] TIE 400 kV Nea Santa - Babaeski | N-1 OHL 400 kV Varna - Burgas ck. 1&2 | -0.03316 | -0.00025 | -0.0093 | 0 | 0.08734 | -0.00016 | 0.00037 | 0.00019 | -0.00014 | -0.00013 | -0.07146 | -0.00336 | 0.00032 | -0.00068 | -0.02263 | -0.04717 | 6e-05 | 0.00129 | -0.00014 | 0.01262 | -0.00266 | -0.00203 | 0.00097 | 0.40669 | 0.00832 | -0.02498
[GR-TR] [OPP] TIE 400 kV Nea Santa - Babaeski | N-1 OHL 400 kV Burgas- Maritsa Iztok 2 | -0.03786 | -0.00033 | -0.01113 | 0 | 0.07493 | -0.0002 | 0.00044 | 0.00024 | -0.00017 | -0.00015 | -0.07879 | -0.00408 | 0.00024 | -0.00083 | -0.0262 | -0.05351 | 7e-05 | 0.00161 | -0.00017 | 0.01428 | -0.00424 | -0.0025 | 0.00114 | 0.39294 | 0.01108 | -0.02949
[GR-TR] [OPP] TIE 400 kV Nea Santa - Babaeski | N-1 OHL 400 kV Sofia Zapad - Chervena Mogila ck. 1&2 | -0.04421 | -0.00037 | -0.01292 | -1e-05 | 0.06399 | -0.00023 | 0.00052 | 0.00027 | -0.0002 | -0.00018 | -0.09071 | -0.00472 | 0.00032 | -0.00096 | -0.03061 | -0.06446 | 8e-05 | 0.00185 | -0.0002 | 0.01696 | -0.00465 | -0.00288 | 0.00133 | 0.38155 | 0.01248 | -0.03487
[GR-TR] [OPP] TIE 400 kV Nea Santa - Babaeski | N-1 OHL 400 kV Chervena Mogila - Blagoevgrad ck. 1&2 | -0.0464 | -0.00038 | -0.01339 | -1e-05 | 0.06737 | -0.00023 | 0.00053 | 0.00028 | -0.00021 | -0.00018 | -0.09743 | -0.00488 | 0.00035 | -0.00099 | -0.03191 | -0.06589 | 9e-05 | 0.00191 | -0.00021 | 0.01733 | -0.00466 | -0.00297 | 0.00138 | 0.38282 | 0.01291 | -0.03556
[GR-TR] [OPP] TIE 400 kV Nea Santa - Babaeski | N-1 OHL 400 kV Kozloduy - Sofia Zapad ck. 1&2 | -0.04068 | -0.00037 | -0.0122 | -1e-05 | 0.06733 | -0.00022 | 0.00049 | 0.00026 | -0.00019 | -0.00017 | -0.08299 | -0.00448 | 0.00023 | -0.00091 | -0.02835 | -0.05733 | 8e-05 | 0.00178 | -0.00019 | 0.01581 | -0.00502 | -0.00275 | 0.00125 | 0.3861 | 0.01236 | -0.03231
[GR-TR] [OPP] TIE 400 kV Nea Santa - Babaeski | N-1 OHL 400 kV Filippoi - Lagadas ck. 1&2 | -0.03499 | -0.00032 | -0.01044 | 0 | 0.05992 | -0.00018 | 0.00041 | 0.00022 | -0.00016 | -0.00014 | -0.07307 | -0.00384 | 0.00019 | -0.00078 | -0.02432 | -0.04936 | 7e-05 | 0.00153 | -0.00016 | 0.01316 | -0.00427 | -0.00236 | 0.00107 | 0.37137 | 0.01071 | -0.02755
[GR-TR] [OPP] TIE 400 kV Nea Santa - Babaeski | N-1 OHL 400 kV Meliti - Amideo ck. 1&2 | -0.0417 | -0.00034 | -0.01173 | 0 | 0.0653 | -0.00021 | 0.00047 | 0.00025 | -0.00018 | -0.00016 | -0.0967 | -0.00429 | 0.00027 | -0.00087 | -0.02802 | -0.03852 | 8e-05 | 0.00169 | -0.00018 | 0.01452 | -0.00426 | -0.00262 | 0.0012 | 0.38199 | 0.01172 | -0.02777
[GR-TR] [OPP] TIE 400 kV Nea Santa - Babaeski | N-1 OHL 400 kV Amideo - Lagadas ck. 1&2 | -0.03729 | -0.00034 | -0.0112 | 0 | 0.06552 | -0.0002 | 0.00044 | 0.00024 | -0.00018 | -0.00016 | -0.07719 | -0.00412 | 0.00019 | -0.00084 | -0.02598 | -0.05165 | 7e-05 | 0.00165 | -0.00018 | 0.01407 | -0.00471 | -0.00254 | 0.00114 | 0.38318 | 0.01161 | -0.02952
[GR-TR] [OPP] TIE 400 kV Nea Santa - Babaeski | N-1 OHL 400 kV Thessaloniki - Lagadas ck. 1&2 | -0.03482 | -0.00032 | -0.01049 | 0 | 0.06199 | -0.00019 | 0.00042 | 0.00022 | -0.00017 | -0.00015 | -0.07126 | -0.00386 | 0.00017 | -0.00079 | -0.02428 | -0.05058 | 7e-05 | 0.00155 | -0.00016 | 0.01309 | -0.00447 | -0.00238 | 0.00107 | 0.37778 | 0.01096 | -0.02766
[GR-BG] [DIR] TIE 400 kV Thessaloniki - Blagoevgrad | N-1 TIE 400 kV Nea Santa - Maritsa Iztok | 0.07812 | 0.00034 | 0.01886 | 1e-05 | -0.04333 | 0.0003 | -0.00077 | -0.00036 | 0.00027 | 0.00024 | 0.18123 | 0.00656 | -0.00134 | 0.00132 | 0.05091 | 0.11034 | -0.00011 | -0.0023 | 0.00027 | -0.0281 | -7e-05 | 0.00378 | -0.00201 | 0.048 | -0.01154 | 0.05129
[GR-MK] [DIR] TIE 400 kV Meliti - Bitola | N-1 TIE 400 kV Nea Santa - Maritsa Iztok | 0.04155 | -0.00022 | 0.0001 | 0 | 0.03799 | -3e-05 | -2e-05 | 4e-05 | -2e-05 | -2e-05 | 0.27489 | -0.00033 | -0.00096 | -8e-05 | 0.01206 | -0.29551 | 1e-05 | 0.00041 | -2e-05 | 0.00464 | -0.00914 | -0.00048 | -4e-05 | 0.09149 | 0.00508 | -0.05541
[GR-MK] [DIR] TIE 400 kV Thessaloniki - Dubrovo | N-1 TIE 400 kV Nea Santa - Maritsa Iztok | 0.0204 | -0.00018 | -0.00066 | 0 | 0.03228 | -3e-05 | 2e-05 | 4e-05 | -3e-05 | -2e-05 | 0.13839 | -0.0005 | -0.00065 | -0.00011 | 0.00582 | -0.04781 | 1e-05 | 0.00039 | -3e-05 | 0.00372 | -0.00655 | -0.0005 | 5e-05 | 0.08332 | 0.00437 | -0.025
[GR-AL] [DIR] TIE 400 kV Kardia - Zemblak | N-1 TIE 400 kV Nea Santa - Maritsa Iztok | 0.1939 | 0.00054 | 0.03717 | 1e-05 | -0.09207 | 0.00058 | -0.00152 | -0.00068 | 0.00052 | 0.00046 | -0.22817 | 0.01272 | -0.00314 | 0.00256 | 0.11109 | -0.12315 | -0.00021 | -0.00433 | 0.00052 | -0.04383 | -0.00672 | 0.00714 | -0.00392 | -0.12035 | -0.02237 | 0.02549
[GR-TR] [DIR] TIE 400 kV Nea Santa - Babaeski | N-1 TIE 400 kV Nea Santa - Maritsa Iztok | -0.07195 | -0.00064 | -0.02139 | -1e-05 | 0.12528 | -0.00038 | 0.00085 | 0.00046 | -0.00034 | -0.0003 | -0.14851 | -0.00785 | 0.00041 | -0.0016 | -0.04996 | -0.10154 | 0.00014 | 0.00313 | -0.00033 | 0.02707 | -0.0086 | -0.00482 | 0.00219 | 0.35138 | 0.02179 | -0.05649
[GR-BG] [OPP] TIE 400 kV Thessaloniki - Blagoevgrad | N-1 TIE 400 kV Nea Santa - Maritsa Iztok | 0.07812 | 0.00034 | 0.01886 | 1e-05 | -0.04333 | 0.0003 | -0.00077 | -0.00036 | 0.00027 | 0.00024 | 0.18123 | 0.00656 | -0.00134 | 0.00132 | 0.05091 | 0.11034 | -0.00011 | -0.0023 | 0.00027 | -0.0281 | -7e-05 | 0.00378 | -0.00201 | 0.048 | -0.01154 | 0.05129
[GR-MK] [OPP] TIE 400 kV Meliti - Bitola | N-1 TIE 400 kV Nea Santa - Maritsa Iztok | 0.04155 | -0.00022 | 0.0001 | 0 | 0.03799 | -3e-05 | -2e-05 | 4e-05 | -2e-05 | -2e-05 | 0.27489 | -0.00033 | -0.00096 | -8e-05 | 0.01206 | -0.29551 | 1e-05 | 0.00041 | -2e-05 | 0.00464 | -0.00914 | -0.00048 | -4e-05 | 0.09149 | 0.00508 | -0.05541
[GR-MK] [OPP] TIE 400 kV Thessaloniki - Dubrovo | N-1 TIE 400 kV Nea Santa - Maritsa Iztok | 0.0204 | -0.00018 | -0.00066 | 0 | 0.03228 | -3e-05 | 2e-05 | 4e-05 | -3e-05 | -2e-05 | 0.13839 | -0.0005 | -0.00065 | -0.00011 | 0.00582 | -0.04781 | 1e-05 | 0.00039 | -3e-05 | 0.00372 | -0.00655 | -0.0005 | 5e-05 | 0.08332 | 0.00437 | -0.025
[GR-AL] [OPP] TIE 400 kV Kardia - Zemblak | N-1 TIE 400 kV Nea Santa - Maritsa Iztok | 0.1939 | 0.00054 | 0.03717 | 1e-05 | -0.09207 | 0.00058 | -0.00152 | -0.00068 | 0.00052 | 0.00046 | -0.22817 | 0.01272 | -0.00314 | 0.00256 | 0.11109 | -0.12315 | -0.00021 | -0.00433 | 0.00052 | -0.04383 | -0.00672 | 0.00714 | -0.00392 | -0.12035 | -0.02237 | 0.02549
[GR-TR] [OPP] TIE 400 kV Nea Santa - Babaeski | N-1 TIE 400 kV Nea Santa - Maritsa Iztok | -0.07195 | -0.00064 | -0.02139 | -1e-05 | 0.12528 | -0.00038 | 0.00085 | 0.00046 | -0.00034 | -0.0003 | -0.14851 | -0.00785 | 0.00041 | -0.0016 | -0.04996 | -0.10154 | 0.00014 | 0.00313 | -0.00033 | 0.02707 | -0.0086 | -0.00482 | 0.00219 | 0.35138 | 0.02179 | -0.05649
[GR-BG] [DIR] TIE 400 kV Nea Santa - Maritsa Iztok | BC | 0.05816 | 0.00052 | 0.01722 | 1e-05 | -0.10301 | 0.0003 | -0.00068 | -0.00037 | 0.00027 | 0.00024 | 0.12044 | 0.00632 | -0.00034 | 0.00129 | 0.04034 | 0.08212 | -0.00011 | -0.00251 | 0.00027 | -0.02188 | 0.0068 | 0.00388 | -0.00176 | 0.0639 | -0.01741 | 0.04553
[GR-BG] [DIR] TIE 400 kV Nea Santa - Maritsa Iztok | N-1 TIE 400 kV Thessaloniki - Blagoevgrad | 0.07274 | 0.00057 | 0.02063 | 1e-05 | -0.10855 | 0.00036 | -0.00083 | -0.00043 | 0.00032 | 0.00028 | 0.15478 | 0.00749 | -0.00062 | 0.00152 | 0.04975 | 0.10271 | -0.00013 | -0.00291 | 0.00032 | -0.02709 | 0.00654 | 0.00454 | -0.00213 | 0.07185 | -0.01925 | 0.05483
[GR-BG] [DIR] TIE 400 kV Nea Santa - Maritsa Iztok | N-1 TIE 400 kV Meliti - Bitola | 0.06118 | 0.00049 | 0.01707 | 1e-05 | -0.09882 | 0.0003 | -0.00068 | -0.00036 | 0.00027 | 0.00023 | 0.14282 | 0.00623 | -0.00042 | 0.00127 | 0.04099 | 0.05611 | -0.00011 | -0.00245 | 0.00026 | -0.02128 | 0.00596 | 0.0038 | -0.00175 | 0.07113 | -0.01682 | 0.04037
[GR-BG] [DIR] TIE 400 kV Nea Santa - Maritsa Iztok | N-1 TIE 400 kV Thessaloniki - Dubrovo | 0.0595 | 0.00049 | 0.017 | 1e-05 | -0.09904 | 0.0003 | -0.00068 | -0.00036 | 0.00026 | 0.00023 | 0.13214 | 0.00621 | -0.0004 | 0.00126 | 0.04049 | 0.0769 | -0.00011 | -0.00245 | 0.00026 | -0.02133 | 0.00613 | 0.00379 | -0.00174 | 0.07103 | -0.01684 | 0.04277
[GR-BG] [DIR] TIE 400 kV Nea Santa - Maritsa Iztok | N-1 TIE 400 kV Kardia - Zemblak / N-1 TIE 150 kV Mourtos - Bistrica | 0.0344 | 0.00045 | 0.01273 | 1e-05 | -0.09144 | 0.00023 | -0.0005 | -0.00028 | 0.00021 | 0.00018 | 0.14785 | 0.00478 | 3e-05 | 0.00098 | 0.02697 | 0.09599 | -9e-05 | -0.00198 | 0.0002 | -0.01657 | 0.00754 | 0.00301 | -0.00129 | 0.07759 | -0.01466 | 0.04219
[GR-BG] [DIR] TIE 400 kV Nea Santa - Maritsa Iztok | N-1 TIE 400 kV Arachthos - Galatina | 0.05816 | 0.00052 | 0.01722 | 1e-05 | -0.10301 | 0.0003 | -0.00068 | -0.00037 | 0.00027 | 0.00024 | 0.12044 | 0.00632 | -0.00034 | 0.00129 | 0.04034 | 0.08212 | -0.00011 | -0.00251 | 0.00027 | -0.02188 | 0.0068 | 0.00388 | -0.00176 | 0.0639 | -0.01741 | 0.04553
[GR-BG] [DIR] TIE 400 kV Nea Santa - Maritsa Iztok | N-1 TIE 400 kV Nea Santa - Babaeski | 0.08397 | 0.00075 | 0.02492 | 1e-05 | -0.14731 | 0.00044 | -0.00099 | -0.00053 | 0.00039 | 0.00034 | 0.17356 | 0.00915 | -0.00048 | 0.00186 | 0.05827 | 0.11852 | -0.00016 | -0.00364 | 0.00039 | -0.03159 | 0.00994 | 0.00561 | -0.00255 | -0.18768 | -0.0253 | 0.06584
[GR-BG] [DIR] TIE 400 kV Nea Santa - Maritsa Iztok | N-1 OHL 400 kV Kosovo B - Urosevac | 0.05663 | 0.00049 | 0.0162 | 1e-05 | -0.09907 | 0.00029 | -0.00064 | -0.00035 | 0.00025 | 0.00022 | 0.12697 | 0.00595 | -0.0003 | 0.00121 | 0.038 | 0.09441 | -0.00011 | -0.00237 | 0.00025 | -0.02037 | 0.00655 | 0.00366 | -0.00166 | 0.06844 | -0.01659 | 0.03911
[GR-BG] [DIR] TIE 400 kV Nea Santa - Maritsa Iztok | N-1 TIE 400 kV Pec 3 - Ribarevina | 0.05875 | 0.00051 | 0.01653 | 1e-05 | -0.1018 | 0.00029 | -0.00066 | -0.00035 | 0.00026 | 0.00023 | 0.12174 | 0.00609 | -0.00028 | 0.00124 | 0.03853 | 0.08394 | -0.00011 | -0.00243 | 0.00026 | -0.0211 | 0.00701 | 0.00375 | -0.00169 | 0.06513 | -0.01706 | 0.0485
[GR-BG] [DIR] TIE 400 kV Nea Santa - Maritsa Iztok | N-1 TIE 400 kV Maritsa 3 - Hamitabat 1 | 0.06257 | 0.00056 | 0.01854 | 1e-05 | -0.11057 | 0.00033 | -0.00074 | -0.00039 | 0.00029 | 0.00026 | 0.12951 | 0.0068 | -0.00037 | 0.00139 | 0.0434 | 0.08833 | -0.00012 | -0.0027 | 0.00029 | -0.02354 | 0.00734 | 0.00417 | -0.0019 | 0.13198 | -0.01876 | 0.04899
[GR-BG] [DIR] TIE 400 kV Nea Santa - Maritsa Iztok | N-1 TIE 400 kV Maritsa 3 - Hamitabat 2 | 0.06468 | 0.00057 | 0.01917 | 1e-05 | -0.1142 | 0.00034 | -0.00076 | -0.00041 | 0.0003 | 0.00027 | 0.13386 | 0.00703 | -0.00038 | 0.00143 | 0.04487 | 0.09131 | -0.00012 | -0.00279 | 0.0003 | -0.02433 | 0.0076 | 0.00432 | -0.00196 | 0.16465 | -0.0194 | 0.05066
[GR-BG] [DIR] TIE 400 kV Nea Santa - Maritsa Iztok | N-1 TIE 400 kV Sofia Zapad - Nis | 0.05949 | 0.0006 | 0.01881 | 1e-05 | -0.11411 | 0.00034 | -0.00075 | -0.00041 | 0.0003 | 0.00026 | 0.11625 | 0.00697 | -0.00022 | 0.00142 | 0.0422 | 0.07996 | -0.00012 | -0.00281 | 0.0003 | -0.02582 | 0.00921 | 0.00432 | -0.00193 | 0.05453 | -0.0196 | 0.04925
[GR-BG] [DIR] TIE 400 kV Nea Santa - Maritsa Iztok | N-1 TIE 400 kV Kosovo B - Nis 2 | 0.06932 | 0.00053 | 0.02008 | 1e-05 | -0.10485 | 0.00034 | -0.0008 | -0.00041 | 0.00031 | 0.00027 | 0.12449 | 0.00725 | -0.00069 | 0.00147 | 0.04913 | 0.08819 | -0.00013 | -0.00279 | 0.00031 | -0.02489 | 0.00528 | 0.00437 | -0.00207 | 0.06317 | -0.0185 | 0.06331
[GR-BG] [DIR] TIE 400 kV Nea Santa - Maritsa Iztok | N-1 TIE 400 kV Vranje 4 - Stip | 0.06062 | 0.00049 | 0.01735 | 1e-05 | -0.09936 | 0.0003 | -0.00069 | -0.00036 | 0.00027 | 0.00024 | 0.12709 | 0.00632 | -0.00045 | 0.00129 | 0.04166 | 0.08993 | -0.00011 | -0.00248 | 0.00027 | -0.02144 | 0.00578 | 0.00384 | -0.00178 | 0.0682 | -0.01695 | 0.04684
[GR-BG] [DIR] TIE 400 kV Nea Santa - Maritsa Iztok | N-1 OHL 400 kV Vranje 4 - Leskovac 2 | 0.05993 | 0.0005 | 0.01731 | 1e-05 | -0.10039 | 0.0003 | -0.00069 | -0.00036 | 0.00027 | 0.00024 | 0.12522 | 0.00632 | -0.00042 | 0.00129 | 0.04129 | 0.08774 | -0.00011 | -0.00249 | 0.00027 | -0.02156 | 0.00606 | 0.00385 | -0.00177 | 0.06699 | -0.01708 | 0.04647
[GR-BG] [DIR] TIE 400 kV Nea Santa - Maritsa Iztok | N-1 OHL 400 kV Nis 2 - Leskovac 2 | 0.05966 | 0.0005 | 0.0173 | 1e-05 | -0.10078 | 0.0003 | -0.00069 | -0.00036 | 0.00027 | 0.00024 | 0.1245 | 0.00632 | -0.00041 | 0.00129 | 0.04114 | 0.08688 | -0.00011 | -0.00249 | 0.00027 | -0.02161 | 0.00618 | 0.00386 | -0.00177 | 0.06652 | -0.01713 | 0.04633
[GR-BG] [DIR] TIE 400 kV Nea Santa - Maritsa Iztok | N-1 OHL 400 kV Bitola 2 - Dubrovo | 0.05971 | 0.00052 | 0.01749 | 1e-05 | -0.10298 | 0.00031 | -0.0007 | -0.00037 | 0.00027 | 0.00024 | 0.125 | 0.0064 | -0.00038 | 0.0013 | 0.04123 | 0.08799 | -0.00011 | -0.00253 | 0.00027 | -0.02217 | 0.00664 | 0.00392 | -0.00179 | 0.06464 | -0.01749 | 0.04604
[GR-BG] [DIR] TIE 400 kV Nea Santa - Maritsa Iztok | N-1 OHL 400 kV Dubrovo - Stip | 0.06899 | 0.00053 | 0.01954 | 1e-05 | -0.10411 | 0.00034 | -0.00078 | -0.00041 | 0.0003 | 0.00027 | 0.14099 | 0.00708 | -0.00061 | 0.00144 | 0.04749 | 0.10603 | -0.00012 | -0.00275 | 0.0003 | -0.0247 | 0.00579 | 0.00429 | -0.00201 | 0.06783 | -0.01831 | 0.05468
[GR-BG] [DIR] TIE 400 kV Nea Santa - Maritsa Iztok | N-1 TIE 400 kV Chervena Mogila - Stip | 0.06529 | 0.00058 | 0.01956 | 1e-05 | -0.11124 | 0.00034 | -0.00078 | -0.00041 | 0.00031 | 0.00027 | 0.1292 | 0.00716 | -0.00042 | 0.00146 | 0.04569 | 0.09737 | -0.00013 | -0.00283 | 0.0003 | -0.02585 | 0.00766 | 0.00439 | -0.00201 | 0.05965 | -0.01931 | 0.05344
[GR-BG] [DIR] TIE 400 kV Nea Santa - Maritsa Iztok | N-1 OHL 400 kV Skopje 4 - Skopje 5 | 0.05561 | 0.00049 | 0.01604 | 1e-05 | -0.09845 | 0.00028 | -0.00064 | -0.00034 | 0.00025 | 0.00022 | 0.12797 | 0.00589 | -0.0003 | 0.0012 | 0.03766 | 0.08825 | -0.0001 | -0.00235 | 0.00025 | -0.02009 | 0.00649 | 0.00362 | -0.00164 | 0.06915 | -0.01645 | 0.03781
[GR-BG] [DIR] TIE 400 kV Nea Santa - Maritsa Iztok | N-1 TIE 400 kV Skopje 5 - Urosevac | 0.05365 | 0.00046 | 0.01516 | 1e-05 | -0.09515 | 0.00027 | -0.0006 | -0.00032 | 0.00024 | 0.00021 | 0.13313 | 0.00558 | -0.00026 | 0.00114 | 0.03565 | 0.10603 | -0.0001 | -0.00223 | 0.00024 | -0.01878 | 0.00627 | 0.00343 | -0.00155 | 0.07288 | -0.01575 | 0.03218
[GR-BG] [DIR] TIE 400 kV Nea Santa - Maritsa Iztok | N-1 OHL 400 kV Habitabat NGCC - Babaeski | 0.06277 | 0.00056 | 0.0186 | 1e-05 | -0.11092 | 0.00033 | -0.00074 | -0.0004 | 0.00029 | 0.00026 | 0.12992 | 0.00682 | -0.00037 | 0.00139 | 0.04354 | 0.08862 | -0.00012 | -0.00271 | 0.00029 | -0.02361 | 0.00736 | 0.00419 | -0.0019 | 0.05695 | -0.01882 | 0.04915
[GR-BG] [DIR] TIE 400 kV Nea Santa - Maritsa Iztok | N-1 TIE 400 kV Tirana 2 – Podgorica 2 | 0.0667 | 0.0005 | 0.01522 | 1e-05 | -0.09944 | 0.00027 | -0.0006 | -0.00033 | 0.00024 | 0.00021 | 0.12666 | 0.00566 | -0.00013 | 0.00115 | 0.03459 | 0.08682 | -0.0001 | -0.0023 | 0.00024 | -0.01984 | 0.00758 | 0.00352 | -0.00155 | 0.06784 | -0.01642 | 0.04887
[GR-BG] [DIR] TIE 400 kV Nea Santa - Maritsa Iztok | N-1 OHL 400 kV Elbasan 2 - Tirana 2 | 0.05915 | 0.0005 | 0.01613 | 1e-05 | -0.10027 | 0.00029 | -0.00064 | -0.00035 | 0.00025 | 0.00022 | 0.12672 | 0.00595 | -0.00025 | 0.00121 | 0.03729 | 0.08543 | -0.00011 | -0.00238 | 0.00025 | -0.02061 | 0.007 | 0.00367 | -0.00165 | 0.06714 | -0.01675 | 0.04492
[GR-BG] [DIR] TIE 400 kV Nea Santa - Maritsa Iztok | N-1 OHL 400 kV Elbasan 2 - Zemblak | 0.04474 | 0.00047 | 0.01414 | 1e-05 | -0.09508 | 0.00025 | -0.00056 | -0.00031 | 0.00023 | 0.0002 | 0.1385 | 0.00526 | -9e-05 | 0.00107 | 0.0312 | 0.09164 | -9e-05 | -0.00215 | 0.00022 | -0.01824 | 0.00731 | 0.00328 | -0.00144 | 0.07329 | -0.01552 | 0.04328
[GR-BG] [DIR] TIE 400 kV Nea Santa - Maritsa Iztok | N-1 OHL 400 kV Vetren - Chervena Mogila | 0.06037 | 0.00058 | 0.01841 | 1e-05 | -0.11825 | 0.00033 | -0.00073 | -0.0004 | 0.00029 | 0.00026 | 0.12141 | 0.0068 | -0.00025 | 0.00139 | 0.04228 | 0.08525 | -0.00012 | -0.00274 | 0.00029 | -0.02296 | 0.00819 | 0.0042 | -0.00188 | 0.04624 | -0.0195 | 0.04853
[GR-BG] [DIR] TIE 400 kV Nea Santa - Maritsa Iztok | N-1 OHL 400 kV Plovdiv - Vetren | 0.06037 | 0.00058 | 0.01841 | 1e-05 | -0.11825 | 0.00033 | -0.00073 | -0.0004 | 0.00029 | 0.00026 | 0.12141 | 0.0068 | -0.00025 | 0.00139 | 0.04228 | 0.08525 | -0.00012 | -0.00274 | 0.00029 | -0.02296 | 0.00819 | 0.0042 | -0.00188 | 0.04624 | -0.0195 | 0.04853
[GR-BG] [DIR] TIE 400 kV Nea Santa - Maritsa Iztok | N-1 OHL 400 kV Maritsa Iztok 2 - Maritsa Iztok 3 | 0.0568 | 0.00049 | 0.0167 | 1e-05 | -0.10085 | 0.00029 | -0.00066 | -0.00035 | 0.00026 | 0.00023 | 0.11827 | 0.00611 | -0.00036 | 0.00124 | 0.0393 | 0.08027 | -0.00011 | -0.00242 | 0.00026 | -0.0214 | 0.00636 | 0.00374 | -0.00171 | 0.05933 | -0.01663 | 0.04423
[GR-BG] [DIR] TIE 400 kV Nea Santa - Maritsa Iztok | N-1 OHL 400 kV Maritsa Iztok - Maritsa Iztok 3 ck. 1&2 | 0.05658 | 0.00045 | 0.01618 | 1e-05 | -0.11532 | 0.00028 | -0.00065 | -0.00034 | 0.00025 | 0.00022 | 0.12051 | 0.00588 | -0.00046 | 0.0012 | 0.03882 | 0.08023 | -0.0001 | -0.00229 | 0.00025 | -0.02131 | 0.00532 | 0.00357 | -0.00167 | 0.14548 | -0.01522 | 0.04312
[GR-BG] [DIR] TIE 400 kV Nea Santa - Maritsa Iztok | N-1 OHL 400 kV Maritsa Iztok - Plovdiv ck. 1&2 | 0.05962 | 0.00063 | 0.01882 | 1e-05 | -0.13627 | 0.00034 | -0.00074 | -0.00041 | 0.0003 | 0.00027 | 0.11673 | 0.00701 | -9e-05 | 0.00143 | 0.04219 | 0.08349 | -0.00013 | -0.00288 | 0.0003 | -0.02236 | 0.00959 | 0.00437 | -0.0019 | 0.02063 | -0.02132 | 0.04903
[GR-BG] [DIR] TIE 400 kV Nea Santa - Maritsa Iztok | N-1 OHL 400 kV Varna - Burgas ck. 1&2 | 0.04905 | 0.00036 | 0.01369 | 1e-05 | -0.12987 | 0.00023 | -0.00055 | -0.00028 | 0.00021 | 0.00018 | 0.10616 | 0.00494 | -0.00049 | 0.001 | 0.03343 | 0.06982 | -9e-05 | -0.00189 | 0.00021 | -0.01867 | 0.00378 | 0.00298 | -0.00142 | 0.03617 | -0.01209 | 0.0368
[GR-BG] [DIR] TIE 400 kV Nea Santa - Maritsa Iztok | N-1 OHL 400 kV Burgas- Maritsa Iztok 2 | 0.0568 | 0.00049 | 0.0167 | 1e-05 | -0.10812 | 0.00029 | -0.00066 | -0.00035 | 0.00026 | 0.00023 | 0.11827 | 0.00611 | -0.00036 | 0.00124 | 0.0393 | 0.08027 | -0.00011 | -0.00242 | 0.00026 | -0.0214 | 0.00636 | 0.00374 | -0.00171 | 0.05933 | -0.01663 | 0.04423
[GR-BG] [DIR] TIE 400 kV Nea Santa - Maritsa Iztok | N-1 OHL 400 kV Sofia Zapad - Chervena Mogila ck. 1&2 | 0.06465 | 0.00053 | 0.01878 | 1e-05 | -0.09712 | 0.00033 | -0.00075 | -0.00039 | 0.00029 | 0.00026 | 0.13334 | 0.00684 | -0.0005 | 0.00139 | 0.04468 | 0.09426 | -0.00012 | -0.00268 | 0.00029 | -0.02479 | 0.00655 | 0.00417 | -0.00194 | 0.07146 | -0.01792 | 0.05074
[GR-BG] [DIR] TIE 400 kV Nea Santa - Maritsa Iztok | N-1 OHL 400 kV Chervena Mogila - Blagoevgrad ck. 1&2 | 0.06825 | 0.00055 | 0.01955 | 1e-05 | -0.10188 | 0.00034 | -0.00078 | -0.00041 | 0.0003 | 0.00027 | 0.14406 | 0.00712 | -0.00054 | 0.00145 | 0.04684 | 0.09699 | -0.00013 | -0.00278 | 0.0003 | -0.02549 | 0.00656 | 0.00433 | -0.00201 | 0.06993 | -0.01859 | 0.05203
[GR-BG] [DIR] TIE 400 kV Nea Santa - Maritsa Iztok | N-1 OHL 400 kV Kozloduy - Sofia Zapad ck. 1&2 | 0.05955 | 0.00053 | 0.01773 | 1e-05 | -0.10192 | 0.00031 | -0.00071 | -0.00038 | 0.00028 | 0.00024 | 0.12225 | 0.0065 | -0.00036 | 0.00132 | 0.0414 | 0.084 | -0.00012 | -0.00258 | 0.00028 | -0.02311 | 0.00708 | 0.00399 | -0.00182 | 0.06492 | -0.01773 | 0.04702
[GR-BG] [DIR] TIE 400 kV Nea Santa - Maritsa Iztok | N-1 OHL 400 kV Filippoi - Lagadas ck. 1&2 | 0.05117 | 0.00045 | 0.01515 | 1e-05 | -0.09078 | 0.00027 | -0.0006 | -0.00032 | 0.00024 | 0.00021 | 0.10758 | 0.00556 | -0.0003 | 0.00113 | 0.03548 | 0.07225 | -0.0001 | -0.00221 | 0.00024 | -0.01925 | 0.00597 | 0.00341 | -0.00155 | 0.08698 | -0.0153 | 0.04004
[GR-BG] [DIR] TIE 400 kV Nea Santa - Maritsa Iztok | N-1 OHL 400 kV Meliti - Amideo ck. 1&2 | 0.06118 | 0.00049 | 0.01707 | 1e-05 | -0.09882 | 0.0003 | -0.00068 | -0.00036 | 0.00027 | 0.00023 | 0.14282 | 0.00623 | -0.00042 | 0.00127 | 0.04099 | 0.05611 | -0.00011 | -0.00245 | 0.00026 | -0.02128 | 0.00596 | 0.0038 | -0.00175 | 0.07113 | -0.01682 | 0.04037
[GR-BG] [DIR] TIE 400 kV Nea Santa - Maritsa Iztok | N-1 OHL 400 kV Amideo - Lagadas ck. 1&2 | 0.05461 | 0.00049 | 0.01628 | 1e-05 | -0.09915 | 0.00029 | -0.00065 | -0.00035 | 0.00026 | 0.00023 | 0.11375 | 0.00598 | -0.0003 | 0.00122 | 0.03795 | 0.07569 | -0.00011 | -0.00238 | 0.00025 | -0.02061 | 0.00663 | 0.00368 | -0.00167 | 0.06935 | -0.01665 | 0.04299
[GR-BG] [DIR] TIE 400 kV Nea Santa - Maritsa Iztok | N-1 OHL 400 kV Thessaloniki - Lagadas ck. 1&2 | 0.05093 | 0.00046 | 0.01523 | 1e-05 | -0.09388 | 0.00027 | -0.0006 | -0.00032 | 0.00024 | 0.00021 | 0.10492 | 0.0056 | -0.00027 | 0.00114 | 0.03543 | 0.07408 | -0.0001 | -0.00224 | 0.00024 | -0.01915 | 0.00627 | 0.00344 | -0.00156 | 0.07738 | -0.01567 | 0.04022
[GR-BG] [OPP] TIE 400 kV Nea Santa - Maritsa Iztok | BC | 0.05816 | 0.00052 | 0.01722 | 1e-05 | -0.10301 | 0.0003 | -0.00068 | -0.00037 | 0.00027 | 0.00024 | 0.12044 | 0.00632 | -0.00034 | 0.00129 | 0.04034 | 0.08212 | -0.00011 | -0.00251 | 0.00027 | -0.02188 | 0.0068 | 0.00388 | -0.00176 | 0.0639 | -0.01741 | 0.04553
[GR-BG] [OPP] TIE 400 kV Nea Santa - Maritsa Iztok | N-1 TIE 400 kV Thessaloniki - Blagoevgrad | 0.07274 | 0.00057 | 0.02063 | 1e-05 | -0.10855 | 0.00036 | -0.00083 | -0.00043 | 0.00032 | 0.00028 | 0.15478 | 0.00749 | -0.00062 | 0.00152 | 0.04975 | 0.10271 | -0.00013 | -0.00291 | 0.00032 | -0.02709 | 0.00654 | 0.00454 | -0.00213 | 0.07185 | -0.01925 | 0.05483
[GR-BG] [OPP] TIE 400 kV Nea Santa - Maritsa Iztok | N-1 TIE 400 kV Meliti - Bitola | 0.06118 | 0.00049 | 0.01707 | 1e-05 | -0.09882 | 0.0003 | -0.00068 | -0.00036 | 0.00027 | 0.00023 | 0.14282 | 0.00623 | -0.00042 | 0.00127 | 0.04099 | 0.05611 | -0.00011 | -0.00245 | 0.00026 | -0.02128 | 0.00596 | 0.0038 | -0.00175 | 0.07113 | -0.01682 | 0.04037
[GR-BG] [OPP] TIE 400 kV Nea Santa - Maritsa Iztok | N-1 TIE 400 kV Thessaloniki - Dubrovo | 0.0595 | 0.00049 | 0.017 | 1e-05 | -0.09904 | 0.0003 | -0.00068 | -0.00036 | 0.00026 | 0.00023 | 0.13214 | 0.00621 | -0.0004 | 0.00126 | 0.04049 | 0.0769 | -0.00011 | -0.00245 | 0.00026 | -0.02133 | 0.00613 | 0.00379 | -0.00174 | 0.07103 | -0.01684 | 0.04277
[GR-BG] [OPP] TIE 400 kV Nea Santa - Maritsa Iztok | N-1 TIE 400 kV Kardia - Zemblak / N-1 TIE 150 kV Mourtos - Bistrica | 0.0344 | 0.00045 | 0.01273 | 1e-05 | -0.09144 | 0.00023 | -0.0005 | -0.00028 | 0.00021 | 0.00018 | 0.14785 | 0.00478 | 3e-05 | 0.00098 | 0.02697 | 0.09599 | -9e-05 | -0.00198 | 0.0002 | -0.01657 | 0.00754 | 0.00301 | -0.00129 | 0.07759 | -0.01466 | 0.04219
[GR-BG] [OPP] TIE 400 kV Nea Santa - Maritsa Iztok | N-1 TIE 400 kV Arachthos - Galatina | 0.05816 | 0.00052 | 0.01722 | 1e-05 | -0.10301 | 0.0003 | -0.00068 | -0.00037 | 0.00027 | 0.00024 | 0.12044 | 0.00632 | -0.00034 | 0.00129 | 0.04034 | 0.08212 | -0.00011 | -0.00251 | 0.00027 | -0.02188 | 0.0068 | 0.00388 | -0.00176 | 0.0639 | -0.01741 | 0.04553
[GR-BG] [OPP] TIE 400 kV Nea Santa - Maritsa Iztok | N-1 TIE 400 kV Nea Santa - Babaeski | 0.08397 | 0.00075 | 0.02492 | 1e-05 | -0.14731 | 0.00044 | -0.00099 | -0.00053 | 0.00039 | 0.00034 | 0.17356 | 0.00915 | -0.00048 | 0.00186 | 0.05827 | 0.11852 | -0.00016 | -0.00364 | 0.00039 | -0.03159 | 0.00994 | 0.00561 | -0.00255 | -0.18768 | -0.0253 | 0.06584
[GR-BG] [OPP] TIE 400 kV Nea Santa - Maritsa Iztok | N-1 OHL 400 kV Kosovo B - Urosevac | 0.05663 | 0.00049 | 0.0162 | 1e-05 | -0.09907 | 0.00029 | -0.00064 | -0.00035 | 0.00025 | 0.00022 | 0.12697 | 0.00595 | -0.0003 | 0.00121 | 0.038 | 0.09441 | -0.00011 | -0.00237 | 0.00025 | -0.02037 | 0.00655 | 0.00366 | -0.00166 | 0.06844 | -0.01659 | 0.03911
[GR-BG] [OPP] TIE 400 kV Nea Santa - Maritsa Iztok | N-1 TIE 400 kV Pec 3 - Ribarevina | 0.05875 | 0.00051 | 0.01653 | 1e-05 | -0.1018 | 0.00029 | -0.00066 | -0.00035 | 0.00026 | 0.00023 | 0.12174 | 0.00609 | -0.00028 | 0.00124 | 0.03853 | 0.08394 | -0.00011 | -0.00243 | 0.00026 | -0.0211 | 0.00701 | 0.00375 | -0.00169 | 0.06513 | -0.01706 | 0.0485
[GR-BG] [OPP] TIE 400 kV Nea Santa - Maritsa Iztok | N-1 TIE 400 kV Maritsa 3 - Hamitabat 1 | 0.06257 | 0.00056 | 0.01854 | 1e-05 | -0.11057 | 0.00033 | -0.00074 | -0.00039 | 0.00029 | 0.00026 | 0.12951 | 0.0068 | -0.00037 | 0.00139 | 0.0434 | 0.08833 | -0.00012 | -0.0027 | 0.00029 | -0.02354 | 0.00734 | 0.00417 | -0.0019 | 0.13198 | -0.01876 | 0.04899
[GR-BG] [OPP] TIE 400 kV Nea Santa - Maritsa Iztok | N-1 TIE 400 kV Maritsa 3 - Hamitabat 2 | 0.06468 | 0.00057 | 0.01917 | 1e-05 | -0.1142 | 0.00034 | -0.00076 | -0.00041 | 0.0003 | 0.00027 | 0.13386 | 0.00703 | -0.00038 | 0.00143 | 0.04487 | 0.09131 | -0.00012 | -0.00279 | 0.0003 | -0.02433 | 0.0076 | 0.00432 | -0.00196 | 0.16465 | -0.0194 | 0.05066
[GR-BG] [OPP] TIE 400 kV Nea Santa - Maritsa Iztok | N-1 TIE 400 kV Sofia Zapad - Nis | 0.05949 | 0.0006 | 0.01881 | 1e-05 | -0.11411 | 0.00034 | -0.00075 | -0.00041 | 0.0003 | 0.00026 | 0.11625 | 0.00697 | -0.00022 | 0.00142 | 0.0422 | 0.07996 | -0.00012 | -0.00281 | 0.0003 | -0.02582 | 0.00921 | 0.00432 | -0.00193 | 0.05453 | -0.0196 | 0.04925
[GR-BG] [OPP] TIE 400 kV Nea Santa - Maritsa Iztok | N-1 TIE 400 kV Kosovo B - Nis 2 | 0.06932 | 0.00053 | 0.02008 | 1e-05 | -0.10485 | 0.00034 | -0.0008 | -0.00041 | 0.00031 | 0.00027 | 0.12449 | 0.00725 | -0.00069 | 0.00147 | 0.04913 | 0.08819 | -0.00013 | -0.00279 | 0.00031 | -0.02489 | 0.00528 | 0.00437 | -0.00207 | 0.06317 | -0.0185 | 0.06331
[GR-BG] [OPP] TIE 400 kV Nea Santa - Maritsa Iztok | N-1 TIE 400 kV Vranje 4 - Stip | 0.06062 | 0.00049 | 0.01735 | 1e-05 | -0.09936 | 0.0003 | -0.00069 | -0.00036 | 0.00027 | 0.00024 | 0.12709 | 0.00632 | -0.00045 | 0.00129 | 0.04166 | 0.08993 | -0.00011 | -0.00248 | 0.00027 | -0.02144 | 0.00578 | 0.00384 | -0.00178 | 0.0682 | -0.01695 | 0.04684
[GR-BG] [OPP] TIE 400 kV Nea Santa - Maritsa Iztok | N-1 OHL 400 kV Vranje 4 - Leskovac 2 | 0.05993 | 0.0005 | 0.01731 | 1e-05 | -0.10039 | 0.0003 | -0.00069 | -0.00036 | 0.00027 | 0.00024 | 0.12522 | 0.00632 | -0.00042 | 0.00129 | 0.04129 | 0.08774 | -0.00011 | -0.00249 | 0.00027 | -0.02156 | 0.00606 | 0.00385 | -0.00177 | 0.06699 | -0.01708 | 0.04647
[GR-BG] [OPP] TIE 400 kV Nea Santa - Maritsa Iztok | N-1 OHL 400 kV Nis 2 - Leskovac 2 | 0.05966 | 0.0005 | 0.0173 | 1e-05 | -0.10078 | 0.0003 | -0.00069 | -0.00036 | 0.00027 | 0.00024 | 0.1245 | 0.00632 | -0.00041 | 0.00129 | 0.04114 | 0.08688 | -0.00011 | -0.00249 | 0.00027 | -0.02161 | 0.00618 | 0.00386 | -0.00177 | 0.06652 | -0.01713 | 0.04633
[GR-BG] [OPP] TIE 400 kV Nea Santa - Maritsa Iztok | N-1 OHL 400 kV Bitola 2 - Dubrovo | 0.05971 | 0.00052 | 0.01749 | 1e-05 | -0.10298 | 0.00031 | -0.0007 | -0.00037 | 0.00027 | 0.00024 | 0.125 | 0.0064 | -0.00038 | 0.0013 | 0.04123 | 0.08799 | -0.00011 | -0.00253 | 0.00027 | -0.02217 | 0.00664 | 0.00392 | -0.00179 | 0.06464 | -0.01749 | 0.04604
[GR-BG] [OPP] TIE 400 kV Nea Santa - Maritsa Iztok | N-1 OHL 400 kV Dubrovo - Stip | 0.06899 | 0.00053 | 0.01954 | 1e-05 | -0.10411 | 0.00034 | -0.00078 | -0.00041 | 0.0003 | 0.00027 | 0.14099 | 0.00708 | -0.00061 | 0.00144 | 0.04749 | 0.10603 | -0.00012 | -0.00275 | 0.0003 | -0.0247 | 0.00579 | 0.00429 | -0.00201 | 0.06783 | -0.01831 | 0.05468
[GR-BG] [OPP] TIE 400 kV Nea Santa - Maritsa Iztok | N-1 TIE 400 kV Chervena Mogila - Stip | 0.06529 | 0.00058 | 0.01956 | 1e-05 | -0.11124 | 0.00034 | -0.00078 | -0.00041 | 0.00031 | 0.00027 | 0.1292 | 0.00716 | -0.00042 | 0.00146 | 0.04569 | 0.09737 | -0.00013 | -0.00283 | 0.0003 | -0.02585 | 0.00766 | 0.00439 | -0.00201 | 0.05965 | -0.01931 | 0.05344
[GR-BG] [OPP] TIE 400 kV Nea Santa - Maritsa Iztok | N-1 OHL 400 kV Skopje 4 - Skopje 5 | 0.05561 | 0.00049 | 0.01604 | 1e-05 | -0.09845 | 0.00028 | -0.00064 | -0.00034 | 0.00025 | 0.00022 | 0.12797 | 0.00589 | -0.0003 | 0.0012 | 0.03766 | 0.08825 | -0.0001 | -0.00235 | 0.00025 | -0.02009 | 0.00649 | 0.00362 | -0.00164 | 0.06915 | -0.01645 | 0.03781
[GR-BG] [OPP] TIE 400 kV Nea Santa - Maritsa Iztok | N-1 TIE 400 kV Skopje 5 - Urosevac | 0.05365 | 0.00046 | 0.01516 | 1e-05 | -0.09515 | 0.00027 | -0.0006 | -0.00032 | 0.00024 | 0.00021 | 0.13313 | 0.00558 | -0.00026 | 0.00114 | 0.03565 | 0.10603 | -0.0001 | -0.00223 | 0.00024 | -0.01878 | 0.00627 | 0.00343 | -0.00155 | 0.07288 | -0.01575 | 0.03218
[GR-BG] [OPP] TIE 400 kV Nea Santa - Maritsa Iztok | N-1 OHL 400 kV Habitabat NGCC - Babaeski | 0.06277 | 0.00056 | 0.0186 | 1e-05 | -0.11092 | 0.00033 | -0.00074 | -0.0004 | 0.00029 | 0.00026 | 0.12992 | 0.00682 | -0.00037 | 0.00139 | 0.04354 | 0.08862 | -0.00012 | -0.00271 | 0.00029 | -0.02361 | 0.00736 | 0.00419 | -0.0019 | 0.05695 | -0.01882 | 0.04915
[GR-BG] [OPP] TIE 400 kV Nea Santa - Maritsa Iztok | N-1 TIE 400 kV Tirana 2 – Podgorica 2 | 0.0667 | 0.0005 | 0.01522 | 1e-05 | -0.09944 | 0.00027 | -0.0006 | -0.00033 | 0.00024 | 0.00021 | 0.12666 | 0.00566 | -0.00013 | 0.00115 | 0.03459 | 0.08682 | -0.0001 | -0.0023 | 0.00024 | -0.01984 | 0.00758 | 0.00352 | -0.00155 | 0.06784 | -0.01642 | 0.04887
[GR-BG] [OPP] TIE 400 kV Nea Santa - Maritsa Iztok | N-1 OHL 400 kV Elbasan 2 - Tirana 2 | 0.05915 | 0.0005 | 0.01613 | 1e-05 | -0.10027 | 0.00029 | -0.00064 | -0.00035 | 0.00025 | 0.00022 | 0.12672 | 0.00595 | -0.00025 | 0.00121 | 0.03729 | 0.08543 | -0.00011 | -0.00238 | 0.00025 | -0.02061 | 0.007 | 0.00367 | -0.00165 | 0.06714 | -0.01675 | 0.04492
[GR-BG] [OPP] TIE 400 kV Nea Santa - Maritsa Iztok | N-1 OHL 400 kV Elbasan 2 - Zemblak | 0.04474 | 0.00047 | 0.01414 | 1e-05 | -0.09508 | 0.00025 | -0.00056 | -0.00031 | 0.00023 | 0.0002 | 0.1385 | 0.00526 | -9e-05 | 0.00107 | 0.0312 | 0.09164 | -9e-05 | -0.00215 | 0.00022 | -0.01824 | 0.00731 | 0.00328 | -0.00144 | 0.07329 | -0.01552 | 0.04328
[GR-BG] [OPP] TIE 400 kV Nea Santa - Maritsa Iztok | N-1 OHL 400 kV Vetren - Chervena Mogila | 0.06037 | 0.00058 | 0.01841 | 1e-05 | -0.11825 | 0.00033 | -0.00073 | -0.0004 | 0.00029 | 0.00026 | 0.12141 | 0.0068 | -0.00025 | 0.00139 | 0.04228 | 0.08525 | -0.00012 | -0.00274 | 0.00029 | -0.02296 | 0.00819 | 0.0042 | -0.00188 | 0.04624 | -0.0195 | 0.04853
[GR-BG] [OPP] TIE 400 kV Nea Santa - Maritsa Iztok | N-1 OHL 400 kV Plovdiv - Vetren | 0.06037 | 0.00058 | 0.01841 | 1e-05 | -0.11825 | 0.00033 | -0.00073 | -0.0004 | 0.00029 | 0.00026 | 0.12141 | 0.0068 | -0.00025 | 0.00139 | 0.04228 | 0.08525 | -0.00012 | -0.00274 | 0.00029 | -0.02296 | 0.00819 | 0.0042 | -0.00188 | 0.04624 | -0.0195 | 0.04853
[GR-BG] [OPP] TIE 400 kV Nea Santa - Maritsa Iztok | N-1 OHL 400 kV Maritsa Iztok 2 - Maritsa Iztok 3 | 0.0568 | 0.00049 | 0.0167 | 1e-05 | -0.10085 | 0.00029 | -0.00066 | -0.00035 | 0.00026 | 0.00023 | 0.11827 | 0.00611 | -0.00036 | 0.00124 | 0.0393 | 0.08027 | -0.00011 | -0.00242 | 0.00026 | -0.0214 | 0.00636 | 0.00374 | -0.00171 | 0.05933 | -0.01663 | 0.04423
[GR-BG] [OPP] TIE 400 kV Nea Santa - Maritsa Iztok | N-1 OHL 400 kV Maritsa Iztok - Maritsa Iztok 3 ck. 1&2 | 0.05658 | 0.00045 | 0.01618 | 1e-05 | -0.11532 | 0.00028 | -0.00065 | -0.00034 | 0.00025 | 0.00022 | 0.12051 | 0.00588 | -0.00046 | 0.0012 | 0.03882 | 0.08023 | -0.0001 | -0.00229 | 0.00025 | -0.02131 | 0.00532 | 0.00357 | -0.00167 | 0.14548 | -0.01522 | 0.04312
[GR-BG] [OPP] TIE 400 kV Nea Santa - Maritsa Iztok | N-1 OHL 400 kV Maritsa Iztok - Plovdiv ck. 1&2 | 0.05962 | 0.00063 | 0.01882 | 1e-05 | -0.13627 | 0.00034 | -0.00074 | -0.00041 | 0.0003 | 0.00027 | 0.11673 | 0.00701 | -9e-05 | 0.00143 | 0.04219 | 0.08349 | -0.00013 | -0.00288 | 0.0003 | -0.02236 | 0.00959 | 0.00437 | -0.0019 | 0.02063 | -0.02132 | 0.04903
[GR-BG] [OPP] TIE 400 kV Nea Santa - Maritsa Iztok | N-1 OHL 400 kV Varna - Burgas ck. 1&2 | 0.04905 | 0.00036 | 0.01369 | 1e-05 | -0.12987 | 0.00023 | -0.00055 | -0.00028 | 0.00021 | 0.00018 | 0.10616 | 0.00494 | -0.00049 | 0.001 | 0.03343 | 0.06982 | -9e-05 | -0.00189 | 0.00021 | -0.01867 | 0.00378 | 0.00298 | -0.00142 | 0.03617 | -0.01209 | 0.0368
[GR-BG] [OPP] TIE 400 kV Nea Santa - Maritsa Iztok | N-1 OHL 400 kV Burgas- Maritsa Iztok 2 | 0.0568 | 0.00049 | 0.0167 | 1e-05 | -0.10812 | 0.00029 | -0.00066 | -0.00035 | 0.00026 | 0.00023 | 0.11827 | 0.00611 | -0.00036 | 0.00124 | 0.0393 | 0.08027 | -0.00011 | -0.00242 | 0.00026 | -0.0214 | 0.00636 | 0.00374 | -0.00171 | 0.05933 | -0.01663 | 0.04423
[GR-BG] [OPP] TIE 400 kV Nea Santa - Maritsa Iztok | N-1 OHL 400 kV Sofia Zapad - Chervena Mogila ck. 1&2 | 0.06465 | 0.00053 | 0.01878 | 1e-05 | -0.09712 | 0.00033 | -0.00075 | -0.00039 | 0.00029 | 0.00026 | 0.13334 | 0.00684 | -0.0005 | 0.00139 | 0.04468 | 0.09426 | -0.00012 | -0.00268 | 0.00029 | -0.02479 | 0.00655 | 0.00417 | -0.00194 | 0.07146 | -0.01792 | 0.05074
[GR-BG] [OPP] TIE 400 kV Nea Santa - Maritsa Iztok | N-1 OHL 400 kV Chervena Mogila - Blagoevgrad ck. 1&2 | 0.06825 | 0.00055 | 0.01955 | 1e-05 | -0.10188 | 0.00034 | -0.00078 | -0.00041 | 0.0003 | 0.00027 | 0.14406 | 0.00712 | -0.00054 | 0.00145 | 0.04684 | 0.09699 | -0.00013 | -0.00278 | 0.0003 | -0.02549 | 0.00656 | 0.00433 | -0.00201 | 0.06993 | -0.01859 | 0.05203
[GR-BG] [OPP] TIE 400 kV Nea Santa - Maritsa Iztok | N-1 OHL 400 kV Kozloduy - Sofia Zapad ck. 1&2 | 0.05955 | 0.00053 | 0.01773 | 1e-05 | -0.10192 | 0.00031 | -0.00071 | -0.00038 | 0.00028 | 0.00024 | 0.12225 | 0.0065 | -0.00036 | 0.00132 | 0.0414 | 0.084 | -0.00012 | -0.00258 | 0.00028 | -0.02311 | 0.00708 | 0.00399 | -0.00182 | 0.06492 | -0.01773 | 0.04702
[GR-BG] [OPP] TIE 400 kV Nea Santa - Maritsa Iztok | N-1 OHL 400 kV Filippoi - Lagadas ck. 1&2 | 0.05117 | 0.00045 | 0.01515 | 1e-05 | -0.09078 | 0.00027 | -0.0006 | -0.00032 | 0.00024 | 0.00021 | 0.10758 | 0.00556 | -0.0003 | 0.00113 | 0.03548 | 0.07225 | -0.0001 | -0.00221 | 0.00024 | -0.01925 | 0.00597 | 0.00341 | -0.00155 | 0.08698 | -0.0153 | 0.04004
[GR-BG] [OPP] TIE 400 kV Nea Santa - Maritsa Iztok | N-1 OHL 400 kV Meliti - Amideo ck. 1&2 | 0.06118 | 0.00049 | 0.01707 | 1e-05 | -0.09882 | 0.0003 | -0.00068 | -0.00036 | 0.00027 | 0.00023 | 0.14282 | 0.00623 | -0.00042 | 0.00127 | 0.04099 | 0.05611 | -0.00011 | -0.00245 | 0.00026 | -0.02128 | 0.00596 | 0.0038 | -0.00175 | 0.07113 | -0.01682 | 0.04037
[GR-BG] [OPP] TIE 400 kV Nea Santa - Maritsa Iztok | N-1 OHL 400 kV Amideo - Lagadas ck. 1&2 | 0.05461 | 0.00049 | 0.01628 | 1e-05 | -0.09915 | 0.00029 | -0.00065 | -0.00035 | 0.00026 | 0.00023 | 0.11375 | 0.00598 | -0.0003 | 0.00122 | 0.03795 | 0.07569 | -0.00011 | -0.00238 | 0.00025 | -0.02061 | 0.00663 | 0.00368 | -0.00167 | 0.06935 | -0.01665 | 0.04299
[GR-BG] [OPP] TIE 400 kV Nea Santa - Maritsa Iztok | N-1 OHL 400 kV Thessaloniki - Lagadas ck. 1&2 | 0.05093 | 0.00046 | 0.01523 | 1e-05 | -0.09388 | 0.00027 | -0.0006 | -0.00032 | 0.00024 | 0.00021 | 0.10492 | 0.0056 | -0.00027 | 0.00114 | 0.03543 | 0.07408 | -0.0001 | -0.00224 | 0.00024 | -0.01915 | 0.00627 | 0.00344 | -0.00156 | 0.07738 | -0.01567 | 0.04022
[GR-BG] [DIR] TIE 400 kV Thessaloniki - Blagoevgrad | N-1 TIE 400 kV Skopje 5 - Urosevac / N-1 TIE 150 kV Mourtos - Bistrica | 0.06026 | 0.00017 | 0.01283 | 1e-05 | -0.01434 | 0.0002 | -0.00053 | -0.00023 | 0.00018 | 0.00016 | 0.18127 | 0.00438 | -0.00115 | 0.00088 | 0.03683 | 0.13052 | -7e-05 | -0.00145 | 0.00018 | -0.01979 | -0.00192 | 0.00246 | -0.00139 | 0.05046 | -0.00613 | 0.02482
[GR-MK] [DIR] TIE 400 kV Meliti - Bitola | N-1 TIE 400 kV Skopje 5 - Urosevac / N-1 TIE 150 kV Mourtos - Bistrica | 0.05782 | 0 | 0.00919 | 0 | 0.00697 | 0.00012 | -0.00039 | -0.00014 | 0.00012 | 0.0001 | 0.1958 | 0.00292 | -0.00135 | 0.00058 | 0.03237 | -0.43391 | -5e-05 | -0.00081 | 0.00012 | -0.00959 | -0.00694 | 0.00146 | -0.00099 | 0.03651 | -0.00195 | 0.01223
[GR-MK] [DIR] TIE 400 kV Thessaloniki - Dubrovo | N-1 TIE 400 kV Skopje 5 - Urosevac / N-1 TIE 150 kV Mourtos - Bistrica | 0.02306 | -0.00012 | 0.00187 | 0 | 0.02627 | 1e-05 | -9e-05 | -1e-05 | 1e-05 | 1e-05 | 0.10034 | 0.00039 | -0.00078 | 7e-05 | 0.01132 | -0.10738 | 0 | 6e-05 | 1e-05 | -0.00055 | -0.00607 | 3e-05 | -0.00022 | 0.05787 | 0.00265 | -0.00098
[GR-AL] [DIR] TIE 400 kV Kardia - Zemblak | N-1 TIE 400 kV Skopje 5 - Urosevac / N-1 TIE 150 kV Mourtos - Bistrica | 0.22938 | 0.00083 | 0.04916 | 2e-05 | -0.1381 | 0.00078 | -0.00201 | -0.00092 | 0.0007 | 0.00062 | -0.29585 | 0.017 | -0.00367 | 0.00342 | 0.13962 | -0.23101 | -0.00029 | -0.00593 | 0.0007 | -0.06111 | -0.00416 | 0.00969 | -0.00518 | -0.16193 | -0.03195 | 0.08982
[GR-TR] [DIR] TIE 400 kV Nea Santa - Babaeski | N-1 TIE 400 kV Skopje 5 - Urosevac / N-1 TIE 150 kV Mourtos - Bistrica | -0.0358 | -0.00032 | -0.0103 | 0 | 0.06242 | -0.00018 | 0.00041 | 0.00022 | -0.00016 | -0.00014 | -0.09162 | -0.0038 | 0.00015 | -0.00078 | -0.02402 | -0.0728 | 7e-05 | 0.00153 | -0.00016 | 0.01266 | -0.00448 | -0.00235 | 0.00105 | 0.38031 | 0.01091 | -0.02194
[GR-BG] [DIR] TIE 400 kV Nea Santa - Maritsa Iztok | N-1 TIE 400 kV Skopje 5 - Urosevac / N-1 TIE 150 kV Mourtos - Bistrica | 0.05243 | 0.00046 | 0.01496 | 1e-05 | -0.09459 | 0.00027 | -0.00059 | -0.00032 | 0.00024 | 0.00021 | 0.13512 | 0.00551 | -0.00025 | 0.00112 | 0.03508 | 0.10696 | -0.0001 | -0.00221 | 0.00023 | -0.01853 | 0.00629 | 0.00339 | -0.00153 | 0.07354 | -0.01562 | 0.03181
[GR-BG] [OPP] TIE 400 kV Thessaloniki - Blagoevgrad | N-1 TIE 400 kV Skopje 5 - Urosevac / N-1 TIE 150 kV Mourtos - Bistrica | 0.06026 | 0.00017 | 0.01283 | 1e-05 | -0.01434 | 0.0002 | -0.00053 | -0.00023 | 0.00018 | 0.00016 | 0.18127 | 0.00438 | -0.00115 | 0.00088 | 0.03683 | 0.13052 | -7e-05 | -0.00145 | 0.00018 | -0.01979 | -0.00192 | 0.00246 | -0.00139 | 0.05046 | -0.00613 | 0.02482
[GR-MK] [OPP] TIE 400 kV Meliti - Bitola | N-1 TIE 400 kV Skopje 5 - Urosevac / N-1 TIE 150 kV Mourtos - Bistrica | 0.05782 | 0 | 0.00919 | 0 | 0.00697 | 0.00012 | -0.00039 | -0.00014 | 0.00012 | 0.0001 | 0.1958 | 0.00292 | -0.00135 | 0.00058 | 0.03237 | -0.43391 | -5e-05 | -0.00081 | 0.00012 | -0.00959 | -0.00694 | 0.00146 | -0.00099 | 0.03651 | -0.00195 | 0.01223
[GR-MK] [OPP] TIE 400 kV Thessaloniki - Dubrovo | N-1 TIE 400 kV Skopje 5 - Urosevac / N-1 TIE 150 kV Mourtos - Bistrica | 0.02306 | -0.00012 | 0.00187 | 0 | 0.02627 | 1e-05 | -9e-05 | -1e-05 | 1e-05 | 1e-05 | 0.10034 | 0.00039 | -0.00078 | 7e-05 | 0.01132 | -0.10738 | 0 | 6e-05 | 1e-05 | -0.00055 | -0.00607 | 3e-05 | -0.00022 | 0.05787 | 0.00265 | -0.00098
[GR-AL] [OPP] TIE 400 kV Kardia - Zemblak | N-1 TIE 400 kV Skopje 5 - Urosevac / N-1 TIE 150 kV Mourtos - Bistrica | 0.22938 | 0.00083 | 0.04916 | 2e-05 | -0.1381 | 0.00078 | -0.00201 | -0.00092 | 0.0007 | 0.00062 | -0.29585 | 0.017 | -0.00367 | 0.00342 | 0.13962 | -0.23101 | -0.00029 | -0.00593 | 0.0007 | -0.06111 | -0.00416 | 0.00969 | -0.00518 | -0.16193 | -0.03195 | 0.08982
[GR-TR] [OPP] TIE 400 kV Nea Santa - Babaeski | N-1 TIE 400 kV Skopje 5 - Urosevac / N-1 TIE 150 kV Mourtos - Bistrica | -0.0358 | -0.00032 | -0.0103 | 0 | 0.06242 | -0.00018 | 0.00041 | 0.00022 | -0.00016 | -0.00014 | -0.09162 | -0.0038 | 0.00015 | -0.00078 | -0.02402 | -0.0728 | 7e-05 | 0.00153 | -0.00016 | 0.01266 | -0.00448 | -0.00235 | 0.00105 | 0.38031 | 0.01091 | -0.02194
[GR-BG] [OPP] TIE 400 kV Nea Santa - Maritsa Iztok | N-1 TIE 400 kV Skopje 5 - Urosevac / N-1 TIE 150 kV Mourtos - Bistrica | 0.05243 | 0.00046 | 0.01496 | 1e-05 | -0.09459 | 0.00027 | -0.00059 | -0.00032 | 0.00024 | 0.00021 | 0.13512 | 0.00551 | -0.00025 | 0.00112 | 0.03508 | 0.10696 | -0.0001 | -0.00221 | 0.00023 | -0.01853 | 0.00629 | 0.00339 | -0.00153 | 0.07354 | -0.01562 | 0.03181
[GR-BG] [DIR] TIE 400 kV Thessaloniki - Blagoevgrad | N-1 OHL 400 kV Komotini - Nea Santa ck. 1&2 | 0.09424 | 0.00048 | 0.02365 | 1e-05 | -0.0713 | 0.00038 | -0.00096 | -0.00046 | 0.00035 | 0.00031 | 0.21022 | 0.00832 | -0.00143 | 0.00168 | 0.0621 | 0.13309 | -0.00014 | -0.003 | 0.00035 | -0.03416 | 0.00186 | 0.00486 | -0.0025 | -0.04843 | -0.01643 | 0.06395
[GR-MK] [DIR] TIE 400 kV Meliti - Bitola | N-1 OHL 400 kV Komotini - Nea Santa ck. 1&2 | 0.05187 | -0.00013 | 0.00317 | 0 | 0.02007 | 3e-05 | -0.00014 | -3e-05 | 3e-05 | 2e-05 | 0.29346 | 0.0008 | -0.00102 | 0.00015 | 0.01923 | -0.28095 | -1e-05 | -4e-05 | 3e-05 | 0.00076 | -0.0079 | 0.00021 | -0.00035 | 0.02982 | 0.00195 | -0.04731
[GR-MK] [DIR] TIE 400 kV Thessaloniki - Dubrovo | N-1 OHL 400 kV Komotini - Nea Santa ck. 1&2 | 0.0302 | -9e-05 | 0.00226 | 0 | 0.01526 | 2e-05 | -0.0001 | -2e-05 | 2e-05 | 2e-05 | 0.15603 | 0.00057 | -0.0007 | 0.00011 | 0.01263 | -0.03397 | -1e-05 | -4e-05 | 2e-05 | 4e-05 | -0.00537 | 0.00016 | -0.00025 | 0.02473 | 0.00139 | -0.0173
[GR-BG] [OPP] TIE 400 kV Thessaloniki - Blagoevgrad | N-1 OHL 400 kV Komotini - Nea Santa ck. 1&2 | 0.09424 | 0.00048 | 0.02365 | 1e-05 | -0.0713 | 0.00038 | -0.00096 | -0.00046 | 0.00035 | 0.00031 | 0.21022 | 0.00832 | -0.00143 | 0.00168 | 0.0621 | 0.13309 | -0.00014 | -0.003 | 0.00035 | -0.03416 | 0.00186 | 0.00486 | -0.0025 | -0.04843 | -0.01643 | 0.06395
[GR-MK] [OPP] TIE 400 kV Meliti - Bitola | N-1 OHL 400 kV Komotini - Nea Santa ck. 1&2 | 0.05187 | -0.00013 | 0.00317 | 0 | 0.02007 | 3e-05 | -0.00014 | -3e-05 | 3e-05 | 2e-05 | 0.29346 | 0.0008 | -0.00102 | 0.00015 | 0.01923 | -0.28095 | -1e-05 | -4e-05 | 3e-05 | 0.00076 | -0.0079 | 0.00021 | -0.00035 | 0.02982 | 0.00195 | -0.04731
[GR-MK] [OPP] TIE 400 kV Thessaloniki - Dubrovo | N-1 OHL 400 kV Komotini - Nea Santa ck. 1&2 | 0.0302 | -9e-05 | 0.00226 | 0 | 0.01526 | 2e-05 | -0.0001 | -2e-05 | 2e-05 | 2e-05 | 0.15603 | 0.00057 | -0.0007 | 0.00011 | 0.01263 | -0.03397 | -1e-05 | -4e-05 | 2e-05 | 4e-05 | -0.00537 | 0.00016 | -0.00025 | 0.02473 | 0.00139 | -0.0173
[BG-GR] [DIR] TIE 400 kV MARITSA IZTOK-NEA SANTA-CK-1 | BC | 0.05816 | 0.00052 | 0.01722 | 1e-05 | -0.10301 | 0.0003 | -0.00068 | -0.00037 | 0.00027 | 0.00024 | 0.12044 | 0.00632 | -0.00034 | 0.00129 | 0.04034 | 0.08212 | -0.00011 | -0.00251 | 0.00027 | -0.02188 | 0.0068 | 0.00388 | -0.00176 | 0.0639 | -0.01741 | 0.04553
[BG-GR] [DIR] TIE 400 kV MARITSA IZTOK-NEA SANTA-CK-1 | N-1 TIE 400 kV BLAGOEVGRAD - THESSALONIKI | 0.07274 | 0.00057 | 0.02063 | 1e-05 | -0.10855 | 0.00036 | -0.00083 | -0.00043 | 0.00032 | 0.00028 | 0.15478 | 0.00749 | -0.00062 | 0.00152 | 0.04975 | 0.10271 | -0.00013 | -0.00291 | 0.00032 | -0.02709 | 0.00654 | 0.00454 | -0.00213 | 0.07185 | -0.01925 | 0.05483
[BG-RO] [DIR] TIE 400 kV TINTARENI-KOZLODUI 2 | N-1 TIE 400 kV TINTARENI-KOZLODUI 1 | -0.1241 | -0.00062 | -0.04036 | -2e-05 | -0.21721 | -0.00063 | 0.00174 | 0.00074 | -0.00057 | -0.0005 | -0.18002 | -0.01405 | 0.00336 | -0.00278 | -0.09235 | -0.17291 | 0.00023 | 0.00456 | -0.00057 | 0.12877 | -0.01526 | -0.00822 | 0.00477 | -0.20015 | 0.0045 | -0.12767
[BG-RO] [DIR] TIE 400 kV TINTARENI-KOZLODUI 1 | BC | 0 | 0 | 0 | 0 | 0 |  |  |  | 0 | 0 | 0 | 0 |  | 0 | 0 | 0 | 0 |  | 0 | 0 | 0 | 0 | 0 | 0 | 0 | 0
[BG-RO] [DIR] TIE 400 kV TINTARENI-KOZLODUI 1 | N-1 TIE 400 kV TINTARENI-KOZLODUI 2 | 0 | 0 | 0 | 0 | 0 |  |  |  | 0 | 0 | 0 | 0 |  | 0 | 0 | 0 | 0 |  | 0 | 0 | 0 | 0 | 0 | 0 | 0 | 0
[BG-RO] [DIR] TIE 400 kV TINTARENI-KOZLODUI 1 | N-1 TIE 400 kV PORTILE DE FIER - DJERDAP | 0 | 0 | 0 | 0 | 0 |  |  |  | 0 | 0 | 0 | 0 |  | 0 | 0 | 0 | 0 |  | 0 | 0 | 0 | 0 | 0 | 0 | 0 | 0
[BG-RO] [DIR] TIE 400 kV TINTARENI-KOZLODUI 1 | N-1 TIE 400 kV MEDGIDIA SUD - VARNA | 0 | 0 | 0 | 0 | 0 |  |  |  | 0 | 0 | 0 | 0 |  | 0 | 0 | 0 | 0 |  | 0 | 0 | 0 | 0 | 0 | 0 | 0 | 0
[BG-RO] [DIR] TIE 400 kV TINTARENI-KOZLODUI 1 | N-1 TIE 400 kV MEDGIDIA SUD - DOBRUDJA | 0 | 0 | 0 | 0 | 0 |  |  |  | 0 | 0 | 0 | 0 |  | 0 | 0 | 0 | 0 |  | 0 | 0 | 0 | 0 | 0 | 0 | 0 | 0
[BG-GR] [DIR] TIE 400 kV BLAGOEVGRAD - THESSALONIKI | BC | 0.06829 | 0.00025 | 0.01595 | 1e-05 | -0.02592 | 0.00025 | -0.00066 | -0.00029 | 0.00023 | 0.0002 | 0.16089 | 0.00549 | -0.00128 | 0.0011 | 0.04409 | 0.09647 | -9e-05 | -0.00187 | 0.00023 | -0.0244 | -0.00122 | 0.00312 | -0.00171 | 0.0372 | -0.0086 | 0.04359
[BG-GR] [DIR] TIE 400 kV BLAGOEVGRAD - THESSALONIKI | N-1 OHL 400 kV CHERVENA MOGILA - BLAGOEVGRAD CK. 1&2 | 0.02142 | 9e-05 | 0.00511 | 0 | -0.03116 | 8e-05 | -0.00021 | -0.0001 | 7e-05 | 6e-05 | 0.05107 | 0.00178 | -0.00037 | 0.00036 | 0.01384 | 0.02733 | -3e-05 | -0.00062 | 7e-05 | -0.00764 | -7e-05 | 0.00102 | -0.00055 | 0.00921 | -0.0031 | 0.01335
[BG-GR] [DIR] TIE 400 kV BLAGOEVGRAD - THESSALONIKI | N-1 OHL 400 kV SOFIA ZAPAD - CHERVENA MOGILA CK. 1&2 | 0.04835 | 0.0002 | 0.01117 | 0 | -0.04405 | 0.00018 | -0.00046 | -0.00021 | 0.00016 | 0.00014 | 0.12121 | 0.00387 | -0.00081 | 0.00078 | 0.03074 | 0.05913 | -7e-05 | -0.00136 | 0.00016 | -0.01544 | -0.00045 | 0.00222 | -0.00118 | 0.01395 | -0.00704 | 0.02756
[BG-GR] [DIR] TIE 400 kV BLAGOEVGRAD - THESSALONIKI | N-1 TIE 400 kV MARITSA IZTOK-NEA SANTA CK. 1 | 0.07812 | 0.00034 | 0.01886 | 1e-05 | -0.04333 | 0.0003 | -0.00077 | -0.00036 | 0.00027 | 0.00024 | 0.18123 | 0.00656 | -0.00134 | 0.00132 | 0.05091 | 0.11034 | -0.00011 | -0.0023 | 0.00027 | -0.0281 | -7e-05 | 0.00378 | -0.00201 | 0.048 | -0.01154 | 0.05129
[BG-GR] [DIR] TIE 400 kV BLAGOEVGRAD - THESSALONIKI | N-1 TIE 400 kV CHERVENA MOGILA - STIP | 0.08614 | 0.00041 | 0.02178 | 1e-05 | -0.04651 | 0.00035 | -0.00089 | -0.00041 | 0.00032 | 0.00028 | 0.18281 | 0.00761 | -0.00148 | 0.00153 | 0.05748 | 0.13464 | -0.00013 | -0.00268 | 0.00031 | -0.03432 | 0.00092 | 0.00441 | -0.00233 | 0.02655 | -0.01335 | 0.06341
[BG-MK] [DIR] TIE 400 kV CHERVENA MOGILA - STIP | BC | -0.06622 | -0.00058 | -0.02165 | -1e-05 | 0.07638 | -0.00037 | 0.00088 | 0.00045 | -0.00033 | -0.00029 | -0.08135 | -0.00785 | 0.00072 | -0.00159 | -0.04967 | -0.14161 | 0.00014 | 0.003 | -0.00033 | 0.03682 | -0.00795 | -0.00478 | 0.00229 | 0.03953 | 0.01761 | -0.07351
[BG-MK] [DIR] TIE 400 kV CHERVENA MOGILA - STIP | N-1 OHL 400 kV CHERVENA MOGILA - BLAGOEVGRAD CK. 1&2 | -0.08405 | -0.00064 | -0.02577 | -1e-05 | 0.07439 | -0.00043 | 0.00105 | 0.00052 | -0.00039 | -0.00034 | -0.12314 | -0.00927 | 0.00107 | -0.00187 | -0.06118 | -0.16792 | 0.00016 | 0.00348 | -0.00039 | 0.0432 | -0.00751 | -0.00557 | 0.00274 | 0.02888 | 0.0197 | -0.08502
[BG-MK] [DIR] TIE 400 kV CHERVENA MOGILA - STIP | N-1 OHL 400 kV VETREN - CHERVENA MOGILA | -0.06436 | -0.00053 | -0.02065 | -1e-05 | 0.06357 | -0.00035 | 0.00084 | 0.00042 | -0.00031 | -0.00028 | -0.08053 | -0.00745 | 0.0008 | -0.00151 | -0.04803 | -0.13898 | 0.00013 | 0.00281 | -0.00031 | 0.03591 | -0.00678 | -0.0045 | 0.0022 | 0.02467 | 0.01585 | -0.07099
[BG-MK] [DIR] TIE 400 kV CHERVENA MOGILA - STIP | N-1 OHL 400 kV PLOVDIV - VETREN | -0.06436 | -0.00053 | -0.02065 | -1e-05 | 0.06357 | -0.00035 | 0.00084 | 0.00042 | -0.00031 | -0.00028 | -0.08053 | -0.00745 | 0.0008 | -0.00151 | -0.04803 | -0.13898 | 0.00013 | 0.00281 | -0.00031 | 0.03591 | -0.00678 | -0.0045 | 0.0022 | 0.02467 | 0.01585 | -0.07099
[BG-MK] [DIR] TIE 400 kV CHERVENA MOGILA - STIP | N-1 TIE 400 kV MARITSA IZTOK-NEA SANTA CK. 1 | -0.07202 | -0.00063 | -0.02337 | -1e-05 | 0.08666 | -0.0004 | 0.00094 | 0.00048 | -0.00036 | -0.00032 | -0.09336 | -0.00848 | 0.00076 | -0.00172 | -0.05369 | -0.14981 | 0.00015 | 0.00325 | -0.00036 | 0.039 | -0.00863 | -0.00516 | 0.00247 | 0.03316 | 0.01935 | -0.07805
[BG-GR] [OPP] TIE 400 kV MARITSA IZTOK-NEA SANTA-CK-1 | BC | 0.05816 | 0.00052 | 0.01722 | 1e-05 | -0.10301 | 0.0003 | -0.00068 | -0.00037 | 0.00027 | 0.00024 | 0.12044 | 0.00632 | -0.00034 | 0.00129 | 0.04034 | 0.08212 | -0.00011 | -0.00251 | 0.00027 | -0.02188 | 0.0068 | 0.00388 | -0.00176 | 0.0639 | -0.01741 | 0.04553
[BG-GR] [OPP] TIE 400 kV MARITSA IZTOK-NEA SANTA-CK-1 | N-1 TIE 400 kV BLAGOEVGRAD - THESSALONIKI | 0.07274 | 0.00057 | 0.02063 | 1e-05 | -0.10855 | 0.00036 | -0.00083 | -0.00043 | 0.00032 | 0.00028 | 0.15478 | 0.00749 | -0.00062 | 0.00152 | 0.04975 | 0.10271 | -0.00013 | -0.00291 | 0.00032 | -0.02709 | 0.00654 | 0.00454 | -0.00213 | 0.07185 | -0.01925 | 0.05483
[BG-RO] [OPP] TIE 400 kV TINTARENI-KOZLODUI 2 | N-1 TIE 400 kV TINTARENI-KOZLODUI 1 | -0.1241 | -0.00062 | -0.04036 | -2e-05 | -0.21721 | -0.00063 | 0.00174 | 0.00074 | -0.00057 | -0.0005 | -0.18002 | -0.01405 | 0.00336 | -0.00278 | -0.09235 | -0.17291 | 0.00023 | 0.00456 | -0.00057 | 0.12877 | -0.01526 | -0.00822 | 0.00477 | -0.20015 | 0.0045 | -0.12767
[BG-RO] [OPP] TIE 400 kV TINTARENI-KOZLODUI 1 | BC | 0 | 0 | 0 | 0 | 0 |  |  |  | 0 | 0 | 0 | 0 |  | 0 | 0 | 0 | 0 |  | 0 | 0 | 0 | 0 | 0 | 0 | 0 | 0
[BG-RO] [OPP] TIE 400 kV TINTARENI-KOZLODUI 1 | N-1 TIE 400 kV TINTARENI-KOZLODUI 2 | 0 | 0 | 0 | 0 | 0 |  |  |  | 0 | 0 | 0 | 0 |  | 0 | 0 | 0 | 0 |  | 0 | 0 | 0 | 0 | 0 | 0 | 0 | 0
[BG-RO] [OPP] TIE 400 kV TINTARENI-KOZLODUI 1 | N-1 TIE 400 kV PORTILE DE FIER - DJERDAP | 0 | 0 | 0 | 0 | 0 |  |  |  | 0 | 0 | 0 | 0 |  | 0 | 0 | 0 | 0 |  | 0 | 0 | 0 | 0 | 0 | 0 | 0 | 0
[BG-RO] [OPP] TIE 400 kV TINTARENI-KOZLODUI 1 | N-1 TIE 400 kV MEDGIDIA SUD - VARNA | 0 | 0 | 0 | 0 | 0 |  |  |  | 0 | 0 | 0 | 0 |  | 0 | 0 | 0 | 0 |  | 0 | 0 | 0 | 0 | 0 | 0 | 0 | 0
[BG-RO] [OPP] TIE 400 kV TINTARENI-KOZLODUI 1 | N-1 TIE 400 kV MEDGIDIA SUD - DOBRUDJA | 0 | 0 | 0 | 0 | 0 |  |  |  | 0 | 0 | 0 | 0 |  | 0 | 0 | 0 | 0 |  | 0 | 0 | 0 | 0 | 0 | 0 | 0 | 0
[BG-GR] [OPP] TIE 400 kV BLAGOEVGRAD - THESSALONIKI | BC | 0.06829 | 0.00025 | 0.01595 | 1e-05 | -0.02592 | 0.00025 | -0.00066 | -0.00029 | 0.00023 | 0.0002 | 0.16089 | 0.00549 | -0.00128 | 0.0011 | 0.04409 | 0.09647 | -9e-05 | -0.00187 | 0.00023 | -0.0244 | -0.00122 | 0.00312 | -0.00171 | 0.0372 | -0.0086 | 0.04359
[BG-GR] [OPP] TIE 400 kV BLAGOEVGRAD - THESSALONIKI | N-1 OHL 400 kV CHERVENA MOGILA - BLAGOEVGRAD CK. 1&2 | 0.02142 | 9e-05 | 0.00511 | 0 | -0.03116 | 8e-05 | -0.00021 | -0.0001 | 7e-05 | 6e-05 | 0.05107 | 0.00178 | -0.00037 | 0.00036 | 0.01384 | 0.02733 | -3e-05 | -0.00062 | 7e-05 | -0.00764 | -7e-05 | 0.00102 | -0.00055 | 0.00921 | -0.0031 | 0.01335
[BG-GR] [OPP] TIE 400 kV BLAGOEVGRAD - THESSALONIKI | N-1 OHL 400 kV SOFIA ZAPAD - CHERVENA MOGILA CK. 1&2 | 0.04835 | 0.0002 | 0.01117 | 0 | -0.04405 | 0.00018 | -0.00046 | -0.00021 | 0.00016 | 0.00014 | 0.12121 | 0.00387 | -0.00081 | 0.00078 | 0.03074 | 0.05913 | -7e-05 | -0.00136 | 0.00016 | -0.01544 | -0.00045 | 0.00222 | -0.00118 | 0.01395 | -0.00704 | 0.02756
[BG-GR] [OPP] TIE 400 kV BLAGOEVGRAD - THESSALONIKI | N-1 TIE 400 kV MARITSA IZTOK-NEA SANTA CK. 1 | 0.07812 | 0.00034 | 0.01886 | 1e-05 | -0.04333 | 0.0003 | -0.00077 | -0.00036 | 0.00027 | 0.00024 | 0.18123 | 0.00656 | -0.00134 | 0.00132 | 0.05091 | 0.11034 | -0.00011 | -0.0023 | 0.00027 | -0.0281 | -7e-05 | 0.00378 | -0.00201 | 0.048 | -0.01154 | 0.05129
[BG-GR] [OPP] TIE 400 kV BLAGOEVGRAD - THESSALONIKI | N-1 TIE 400 kV CHERVENA MOGILA - STIP | 0.08614 | 0.00041 | 0.02178 | 1e-05 | -0.04651 | 0.00035 | -0.00089 | -0.00041 | 0.00032 | 0.00028 | 0.18281 | 0.00761 | -0.00148 | 0.00153 | 0.05748 | 0.13464 | -0.00013 | -0.00268 | 0.00031 | -0.03432 | 0.00092 | 0.00441 | -0.00233 | 0.02655 | -0.01335 | 0.06341
[BG-MK] [OPP] TIE 400 kV CHERVENA MOGILA - STIP | BC | -0.06622 | -0.00058 | -0.02165 | -1e-05 | 0.07638 | -0.00037 | 0.00088 | 0.00045 | -0.00033 | -0.00029 | -0.08135 | -0.00785 | 0.00072 | -0.00159 | -0.04967 | -0.14161 | 0.00014 | 0.003 | -0.00033 | 0.03682 | -0.00795 | -0.00478 | 0.00229 | 0.03953 | 0.01761 | -0.07351
[BG-MK] [OPP] TIE 400 kV CHERVENA MOGILA - STIP | N-1 OHL 400 kV CHERVENA MOGILA - BLAGOEVGRAD CK. 1&2 | -0.08405 | -0.00064 | -0.02577 | -1e-05 | 0.07439 | -0.00043 | 0.00105 | 0.00052 | -0.00039 | -0.00034 | -0.12314 | -0.00927 | 0.00107 | -0.00187 | -0.06118 | -0.16792 | 0.00016 | 0.00348 | -0.00039 | 0.0432 | -0.00751 | -0.00557 | 0.00274 | 0.02888 | 0.0197 | -0.08502
[BG-MK] [OPP] TIE 400 kV CHERVENA MOGILA - STIP | N-1 OHL 400 kV VETREN - CHERVENA MOGILA | -0.06436 | -0.00053 | -0.02065 | -1e-05 | 0.06357 | -0.00035 | 0.00084 | 0.00042 | -0.00031 | -0.00028 | -0.08053 | -0.00745 | 0.0008 | -0.00151 | -0.04803 | -0.13898 | 0.00013 | 0.00281 | -0.00031 | 0.03591 | -0.00678 | -0.0045 | 0.0022 | 0.02467 | 0.01585 | -0.07099
[BG-MK] [OPP] TIE 400 kV CHERVENA MOGILA - STIP | N-1 OHL 400 kV PLOVDIV - VETREN | -0.06436 | -0.00053 | -0.02065 | -1e-05 | 0.06357 | -0.00035 | 0.00084 | 0.00042 | -0.00031 | -0.00028 | -0.08053 | -0.00745 | 0.0008 | -0.00151 | -0.04803 | -0.13898 | 0.00013 | 0.00281 | -0.00031 | 0.03591 | -0.00678 | -0.0045 | 0.0022 | 0.02467 | 0.01585 | -0.07099
[BG-MK] [OPP] TIE 400 kV CHERVENA MOGILA - STIP | N-1 TIE 400 kV MARITSA IZTOK-NEA SANTA CK. 1 | -0.07202 | -0.00063 | -0.02337 | -1e-05 | 0.08666 | -0.0004 | 0.00094 | 0.00048 | -0.00036 | -0.00032 | -0.09336 | -0.00848 | 0.00076 | -0.00172 | -0.05369 | -0.14981 | 0.00015 | 0.00325 | -0.00036 | 0.039 | -0.00863 | -0.00516 | 0.00247 | 0.03316 | 0.01935 | -0.07805
[RO-BG] [DIR] TIE 400 kV TINTARENI-KOZLODUI 1 | BC | 0 | 0 | 0 | 0 | 0 |  |  |  | 0 | 0 | 0 | 0 |  | 0 | 0 | 0 | 0 |  | 0 | 0 | 0 | 0 | 0 | 0 | 0 | 0
[RO-BG] [DIR] TIE 400 kV TINTARENI-KOZLODUI 1 | N-1 TIE 400 kV Portile de Fier-Djerdap | 0 | 0 | 0 | 0 | 0 |  |  |  | 0 | 0 | 0 | 0 |  | 0 | 0 | 0 | 0 |  | 0 | 0 | 0 | 0 | 0 | 0 | 0 | 0
[RO-BG] [DIR] TIE 400 kV TINTARENI-KOZLODUI 1 | N-1 TIE 400 kV TINTARENI-KOZLODUI 2 | 0 | 0 | 0 | 0 | 0 |  |  |  | 0 | 0 | 0 | 0 |  | 0 | 0 | 0 | 0 |  | 0 | 0 | 0 | 0 | 0 | 0 | 0 | 0
[RO-BG] [DIR] TIE 400 kV TINTARENI-KOZLODUI 1 | N-1 TIE 400 kV Isaccea - Vulcanesti | 0 | 0 | 0 | 0 | 0 |  |  |  | 0 | 0 | 0 | 0 |  | 0 | 0 | 0 | 0 |  | 0 | 0 | 0 | 0 | 0 | 0 | 0 | 0
[RO-BG] [DIR] TIE 400 kV TINTARENI-KOZLODUI 1 | N-1 TIE 400 kV Resita-Pancevo c2 | 0 | 0 | 0 | 0 | 0 |  |  |  | 0 | 0 | 0 | 0 |  | 0 | 0 | 0 | 0 |  | 0 | 0 | 0 | 0 | 0 | 0 | 0 | 0
[RO-BG] [DIR] TIE 400 kV TINTARENI-KOZLODUI 1 | N-1 TIE 400 kV Resita-Pancevo c1 | 0 | 0 | 0 | 0 | 0 |  |  |  | 0 | 0 | 0 | 0 |  | 0 | 0 | 0 | 0 |  | 0 | 0 | 0 | 0 | 0 | 0 | 0 | 0
[RO-BG] [DIR] TIE 400 kV TINTARENI-KOZLODUI 2 | N-1 TIE 400 kV TINTARENI-KOZLODUI 1 | -0.1241 | -0.00062 | -0.04036 | -2e-05 | -0.21721 | -0.00063 | 0.00174 | 0.00074 | -0.00057 | -0.0005 | -0.18002 | -0.01405 | 0.00336 | -0.00278 | -0.09235 | -0.17291 | 0.00023 | 0.00456 | -0.00057 | 0.12877 | -0.01526 | -0.00822 | 0.00477 | -0.20015 | 0.0045 | -0.12767
[RO-BG] [DIR] TIE 400 kV TINTARENI-KOZLODUI 2 | N-1 TIE 400 kV Resita-Pancevo c2 | -0.1241 | -0.00062 | -0.04036 | -2e-05 | -0.21721 | -0.00063 | 0.00174 | 0.00074 | -0.00057 | -0.0005 | -0.18002 | -0.01405 | 0.00336 | -0.00278 | -0.09235 | -0.17291 | 0.00023 | 0.00456 | -0.00057 | 0.12877 | -0.01526 | -0.00822 | 0.00477 | -0.20015 | 0.0045 | -0.12767
[RO-RS] [DIR] TIE 400 kV Portile de Fier-Djerdap | N-1 TIE 400 kV TINTARENI-KOZLODUI 1 | 0.07971 | 0.00195 | 0.05391 | 2e-05 | -0.0003 | 0.00099 | -0.00227 | -0.0012 | 0.00088 | 0.00077 | 0.05486 | 0.02075 | 6e-05 | 0.00416 | 0.074 | 0.069 | -0.00037 | -0.00823 | 0.00087 | -0.18381 | 0.15352 | 0.01361 | -0.0063 | 0.00546 | -0.0387 | 0.09822
[RO-RS] [DIR] TIE 400 kV Portile de Fier-Djerdap | N-1 TIE 400 kV Resita-Pancevo c2 | 0.07971 | 0.00195 | 0.05391 | 2e-05 | -0.0003 | 0.00099 | -0.00227 | -0.0012 | 0.00088 | 0.00077 | 0.05486 | 0.02075 | 6e-05 | 0.00416 | 0.074 | 0.069 | -0.00037 | -0.00823 | 0.00087 | -0.18381 | 0.15352 | 0.01361 | -0.0063 | 0.00546 | -0.0387 | 0.09822
[RO-UA] [DIR] TIE 400 kV Isaccea-Vulcanesti | N-1 TIE 400 kV Resita-Pancevo c2 | 0.09651 | 0.00495 | 0.05618 | 3e-05 | 0.14415 | 0.00145 | -0.00168 | -0.00184 | 0.00122 | 0.00108 | 0.11754 | 0.02531 | 0.01272 | 0.0055 | 0.08197 | 0.11399 | -0.00054 | -0.0151 | 0.00121 | 0.12564 | 0.07935 | 0.01847 | -0.00343 | 0.14284 | -0.21676 | 0.10023
[RO-HU] [DIR] TIE 400 kV Arad-Sandorfalva | N-1 TIE 400 kV Resita-Pancevo c2 | -0.02926 | 0.00442 | 0.00605 | 1e-05 | -0.06125 | 0.00078 | -0.00033 | -0.00103 | 0.00061 | 0.00054 | -0.04554 | 0.01 | 0.02825 | 0.00257 | -0.01748 | -0.0437 | -0.00029 | -0.0092 | 0.00061 | -0.09273 | -0.01184 | 0.0104 | -0.00181 | -0.05928 | -0.04465 | -0.03292
[RO-HU] [DIR] TIE 400 kV Nadab-Bekescsaba | N-1 TIE 400 kV Resita-Pancevo c2 | -0.08039 | 0.00442 | -0.03789 | -1e-05 | -0.11276 | 6e-05 | 0.0029 | -0.00024 | -6e-05 | -5e-05 | -0.09763 | -0.00803 | 0.01961 | -0.00082 | -0.06594 | -0.09627 | -3e-05 | -0.00594 | -6e-05 | -0.14639 | -0.07354 | -0.0016 | 0.01125 | -0.11071 | -0.05486 | -0.08588
[RO-UA] [DIR]TIE 400 kV Rosiori-Mukacevo | N-1 TIE 400 kV Resita-Pancevo c2 | 0.12779 | 0.01063 | 0.09161 | 5e-05 | 0.15169 | 0.00275 | -0.00313 | -0.0035 | 0.00228 | 0.00202 | 0.1414 | 0.04579 | 0.03668 | 0.01022 | 0.11497 | 0.14081 | -0.00102 | -0.02824 | 0.00227 | 0.19373 | 0.1299 | 0.03543 | -0.00719 | 0.14991 | -0.04429 | 0.13327
[RO-RS] [DIR] TIE 400 kV Resita-Pancevo c2 | BC | 0 | 0 | 0 | 0 | 0 |  |  |  | 0 | 0 | 0 | 0 |  | 0 | 0 | 0 | 0 |  | 0 | 0 | 0 | 0 | 0 | 0 | 0 | 0
[RO-RS] [DIR] TIE 400 kV Resita-Pancevo c2 | N-1 TIE 400 kV Arad-Sandorfalva | 0 | 0 | 0 | 0 | 0 |  |  |  | 0 | 0 | 0 | 0 |  | 0 | 0 | 0 | 0 |  | 0 | 0 | 0 | 0 | 0 | 0 | 0 | 0
[RO-RS] [DIR] TIE 400 kV Resita-Pancevo c2 | N-1 TIE 400 kV Nadab-Bekescsaba | 0 | 0 | 0 | 0 | 0 |  |  |  | 0 | 0 | 0 | 0 |  | 0 | 0 | 0 | 0 |  | 0 | 0 | 0 | 0 | 0 | 0 | 0 | 0
[RO-RS] [DIR] TIE 400 kV Resita-Pancevo c2 | N-1 TIE 400 kV Portile de Fier-Djerdap | 0 | 0 | 0 | 0 | 0 |  |  |  | 0 | 0 | 0 | 0 |  | 0 | 0 | 0 | 0 |  | 0 | 0 | 0 | 0 | 0 | 0 | 0 | 0
[RO-RS] [DIR] TIE 400 kV Resita-Pancevo c2 | N-1 OHL 400 kV Iernut-Sibiu Sud | 0 | 0 | 0 | 0 | 0 |  |  |  | 0 | 0 | 0 | 0 |  | 0 | 0 | 0 | 0 |  | 0 | 0 | 0 | 0 | 0 | 0 | 0 | 0
[RO-RS] [DIR] TIE 400 kV Resita-Pancevo c2 | N-1 OHL 400 kV Mintia-Arad | 0 | 0 | 0 | 0 | 0 |  |  |  | 0 | 0 | 0 | 0 |  | 0 | 0 | 0 | 0 |  | 0 | 0 | 0 | 0 | 0 | 0 | 0 | 0
[RO-RS] [DIR] TIE 400 kV Resita-Pancevo c2 | N-1 OHL 220 kV Portile de Fier-Resita c2 | 0 | 0 | 0 | 0 | 0 |  |  |  | 0 | 0 | 0 | 0 |  | 0 | 0 | 0 | 0 |  | 0 | 0 | 0 | 0 | 0 | 0 | 0 | 0
[RO-RS] [DIR] TIE 400 kV Resita-Pancevo c2 | N-1 OHL 220 kV Portile de Fier-Resita c1 | 0 | 0 | 0 | 0 | 0 |  |  |  | 0 | 0 | 0 | 0 |  | 0 | 0 | 0 | 0 |  | 0 | 0 | 0 | 0 | 0 | 0 | 0 | 0
[RO-RS] [DIR] TIE 400 kV Resita-Pancevo c2 | N-1 OHL 220 kV Resita-Timisoara c2 | 0 | 0 | 0 | 0 | 0 |  |  |  | 0 | 0 | 0 | 0 |  | 0 | 0 | 0 | 0 |  | 0 | 0 | 0 | 0 | 0 | 0 | 0 | 0
[RO-RS] [DIR] TIE 400 kV Resita-Pancevo c2 | N-1 OHL 220 kV Resita-Timisoara c1 | 0 | 0 | 0 | 0 | 0 |  |  |  | 0 | 0 | 0 | 0 |  | 0 | 0 | 0 | 0 |  | 0 | 0 | 0 | 0 | 0 | 0 | 0 | 0
[RO-RS] [DIR] TIE 400 kV Resita-Pancevo c2 | N-1 TRA 400/220 kV AT3 Arad | 0 | 0 | 0 | 0 | 0 |  |  |  | 0 | 0 | 0 | 0 |  | 0 | 0 | 0 | 0 |  | 0 | 0 | 0 | 0 | 0 | 0 | 0 | 0
[RO-RS] [DIR] TIE 400 kV Resita-Pancevo c2 | N-1 OHL 400 kV Djerdap - Drmno | 0 | 0 | 0 | 0 | 0 |  |  |  | 0 | 0 | 0 | 0 |  | 0 | 0 | 0 | 0 |  | 0 | 0 | 0 | 0 | 0 | 0 | 0 | 0
[RO-RS] [DIR] TIE 400 kV Resita-Pancevo c2 | N-1 OHL 400 kV Djerdap - Bor | 0 | 0 | 0 | 0 | 0 |  |  |  | 0 | 0 | 0 | 0 |  | 0 | 0 | 0 | 0 |  | 0 | 0 | 0 | 0 | 0 | 0 | 0 | 0
[RO-RS] [DIR] TIE 400 kV Resita-Pancevo c2 | N-1 OHL 400 kV Srbobran – Subotica 3 | 0 | 0 | 0 | 0 | 0 |  |  |  | 0 | 0 | 0 | 0 |  | 0 | 0 | 0 | 0 |  | 0 | 0 | 0 | 0 | 0 | 0 | 0 | 0
[RO-RS] [DIR] TIE 400 kV Resita-Pancevo c2 | N-1 TIE 400 kV Sandorfalva-Subotica 3 | 0 | 0 | 0 | 0 | 0 |  |  |  | 0 | 0 | 0 | 0 |  | 0 | 0 | 0 | 0 |  | 0 | 0 | 0 | 0 | 0 | 0 | 0 | 0
[RO-RS] [DIR] TIE 400 kV Resita-Pancevo c2 | N-1 OHL 400 kV Bor 2 – Nis 2 | 0 | 0 | 0 | 0 | 0 |  |  |  | 0 | 0 | 0 | 0 |  | 0 | 0 | 0 | 0 |  | 0 | 0 | 0 | 0 | 0 | 0 | 0 | 0
[RO-RS] [DIR] TIE 400 kV Resita-Pancevo c2 | N-1 OHL 400 kV Portile de Fier-Resita | 0 | 0 | 0 | 0 | 0 |  |  |  | 0 | 0 | 0 | 0 |  | 0 | 0 | 0 | 0 |  | 0 | 0 | 0 | 0 | 0 | 0 | 0 | 0
[RO-RS] [DIR] TIE 400 kV Resita-Pancevo c2 | N-1 OHL 400 kV Paks -Sandorfalva | 0 | 0 | 0 | 0 | 0 |  |  |  | 0 | 0 | 0 | 0 |  | 0 | 0 | 0 | 0 |  | 0 | 0 | 0 | 0 | 0 | 0 | 0 | 0
[RO-RS] [DIR] TIE 400 kV Resita-Pancevo c2 | N-1 TIE 400 kV Resita-Pancevo c1 | 0 | 0 | 0 | 0 | 0 |  |  |  | 0 | 0 | 0 | 0 |  | 0 | 0 | 0 | 0 |  | 0 | 0 | 0 | 0 | 0 | 0 | 0 | 0
[RO-RS] [DIR] TIE 400 kV Resita-Pancevo c1 | N-1 TIE 400 kV Resita-Pancevo c2 | -0.00273 | 0.0015 | 0.02995 | 1e-05 | -0.04489 | 0.00061 | -0.00129 | -0.00075 | 0.00053 | 0.00047 | -0.02491 | 0.01242 | 0.00164 | 0.00248 | 0.01076 | -0.02245 | -0.00023 | -0.0053 | 0.00053 | -0.08791 | 0.07192 | 0.00879 | -0.00375 | -0.04202 | -0.02613 | -0.00634
[RO-BG] [DIR] TIE 400 kV DOBRUDJA- MEDGIDIA SUD | N-1 TIE 400 kV Resita-Pancevo c2 | -0.06538 | -0.00131 | -0.02726 | -1e-05 | -0.14648 | -0.00055 | 0.00103 | 0.00068 | -0.00048 | -0.00042 | -0.09452 | -0.01077 | -0.00157 | -0.00224 | -0.05079 | -0.08625 | 0.0002 | 0.00497 | -0.00048 | 0.02018 | -0.02654 | -0.00713 | 0.00258 | -0.14713 | 0.04537 | -0.06531
[RO-BG] [DIR] TIE 400 kV MEDGIDIA SUD - VARNA | N-1 TIE 400 kV Resita-Pancevo c2 | -0.0675 | -0.00136 | -0.02814 | -1e-05 | -0.15136 | -0.00057 | 0.00106 | 0.0007 | -0.00049 | -0.00044 | -0.09761 | -0.01112 | -0.00162 | -0.00231 | -0.05244 | -0.08906 | 0.00021 | 0.00514 | -0.00049 | 0.02083 | -0.02739 | -0.00736 | 0.00266 | -0.15202 | 0.04684 | -0.06743
[RO-RO] [DIR] OHL 400 kV Portile de Fier-Resita | N-1 TIE 400 kV Resita-Pancevo c2 | 0.03523 | -0.001 | -0.00271 | 0 | 0.06862 | -0.00018 | 4e-05 | 0.00024 | -0.00014 | -0.00012 | 0.0543 | -0.00252 | -0.00395 | -0.00058 | 0.02093 | 0.05319 | 7e-05 | 0.00217 | -0.00014 | 0.09266 | -0.01287 | -0.00257 | 0.0001 | 0.06621 | 0.0222 | 0.04072
[RO-RO] [DIR] OHL 400 kV Arad-Nadab | N-1 TIE 400 kV Resita-Pancevo c2 | 0.08816 | 0.00195 | 0.05963 | 3e-05 | 0.10198 | 0.00114 | -0.00315 | -0.00135 | 0.00101 | 0.00089 | 0.09697 | 0.02428 | 0.00709 | 0.00484 | 0.07848 | 0.09715 | -0.00042 | -0.00843 | 0.00101 | 0.11607 | 0.09614 | 0.01639 | -0.0106 | 0.10086 | 0.00433 | 0.09299
[RO-RO] [DIR] OHL 400 kV Mintia-Arad | N-1 TIE 400 kV Resita-Pancevo c2 | 0.06191 | -0.00204 | 0.02294 | 1e-05 | 0.09891 | 1e-05 | -0.00132 | 6e-05 | 7e-05 | 6e-05 | 0.08055 | 0.00468 | -0.01374 | 0.00056 | 0.04836 | 0.07832 | 0 | 0.00228 | 7e-05 | 0.1354 | 0.04361 | 0.00086 | -0.00426 | 0.09658 | 0.03727 | 0.06599
[RO-RO] [DIR] OHL 400 kV Sibiu Sud-Mintia | N-1 TIE 400 kV Resita-Pancevo c2 | 0.04479 | -0.00181 | 0.01376 | 0 | 0.08008 | -8e-05 | -0.00087 | 0.00015 | -2e-05 | -2e-05 | 0.06165 | 0.00195 | -0.01101 | 9e-05 | 0.03374 | 0.05907 | 3e-05 | 0.00256 | -2e-05 | 0.11365 | 0.02346 | -0.00052 | -0.00288 | 0.07802 | 0.03442 | 0.04734
[RO-RO] [DIR] OHL 400 kV Iernut-Sibiu Sud | N-1 TIE 400 kV Resita-Pancevo c2 | -0.0832 | -0.00296 | -0.0479 | -2e-05 | -0.11261 | -0.00107 | 0.00196 | 0.00131 | -0.00092 | -0.00081 | -0.09888 | -0.02027 | -0.00692 | -0.00425 | -0.07078 | -0.09743 | 0.00039 | 0.00959 | -0.00091 | -0.11689 | -0.07274 | -0.01417 | 0.0053 | -0.1104 | -0.00164 | -0.0875
[RO-RO] [DIR] OHL 400 kV Iernut-Gadalin | N-1 TIE 400 kV Resita-Pancevo c2 | 0.07762 | 0.00283 | 0.04485 | 2e-05 | 0.10646 | 0.00101 | -0.00183 | -0.00124 | 0.00087 | 0.00077 | 0.09244 | 0.01907 | 0.00679 | 0.00401 | 0.06607 | 0.09089 | -0.00037 | -0.00908 | 0.00086 | 0.14519 | 0.06781 | 0.01338 | -0.00495 | 0.10462 | 0.00419 | 0.0815
[RO-RO] [DIR] OHL 400 kV Rosiori-Gadalin | N-1 TIE 400 kV Resita-Pancevo c2 | -0.07875 | -0.00307 | -0.04622 | -2e-05 | -0.10689 | -0.00106 | 0.00187 | 0.00131 | -0.00091 | -0.0008 | -0.09327 | -0.01988 | -0.00775 | -0.0042 | -0.06729 | -0.0918 | 0.00039 | 0.00967 | -0.0009 | -0.1462 | -0.06979 | -0.01405 | 0.00501 | -0.10509 | -0.00243 | -0.08267
[RO-RO] [DIR] OHL 400 kV Arefu-Tantareni | N-1 TIE 400 kV Resita-Pancevo c2 | -0.05829 | -0.00094 | -0.02999 | -1e-05 | -0.07475 | -0.00053 | 0.0013 | 0.00064 | -0.00047 | -0.00042 | -0.06998 | -0.01132 | 0.00037 | -0.00226 | -0.04846 | -0.06975 | 0.0002 | 0.00424 | -0.00047 | -0.03914 | -0.04793 | -0.00725 | 0.00363 | -0.07167 | 0.00386 | -0.06208
[RO-RO] [DIR] OHL 400 kV Arefu-Sibiu Sud | N-1 TIE 400 kV Resita-Pancevo c2 | 0.072 | 0.00099 | 0.03636 | 2e-05 | 0.09782 | 0.00063 | -0.0016 | -0.00075 | 0.00056 | 0.00049 | 0.08765 | 0.01353 | -0.00105 | 0.00269 | 0.05954 | 0.0867 | -0.00023 | -0.00484 | 0.00056 | 0.10667 | 0.05786 | 0.00857 | -0.00454 | 0.09459 | 0.00351 | 0.0764
[RO-RO] [DIR] OHL 400 kV Tantareni-Urechesti | N-1 TIE 400 kV Resita-Pancevo c2 | 0.02208 | -0.00085 | -0.00508 | 0 | 0.07608 | -0.00019 | 0.00017 | 0.00024 | -0.00015 | -0.00014 | 0.04878 | -0.00304 | -0.00296 | -0.00067 | 0.01079 | 0.04312 | 7e-05 | 0.00206 | -0.00015 | -0.01284 | -0.04021 | -0.00266 | 0.00044 | 0.06926 | 0.01621 | 0.02008
[RO-RO] [DIR] OHL 400 kV Portile de Fier-Urechesti | N-1 TIE 400 kV Resita-Pancevo c2 | 0.01062 | 0.00184 | 0.02796 | 1e-05 | -0.06156 | 0.00063 | -0.0011 | -0.00079 | 0.00054 | 0.00048 | -0.01919 | 0.0121 | 0.00376 | 0.0025 | 0.01928 | -0.0103 | -0.00023 | -0.00591 | 0.00054 | -0.14948 | 0.08861 | 0.00874 | -0.00301 | -0.05596 | -0.03843 | 0.01663
[RO-RO] [DIR] OHL 400 kV Slatina-Portile de Fier | N-1 TIE 400 kV Resita-Pancevo c2 | -0.0042 | -0.00128 | -0.01721 | -1e-05 | 0.04683 | -0.00041 | 0.00065 | 0.00051 | -0.00035 | -0.00031 | 0.01638 | -0.00766 | -0.00297 | -0.0016 | -0.01046 | 0.01018 | 0.00015 | 0.00395 | -0.00035 | 0.06574 | -0.05586 | -0.00563 | 0.00174 | 0.04348 | 0.02988 | -0.00808
[RO-RO] [DIR] OHL 400 kV Smardan - Isaccea c1 | BC | 0 | 0 | 0 | 0 | 0 |  |  |  | 0 | 0 | 0 | 0 |  | 0 | 0 | 0 | 0 |  | 0 | 0 | 0 | 0 | 0 | 0 | 0 | 0
[RO-RO] [DIR] OHL 400 kV Smardan - Isaccea c1 | N-1 OHL 400 kV Lacu Sarat - Isaccea | 0 | 0 | 0 | 0 | 0 |  |  |  | 0 | 0 | 0 | 0 |  | 0 | 0 | 0 | 0 |  | 0 | 0 | 0 | 0 | 0 | 0 | 0 | 0
[RO-RO] [DIR] OHL 220 kV Portile de Fier-Resita c1 | N-1 TIE 400 kV Resita-Pancevo c2 | 0.01482 | -9e-05 | 0.00573 | 0 | 0.01974 | 6e-05 | -0.00028 | -7e-05 | 6e-05 | 5e-05 | 0.01807 | 0.00176 | -0.00136 | 0.00032 | 0.01167 | 0.01815 | -2e-05 | -0.00027 | 6e-05 | 0.02976 | 0.01096 | 0.0009 | -0.00082 | 0.01934 | 0.0037 | 0.0164
[RO-RO] [DIR] OHL 220 kV Portile de Fier-Resita c2 | N-1 TIE 400 kV Resita-Pancevo c2 | 0.01482 | -9e-05 | 0.00573 | 0 | 0.01974 | 6e-05 | -0.00028 | -7e-05 | 6e-05 | 5e-05 | 0.01807 | 0.00176 | -0.00136 | 0.00032 | 0.01167 | 0.01815 | -2e-05 | -0.00027 | 6e-05 | 0.02976 | 0.01096 | 0.0009 | -0.00082 | 0.01934 | 0.0037 | 0.0164
[RO-RO] [DIR] OHL 220 kV Resita-Timisoara c1 | N-1 TIE 400 kV Resita-Pancevo c2 | 0.03107 | 0.00016 | 0.01935 | 1e-05 | 0.0316 | 0.00028 | -0.0009 | -0.00032 | 0.00026 | 0.00023 | 0.03276 | 0.00671 | -0.00252 | 0.00127 | 0.02751 | 0.03352 | -0.0001 | -0.00184 | 0.00026 | 0.03214 | 0.04049 | 0.00402 | -0.00265 | 0.03143 | 0.00174 | 0.03359
[RO-RO] [DIR] OHL 220 kV Resita-Timisoara c2 | N-1 TIE 400 kV Resita-Pancevo c2 | 0.03107 | 0.00016 | 0.01935 | 1e-05 | 0.0316 | 0.00028 | -0.0009 | -0.00032 | 0.00026 | 0.00023 | 0.03276 | 0.00671 | -0.00252 | 0.00127 | 0.02751 | 0.03352 | -0.0001 | -0.00184 | 0.00026 | 0.03214 | 0.04049 | 0.00402 | -0.00265 | 0.03143 | 0.00174 | 0.03359
[RO-RO] [DIR] OHL 220 kV Arad-Timisoara | N-1 TIE 400 kV Resita-Pancevo c2 | -0.03376 | 0.00011 | -0.01914 | -1e-05 | -0.0385 | -0.00024 | 0.00092 | 0.00027 | -0.00023 | -0.0002 | -0.03739 | -0.00624 | 0.00381 | -0.00114 | -0.02912 | -0.03779 | 9e-05 | 0.00127 | -0.00022 | -0.04332 | -0.0396 | -0.00349 | 0.00276 | -0.03808 | -0.00581 | -0.0364
[RO-RO] [DIR] OHL 220 kV Arad-Calea Aradului | N-1 TIE 400 kV Resita-Pancevo c2 | -0.02382 | 8e-05 | -0.0135 | 0 | -0.02717 | -0.00017 | 0.00065 | 0.00019 | -0.00016 | -0.00014 | -0.02638 | -0.0044 | 0.00269 | -0.0008 | -0.02054 | -0.02666 | 6e-05 | 0.0009 | -0.00016 | -0.03056 | -0.02794 | -0.00247 | 0.00194 | -0.02687 | -0.0041 | -0.02569
[RO-RO] [DIR] OHL 220 kV CaleaAradului-Sacalaz | N-1 TIE 400 kV Resita-Pancevo c2 | -0.02382 | 8e-05 | -0.0135 | 0 | -0.02717 | -0.00017 | 0.00065 | 0.00019 | -0.00016 | -0.00014 | -0.02638 | -0.0044 | 0.00269 | -0.0008 | -0.02054 | -0.02666 | 6e-05 | 0.0009 | -0.00016 | -0.03056 | -0.02794 | -0.00247 | 0.00194 | -0.02687 | -0.0041 | -0.02569
[RO-RO] [DIR] OHL 220 kV Sacalaz-Timisoara | N-1 TIE 400 kV Resita-Pancevo c2 | -0.02026 | 7e-05 | -0.01148 | 0 | -0.02311 | -0.00014 | 0.00055 | 0.00016 | -0.00014 | -0.00012 | -0.02244 | -0.00374 | 0.00229 | -0.00068 | -0.01747 | -0.02268 | 5e-05 | 0.00076 | -0.00013 | -0.026 | -0.02377 | -0.0021 | 0.00165 | -0.02285 | -0.00349 | -0.02185
[RO-RO] [DIR] OHL 220 kV Mintia-Timisoara | N-1 TIE 400 kV Resita-Pancevo c2 | -0.00456 | -0.00052 | -0.00606 | 0 | 0.00247 | -0.00015 | 0.00023 | 0.00019 | -0.00013 | -0.00012 | -0.00175 | -0.00279 | -0.00147 | -0.00059 | -0.00536 | -0.00259 | 6e-05 | 0.0015 | -0.00013 | 0.00961 | -0.01343 | -0.00207 | 0.0006 | 0.00207 | 0.00643 | -0.00509
[RO-RO] [DIR] OHL 220 kV Urechesti-Targu Jiu Nord | N-1 TIE 400 kV Resita-Pancevo c2 | 0.03026 | 0.00013 | 0.01506 | 1e-05 | 0.04056 | 0.00022 | -0.0007 | -0.00025 | 0.0002 | 0.00018 | 0.0363 | 0.00521 | -0.00179 | 0.00099 | 0.02504 | 0.03602 | -8e-05 | -0.00144 | 0.0002 | 0.04853 | 0.02655 | 0.00309 | -0.00204 | 0.03962 | 0.0052 | 0.03236
[RO-RO] [DIR] OHL 220 kV Paroseni-Targu Jiu Nord | N-1 TIE 400 kV Resita-Pancevo c2 | -0.03026 | -0.00013 | -0.01506 | -1e-05 | -0.04056 | -0.00022 | 0.0007 | 0.00025 | -0.0002 | -0.00018 | -0.0363 | -0.00521 | 0.00179 | -0.00099 | -0.02504 | -0.03602 | 8e-05 | 0.00144 | -0.0002 | -0.04853 | -0.02655 | -0.00309 | 0.00204 | -0.03962 | -0.0052 | -0.03236
[RO-RO] [DIR] OHL 220 kV Paroseni-Baru Mare | N-1 TIE 400 kV Resita-Pancevo c2 | 0.02752 | 0.00012 | 0.01369 | 1e-05 | 0.03689 | 0.0002 | -0.00064 | -0.00023 | 0.00018 | 0.00016 | 0.03302 | 0.00474 | -0.00163 | 0.0009 | 0.02278 | 0.03276 | -7e-05 | -0.00131 | 0.00018 | 0.04413 | 0.02415 | 0.00281 | -0.00186 | 0.03604 | 0.00473 | 0.02943
[RO-RO] [DIR] OHL 220 kV Baru Mare-Hasdat | N-1 TIE 400 kV Resita-Pancevo c2 | 0.03026 | 0.00013 | 0.01506 | 1e-05 | 0.04056 | 0.00022 | -0.0007 | -0.00025 | 0.0002 | 0.00018 | 0.0363 | 0.00521 | -0.00179 | 0.00099 | 0.02504 | 0.03602 | -8e-05 | -0.00144 | 0.0002 | 0.04853 | 0.02655 | 0.00309 | -0.00204 | 0.03962 | 0.0052 | 0.03236
[RO-RO] [DIR] TRA 400/220 kV AT3 Arad | N-1 TIE 400 kV Resita-Pancevo c2 | 0.04594 | -0.00027 | 0.02566 | 1e-05 | 0.05285 | 0.0003 | -0.00124 | -0.00033 | 0.00029 | 0.00025 | 0.0511 | 0.00818 | -0.00572 | 0.00147 | 0.03949 | 0.0516 | -0.00011 | -0.00147 | 0.00029 | 0.05994 | 0.05354 | 0.00448 | -0.00375 | 0.05225 | 0.0089 | 0.04956
[RO-RO] [DIR] TRA 400/220 kV AT Urechesti | N-1 TIE 400 kV Resita-Pancevo c2 | -0.02402 | -0.00023 | -0.013 | -1e-05 | -0.02781 | -0.00021 | 0.00059 | 0.00024 | -0.00019 | -0.00016 | -0.02729 | -0.00466 | 0.00106 | -0.0009 | -0.02036 | -0.02759 | 8e-05 | 0.00147 | -0.00019 | -0.03284 | -0.02437 | -0.00286 | 0.00169 | -0.02712 | -0.0004 | -0.02596
[RO-BG] [OPP] TIE 400 kV TINTARENI-KOZLODUI 1 | BC | 0 | 0 | 0 | 0 | 0 |  |  |  | 0 | 0 | 0 | 0 |  | 0 | 0 | 0 | 0 |  | 0 | 0 | 0 | 0 | 0 | 0 | 0 | 0
[RO-BG] [OPP] TIE 400 kV TINTARENI-KOZLODUI 1 | N-1 TIE 400 kV Portile de Fier-Djerdap | 0 | 0 | 0 | 0 | 0 |  |  |  | 0 | 0 | 0 | 0 |  | 0 | 0 | 0 | 0 |  | 0 | 0 | 0 | 0 | 0 | 0 | 0 | 0
[RO-BG] [OPP] TIE 400 kV TINTARENI-KOZLODUI 1 | N-1 TIE 400 kV TINTARENI-KOZLODUI 2 | 0 | 0 | 0 | 0 | 0 |  |  |  | 0 | 0 | 0 | 0 |  | 0 | 0 | 0 | 0 |  | 0 | 0 | 0 | 0 | 0 | 0 | 0 | 0
[RO-BG] [OPP] TIE 400 kV TINTARENI-KOZLODUI 1 | N-1 TIE 400 kV Isaccea - Vulcanesti | 0 | 0 | 0 | 0 | 0 |  |  |  | 0 | 0 | 0 | 0 |  | 0 | 0 | 0 | 0 |  | 0 | 0 | 0 | 0 | 0 | 0 | 0 | 0
[RO-BG] [OPP] TIE 400 kV TINTARENI-KOZLODUI 1 | N-1 TIE 400 kV Resita-Pancevo c2 | 0 | 0 | 0 | 0 | 0 |  |  |  | 0 | 0 | 0 | 0 |  | 0 | 0 | 0 | 0 |  | 0 | 0 | 0 | 0 | 0 | 0 | 0 | 0
[RO-BG] [OPP] TIE 400 kV TINTARENI-KOZLODUI 1 | N-1 TIE 400 kV Resita-Pancevo c1 | 0 | 0 | 0 | 0 | 0 |  |  |  | 0 | 0 | 0 | 0 |  | 0 | 0 | 0 | 0 |  | 0 | 0 | 0 | 0 | 0 | 0 | 0 | 0
[RO-BG] [OPP] TIE 400 kV TINTARENI-KOZLODUI 2 | N-1 TIE 400 kV TINTARENI-KOZLODUI 1 | -0.1241 | -0.00062 | -0.04036 | -2e-05 | -0.21721 | -0.00063 | 0.00174 | 0.00074 | -0.00057 | -0.0005 | -0.18002 | -0.01405 | 0.00336 | -0.00278 | -0.09235 | -0.17291 | 0.00023 | 0.00456 | -0.00057 | 0.12877 | -0.01526 | -0.00822 | 0.00477 | -0.20015 | 0.0045 | -0.12767
[RO-BG] [OPP] TIE 400 kV TINTARENI-KOZLODUI 2 | N-1 TIE 400 kV Resita-Pancevo c2 | -0.1241 | -0.00062 | -0.04036 | -2e-05 | -0.21721 | -0.00063 | 0.00174 | 0.00074 | -0.00057 | -0.0005 | -0.18002 | -0.01405 | 0.00336 | -0.00278 | -0.09235 | -0.17291 | 0.00023 | 0.00456 | -0.00057 | 0.12877 | -0.01526 | -0.00822 | 0.00477 | -0.20015 | 0.0045 | -0.12767
[RO-RS] [OPP] TIE 400 kV Portile de Fier-Djerdap | N-1 TIE 400 kV TINTARENI-KOZLODUI 1 | 0.07971 | 0.00195 | 0.05391 | 2e-05 | -0.0003 | 0.00099 | -0.00227 | -0.0012 | 0.00088 | 0.00077 | 0.05486 | 0.02075 | 6e-05 | 0.00416 | 0.074 | 0.069 | -0.00037 | -0.00823 | 0.00087 | -0.18381 | 0.15352 | 0.01361 | -0.0063 | 0.00546 | -0.0387 | 0.09822
[RO-RS] [OPP] TIE 400 kV Portile de Fier-Djerdap | N-1 TIE 400 kV Resita-Pancevo c2 | 0.07971 | 0.00195 | 0.05391 | 2e-05 | -0.0003 | 0.00099 | -0.00227 | -0.0012 | 0.00088 | 0.00077 | 0.05486 | 0.02075 | 6e-05 | 0.00416 | 0.074 | 0.069 | -0.00037 | -0.00823 | 0.00087 | -0.18381 | 0.15352 | 0.01361 | -0.0063 | 0.00546 | -0.0387 | 0.09822
[RO-RO] [OPP] OHL 400 kV Portile de Fier-Resita | N-1 TIE 400 kV Resita-Pancevo c2 | 0.03523 | -0.001 | -0.00271 | 0 | 0.06862 | -0.00018 | 4e-05 | 0.00024 | -0.00014 | -0.00012 | 0.0543 | -0.00252 | -0.00395 | -0.00058 | 0.02093 | 0.05319 | 7e-05 | 0.00217 | -0.00014 | 0.09266 | -0.01287 | -0.00257 | 0.0001 | 0.06621 | 0.0222 | 0.04072
[RO-UA] [OPP] TIE 400 kV Isaccea-Vulcanesti | N-1 TIE 400 kV Resita-Pancevo c2 | 0.09651 | 0.00495 | 0.05618 | 3e-05 | 0.14415 | 0.00145 | -0.00168 | -0.00184 | 0.00122 | 0.00108 | 0.11754 | 0.02531 | 0.01272 | 0.0055 | 0.08197 | 0.11399 | -0.00054 | -0.0151 | 0.00121 | 0.12564 | 0.07935 | 0.01847 | -0.00343 | 0.14284 | -0.21676 | 0.10023
[RO-HU] [OPP] TIE 400 kV Arad-Sandorfalva | N-1 TIE 400 kV Resita-Pancevo c2 | -0.02926 | 0.00442 | 0.00605 | 1e-05 | -0.06125 | 0.00078 | -0.00033 | -0.00103 | 0.00061 | 0.00054 | -0.04554 | 0.01 | 0.02825 | 0.00257 | -0.01748 | -0.0437 | -0.00029 | -0.0092 | 0.00061 | -0.09273 | -0.01184 | 0.0104 | -0.00181 | -0.05928 | -0.04465 | -0.03292
[RO-HU] [OPP] TIE 400 kV Nadab-Bekescsaba | N-1 TIE 400 kV Resita-Pancevo c2 | -0.08039 | 0.00442 | -0.03789 | -1e-05 | -0.11276 | 6e-05 | 0.0029 | -0.00024 | -6e-05 | -5e-05 | -0.09763 | -0.00803 | 0.01961 | -0.00082 | -0.06594 | -0.09627 | -3e-05 | -0.00594 | -6e-05 | -0.14639 | -0.07354 | -0.0016 | 0.01125 | -0.11071 | -0.05486 | -0.08588
[RO-UA] [OPP]TIE 400 kV Rosiori-Mukacevo | N-1 TIE 400 kV Resita-Pancevo c2 | 0.12779 | 0.01063 | 0.09161 | 5e-05 | 0.15169 | 0.00275 | -0.00313 | -0.0035 | 0.00228 | 0.00202 | 0.1414 | 0.04579 | 0.03668 | 0.01022 | 0.11497 | 0.14081 | -0.00102 | -0.02824 | 0.00227 | 0.19373 | 0.1299 | 0.03543 | -0.00719 | 0.14991 | -0.04429 | 0.13327
[RO-RS] [OPP] TIE 400 kV Resita-Pancevo c2 | BC | 0 | 0 | 0 | 0 | 0 |  |  |  | 0 | 0 | 0 | 0 |  | 0 | 0 | 0 | 0 |  | 0 | 0 | 0 | 0 | 0 | 0 | 0 | 0
[RO-RS] [OPP] TIE 400 kV Resita-Pancevo c2 | N-1 TIE 400 kV Arad-Sandorfalva | 0 | 0 | 0 | 0 | 0 |  |  |  | 0 | 0 | 0 | 0 |  | 0 | 0 | 0 | 0 |  | 0 | 0 | 0 | 0 | 0 | 0 | 0 | 0
[RO-RS] [OPP] TIE 400 kV Resita-Pancevo c2 | N-1 TIE 400 kV Nadab-Bekescsaba | 0 | 0 | 0 | 0 | 0 |  |  |  | 0 | 0 | 0 | 0 |  | 0 | 0 | 0 | 0 |  | 0 | 0 | 0 | 0 | 0 | 0 | 0 | 0
[RO-RS] [OPP] TIE 400 kV Resita-Pancevo c2 | N-1 TIE 400 kV Portile de Fier-Djerdap | 0 | 0 | 0 | 0 | 0 |  |  |  | 0 | 0 | 0 | 0 |  | 0 | 0 | 0 | 0 |  | 0 | 0 | 0 | 0 | 0 | 0 | 0 | 0
[RO-RS] [OPP] TIE 400 kV Resita-Pancevo c2 | N-1 OHL 400 kV Iernut-Sibiu Sud | 0 | 0 | 0 | 0 | 0 |  |  |  | 0 | 0 | 0 | 0 |  | 0 | 0 | 0 | 0 |  | 0 | 0 | 0 | 0 | 0 | 0 | 0 | 0
[RO-RS] [OPP] TIE 400 kV Resita-Pancevo c2 | N-1 OHL 400 kV Mintia-Arad | 0 | 0 | 0 | 0 | 0 |  |  |  | 0 | 0 | 0 | 0 |  | 0 | 0 | 0 | 0 |  | 0 | 0 | 0 | 0 | 0 | 0 | 0 | 0
[RO-RS] [OPP] TIE 400 kV Resita-Pancevo c2 | N-1 OHL 220 kV Portile de Fier-Resita c2 | 0 | 0 | 0 | 0 | 0 |  |  |  | 0 | 0 | 0 | 0 |  | 0 | 0 | 0 | 0 |  | 0 | 0 | 0 | 0 | 0 | 0 | 0 | 0
[RO-RS] [OPP] TIE 400 kV Resita-Pancevo c2 | N-1 OHL 220 kV Portile de Fier-Resita c1 | 0 | 0 | 0 | 0 | 0 |  |  |  | 0 | 0 | 0 | 0 |  | 0 | 0 | 0 | 0 |  | 0 | 0 | 0 | 0 | 0 | 0 | 0 | 0
[RO-RS] [OPP] TIE 400 kV Resita-Pancevo c2 | N-1 OHL 220 kV Resita-Timisoara c2 | 0 | 0 | 0 | 0 | 0 |  |  |  | 0 | 0 | 0 | 0 |  | 0 | 0 | 0 | 0 |  | 0 | 0 | 0 | 0 | 0 | 0 | 0 | 0
[RO-RS] [OPP] TIE 400 kV Resita-Pancevo c2 | N-1 OHL 220 kV Resita-Timisoara c1 | 0 | 0 | 0 | 0 | 0 |  |  |  | 0 | 0 | 0 | 0 |  | 0 | 0 | 0 | 0 |  | 0 | 0 | 0 | 0 | 0 | 0 | 0 | 0
[RO-RS] [OPP] TIE 400 kV Resita-Pancevo c2 | N-1 TRA 400/220 kV AT3 Arad | 0 | 0 | 0 | 0 | 0 |  |  |  | 0 | 0 | 0 | 0 |  | 0 | 0 | 0 | 0 |  | 0 | 0 | 0 | 0 | 0 | 0 | 0 | 0
[RO-RS] [OPP] TIE 400 kV Resita-Pancevo c2 | N-1 OHL 400 kV Djerdap - Drmno | 0 | 0 | 0 | 0 | 0 |  |  |  | 0 | 0 | 0 | 0 |  | 0 | 0 | 0 | 0 |  | 0 | 0 | 0 | 0 | 0 | 0 | 0 | 0
[RO-RS] [OPP] TIE 400 kV Resita-Pancevo c2 | N-1 OHL 400 kV Djerdap - Bor | 0 | 0 | 0 | 0 | 0 |  |  |  | 0 | 0 | 0 | 0 |  | 0 | 0 | 0 | 0 |  | 0 | 0 | 0 | 0 | 0 | 0 | 0 | 0
[RO-RS] [OPP] TIE 400 kV Resita-Pancevo c2 | N-1 OHL 400 kV Srbobran – Subotica 3 | 0 | 0 | 0 | 0 | 0 |  |  |  | 0 | 0 | 0 | 0 |  | 0 | 0 | 0 | 0 |  | 0 | 0 | 0 | 0 | 0 | 0 | 0 | 0
[RO-RS] [OPP] TIE 400 kV Resita-Pancevo c2 | N-1 TIE 400 kV Sandorfalva-Subotica 3 | 0 | 0 | 0 | 0 | 0 |  |  |  | 0 | 0 | 0 | 0 |  | 0 | 0 | 0 | 0 |  | 0 | 0 | 0 | 0 | 0 | 0 | 0 | 0
[RO-RS] [OPP] TIE 400 kV Resita-Pancevo c2 | N-1 OHL 400 kV Bor 2 – Nis 2 | 0 | 0 | 0 | 0 | 0 |  |  |  | 0 | 0 | 0 | 0 |  | 0 | 0 | 0 | 0 |  | 0 | 0 | 0 | 0 | 0 | 0 | 0 | 0
[RO-RS] [OPP] TIE 400 kV Resita-Pancevo c2 | N-1 OHL 400 kV Portile de Fier-Resita | 0 | 0 | 0 | 0 | 0 |  |  |  | 0 | 0 | 0 | 0 |  | 0 | 0 | 0 | 0 |  | 0 | 0 | 0 | 0 | 0 | 0 | 0 | 0
[RO-RS] [OPP] TIE 400 kV Resita-Pancevo c2 | N-1 OHL 400 kV Paks -Sandorfalva | 0 | 0 | 0 | 0 | 0 |  |  |  | 0 | 0 | 0 | 0 |  | 0 | 0 | 0 | 0 |  | 0 | 0 | 0 | 0 | 0 | 0 | 0 | 0
[RO-RS] [OPP] TIE 400 kV Resita-Pancevo c2 | N-1 TIE 400 kV Resita-Pancevo c1 | 0 | 0 | 0 | 0 | 0 |  |  |  | 0 | 0 | 0 | 0 |  | 0 | 0 | 0 | 0 |  | 0 | 0 | 0 | 0 | 0 | 0 | 0 | 0
[RO-RS] [OPP] TIE 400 kV Resita-Pancevo c1 | N-1 TIE 400 kV Resita-Pancevo c2 | -0.00273 | 0.0015 | 0.02995 | 1e-05 | -0.04489 | 0.00061 | -0.00129 | -0.00075 | 0.00053 | 0.00047 | -0.02491 | 0.01242 | 0.00164 | 0.00248 | 0.01076 | -0.02245 | -0.00023 | -0.0053 | 0.00053 | -0.08791 | 0.07192 | 0.00879 | -0.00375 | -0.04202 | -0.02613 | -0.00634
[RO-BG] [OPP] TIE 400 kV DOBRUDJA- MEDGIDIA SUD | N-1 TIE 400 kV Resita-Pancevo c2 | -0.06538 | -0.00131 | -0.02726 | -1e-05 | -0.14648 | -0.00055 | 0.00103 | 0.00068 | -0.00048 | -0.00042 | -0.09452 | -0.01077 | -0.00157 | -0.00224 | -0.05079 | -0.08625 | 0.0002 | 0.00497 | -0.00048 | 0.02018 | -0.02654 | -0.00713 | 0.00258 | -0.14713 | 0.04537 | -0.06531
[RO-BG] [OPP] TIE 400 kV MEDGIDIA SUD - VARNA | N-1 TIE 400 kV Resita-Pancevo c2 | -0.0675 | -0.00136 | -0.02814 | -1e-05 | -0.15136 | -0.00057 | 0.00106 | 0.0007 | -0.00049 | -0.00044 | -0.09761 | -0.01112 | -0.00162 | -0.00231 | -0.05244 | -0.08906 | 0.00021 | 0.00514 | -0.00049 | 0.02083 | -0.02739 | -0.00736 | 0.00266 | -0.15202 | 0.04684 | -0.06743
[RO-RO] [OPP] OHL 400 kV Arad-Nadab | N-1 TIE 400 kV Resita-Pancevo c2 | 0.08816 | 0.00195 | 0.05963 | 3e-05 | 0.10198 | 0.00114 | -0.00315 | -0.00135 | 0.00101 | 0.00089 | 0.09697 | 0.02428 | 0.00709 | 0.00484 | 0.07848 | 0.09715 | -0.00042 | -0.00843 | 0.00101 | 0.11607 | 0.09614 | 0.01639 | -0.0106 | 0.10086 | 0.00433 | 0.09299
[RO-RO] [OPP] OHL 400 kV Mintia-Arad | N-1 TIE 400 kV Resita-Pancevo c2 | 0.06191 | -0.00204 | 0.02294 | 1e-05 | 0.09891 | 1e-05 | -0.00132 | 6e-05 | 7e-05 | 6e-05 | 0.08055 | 0.00468 | -0.01374 | 0.00056 | 0.04836 | 0.07832 | 0 | 0.00228 | 7e-05 | 0.1354 | 0.04361 | 0.00086 | -0.00426 | 0.09658 | 0.03727 | 0.06599
[RO-RO] [OPP] OHL 400 kV Sibiu Sud-Mintia | N-1 TIE 400 kV Resita-Pancevo c2 | 0.04479 | -0.00181 | 0.01376 | 0 | 0.08008 | -8e-05 | -0.00087 | 0.00015 | -2e-05 | -2e-05 | 0.06165 | 0.00195 | -0.01101 | 9e-05 | 0.03374 | 0.05907 | 3e-05 | 0.00256 | -2e-05 | 0.11365 | 0.02346 | -0.00052 | -0.00288 | 0.07802 | 0.03442 | 0.04734
[RO-RO] [OPP] OHL 400 kV Iernut-Sibiu Sud | N-1 TIE 400 kV Resita-Pancevo c2 | -0.0832 | -0.00296 | -0.0479 | -2e-05 | -0.11261 | -0.00107 | 0.00196 | 0.00131 | -0.00092 | -0.00081 | -0.09888 | -0.02027 | -0.00692 | -0.00425 | -0.07078 | -0.09743 | 0.00039 | 0.00959 | -0.00091 | -0.11689 | -0.07274 | -0.01417 | 0.0053 | -0.1104 | -0.00164 | -0.0875
[RO-RO] [OPP] OHL 400 kV Iernut-Gadalin | N-1 TIE 400 kV Resita-Pancevo c2 | 0.07762 | 0.00283 | 0.04485 | 2e-05 | 0.10646 | 0.00101 | -0.00183 | -0.00124 | 0.00087 | 0.00077 | 0.09244 | 0.01907 | 0.00679 | 0.00401 | 0.06607 | 0.09089 | -0.00037 | -0.00908 | 0.00086 | 0.14519 | 0.06781 | 0.01338 | -0.00495 | 0.10462 | 0.00419 | 0.0815
[RO-RO] [OPP] OHL 400 kV Rosiori-Gadalin | N-1 TIE 400 kV Resita-Pancevo c2 | -0.07875 | -0.00307 | -0.04622 | -2e-05 | -0.10689 | -0.00106 | 0.00187 | 0.00131 | -0.00091 | -0.0008 | -0.09327 | -0.01988 | -0.00775 | -0.0042 | -0.06729 | -0.0918 | 0.00039 | 0.00967 | -0.0009 | -0.1462 | -0.06979 | -0.01405 | 0.00501 | -0.10509 | -0.00243 | -0.08267
[RO-RO] [OPP] OHL 400 kV Arefu-Tantareni | N-1 TIE 400 kV Resita-Pancevo c2 | -0.05829 | -0.00094 | -0.02999 | -1e-05 | -0.07475 | -0.00053 | 0.0013 | 0.00064 | -0.00047 | -0.00042 | -0.06998 | -0.01132 | 0.00037 | -0.00226 | -0.04846 | -0.06975 | 0.0002 | 0.00424 | -0.00047 | -0.03914 | -0.04793 | -0.00725 | 0.00363 | -0.07167 | 0.00386 | -0.06208
[RO-RO] [OPP] OHL 400 kV Arefu-Sibiu Sud | N-1 TIE 400 kV Resita-Pancevo c2 | 0.072 | 0.00099 | 0.03636 | 2e-05 | 0.09782 | 0.00063 | -0.0016 | -0.00075 | 0.00056 | 0.00049 | 0.08765 | 0.01353 | -0.00105 | 0.00269 | 0.05954 | 0.0867 | -0.00023 | -0.00484 | 0.00056 | 0.10667 | 0.05786 | 0.00857 | -0.00454 | 0.09459 | 0.00351 | 0.0764
[RO-RO] [OPP] OHL 400 kV Tantareni-Urechesti | N-1 TIE 400 kV Resita-Pancevo c2 | 0.02208 | -0.00085 | -0.00508 | 0 | 0.07608 | -0.00019 | 0.00017 | 0.00024 | -0.00015 | -0.00014 | 0.04878 | -0.00304 | -0.00296 | -0.00067 | 0.01079 | 0.04312 | 7e-05 | 0.00206 | -0.00015 | -0.01284 | -0.04021 | -0.00266 | 0.00044 | 0.06926 | 0.01621 | 0.02008
[RO-RO] [OPP] OHL 400 kV Portile de Fier-Urechesti | N-1 TIE 400 kV Resita-Pancevo c2 | 0.01062 | 0.00184 | 0.02796 | 1e-05 | -0.06156 | 0.00063 | -0.0011 | -0.00079 | 0.00054 | 0.00048 | -0.01919 | 0.0121 | 0.00376 | 0.0025 | 0.01928 | -0.0103 | -0.00023 | -0.00591 | 0.00054 | -0.14948 | 0.08861 | 0.00874 | -0.00301 | -0.05596 | -0.03843 | 0.01663
[RO-RO] [OPP] OHL 400 kV Slatina-Portile de Fier | N-1 TIE 400 kV Resita-Pancevo c2 | -0.0042 | -0.00128 | -0.01721 | -1e-05 | 0.04683 | -0.00041 | 0.00065 | 0.00051 | -0.00035 | -0.00031 | 0.01638 | -0.00766 | -0.00297 | -0.0016 | -0.01046 | 0.01018 | 0.00015 | 0.00395 | -0.00035 | 0.06574 | -0.05586 | -0.00563 | 0.00174 | 0.04348 | 0.02988 | -0.00808
[RO-RO] [OPP] OHL 400 kV Smardan - Isaccea c1 | BC | 0 | 0 | 0 | 0 | 0 |  |  |  | 0 | 0 | 0 | 0 |  | 0 | 0 | 0 | 0 |  | 0 | 0 | 0 | 0 | 0 | 0 | 0 | 0
[RO-RO] [OPP] OHL 400 kV Smardan - Isaccea c1 | N-1 OHL 400 kV Lacu Sarat - Isaccea | 0 | 0 | 0 | 0 | 0 |  |  |  | 0 | 0 | 0 | 0 |  | 0 | 0 | 0 | 0 |  | 0 | 0 | 0 | 0 | 0 | 0 | 0 | 0
[RO-RO] [OPP] OHL 220 kV Portile de Fier-Resita c1 | N-1 TIE 400 kV Resita-Pancevo c2 | 0.01482 | -9e-05 | 0.00573 | 0 | 0.01974 | 6e-05 | -0.00028 | -7e-05 | 6e-05 | 5e-05 | 0.01807 | 0.00176 | -0.00136 | 0.00032 | 0.01167 | 0.01815 | -2e-05 | -0.00027 | 6e-05 | 0.02976 | 0.01096 | 0.0009 | -0.00082 | 0.01934 | 0.0037 | 0.0164
[RO-RO] [OPP] OHL 220 kV Portile de Fier-Resita c2 | N-1 TIE 400 kV Resita-Pancevo c2 | 0.01482 | -9e-05 | 0.00573 | 0 | 0.01974 | 6e-05 | -0.00028 | -7e-05 | 6e-05 | 5e-05 | 0.01807 | 0.00176 | -0.00136 | 0.00032 | 0.01167 | 0.01815 | -2e-05 | -0.00027 | 6e-05 | 0.02976 | 0.01096 | 0.0009 | -0.00082 | 0.01934 | 0.0037 | 0.0164
[RO-RO] [OPP] OHL 220 kV Resita-Timisoara c1 | N-1 TIE 400 kV Resita-Pancevo c2 | 0.03107 | 0.00016 | 0.01935 | 1e-05 | 0.0316 | 0.00028 | -0.0009 | -0.00032 | 0.00026 | 0.00023 | 0.03276 | 0.00671 | -0.00252 | 0.00127 | 0.02751 | 0.03352 | -0.0001 | -0.00184 | 0.00026 | 0.03214 | 0.04049 | 0.00402 | -0.00265 | 0.03143 | 0.00174 | 0.03359
[RO-RO] [OPP] OHL 220 kV Resita-Timisoara c2 | N-1 TIE 400 kV Resita-Pancevo c2 | 0.03107 | 0.00016 | 0.01935 | 1e-05 | 0.0316 | 0.00028 | -0.0009 | -0.00032 | 0.00026 | 0.00023 | 0.03276 | 0.00671 | -0.00252 | 0.00127 | 0.02751 | 0.03352 | -0.0001 | -0.00184 | 0.00026 | 0.03214 | 0.04049 | 0.00402 | -0.00265 | 0.03143 | 0.00174 | 0.03359
[RO-RO] [OPP] OHL 220 kV Arad-Timisoara | N-1 TIE 400 kV Resita-Pancevo c2 | -0.03376 | 0.00011 | -0.01914 | -1e-05 | -0.0385 | -0.00024 | 0.00092 | 0.00027 | -0.00023 | -0.0002 | -0.03739 | -0.00624 | 0.00381 | -0.00114 | -0.02912 | -0.03779 | 9e-05 | 0.00127 | -0.00022 | -0.04332 | -0.0396 | -0.00349 | 0.00276 | -0.03808 | -0.00581 | -0.0364
[RO-RO] [OPP] OHL 220 kV Arad-Calea Aradului | N-1 TIE 400 kV Resita-Pancevo c2 | -0.02382 | 8e-05 | -0.0135 | 0 | -0.02717 | -0.00017 | 0.00065 | 0.00019 | -0.00016 | -0.00014 | -0.02638 | -0.0044 | 0.00269 | -0.0008 | -0.02054 | -0.02666 | 6e-05 | 0.0009 | -0.00016 | -0.03056 | -0.02794 | -0.00247 | 0.00194 | -0.02687 | -0.0041 | -0.02569
[RO-RO] [OPP] OHL 220 kV CaleaAradului-Sacalaz | N-1 TIE 400 kV Resita-Pancevo c2 | -0.02382 | 8e-05 | -0.0135 | 0 | -0.02717 | -0.00017 | 0.00065 | 0.00019 | -0.00016 | -0.00014 | -0.02638 | -0.0044 | 0.00269 | -0.0008 | -0.02054 | -0.02666 | 6e-05 | 0.0009 | -0.00016 | -0.03056 | -0.02794 | -0.00247 | 0.00194 | -0.02687 | -0.0041 | -0.02569
[RO-RO] [OPP] OHL 220 kV Sacalaz-Timisoara | N-1 TIE 400 kV Resita-Pancevo c2 | -0.02026 | 7e-05 | -0.01148 | 0 | -0.02311 | -0.00014 | 0.00055 | 0.00016 | -0.00014 | -0.00012 | -0.02244 | -0.00374 | 0.00229 | -0.00068 | -0.01747 | -0.02268 | 5e-05 | 0.00076 | -0.00013 | -0.026 | -0.02377 | -0.0021 | 0.00165 | -0.02285 | -0.00349 | -0.02185
[RO-RO] [OPP] OHL 220 kV Mintia-Timisoara | N-1 TIE 400 kV Resita-Pancevo c2 | -0.00456 | -0.00052 | -0.00606 | 0 | 0.00247 | -0.00015 | 0.00023 | 0.00019 | -0.00013 | -0.00012 | -0.00175 | -0.00279 | -0.00147 | -0.00059 | -0.00536 | -0.00259 | 6e-05 | 0.0015 | -0.00013 | 0.00961 | -0.01343 | -0.00207 | 0.0006 | 0.00207 | 0.00643 | -0.00509
[RO-RO] [OPP] OHL 220 kV Urechesti-Targu Jiu Nord | N-1 TIE 400 kV Resita-Pancevo c2 | 0.03026 | 0.00013 | 0.01506 | 1e-05 | 0.04056 | 0.00022 | -0.0007 | -0.00025 | 0.0002 | 0.00018 | 0.0363 | 0.00521 | -0.00179 | 0.00099 | 0.02504 | 0.03602 | -8e-05 | -0.00144 | 0.0002 | 0.04853 | 0.02655 | 0.00309 | -0.00204 | 0.03962 | 0.0052 | 0.03236
[RO-RO] [OPP] OHL 220 kV Paroseni-Targu Jiu Nord | N-1 TIE 400 kV Resita-Pancevo c2 | -0.03026 | -0.00013 | -0.01506 | -1e-05 | -0.04056 | -0.00022 | 0.0007 | 0.00025 | -0.0002 | -0.00018 | -0.0363 | -0.00521 | 0.00179 | -0.00099 | -0.02504 | -0.03602 | 8e-05 | 0.00144 | -0.0002 | -0.04853 | -0.02655 | -0.00309 | 0.00204 | -0.03962 | -0.0052 | -0.03236
[RO-RO] [OPP] OHL 220 kV Paroseni-Baru Mare | N-1 TIE 400 kV Resita-Pancevo c2 | 0.02752 | 0.00012 | 0.01369 | 1e-05 | 0.03689 | 0.0002 | -0.00064 | -0.00023 | 0.00018 | 0.00016 | 0.03302 | 0.00474 | -0.00163 | 0.0009 | 0.02278 | 0.03276 | -7e-05 | -0.00131 | 0.00018 | 0.04413 | 0.02415 | 0.00281 | -0.00186 | 0.03604 | 0.00473 | 0.02943
[RO-RO] [OPP] OHL 220 kV Baru Mare-Hasdat | N-1 TIE 400 kV Resita-Pancevo c2 | 0.03026 | 0.00013 | 0.01506 | 1e-05 | 0.04056 | 0.00022 | -0.0007 | -0.00025 | 0.0002 | 0.00018 | 0.0363 | 0.00521 | -0.00179 | 0.00099 | 0.02504 | 0.03602 | -8e-05 | -0.00144 | 0.0002 | 0.04853 | 0.02655 | 0.00309 | -0.00204 | 0.03962 | 0.0052 | 0.03236
[RO-RO] [OPP] TRA 400/220 kV AT3 Arad | N-1 TIE 400 kV Resita-Pancevo c2 | 0.04594 | -0.00027 | 0.02566 | 1e-05 | 0.05285 | 0.0003 | -0.00124 | -0.00033 | 0.00029 | 0.00025 | 0.0511 | 0.00818 | -0.00572 | 0.00147 | 0.03949 | 0.0516 | -0.00011 | -0.00147 | 0.00029 | 0.05994 | 0.05354 | 0.00448 | -0.00375 | 0.05225 | 0.0089 | 0.04956
[RO-RO] [OPP] TRA 400/220 kV AT Urechesti | N-1 TIE 400 kV Resita-Pancevo c2 | -0.02402 | -0.00023 | -0.013 | -1e-05 | -0.02781 | -0.00021 | 0.00059 | 0.00024 | -0.00019 | -0.00016 | -0.02729 | -0.00466 | 0.00106 | -0.0009 | -0.02036 | -0.02759 | 8e-05 | 0.00147 | -0.00019 | -0.03284 | -0.02437 | -0.00286 | 0.00169 | -0.02712 | -0.0004 | -0.02596

## 0130
PTDF report
Generated at: | 31/10/2025 22:15:19
Business day: | 2025-11-02
Horizon: | 2DA
Timestamp | 01:30
Border & direction: | North-Greece Importing
Margin satisfied | True
Process | Adjustment
CNE Name | CO Name | AL | AT | BA | BE | BG | CH | CZ | DE | ES | FR | GR | HR | HU | IT | ME | MK | NL | PL | PT | RO | RS | SI | SK | TR | UA | XK
[GR-BG] [DIR] TIE 400 kV Thessaloniki - Blagoevgrad | BC | 0.06867 | 0.00025 | 0.01579 | 1e-05 | -0.02592 | 0.00024 | -0.00066 | -0.00028 | 0.00023 | 0.0002 | 0.16054 | 0.00579 | -0.00122 | 0.00111 | 0.04415 | 0.09719 | -9e-05 | -0.00186 | 0.00023 | -0.02439 | -0.00123 | 0.00315 | -0.00171 | 0.0372 | -0.00864 | 0.0436
[GR-BG] [DIR] TIE 400 kV Thessaloniki - Blagoevgrad | N-1 TIE 400 kV Meliti - Bitola | 0.07455 | 0.00021 | 0.01549 | 1e-05 | -0.0179 | 0.00023 | -0.00065 | -0.00027 | 0.00022 | 0.00019 | 0.20327 | 0.00563 | -0.00138 | 0.00108 | 0.0454 | 0.04686 | -9e-05 | -0.00175 | 0.00022 | -0.02325 | -0.00285 | 0.003 | -0.00169 | 0.05103 | -0.0075 | 0.03374
[GR-BG] [DIR] TIE 400 kV Thessaloniki - Blagoevgrad | N-1 TIE 400 kV Thessaloniki - Dubrovo | 0.07132 | 0.00021 | 0.01535 | 1e-05 | -0.01822 | 0.00023 | -0.00065 | -0.00027 | 0.00022 | 0.00019 | 0.18313 | 0.00558 | -0.00134 | 0.00107 | 0.04445 | 0.08728 | -9e-05 | -0.00175 | 0.00022 | -0.02332 | -0.00254 | 0.00299 | -0.00167 | 0.051 | -0.00753 | 0.03827
[GR-BG] [DIR] TIE 400 kV Thessaloniki - Blagoevgrad | N-1 TIE 400 kV Kardia - Zemblak / N-1 TIE 150 kV Mourtos - Bistrica | 0.03045 | 0.00014 | 0.0087 | 0 | -0.00747 | 0.00013 | -0.00037 | -0.00016 | 0.00012 | 0.00011 | 0.20425 | 0.00319 | -0.00066 | 0.00061 | 0.02283 | 0.11951 | -5e-05 | -0.00103 | 0.00012 | -0.01593 | -5e-05 | 0.00176 | -0.00096 | 0.05903 | -0.00422 | 0.03828
[GR-BG] [DIR] TIE 400 kV Thessaloniki - Blagoevgrad | N-1 TIE 400 kV Arachthos - Galatina | 0.06867 | 0.00025 | 0.01579 | 1e-05 | -0.02592 | 0.00024 | -0.00066 | -0.00028 | 0.00023 | 0.0002 | 0.16054 | 0.00579 | -0.00122 | 0.00111 | 0.04415 | 0.09719 | -9e-05 | -0.00186 | 0.00023 | -0.02439 | -0.00123 | 0.00315 | -0.00171 | 0.0372 | -0.00864 | 0.0436
[GR-BG] [DIR] TIE 400 kV Thessaloniki - Blagoevgrad | N-1 TIE 400 kV Nea Santa - Babaeski | 0.07393 | 0.0003 | 0.01734 | 1e-05 | -0.03493 | 0.00027 | -0.00072 | -0.00031 | 0.00025 | 0.00022 | 0.1714 | 0.00639 | -0.00124 | 0.00123 | 0.0478 | 0.10462 | -0.0001 | -0.00209 | 0.00025 | -0.02637 | -0.00059 | 0.00351 | -0.00187 | -0.01394 | -0.01026 | 0.04773
[GR-BG] [DIR] TIE 400 kV Thessaloniki - Blagoevgrad | N-1 OHL 400 kV Kosovo B - Urosevac | 0.06659 | 0.00022 | 0.01438 | 1e-05 | -0.02048 | 0.00022 | -0.0006 | -0.00026 | 0.0002 | 0.00018 | 0.16954 | 0.00526 | -0.00117 | 0.00101 | 0.0409 | 0.11404 | -8e-05 | -0.00167 | 0.0002 | -0.02231 | -0.00158 | 0.00284 | -0.00157 | 0.04346 | -0.0075 | 0.03476
[GR-BG] [DIR] TIE 400 kV Thessaloniki - Blagoevgrad | N-1 TIE 400 kV Pec 3 - Ribarevina | 0.06897 | 0.00025 | 0.01544 | 1e-05 | -0.02531 | 0.00024 | -0.00065 | -0.00028 | 0.00022 | 0.0002 | 0.1612 | 0.00566 | -0.00119 | 0.00109 | 0.04321 | 0.09811 | -9e-05 | -0.00182 | 0.00022 | -0.024 | -0.00112 | 0.00308 | -0.00168 | 0.03782 | -0.00846 | 0.04511
[GR-BG] [DIR] TIE 400 kV Thessaloniki - Blagoevgrad | N-1 TIE 400 kV Maritsa 3 - Hamitabat 1 | 0.06956 | 0.00026 | 0.01605 | 1e-05 | -0.02746 | 0.00025 | -0.00067 | -0.00029 | 0.00023 | 0.0002 | 0.1624 | 0.00589 | -0.00123 | 0.00113 | 0.04477 | 0.09846 | -9e-05 | -0.0019 | 0.00023 | -0.02473 | -0.00112 | 0.00321 | -0.00174 | 0.05104 | -0.00892 | 0.04431
[GR-BG] [DIR] TIE 400 kV Thessaloniki - Blagoevgrad | N-1 TIE 400 kV Maritsa 3 - Hamitabat 2 | 0.07 | 0.00027 | 0.01618 | 1e-05 | -0.0282 | 0.00025 | -0.00068 | -0.00029 | 0.00023 | 0.0002 | 0.16329 | 0.00594 | -0.00123 | 0.00114 | 0.04507 | 0.09907 | -9e-05 | -0.00192 | 0.00023 | -0.02489 | -0.00107 | 0.00324 | -0.00175 | 0.05768 | -0.00905 | 0.04464
[GR-BG] [DIR] TIE 400 kV Thessaloniki - Blagoevgrad | N-1 TIE 400 kV Sofia Zapad - Nis | 0.07187 | 0.00046 | 0.01967 | 1e-05 | -0.05306 | 0.00032 | -0.00081 | -0.00038 | 0.0003 | 0.00026 | 0.15028 | 0.00741 | -0.00087 | 0.00144 | 0.0487 | 0.09185 | -0.00012 | -0.00259 | 0.00029 | -0.03403 | 0.00468 | 0.00425 | -0.00212 | 0.01429 | -0.01405 | 0.05271
[GR-BG] [DIR] TIE 400 kV Thessaloniki - Blagoevgrad | N-1 TIE 400 kV Kosovo B - Nis 2 | 0.08849 | 0.00029 | 0.02079 | 1e-05 | -0.02919 | 0.00031 | -0.00087 | -0.00036 | 0.00029 | 0.00026 | 0.16773 | 0.00755 | -0.00183 | 0.00145 | 0.05984 | 0.10791 | -0.00012 | -0.00236 | 0.00029 | -0.02974 | -0.00395 | 0.00403 | -0.00225 | 0.03591 | -0.01058 | 0.07521
[GR-BG] [DIR] TIE 400 kV Thessaloniki - Blagoevgrad | N-1 TIE 400 kV Vranje 4 - Stip | 0.07145 | 0.00023 | 0.01591 | 1e-05 | -0.02182 | 0.00024 | -0.00067 | -0.00028 | 0.00023 | 0.0002 | 0.16801 | 0.0058 | -0.00135 | 0.00111 | 0.04564 | 0.10598 | -9e-05 | -0.00183 | 0.00022 | -0.02389 | -0.00239 | 0.00311 | -0.00173 | 0.04203 | -0.00812 | 0.04508
[GR-BG] [DIR] TIE 400 kV Thessaloniki - Blagoevgrad | N-1 OHL 400 kV Vranje 4 - Leskovac 2 | 0.07067 | 0.00024 | 0.01588 | 1e-05 | -0.02297 | 0.00024 | -0.00067 | -0.00028 | 0.00023 | 0.0002 | 0.16592 | 0.00579 | -0.00132 | 0.00111 | 0.04522 | 0.10351 | -9e-05 | -0.00184 | 0.00022 | -0.02403 | -0.00206 | 0.00312 | -0.00173 | 0.04067 | -0.00827 | 0.04466
[GR-BG] [DIR] TIE 400 kV Thessaloniki - Blagoevgrad | N-1 OHL 400 kV Nis 2 - Leskovac 2 | 0.07036 | 0.00024 | 0.01586 | 1e-05 | -0.02342 | 0.00024 | -0.00067 | -0.00028 | 0.00023 | 0.0002 | 0.1651 | 0.00579 | -0.0013 | 0.00111 | 0.04506 | 0.10255 | -9e-05 | -0.00184 | 0.00022 | -0.02409 | -0.00194 | 0.00313 | -0.00172 | 0.04015 | -0.00832 | 0.0445
[GR-BG] [DIR] TIE 400 kV Thessaloniki - Blagoevgrad | N-1 OHL 400 kV Bitola 2 - Dubrovo | 0.0719 | 0.00026 | 0.01633 | 1e-05 | -0.02585 | 0.00025 | -0.00069 | -0.00029 | 0.00023 | 0.00021 | 0.16999 | 0.00598 | -0.0013 | 0.00115 | 0.046 | 0.10975 | -9e-05 | -0.00191 | 0.00023 | -0.025 | -0.00157 | 0.00324 | -0.00177 | 0.03872 | -0.00881 | 0.04466
[GR-BG] [DIR] TIE 400 kV Thessaloniki - Blagoevgrad | N-1 OHL 400 kV Dubrovo - Stip | 0.09147 | 0.00029 | 0.02059 | 1e-05 | -0.02823 | 0.00031 | -0.00087 | -0.00036 | 0.00029 | 0.00026 | 0.20353 | 0.00749 | -0.00177 | 0.00144 | 0.05917 | 0.14757 | -0.00012 | -0.00236 | 0.00029 | -0.03031 | -0.00336 | 0.00402 | -0.00224 | 0.04544 | -0.01054 | 0.06279
[GR-BG] [DIR] TIE 400 kV Thessaloniki - Blagoevgrad | N-1 TIE 400 kV Chervena Mogila - Stip | 0.08655 | 0.00041 | 0.02158 | 1e-05 | -0.04651 | 0.00034 | -0.0009 | -0.0004 | 0.00032 | 0.00028 | 0.18238 | 0.00799 | -0.00139 | 0.00155 | 0.05756 | 0.13528 | -0.00013 | -0.00266 | 0.00031 | -0.03432 | 0.00092 | 0.00445 | -0.00233 | 0.02655 | -0.01342 | 0.06342
[GR-BG] [DIR] TIE 400 kV Thessaloniki - Blagoevgrad | N-1 OHL 400 kV Skopje 4 - Skopje 5 | 0.06513 | 0.00021 | 0.01414 | 1e-05 | -0.01955 | 0.00021 | -0.00059 | -0.00025 | 0.0002 | 0.00018 | 0.17105 | 0.00517 | -0.00117 | 0.00099 | 0.04039 | 0.10612 | -8e-05 | -0.00164 | 0.0002 | -0.0219 | -0.00167 | 0.00279 | -0.00154 | 0.04454 | -0.00729 | 0.03281
[GR-BG] [DIR] TIE 400 kV Thessaloniki - Blagoevgrad | N-1 TIE 400 kV Skopje 5 - Urosevac | 0.06258 | 0.00018 | 0.013 | 1e-05 | -0.0152 | 0.0002 | -0.00055 | -0.00023 | 0.00018 | 0.00016 | 0.17783 | 0.00473 | -0.00113 | 0.00091 | 0.03774 | 0.12959 | -7e-05 | -0.00148 | 0.00018 | -0.02016 | -0.00195 | 0.00254 | -0.00142 | 0.04945 | -0.00636 | 0.02539
[GR-BG] [DIR] TIE 400 kV Thessaloniki - Blagoevgrad | N-1 OHL 400 kV Habitabat NGCC - Babaeski | 0.06961 | 0.00026 | 0.01606 | 1e-05 | -0.02753 | 0.00025 | -0.00067 | -0.00029 | 0.00023 | 0.0002 | 0.16248 | 0.00589 | -0.00123 | 0.00113 | 0.0448 | 0.09852 | -9e-05 | -0.0019 | 0.00023 | -0.02475 | -0.00111 | 0.00321 | -0.00174 | 0.03578 | -0.00893 | 0.04434
[GR-BG] [DIR] TIE 400 kV Thessaloniki - Blagoevgrad | N-1 TIE 400 kV Tirana 2 – Podgorica 2 | 0.08113 | 0.00023 | 0.01292 | 1e-05 | -0.02076 | 0.0002 | -0.00054 | -0.00023 | 0.00019 | 0.00016 | 0.16954 | 0.00477 | -0.00093 | 0.00092 | 0.03538 | 0.10401 | -8e-05 | -0.00155 | 0.00019 | -0.02145 | -0.0001 | 0.00263 | -0.00141 | 0.04289 | -0.00721 | 0.04844
[GR-BG] [DIR] TIE 400 kV Thessaloniki - Blagoevgrad | N-1 OHL 400 kV Elbasan 2 - Tirana 2 | 0.07039 | 0.00023 | 0.01406 | 1e-05 | -0.02156 | 0.00021 | -0.00059 | -0.00025 | 0.0002 | 0.00018 | 0.17052 | 0.00516 | -0.00108 | 0.00099 | 0.03916 | 0.1025 | -8e-05 | -0.00166 | 0.0002 | -0.02237 | -0.00091 | 0.00281 | -0.00153 | 0.04235 | -0.00759 | 0.04264
[GR-BG] [DIR] TIE 400 kV Thessaloniki - Blagoevgrad | N-1 OHL 400 kV Elbasan 2 - Zemblak | 0.04741 | 0.00018 | 0.01092 | 0 | -0.01327 | 0.00017 | -0.00046 | -0.0002 | 0.00016 | 0.00014 | 0.18928 | 0.004 | -0.00083 | 0.00077 | 0.02955 | 0.11251 | -6e-05 | -0.00129 | 0.00016 | -0.01859 | -0.00041 | 0.00219 | -0.00119 | 0.05216 | -0.00561 | 0.04001
[GR-BG] [DIR] TIE 400 kV Thessaloniki - Blagoevgrad | N-1 OHL 400 kV Vetren - Chervena Mogila | 0.06668 | 0.0002 | 0.01472 | 1e-05 | -0.01223 | 0.00022 | -0.00062 | -0.00026 | 0.00021 | 0.00018 | 0.15971 | 0.00534 | -0.00132 | 0.00102 | 0.0424 | 0.09438 | -8e-05 | -0.00166 | 0.00021 | -0.02343 | -0.00248 | 0.00286 | -0.00161 | 0.05308 | -0.00675 | 0.0409
[GR-BG] [DIR] TIE 400 kV Thessaloniki - Blagoevgrad | N-1 OHL 400 kV Plovdiv - Vetren | 0.06668 | 0.0002 | 0.01472 | 1e-05 | -0.01223 | 0.00022 | -0.00062 | -0.00026 | 0.00021 | 0.00018 | 0.15971 | 0.00534 | -0.00132 | 0.00102 | 0.0424 | 0.09438 | -8e-05 | -0.00166 | 0.00021 | -0.02343 | -0.00248 | 0.00286 | -0.00161 | 0.05308 | -0.00675 | 0.0409
[GR-BG] [DIR] TIE 400 kV Thessaloniki - Blagoevgrad | N-1 OHL 400 kV Maritsa Iztok 2 - Maritsa Iztok 3 | 0.06936 | 0.00027 | 0.01605 | 1e-05 | -0.02702 | 0.00025 | -0.00067 | -0.00029 | 0.00023 | 0.0002 | 0.16164 | 0.00589 | -0.00121 | 0.00113 | 0.04467 | 0.09813 | -9e-05 | -0.00191 | 0.00023 | -0.02464 | -0.001 | 0.00322 | -0.00174 | 0.03953 | -0.00904 | 0.04426
[GR-BG] [DIR] TIE 400 kV Thessaloniki - Blagoevgrad | N-1 OHL 400 kV Maritsa Iztok - Maritsa Iztok 3 ck. 1&2 | 0.06851 | 0.00025 | 0.01568 | 1e-05 | -0.02716 | 0.00024 | -0.00066 | -0.00028 | 0.00022 | 0.0002 | 0.16055 | 0.00574 | -0.00124 | 0.0011 | 0.044 | 0.097 | -9e-05 | -0.00184 | 0.00022 | -0.02434 | -0.00138 | 0.00312 | -0.0017 | 0.04542 | -0.00842 | 0.04336
[GR-BG] [DIR] TIE 400 kV Thessaloniki - Blagoevgrad | N-1 OHL 400 kV Maritsa Iztok - Plovdiv ck. 1&2 | 0.06756 | 0.00017 | 0.01457 | 1e-05 | -0.00054 | 0.00021 | -0.00062 | -0.00025 | 0.0002 | 0.00018 | 0.16345 | 0.00525 | -0.00143 | 0.001 | 0.04273 | 0.09618 | -8e-05 | -0.00158 | 0.0002 | -0.02402 | -0.00337 | 0.00277 | -0.00161 | 0.07023 | -0.00564 | 0.04093
[GR-BG] [DIR] TIE 400 kV Thessaloniki - Blagoevgrad | N-1 OHL 400 kV Varna - Burgas ck. 1&2 | 0.07179 | 0.00031 | 0.01699 | 1e-05 | -0.01673 | 0.00026 | -0.00071 | -0.00031 | 0.00025 | 0.00022 | 0.16544 | 0.00627 | -0.00117 | 0.00121 | 0.04652 | 0.1014 | -0.0001 | -0.00207 | 0.00025 | -0.02549 | -0.00019 | 0.00346 | -0.00183 | 0.04669 | -0.01048 | 0.04659
[GR-BG] [DIR] TIE 400 kV Thessaloniki - Blagoevgrad | N-1 OHL 400 kV Burgas- Maritsa Iztok 2 | 0.06936 | 0.00027 | 0.01605 | 1e-05 | -0.02332 | 0.00025 | -0.00067 | -0.00029 | 0.00023 | 0.0002 | 0.16164 | 0.00589 | -0.00121 | 0.00113 | 0.04467 | 0.09813 | -9e-05 | -0.00191 | 0.00023 | -0.02464 | -0.001 | 0.00322 | -0.00174 | 0.03953 | -0.00904 | 0.04426
[GR-BG] [DIR] TIE 400 kV Thessaloniki - Blagoevgrad | N-1 OHL 400 kV Sofia Zapad - Chervena Mogila ck. 1&2 | 0.04864 | 0.0002 | 0.01105 | 0 | -0.04405 | 0.00017 | -0.00046 | -0.0002 | 0.00016 | 0.00014 | 0.12091 | 0.00408 | -0.00076 | 0.00079 | 0.03077 | 0.05977 | -7e-05 | -0.00135 | 0.00016 | -0.01544 | -0.00046 | 0.00224 | -0.00118 | 0.01395 | -0.00708 | 0.02756
[GR-BG] [DIR] TIE 400 kV Thessaloniki - Blagoevgrad | N-1 OHL 400 kV Chervena Mogila - Blagoevgrad ck. 1&2 | 0.02154 | 9e-05 | 0.00506 | 0 | -0.03116 | 8e-05 | -0.00021 | -9e-05 | 7e-05 | 6e-05 | 0.05096 | 0.00187 | -0.00035 | 0.00036 | 0.01386 | 0.02763 | -3e-05 | -0.00062 | 7e-05 | -0.00763 | -8e-05 | 0.00103 | -0.00055 | 0.00921 | -0.00312 | 0.01335
[GR-BG] [DIR] TIE 400 kV Thessaloniki - Blagoevgrad | N-1 OHL 400 kV Kozloduy - Sofia Zapad ck. 1&2 | 0.06619 | 0.00023 | 0.01489 | 1e-05 | -0.02787 | 0.00023 | -0.00062 | -0.00027 | 0.00021 | 0.00019 | 0.15732 | 0.00544 | -0.0012 | 0.00105 | 0.04225 | 0.09385 | -9e-05 | -0.00174 | 0.00021 | -0.02222 | -0.00172 | 0.00295 | -0.00161 | 0.03539 | -0.00807 | 0.04094
[GR-BG] [DIR] TIE 400 kV Thessaloniki - Blagoevgrad | N-1 OHL 400 kV Filippoi - Komotini ck. 1&2 | 0.09472 | 0.00049 | 0.02344 | 1e-05 | -0.0713 | 0.00037 | -0.00097 | -0.00044 | 0.00035 | 0.00031 | 0.2093 | 0.00874 | -0.00133 | 0.0017 | 0.06218 | 0.13398 | -0.00014 | -0.00298 | 0.00035 | -0.03415 | 0.00186 | 0.0049 | -0.0025 | -0.04843 | -0.01653 | 0.06396
[GR-BG] [DIR] TIE 400 kV Thessaloniki - Blagoevgrad | N-1 OHL 400 kV Filippoi - Lagadas ck. 1&2 | 0.07311 | 0.00029 | 0.01709 | 1e-05 | -0.03366 | 0.00026 | -0.00071 | -0.00031 | 0.00025 | 0.00022 | 0.16853 | 0.00629 | -0.00124 | 0.00121 | 0.04723 | 0.10346 | -0.0001 | -0.00205 | 0.00025 | -0.02606 | -0.0007 | 0.00345 | -0.00185 | 0.02259 | -0.00999 | 0.04707
[GR-BG] [DIR] TIE 400 kV Thessaloniki - Blagoevgrad | N-1 OHL 400 kV Meliti - Amideo ck. 1&2 | 0.07455 | 0.00021 | 0.01549 | 1e-05 | -0.0179 | 0.00023 | -0.00065 | -0.00027 | 0.00022 | 0.00019 | 0.20327 | 0.00563 | -0.00138 | 0.00108 | 0.0454 | 0.04686 | -9e-05 | -0.00175 | 0.00022 | -0.02325 | -0.00285 | 0.003 | -0.00169 | 0.05103 | -0.0075 | 0.03374
[GR-BG] [DIR] TIE 400 kV Thessaloniki - Blagoevgrad | N-1 OHL 400 kV Amideo - Lagadas ck. 1&2 | 0.06215 | 0.00021 | 0.01409 | 1e-05 | -0.01887 | 0.00021 | -0.00059 | -0.00025 | 0.0002 | 0.00018 | 0.1484 | 0.00514 | -0.00115 | 0.00099 | 0.0398 | 0.08532 | -8e-05 | -0.00163 | 0.0002 | -0.02208 | -0.00154 | 0.00278 | -0.00154 | 0.04714 | -0.00724 | 0.03898
[GR-BG] [DIR] TIE 400 kV Thessaloniki - Blagoevgrad | N-1 OHL 400 kV Thessaloniki - Lagadas ck. 1&2 | 0.05516 | 0.00016 | 0.01211 | 0 | -0.00896 | 0.00018 | -0.00051 | -0.00021 | 0.00017 | 0.00015 | 0.13221 | 0.00439 | -0.00111 | 0.00084 | 0.03503 | 0.08229 | -7e-05 | -0.00135 | 0.00017 | -0.01932 | -0.00222 | 0.00234 | -0.00133 | 0.06225 | -0.00539 | 0.03374
[GR-MK] [DIR] TIE 400 kV Meliti - Bitola | BC | 0.03602 | -0.00028 | -0.00181 | 0 | 0.0491 | -6e-05 | 5e-05 | 8e-05 | -5e-05 | -4e-05 | 0.26145 | -0.00097 | -0.00098 | -0.00022 | 0.00763 | -0.30795 | 2e-05 | 0.00067 | -5e-05 | 0.007 | -0.0099 | -0.00091 | 0.00015 | 0.0846 | 0.00702 | -0.06035
[GR-MK] [DIR] TIE 400 kV Meliti - Bitola | N-1 TIE 400 kV Thessaloniki - Blagoevgrad | 0.05392 | -0.00021 | 0.00231 | 0 | 0.04234 | 0 | -0.00012 | 0 | 1e-05 | 1e-05 | 0.3033 | 0.00054 | -0.00129 | 7e-05 | 0.01914 | -0.28262 | 0 | 0.00019 | 1e-05 | 0.00064 | -0.01022 | -9e-05 | -0.00029 | 0.09429 | 0.00476 | -0.04898
[GR-MK] [DIR] TIE 400 kV Meliti - Bitola | N-1 TIE 400 kV Thessaloniki - Dubrovo | 0.04424 | -0.0004 | -0.00317 | 0 | 0.07292 | -9e-05 | 0.0001 | 0.00012 | -8e-05 | -7e-05 | 0.33134 | -0.00161 | -0.00134 | -0.00035 | 0.00854 | -0.33861 | 4e-05 | 0.00103 | -8e-05 | 0.01032 | -0.01394 | -0.00141 | 0.00028 | 0.12728 | 0.01046 | -0.07685
[GR-MK] [DIR] TIE 400 kV Meliti - Bitola | N-1 TIE 400 kV Kardia - Zemblak / N-1 TIE 150 kV Mourtos - Bistrica | -0.05938 | -0.00055 | -0.0195 | -1e-05 | 0.09516 | -0.00033 | 0.00079 | 0.00039 | -0.0003 | -0.00027 | 0.37052 | -0.00746 | 0.00044 | -0.00147 | -0.04559 | -0.25223 | 0.00013 | 0.00276 | -0.0003 | 0.02814 | -0.00695 | -0.00439 | 0.00204 | 0.13909 | 0.01805 | -0.07365
[GR-MK] [DIR] TIE 400 kV Meliti - Bitola | N-1 TIE 400 kV Arachthos - Galatina | 0.03602 | -0.00028 | -0.00181 | 0 | 0.0491 | -6e-05 | 5e-05 | 8e-05 | -5e-05 | -4e-05 | 0.26145 | -0.00097 | -0.00098 | -0.00022 | 0.00763 | -0.30795 | 2e-05 | 0.00067 | -5e-05 | 0.007 | -0.0099 | -0.00091 | 0.00015 | 0.0846 | 0.00702 | -0.06035
[GR-MK] [DIR] TIE 400 kV Meliti - Bitola | N-1 TIE 400 kV Nea Santa - Babaeski | 0.0394 | -0.00025 | -0.00081 | 0 | 0.04332 | -4e-05 | 1e-05 | 6e-05 | -3e-05 | -3e-05 | 0.26842 | -0.00059 | -0.00099 | -0.00014 | 0.00997 | -0.30318 | 2e-05 | 0.00053 | -3e-05 | 0.00573 | -0.00949 | -0.00068 | 5e-05 | 0.05179 | 0.00598 | -0.0577
[GR-MK] [DIR] TIE 400 kV Meliti - Bitola | N-1 OHL 400 kV Kosovo B - Urosevac | 0.04405 | -0.00014 | 0.00363 | 0 | 0.02802 | 3e-05 | -0.00017 | -3e-05 | 3e-05 | 3e-05 | 0.22658 | 0.00107 | -0.00118 | 0.00018 | 0.0202 | -0.37326 | -1e-05 | -6e-05 | 3e-05 | -0.00109 | -0.00856 | 0.00028 | -0.00042 | 0.06034 | 0.00257 | -0.02609
[GR-MK] [DIR] TIE 400 kV Meliti - Bitola | N-1 TIE 400 kV Pec 3 - Ribarevina | 0.0315 | -0.00021 | 0.0034 | 0 | 0.03994 | 2e-05 | -0.00016 | -1e-05 | 2e-05 | 2e-05 | 0.25158 | 0.00088 | -0.00147 | 0.00014 | 0.02162 | -0.32172 | -1e-05 | 0.0001 | 2e-05 | 0.00107 | -0.01147 | 7e-05 | -0.0004 | 0.0753 | 0.00431 | -0.08289
[GR-MK] [DIR] TIE 400 kV Meliti - Bitola | N-1 TIE 400 kV Maritsa 3 - Hamitabat 1 | 0.0366 | -0.00027 | -0.00164 | 0 | 0.04811 | -6e-05 | 4e-05 | 7e-05 | -5e-05 | -4e-05 | 0.26264 | -0.00091 | -0.00098 | -0.00021 | 0.00803 | -0.30714 | 2e-05 | 0.00065 | -5e-05 | 0.00678 | -0.00983 | -0.00087 | 0.00014 | 0.09347 | 0.00684 | -0.0599
[GR-MK] [DIR] TIE 400 kV Meliti - Bitola | N-1 TIE 400 kV Maritsa 3 - Hamitabat 2 | 0.03688 | -0.00027 | -0.00156 | 0 | 0.04764 | -6e-05 | 4e-05 | 7e-05 | -5e-05 | -4e-05 | 0.26321 | -0.00088 | -0.00098 | -0.0002 | 0.00822 | -0.30675 | 2e-05 | 0.00064 | -5e-05 | 0.00668 | -0.0098 | -0.00085 | 0.00013 | 0.09774 | 0.00675 | -0.05968
[GR-MK] [DIR] TIE 400 kV Meliti - Bitola | N-1 TIE 400 kV Sofia Zapad - Nis | 0.03418 | -0.0004 | -0.00404 | 0 | 0.06471 | -0.00011 | 0.00014 | 0.00013 | -9e-05 | -8e-05 | 0.26735 | -0.00191 | -0.00118 | -0.00041 | 0.00501 | -0.30488 | 4e-05 | 0.00109 | -9e-05 | 0.01254 | -0.0133 | -0.00154 | 0.00039 | 0.09778 | 0.01012 | -0.06559
[GR-MK] [DIR] TIE 400 kV Meliti - Bitola | N-1 TIE 400 kV Kosovo B - Nis 2 | 0.02461 | -0.0003 | -0.00469 | 0 | 0.05098 | -0.0001 | 0.00017 | 0.00012 | -9e-05 | -8e-05 | 0.25731 | -0.00199 | -0.00063 | -0.00041 | -0.0014 | -0.31413 | 4e-05 | 0.00096 | -9e-05 | 0.01008 | -0.00833 | -0.00142 | 0.00046 | 0.08534 | 0.00813 | -0.07854
[GR-MK] [DIR] TIE 400 kV Meliti - Bitola | N-1 TIE 400 kV Vranje 4 - Stip | 0.03081 | -0.00023 | -0.00205 | 0 | 0.0414 | -6e-05 | 7e-05 | 7e-05 | -5e-05 | -4e-05 | 0.24744 | -0.00099 | -0.00073 | -0.00022 | 0.00483 | -0.32444 | 2e-05 | 0.00061 | -5e-05 | 0.00606 | -0.00773 | -0.00084 | 0.00018 | 0.07554 | 0.00603 | -0.06311
[GR-MK] [DIR] TIE 400 kV Meliti - Bitola | N-1 OHL 400 kV Vranje 4 - Leskovac 2 | 0.03227 | -0.00024 | -0.00198 | 0 | 0.04356 | -6e-05 | 6e-05 | 7e-05 | -5e-05 | -4e-05 | 0.25137 | -0.00099 | -0.0008 | -0.00022 | 0.00562 | -0.31982 | 2e-05 | 0.00063 | -5e-05 | 0.00632 | -0.00834 | -0.00086 | 0.00018 | 0.07808 | 0.0063 | -0.06234
[GR-MK] [DIR] TIE 400 kV Meliti - Bitola | N-1 OHL 400 kV Nis 2 - Leskovac 2 | 0.03284 | -0.00025 | -0.00195 | 0 | 0.0444 | -6e-05 | 6e-05 | 7e-05 | -5e-05 | -4e-05 | 0.2529 | -0.00098 | -0.00083 | -0.00022 | 0.00592 | -0.31802 | 2e-05 | 0.00063 | -5e-05 | 0.00643 | -0.00858 | -0.00087 | 0.00017 | 0.07907 | 0.00641 | -0.06204
[GR-MK] [DIR] TIE 400 kV Meliti - Bitola | N-1 OHL 400 kV Bitola 2 - Dubrovo | 0.01428 | -0.00029 | -0.00546 | 0 | 0.04861 | -0.00011 | 0.00021 | 0.00013 | -0.0001 | -9e-05 | 0.19789 | -0.00225 | -0.00049 | -0.00046 | -0.00482 | -0.39248 | 4e-05 | 0.00102 | -0.0001 | 0.01107 | -0.0076 | -0.00153 | 0.00055 | 0.07436 | 0.00811 | -0.06745
[GR-MK] [DIR] TIE 400 kV Meliti - Bitola | N-1 OHL 400 kV Dubrovo - Stip | 0.01393 | -0.00032 | -0.00646 | 0 | 0.05134 | -0.00013 | 0.00025 | 0.00015 | -0.00011 | -0.0001 | 0.21982 | -0.00262 | -0.00045 | -0.00053 | -0.00692 | -0.35675 | 5e-05 | 0.00115 | -0.00011 | 0.01273 | -0.00784 | -0.00175 | 0.00066 | 0.07662 | 0.00886 | -0.07893
[GR-MK] [DIR] TIE 400 kV Meliti - Bitola | N-1 TIE 400 kV Chervena Mogila - Stip | 0.02093 | -0.00041 | -0.0067 | 0 | 0.06647 | -0.00014 | 0.00025 | 0.00017 | -0.00013 | -0.00011 | 0.24303 | -0.00284 | -0.00084 | -0.00058 | -0.00369 | -0.34009 | 5e-05 | 0.00135 | -0.00012 | 0.01537 | -0.01172 | -0.002 | 0.00067 | 0.09359 | 0.01105 | -0.07707
[GR-MK] [DIR] TIE 400 kV Meliti - Bitola | N-1 OHL 400 kV Skopje 4 - Skopje 5 | 0.04968 | -0.00011 | 0.00454 | 0 | 0.02449 | 4e-05 | -0.00021 | -5e-05 | 5e-05 | 4e-05 | 0.22085 | 0.00142 | -0.00119 | 0.00025 | 0.02216 | -0.34247 | -2e-05 | -0.00019 | 5e-05 | -0.00265 | -0.00821 | 0.00048 | -0.00052 | 0.05627 | 0.00178 | -0.01867
[GR-MK] [DIR] TIE 400 kV Meliti - Bitola | N-1 TIE 400 kV Skopje 5 - Urosevac | 0.06051 | 1e-05 | 0.0094 | 0 | 0.00597 | 0.00012 | -0.00041 | -0.00014 | 0.00012 | 0.00011 | 0.1919 | 0.00326 | -0.00137 | 0.00061 | 0.03341 | -0.43832 | -5e-05 | -0.00085 | 0.00012 | -0.01002 | -0.00699 | 0.00155 | -0.00103 | 0.03534 | -0.00218 | 0.0129
[GR-MK] [DIR] TIE 400 kV Meliti - Bitola | N-1 OHL 400 kV Habitabat NGCC - Babaeski | 0.03663 | -0.00027 | -0.00163 | 0 | 0.04807 | -6e-05 | 4e-05 | 7e-05 | -5e-05 | -4e-05 | 0.2627 | -0.0009 | -0.00098 | -0.0002 | 0.00805 | -0.3071 | 2e-05 | 0.00065 | -5e-05 | 0.00677 | -0.00983 | -0.00087 | 0.00014 | 0.08369 | 0.00683 | -0.05988
[GR-MK] [DIR] TIE 400 kV Meliti - Bitola | N-1 TIE 400 kV Tirana 2 – Podgorica 2 | 0.05713 | -0.00032 | -0.00666 | 0 | 0.05785 | -0.00013 | 0.00025 | 0.00016 | -0.00012 | -0.0001 | 0.27669 | -0.00269 | -0.00047 | -0.00055 | -0.00722 | -0.29641 | 5e-05 | 0.00119 | -0.00012 | 0.01199 | -0.00799 | -0.00179 | 0.00067 | 0.09424 | 0.00945 | -0.05215
[GR-MK] [DIR] TIE 400 kV Meliti - Bitola | N-1 OHL 400 kV Elbasan 2 - Tirana 2 | 0.04029 | -0.00034 | -0.00607 | 0 | 0.0599 | -0.00012 | 0.00023 | 0.00015 | -0.00011 | -0.0001 | 0.28616 | -0.00252 | -0.00063 | -0.00052 | -0.00471 | -0.29481 | 5e-05 | 0.00117 | -0.00011 | 0.01201 | -0.00911 | -0.00174 | 0.00061 | 0.09734 | 0.00962 | -0.06273
[GR-MK] [DIR] TIE 400 kV Meliti - Bitola | N-1 OHL 400 kV Elbasan 2 - Zemblak | -0.01707 | -0.00047 | -0.01397 | -1e-05 | 0.0807 | -0.00025 | 0.00056 | 0.00029 | -0.00022 | -0.0002 | 0.33325 | -0.00543 | 0 | -0.00108 | -0.02884 | -0.26969 | 9e-05 | 0.00211 | -0.00022 | 0.02151 | -0.00786 | -0.0033 | 0.00145 | 0.12198 | 0.01459 | -0.06931
[GR-MK] [DIR] TIE 400 kV Meliti - Bitola | N-1 OHL 400 kV Vetren - Chervena Mogila | 0.03527 | -0.0003 | -0.00221 | 0 | 0.05426 | -7e-05 | 7e-05 | 9e-05 | -6e-05 | -5e-05 | 0.26114 | -0.00114 | -0.00101 | -0.00025 | 0.00697 | -0.30901 | 3e-05 | 0.00075 | -6e-05 | 0.00737 | -0.01037 | -0.00102 | 0.00019 | 0.09058 | 0.00773 | -0.06137
[GR-MK] [DIR] TIE 400 kV Meliti - Bitola | N-1 OHL 400 kV Plovdiv - Vetren | 0.03527 | -0.0003 | -0.00221 | 0 | 0.05426 | -7e-05 | 7e-05 | 9e-05 | -6e-05 | -5e-05 | 0.26114 | -0.00114 | -0.00101 | -0.00025 | 0.00697 | -0.30901 | 3e-05 | 0.00075 | -6e-05 | 0.00737 | -0.01037 | -0.00102 | 0.00019 | 0.09058 | 0.00773 | -0.06137
[GR-MK] [DIR] TIE 400 kV Meliti - Bitola | N-1 OHL 400 kV Maritsa Iztok 2 - Maritsa Iztok 3 | 0.03688 | -0.00026 | -0.00148 | 0 | 0.04775 | -5e-05 | 4e-05 | 7e-05 | -4e-05 | -4e-05 | 0.26281 | -0.00084 | -0.00096 | -0.00019 | 0.00828 | -0.30679 | 2e-05 | 0.00062 | -4e-05 | 0.0067 | -0.00963 | -0.00082 | 0.00012 | 0.08746 | 0.00652 | -0.05953
[GR-MK] [DIR] TIE 400 kV Meliti - Bitola | N-1 OHL 400 kV Maritsa Iztok - Maritsa Iztok 3 ck. 1&2 | 0.03595 | -0.00028 | -0.00185 | 0 | 0.04855 | -6e-05 | 5e-05 | 8e-05 | -5e-05 | -4e-05 | 0.26146 | -0.00099 | -0.00098 | -0.00022 | 0.00756 | -0.30804 | 2e-05 | 0.00068 | -5e-05 | 0.00703 | -0.00997 | -0.00092 | 0.00016 | 0.08826 | 0.00711 | -0.06046
[GR-MK] [DIR] TIE 400 kV Meliti - Bitola | N-1 OHL 400 kV Maritsa Iztok - Plovdiv ck. 1&2 | 0.0355 | -0.00032 | -0.00239 | 0 | 0.06122 | -7e-05 | 7e-05 | 9e-05 | -6e-05 | -5e-05 | 0.26284 | -0.00123 | -0.00107 | -0.00027 | 0.00695 | -0.30844 | 3e-05 | 0.0008 | -6e-05 | 0.00718 | -0.01092 | -0.00109 | 0.0002 | 0.10036 | 0.00845 | -0.06162
[GR-MK] [DIR] TIE 400 kV Meliti - Bitola | N-1 OHL 400 kV Varna - Burgas ck. 1&2 | 0.04027 | -0.0002 | -0.00017 | 0 | 0.0616 | -3e-05 | -1e-05 | 4e-05 | -2e-05 | -2e-05 | 0.26811 | -0.00031 | -0.0009 | -8e-05 | 0.01085 | -0.30222 | 1e-05 | 0.00039 | -2e-05 | 0.0055 | -0.00849 | -0.00049 | -1e-05 | 0.0975 | 0.00452 | -0.05629
[GR-MK] [DIR] TIE 400 kV Meliti - Bitola | N-1 OHL 400 kV Burgas- Maritsa Iztok 2 | 0.03688 | -0.00026 | -0.00148 | 0 | 0.0523 | -5e-05 | 4e-05 | 7e-05 | -4e-05 | -4e-05 | 0.26281 | -0.00084 | -0.00096 | -0.00019 | 0.00828 | -0.30679 | 2e-05 | 0.00062 | -4e-05 | 0.0067 | -0.00963 | -0.00082 | 0.00012 | 0.08746 | 0.00652 | -0.05953
[GR-MK] [DIR] TIE 400 kV Meliti - Bitola | N-1 OHL 400 kV Sofia Zapad - Chervena Mogila ck. 1&2 | 0.03749 | -0.00027 | -0.00146 | 0 | 0.05042 | -6e-05 | 4e-05 | 7e-05 | -4e-05 | -4e-05 | 0.26435 | -0.00085 | -0.00101 | -0.00019 | 0.0086 | -0.30522 | 2e-05 | 0.00064 | -4e-05 | 0.00635 | -0.00996 | -0.00084 | 0.00011 | 0.08629 | 0.0069 | -0.05918
[GR-MK] [DIR] TIE 400 kV Meliti - Bitola | N-1 OHL 400 kV Chervena Mogila - Blagoevgrad ck. 1&2 | 0.04814 | -0.00024 | 0.00095 | 0 | 0.05045 | -2e-05 | -6e-05 | 3e-05 | -1e-05 | -1e-05 | 0.28962 | 3e-05 | -0.0012 | -3e-05 | 0.01541 | -0.29008 | 1e-05 | 0.00035 | -1e-05 | 0.00269 | -0.0102 | -0.00036 | -0.00015 | 0.09179 | 0.0056 | -0.05257
[GR-MK] [DIR] TIE 400 kV Meliti - Bitola | N-1 OHL 400 kV Kozloduy - Sofia Zapad ck. 1&2 | 0.03567 | -0.00028 | -0.00193 | 0 | 0.04882 | -6e-05 | 6e-05 | 8e-05 | -5e-05 | -5e-05 | 0.26099 | -0.00102 | -0.00097 | -0.00023 | 0.00736 | -0.30843 | 2e-05 | 0.00069 | -5e-05 | 0.00731 | -0.00997 | -0.00094 | 0.00017 | 0.08434 | 0.0071 | -0.06073
[GR-MK] [DIR] TIE 400 kV Meliti - Bitola | N-1 OHL 400 kV Filippoi - Komotini ck. 1&2 | 0.05269 | -0.00013 | 0.00309 | 0 | 0.02007 | 2e-05 | -0.00014 | -2e-05 | 3e-05 | 2e-05 | 0.29264 | 0.00091 | -0.00104 | 0.00015 | 0.01916 | -0.28442 | -1e-05 | -4e-05 | 3e-05 | 0.00076 | -0.00792 | 0.00021 | -0.00035 | 0.02982 | 0.00197 | -0.04733
[GR-MK] [DIR] TIE 400 kV Meliti - Bitola | N-1 OHL 400 kV Filippoi - Lagadas ck. 1&2 | 0.03887 | -0.00025 | -0.00097 | 0 | 0.04415 | -5e-05 | 2e-05 | 6e-05 | -4e-05 | -3e-05 | 0.26656 | -0.00065 | -0.00099 | -0.00015 | 0.00959 | -0.30394 | 2e-05 | 0.00055 | -4e-05 | 0.00594 | -0.00957 | -0.00072 | 7e-05 | 0.07525 | 0.00615 | -0.05813
[GR-MK] [DIR] TIE 400 kV Meliti - Bitola | N-1 OHL 400 kV Amideo - Lagadas ck. 1&2 | 0.05698 | -0.00015 | 0.00366 | 0 | 0.02643 | 3e-05 | -0.00017 | -3e-05 | 3e-05 | 3e-05 | 0.30051 | 0.00109 | -0.0012 | 0.00018 | 0.02162 | -0.26977 | -1e-05 | -6e-05 | 3e-05 | -0.00043 | -0.00889 | 0.00027 | -0.00042 | 0.05264 | 0.00249 | -0.04547
[GR-MK] [DIR] TIE 400 kV Meliti - Bitola | N-1 OHL 400 kV Thessaloniki - Lagadas ck. 1&2 | 0.0277 | -0.00034 | -0.00408 | 0 | 0.05956 | -0.0001 | 0.00014 | 0.00012 | -8e-05 | -7e-05 | 0.24399 | -0.00184 | -0.0009 | -0.00039 | 0.002 | -0.31714 | 4e-05 | 0.00099 | -8e-05 | 0.01013 | -0.01051 | -0.00141 | 0.00039 | 0.10003 | 0.00902 | -0.06643
[GR-MK] [DIR] TIE 400 kV Thessaloniki - Dubrovo | BC | 0.01478 | -0.00023 | -0.00245 | 0 | 0.04284 | -6e-05 | 8e-05 | 8e-05 | -5e-05 | -5e-05 | 0.12572 | -0.00114 | -0.00066 | -0.00024 | 0.00165 | -0.05515 | 2e-05 | 0.00064 | -5e-05 | 0.00597 | -0.00727 | -0.0009 | 0.00023 | 0.07677 | 0.0062 | -0.02967
[GR-MK] [DIR] TIE 400 kV Thessaloniki - Dubrovo | N-1 TIE 400 kV Thessaloniki - Blagoevgrad | 0.032 | -0.00016 | 0.00151 | 0 | 0.03634 | 0 | -8e-05 | 1e-05 | 0 | 0 | 0.16597 | 0.00031 | -0.00096 | 4e-05 | 0.01272 | -0.03078 | 0 | 0.00018 | 0 | -0.00015 | -0.00758 | -0.00011 | -0.0002 | 0.0861 | 0.00403 | -0.01874
[GR-MK] [DIR] TIE 400 kV Thessaloniki - Dubrovo | N-1 TIE 400 kV Meliti - Bitola | 0.0323 | -0.00036 | -0.00333 | 0 | 0.06672 | -9e-05 | 0.00011 | 0.00011 | -8e-05 | -7e-05 | 0.25286 | -0.00162 | -0.00113 | -0.00035 | 0.00536 | -0.2049 | 3e-05 | 0.00097 | -8e-05 | 0.00937 | -0.01208 | -0.00134 | 0.0003 | 0.11791 | 0.00961 | -0.05902
[GR-MK] [DIR] TIE 400 kV Thessaloniki - Dubrovo | N-1 TIE 400 kV Kardia - Zemblak / N-1 TIE 150 kV Mourtos - Bistrica | -0.02918 | -0.00035 | -0.0106 | 0 | 0.06406 | -0.00019 | 0.00042 | 0.00022 | -0.00017 | -0.00015 | 0.17601 | -0.00413 | 0 | -0.00082 | -0.02286 | -0.02948 | 7e-05 | 0.0016 | -0.00017 | 0.0157 | -0.00591 | -0.0025 | 0.0011 | 0.10188 | 0.01129 | -0.0358
[GR-MK] [DIR] TIE 400 kV Thessaloniki - Dubrovo | N-1 TIE 400 kV Arachthos - Galatina | 0.01478 | -0.00023 | -0.00245 | 0 | 0.04284 | -6e-05 | 8e-05 | 8e-05 | -5e-05 | -5e-05 | 0.12572 | -0.00114 | -0.00066 | -0.00024 | 0.00165 | -0.05515 | 2e-05 | 0.00064 | -5e-05 | 0.00597 | -0.00727 | -0.0009 | 0.00023 | 0.07677 | 0.0062 | -0.02967
[GR-MK] [DIR] TIE 400 kV Thessaloniki - Dubrovo | N-1 TIE 400 kV Nea Santa - Babaeski | 0.01799 | -0.0002 | -0.0015 | 0 | 0.03735 | -5e-05 | 5e-05 | 6e-05 | -4e-05 | -3e-05 | 0.13234 | -0.00078 | -0.00067 | -0.00017 | 0.00387 | -0.05062 | 2e-05 | 0.0005 | -4e-05 | 0.00477 | -0.00688 | -0.00068 | 0.00013 | 0.04561 | 0.00522 | -0.02716
[GR-MK] [DIR] TIE 400 kV Thessaloniki - Dubrovo | N-1 OHL 400 kV Kosovo B - Urosevac | 0.01795 | -0.00017 | -0.00031 | 0 | 0.03452 | -3e-05 | 0 | 4e-05 | -2e-05 | -2e-05 | 0.11195 | -0.00033 | -0.00073 | -9e-05 | 0.00661 | -0.08093 | 1e-05 | 0.00035 | -2e-05 | 0.00277 | -0.00674 | -0.00043 | 0 | 0.0672 | 0.00445 | -0.01615
[GR-MK] [DIR] TIE 400 kV Thessaloniki - Dubrovo | N-1 TIE 400 kV Pec 3 - Ribarevina | 0.01271 | -0.0002 | -7e-05 | 0 | 0.03865 | -3e-05 | -2e-05 | 4e-05 | -2e-05 | -2e-05 | 0.12119 | -0.00029 | -0.00088 | -8e-05 | 0.00806 | -0.06146 | 1e-05 | 0.00038 | -2e-05 | 0.00325 | -0.00799 | -0.00045 | -3e-05 | 0.07251 | 0.00496 | -0.04
[GR-MK] [DIR] TIE 400 kV Thessaloniki - Dubrovo | N-1 TIE 400 kV Maritsa 3 - Hamitabat 1 | 0.01533 | -0.00022 | -0.00229 | 0 | 0.0419 | -6e-05 | 8e-05 | 7e-05 | -5e-05 | -5e-05 | 0.12685 | -0.00108 | -0.00066 | -0.00023 | 0.00203 | -0.05438 | 2e-05 | 0.00062 | -5e-05 | 0.00576 | -0.0072 | -0.00086 | 0.00021 | 0.0852 | 0.00603 | -0.02924
[GR-MK] [DIR] TIE 400 kV Thessaloniki - Dubrovo | N-1 TIE 400 kV Maritsa 3 - Hamitabat 2 | 0.01559 | -0.00022 | -0.00221 | 0 | 0.04145 | -6e-05 | 7e-05 | 7e-05 | -5e-05 | -4e-05 | 0.12739 | -0.00105 | -0.00066 | -0.00023 | 0.00221 | -0.054 | 2e-05 | 0.00061 | -5e-05 | 0.00566 | -0.00717 | -0.00085 | 0.0002 | 0.08925 | 0.00595 | -0.02904
[GR-MK] [DIR] TIE 400 kV Thessaloniki - Dubrovo | N-1 TIE 400 kV Sofia Zapad - Nis | 0.01335 | -0.00032 | -0.00418 | 0 | 0.05492 | -0.0001 | 0.00015 | 0.00012 | -8e-05 | -7e-05 | 0.13028 | -0.00186 | -0.00081 | -0.00039 | -0.00038 | -0.05277 | 4e-05 | 0.00097 | -8e-05 | 0.01026 | -0.0099 | -0.00139 | 0.00041 | 0.08697 | 0.00861 | -0.03373
[GR-MK] [DIR] TIE 400 kV Thessaloniki - Dubrovo | N-1 TIE 400 kV Kosovo B - Nis 2 | 0.01333 | -0.00023 | -0.00282 | 0 | 0.04308 | -7e-05 | 0.0001 | 8e-05 | -6e-05 | -5e-05 | 0.12519 | -0.00127 | -0.00061 | -0.00027 | 0.0005 | -0.05593 | 3e-05 | 0.00068 | -6e-05 | 0.00636 | -0.00707 | -0.00097 | 0.00027 | 0.07687 | 0.00634 | -0.03199
[GR-MK] [DIR] TIE 400 kV Thessaloniki - Dubrovo | N-1 TIE 400 kV Vranje 4 - Stip | 0.00817 | -0.00017 | -0.00275 | 0 | 0.03308 | -6e-05 | 0.0001 | 7e-05 | -5e-05 | -5e-05 | 0.10795 | -0.00117 | -0.00035 | -0.00024 | -0.00189 | -0.07605 | 2e-05 | 0.00056 | -5e-05 | 0.00478 | -0.00451 | -0.00082 | 0.00027 | 0.0653 | 0.00495 | -0.03318
[GR-MK] [DIR] TIE 400 kV Thessaloniki - Dubrovo | N-1 OHL 400 kV Vranje 4 - Leskovac 2 | 0.01002 | -0.00019 | -0.00267 | 0 | 0.03582 | -6e-05 | 0.0001 | 7e-05 | -5e-05 | -5e-05 | 0.11293 | -0.00116 | -0.00043 | -0.00024 | -0.0009 | -0.07019 | 2e-05 | 0.00058 | -5e-05 | 0.00511 | -0.00528 | -0.00084 | 0.00026 | 0.06852 | 0.0053 | -0.0322
[GR-MK] [DIR] TIE 400 kV Thessaloniki - Dubrovo | N-1 OHL 400 kV Nis 2 - Leskovac 2 | 0.01075 | -0.00019 | -0.00264 | 0 | 0.03689 | -6e-05 | 9e-05 | 7e-05 | -5e-05 | -5e-05 | 0.11487 | -0.00116 | -0.00047 | -0.00024 | -0.00051 | -0.0679 | 2e-05 | 0.00059 | -5e-05 | 0.00524 | -0.00559 | -0.00085 | 0.00025 | 0.06977 | 0.00544 | -0.03181
[GR-MK] [DIR] TIE 400 kV Thessaloniki - Dubrovo | N-1 OHL 400 kV Bitola 2 - Dubrovo | 0.02792 | -0.00022 | -0.00025 | 0 | 0.04314 | -3e-05 | -1e-05 | 4e-05 | -2e-05 | -2e-05 | 0.16411 | -0.00037 | -0.00095 | -0.0001 | 0.00917 | -0.00409 | 1e-05 | 0.00043 | -2e-05 | 0.00351 | -0.00866 | -0.00052 | -1e-05 | 0.08296 | 0.00554 | -0.02538
[GR-MK] [DIR] TIE 400 kV Thessaloniki - Dubrovo | N-1 OHL 400 kV Dubrovo - Stip | -0.01257 | -0.00027 | -0.00821 | 0 | 0.04561 | -0.00014 | 0.00033 | 0.00017 | -0.00013 | -0.00012 | 0.07416 | -0.00319 | 0 | -0.00063 | -0.01637 | -0.11558 | 5e-05 | 0.00124 | -0.00013 | 0.01306 | -0.00471 | -0.00194 | 0.00085 | 0.06689 | 0.00848 | -0.05269
[GR-MK] [DIR] TIE 400 kV Thessaloniki - Dubrovo | N-1 TIE 400 kV Chervena Mogila - Stip | -0.00142 | -0.00037 | -0.0077 | 0 | 0.06149 | -0.00015 | 0.0003 | 0.00018 | -0.00013 | -0.00012 | 0.10594 | -0.00314 | -0.00051 | -0.00064 | -0.0105 | -0.08965 | 6e-05 | 0.00137 | -0.00013 | 0.01495 | -0.00922 | -0.00208 | 0.00079 | 0.08642 | 0.01053 | -0.04762
[GR-MK] [DIR] TIE 400 kV Thessaloniki - Dubrovo | N-1 OHL 400 kV Skopje 4 - Skopje 5 | 0.02021 | -0.00016 | 7e-05 | 0 | 0.03305 | -2e-05 | -2e-05 | 3e-05 | -2e-05 | -1e-05 | 0.10956 | -0.00019 | -0.00074 | -6e-05 | 0.00743 | -0.06888 | 1e-05 | 0.0003 | -2e-05 | 0.00213 | -0.00659 | -0.00035 | -4e-05 | 0.0655 | 0.00412 | -0.01309
[GR-MK] [DIR] TIE 400 kV Thessaloniki - Dubrovo | N-1 TIE 400 kV Skopje 5 - Urosevac | 0.0245 | -0.00011 | 0.002 | 0 | 0.02573 | 1e-05 | -0.0001 | -1e-05 | 1e-05 | 1e-05 | 0.09812 | 0.00054 | -0.00081 | 8e-05 | 0.01188 | -0.10687 | 0 | 4e-05 | 1e-05 | -0.00079 | -0.00611 | 7e-05 | -0.00024 | 0.05723 | 0.00255 | -0.00061
[GR-MK] [DIR] TIE 400 kV Thessaloniki - Dubrovo | N-1 OHL 400 kV Habitabat NGCC - Babaeski | 0.01535 | -0.00022 | -0.00228 | 0 | 0.04186 | -6e-05 | 8e-05 | 7e-05 | -5e-05 | -5e-05 | 0.1269 | -0.00108 | -0.00066 | -0.00023 | 0.00205 | -0.05434 | 2e-05 | 0.00062 | -5e-05 | 0.00575 | -0.0072 | -0.00086 | 0.00021 | 0.07591 | 0.00603 | -0.02922
[GR-MK] [DIR] TIE 400 kV Thessaloniki - Dubrovo | N-1 TIE 400 kV Tirana 2 – Podgorica 2 | 0.02451 | -0.00025 | -0.00469 | 0 | 0.04687 | -9e-05 | 0.00018 | 0.00012 | -8e-05 | -7e-05 | 0.13274 | -0.00193 | -0.00042 | -0.0004 | -0.00519 | -0.04983 | 4e-05 | 0.00088 | -8e-05 | 0.00827 | -0.00639 | -0.00131 | 0.00047 | 0.08121 | 0.00733 | -0.0259
[GR-MK] [DIR] TIE 400 kV Thessaloniki - Dubrovo | N-1 OHL 400 kV Elbasan 2 - Tirana 2 | 0.01674 | -0.00026 | -0.00441 | 0 | 0.04781 | -9e-05 | 0.00017 | 0.00011 | -8e-05 | -7e-05 | 0.13708 | -0.00185 | -0.00049 | -0.00038 | -0.00403 | -0.0491 | 3e-05 | 0.00087 | -8e-05 | 0.00827 | -0.0069 | -0.00128 | 0.00044 | 0.08264 | 0.0074 | -0.03077
[GR-MK] [DIR] TIE 400 kV Thessaloniki - Dubrovo | N-1 OHL 400 kV Elbasan 2 - Zemblak | -0.00962 | -0.00031 | -0.00804 | 0 | 0.05736 | -0.00015 | 0.00032 | 0.00018 | -0.00013 | -0.00012 | 0.15871 | -0.00319 | -0.00021 | -0.00064 | -0.01511 | -0.03756 | 6e-05 | 0.0013 | -0.00013 | 0.01264 | -0.00633 | -0.002 | 0.00082 | 0.09395 | 0.00968 | -0.03379
[GR-MK] [DIR] TIE 400 kV Thessaloniki - Dubrovo | N-1 OHL 400 kV Vetren - Chervena Mogila | 0.01403 | -0.00025 | -0.00286 | 0 | 0.04803 | -7e-05 | 0.0001 | 9e-05 | -6e-05 | -5e-05 | 0.1254 | -0.00131 | -0.00069 | -0.00028 | 0.00098 | -0.05621 | 3e-05 | 0.00072 | -6e-05 | 0.00634 | -0.00774 | -0.00101 | 0.00027 | 0.0828 | 0.00692 | -0.0307
[GR-MK] [DIR] TIE 400 kV Thessaloniki - Dubrovo | N-1 OHL 400 kV Plovdiv - Vetren | 0.01403 | -0.00025 | -0.00286 | 0 | 0.04803 | -7e-05 | 0.0001 | 9e-05 | -6e-05 | -5e-05 | 0.1254 | -0.00131 | -0.00069 | -0.00028 | 0.00098 | -0.05621 | 3e-05 | 0.00072 | -6e-05 | 0.00634 | -0.00774 | -0.00101 | 0.00027 | 0.0828 | 0.00692 | -0.0307
[GR-MK] [DIR] TIE 400 kV Thessaloniki - Dubrovo | N-1 OHL 400 kV Maritsa Iztok 2 - Maritsa Iztok 3 | 0.01557 | -0.00021 | -0.00215 | 0 | 0.0416 | -6e-05 | 7e-05 | 7e-05 | -5e-05 | -4e-05 | 0.12696 | -0.00102 | -0.00064 | -0.00022 | 0.00224 | -0.05409 | 2e-05 | 0.00059 | -5e-05 | 0.00569 | -0.00701 | -0.00082 | 0.0002 | 0.0794 | 0.00575 | -0.02893
[GR-MK] [DIR] TIE 400 kV Thessaloniki - Dubrovo | N-1 OHL 400 kV Maritsa Iztok - Maritsa Iztok 3 ck. 1&2 | 0.01471 | -0.00023 | -0.0025 | 0 | 0.0423 | -6e-05 | 9e-05 | 8e-05 | -5e-05 | -5e-05 | 0.12572 | -0.00116 | -0.00066 | -0.00025 | 0.00158 | -0.05523 | 2e-05 | 0.00065 | -5e-05 | 0.00599 | -0.00733 | -0.00091 | 0.00023 | 0.08037 | 0.0063 | -0.02978
[GR-MK] [DIR] TIE 400 kV Thessaloniki - Dubrovo | N-1 OHL 400 kV Maritsa Iztok - Plovdiv ck. 1&2 | 0.01427 | -0.00027 | -0.00302 | 0 | 0.05466 | -8e-05 | 0.0001 | 9e-05 | -6e-05 | -6e-05 | 0.12707 | -0.00139 | -0.00075 | -0.0003 | 0.00099 | -0.05562 | 3e-05 | 0.00077 | -6e-05 | 0.00614 | -0.00826 | -0.00108 | 0.00028 | 0.09216 | 0.0076 | -0.03092
[GR-MK] [DIR] TIE 400 kV Thessaloniki - Dubrovo | N-1 OHL 400 kV Varna - Burgas ck. 1&2 | 0.01865 | -0.00016 | -0.00096 | 0 | 0.05423 | -3e-05 | 3e-05 | 4e-05 | -3e-05 | -2e-05 | 0.13178 | -0.00054 | -0.00058 | -0.00012 | 0.00458 | -0.04993 | 1e-05 | 0.00038 | -3e-05 | 0.0046 | -0.00598 | -0.00052 | 8e-05 | 0.08853 | 0.00393 | -0.02597
[GR-MK] [DIR] TIE 400 kV Thessaloniki - Dubrovo | N-1 OHL 400 kV Burgas- Maritsa Iztok 2 | 0.01557 | -0.00021 | -0.00215 | 0 | 0.04577 | -6e-05 | 7e-05 | 7e-05 | -5e-05 | -4e-05 | 0.12696 | -0.00102 | -0.00064 | -0.00022 | 0.00224 | -0.05409 | 2e-05 | 0.00059 | -5e-05 | 0.00569 | -0.00701 | -0.00082 | 0.0002 | 0.0794 | 0.00575 | -0.02893
[GR-MK] [DIR] TIE 400 kV Thessaloniki - Dubrovo | N-1 OHL 400 kV Sofia Zapad - Chervena Mogila ck. 1&2 | 0.01499 | -0.00023 | -0.0024 | 0 | 0.04303 | -6e-05 | 8e-05 | 8e-05 | -5e-05 | -5e-05 | 0.12612 | -0.00112 | -0.00066 | -0.00024 | 0.00179 | -0.05476 | 2e-05 | 0.00064 | -5e-05 | 0.00588 | -0.00728 | -0.00089 | 0.00022 | 0.07701 | 0.00619 | -0.02951
[GR-MK] [DIR] TIE 400 kV Thessaloniki - Dubrovo | N-1 OHL 400 kV Chervena Mogila - Blagoevgrad ck. 1&2 | 0.02643 | -0.00019 | 0.0002 | 0 | 0.04414 | -2e-05 | -3e-05 | 3e-05 | -2e-05 | -1e-05 | 0.15281 | -0.00017 | -0.00087 | -6e-05 | 0.00914 | -0.03795 | 1e-05 | 0.00034 | -2e-05 | 0.00183 | -0.00755 | -0.00038 | -6e-05 | 0.08369 | 0.00484 | -0.02219
[GR-MK] [DIR] TIE 400 kV Thessaloniki - Dubrovo | N-1 OHL 400 kV Kozloduy - Sofia Zapad ck. 1&2 | 0.01435 | -0.00023 | -0.00261 | 0 | 0.0425 | -7e-05 | 9e-05 | 8e-05 | -6e-05 | -5e-05 | 0.12516 | -0.0012 | -0.00065 | -0.00026 | 0.00132 | -0.05573 | 2e-05 | 0.00066 | -6e-05 | 0.00635 | -0.00735 | -0.00094 | 0.00025 | 0.07646 | 0.0063 | -0.03013
[GR-MK] [DIR] TIE 400 kV Thessaloniki - Dubrovo | N-1 OHL 400 kV Filippoi - Komotini ck. 1&2 | 0.03061 | -9e-05 | 0.0022 | 0 | 0.01526 | 2e-05 | -0.0001 | -2e-05 | 2e-05 | 2e-05 | 0.15535 | 0.00065 | -0.00072 | 0.00011 | 0.01261 | -0.03279 | -1e-05 | -4e-05 | 2e-05 | 4e-05 | -0.00539 | 0.00016 | -0.00025 | 0.02473 | 0.00141 | -0.0173
[GR-MK] [DIR] TIE 400 kV Thessaloniki - Dubrovo | N-1 OHL 400 kV Filippoi - Lagadas ck. 1&2 | 0.01748 | -0.0002 | -0.00166 | 0 | 0.03814 | -5e-05 | 5e-05 | 6e-05 | -4e-05 | -4e-05 | 0.13057 | -0.00084 | -0.00067 | -0.00018 | 0.00352 | -0.05133 | 2e-05 | 0.00053 | -4e-05 | 0.00496 | -0.00695 | -0.00072 | 0.00015 | 0.0679 | 0.00538 | -0.02756
[GR-MK] [DIR] TIE 400 kV Thessaloniki - Dubrovo | N-1 OHL 400 kV Meliti - Amideo ck. 1&2 | 0.0323 | -0.00036 | -0.00333 | 0 | 0.06672 | -9e-05 | 0.00011 | 0.00011 | -8e-05 | -7e-05 | 0.25286 | -0.00162 | -0.00113 | -0.00035 | 0.00536 | -0.2049 | 3e-05 | 0.00097 | -8e-05 | 0.00937 | -0.01208 | -0.00134 | 0.0003 | 0.11791 | 0.00961 | -0.05902
[GR-MK] [DIR] TIE 400 kV Thessaloniki - Dubrovo | N-1 OHL 400 kV Amideo - Lagadas ck. 1&2 | 0.00291 | -0.0003 | -0.00555 | 0 | 0.05568 | -0.00011 | 0.00021 | 0.00014 | -0.0001 | -9e-05 | 0.10359 | -0.00231 | -0.00053 | -0.00047 | -0.00628 | -0.07678 | 4e-05 | 0.00106 | -0.0001 | 0.01018 | -0.00784 | -0.00157 | 0.00055 | 0.09488 | 0.00877 | -0.0381
[GR-MK] [DIR] TIE 400 kV Thessaloniki - Dubrovo | N-1 OHL 400 kV Thessaloniki - Lagadas ck. 1&2 | 0.04383 | -2e-05 | 0.00546 | 0 | 0.00637 | 7e-05 | -0.00024 | -8e-05 | 7e-05 | 6e-05 | 0.18663 | 0.00187 | -0.00091 | 0.00035 | 0.02126 | -0.02311 | -3e-05 | -0.00045 | 7e-05 | -0.00495 | -0.00514 | 0.00084 | -0.0006 | 0.02292 | -0.00079 | -0.00848
[GR-AL] [DIR] TIE 400 kV Kardia - Zemblak | BC | 0.19911 | 0.00059 | 0.03783 | 2e-05 | -0.09841 | 0.00058 | -0.00158 | -0.00068 | 0.00054 | 0.00048 | -0.22011 | 0.01386 | -0.00304 | 0.00267 | 0.11366 | -0.11915 | -0.00022 | -0.00446 | 0.00054 | -0.04517 | -0.00633 | 0.00744 | -0.00403 | -0.11642 | -0.02358 | 0.02828
[GR-AL] [DIR] TIE 400 kV Kardia - Zemblak | N-1 TIE 400 kV Thessaloniki - Blagoevgrad | 0.19059 | 0.00056 | 0.03587 | 1e-05 | -0.09519 | 0.00055 | -0.00149 | -0.00064 | 0.00051 | 0.00045 | -0.24003 | 0.01314 | -0.00289 | 0.00253 | 0.10819 | -0.13121 | -0.00021 | -0.00423 | 0.00051 | -0.04214 | -0.00617 | 0.00705 | -0.00382 | -0.12103 | -0.02251 | 0.02287
[GR-AL] [DIR] TIE 400 kV Kardia - Zemblak | N-1 TIE 400 kV Thessaloniki - Dubrovo | 0.1976 | 0.00061 | 0.03808 | 2e-05 | -0.10278 | 0.00058 | -0.00159 | -0.00068 | 0.00055 | 0.00048 | -0.23295 | 0.01398 | -0.00297 | 0.00269 | 0.11349 | -0.11352 | -0.00022 | -0.00453 | 0.00054 | -0.04578 | -0.00558 | 0.00753 | -0.00406 | -0.12425 | -0.02421 | 0.03131
[GR-AL] [DIR] TIE 400 kV Kardia - Zemblak | N-1 TIE 400 kV Meliti - Bitola | 0.19211 | 0.00064 | 0.03818 | 2e-05 | -0.10796 | 0.00059 | -0.00159 | -0.00069 | 0.00055 | 0.00049 | -0.27096 | 0.01405 | -0.00285 | 0.00271 | 0.11218 | -0.05927 | -0.00022 | -0.00459 | 0.00055 | -0.04653 | -0.0044 | 0.00761 | -0.00406 | -0.13287 | -0.02494 | 0.04001
[GR-AL] [DIR] TIE 400 kV Kardia - Zemblak | N-1 TIE 400 kV Arachthos - Galatina | 0.19911 | 0.00059 | 0.03783 | 2e-05 | -0.09841 | 0.00058 | -0.00158 | -0.00068 | 0.00054 | 0.00048 | -0.22011 | 0.01386 | -0.00304 | 0.00267 | 0.11366 | -0.11915 | -0.00022 | -0.00446 | 0.00054 | -0.04517 | -0.00633 | 0.00744 | -0.00403 | -0.11642 | -0.02358 | 0.02828
[GR-AL] [DIR] TIE 400 kV Kardia - Zemblak | N-1 TIE 400 kV Nea Santa - Babaeski | 0.19717 | 0.00057 | 0.03725 | 2e-05 | -0.09509 | 0.00057 | -0.00155 | -0.00066 | 0.00053 | 0.00047 | -0.22411 | 0.01364 | -0.00303 | 0.00262 | 0.11232 | -0.12189 | -0.00022 | -0.00438 | 0.00053 | -0.04444 | -0.00656 | 0.00731 | -0.00397 | -0.09758 | -0.02299 | 0.02676
[GR-AL] [DIR] TIE 400 kV Kardia - Zemblak | N-1 OHL 400 kV Kosovo B - Urosevac | 0.2053 | 0.00069 | 0.04202 | 2e-05 | -0.11467 | 0.00065 | -0.00175 | -0.00076 | 0.0006 | 0.00053 | -0.24702 | 0.01544 | -0.00319 | 0.00298 | 0.12336 | -0.16953 | -0.00025 | -0.00502 | 0.0006 | -0.05141 | -0.00529 | 0.00835 | -0.00447 | -0.13513 | -0.02701 | 0.0547
[GR-AL] [DIR] TIE 400 kV Kardia - Zemblak | N-1 TIE 400 kV Pec 3 - Ribarevina | 0.19413 | 0.00066 | 0.04355 | 2e-05 | -0.10848 | 0.00066 | -0.00181 | -0.00077 | 0.00062 | 0.00055 | -0.23098 | 0.0159 | -0.00358 | 0.00306 | 0.12906 | -0.1343 | -0.00025 | -0.00509 | 0.00062 | -0.05169 | -0.00805 | 0.00851 | -0.00464 | -0.12665 | -0.02656 | 0.00348
[GR-AL] [DIR] TIE 400 kV Kardia - Zemblak | N-1 TIE 400 kV Maritsa 3 - Hamitabat 1 | 0.19878 | 0.00058 | 0.03773 | 2e-05 | -0.09784 | 0.00057 | -0.00157 | -0.00067 | 0.00054 | 0.00048 | -0.2208 | 0.01382 | -0.00304 | 0.00266 | 0.11343 | -0.11962 | -0.00022 | -0.00445 | 0.00054 | -0.04504 | -0.00637 | 0.00742 | -0.00402 | -0.12152 | -0.02348 | 0.02802
[GR-AL] [DIR] TIE 400 kV Kardia - Zemblak | N-1 TIE 400 kV Maritsa 3 - Hamitabat 2 | 0.19862 | 0.00058 | 0.03768 | 2e-05 | -0.09757 | 0.00057 | -0.00157 | -0.00067 | 0.00054 | 0.00048 | -0.22112 | 0.0138 | -0.00304 | 0.00266 | 0.11332 | -0.11985 | -0.00022 | -0.00444 | 0.00054 | -0.04498 | -0.00639 | 0.0074 | -0.00402 | -0.12396 | -0.02343 | 0.02789
[GR-AL] [DIR] TIE 400 kV Kardia - Zemblak | N-1 TIE 400 kV Sofia Zapad - Nis | 0.20108 | 0.00071 | 0.04021 | 2e-05 | -0.1151 | 0.00062 | -0.00167 | -0.00074 | 0.00058 | 0.00052 | -0.22642 | 0.01486 | -0.00282 | 0.00287 | 0.11646 | -0.12244 | -0.00024 | -0.00491 | 0.00058 | -0.05109 | -0.00269 | 0.00812 | -0.00428 | -0.13051 | -0.0269 | 0.03388
[GR-AL] [DIR] TIE 400 kV Kardia - Zemblak | N-1 TIE 400 kV Kosovo B - Nis 2 | 0.22306 | 0.00063 | 0.04388 | 2e-05 | -0.10236 | 0.00066 | -0.00183 | -0.00077 | 0.00062 | 0.00055 | -0.21142 | 0.01599 | -0.00377 | 0.00307 | 0.13262 | -0.1062 | -0.00025 | -0.00506 | 0.00062 | -0.05163 | -0.00962 | 0.00851 | -0.00469 | -0.11798 | -0.02592 | 0.06647
[GR-AL] [DIR] TIE 400 kV Kardia - Zemblak | N-1 TIE 400 kV Vranje 4 - Stip | 0.19453 | 0.00063 | 0.03762 | 2e-05 | -0.10517 | 0.00058 | -0.00156 | -0.00068 | 0.00054 | 0.00048 | -0.23243 | 0.01384 | -0.00282 | 0.00267 | 0.11121 | -0.13364 | -0.00022 | -0.00452 | 0.00054 | -0.04599 | -0.00441 | 0.0075 | -0.00401 | -0.12437 | -0.02445 | 0.02585
[GR-AL] [DIR] TIE 400 kV Kardia - Zemblak | N-1 OHL 400 kV Vranje 4 - Leskovac 2 | 0.19581 | 0.00062 | 0.03767 | 2e-05 | -0.10327 | 0.00058 | -0.00157 | -0.00068 | 0.00054 | 0.00048 | -0.22898 | 0.01385 | -0.00288 | 0.00267 | 0.1119 | -0.12958 | -0.00022 | -0.0045 | 0.00054 | -0.04576 | -0.00495 | 0.00748 | -0.00401 | -0.12214 | -0.02421 | 0.02653
[GR-AL] [DIR] TIE 400 kV Kardia - Zemblak | N-1 OHL 400 kV Nis 2 - Leskovac 2 | 0.19631 | 0.00061 | 0.0377 | 2e-05 | -0.10254 | 0.00058 | -0.00157 | -0.00068 | 0.00054 | 0.00048 | -0.22763 | 0.01385 | -0.00291 | 0.00267 | 0.11217 | -0.12799 | -0.00022 | -0.00449 | 0.00054 | -0.04567 | -0.00516 | 0.00747 | -0.00402 | -0.12127 | -0.02411 | 0.02679
[GR-AL] [DIR] TIE 400 kV Kardia - Zemblak | N-1 OHL 400 kV Bitola 2 - Dubrovo | 0.1965 | 0.00059 | 0.03739 | 2e-05 | -0.09847 | 0.00057 | -0.00156 | -0.00067 | 0.00054 | 0.00047 | -0.22774 | 0.01371 | -0.00298 | 0.00264 | 0.11217 | -0.12929 | -0.00022 | -0.00442 | 0.00053 | -0.04468 | -0.00605 | 0.00736 | -0.00398 | -0.11765 | -0.02345 | 0.02742
[GR-AL] [DIR] TIE 400 kV Kardia - Zemblak | N-1 OHL 400 kV Dubrovo - Stip | 0.19116 | 0.00057 | 0.03615 | 1e-05 | -0.0976 | 0.00055 | -0.00151 | -0.00065 | 0.00052 | 0.00046 | -0.2351 | 0.01327 | -0.00285 | 0.00255 | 0.10842 | -0.13672 | -0.00021 | -0.00429 | 0.00052 | -0.04311 | -0.00558 | 0.00713 | -0.00385 | -0.11929 | -0.02292 | 0.02159
[GR-AL] [DIR] TIE 400 kV Kardia - Zemblak | N-1 TIE 400 kV Chervena Mogila - Stip | 0.19769 | 0.00057 | 0.03736 | 2e-05 | -0.09677 | 0.00057 | -0.00156 | -0.00067 | 0.00053 | 0.00047 | -0.22185 | 0.01368 | -0.00302 | 0.00263 | 0.1126 | -0.12218 | -0.00022 | -0.0044 | 0.00053 | -0.04438 | -0.0065 | 0.00733 | -0.00398 | -0.11557 | -0.0232 | 0.0267
[GR-AL] [DIR] TIE 400 kV Kardia - Zemblak | N-1 OHL 400 kV Skopje 4 - Skopje 5 | 0.2097 | 0.00071 | 0.04274 | 2e-05 | -0.11749 | 0.00066 | -0.00178 | -0.00077 | 0.00062 | 0.00054 | -0.2516 | 0.01572 | -0.00321 | 0.00303 | 0.12493 | -0.14592 | -0.00025 | -0.00513 | 0.00061 | -0.05265 | -0.00501 | 0.00852 | -0.00455 | -0.13838 | -0.02764 | 0.06059
[GR-AL] [DIR] TIE 400 kV Kardia - Zemblak | N-1 TIE 400 kV Skopje 5 - Urosevac | 0.21842 | 0.00081 | 0.04667 | 2e-05 | -0.13241 | 0.00072 | -0.00194 | -0.00085 | 0.00068 | 0.0006 | -0.27496 | 0.0172 | -0.00335 | 0.00332 | 0.134 | -0.22195 | -0.00028 | -0.00566 | 0.00067 | -0.05859 | -0.00403 | 0.00938 | -0.00497 | -0.15526 | -0.03083 | 0.08604
[GR-AL] [DIR] TIE 400 kV Kardia - Zemblak | N-1 OHL 400 kV Habitabat NGCC - Babaeski | 0.19876 | 0.00058 | 0.03772 | 2e-05 | -0.09782 | 0.00057 | -0.00157 | -0.00067 | 0.00054 | 0.00048 | -0.22083 | 0.01382 | -0.00304 | 0.00266 | 0.11342 | -0.11964 | -0.00022 | -0.00444 | 0.00054 | -0.04504 | -0.00637 | 0.00741 | -0.00402 | -0.1159 | -0.02347 | 0.02801
[GR-AL] [DIR] TIE 400 kV Kardia - Zemblak | N-1 TIE 400 kV Tirana 2 – Podgorica 2 | 0.25407 | 0.00046 | 0.02519 | 1e-05 | -0.07562 | 0.00039 | -0.00105 | -0.00046 | 0.00037 | 0.00032 | -0.18044 | 0.0094 | -0.00172 | 0.00181 | 0.07499 | -0.08908 | -0.00015 | -0.00311 | 0.00037 | -0.03218 | -0.00134 | 0.00514 | -0.00269 | -0.09131 | -0.01723 | 0.04962
[GR-AL] [DIR] TIE 400 kV Kardia - Zemblak | N-1 OHL 400 kV Elbasan 2 - Tirana 2 | 0.20894 | 0.00044 | 0.028 | 1e-05 | -0.07354 | 0.00043 | -0.00117 | -0.0005 | 0.0004 | 0.00035 | -0.16322 | 0.0103 | -0.00223 | 0.00198 | 0.08526 | -0.08888 | -0.00016 | -0.00331 | 0.0004 | -0.03364 | -0.0045 | 0.00553 | -0.00299 | -0.08706 | -0.01758 | 0.02279
[GR-AL] [DIR] TIE 400 kV Kardia - Zemblak | N-1 OHL 400 kV Vetren - Chervena Mogila | 0.19923 | 0.00059 | 0.03789 | 2e-05 | -0.09921 | 0.00058 | -0.00158 | -0.00068 | 0.00054 | 0.00048 | -0.22006 | 0.01389 | -0.00303 | 0.00267 | 0.11377 | -0.11899 | -0.00022 | -0.00447 | 0.00054 | -0.04522 | -0.00625 | 0.00746 | -0.00404 | -0.11734 | -0.02369 | 0.02843
[GR-AL] [DIR] TIE 400 kV Kardia - Zemblak | N-1 OHL 400 kV Plovdiv - Vetren | 0.19923 | 0.00059 | 0.03789 | 2e-05 | -0.09921 | 0.00058 | -0.00158 | -0.00068 | 0.00054 | 0.00048 | -0.22006 | 0.01389 | -0.00303 | 0.00267 | 0.11377 | -0.11899 | -0.00022 | -0.00447 | 0.00054 | -0.04522 | -0.00625 | 0.00746 | -0.00404 | -0.11734 | -0.02369 | 0.02843
[GR-AL] [DIR] TIE 400 kV Kardia - Zemblak | N-1 OHL 400 kV Maritsa Iztok 2 - Maritsa Iztok 3 | 0.19831 | 0.00057 | 0.03752 | 2e-05 | -0.09714 | 0.00057 | -0.00156 | -0.00067 | 0.00054 | 0.00047 | -0.22139 | 0.01374 | -0.00305 | 0.00264 | 0.11306 | -0.12024 | -0.00022 | -0.00441 | 0.00053 | -0.04488 | -0.00659 | 0.00736 | -0.004 | -0.1191 | -0.02312 | 0.02751
[GR-AL] [DIR] TIE 400 kV Kardia - Zemblak | N-1 OHL 400 kV Maritsa Iztok - Maritsa Iztok 3 ck. 1&2 | 0.19913 | 0.00059 | 0.03784 | 2e-05 | -0.09826 | 0.00058 | -0.00158 | -0.00068 | 0.00054 | 0.00048 | -0.22011 | 0.01387 | -0.00304 | 0.00267 | 0.11368 | -0.11913 | -0.00022 | -0.00446 | 0.00054 | -0.04517 | -0.00631 | 0.00744 | -0.00403 | -0.11737 | -0.02361 | 0.02831
[GR-AL] [DIR] TIE 400 kV Kardia - Zemblak | N-1 OHL 400 kV Maritsa Iztok - Plovdiv ck. 1&2 | 0.19928 | 0.0006 | 0.03802 | 2e-05 | -0.10239 | 0.00058 | -0.00158 | -0.00068 | 0.00055 | 0.00048 | -0.22057 | 0.01394 | -0.003 | 0.00268 | 0.11389 | -0.119 | -0.00022 | -0.0045 | 0.00054 | -0.04523 | -0.00599 | 0.0075 | -0.00405 | -0.1216 | -0.02405 | 0.0287
[GR-AL] [DIR] TIE 400 kV Kardia - Zemblak | N-1 OHL 400 kV Varna - Burgas ck. 1&2 | 0.19497 | 0.00052 | 0.03623 | 1e-05 | -0.11059 | 0.00055 | -0.00152 | -0.00064 | 0.00051 | 0.00045 | -0.2266 | 0.01322 | -0.00311 | 0.00254 | 0.11052 | -0.12474 | -0.00021 | -0.00418 | 0.00051 | -0.04371 | -0.0077 | 0.00703 | -0.00388 | -0.129 | -0.02115 | 0.02432
[GR-AL] [DIR] TIE 400 kV Kardia - Zemblak | N-1 OHL 400 kV Burgas- Maritsa Iztok 2 | 0.19831 | 0.00057 | 0.03752 | 2e-05 | -0.1014 | 0.00057 | -0.00156 | -0.00067 | 0.00054 | 0.00047 | -0.22139 | 0.01374 | -0.00305 | 0.00264 | 0.11306 | -0.12024 | -0.00022 | -0.00441 | 0.00053 | -0.04488 | -0.00659 | 0.00736 | -0.004 | -0.1191 | -0.02312 | 0.02751
[GR-AL] [DIR] TIE 400 kV Kardia - Zemblak | N-1 OHL 400 kV Sofia Zapad - Chervena Mogila ck. 1&2 | 0.19228 | 0.00057 | 0.03621 | 1e-05 | -0.10459 | 0.00055 | -0.00151 | -0.00065 | 0.00052 | 0.00046 | -0.23362 | 0.01328 | -0.00288 | 0.00256 | 0.1091 | -0.13191 | -0.00021 | -0.00428 | 0.00052 | -0.04212 | -0.00606 | 0.00713 | -0.00385 | -0.12434 | -0.02305 | 0.02281
[GR-AL] [DIR] TIE 400 kV Kardia - Zemblak | N-1 OHL 400 kV Chervena Mogila - Blagoevgrad ck. 1&2 | 0.19306 | 0.00057 | 0.03645 | 1e-05 | -0.09908 | 0.00056 | -0.00152 | -0.00065 | 0.00052 | 0.00046 | -0.23419 | 0.01336 | -0.00292 | 0.00257 | 0.10977 | -0.12809 | -0.00021 | -0.0043 | 0.00052 | -0.04302 | -0.00618 | 0.00717 | -0.00388 | -0.12001 | -0.02287 | 0.02439
[GR-AL] [DIR] TIE 400 kV Kardia - Zemblak | N-1 OHL 400 kV Kozloduy - Sofia Zapad ck. 1&2 | 0.19831 | 0.00058 | 0.03753 | 2e-05 | -0.09904 | 0.00057 | -0.00156 | -0.00067 | 0.00054 | 0.00047 | -0.22116 | 0.01375 | -0.00303 | 0.00264 | 0.11305 | -0.12024 | -0.00022 | -0.00442 | 0.00053 | -0.04446 | -0.00649 | 0.00737 | -0.004 | -0.11701 | -0.02339 | 0.02741
[GR-AL] [DIR] TIE 400 kV Kardia - Zemblak | N-1 OHL 400 kV Filippoi - Komotini ck. 1&2 | 0.18958 | 0.0005 | 0.03503 | 1e-05 | -0.0818 | 0.00053 | -0.00146 | -0.00062 | 0.0005 | 0.00044 | -0.23796 | 0.01278 | -0.003 | 0.00245 | 0.10706 | -0.13262 | -0.0002 | -0.00405 | 0.00049 | -0.0416 | -0.00746 | 0.0068 | -0.00374 | -0.08508 | -0.02069 | 0.02083
[GR-AL] [DIR] TIE 400 kV Kardia - Zemblak | N-1 OHL 400 kV Filippoi - Lagadas ck. 1&2 | 0.19748 | 0.00057 | 0.03735 | 2e-05 | -0.09557 | 0.00057 | -0.00156 | -0.00067 | 0.00053 | 0.00047 | -0.22304 | 0.01368 | -0.00303 | 0.00263 | 0.11254 | -0.12145 | -0.00022 | -0.00439 | 0.00053 | -0.04456 | -0.00652 | 0.00733 | -0.00398 | -0.11107 | -0.02309 | 0.02701
[GR-AL] [DIR] TIE 400 kV Kardia - Zemblak | N-1 OHL 400 kV Meliti - Amideo ck. 1&2 | 0.19211 | 0.00064 | 0.03818 | 2e-05 | -0.10796 | 0.00059 | -0.00159 | -0.00069 | 0.00055 | 0.00049 | -0.27096 | 0.01405 | -0.00285 | 0.00271 | 0.11218 | -0.05927 | -0.00022 | -0.00459 | 0.00055 | -0.04653 | -0.0044 | 0.00761 | -0.00406 | -0.13287 | -0.02494 | 0.04001
[GR-AL] [DIR] TIE 400 kV Kardia - Zemblak | N-1 OHL 400 kV Amideo - Lagadas ck. 1&2 | 0.19589 | 0.00057 | 0.03699 | 1e-05 | -0.09493 | 0.00056 | -0.00154 | -0.00066 | 0.00053 | 0.00047 | -0.22611 | 0.01354 | -0.003 | 0.0026 | 0.11152 | -0.12501 | -0.00021 | -0.00435 | 0.00053 | -0.04403 | -0.00648 | 0.00726 | -0.00394 | -0.11151 | -0.02289 | 0.02599
[GR-AL] [DIR] TIE 400 kV Kardia - Zemblak | N-1 OHL 400 kV Thessaloniki - Lagadas ck. 1&2 | 0.19452 | 0.00055 | 0.03658 | 1e-05 | -0.09265 | 0.00056 | -0.00153 | -0.00065 | 0.00052 | 0.00046 | -0.22974 | 0.01339 | -0.003 | 0.00257 | 0.11056 | -0.12421 | -0.00021 | -0.00429 | 0.00052 | -0.04344 | -0.00666 | 0.00716 | -0.0039 | -0.10791 | -0.02248 | 0.02493
[GR-TR] [DIR] TIE 400 kV Nea Santa - Babaeski | BC | -0.03985 | -0.00036 | -0.01175 | -1e-05 | 0.06812 | -0.0002 | 0.00047 | 0.00024 | -0.00019 | -0.00016 | -0.08216 | -0.00454 | 0.00014 | -0.0009 | -0.02761 | -0.05624 | 8e-05 | 0.00172 | -0.00018 | 0.01492 | -0.00484 | -0.00269 | 0.00121 | 0.38683 | 0.01221 | -0.03123
[GR-TR] [DIR] TIE 400 kV Nea Santa - Babaeski | N-1 TIE 400 kV Thessaloniki - Blagoevgrad | -0.04963 | -0.0004 | -0.014 | -1e-05 | 0.07181 | -0.00024 | 0.00056 | 0.00028 | -0.00022 | -0.00019 | -0.10504 | -0.00536 | 0.00032 | -0.00105 | -0.03391 | -0.07009 | 9e-05 | 0.00199 | -0.00022 | 0.0184 | -0.00467 | -0.00314 | 0.00145 | 0.38152 | 0.01345 | -0.03744
[GR-TR] [DIR] TIE 400 kV Nea Santa - Babaeski | N-1 TIE 400 kV Thessaloniki - Dubrovo | -0.04077 | -0.00035 | -0.0116 | 0 | 0.06545 | -0.0002 | 0.00047 | 0.00024 | -0.00018 | -0.00016 | -0.08999 | -0.00446 | 0.00019 | -0.00088 | -0.02772 | -0.05281 | 8e-05 | 0.00168 | -0.00018 | 0.01455 | -0.00439 | -0.00264 | 0.0012 | 0.38205 | 0.01183 | -0.02938
[GR-TR] [DIR] TIE 400 kV Nea Santa - Babaeski | N-1 TIE 400 kV Meliti - Bitola | -0.04191 | -0.00034 | -0.01165 | 0 | 0.0653 | -0.0002 | 0.00047 | 0.00024 | -0.00018 | -0.00016 | -0.09715 | -0.00448 | 0.0002 | -0.00088 | -0.02805 | -0.03858 | 8e-05 | 0.00168 | -0.00018 | 0.01452 | -0.00427 | -0.00264 | 0.0012 | 0.38198 | 0.01181 | -0.02777
[GR-TR] [DIR] TIE 400 kV Nea Santa - Babaeski | N-1 TIE 400 kV Arachthos - Galatina | -0.03985 | -0.00036 | -0.01175 | -1e-05 | 0.06812 | -0.0002 | 0.00047 | 0.00024 | -0.00019 | -0.00016 | -0.08216 | -0.00454 | 0.00014 | -0.0009 | -0.02761 | -0.05624 | 8e-05 | 0.00172 | -0.00018 | 0.01492 | -0.00484 | -0.00269 | 0.00121 | 0.38683 | 0.01221 | -0.03123
[GR-TR] [DIR] TIE 400 kV Nea Santa - Babaeski | N-1 TIE 400 kV Kardia - Zemblak / N-1 TIE 150 kV Mourtos - Bistrica | -0.02367 | -0.00031 | -0.00875 | 0 | 0.06031 | -0.00016 | 0.00035 | 0.00019 | -0.00014 | -0.00013 | -0.10066 | -0.00344 | -0.0001 | -0.00068 | -0.01859 | -0.06569 | 6e-05 | 0.00137 | -0.00014 | 0.01134 | -0.00534 | -0.0021 | 0.00089 | 0.37759 | 0.01034 | -0.02898
[GR-TR] [DIR] TIE 400 kV Nea Santa - Babaeski | N-1 OHL 400 kV Kosovo B - Urosevac | -0.03883 | -0.00034 | -0.01106 | 0 | 0.06545 | -0.00019 | 0.00044 | 0.00023 | -0.00018 | -0.00015 | -0.08658 | -0.00428 | 0.00012 | -0.00084 | -0.02602 | -0.06451 | 7e-05 | 0.00163 | -0.00017 | 0.0139 | -0.00467 | -0.00254 | 0.00114 | 0.38376 | 0.01165 | -0.02689
[GR-TR] [DIR] TIE 400 kV Nea Santa - Babaeski | N-1 TIE 400 kV Pec 3 - Ribarevina | -0.04026 | -0.00035 | -0.01127 | 0 | 0.06728 | -0.0002 | 0.00045 | 0.00023 | -0.00018 | -0.00016 | -0.08307 | -0.00437 | 0.0001 | -0.00086 | -0.02633 | -0.0575 | 7e-05 | 0.00167 | -0.00018 | 0.01438 | -0.00498 | -0.0026 | 0.00116 | 0.38598 | 0.01197 | -0.03329
[GR-TR] [DIR] TIE 400 kV Nea Santa - Babaeski | N-1 TIE 400 kV Maritsa 3 - Hamitabat 1 | -0.03304 | -0.0003 | -0.00974 | 0 | 0.05649 | -0.00017 | 0.00039 | 0.0002 | -0.00015 | -0.00014 | -0.06814 | -0.00376 | 0.00012 | -0.00074 | -0.0229 | -0.04664 | 6e-05 | 0.00143 | -0.00015 | 0.01238 | -0.00401 | -0.00223 | 0.001 | 0.4915 | 0.01013 | -0.0259
[GR-TR] [DIR] TIE 400 kV Nea Santa - Babaeski | N-1 TIE 400 kV Maritsa 3 - Hamitabat 2 | -0.02978 | -0.00027 | -0.00878 | 0 | 0.05091 | -0.00015 | 0.00035 | 0.00018 | -0.00014 | -0.00012 | -0.06141 | -0.00339 | 0.00011 | -0.00067 | -0.02064 | -0.04203 | 6e-05 | 0.00129 | -0.00014 | 0.01115 | -0.00362 | -0.00201 | 0.0009 | 0.54173 | 0.00913 | -0.02334
[GR-TR] [DIR] TIE 400 kV Nea Santa - Babaeski | N-1 TIE 400 kV Sofia Zapad - Nis | -0.04071 | -0.00042 | -0.01279 | -1e-05 | 0.0754 | -0.00022 | 0.00051 | 0.00027 | -0.0002 | -0.00018 | -0.07941 | -0.00497 | 5e-05 | -0.00098 | -0.02884 | -0.05481 | 9e-05 | 0.00192 | -0.0002 | 0.01751 | -0.00643 | -0.00299 | 0.00132 | 0.39298 | 0.01366 | -0.03368
[GR-TR] [DIR] TIE 400 kV Nea Santa - Babaeski | N-1 TIE 400 kV Kosovo B - Nis 2 | -0.04732 | -0.00037 | -0.01364 | -1e-05 | 0.06935 | -0.00023 | 0.00055 | 0.00027 | -0.00021 | -0.00019 | -0.08488 | -0.0052 | 0.00037 | -0.00102 | -0.03353 | -0.06028 | 9e-05 | 0.00191 | -0.00021 | 0.01694 | -0.00381 | -0.00303 | 0.00141 | 0.38731 | 0.01294 | -0.04315
[GR-TR] [DIR] TIE 400 kV Nea Santa - Babaeski | N-1 TIE 400 kV Vranje 4 - Stip | -0.04152 | -0.00035 | -0.01183 | -1e-05 | 0.06564 | -0.0002 | 0.00048 | 0.00024 | -0.00019 | -0.00016 | -0.08667 | -0.00454 | 0.00022 | -0.00089 | -0.02851 | -0.06155 | 8e-05 | 0.0017 | -0.00018 | 0.01462 | -0.00414 | -0.00267 | 0.00122 | 0.38391 | 0.0119 | -0.03212
[GR-TR] [DIR] TIE 400 kV Nea Santa - Babaeski | N-1 OHL 400 kV Vranje 4 - Leskovac 2 | -0.04105 | -0.00035 | -0.0118 | -1e-05 | 0.06633 | -0.0002 | 0.00047 | 0.00024 | -0.00019 | -0.00016 | -0.08541 | -0.00454 | 0.0002 | -0.00089 | -0.02826 | -0.06006 | 8e-05 | 0.00171 | -0.00018 | 0.01471 | -0.00434 | -0.00268 | 0.00122 | 0.38473 | 0.01198 | -0.03187
[GR-TR] [DIR] TIE 400 kV Nea Santa - Babaeski | N-1 OHL 400 kV Nis 2 - Leskovac 2 | -0.04087 | -0.00035 | -0.0118 | -1e-05 | 0.06661 | -0.0002 | 0.00047 | 0.00024 | -0.00019 | -0.00016 | -0.08492 | -0.00454 | 0.00019 | -0.0009 | -0.02816 | -0.05948 | 8e-05 | 0.00171 | -0.00018 | 0.01474 | -0.00441 | -0.00268 | 0.00122 | 0.38505 | 0.01202 | -0.03177
[GR-TR] [DIR] TIE 400 kV Nea Santa - Babaeski | N-1 OHL 400 kV Bitola 2 - Dubrovo | -0.04089 | -0.00036 | -0.01192 | -1e-05 | 0.06809 | -0.00021 | 0.00048 | 0.00024 | -0.00019 | -0.00017 | -0.08521 | -0.0046 | 0.00017 | -0.00091 | -0.02821 | -0.06029 | 8e-05 | 0.00174 | -0.00019 | 0.01512 | -0.00473 | -0.00272 | 0.00123 | 0.38634 | 0.01227 | -0.03157
[GR-TR] [DIR] TIE 400 kV Nea Santa - Babaeski | N-1 OHL 400 kV Dubrovo - Stip | -0.04712 | -0.00037 | -0.01328 | -1e-05 | 0.06885 | -0.00022 | 0.00054 | 0.00027 | -0.00021 | -0.00018 | -0.09586 | -0.00508 | 0.00032 | -0.001 | -0.0324 | -0.0723 | 9e-05 | 0.00188 | -0.00021 | 0.01681 | -0.00416 | -0.00297 | 0.00138 | 0.3842 | 0.01282 | -0.03735
[GR-TR] [DIR] TIE 400 kV Nea Santa - Babaeski | N-1 TIE 400 kV Chervena Mogila - Stip | -0.04459 | -0.0004 | -0.01329 | -1e-05 | 0.07358 | -0.00023 | 0.00053 | 0.00027 | -0.00021 | -0.00018 | -0.08795 | -0.00512 | 0.00019 | -0.00101 | -0.03117 | -0.06634 | 9e-05 | 0.00194 | -0.00021 | 0.01756 | -0.00541 | -0.00304 | 0.00137 | 0.38965 | 0.01348 | -0.03648
[GR-TR] [DIR] TIE 400 kV Nea Santa - Babaeski | N-1 OHL 400 kV Skopje 4 - Skopje 5 | -0.03813 | -0.00034 | -0.01095 | 0 | 0.06503 | -0.00019 | 0.00044 | 0.00023 | -0.00017 | -0.00015 | -0.08725 | -0.00424 | 0.00012 | -0.00084 | -0.02579 | -0.06057 | 7e-05 | 0.00161 | -0.00017 | 0.01371 | -0.00463 | -0.00252 | 0.00113 | 0.38327 | 0.01156 | -0.02601
[GR-TR] [DIR] TIE 400 kV Nea Santa - Babaeski | N-1 TIE 400 kV Skopje 5 - Urosevac | -0.03682 | -0.00032 | -0.01036 | 0 | 0.06279 | -0.00018 | 0.00041 | 0.00022 | -0.00016 | -0.00015 | -0.09075 | -0.00401 | 0.0001 | -0.00079 | -0.02443 | -0.07233 | 7e-05 | 0.00154 | -0.00016 | 0.01282 | -0.00448 | -0.00239 | 0.00106 | 0.38075 | 0.01108 | -0.02219
[GR-TR] [DIR] TIE 400 kV Nea Santa - Babaeski | N-1 OHL 400 kV Habitabat NGCC - Babaeski | -0.03273 | -0.0003 | -0.00965 | 0 | 0.05596 | -0.00017 | 0.00039 | 0.0002 | -0.00015 | -0.00013 | -0.06749 | -0.00373 | 0.00012 | -0.00074 | -0.02268 | -0.0462 | 6e-05 | 0.00141 | -0.00015 | 0.01226 | -0.00398 | -0.00221 | 0.00099 | 0.37611 | 0.01003 | -0.02565
[GR-TR] [DIR] TIE 400 kV Nea Santa - Babaeski | N-1 TIE 400 kV Tirana 2 – Podgorica 2 | -0.04568 | -0.00035 | -0.01041 | 0 | 0.0657 | -0.00018 | 0.00041 | 0.00022 | -0.00017 | -0.00015 | -0.08638 | -0.00406 | 1e-05 | -0.0008 | -0.02351 | -0.05943 | 7e-05 | 0.00158 | -0.00017 | 0.01355 | -0.00537 | -0.00245 | 0.00107 | 0.38416 | 0.01154 | -0.0335
[GR-TR] [DIR] TIE 400 kV Nea Santa - Babaeski | N-1 OHL 400 kV Elbasan 2 - Tirana 2 | -0.04058 | -0.00035 | -0.01102 | 0 | 0.06627 | -0.00019 | 0.00044 | 0.00023 | -0.00018 | -0.00015 | -0.0864 | -0.00427 | 8e-05 | -0.00084 | -0.0255 | -0.05849 | 7e-05 | 0.00164 | -0.00017 | 0.01407 | -0.00498 | -0.00255 | 0.00113 | 0.38464 | 0.01177 | -0.03082
[GR-TR] [DIR] TIE 400 kV Nea Santa - Babaeski | N-1 OHL 400 kV Elbasan 2 - Zemblak | -0.03085 | -0.00033 | -0.00969 | 0 | 0.06276 | -0.00017 | 0.00038 | 0.00021 | -0.00016 | -0.00014 | -0.09433 | -0.00378 | -2e-05 | -0.00075 | -0.02143 | -0.06272 | 7e-05 | 0.00148 | -0.00016 | 0.01247 | -0.00519 | -0.00229 | 0.00099 | 0.38049 | 0.01093 | -0.02971
[GR-TR] [DIR] TIE 400 kV Nea Santa - Babaeski | N-1 OHL 400 kV Vetren - Chervena Mogila | -0.04125 | -0.0004 | -0.0125 | -1e-05 | 0.07779 | -0.00022 | 0.0005 | 0.00026 | -0.0002 | -0.00018 | -0.08275 | -0.00485 | 8e-05 | -0.00096 | -0.02885 | -0.05822 | 8e-05 | 0.00187 | -0.0002 | 0.01561 | -0.00572 | -0.0029 | 0.00128 | 0.39804 | 0.01355 | -0.03314
[GR-TR] [DIR] TIE 400 kV Nea Santa - Babaeski | N-1 OHL 400 kV Plovdiv - Vetren | -0.04125 | -0.0004 | -0.0125 | -1e-05 | 0.07779 | -0.00022 | 0.0005 | 0.00026 | -0.0002 | -0.00018 | -0.08275 | -0.00485 | 8e-05 | -0.00096 | -0.02885 | -0.05822 | 8e-05 | 0.00187 | -0.0002 | 0.01561 | -0.00572 | -0.0029 | 0.00128 | 0.39804 | 0.01355 | -0.03314
[GR-TR] [DIR] TIE 400 kV Nea Santa - Babaeski | N-1 OHL 400 kV Maritsa Iztok 2 - Maritsa Iztok 3 | -0.03802 | -0.00033 | -0.01105 | 0 | 0.06524 | -0.00019 | 0.00044 | 0.00023 | -0.00017 | -0.00015 | -0.07927 | -0.00425 | 0.00018 | -0.00084 | -0.02623 | -0.05377 | 7e-05 | 0.0016 | -0.00017 | 0.01428 | -0.00425 | -0.00252 | 0.00114 | 0.39293 | 0.01116 | -0.02949
[GR-TR] [DIR] TIE 400 kV Nea Santa - Babaeski | N-1 OHL 400 kV Maritsa Iztok - Maritsa Iztok 3 ck. 1&2 | -0.04174 | -0.00044 | -0.013 | -1e-05 | 0.05331 | -0.00023 | 0.00052 | 0.00028 | -0.00021 | -0.00018 | -0.08202 | -0.00507 | -1e-05 | -0.00101 | -0.02944 | -0.05849 | 9e-05 | 0.00198 | -0.00021 | 0.01561 | -0.00663 | -0.00306 | 0.00132 | 0.48491 | 0.01487 | -0.03413
[GR-TR] [DIR] TIE 400 kV Nea Santa - Babaeski | N-1 OHL 400 kV Maritsa Iztok - Plovdiv ck. 1&2 | -0.04073 | -0.00043 | -0.01272 | -1e-05 | 0.08844 | -0.00023 | 0.0005 | 0.00027 | -0.00021 | -0.00018 | -0.07984 | -0.00497 | -2e-05 | -0.00099 | -0.02875 | -0.05705 | 9e-05 | 0.00194 | -0.0002 | 0.01522 | -0.00655 | -0.003 | 0.00129 | 0.41327 | 0.01462 | -0.03337
[GR-TR] [DIR] TIE 400 kV Nea Santa - Babaeski | N-1 OHL 400 kV Varna - Burgas ck. 1&2 | -0.03331 | -0.00025 | -0.00923 | 0 | 0.08735 | -0.00015 | 0.00037 | 0.00018 | -0.00014 | -0.00013 | -0.07192 | -0.00352 | 0.00027 | -0.00069 | -0.02266 | -0.04742 | 6e-05 | 0.00129 | -0.00014 | 0.01262 | -0.00267 | -0.00205 | 0.00097 | 0.40668 | 0.00837 | -0.02498
[GR-TR] [DIR] TIE 400 kV Nea Santa - Babaeski | N-1 OHL 400 kV Burgas- Maritsa Iztok 2 | -0.03802 | -0.00033 | -0.01105 | 0 | 0.07493 | -0.00019 | 0.00044 | 0.00023 | -0.00017 | -0.00015 | -0.07927 | -0.00425 | 0.00018 | -0.00084 | -0.02623 | -0.05377 | 7e-05 | 0.0016 | -0.00017 | 0.01428 | -0.00425 | -0.00252 | 0.00114 | 0.39293 | 0.01116 | -0.02949
[GR-TR] [DIR] TIE 400 kV Nea Santa - Babaeski | N-1 OHL 400 kV Sofia Zapad - Chervena Mogila ck. 1&2 | -0.0444 | -0.00037 | -0.01282 | -1e-05 | 0.064 | -0.00022 | 0.00052 | 0.00026 | -0.0002 | -0.00018 | -0.09117 | -0.00492 | 0.00025 | -0.00097 | -0.03066 | -0.06475 | 8e-05 | 0.00184 | -0.0002 | 0.01696 | -0.00467 | -0.0029 | 0.00133 | 0.38154 | 0.01257 | -0.03488
[GR-TR] [DIR] TIE 400 kV Nea Santa - Babaeski | N-1 OHL 400 kV Chervena Mogila - Blagoevgrad ck. 1&2 | -0.0466 | -0.00038 | -0.01329 | -1e-05 | 0.06737 | -0.00023 | 0.00054 | 0.00027 | -0.00021 | -0.00018 | -0.09788 | -0.0051 | 0.00027 | -0.001 | -0.03196 | -0.06621 | 9e-05 | 0.0019 | -0.00021 | 0.01733 | -0.00468 | -0.003 | 0.00138 | 0.38281 | 0.01301 | -0.03557
[GR-TR] [DIR] TIE 400 kV Nea Santa - Babaeski | N-1 OHL 400 kV Kozloduy - Sofia Zapad ck. 1&2 | -0.04085 | -0.00037 | -0.01211 | -1e-05 | 0.06733 | -0.00021 | 0.00049 | 0.00025 | -0.00019 | -0.00017 | -0.08347 | -0.00467 | 0.00015 | -0.00092 | -0.02838 | -0.05759 | 8e-05 | 0.00177 | -0.00019 | 0.01581 | -0.00504 | -0.00278 | 0.00125 | 0.38609 | 0.01245 | -0.03231
[GR-TR] [DIR] TIE 400 kV Nea Santa - Babaeski | N-1 OHL 400 kV Filippoi - Lagadas ck. 1&2 | -0.03514 | -0.00032 | -0.01037 | 0 | 0.05992 | -0.00018 | 0.00042 | 0.00021 | -0.00016 | -0.00014 | -0.0737 | -0.004 | 0.00013 | -0.00079 | -0.02436 | -0.04959 | 7e-05 | 0.00152 | -0.00016 | 0.01316 | -0.00428 | -0.00238 | 0.00107 | 0.37136 | 0.01079 | -0.02755
[GR-TR] [DIR] TIE 400 kV Nea Santa - Babaeski | N-1 OHL 400 kV Meliti - Amideo ck. 1&2 | -0.04191 | -0.00034 | -0.01165 | 0 | 0.0653 | -0.0002 | 0.00047 | 0.00024 | -0.00018 | -0.00016 | -0.09715 | -0.00448 | 0.0002 | -0.00088 | -0.02805 | -0.03858 | 8e-05 | 0.00168 | -0.00018 | 0.01452 | -0.00427 | -0.00264 | 0.0012 | 0.38198 | 0.01181 | -0.02777
[GR-TR] [DIR] TIE 400 kV Nea Santa - Babaeski | N-1 OHL 400 kV Amideo - Lagadas ck. 1&2 | -0.03745 | -0.00035 | -0.01112 | 0 | 0.06552 | -0.00019 | 0.00045 | 0.00023 | -0.00018 | -0.00016 | -0.07769 | -0.0043 | 0.00012 | -0.00085 | -0.02601 | -0.05187 | 7e-05 | 0.00164 | -0.00018 | 0.01407 | -0.00472 | -0.00256 | 0.00114 | 0.38317 | 0.0117 | -0.02953
[GR-TR] [DIR] TIE 400 kV Nea Santa - Babaeski | N-1 OHL 400 kV Thessaloniki - Lagadas ck. 1&2 | -0.03496 | -0.00033 | -0.01042 | 0 | 0.06199 | -0.00018 | 0.00042 | 0.00022 | -0.00017 | -0.00015 | -0.07192 | -0.00403 | 0.0001 | -0.0008 | -0.02432 | -0.05085 | 7e-05 | 0.00154 | -0.00016 | 0.01309 | -0.00448 | -0.0024 | 0.00107 | 0.37777 | 0.01104 | -0.02767
[GR-BG] [OPP] TIE 400 kV Thessaloniki - Blagoevgrad | BC | 0.06867 | 0.00025 | 0.01579 | 1e-05 | -0.02592 | 0.00024 | -0.00066 | -0.00028 | 0.00023 | 0.0002 | 0.16054 | 0.00579 | -0.00122 | 0.00111 | 0.04415 | 0.09719 | -9e-05 | -0.00186 | 0.00023 | -0.02439 | -0.00123 | 0.00315 | -0.00171 | 0.0372 | -0.00864 | 0.0436
[GR-BG] [OPP] TIE 400 kV Thessaloniki - Blagoevgrad | N-1 TIE 400 kV Meliti - Bitola | 0.07455 | 0.00021 | 0.01549 | 1e-05 | -0.0179 | 0.00023 | -0.00065 | -0.00027 | 0.00022 | 0.00019 | 0.20327 | 0.00563 | -0.00138 | 0.00108 | 0.0454 | 0.04686 | -9e-05 | -0.00175 | 0.00022 | -0.02325 | -0.00285 | 0.003 | -0.00169 | 0.05103 | -0.0075 | 0.03374
[GR-BG] [OPP] TIE 400 kV Thessaloniki - Blagoevgrad | N-1 TIE 400 kV Thessaloniki - Dubrovo | 0.07132 | 0.00021 | 0.01535 | 1e-05 | -0.01822 | 0.00023 | -0.00065 | -0.00027 | 0.00022 | 0.00019 | 0.18313 | 0.00558 | -0.00134 | 0.00107 | 0.04445 | 0.08728 | -9e-05 | -0.00175 | 0.00022 | -0.02332 | -0.00254 | 0.00299 | -0.00167 | 0.051 | -0.00753 | 0.03827
[GR-BG] [OPP] TIE 400 kV Thessaloniki - Blagoevgrad | N-1 TIE 400 kV Kardia - Zemblak / N-1 TIE 150 kV Mourtos - Bistrica | 0.03045 | 0.00014 | 0.0087 | 0 | -0.00747 | 0.00013 | -0.00037 | -0.00016 | 0.00012 | 0.00011 | 0.20425 | 0.00319 | -0.00066 | 0.00061 | 0.02283 | 0.11951 | -5e-05 | -0.00103 | 0.00012 | -0.01593 | -5e-05 | 0.00176 | -0.00096 | 0.05903 | -0.00422 | 0.03828
[GR-BG] [OPP] TIE 400 kV Thessaloniki - Blagoevgrad | N-1 TIE 400 kV Arachthos - Galatina | 0.06867 | 0.00025 | 0.01579 | 1e-05 | -0.02592 | 0.00024 | -0.00066 | -0.00028 | 0.00023 | 0.0002 | 0.16054 | 0.00579 | -0.00122 | 0.00111 | 0.04415 | 0.09719 | -9e-05 | -0.00186 | 0.00023 | -0.02439 | -0.00123 | 0.00315 | -0.00171 | 0.0372 | -0.00864 | 0.0436
[GR-BG] [OPP] TIE 400 kV Thessaloniki - Blagoevgrad | N-1 TIE 400 kV Nea Santa - Babaeski | 0.07393 | 0.0003 | 0.01734 | 1e-05 | -0.03493 | 0.00027 | -0.00072 | -0.00031 | 0.00025 | 0.00022 | 0.1714 | 0.00639 | -0.00124 | 0.00123 | 0.0478 | 0.10462 | -0.0001 | -0.00209 | 0.00025 | -0.02637 | -0.00059 | 0.00351 | -0.00187 | -0.01394 | -0.01026 | 0.04773
[GR-BG] [OPP] TIE 400 kV Thessaloniki - Blagoevgrad | N-1 OHL 400 kV Kosovo B - Urosevac | 0.06659 | 0.00022 | 0.01438 | 1e-05 | -0.02048 | 0.00022 | -0.0006 | -0.00026 | 0.0002 | 0.00018 | 0.16954 | 0.00526 | -0.00117 | 0.00101 | 0.0409 | 0.11404 | -8e-05 | -0.00167 | 0.0002 | -0.02231 | -0.00158 | 0.00284 | -0.00157 | 0.04346 | -0.0075 | 0.03476
[GR-BG] [OPP] TIE 400 kV Thessaloniki - Blagoevgrad | N-1 TIE 400 kV Pec 3 - Ribarevina | 0.06897 | 0.00025 | 0.01544 | 1e-05 | -0.02531 | 0.00024 | -0.00065 | -0.00028 | 0.00022 | 0.0002 | 0.1612 | 0.00566 | -0.00119 | 0.00109 | 0.04321 | 0.09811 | -9e-05 | -0.00182 | 0.00022 | -0.024 | -0.00112 | 0.00308 | -0.00168 | 0.03782 | -0.00846 | 0.04511
[GR-BG] [OPP] TIE 400 kV Thessaloniki - Blagoevgrad | N-1 TIE 400 kV Maritsa 3 - Hamitabat 1 | 0.06956 | 0.00026 | 0.01605 | 1e-05 | -0.02746 | 0.00025 | -0.00067 | -0.00029 | 0.00023 | 0.0002 | 0.1624 | 0.00589 | -0.00123 | 0.00113 | 0.04477 | 0.09846 | -9e-05 | -0.0019 | 0.00023 | -0.02473 | -0.00112 | 0.00321 | -0.00174 | 0.05104 | -0.00892 | 0.04431
[GR-BG] [OPP] TIE 400 kV Thessaloniki - Blagoevgrad | N-1 TIE 400 kV Maritsa 3 - Hamitabat 2 | 0.07 | 0.00027 | 0.01618 | 1e-05 | -0.0282 | 0.00025 | -0.00068 | -0.00029 | 0.00023 | 0.0002 | 0.16329 | 0.00594 | -0.00123 | 0.00114 | 0.04507 | 0.09907 | -9e-05 | -0.00192 | 0.00023 | -0.02489 | -0.00107 | 0.00324 | -0.00175 | 0.05768 | -0.00905 | 0.04464
[GR-BG] [OPP] TIE 400 kV Thessaloniki - Blagoevgrad | N-1 TIE 400 kV Sofia Zapad - Nis | 0.07187 | 0.00046 | 0.01967 | 1e-05 | -0.05306 | 0.00032 | -0.00081 | -0.00038 | 0.0003 | 0.00026 | 0.15028 | 0.00741 | -0.00087 | 0.00144 | 0.0487 | 0.09185 | -0.00012 | -0.00259 | 0.00029 | -0.03403 | 0.00468 | 0.00425 | -0.00212 | 0.01429 | -0.01405 | 0.05271
[GR-BG] [OPP] TIE 400 kV Thessaloniki - Blagoevgrad | N-1 TIE 400 kV Kosovo B - Nis 2 | 0.08849 | 0.00029 | 0.02079 | 1e-05 | -0.02919 | 0.00031 | -0.00087 | -0.00036 | 0.00029 | 0.00026 | 0.16773 | 0.00755 | -0.00183 | 0.00145 | 0.05984 | 0.10791 | -0.00012 | -0.00236 | 0.00029 | -0.02974 | -0.00395 | 0.00403 | -0.00225 | 0.03591 | -0.01058 | 0.07521
[GR-BG] [OPP] TIE 400 kV Thessaloniki - Blagoevgrad | N-1 TIE 400 kV Vranje 4 - Stip | 0.07145 | 0.00023 | 0.01591 | 1e-05 | -0.02182 | 0.00024 | -0.00067 | -0.00028 | 0.00023 | 0.0002 | 0.16801 | 0.0058 | -0.00135 | 0.00111 | 0.04564 | 0.10598 | -9e-05 | -0.00183 | 0.00022 | -0.02389 | -0.00239 | 0.00311 | -0.00173 | 0.04203 | -0.00812 | 0.04508
[GR-BG] [OPP] TIE 400 kV Thessaloniki - Blagoevgrad | N-1 OHL 400 kV Vranje 4 - Leskovac 2 | 0.07067 | 0.00024 | 0.01588 | 1e-05 | -0.02297 | 0.00024 | -0.00067 | -0.00028 | 0.00023 | 0.0002 | 0.16592 | 0.00579 | -0.00132 | 0.00111 | 0.04522 | 0.10351 | -9e-05 | -0.00184 | 0.00022 | -0.02403 | -0.00206 | 0.00312 | -0.00173 | 0.04067 | -0.00827 | 0.04466
[GR-BG] [OPP] TIE 400 kV Thessaloniki - Blagoevgrad | N-1 OHL 400 kV Nis 2 - Leskovac 2 | 0.07036 | 0.00024 | 0.01586 | 1e-05 | -0.02342 | 0.00024 | -0.00067 | -0.00028 | 0.00023 | 0.0002 | 0.1651 | 0.00579 | -0.0013 | 0.00111 | 0.04506 | 0.10255 | -9e-05 | -0.00184 | 0.00022 | -0.02409 | -0.00194 | 0.00313 | -0.00172 | 0.04015 | -0.00832 | 0.0445
[GR-BG] [OPP] TIE 400 kV Thessaloniki - Blagoevgrad | N-1 OHL 400 kV Bitola 2 - Dubrovo | 0.0719 | 0.00026 | 0.01633 | 1e-05 | -0.02585 | 0.00025 | -0.00069 | -0.00029 | 0.00023 | 0.00021 | 0.16999 | 0.00598 | -0.0013 | 0.00115 | 0.046 | 0.10975 | -9e-05 | -0.00191 | 0.00023 | -0.025 | -0.00157 | 0.00324 | -0.00177 | 0.03872 | -0.00881 | 0.04466
[GR-BG] [OPP] TIE 400 kV Thessaloniki - Blagoevgrad | N-1 OHL 400 kV Dubrovo - Stip | 0.09147 | 0.00029 | 0.02059 | 1e-05 | -0.02823 | 0.00031 | -0.00087 | -0.00036 | 0.00029 | 0.00026 | 0.20353 | 0.00749 | -0.00177 | 0.00144 | 0.05917 | 0.14757 | -0.00012 | -0.00236 | 0.00029 | -0.03031 | -0.00336 | 0.00402 | -0.00224 | 0.04544 | -0.01054 | 0.06279
[GR-BG] [OPP] TIE 400 kV Thessaloniki - Blagoevgrad | N-1 TIE 400 kV Chervena Mogila - Stip | 0.08655 | 0.00041 | 0.02158 | 1e-05 | -0.04651 | 0.00034 | -0.0009 | -0.0004 | 0.00032 | 0.00028 | 0.18238 | 0.00799 | -0.00139 | 0.00155 | 0.05756 | 0.13528 | -0.00013 | -0.00266 | 0.00031 | -0.03432 | 0.00092 | 0.00445 | -0.00233 | 0.02655 | -0.01342 | 0.06342
[GR-BG] [OPP] TIE 400 kV Thessaloniki - Blagoevgrad | N-1 OHL 400 kV Skopje 4 - Skopje 5 | 0.06513 | 0.00021 | 0.01414 | 1e-05 | -0.01955 | 0.00021 | -0.00059 | -0.00025 | 0.0002 | 0.00018 | 0.17105 | 0.00517 | -0.00117 | 0.00099 | 0.04039 | 0.10612 | -8e-05 | -0.00164 | 0.0002 | -0.0219 | -0.00167 | 0.00279 | -0.00154 | 0.04454 | -0.00729 | 0.03281
[GR-BG] [OPP] TIE 400 kV Thessaloniki - Blagoevgrad | N-1 TIE 400 kV Skopje 5 - Urosevac | 0.06258 | 0.00018 | 0.013 | 1e-05 | -0.0152 | 0.0002 | -0.00055 | -0.00023 | 0.00018 | 0.00016 | 0.17783 | 0.00473 | -0.00113 | 0.00091 | 0.03774 | 0.12959 | -7e-05 | -0.00148 | 0.00018 | -0.02016 | -0.00195 | 0.00254 | -0.00142 | 0.04945 | -0.00636 | 0.02539
[GR-BG] [OPP] TIE 400 kV Thessaloniki - Blagoevgrad | N-1 OHL 400 kV Habitabat NGCC - Babaeski | 0.06961 | 0.00026 | 0.01606 | 1e-05 | -0.02753 | 0.00025 | -0.00067 | -0.00029 | 0.00023 | 0.0002 | 0.16248 | 0.00589 | -0.00123 | 0.00113 | 0.0448 | 0.09852 | -9e-05 | -0.0019 | 0.00023 | -0.02475 | -0.00111 | 0.00321 | -0.00174 | 0.03578 | -0.00893 | 0.04434
[GR-BG] [OPP] TIE 400 kV Thessaloniki - Blagoevgrad | N-1 TIE 400 kV Tirana 2 – Podgorica 2 | 0.08113 | 0.00023 | 0.01292 | 1e-05 | -0.02076 | 0.0002 | -0.00054 | -0.00023 | 0.00019 | 0.00016 | 0.16954 | 0.00477 | -0.00093 | 0.00092 | 0.03538 | 0.10401 | -8e-05 | -0.00155 | 0.00019 | -0.02145 | -0.0001 | 0.00263 | -0.00141 | 0.04289 | -0.00721 | 0.04844
[GR-BG] [OPP] TIE 400 kV Thessaloniki - Blagoevgrad | N-1 OHL 400 kV Elbasan 2 - Tirana 2 | 0.07039 | 0.00023 | 0.01406 | 1e-05 | -0.02156 | 0.00021 | -0.00059 | -0.00025 | 0.0002 | 0.00018 | 0.17052 | 0.00516 | -0.00108 | 0.00099 | 0.03916 | 0.1025 | -8e-05 | -0.00166 | 0.0002 | -0.02237 | -0.00091 | 0.00281 | -0.00153 | 0.04235 | -0.00759 | 0.04264
[GR-BG] [OPP] TIE 400 kV Thessaloniki - Blagoevgrad | N-1 OHL 400 kV Elbasan 2 - Zemblak | 0.04741 | 0.00018 | 0.01092 | 0 | -0.01327 | 0.00017 | -0.00046 | -0.0002 | 0.00016 | 0.00014 | 0.18928 | 0.004 | -0.00083 | 0.00077 | 0.02955 | 0.11251 | -6e-05 | -0.00129 | 0.00016 | -0.01859 | -0.00041 | 0.00219 | -0.00119 | 0.05216 | -0.00561 | 0.04001
[GR-BG] [OPP] TIE 400 kV Thessaloniki - Blagoevgrad | N-1 OHL 400 kV Vetren - Chervena Mogila | 0.06668 | 0.0002 | 0.01472 | 1e-05 | -0.01223 | 0.00022 | -0.00062 | -0.00026 | 0.00021 | 0.00018 | 0.15971 | 0.00534 | -0.00132 | 0.00102 | 0.0424 | 0.09438 | -8e-05 | -0.00166 | 0.00021 | -0.02343 | -0.00248 | 0.00286 | -0.00161 | 0.05308 | -0.00675 | 0.0409
[GR-BG] [OPP] TIE 400 kV Thessaloniki - Blagoevgrad | N-1 OHL 400 kV Plovdiv - Vetren | 0.06668 | 0.0002 | 0.01472 | 1e-05 | -0.01223 | 0.00022 | -0.00062 | -0.00026 | 0.00021 | 0.00018 | 0.15971 | 0.00534 | -0.00132 | 0.00102 | 0.0424 | 0.09438 | -8e-05 | -0.00166 | 0.00021 | -0.02343 | -0.00248 | 0.00286 | -0.00161 | 0.05308 | -0.00675 | 0.0409
[GR-BG] [OPP] TIE 400 kV Thessaloniki - Blagoevgrad | N-1 OHL 400 kV Maritsa Iztok 2 - Maritsa Iztok 3 | 0.06936 | 0.00027 | 0.01605 | 1e-05 | -0.02702 | 0.00025 | -0.00067 | -0.00029 | 0.00023 | 0.0002 | 0.16164 | 0.00589 | -0.00121 | 0.00113 | 0.04467 | 0.09813 | -9e-05 | -0.00191 | 0.00023 | -0.02464 | -0.001 | 0.00322 | -0.00174 | 0.03953 | -0.00904 | 0.04426
[GR-BG] [OPP] TIE 400 kV Thessaloniki - Blagoevgrad | N-1 OHL 400 kV Maritsa Iztok - Maritsa Iztok 3 ck. 1&2 | 0.06851 | 0.00025 | 0.01568 | 1e-05 | -0.02716 | 0.00024 | -0.00066 | -0.00028 | 0.00022 | 0.0002 | 0.16055 | 0.00574 | -0.00124 | 0.0011 | 0.044 | 0.097 | -9e-05 | -0.00184 | 0.00022 | -0.02434 | -0.00138 | 0.00312 | -0.0017 | 0.04542 | -0.00842 | 0.04336
[GR-BG] [OPP] TIE 400 kV Thessaloniki - Blagoevgrad | N-1 OHL 400 kV Maritsa Iztok - Plovdiv ck. 1&2 | 0.06756 | 0.00017 | 0.01457 | 1e-05 | -0.00054 | 0.00021 | -0.00062 | -0.00025 | 0.0002 | 0.00018 | 0.16345 | 0.00525 | -0.00143 | 0.001 | 0.04273 | 0.09618 | -8e-05 | -0.00158 | 0.0002 | -0.02402 | -0.00337 | 0.00277 | -0.00161 | 0.07023 | -0.00564 | 0.04093
[GR-BG] [OPP] TIE 400 kV Thessaloniki - Blagoevgrad | N-1 OHL 400 kV Varna - Burgas ck. 1&2 | 0.07179 | 0.00031 | 0.01699 | 1e-05 | -0.01673 | 0.00026 | -0.00071 | -0.00031 | 0.00025 | 0.00022 | 0.16544 | 0.00627 | -0.00117 | 0.00121 | 0.04652 | 0.1014 | -0.0001 | -0.00207 | 0.00025 | -0.02549 | -0.00019 | 0.00346 | -0.00183 | 0.04669 | -0.01048 | 0.04659
[GR-BG] [OPP] TIE 400 kV Thessaloniki - Blagoevgrad | N-1 OHL 400 kV Burgas- Maritsa Iztok 2 | 0.06936 | 0.00027 | 0.01605 | 1e-05 | -0.02332 | 0.00025 | -0.00067 | -0.00029 | 0.00023 | 0.0002 | 0.16164 | 0.00589 | -0.00121 | 0.00113 | 0.04467 | 0.09813 | -9e-05 | -0.00191 | 0.00023 | -0.02464 | -0.001 | 0.00322 | -0.00174 | 0.03953 | -0.00904 | 0.04426
[GR-BG] [OPP] TIE 400 kV Thessaloniki - Blagoevgrad | N-1 OHL 400 kV Sofia Zapad - Chervena Mogila ck. 1&2 | 0.04864 | 0.0002 | 0.01105 | 0 | -0.04405 | 0.00017 | -0.00046 | -0.0002 | 0.00016 | 0.00014 | 0.12091 | 0.00408 | -0.00076 | 0.00079 | 0.03077 | 0.05977 | -7e-05 | -0.00135 | 0.00016 | -0.01544 | -0.00046 | 0.00224 | -0.00118 | 0.01395 | -0.00708 | 0.02756
[GR-BG] [OPP] TIE 400 kV Thessaloniki - Blagoevgrad | N-1 OHL 400 kV Chervena Mogila - Blagoevgrad ck. 1&2 | 0.02154 | 9e-05 | 0.00506 | 0 | -0.03116 | 8e-05 | -0.00021 | -9e-05 | 7e-05 | 6e-05 | 0.05096 | 0.00187 | -0.00035 | 0.00036 | 0.01386 | 0.02763 | -3e-05 | -0.00062 | 7e-05 | -0.00763 | -8e-05 | 0.00103 | -0.00055 | 0.00921 | -0.00312 | 0.01335
[GR-BG] [OPP] TIE 400 kV Thessaloniki - Blagoevgrad | N-1 OHL 400 kV Kozloduy - Sofia Zapad ck. 1&2 | 0.06619 | 0.00023 | 0.01489 | 1e-05 | -0.02787 | 0.00023 | -0.00062 | -0.00027 | 0.00021 | 0.00019 | 0.15732 | 0.00544 | -0.0012 | 0.00105 | 0.04225 | 0.09385 | -9e-05 | -0.00174 | 0.00021 | -0.02222 | -0.00172 | 0.00295 | -0.00161 | 0.03539 | -0.00807 | 0.04094
[GR-BG] [OPP] TIE 400 kV Thessaloniki - Blagoevgrad | N-1 OHL 400 kV Filippoi - Komotini ck. 1&2 | 0.09472 | 0.00049 | 0.02344 | 1e-05 | -0.0713 | 0.00037 | -0.00097 | -0.00044 | 0.00035 | 0.00031 | 0.2093 | 0.00874 | -0.00133 | 0.0017 | 0.06218 | 0.13398 | -0.00014 | -0.00298 | 0.00035 | -0.03415 | 0.00186 | 0.0049 | -0.0025 | -0.04843 | -0.01653 | 0.06396
[GR-BG] [OPP] TIE 400 kV Thessaloniki - Blagoevgrad | N-1 OHL 400 kV Filippoi - Lagadas ck. 1&2 | 0.07311 | 0.00029 | 0.01709 | 1e-05 | -0.03366 | 0.00026 | -0.00071 | -0.00031 | 0.00025 | 0.00022 | 0.16853 | 0.00629 | -0.00124 | 0.00121 | 0.04723 | 0.10346 | -0.0001 | -0.00205 | 0.00025 | -0.02606 | -0.0007 | 0.00345 | -0.00185 | 0.02259 | -0.00999 | 0.04707
[GR-BG] [OPP] TIE 400 kV Thessaloniki - Blagoevgrad | N-1 OHL 400 kV Meliti - Amideo ck. 1&2 | 0.07455 | 0.00021 | 0.01549 | 1e-05 | -0.0179 | 0.00023 | -0.00065 | -0.00027 | 0.00022 | 0.00019 | 0.20327 | 0.00563 | -0.00138 | 0.00108 | 0.0454 | 0.04686 | -9e-05 | -0.00175 | 0.00022 | -0.02325 | -0.00285 | 0.003 | -0.00169 | 0.05103 | -0.0075 | 0.03374
[GR-BG] [OPP] TIE 400 kV Thessaloniki - Blagoevgrad | N-1 OHL 400 kV Amideo - Lagadas ck. 1&2 | 0.06215 | 0.00021 | 0.01409 | 1e-05 | -0.01887 | 0.00021 | -0.00059 | -0.00025 | 0.0002 | 0.00018 | 0.1484 | 0.00514 | -0.00115 | 0.00099 | 0.0398 | 0.08532 | -8e-05 | -0.00163 | 0.0002 | -0.02208 | -0.00154 | 0.00278 | -0.00154 | 0.04714 | -0.00724 | 0.03898
[GR-BG] [OPP] TIE 400 kV Thessaloniki - Blagoevgrad | N-1 OHL 400 kV Thessaloniki - Lagadas ck. 1&2 | 0.05516 | 0.00016 | 0.01211 | 0 | -0.00896 | 0.00018 | -0.00051 | -0.00021 | 0.00017 | 0.00015 | 0.13221 | 0.00439 | -0.00111 | 0.00084 | 0.03503 | 0.08229 | -7e-05 | -0.00135 | 0.00017 | -0.01932 | -0.00222 | 0.00234 | -0.00133 | 0.06225 | -0.00539 | 0.03374
[GR-MK] [OPP] TIE 400 kV Meliti - Bitola | BC | 0.03602 | -0.00028 | -0.00181 | 0 | 0.0491 | -6e-05 | 5e-05 | 8e-05 | -5e-05 | -4e-05 | 0.26145 | -0.00097 | -0.00098 | -0.00022 | 0.00763 | -0.30795 | 2e-05 | 0.00067 | -5e-05 | 0.007 | -0.0099 | -0.00091 | 0.00015 | 0.0846 | 0.00702 | -0.06035
[GR-MK] [OPP] TIE 400 kV Meliti - Bitola | N-1 TIE 400 kV Thessaloniki - Blagoevgrad | 0.05392 | -0.00021 | 0.00231 | 0 | 0.04234 | 0 | -0.00012 | 0 | 1e-05 | 1e-05 | 0.3033 | 0.00054 | -0.00129 | 7e-05 | 0.01914 | -0.28262 | 0 | 0.00019 | 1e-05 | 0.00064 | -0.01022 | -9e-05 | -0.00029 | 0.09429 | 0.00476 | -0.04898
[GR-MK] [OPP] TIE 400 kV Meliti - Bitola | N-1 TIE 400 kV Thessaloniki - Dubrovo | 0.04424 | -0.0004 | -0.00317 | 0 | 0.07292 | -9e-05 | 0.0001 | 0.00012 | -8e-05 | -7e-05 | 0.33134 | -0.00161 | -0.00134 | -0.00035 | 0.00854 | -0.33861 | 4e-05 | 0.00103 | -8e-05 | 0.01032 | -0.01394 | -0.00141 | 0.00028 | 0.12728 | 0.01046 | -0.07685
[GR-MK] [OPP] TIE 400 kV Meliti - Bitola | N-1 TIE 400 kV Kardia - Zemblak / N-1 TIE 150 kV Mourtos - Bistrica | -0.05938 | -0.00055 | -0.0195 | -1e-05 | 0.09516 | -0.00033 | 0.00079 | 0.00039 | -0.0003 | -0.00027 | 0.37052 | -0.00746 | 0.00044 | -0.00147 | -0.04559 | -0.25223 | 0.00013 | 0.00276 | -0.0003 | 0.02814 | -0.00695 | -0.00439 | 0.00204 | 0.13909 | 0.01805 | -0.07365
[GR-MK] [OPP] TIE 400 kV Meliti - Bitola | N-1 TIE 400 kV Arachthos - Galatina | 0.03602 | -0.00028 | -0.00181 | 0 | 0.0491 | -6e-05 | 5e-05 | 8e-05 | -5e-05 | -4e-05 | 0.26145 | -0.00097 | -0.00098 | -0.00022 | 0.00763 | -0.30795 | 2e-05 | 0.00067 | -5e-05 | 0.007 | -0.0099 | -0.00091 | 0.00015 | 0.0846 | 0.00702 | -0.06035
[GR-MK] [OPP] TIE 400 kV Meliti - Bitola | N-1 TIE 400 kV Nea Santa - Babaeski | 0.0394 | -0.00025 | -0.00081 | 0 | 0.04332 | -4e-05 | 1e-05 | 6e-05 | -3e-05 | -3e-05 | 0.26842 | -0.00059 | -0.00099 | -0.00014 | 0.00997 | -0.30318 | 2e-05 | 0.00053 | -3e-05 | 0.00573 | -0.00949 | -0.00068 | 5e-05 | 0.05179 | 0.00598 | -0.0577
[GR-MK] [OPP] TIE 400 kV Meliti - Bitola | N-1 OHL 400 kV Kosovo B - Urosevac | 0.04405 | -0.00014 | 0.00363 | 0 | 0.02802 | 3e-05 | -0.00017 | -3e-05 | 3e-05 | 3e-05 | 0.22658 | 0.00107 | -0.00118 | 0.00018 | 0.0202 | -0.37326 | -1e-05 | -6e-05 | 3e-05 | -0.00109 | -0.00856 | 0.00028 | -0.00042 | 0.06034 | 0.00257 | -0.02609
[GR-MK] [OPP] TIE 400 kV Meliti - Bitola | N-1 TIE 400 kV Pec 3 - Ribarevina | 0.0315 | -0.00021 | 0.0034 | 0 | 0.03994 | 2e-05 | -0.00016 | -1e-05 | 2e-05 | 2e-05 | 0.25158 | 0.00088 | -0.00147 | 0.00014 | 0.02162 | -0.32172 | -1e-05 | 0.0001 | 2e-05 | 0.00107 | -0.01147 | 7e-05 | -0.0004 | 0.0753 | 0.00431 | -0.08289
[GR-MK] [OPP] TIE 400 kV Meliti - Bitola | N-1 TIE 400 kV Maritsa 3 - Hamitabat 1 | 0.0366 | -0.00027 | -0.00164 | 0 | 0.04811 | -6e-05 | 4e-05 | 7e-05 | -5e-05 | -4e-05 | 0.26264 | -0.00091 | -0.00098 | -0.00021 | 0.00803 | -0.30714 | 2e-05 | 0.00065 | -5e-05 | 0.00678 | -0.00983 | -0.00087 | 0.00014 | 0.09347 | 0.00684 | -0.0599
[GR-MK] [OPP] TIE 400 kV Meliti - Bitola | N-1 TIE 400 kV Maritsa 3 - Hamitabat 2 | 0.03688 | -0.00027 | -0.00156 | 0 | 0.04764 | -6e-05 | 4e-05 | 7e-05 | -5e-05 | -4e-05 | 0.26321 | -0.00088 | -0.00098 | -0.0002 | 0.00822 | -0.30675 | 2e-05 | 0.00064 | -5e-05 | 0.00668 | -0.0098 | -0.00085 | 0.00013 | 0.09774 | 0.00675 | -0.05968
[GR-MK] [OPP] TIE 400 kV Meliti - Bitola | N-1 TIE 400 kV Sofia Zapad - Nis | 0.03418 | -0.0004 | -0.00404 | 0 | 0.06471 | -0.00011 | 0.00014 | 0.00013 | -9e-05 | -8e-05 | 0.26735 | -0.00191 | -0.00118 | -0.00041 | 0.00501 | -0.30488 | 4e-05 | 0.00109 | -9e-05 | 0.01254 | -0.0133 | -0.00154 | 0.00039 | 0.09778 | 0.01012 | -0.06559
[GR-MK] [OPP] TIE 400 kV Meliti - Bitola | N-1 TIE 400 kV Kosovo B - Nis 2 | 0.02461 | -0.0003 | -0.00469 | 0 | 0.05098 | -0.0001 | 0.00017 | 0.00012 | -9e-05 | -8e-05 | 0.25731 | -0.00199 | -0.00063 | -0.00041 | -0.0014 | -0.31413 | 4e-05 | 0.00096 | -9e-05 | 0.01008 | -0.00833 | -0.00142 | 0.00046 | 0.08534 | 0.00813 | -0.07854
[GR-MK] [OPP] TIE 400 kV Meliti - Bitola | N-1 TIE 400 kV Vranje 4 - Stip | 0.03081 | -0.00023 | -0.00205 | 0 | 0.0414 | -6e-05 | 7e-05 | 7e-05 | -5e-05 | -4e-05 | 0.24744 | -0.00099 | -0.00073 | -0.00022 | 0.00483 | -0.32444 | 2e-05 | 0.00061 | -5e-05 | 0.00606 | -0.00773 | -0.00084 | 0.00018 | 0.07554 | 0.00603 | -0.06311
[GR-MK] [OPP] TIE 400 kV Meliti - Bitola | N-1 OHL 400 kV Vranje 4 - Leskovac 2 | 0.03227 | -0.00024 | -0.00198 | 0 | 0.04356 | -6e-05 | 6e-05 | 7e-05 | -5e-05 | -4e-05 | 0.25137 | -0.00099 | -0.0008 | -0.00022 | 0.00562 | -0.31982 | 2e-05 | 0.00063 | -5e-05 | 0.00632 | -0.00834 | -0.00086 | 0.00018 | 0.07808 | 0.0063 | -0.06234
[GR-MK] [OPP] TIE 400 kV Meliti - Bitola | N-1 OHL 400 kV Nis 2 - Leskovac 2 | 0.03284 | -0.00025 | -0.00195 | 0 | 0.0444 | -6e-05 | 6e-05 | 7e-05 | -5e-05 | -4e-05 | 0.2529 | -0.00098 | -0.00083 | -0.00022 | 0.00592 | -0.31802 | 2e-05 | 0.00063 | -5e-05 | 0.00643 | -0.00858 | -0.00087 | 0.00017 | 0.07907 | 0.00641 | -0.06204
[GR-MK] [OPP] TIE 400 kV Meliti - Bitola | N-1 OHL 400 kV Bitola 2 - Dubrovo | 0.01428 | -0.00029 | -0.00546 | 0 | 0.04861 | -0.00011 | 0.00021 | 0.00013 | -0.0001 | -9e-05 | 0.19789 | -0.00225 | -0.00049 | -0.00046 | -0.00482 | -0.39248 | 4e-05 | 0.00102 | -0.0001 | 0.01107 | -0.0076 | -0.00153 | 0.00055 | 0.07436 | 0.00811 | -0.06745
[GR-MK] [OPP] TIE 400 kV Meliti - Bitola | N-1 OHL 400 kV Dubrovo - Stip | 0.01393 | -0.00032 | -0.00646 | 0 | 0.05134 | -0.00013 | 0.00025 | 0.00015 | -0.00011 | -0.0001 | 0.21982 | -0.00262 | -0.00045 | -0.00053 | -0.00692 | -0.35675 | 5e-05 | 0.00115 | -0.00011 | 0.01273 | -0.00784 | -0.00175 | 0.00066 | 0.07662 | 0.00886 | -0.07893
[GR-MK] [OPP] TIE 400 kV Meliti - Bitola | N-1 TIE 400 kV Chervena Mogila - Stip | 0.02093 | -0.00041 | -0.0067 | 0 | 0.06647 | -0.00014 | 0.00025 | 0.00017 | -0.00013 | -0.00011 | 0.24303 | -0.00284 | -0.00084 | -0.00058 | -0.00369 | -0.34009 | 5e-05 | 0.00135 | -0.00012 | 0.01537 | -0.01172 | -0.002 | 0.00067 | 0.09359 | 0.01105 | -0.07707
[GR-MK] [OPP] TIE 400 kV Meliti - Bitola | N-1 OHL 400 kV Skopje 4 - Skopje 5 | 0.04968 | -0.00011 | 0.00454 | 0 | 0.02449 | 4e-05 | -0.00021 | -5e-05 | 5e-05 | 4e-05 | 0.22085 | 0.00142 | -0.00119 | 0.00025 | 0.02216 | -0.34247 | -2e-05 | -0.00019 | 5e-05 | -0.00265 | -0.00821 | 0.00048 | -0.00052 | 0.05627 | 0.00178 | -0.01867
[GR-MK] [OPP] TIE 400 kV Meliti - Bitola | N-1 TIE 400 kV Skopje 5 - Urosevac | 0.06051 | 1e-05 | 0.0094 | 0 | 0.00597 | 0.00012 | -0.00041 | -0.00014 | 0.00012 | 0.00011 | 0.1919 | 0.00326 | -0.00137 | 0.00061 | 0.03341 | -0.43832 | -5e-05 | -0.00085 | 0.00012 | -0.01002 | -0.00699 | 0.00155 | -0.00103 | 0.03534 | -0.00218 | 0.0129
[GR-MK] [OPP] TIE 400 kV Meliti - Bitola | N-1 OHL 400 kV Habitabat NGCC - Babaeski | 0.03663 | -0.00027 | -0.00163 | 0 | 0.04807 | -6e-05 | 4e-05 | 7e-05 | -5e-05 | -4e-05 | 0.2627 | -0.0009 | -0.00098 | -0.0002 | 0.00805 | -0.3071 | 2e-05 | 0.00065 | -5e-05 | 0.00677 | -0.00983 | -0.00087 | 0.00014 | 0.08369 | 0.00683 | -0.05988
[GR-MK] [OPP] TIE 400 kV Meliti - Bitola | N-1 TIE 400 kV Tirana 2 – Podgorica 2 | 0.05713 | -0.00032 | -0.00666 | 0 | 0.05785 | -0.00013 | 0.00025 | 0.00016 | -0.00012 | -0.0001 | 0.27669 | -0.00269 | -0.00047 | -0.00055 | -0.00722 | -0.29641 | 5e-05 | 0.00119 | -0.00012 | 0.01199 | -0.00799 | -0.00179 | 0.00067 | 0.09424 | 0.00945 | -0.05215
[GR-MK] [OPP] TIE 400 kV Meliti - Bitola | N-1 OHL 400 kV Elbasan 2 - Tirana 2 | 0.04029 | -0.00034 | -0.00607 | 0 | 0.0599 | -0.00012 | 0.00023 | 0.00015 | -0.00011 | -0.0001 | 0.28616 | -0.00252 | -0.00063 | -0.00052 | -0.00471 | -0.29481 | 5e-05 | 0.00117 | -0.00011 | 0.01201 | -0.00911 | -0.00174 | 0.00061 | 0.09734 | 0.00962 | -0.06273
[GR-MK] [OPP] TIE 400 kV Meliti - Bitola | N-1 OHL 400 kV Elbasan 2 - Zemblak | -0.01707 | -0.00047 | -0.01397 | -1e-05 | 0.0807 | -0.00025 | 0.00056 | 0.00029 | -0.00022 | -0.0002 | 0.33325 | -0.00543 | 0 | -0.00108 | -0.02884 | -0.26969 | 9e-05 | 0.00211 | -0.00022 | 0.02151 | -0.00786 | -0.0033 | 0.00145 | 0.12198 | 0.01459 | -0.06931
[GR-MK] [OPP] TIE 400 kV Meliti - Bitola | N-1 OHL 400 kV Vetren - Chervena Mogila | 0.03527 | -0.0003 | -0.00221 | 0 | 0.05426 | -7e-05 | 7e-05 | 9e-05 | -6e-05 | -5e-05 | 0.26114 | -0.00114 | -0.00101 | -0.00025 | 0.00697 | -0.30901 | 3e-05 | 0.00075 | -6e-05 | 0.00737 | -0.01037 | -0.00102 | 0.00019 | 0.09058 | 0.00773 | -0.06137
[GR-MK] [OPP] TIE 400 kV Meliti - Bitola | N-1 OHL 400 kV Plovdiv - Vetren | 0.03527 | -0.0003 | -0.00221 | 0 | 0.05426 | -7e-05 | 7e-05 | 9e-05 | -6e-05 | -5e-05 | 0.26114 | -0.00114 | -0.00101 | -0.00025 | 0.00697 | -0.30901 | 3e-05 | 0.00075 | -6e-05 | 0.00737 | -0.01037 | -0.00102 | 0.00019 | 0.09058 | 0.00773 | -0.06137
[GR-MK] [OPP] TIE 400 kV Meliti - Bitola | N-1 OHL 400 kV Maritsa Iztok 2 - Maritsa Iztok 3 | 0.03688 | -0.00026 | -0.00148 | 0 | 0.04775 | -5e-05 | 4e-05 | 7e-05 | -4e-05 | -4e-05 | 0.26281 | -0.00084 | -0.00096 | -0.00019 | 0.00828 | -0.30679 | 2e-05 | 0.00062 | -4e-05 | 0.0067 | -0.00963 | -0.00082 | 0.00012 | 0.08746 | 0.00652 | -0.05953
[GR-MK] [OPP] TIE 400 kV Meliti - Bitola | N-1 OHL 400 kV Maritsa Iztok - Maritsa Iztok 3 ck. 1&2 | 0.03595 | -0.00028 | -0.00185 | 0 | 0.04855 | -6e-05 | 5e-05 | 8e-05 | -5e-05 | -4e-05 | 0.26146 | -0.00099 | -0.00098 | -0.00022 | 0.00756 | -0.30804 | 2e-05 | 0.00068 | -5e-05 | 0.00703 | -0.00997 | -0.00092 | 0.00016 | 0.08826 | 0.00711 | -0.06046
[GR-MK] [OPP] TIE 400 kV Meliti - Bitola | N-1 OHL 400 kV Maritsa Iztok - Plovdiv ck. 1&2 | 0.0355 | -0.00032 | -0.00239 | 0 | 0.06122 | -7e-05 | 7e-05 | 9e-05 | -6e-05 | -5e-05 | 0.26284 | -0.00123 | -0.00107 | -0.00027 | 0.00695 | -0.30844 | 3e-05 | 0.0008 | -6e-05 | 0.00718 | -0.01092 | -0.00109 | 0.0002 | 0.10036 | 0.00845 | -0.06162
[GR-MK] [OPP] TIE 400 kV Meliti - Bitola | N-1 OHL 400 kV Varna - Burgas ck. 1&2 | 0.04027 | -0.0002 | -0.00017 | 0 | 0.0616 | -3e-05 | -1e-05 | 4e-05 | -2e-05 | -2e-05 | 0.26811 | -0.00031 | -0.0009 | -8e-05 | 0.01085 | -0.30222 | 1e-05 | 0.00039 | -2e-05 | 0.0055 | -0.00849 | -0.00049 | -1e-05 | 0.0975 | 0.00452 | -0.05629
[GR-MK] [OPP] TIE 400 kV Meliti - Bitola | N-1 OHL 400 kV Burgas- Maritsa Iztok 2 | 0.03688 | -0.00026 | -0.00148 | 0 | 0.0523 | -5e-05 | 4e-05 | 7e-05 | -4e-05 | -4e-05 | 0.26281 | -0.00084 | -0.00096 | -0.00019 | 0.00828 | -0.30679 | 2e-05 | 0.00062 | -4e-05 | 0.0067 | -0.00963 | -0.00082 | 0.00012 | 0.08746 | 0.00652 | -0.05953
[GR-MK] [OPP] TIE 400 kV Meliti - Bitola | N-1 OHL 400 kV Sofia Zapad - Chervena Mogila ck. 1&2 | 0.03749 | -0.00027 | -0.00146 | 0 | 0.05042 | -6e-05 | 4e-05 | 7e-05 | -4e-05 | -4e-05 | 0.26435 | -0.00085 | -0.00101 | -0.00019 | 0.0086 | -0.30522 | 2e-05 | 0.00064 | -4e-05 | 0.00635 | -0.00996 | -0.00084 | 0.00011 | 0.08629 | 0.0069 | -0.05918
[GR-MK] [OPP] TIE 400 kV Meliti - Bitola | N-1 OHL 400 kV Chervena Mogila - Blagoevgrad ck. 1&2 | 0.04814 | -0.00024 | 0.00095 | 0 | 0.05045 | -2e-05 | -6e-05 | 3e-05 | -1e-05 | -1e-05 | 0.28962 | 3e-05 | -0.0012 | -3e-05 | 0.01541 | -0.29008 | 1e-05 | 0.00035 | -1e-05 | 0.00269 | -0.0102 | -0.00036 | -0.00015 | 0.09179 | 0.0056 | -0.05257
[GR-MK] [OPP] TIE 400 kV Meliti - Bitola | N-1 OHL 400 kV Kozloduy - Sofia Zapad ck. 1&2 | 0.03567 | -0.00028 | -0.00193 | 0 | 0.04882 | -6e-05 | 6e-05 | 8e-05 | -5e-05 | -5e-05 | 0.26099 | -0.00102 | -0.00097 | -0.00023 | 0.00736 | -0.30843 | 2e-05 | 0.00069 | -5e-05 | 0.00731 | -0.00997 | -0.00094 | 0.00017 | 0.08434 | 0.0071 | -0.06073
[GR-MK] [OPP] TIE 400 kV Meliti - Bitola | N-1 OHL 400 kV Filippoi - Komotini ck. 1&2 | 0.05269 | -0.00013 | 0.00309 | 0 | 0.02007 | 2e-05 | -0.00014 | -2e-05 | 3e-05 | 2e-05 | 0.29264 | 0.00091 | -0.00104 | 0.00015 | 0.01916 | -0.28442 | -1e-05 | -4e-05 | 3e-05 | 0.00076 | -0.00792 | 0.00021 | -0.00035 | 0.02982 | 0.00197 | -0.04733
[GR-MK] [OPP] TIE 400 kV Meliti - Bitola | N-1 OHL 400 kV Filippoi - Lagadas ck. 1&2 | 0.03887 | -0.00025 | -0.00097 | 0 | 0.04415 | -5e-05 | 2e-05 | 6e-05 | -4e-05 | -3e-05 | 0.26656 | -0.00065 | -0.00099 | -0.00015 | 0.00959 | -0.30394 | 2e-05 | 0.00055 | -4e-05 | 0.00594 | -0.00957 | -0.00072 | 7e-05 | 0.07525 | 0.00615 | -0.05813
[GR-MK] [OPP] TIE 400 kV Meliti - Bitola | N-1 OHL 400 kV Amideo - Lagadas ck. 1&2 | 0.05698 | -0.00015 | 0.00366 | 0 | 0.02643 | 3e-05 | -0.00017 | -3e-05 | 3e-05 | 3e-05 | 0.30051 | 0.00109 | -0.0012 | 0.00018 | 0.02162 | -0.26977 | -1e-05 | -6e-05 | 3e-05 | -0.00043 | -0.00889 | 0.00027 | -0.00042 | 0.05264 | 0.00249 | -0.04547
[GR-MK] [OPP] TIE 400 kV Meliti - Bitola | N-1 OHL 400 kV Thessaloniki - Lagadas ck. 1&2 | 0.0277 | -0.00034 | -0.00408 | 0 | 0.05956 | -0.0001 | 0.00014 | 0.00012 | -8e-05 | -7e-05 | 0.24399 | -0.00184 | -0.0009 | -0.00039 | 0.002 | -0.31714 | 4e-05 | 0.00099 | -8e-05 | 0.01013 | -0.01051 | -0.00141 | 0.00039 | 0.10003 | 0.00902 | -0.06643
[GR-MK] [OPP] TIE 400 kV Thessaloniki - Dubrovo | BC | 0.01478 | -0.00023 | -0.00245 | 0 | 0.04284 | -6e-05 | 8e-05 | 8e-05 | -5e-05 | -5e-05 | 0.12572 | -0.00114 | -0.00066 | -0.00024 | 0.00165 | -0.05515 | 2e-05 | 0.00064 | -5e-05 | 0.00597 | -0.00727 | -0.0009 | 0.00023 | 0.07677 | 0.0062 | -0.02967
[GR-MK] [OPP] TIE 400 kV Thessaloniki - Dubrovo | N-1 TIE 400 kV Thessaloniki - Blagoevgrad | 0.032 | -0.00016 | 0.00151 | 0 | 0.03634 | 0 | -8e-05 | 1e-05 | 0 | 0 | 0.16597 | 0.00031 | -0.00096 | 4e-05 | 0.01272 | -0.03078 | 0 | 0.00018 | 0 | -0.00015 | -0.00758 | -0.00011 | -0.0002 | 0.0861 | 0.00403 | -0.01874
[GR-MK] [OPP] TIE 400 kV Thessaloniki - Dubrovo | N-1 TIE 400 kV Meliti - Bitola | 0.0323 | -0.00036 | -0.00333 | 0 | 0.06672 | -9e-05 | 0.00011 | 0.00011 | -8e-05 | -7e-05 | 0.25286 | -0.00162 | -0.00113 | -0.00035 | 0.00536 | -0.2049 | 3e-05 | 0.00097 | -8e-05 | 0.00937 | -0.01208 | -0.00134 | 0.0003 | 0.11791 | 0.00961 | -0.05902
[GR-MK] [OPP] TIE 400 kV Thessaloniki - Dubrovo | N-1 TIE 400 kV Kardia - Zemblak / N-1 TIE 150 kV Mourtos - Bistrica | -0.02918 | -0.00035 | -0.0106 | 0 | 0.06406 | -0.00019 | 0.00042 | 0.00022 | -0.00017 | -0.00015 | 0.17601 | -0.00413 | 0 | -0.00082 | -0.02286 | -0.02948 | 7e-05 | 0.0016 | -0.00017 | 0.0157 | -0.00591 | -0.0025 | 0.0011 | 0.10188 | 0.01129 | -0.0358
[GR-MK] [OPP] TIE 400 kV Thessaloniki - Dubrovo | N-1 TIE 400 kV Arachthos - Galatina | 0.01478 | -0.00023 | -0.00245 | 0 | 0.04284 | -6e-05 | 8e-05 | 8e-05 | -5e-05 | -5e-05 | 0.12572 | -0.00114 | -0.00066 | -0.00024 | 0.00165 | -0.05515 | 2e-05 | 0.00064 | -5e-05 | 0.00597 | -0.00727 | -0.0009 | 0.00023 | 0.07677 | 0.0062 | -0.02967
[GR-MK] [OPP] TIE 400 kV Thessaloniki - Dubrovo | N-1 TIE 400 kV Nea Santa - Babaeski | 0.01799 | -0.0002 | -0.0015 | 0 | 0.03735 | -5e-05 | 5e-05 | 6e-05 | -4e-05 | -3e-05 | 0.13234 | -0.00078 | -0.00067 | -0.00017 | 0.00387 | -0.05062 | 2e-05 | 0.0005 | -4e-05 | 0.00477 | -0.00688 | -0.00068 | 0.00013 | 0.04561 | 0.00522 | -0.02716
[GR-MK] [OPP] TIE 400 kV Thessaloniki - Dubrovo | N-1 OHL 400 kV Kosovo B - Urosevac | 0.01795 | -0.00017 | -0.00031 | 0 | 0.03452 | -3e-05 | 0 | 4e-05 | -2e-05 | -2e-05 | 0.11195 | -0.00033 | -0.00073 | -9e-05 | 0.00661 | -0.08093 | 1e-05 | 0.00035 | -2e-05 | 0.00277 | -0.00674 | -0.00043 | 0 | 0.0672 | 0.00445 | -0.01615
[GR-MK] [OPP] TIE 400 kV Thessaloniki - Dubrovo | N-1 TIE 400 kV Pec 3 - Ribarevina | 0.01271 | -0.0002 | -7e-05 | 0 | 0.03865 | -3e-05 | -2e-05 | 4e-05 | -2e-05 | -2e-05 | 0.12119 | -0.00029 | -0.00088 | -8e-05 | 0.00806 | -0.06146 | 1e-05 | 0.00038 | -2e-05 | 0.00325 | -0.00799 | -0.00045 | -3e-05 | 0.07251 | 0.00496 | -0.04
[GR-MK] [OPP] TIE 400 kV Thessaloniki - Dubrovo | N-1 TIE 400 kV Maritsa 3 - Hamitabat 1 | 0.01533 | -0.00022 | -0.00229 | 0 | 0.0419 | -6e-05 | 8e-05 | 7e-05 | -5e-05 | -5e-05 | 0.12685 | -0.00108 | -0.00066 | -0.00023 | 0.00203 | -0.05438 | 2e-05 | 0.00062 | -5e-05 | 0.00576 | -0.0072 | -0.00086 | 0.00021 | 0.0852 | 0.00603 | -0.02924
[GR-MK] [OPP] TIE 400 kV Thessaloniki - Dubrovo | N-1 TIE 400 kV Maritsa 3 - Hamitabat 2 | 0.01559 | -0.00022 | -0.00221 | 0 | 0.04145 | -6e-05 | 7e-05 | 7e-05 | -5e-05 | -4e-05 | 0.12739 | -0.00105 | -0.00066 | -0.00023 | 0.00221 | -0.054 | 2e-05 | 0.00061 | -5e-05 | 0.00566 | -0.00717 | -0.00085 | 0.0002 | 0.08925 | 0.00595 | -0.02904
[GR-MK] [OPP] TIE 400 kV Thessaloniki - Dubrovo | N-1 TIE 400 kV Sofia Zapad - Nis | 0.01335 | -0.00032 | -0.00418 | 0 | 0.05492 | -0.0001 | 0.00015 | 0.00012 | -8e-05 | -7e-05 | 0.13028 | -0.00186 | -0.00081 | -0.00039 | -0.00038 | -0.05277 | 4e-05 | 0.00097 | -8e-05 | 0.01026 | -0.0099 | -0.00139 | 0.00041 | 0.08697 | 0.00861 | -0.03373
[GR-MK] [OPP] TIE 400 kV Thessaloniki - Dubrovo | N-1 TIE 400 kV Kosovo B - Nis 2 | 0.01333 | -0.00023 | -0.00282 | 0 | 0.04308 | -7e-05 | 0.0001 | 8e-05 | -6e-05 | -5e-05 | 0.12519 | -0.00127 | -0.00061 | -0.00027 | 0.0005 | -0.05593 | 3e-05 | 0.00068 | -6e-05 | 0.00636 | -0.00707 | -0.00097 | 0.00027 | 0.07687 | 0.00634 | -0.03199
[GR-MK] [OPP] TIE 400 kV Thessaloniki - Dubrovo | N-1 TIE 400 kV Vranje 4 - Stip | 0.00817 | -0.00017 | -0.00275 | 0 | 0.03308 | -6e-05 | 0.0001 | 7e-05 | -5e-05 | -5e-05 | 0.10795 | -0.00117 | -0.00035 | -0.00024 | -0.00189 | -0.07605 | 2e-05 | 0.00056 | -5e-05 | 0.00478 | -0.00451 | -0.00082 | 0.00027 | 0.0653 | 0.00495 | -0.03318
[GR-MK] [OPP] TIE 400 kV Thessaloniki - Dubrovo | N-1 OHL 400 kV Vranje 4 - Leskovac 2 | 0.01002 | -0.00019 | -0.00267 | 0 | 0.03582 | -6e-05 | 0.0001 | 7e-05 | -5e-05 | -5e-05 | 0.11293 | -0.00116 | -0.00043 | -0.00024 | -0.0009 | -0.07019 | 2e-05 | 0.00058 | -5e-05 | 0.00511 | -0.00528 | -0.00084 | 0.00026 | 0.06852 | 0.0053 | -0.0322
[GR-MK] [OPP] TIE 400 kV Thessaloniki - Dubrovo | N-1 OHL 400 kV Nis 2 - Leskovac 2 | 0.01075 | -0.00019 | -0.00264 | 0 | 0.03689 | -6e-05 | 9e-05 | 7e-05 | -5e-05 | -5e-05 | 0.11487 | -0.00116 | -0.00047 | -0.00024 | -0.00051 | -0.0679 | 2e-05 | 0.00059 | -5e-05 | 0.00524 | -0.00559 | -0.00085 | 0.00025 | 0.06977 | 0.00544 | -0.03181
[GR-MK] [OPP] TIE 400 kV Thessaloniki - Dubrovo | N-1 OHL 400 kV Bitola 2 - Dubrovo | 0.02792 | -0.00022 | -0.00025 | 0 | 0.04314 | -3e-05 | -1e-05 | 4e-05 | -2e-05 | -2e-05 | 0.16411 | -0.00037 | -0.00095 | -0.0001 | 0.00917 | -0.00409 | 1e-05 | 0.00043 | -2e-05 | 0.00351 | -0.00866 | -0.00052 | -1e-05 | 0.08296 | 0.00554 | -0.02538
[GR-MK] [OPP] TIE 400 kV Thessaloniki - Dubrovo | N-1 OHL 400 kV Dubrovo - Stip | -0.01257 | -0.00027 | -0.00821 | 0 | 0.04561 | -0.00014 | 0.00033 | 0.00017 | -0.00013 | -0.00012 | 0.07416 | -0.00319 | 0 | -0.00063 | -0.01637 | -0.11558 | 5e-05 | 0.00124 | -0.00013 | 0.01306 | -0.00471 | -0.00194 | 0.00085 | 0.06689 | 0.00848 | -0.05269
[GR-MK] [OPP] TIE 400 kV Thessaloniki - Dubrovo | N-1 TIE 400 kV Chervena Mogila - Stip | -0.00142 | -0.00037 | -0.0077 | 0 | 0.06149 | -0.00015 | 0.0003 | 0.00018 | -0.00013 | -0.00012 | 0.10594 | -0.00314 | -0.00051 | -0.00064 | -0.0105 | -0.08965 | 6e-05 | 0.00137 | -0.00013 | 0.01495 | -0.00922 | -0.00208 | 0.00079 | 0.08642 | 0.01053 | -0.04762
[GR-MK] [OPP] TIE 400 kV Thessaloniki - Dubrovo | N-1 OHL 400 kV Skopje 4 - Skopje 5 | 0.02021 | -0.00016 | 7e-05 | 0 | 0.03305 | -2e-05 | -2e-05 | 3e-05 | -2e-05 | -1e-05 | 0.10956 | -0.00019 | -0.00074 | -6e-05 | 0.00743 | -0.06888 | 1e-05 | 0.0003 | -2e-05 | 0.00213 | -0.00659 | -0.00035 | -4e-05 | 0.0655 | 0.00412 | -0.01309
[GR-MK] [OPP] TIE 400 kV Thessaloniki - Dubrovo | N-1 TIE 400 kV Skopje 5 - Urosevac | 0.0245 | -0.00011 | 0.002 | 0 | 0.02573 | 1e-05 | -0.0001 | -1e-05 | 1e-05 | 1e-05 | 0.09812 | 0.00054 | -0.00081 | 8e-05 | 0.01188 | -0.10687 | 0 | 4e-05 | 1e-05 | -0.00079 | -0.00611 | 7e-05 | -0.00024 | 0.05723 | 0.00255 | -0.00061
[GR-MK] [OPP] TIE 400 kV Thessaloniki - Dubrovo | N-1 OHL 400 kV Habitabat NGCC - Babaeski | 0.01535 | -0.00022 | -0.00228 | 0 | 0.04186 | -6e-05 | 8e-05 | 7e-05 | -5e-05 | -5e-05 | 0.1269 | -0.00108 | -0.00066 | -0.00023 | 0.00205 | -0.05434 | 2e-05 | 0.00062 | -5e-05 | 0.00575 | -0.0072 | -0.00086 | 0.00021 | 0.07591 | 0.00603 | -0.02922
[GR-MK] [OPP] TIE 400 kV Thessaloniki - Dubrovo | N-1 TIE 400 kV Tirana 2 – Podgorica 2 | 0.02451 | -0.00025 | -0.00469 | 0 | 0.04687 | -9e-05 | 0.00018 | 0.00012 | -8e-05 | -7e-05 | 0.13274 | -0.00193 | -0.00042 | -0.0004 | -0.00519 | -0.04983 | 4e-05 | 0.00088 | -8e-05 | 0.00827 | -0.00639 | -0.00131 | 0.00047 | 0.08121 | 0.00733 | -0.0259
[GR-MK] [OPP] TIE 400 kV Thessaloniki - Dubrovo | N-1 OHL 400 kV Elbasan 2 - Tirana 2 | 0.01674 | -0.00026 | -0.00441 | 0 | 0.04781 | -9e-05 | 0.00017 | 0.00011 | -8e-05 | -7e-05 | 0.13708 | -0.00185 | -0.00049 | -0.00038 | -0.00403 | -0.0491 | 3e-05 | 0.00087 | -8e-05 | 0.00827 | -0.0069 | -0.00128 | 0.00044 | 0.08264 | 0.0074 | -0.03077
[GR-MK] [OPP] TIE 400 kV Thessaloniki - Dubrovo | N-1 OHL 400 kV Elbasan 2 - Zemblak | -0.00962 | -0.00031 | -0.00804 | 0 | 0.05736 | -0.00015 | 0.00032 | 0.00018 | -0.00013 | -0.00012 | 0.15871 | -0.00319 | -0.00021 | -0.00064 | -0.01511 | -0.03756 | 6e-05 | 0.0013 | -0.00013 | 0.01264 | -0.00633 | -0.002 | 0.00082 | 0.09395 | 0.00968 | -0.03379
[GR-MK] [OPP] TIE 400 kV Thessaloniki - Dubrovo | N-1 OHL 400 kV Vetren - Chervena Mogila | 0.01403 | -0.00025 | -0.00286 | 0 | 0.04803 | -7e-05 | 0.0001 | 9e-05 | -6e-05 | -5e-05 | 0.1254 | -0.00131 | -0.00069 | -0.00028 | 0.00098 | -0.05621 | 3e-05 | 0.00072 | -6e-05 | 0.00634 | -0.00774 | -0.00101 | 0.00027 | 0.0828 | 0.00692 | -0.0307
[GR-MK] [OPP] TIE 400 kV Thessaloniki - Dubrovo | N-1 OHL 400 kV Plovdiv - Vetren | 0.01403 | -0.00025 | -0.00286 | 0 | 0.04803 | -7e-05 | 0.0001 | 9e-05 | -6e-05 | -5e-05 | 0.1254 | -0.00131 | -0.00069 | -0.00028 | 0.00098 | -0.05621 | 3e-05 | 0.00072 | -6e-05 | 0.00634 | -0.00774 | -0.00101 | 0.00027 | 0.0828 | 0.00692 | -0.0307
[GR-MK] [OPP] TIE 400 kV Thessaloniki - Dubrovo | N-1 OHL 400 kV Maritsa Iztok 2 - Maritsa Iztok 3 | 0.01557 | -0.00021 | -0.00215 | 0 | 0.0416 | -6e-05 | 7e-05 | 7e-05 | -5e-05 | -4e-05 | 0.12696 | -0.00102 | -0.00064 | -0.00022 | 0.00224 | -0.05409 | 2e-05 | 0.00059 | -5e-05 | 0.00569 | -0.00701 | -0.00082 | 0.0002 | 0.0794 | 0.00575 | -0.02893
[GR-MK] [OPP] TIE 400 kV Thessaloniki - Dubrovo | N-1 OHL 400 kV Maritsa Iztok - Maritsa Iztok 3 ck. 1&2 | 0.01471 | -0.00023 | -0.0025 | 0 | 0.0423 | -6e-05 | 9e-05 | 8e-05 | -5e-05 | -5e-05 | 0.12572 | -0.00116 | -0.00066 | -0.00025 | 0.00158 | -0.05523 | 2e-05 | 0.00065 | -5e-05 | 0.00599 | -0.00733 | -0.00091 | 0.00023 | 0.08037 | 0.0063 | -0.02978
[GR-MK] [OPP] TIE 400 kV Thessaloniki - Dubrovo | N-1 OHL 400 kV Maritsa Iztok - Plovdiv ck. 1&2 | 0.01427 | -0.00027 | -0.00302 | 0 | 0.05466 | -8e-05 | 0.0001 | 9e-05 | -6e-05 | -6e-05 | 0.12707 | -0.00139 | -0.00075 | -0.0003 | 0.00099 | -0.05562 | 3e-05 | 0.00077 | -6e-05 | 0.00614 | -0.00826 | -0.00108 | 0.00028 | 0.09216 | 0.0076 | -0.03092
[GR-MK] [OPP] TIE 400 kV Thessaloniki - Dubrovo | N-1 OHL 400 kV Varna - Burgas ck. 1&2 | 0.01865 | -0.00016 | -0.00096 | 0 | 0.05423 | -3e-05 | 3e-05 | 4e-05 | -3e-05 | -2e-05 | 0.13178 | -0.00054 | -0.00058 | -0.00012 | 0.00458 | -0.04993 | 1e-05 | 0.00038 | -3e-05 | 0.0046 | -0.00598 | -0.00052 | 8e-05 | 0.08853 | 0.00393 | -0.02597
[GR-MK] [OPP] TIE 400 kV Thessaloniki - Dubrovo | N-1 OHL 400 kV Burgas- Maritsa Iztok 2 | 0.01557 | -0.00021 | -0.00215 | 0 | 0.04577 | -6e-05 | 7e-05 | 7e-05 | -5e-05 | -4e-05 | 0.12696 | -0.00102 | -0.00064 | -0.00022 | 0.00224 | -0.05409 | 2e-05 | 0.00059 | -5e-05 | 0.00569 | -0.00701 | -0.00082 | 0.0002 | 0.0794 | 0.00575 | -0.02893
[GR-MK] [OPP] TIE 400 kV Thessaloniki - Dubrovo | N-1 OHL 400 kV Sofia Zapad - Chervena Mogila ck. 1&2 | 0.01499 | -0.00023 | -0.0024 | 0 | 0.04303 | -6e-05 | 8e-05 | 8e-05 | -5e-05 | -5e-05 | 0.12612 | -0.00112 | -0.00066 | -0.00024 | 0.00179 | -0.05476 | 2e-05 | 0.00064 | -5e-05 | 0.00588 | -0.00728 | -0.00089 | 0.00022 | 0.07701 | 0.00619 | -0.02951
[GR-MK] [OPP] TIE 400 kV Thessaloniki - Dubrovo | N-1 OHL 400 kV Chervena Mogila - Blagoevgrad ck. 1&2 | 0.02643 | -0.00019 | 0.0002 | 0 | 0.04414 | -2e-05 | -3e-05 | 3e-05 | -2e-05 | -1e-05 | 0.15281 | -0.00017 | -0.00087 | -6e-05 | 0.00914 | -0.03795 | 1e-05 | 0.00034 | -2e-05 | 0.00183 | -0.00755 | -0.00038 | -6e-05 | 0.08369 | 0.00484 | -0.02219
[GR-MK] [OPP] TIE 400 kV Thessaloniki - Dubrovo | N-1 OHL 400 kV Kozloduy - Sofia Zapad ck. 1&2 | 0.01435 | -0.00023 | -0.00261 | 0 | 0.0425 | -7e-05 | 9e-05 | 8e-05 | -6e-05 | -5e-05 | 0.12516 | -0.0012 | -0.00065 | -0.00026 | 0.00132 | -0.05573 | 2e-05 | 0.00066 | -6e-05 | 0.00635 | -0.00735 | -0.00094 | 0.00025 | 0.07646 | 0.0063 | -0.03013
[GR-MK] [OPP] TIE 400 kV Thessaloniki - Dubrovo | N-1 OHL 400 kV Filippoi - Komotini ck. 1&2 | 0.03061 | -9e-05 | 0.0022 | 0 | 0.01526 | 2e-05 | -0.0001 | -2e-05 | 2e-05 | 2e-05 | 0.15535 | 0.00065 | -0.00072 | 0.00011 | 0.01261 | -0.03279 | -1e-05 | -4e-05 | 2e-05 | 4e-05 | -0.00539 | 0.00016 | -0.00025 | 0.02473 | 0.00141 | -0.0173
[GR-MK] [OPP] TIE 400 kV Thessaloniki - Dubrovo | N-1 OHL 400 kV Filippoi - Lagadas ck. 1&2 | 0.01748 | -0.0002 | -0.00166 | 0 | 0.03814 | -5e-05 | 5e-05 | 6e-05 | -4e-05 | -4e-05 | 0.13057 | -0.00084 | -0.00067 | -0.00018 | 0.00352 | -0.05133 | 2e-05 | 0.00053 | -4e-05 | 0.00496 | -0.00695 | -0.00072 | 0.00015 | 0.0679 | 0.00538 | -0.02756
[GR-MK] [OPP] TIE 400 kV Thessaloniki - Dubrovo | N-1 OHL 400 kV Meliti - Amideo ck. 1&2 | 0.0323 | -0.00036 | -0.00333 | 0 | 0.06672 | -9e-05 | 0.00011 | 0.00011 | -8e-05 | -7e-05 | 0.25286 | -0.00162 | -0.00113 | -0.00035 | 0.00536 | -0.2049 | 3e-05 | 0.00097 | -8e-05 | 0.00937 | -0.01208 | -0.00134 | 0.0003 | 0.11791 | 0.00961 | -0.05902
[GR-MK] [OPP] TIE 400 kV Thessaloniki - Dubrovo | N-1 OHL 400 kV Amideo - Lagadas ck. 1&2 | 0.00291 | -0.0003 | -0.00555 | 0 | 0.05568 | -0.00011 | 0.00021 | 0.00014 | -0.0001 | -9e-05 | 0.10359 | -0.00231 | -0.00053 | -0.00047 | -0.00628 | -0.07678 | 4e-05 | 0.00106 | -0.0001 | 0.01018 | -0.00784 | -0.00157 | 0.00055 | 0.09488 | 0.00877 | -0.0381
[GR-MK] [OPP] TIE 400 kV Thessaloniki - Dubrovo | N-1 OHL 400 kV Thessaloniki - Lagadas ck. 1&2 | 0.04383 | -2e-05 | 0.00546 | 0 | 0.00637 | 7e-05 | -0.00024 | -8e-05 | 7e-05 | 6e-05 | 0.18663 | 0.00187 | -0.00091 | 0.00035 | 0.02126 | -0.02311 | -3e-05 | -0.00045 | 7e-05 | -0.00495 | -0.00514 | 0.00084 | -0.0006 | 0.02292 | -0.00079 | -0.00848
[GR-AL] [OPP] TIE 400 kV Kardia - Zemblak | BC | 0.19911 | 0.00059 | 0.03783 | 2e-05 | -0.09841 | 0.00058 | -0.00158 | -0.00068 | 0.00054 | 0.00048 | -0.22011 | 0.01386 | -0.00304 | 0.00267 | 0.11366 | -0.11915 | -0.00022 | -0.00446 | 0.00054 | -0.04517 | -0.00633 | 0.00744 | -0.00403 | -0.11642 | -0.02358 | 0.02828
[GR-AL] [OPP] TIE 400 kV Kardia - Zemblak | N-1 TIE 400 kV Thessaloniki - Blagoevgrad | 0.19059 | 0.00056 | 0.03587 | 1e-05 | -0.09519 | 0.00055 | -0.00149 | -0.00064 | 0.00051 | 0.00045 | -0.24003 | 0.01314 | -0.00289 | 0.00253 | 0.10819 | -0.13121 | -0.00021 | -0.00423 | 0.00051 | -0.04214 | -0.00617 | 0.00705 | -0.00382 | -0.12103 | -0.02251 | 0.02287
[GR-AL] [OPP] TIE 400 kV Kardia - Zemblak | N-1 TIE 400 kV Thessaloniki - Dubrovo | 0.1976 | 0.00061 | 0.03808 | 2e-05 | -0.10278 | 0.00058 | -0.00159 | -0.00068 | 0.00055 | 0.00048 | -0.23295 | 0.01398 | -0.00297 | 0.00269 | 0.11349 | -0.11352 | -0.00022 | -0.00453 | 0.00054 | -0.04578 | -0.00558 | 0.00753 | -0.00406 | -0.12425 | -0.02421 | 0.03131
[GR-AL] [OPP] TIE 400 kV Kardia - Zemblak | N-1 TIE 400 kV Meliti - Bitola | 0.19211 | 0.00064 | 0.03818 | 2e-05 | -0.10796 | 0.00059 | -0.00159 | -0.00069 | 0.00055 | 0.00049 | -0.27096 | 0.01405 | -0.00285 | 0.00271 | 0.11218 | -0.05927 | -0.00022 | -0.00459 | 0.00055 | -0.04653 | -0.0044 | 0.00761 | -0.00406 | -0.13287 | -0.02494 | 0.04001
[GR-AL] [OPP] TIE 400 kV Kardia - Zemblak | N-1 TIE 400 kV Arachthos - Galatina | 0.19911 | 0.00059 | 0.03783 | 2e-05 | -0.09841 | 0.00058 | -0.00158 | -0.00068 | 0.00054 | 0.00048 | -0.22011 | 0.01386 | -0.00304 | 0.00267 | 0.11366 | -0.11915 | -0.00022 | -0.00446 | 0.00054 | -0.04517 | -0.00633 | 0.00744 | -0.00403 | -0.11642 | -0.02358 | 0.02828
[GR-AL] [OPP] TIE 400 kV Kardia - Zemblak | N-1 TIE 400 kV Nea Santa - Babaeski | 0.19717 | 0.00057 | 0.03725 | 2e-05 | -0.09509 | 0.00057 | -0.00155 | -0.00066 | 0.00053 | 0.00047 | -0.22411 | 0.01364 | -0.00303 | 0.00262 | 0.11232 | -0.12189 | -0.00022 | -0.00438 | 0.00053 | -0.04444 | -0.00656 | 0.00731 | -0.00397 | -0.09758 | -0.02299 | 0.02676
[GR-AL] [OPP] TIE 400 kV Kardia - Zemblak | N-1 OHL 400 kV Kosovo B - Urosevac | 0.2053 | 0.00069 | 0.04202 | 2e-05 | -0.11467 | 0.00065 | -0.00175 | -0.00076 | 0.0006 | 0.00053 | -0.24702 | 0.01544 | -0.00319 | 0.00298 | 0.12336 | -0.16953 | -0.00025 | -0.00502 | 0.0006 | -0.05141 | -0.00529 | 0.00835 | -0.00447 | -0.13513 | -0.02701 | 0.0547
[GR-AL] [OPP] TIE 400 kV Kardia - Zemblak | N-1 TIE 400 kV Pec 3 - Ribarevina | 0.19413 | 0.00066 | 0.04355 | 2e-05 | -0.10848 | 0.00066 | -0.00181 | -0.00077 | 0.00062 | 0.00055 | -0.23098 | 0.0159 | -0.00358 | 0.00306 | 0.12906 | -0.1343 | -0.00025 | -0.00509 | 0.00062 | -0.05169 | -0.00805 | 0.00851 | -0.00464 | -0.12665 | -0.02656 | 0.00348
[GR-AL] [OPP] TIE 400 kV Kardia - Zemblak | N-1 TIE 400 kV Maritsa 3 - Hamitabat 1 | 0.19878 | 0.00058 | 0.03773 | 2e-05 | -0.09784 | 0.00057 | -0.00157 | -0.00067 | 0.00054 | 0.00048 | -0.2208 | 0.01382 | -0.00304 | 0.00266 | 0.11343 | -0.11962 | -0.00022 | -0.00445 | 0.00054 | -0.04504 | -0.00637 | 0.00742 | -0.00402 | -0.12152 | -0.02348 | 0.02802
[GR-AL] [OPP] TIE 400 kV Kardia - Zemblak | N-1 TIE 400 kV Maritsa 3 - Hamitabat 2 | 0.19862 | 0.00058 | 0.03768 | 2e-05 | -0.09757 | 0.00057 | -0.00157 | -0.00067 | 0.00054 | 0.00048 | -0.22112 | 0.0138 | -0.00304 | 0.00266 | 0.11332 | -0.11985 | -0.00022 | -0.00444 | 0.00054 | -0.04498 | -0.00639 | 0.0074 | -0.00402 | -0.12396 | -0.02343 | 0.02789
[GR-AL] [OPP] TIE 400 kV Kardia - Zemblak | N-1 TIE 400 kV Sofia Zapad - Nis | 0.20108 | 0.00071 | 0.04021 | 2e-05 | -0.1151 | 0.00062 | -0.00167 | -0.00074 | 0.00058 | 0.00052 | -0.22642 | 0.01486 | -0.00282 | 0.00287 | 0.11646 | -0.12244 | -0.00024 | -0.00491 | 0.00058 | -0.05109 | -0.00269 | 0.00812 | -0.00428 | -0.13051 | -0.0269 | 0.03388
[GR-AL] [OPP] TIE 400 kV Kardia - Zemblak | N-1 TIE 400 kV Kosovo B - Nis 2 | 0.22306 | 0.00063 | 0.04388 | 2e-05 | -0.10236 | 0.00066 | -0.00183 | -0.00077 | 0.00062 | 0.00055 | -0.21142 | 0.01599 | -0.00377 | 0.00307 | 0.13262 | -0.1062 | -0.00025 | -0.00506 | 0.00062 | -0.05163 | -0.00962 | 0.00851 | -0.00469 | -0.11798 | -0.02592 | 0.06647
[GR-AL] [OPP] TIE 400 kV Kardia - Zemblak | N-1 TIE 400 kV Vranje 4 - Stip | 0.19453 | 0.00063 | 0.03762 | 2e-05 | -0.10517 | 0.00058 | -0.00156 | -0.00068 | 0.00054 | 0.00048 | -0.23243 | 0.01384 | -0.00282 | 0.00267 | 0.11121 | -0.13364 | -0.00022 | -0.00452 | 0.00054 | -0.04599 | -0.00441 | 0.0075 | -0.00401 | -0.12437 | -0.02445 | 0.02585
[GR-AL] [OPP] TIE 400 kV Kardia - Zemblak | N-1 OHL 400 kV Vranje 4 - Leskovac 2 | 0.19581 | 0.00062 | 0.03767 | 2e-05 | -0.10327 | 0.00058 | -0.00157 | -0.00068 | 0.00054 | 0.00048 | -0.22898 | 0.01385 | -0.00288 | 0.00267 | 0.1119 | -0.12958 | -0.00022 | -0.0045 | 0.00054 | -0.04576 | -0.00495 | 0.00748 | -0.00401 | -0.12214 | -0.02421 | 0.02653
[GR-AL] [OPP] TIE 400 kV Kardia - Zemblak | N-1 OHL 400 kV Nis 2 - Leskovac 2 | 0.19631 | 0.00061 | 0.0377 | 2e-05 | -0.10254 | 0.00058 | -0.00157 | -0.00068 | 0.00054 | 0.00048 | -0.22763 | 0.01385 | -0.00291 | 0.00267 | 0.11217 | -0.12799 | -0.00022 | -0.00449 | 0.00054 | -0.04567 | -0.00516 | 0.00747 | -0.00402 | -0.12127 | -0.02411 | 0.02679
[GR-AL] [OPP] TIE 400 kV Kardia - Zemblak | N-1 OHL 400 kV Bitola 2 - Dubrovo | 0.1965 | 0.00059 | 0.03739 | 2e-05 | -0.09847 | 0.00057 | -0.00156 | -0.00067 | 0.00054 | 0.00047 | -0.22774 | 0.01371 | -0.00298 | 0.00264 | 0.11217 | -0.12929 | -0.00022 | -0.00442 | 0.00053 | -0.04468 | -0.00605 | 0.00736 | -0.00398 | -0.11765 | -0.02345 | 0.02742
[GR-AL] [OPP] TIE 400 kV Kardia - Zemblak | N-1 OHL 400 kV Dubrovo - Stip | 0.19116 | 0.00057 | 0.03615 | 1e-05 | -0.0976 | 0.00055 | -0.00151 | -0.00065 | 0.00052 | 0.00046 | -0.2351 | 0.01327 | -0.00285 | 0.00255 | 0.10842 | -0.13672 | -0.00021 | -0.00429 | 0.00052 | -0.04311 | -0.00558 | 0.00713 | -0.00385 | -0.11929 | -0.02292 | 0.02159
[GR-AL] [OPP] TIE 400 kV Kardia - Zemblak | N-1 TIE 400 kV Chervena Mogila - Stip | 0.19769 | 0.00057 | 0.03736 | 2e-05 | -0.09677 | 0.00057 | -0.00156 | -0.00067 | 0.00053 | 0.00047 | -0.22185 | 0.01368 | -0.00302 | 0.00263 | 0.1126 | -0.12218 | -0.00022 | -0.0044 | 0.00053 | -0.04438 | -0.0065 | 0.00733 | -0.00398 | -0.11557 | -0.0232 | 0.0267
[GR-AL] [OPP] TIE 400 kV Kardia - Zemblak | N-1 OHL 400 kV Skopje 4 - Skopje 5 | 0.2097 | 0.00071 | 0.04274 | 2e-05 | -0.11749 | 0.00066 | -0.00178 | -0.00077 | 0.00062 | 0.00054 | -0.2516 | 0.01572 | -0.00321 | 0.00303 | 0.12493 | -0.14592 | -0.00025 | -0.00513 | 0.00061 | -0.05265 | -0.00501 | 0.00852 | -0.00455 | -0.13838 | -0.02764 | 0.06059
[GR-AL] [OPP] TIE 400 kV Kardia - Zemblak | N-1 TIE 400 kV Skopje 5 - Urosevac | 0.21842 | 0.00081 | 0.04667 | 2e-05 | -0.13241 | 0.00072 | -0.00194 | -0.00085 | 0.00068 | 0.0006 | -0.27496 | 0.0172 | -0.00335 | 0.00332 | 0.134 | -0.22195 | -0.00028 | -0.00566 | 0.00067 | -0.05859 | -0.00403 | 0.00938 | -0.00497 | -0.15526 | -0.03083 | 0.08604
[GR-AL] [OPP] TIE 400 kV Kardia - Zemblak | N-1 OHL 400 kV Habitabat NGCC - Babaeski | 0.19876 | 0.00058 | 0.03772 | 2e-05 | -0.09782 | 0.00057 | -0.00157 | -0.00067 | 0.00054 | 0.00048 | -0.22083 | 0.01382 | -0.00304 | 0.00266 | 0.11342 | -0.11964 | -0.00022 | -0.00444 | 0.00054 | -0.04504 | -0.00637 | 0.00741 | -0.00402 | -0.1159 | -0.02347 | 0.02801
[GR-AL] [OPP] TIE 400 kV Kardia - Zemblak | N-1 TIE 400 kV Tirana 2 – Podgorica 2 | 0.25407 | 0.00046 | 0.02519 | 1e-05 | -0.07562 | 0.00039 | -0.00105 | -0.00046 | 0.00037 | 0.00032 | -0.18044 | 0.0094 | -0.00172 | 0.00181 | 0.07499 | -0.08908 | -0.00015 | -0.00311 | 0.00037 | -0.03218 | -0.00134 | 0.00514 | -0.00269 | -0.09131 | -0.01723 | 0.04962
[GR-AL] [OPP] TIE 400 kV Kardia - Zemblak | N-1 OHL 400 kV Elbasan 2 - Tirana 2 | 0.20894 | 0.00044 | 0.028 | 1e-05 | -0.07354 | 0.00043 | -0.00117 | -0.0005 | 0.0004 | 0.00035 | -0.16322 | 0.0103 | -0.00223 | 0.00198 | 0.08526 | -0.08888 | -0.00016 | -0.00331 | 0.0004 | -0.03364 | -0.0045 | 0.00553 | -0.00299 | -0.08706 | -0.01758 | 0.02279
[GR-AL] [OPP] TIE 400 kV Kardia - Zemblak | N-1 OHL 400 kV Vetren - Chervena Mogila | 0.19923 | 0.00059 | 0.03789 | 2e-05 | -0.09921 | 0.00058 | -0.00158 | -0.00068 | 0.00054 | 0.00048 | -0.22006 | 0.01389 | -0.00303 | 0.00267 | 0.11377 | -0.11899 | -0.00022 | -0.00447 | 0.00054 | -0.04522 | -0.00625 | 0.00746 | -0.00404 | -0.11734 | -0.02369 | 0.02843
[GR-AL] [OPP] TIE 400 kV Kardia - Zemblak | N-1 OHL 400 kV Plovdiv - Vetren | 0.19923 | 0.00059 | 0.03789 | 2e-05 | -0.09921 | 0.00058 | -0.00158 | -0.00068 | 0.00054 | 0.00048 | -0.22006 | 0.01389 | -0.00303 | 0.00267 | 0.11377 | -0.11899 | -0.00022 | -0.00447 | 0.00054 | -0.04522 | -0.00625 | 0.00746 | -0.00404 | -0.11734 | -0.02369 | 0.02843
[GR-AL] [OPP] TIE 400 kV Kardia - Zemblak | N-1 OHL 400 kV Maritsa Iztok 2 - Maritsa Iztok 3 | 0.19831 | 0.00057 | 0.03752 | 2e-05 | -0.09714 | 0.00057 | -0.00156 | -0.00067 | 0.00054 | 0.00047 | -0.22139 | 0.01374 | -0.00305 | 0.00264 | 0.11306 | -0.12024 | -0.00022 | -0.00441 | 0.00053 | -0.04488 | -0.00659 | 0.00736 | -0.004 | -0.1191 | -0.02312 | 0.02751
[GR-AL] [OPP] TIE 400 kV Kardia - Zemblak | N-1 OHL 400 kV Maritsa Iztok - Maritsa Iztok 3 ck. 1&2 | 0.19913 | 0.00059 | 0.03784 | 2e-05 | -0.09826 | 0.00058 | -0.00158 | -0.00068 | 0.00054 | 0.00048 | -0.22011 | 0.01387 | -0.00304 | 0.00267 | 0.11368 | -0.11913 | -0.00022 | -0.00446 | 0.00054 | -0.04517 | -0.00631 | 0.00744 | -0.00403 | -0.11737 | -0.02361 | 0.02831
[GR-AL] [OPP] TIE 400 kV Kardia - Zemblak | N-1 OHL 400 kV Maritsa Iztok - Plovdiv ck. 1&2 | 0.19928 | 0.0006 | 0.03802 | 2e-05 | -0.10239 | 0.00058 | -0.00158 | -0.00068 | 0.00055 | 0.00048 | -0.22057 | 0.01394 | -0.003 | 0.00268 | 0.11389 | -0.119 | -0.00022 | -0.0045 | 0.00054 | -0.04523 | -0.00599 | 0.0075 | -0.00405 | -0.1216 | -0.02405 | 0.0287
[GR-AL] [OPP] TIE 400 kV Kardia - Zemblak | N-1 OHL 400 kV Varna - Burgas ck. 1&2 | 0.19497 | 0.00052 | 0.03623 | 1e-05 | -0.11059 | 0.00055 | -0.00152 | -0.00064 | 0.00051 | 0.00045 | -0.2266 | 0.01322 | -0.00311 | 0.00254 | 0.11052 | -0.12474 | -0.00021 | -0.00418 | 0.00051 | -0.04371 | -0.0077 | 0.00703 | -0.00388 | -0.129 | -0.02115 | 0.02432
[GR-AL] [OPP] TIE 400 kV Kardia - Zemblak | N-1 OHL 400 kV Burgas- Maritsa Iztok 2 | 0.19831 | 0.00057 | 0.03752 | 2e-05 | -0.1014 | 0.00057 | -0.00156 | -0.00067 | 0.00054 | 0.00047 | -0.22139 | 0.01374 | -0.00305 | 0.00264 | 0.11306 | -0.12024 | -0.00022 | -0.00441 | 0.00053 | -0.04488 | -0.00659 | 0.00736 | -0.004 | -0.1191 | -0.02312 | 0.02751
[GR-AL] [OPP] TIE 400 kV Kardia - Zemblak | N-1 OHL 400 kV Sofia Zapad - Chervena Mogila ck. 1&2 | 0.19228 | 0.00057 | 0.03621 | 1e-05 | -0.10459 | 0.00055 | -0.00151 | -0.00065 | 0.00052 | 0.00046 | -0.23362 | 0.01328 | -0.00288 | 0.00256 | 0.1091 | -0.13191 | -0.00021 | -0.00428 | 0.00052 | -0.04212 | -0.00606 | 0.00713 | -0.00385 | -0.12434 | -0.02305 | 0.02281
[GR-AL] [OPP] TIE 400 kV Kardia - Zemblak | N-1 OHL 400 kV Chervena Mogila - Blagoevgrad ck. 1&2 | 0.19306 | 0.00057 | 0.03645 | 1e-05 | -0.09908 | 0.00056 | -0.00152 | -0.00065 | 0.00052 | 0.00046 | -0.23419 | 0.01336 | -0.00292 | 0.00257 | 0.10977 | -0.12809 | -0.00021 | -0.0043 | 0.00052 | -0.04302 | -0.00618 | 0.00717 | -0.00388 | -0.12001 | -0.02287 | 0.02439
[GR-AL] [OPP] TIE 400 kV Kardia - Zemblak | N-1 OHL 400 kV Kozloduy - Sofia Zapad ck. 1&2 | 0.19831 | 0.00058 | 0.03753 | 2e-05 | -0.09904 | 0.00057 | -0.00156 | -0.00067 | 0.00054 | 0.00047 | -0.22116 | 0.01375 | -0.00303 | 0.00264 | 0.11305 | -0.12024 | -0.00022 | -0.00442 | 0.00053 | -0.04446 | -0.00649 | 0.00737 | -0.004 | -0.11701 | -0.02339 | 0.02741
[GR-AL] [OPP] TIE 400 kV Kardia - Zemblak | N-1 OHL 400 kV Filippoi - Komotini ck. 1&2 | 0.18958 | 0.0005 | 0.03503 | 1e-05 | -0.0818 | 0.00053 | -0.00146 | -0.00062 | 0.0005 | 0.00044 | -0.23796 | 0.01278 | -0.003 | 0.00245 | 0.10706 | -0.13262 | -0.0002 | -0.00405 | 0.00049 | -0.0416 | -0.00746 | 0.0068 | -0.00374 | -0.08508 | -0.02069 | 0.02083
[GR-AL] [OPP] TIE 400 kV Kardia - Zemblak | N-1 OHL 400 kV Filippoi - Lagadas ck. 1&2 | 0.19748 | 0.00057 | 0.03735 | 2e-05 | -0.09557 | 0.00057 | -0.00156 | -0.00067 | 0.00053 | 0.00047 | -0.22304 | 0.01368 | -0.00303 | 0.00263 | 0.11254 | -0.12145 | -0.00022 | -0.00439 | 0.00053 | -0.04456 | -0.00652 | 0.00733 | -0.00398 | -0.11107 | -0.02309 | 0.02701
[GR-AL] [OPP] TIE 400 kV Kardia - Zemblak | N-1 OHL 400 kV Meliti - Amideo ck. 1&2 | 0.19211 | 0.00064 | 0.03818 | 2e-05 | -0.10796 | 0.00059 | -0.00159 | -0.00069 | 0.00055 | 0.00049 | -0.27096 | 0.01405 | -0.00285 | 0.00271 | 0.11218 | -0.05927 | -0.00022 | -0.00459 | 0.00055 | -0.04653 | -0.0044 | 0.00761 | -0.00406 | -0.13287 | -0.02494 | 0.04001
[GR-AL] [OPP] TIE 400 kV Kardia - Zemblak | N-1 OHL 400 kV Amideo - Lagadas ck. 1&2 | 0.19589 | 0.00057 | 0.03699 | 1e-05 | -0.09493 | 0.00056 | -0.00154 | -0.00066 | 0.00053 | 0.00047 | -0.22611 | 0.01354 | -0.003 | 0.0026 | 0.11152 | -0.12501 | -0.00021 | -0.00435 | 0.00053 | -0.04403 | -0.00648 | 0.00726 | -0.00394 | -0.11151 | -0.02289 | 0.02599
[GR-AL] [OPP] TIE 400 kV Kardia - Zemblak | N-1 OHL 400 kV Thessaloniki - Lagadas ck. 1&2 | 0.19452 | 0.00055 | 0.03658 | 1e-05 | -0.09265 | 0.00056 | -0.00153 | -0.00065 | 0.00052 | 0.00046 | -0.22974 | 0.01339 | -0.003 | 0.00257 | 0.11056 | -0.12421 | -0.00021 | -0.00429 | 0.00052 | -0.04344 | -0.00666 | 0.00716 | -0.0039 | -0.10791 | -0.02248 | 0.02493
[GR-TR] [OPP] TIE 400 kV Nea Santa - Babaeski | BC | -0.03985 | -0.00036 | -0.01175 | -1e-05 | 0.06812 | -0.0002 | 0.00047 | 0.00024 | -0.00019 | -0.00016 | -0.08216 | -0.00454 | 0.00014 | -0.0009 | -0.02761 | -0.05624 | 8e-05 | 0.00172 | -0.00018 | 0.01492 | -0.00484 | -0.00269 | 0.00121 | 0.38683 | 0.01221 | -0.03123
[GR-TR] [OPP] TIE 400 kV Nea Santa - Babaeski | N-1 TIE 400 kV Thessaloniki - Blagoevgrad | -0.04963 | -0.0004 | -0.014 | -1e-05 | 0.07181 | -0.00024 | 0.00056 | 0.00028 | -0.00022 | -0.00019 | -0.10504 | -0.00536 | 0.00032 | -0.00105 | -0.03391 | -0.07009 | 9e-05 | 0.00199 | -0.00022 | 0.0184 | -0.00467 | -0.00314 | 0.00145 | 0.38152 | 0.01345 | -0.03744
[GR-TR] [OPP] TIE 400 kV Nea Santa - Babaeski | N-1 TIE 400 kV Thessaloniki - Dubrovo | -0.04077 | -0.00035 | -0.0116 | 0 | 0.06545 | -0.0002 | 0.00047 | 0.00024 | -0.00018 | -0.00016 | -0.08999 | -0.00446 | 0.00019 | -0.00088 | -0.02772 | -0.05281 | 8e-05 | 0.00168 | -0.00018 | 0.01455 | -0.00439 | -0.00264 | 0.0012 | 0.38205 | 0.01183 | -0.02938
[GR-TR] [OPP] TIE 400 kV Nea Santa - Babaeski | N-1 TIE 400 kV Meliti - Bitola | -0.04191 | -0.00034 | -0.01165 | 0 | 0.0653 | -0.0002 | 0.00047 | 0.00024 | -0.00018 | -0.00016 | -0.09715 | -0.00448 | 0.0002 | -0.00088 | -0.02805 | -0.03858 | 8e-05 | 0.00168 | -0.00018 | 0.01452 | -0.00427 | -0.00264 | 0.0012 | 0.38198 | 0.01181 | -0.02777
[GR-TR] [OPP] TIE 400 kV Nea Santa - Babaeski | N-1 TIE 400 kV Arachthos - Galatina | -0.03985 | -0.00036 | -0.01175 | -1e-05 | 0.06812 | -0.0002 | 0.00047 | 0.00024 | -0.00019 | -0.00016 | -0.08216 | -0.00454 | 0.00014 | -0.0009 | -0.02761 | -0.05624 | 8e-05 | 0.00172 | -0.00018 | 0.01492 | -0.00484 | -0.00269 | 0.00121 | 0.38683 | 0.01221 | -0.03123
[GR-TR] [OPP] TIE 400 kV Nea Santa - Babaeski | N-1 TIE 400 kV Kardia - Zemblak / N-1 TIE 150 kV Mourtos - Bistrica | -0.02367 | -0.00031 | -0.00875 | 0 | 0.06031 | -0.00016 | 0.00035 | 0.00019 | -0.00014 | -0.00013 | -0.10066 | -0.00344 | -0.0001 | -0.00068 | -0.01859 | -0.06569 | 6e-05 | 0.00137 | -0.00014 | 0.01134 | -0.00534 | -0.0021 | 0.00089 | 0.37759 | 0.01034 | -0.02898
[GR-TR] [OPP] TIE 400 kV Nea Santa - Babaeski | N-1 OHL 400 kV Kosovo B - Urosevac | -0.03883 | -0.00034 | -0.01106 | 0 | 0.06545 | -0.00019 | 0.00044 | 0.00023 | -0.00018 | -0.00015 | -0.08658 | -0.00428 | 0.00012 | -0.00084 | -0.02602 | -0.06451 | 7e-05 | 0.00163 | -0.00017 | 0.0139 | -0.00467 | -0.00254 | 0.00114 | 0.38376 | 0.01165 | -0.02689
[GR-TR] [OPP] TIE 400 kV Nea Santa - Babaeski | N-1 TIE 400 kV Pec 3 - Ribarevina | -0.04026 | -0.00035 | -0.01127 | 0 | 0.06728 | -0.0002 | 0.00045 | 0.00023 | -0.00018 | -0.00016 | -0.08307 | -0.00437 | 0.0001 | -0.00086 | -0.02633 | -0.0575 | 7e-05 | 0.00167 | -0.00018 | 0.01438 | -0.00498 | -0.0026 | 0.00116 | 0.38598 | 0.01197 | -0.03329
[GR-TR] [OPP] TIE 400 kV Nea Santa - Babaeski | N-1 TIE 400 kV Maritsa 3 - Hamitabat 1 | -0.03304 | -0.0003 | -0.00974 | 0 | 0.05649 | -0.00017 | 0.00039 | 0.0002 | -0.00015 | -0.00014 | -0.06814 | -0.00376 | 0.00012 | -0.00074 | -0.0229 | -0.04664 | 6e-05 | 0.00143 | -0.00015 | 0.01238 | -0.00401 | -0.00223 | 0.001 | 0.4915 | 0.01013 | -0.0259
[GR-TR] [OPP] TIE 400 kV Nea Santa - Babaeski | N-1 TIE 400 kV Maritsa 3 - Hamitabat 2 | -0.02978 | -0.00027 | -0.00878 | 0 | 0.05091 | -0.00015 | 0.00035 | 0.00018 | -0.00014 | -0.00012 | -0.06141 | -0.00339 | 0.00011 | -0.00067 | -0.02064 | -0.04203 | 6e-05 | 0.00129 | -0.00014 | 0.01115 | -0.00362 | -0.00201 | 0.0009 | 0.54173 | 0.00913 | -0.02334
[GR-TR] [OPP] TIE 400 kV Nea Santa - Babaeski | N-1 TIE 400 kV Sofia Zapad - Nis | -0.04071 | -0.00042 | -0.01279 | -1e-05 | 0.0754 | -0.00022 | 0.00051 | 0.00027 | -0.0002 | -0.00018 | -0.07941 | -0.00497 | 5e-05 | -0.00098 | -0.02884 | -0.05481 | 9e-05 | 0.00192 | -0.0002 | 0.01751 | -0.00643 | -0.00299 | 0.00132 | 0.39298 | 0.01366 | -0.03368
[GR-TR] [OPP] TIE 400 kV Nea Santa - Babaeski | N-1 TIE 400 kV Kosovo B - Nis 2 | -0.04732 | -0.00037 | -0.01364 | -1e-05 | 0.06935 | -0.00023 | 0.00055 | 0.00027 | -0.00021 | -0.00019 | -0.08488 | -0.0052 | 0.00037 | -0.00102 | -0.03353 | -0.06028 | 9e-05 | 0.00191 | -0.00021 | 0.01694 | -0.00381 | -0.00303 | 0.00141 | 0.38731 | 0.01294 | -0.04315
[GR-TR] [OPP] TIE 400 kV Nea Santa - Babaeski | N-1 TIE 400 kV Vranje 4 - Stip | -0.04152 | -0.00035 | -0.01183 | -1e-05 | 0.06564 | -0.0002 | 0.00048 | 0.00024 | -0.00019 | -0.00016 | -0.08667 | -0.00454 | 0.00022 | -0.00089 | -0.02851 | -0.06155 | 8e-05 | 0.0017 | -0.00018 | 0.01462 | -0.00414 | -0.00267 | 0.00122 | 0.38391 | 0.0119 | -0.03212
[GR-TR] [OPP] TIE 400 kV Nea Santa - Babaeski | N-1 OHL 400 kV Vranje 4 - Leskovac 2 | -0.04105 | -0.00035 | -0.0118 | -1e-05 | 0.06633 | -0.0002 | 0.00047 | 0.00024 | -0.00019 | -0.00016 | -0.08541 | -0.00454 | 0.0002 | -0.00089 | -0.02826 | -0.06006 | 8e-05 | 0.00171 | -0.00018 | 0.01471 | -0.00434 | -0.00268 | 0.00122 | 0.38473 | 0.01198 | -0.03187
[GR-TR] [OPP] TIE 400 kV Nea Santa - Babaeski | N-1 OHL 400 kV Nis 2 - Leskovac 2 | -0.04087 | -0.00035 | -0.0118 | -1e-05 | 0.06661 | -0.0002 | 0.00047 | 0.00024 | -0.00019 | -0.00016 | -0.08492 | -0.00454 | 0.00019 | -0.0009 | -0.02816 | -0.05948 | 8e-05 | 0.00171 | -0.00018 | 0.01474 | -0.00441 | -0.00268 | 0.00122 | 0.38505 | 0.01202 | -0.03177
[GR-TR] [OPP] TIE 400 kV Nea Santa - Babaeski | N-1 OHL 400 kV Bitola 2 - Dubrovo | -0.04089 | -0.00036 | -0.01192 | -1e-05 | 0.06809 | -0.00021 | 0.00048 | 0.00024 | -0.00019 | -0.00017 | -0.08521 | -0.0046 | 0.00017 | -0.00091 | -0.02821 | -0.06029 | 8e-05 | 0.00174 | -0.00019 | 0.01512 | -0.00473 | -0.00272 | 0.00123 | 0.38634 | 0.01227 | -0.03157
[GR-TR] [OPP] TIE 400 kV Nea Santa - Babaeski | N-1 OHL 400 kV Dubrovo - Stip | -0.04712 | -0.00037 | -0.01328 | -1e-05 | 0.06885 | -0.00022 | 0.00054 | 0.00027 | -0.00021 | -0.00018 | -0.09586 | -0.00508 | 0.00032 | -0.001 | -0.0324 | -0.0723 | 9e-05 | 0.00188 | -0.00021 | 0.01681 | -0.00416 | -0.00297 | 0.00138 | 0.3842 | 0.01282 | -0.03735
[GR-TR] [OPP] TIE 400 kV Nea Santa - Babaeski | N-1 TIE 400 kV Chervena Mogila - Stip | -0.04459 | -0.0004 | -0.01329 | -1e-05 | 0.07358 | -0.00023 | 0.00053 | 0.00027 | -0.00021 | -0.00018 | -0.08795 | -0.00512 | 0.00019 | -0.00101 | -0.03117 | -0.06634 | 9e-05 | 0.00194 | -0.00021 | 0.01756 | -0.00541 | -0.00304 | 0.00137 | 0.38965 | 0.01348 | -0.03648
[GR-TR] [OPP] TIE 400 kV Nea Santa - Babaeski | N-1 OHL 400 kV Skopje 4 - Skopje 5 | -0.03813 | -0.00034 | -0.01095 | 0 | 0.06503 | -0.00019 | 0.00044 | 0.00023 | -0.00017 | -0.00015 | -0.08725 | -0.00424 | 0.00012 | -0.00084 | -0.02579 | -0.06057 | 7e-05 | 0.00161 | -0.00017 | 0.01371 | -0.00463 | -0.00252 | 0.00113 | 0.38327 | 0.01156 | -0.02601
[GR-TR] [OPP] TIE 400 kV Nea Santa - Babaeski | N-1 TIE 400 kV Skopje 5 - Urosevac | -0.03682 | -0.00032 | -0.01036 | 0 | 0.06279 | -0.00018 | 0.00041 | 0.00022 | -0.00016 | -0.00015 | -0.09075 | -0.00401 | 0.0001 | -0.00079 | -0.02443 | -0.07233 | 7e-05 | 0.00154 | -0.00016 | 0.01282 | -0.00448 | -0.00239 | 0.00106 | 0.38075 | 0.01108 | -0.02219
[GR-TR] [OPP] TIE 400 kV Nea Santa - Babaeski | N-1 OHL 400 kV Habitabat NGCC - Babaeski | -0.03273 | -0.0003 | -0.00965 | 0 | 0.05596 | -0.00017 | 0.00039 | 0.0002 | -0.00015 | -0.00013 | -0.06749 | -0.00373 | 0.00012 | -0.00074 | -0.02268 | -0.0462 | 6e-05 | 0.00141 | -0.00015 | 0.01226 | -0.00398 | -0.00221 | 0.00099 | 0.37611 | 0.01003 | -0.02565
[GR-TR] [OPP] TIE 400 kV Nea Santa - Babaeski | N-1 TIE 400 kV Tirana 2 – Podgorica 2 | -0.04568 | -0.00035 | -0.01041 | 0 | 0.0657 | -0.00018 | 0.00041 | 0.00022 | -0.00017 | -0.00015 | -0.08638 | -0.00406 | 1e-05 | -0.0008 | -0.02351 | -0.05943 | 7e-05 | 0.00158 | -0.00017 | 0.01355 | -0.00537 | -0.00245 | 0.00107 | 0.38416 | 0.01154 | -0.0335
[GR-TR] [OPP] TIE 400 kV Nea Santa - Babaeski | N-1 OHL 400 kV Elbasan 2 - Tirana 2 | -0.04058 | -0.00035 | -0.01102 | 0 | 0.06627 | -0.00019 | 0.00044 | 0.00023 | -0.00018 | -0.00015 | -0.0864 | -0.00427 | 8e-05 | -0.00084 | -0.0255 | -0.05849 | 7e-05 | 0.00164 | -0.00017 | 0.01407 | -0.00498 | -0.00255 | 0.00113 | 0.38464 | 0.01177 | -0.03082
[GR-TR] [OPP] TIE 400 kV Nea Santa - Babaeski | N-1 OHL 400 kV Elbasan 2 - Zemblak | -0.03085 | -0.00033 | -0.00969 | 0 | 0.06276 | -0.00017 | 0.00038 | 0.00021 | -0.00016 | -0.00014 | -0.09433 | -0.00378 | -2e-05 | -0.00075 | -0.02143 | -0.06272 | 7e-05 | 0.00148 | -0.00016 | 0.01247 | -0.00519 | -0.00229 | 0.00099 | 0.38049 | 0.01093 | -0.02971
[GR-TR] [OPP] TIE 400 kV Nea Santa - Babaeski | N-1 OHL 400 kV Vetren - Chervena Mogila | -0.04125 | -0.0004 | -0.0125 | -1e-05 | 0.07779 | -0.00022 | 0.0005 | 0.00026 | -0.0002 | -0.00018 | -0.08275 | -0.00485 | 8e-05 | -0.00096 | -0.02885 | -0.05822 | 8e-05 | 0.00187 | -0.0002 | 0.01561 | -0.00572 | -0.0029 | 0.00128 | 0.39804 | 0.01355 | -0.03314
[GR-TR] [OPP] TIE 400 kV Nea Santa - Babaeski | N-1 OHL 400 kV Plovdiv - Vetren | -0.04125 | -0.0004 | -0.0125 | -1e-05 | 0.07779 | -0.00022 | 0.0005 | 0.00026 | -0.0002 | -0.00018 | -0.08275 | -0.00485 | 8e-05 | -0.00096 | -0.02885 | -0.05822 | 8e-05 | 0.00187 | -0.0002 | 0.01561 | -0.00572 | -0.0029 | 0.00128 | 0.39804 | 0.01355 | -0.03314
[GR-TR] [OPP] TIE 400 kV Nea Santa - Babaeski | N-1 OHL 400 kV Maritsa Iztok 2 - Maritsa Iztok 3 | -0.03802 | -0.00033 | -0.01105 | 0 | 0.06524 | -0.00019 | 0.00044 | 0.00023 | -0.00017 | -0.00015 | -0.07927 | -0.00425 | 0.00018 | -0.00084 | -0.02623 | -0.05377 | 7e-05 | 0.0016 | -0.00017 | 0.01428 | -0.00425 | -0.00252 | 0.00114 | 0.39293 | 0.01116 | -0.02949
[GR-TR] [OPP] TIE 400 kV Nea Santa - Babaeski | N-1 OHL 400 kV Maritsa Iztok - Maritsa Iztok 3 ck. 1&2 | -0.04174 | -0.00044 | -0.013 | -1e-05 | 0.05331 | -0.00023 | 0.00052 | 0.00028 | -0.00021 | -0.00018 | -0.08202 | -0.00507 | -1e-05 | -0.00101 | -0.02944 | -0.05849 | 9e-05 | 0.00198 | -0.00021 | 0.01561 | -0.00663 | -0.00306 | 0.00132 | 0.48491 | 0.01487 | -0.03413
[GR-TR] [OPP] TIE 400 kV Nea Santa - Babaeski | N-1 OHL 400 kV Maritsa Iztok - Plovdiv ck. 1&2 | -0.04073 | -0.00043 | -0.01272 | -1e-05 | 0.08844 | -0.00023 | 0.0005 | 0.00027 | -0.00021 | -0.00018 | -0.07984 | -0.00497 | -2e-05 | -0.00099 | -0.02875 | -0.05705 | 9e-05 | 0.00194 | -0.0002 | 0.01522 | -0.00655 | -0.003 | 0.00129 | 0.41327 | 0.01462 | -0.03337
[GR-TR] [OPP] TIE 400 kV Nea Santa - Babaeski | N-1 OHL 400 kV Varna - Burgas ck. 1&2 | -0.03331 | -0.00025 | -0.00923 | 0 | 0.08735 | -0.00015 | 0.00037 | 0.00018 | -0.00014 | -0.00013 | -0.07192 | -0.00352 | 0.00027 | -0.00069 | -0.02266 | -0.04742 | 6e-05 | 0.00129 | -0.00014 | 0.01262 | -0.00267 | -0.00205 | 0.00097 | 0.40668 | 0.00837 | -0.02498
[GR-TR] [OPP] TIE 400 kV Nea Santa - Babaeski | N-1 OHL 400 kV Burgas- Maritsa Iztok 2 | -0.03802 | -0.00033 | -0.01105 | 0 | 0.07493 | -0.00019 | 0.00044 | 0.00023 | -0.00017 | -0.00015 | -0.07927 | -0.00425 | 0.00018 | -0.00084 | -0.02623 | -0.05377 | 7e-05 | 0.0016 | -0.00017 | 0.01428 | -0.00425 | -0.00252 | 0.00114 | 0.39293 | 0.01116 | -0.02949
[GR-TR] [OPP] TIE 400 kV Nea Santa - Babaeski | N-1 OHL 400 kV Sofia Zapad - Chervena Mogila ck. 1&2 | -0.0444 | -0.00037 | -0.01282 | -1e-05 | 0.064 | -0.00022 | 0.00052 | 0.00026 | -0.0002 | -0.00018 | -0.09117 | -0.00492 | 0.00025 | -0.00097 | -0.03066 | -0.06475 | 8e-05 | 0.00184 | -0.0002 | 0.01696 | -0.00467 | -0.0029 | 0.00133 | 0.38154 | 0.01257 | -0.03488
[GR-TR] [OPP] TIE 400 kV Nea Santa - Babaeski | N-1 OHL 400 kV Chervena Mogila - Blagoevgrad ck. 1&2 | -0.0466 | -0.00038 | -0.01329 | -1e-05 | 0.06737 | -0.00023 | 0.00054 | 0.00027 | -0.00021 | -0.00018 | -0.09788 | -0.0051 | 0.00027 | -0.001 | -0.03196 | -0.06621 | 9e-05 | 0.0019 | -0.00021 | 0.01733 | -0.00468 | -0.003 | 0.00138 | 0.38281 | 0.01301 | -0.03557
[GR-TR] [OPP] TIE 400 kV Nea Santa - Babaeski | N-1 OHL 400 kV Kozloduy - Sofia Zapad ck. 1&2 | -0.04085 | -0.00037 | -0.01211 | -1e-05 | 0.06733 | -0.00021 | 0.00049 | 0.00025 | -0.00019 | -0.00017 | -0.08347 | -0.00467 | 0.00015 | -0.00092 | -0.02838 | -0.05759 | 8e-05 | 0.00177 | -0.00019 | 0.01581 | -0.00504 | -0.00278 | 0.00125 | 0.38609 | 0.01245 | -0.03231
[GR-TR] [OPP] TIE 400 kV Nea Santa - Babaeski | N-1 OHL 400 kV Filippoi - Lagadas ck. 1&2 | -0.03514 | -0.00032 | -0.01037 | 0 | 0.05992 | -0.00018 | 0.00042 | 0.00021 | -0.00016 | -0.00014 | -0.0737 | -0.004 | 0.00013 | -0.00079 | -0.02436 | -0.04959 | 7e-05 | 0.00152 | -0.00016 | 0.01316 | -0.00428 | -0.00238 | 0.00107 | 0.37136 | 0.01079 | -0.02755
[GR-TR] [OPP] TIE 400 kV Nea Santa - Babaeski | N-1 OHL 400 kV Meliti - Amideo ck. 1&2 | -0.04191 | -0.00034 | -0.01165 | 0 | 0.0653 | -0.0002 | 0.00047 | 0.00024 | -0.00018 | -0.00016 | -0.09715 | -0.00448 | 0.0002 | -0.00088 | -0.02805 | -0.03858 | 8e-05 | 0.00168 | -0.00018 | 0.01452 | -0.00427 | -0.00264 | 0.0012 | 0.38198 | 0.01181 | -0.02777
[GR-TR] [OPP] TIE 400 kV Nea Santa - Babaeski | N-1 OHL 400 kV Amideo - Lagadas ck. 1&2 | -0.03745 | -0.00035 | -0.01112 | 0 | 0.06552 | -0.00019 | 0.00045 | 0.00023 | -0.00018 | -0.00016 | -0.07769 | -0.0043 | 0.00012 | -0.00085 | -0.02601 | -0.05187 | 7e-05 | 0.00164 | -0.00018 | 0.01407 | -0.00472 | -0.00256 | 0.00114 | 0.38317 | 0.0117 | -0.02953
[GR-TR] [OPP] TIE 400 kV Nea Santa - Babaeski | N-1 OHL 400 kV Thessaloniki - Lagadas ck. 1&2 | -0.03496 | -0.00033 | -0.01042 | 0 | 0.06199 | -0.00018 | 0.00042 | 0.00022 | -0.00017 | -0.00015 | -0.07192 | -0.00403 | 0.0001 | -0.0008 | -0.02432 | -0.05085 | 7e-05 | 0.00154 | -0.00016 | 0.01309 | -0.00448 | -0.0024 | 0.00107 | 0.37777 | 0.01104 | -0.02767
[GR-BG] [DIR] TIE 400 kV Thessaloniki - Blagoevgrad | N-1 TIE 400 kV Nea Santa - Maritsa Iztok | 0.07853 | 0.00034 | 0.01867 | 1e-05 | -0.04332 | 0.00029 | -0.00078 | -0.00034 | 0.00027 | 0.00024 | 0.18101 | 0.0069 | -0.00126 | 0.00133 | 0.05097 | 0.11113 | -0.00011 | -0.00228 | 0.00027 | -0.02809 | -8e-05 | 0.00381 | -0.00201 | 0.048 | -0.01161 | 0.05129
[GR-MK] [DIR] TIE 400 kV Meliti - Bitola | N-1 TIE 400 kV Nea Santa - Maritsa Iztok | 0.04232 | -0.00022 | 4e-05 | 0 | 0.03799 | -3e-05 | -2e-05 | 4e-05 | -2e-05 | -2e-05 | 0.27452 | -0.00026 | -0.001 | -8e-05 | 0.01198 | -0.29905 | 1e-05 | 0.0004 | -2e-05 | 0.00464 | -0.00917 | -0.00049 | -4e-05 | 0.09149 | 0.00512 | -0.05544
[GR-MK] [DIR] TIE 400 kV Thessaloniki - Dubrovo | N-1 TIE 400 kV Nea Santa - Maritsa Iztok | 0.02077 | -0.00017 | -0.0007 | 0 | 0.03228 | -3e-05 | 1e-05 | 4e-05 | -3e-05 | -2e-05 | 0.13813 | -0.00047 | -0.00068 | -0.00011 | 0.00579 | -0.04669 | 1e-05 | 0.00039 | -3e-05 | 0.00373 | -0.00657 | -0.0005 | 5e-05 | 0.08332 | 0.0044 | -0.02501
[GR-AL] [DIR] TIE 400 kV Kardia - Zemblak | N-1 TIE 400 kV Nea Santa - Maritsa Iztok | 0.19551 | 0.00056 | 0.03677 | 1e-05 | -0.09207 | 0.00056 | -0.00153 | -0.00065 | 0.00052 | 0.00046 | -0.22757 | 0.01345 | -0.00302 | 0.00259 | 0.11118 | -0.12423 | -0.00021 | -0.00431 | 0.00052 | -0.04382 | -0.00675 | 0.0072 | -0.00392 | -0.12035 | -0.0225 | 0.02547
[GR-TR] [DIR] TIE 400 kV Nea Santa - Babaeski | N-1 TIE 400 kV Nea Santa - Maritsa Iztok | -0.07226 | -0.00065 | -0.02124 | -1e-05 | 0.12528 | -0.00037 | 0.00085 | 0.00044 | -0.00034 | -0.0003 | -0.14939 | -0.00819 | 0.00028 | -0.00162 | -0.05003 | -0.10202 | 0.00014 | 0.00311 | -0.00033 | 0.02707 | -0.00863 | -0.00486 | 0.00219 | 0.35137 | 0.02195 | -0.0565
[GR-BG] [OPP] TIE 400 kV Thessaloniki - Blagoevgrad | N-1 TIE 400 kV Nea Santa - Maritsa Iztok | 0.07853 | 0.00034 | 0.01867 | 1e-05 | -0.04332 | 0.00029 | -0.00078 | -0.00034 | 0.00027 | 0.00024 | 0.18101 | 0.0069 | -0.00126 | 0.00133 | 0.05097 | 0.11113 | -0.00011 | -0.00228 | 0.00027 | -0.02809 | -8e-05 | 0.00381 | -0.00201 | 0.048 | -0.01161 | 0.05129
[GR-MK] [OPP] TIE 400 kV Meliti - Bitola | N-1 TIE 400 kV Nea Santa - Maritsa Iztok | 0.04232 | -0.00022 | 4e-05 | 0 | 0.03799 | -3e-05 | -2e-05 | 4e-05 | -2e-05 | -2e-05 | 0.27452 | -0.00026 | -0.001 | -8e-05 | 0.01198 | -0.29905 | 1e-05 | 0.0004 | -2e-05 | 0.00464 | -0.00917 | -0.00049 | -4e-05 | 0.09149 | 0.00512 | -0.05544
[GR-MK] [OPP] TIE 400 kV Thessaloniki - Dubrovo | N-1 TIE 400 kV Nea Santa - Maritsa Iztok | 0.02077 | -0.00017 | -0.0007 | 0 | 0.03228 | -3e-05 | 1e-05 | 4e-05 | -3e-05 | -2e-05 | 0.13813 | -0.00047 | -0.00068 | -0.00011 | 0.00579 | -0.04669 | 1e-05 | 0.00039 | -3e-05 | 0.00373 | -0.00657 | -0.0005 | 5e-05 | 0.08332 | 0.0044 | -0.02501
[GR-AL] [OPP] TIE 400 kV Kardia - Zemblak | N-1 TIE 400 kV Nea Santa - Maritsa Iztok | 0.19551 | 0.00056 | 0.03677 | 1e-05 | -0.09207 | 0.00056 | -0.00153 | -0.00065 | 0.00052 | 0.00046 | -0.22757 | 0.01345 | -0.00302 | 0.00259 | 0.11118 | -0.12423 | -0.00021 | -0.00431 | 0.00052 | -0.04382 | -0.00675 | 0.0072 | -0.00392 | -0.12035 | -0.0225 | 0.02547
[GR-TR] [OPP] TIE 400 kV Nea Santa - Babaeski | N-1 TIE 400 kV Nea Santa - Maritsa Iztok | -0.07226 | -0.00065 | -0.02124 | -1e-05 | 0.12528 | -0.00037 | 0.00085 | 0.00044 | -0.00034 | -0.0003 | -0.14939 | -0.00819 | 0.00028 | -0.00162 | -0.05003 | -0.10202 | 0.00014 | 0.00311 | -0.00033 | 0.02707 | -0.00863 | -0.00486 | 0.00219 | 0.35137 | 0.02195 | -0.0565
[GR-BG] [DIR] TIE 400 kV Nea Santa - Maritsa Iztok | BC | 0.05841 | 0.00052 | 0.0171 | 1e-05 | -0.10301 | 0.00029 | -0.00069 | -0.00035 | 0.00027 | 0.00024 | 0.12115 | 0.00659 | -0.00024 | 0.0013 | 0.04039 | 0.08251 | -0.00011 | -0.00249 | 0.00027 | -0.02188 | 0.00682 | 0.00391 | -0.00176 | 0.0639 | -0.01754 | 0.04553
[GR-BG] [DIR] TIE 400 kV Nea Santa - Maritsa Iztok | N-1 TIE 400 kV Thessaloniki - Blagoevgrad | 0.07307 | 0.00057 | 0.02047 | 1e-05 | -0.10855 | 0.00035 | -0.00083 | -0.00041 | 0.00032 | 0.00028 | 0.15542 | 0.00783 | -0.0005 | 0.00154 | 0.04982 | 0.10326 | -0.00013 | -0.00289 | 0.00032 | -0.02709 | 0.00656 | 0.00458 | -0.00213 | 0.07184 | -0.01939 | 0.05484
[GR-BG] [DIR] TIE 400 kV Nea Santa - Maritsa Iztok | N-1 TIE 400 kV Meliti - Bitola | 0.06149 | 0.00049 | 0.01695 | 1e-05 | -0.09882 | 0.00029 | -0.00068 | -0.00034 | 0.00027 | 0.00023 | 0.14349 | 0.00651 | -0.00032 | 0.00128 | 0.04104 | 0.0562 | -0.00011 | -0.00244 | 0.00026 | -0.02128 | 0.00598 | 0.00383 | -0.00175 | 0.07113 | -0.01694 | 0.04038
[GR-BG] [DIR] TIE 400 kV Nea Santa - Maritsa Iztok | N-1 TIE 400 kV Thessaloniki - Dubrovo | 0.05978 | 0.0005 | 0.01687 | 1e-05 | -0.09904 | 0.00029 | -0.00068 | -0.00034 | 0.00026 | 0.00023 | 0.13282 | 0.00649 | -0.0003 | 0.00128 | 0.04054 | 0.07739 | -0.00011 | -0.00243 | 0.00026 | -0.02133 | 0.00615 | 0.00382 | -0.00174 | 0.07102 | -0.01696 | 0.04278
[GR-BG] [DIR] TIE 400 kV Nea Santa - Maritsa Iztok | N-1 TIE 400 kV Kardia - Zemblak / N-1 TIE 150 kV Mourtos - Bistrica | 0.03444 | 0.00045 | 0.01266 | 1e-05 | -0.09144 | 0.00023 | -0.0005 | -0.00027 | 0.00021 | 0.00018 | 0.14856 | 0.00496 | 0.00012 | 0.00099 | 0.02702 | 0.09651 | -9e-05 | -0.00197 | 0.0002 | -0.01657 | 0.00756 | 0.00303 | -0.00129 | 0.07759 | -0.01477 | 0.04219
[GR-BG] [DIR] TIE 400 kV Nea Santa - Maritsa Iztok | N-1 TIE 400 kV Arachthos - Galatina | 0.05841 | 0.00052 | 0.0171 | 1e-05 | -0.10301 | 0.00029 | -0.00069 | -0.00035 | 0.00027 | 0.00024 | 0.12115 | 0.00659 | -0.00024 | 0.0013 | 0.04039 | 0.08251 | -0.00011 | -0.00249 | 0.00027 | -0.02188 | 0.00682 | 0.00391 | -0.00176 | 0.0639 | -0.01754 | 0.04553
[GR-BG] [DIR] TIE 400 kV Nea Santa - Maritsa Iztok | N-1 TIE 400 kV Nea Santa - Babaeski | 0.08432 | 0.00075 | 0.02474 | 1e-05 | -0.14731 | 0.00043 | -0.00099 | -0.00051 | 0.00039 | 0.00034 | 0.17459 | 0.00954 | -0.00033 | 0.00188 | 0.05835 | 0.11909 | -0.00016 | -0.00361 | 0.00039 | -0.03159 | 0.00997 | 0.00566 | -0.00255 | -0.18768 | -0.02548 | 0.06584
[GR-BG] [DIR] TIE 400 kV Nea Santa - Maritsa Iztok | N-1 OHL 400 kV Kosovo B - Urosevac | 0.05691 | 0.00049 | 0.01608 | 1e-05 | -0.09907 | 0.00028 | -0.00064 | -0.00033 | 0.00025 | 0.00022 | 0.12767 | 0.00621 | -0.0002 | 0.00123 | 0.03804 | 0.09473 | -0.00011 | -0.00236 | 0.00025 | -0.02037 | 0.00657 | 0.00369 | -0.00166 | 0.06843 | -0.01671 | 0.03913
[GR-BG] [DIR] TIE 400 kV Nea Santa - Maritsa Iztok | N-1 TIE 400 kV Pec 3 - Ribarevina | 0.05901 | 0.00051 | 0.01641 | 1e-05 | -0.1018 | 0.00028 | -0.00066 | -0.00034 | 0.00026 | 0.00023 | 0.12245 | 0.00635 | -0.00018 | 0.00125 | 0.03854 | 0.08433 | -0.00011 | -0.00242 | 0.00026 | -0.0211 | 0.00703 | 0.00378 | -0.00169 | 0.06512 | -0.01718 | 0.04851
[GR-BG] [DIR] TIE 400 kV Nea Santa - Maritsa Iztok | N-1 TIE 400 kV Maritsa 3 - Hamitabat 1 | 0.06283 | 0.00056 | 0.01841 | 1e-05 | -0.11058 | 0.00032 | -0.00074 | -0.00038 | 0.00029 | 0.00026 | 0.13027 | 0.0071 | -0.00026 | 0.0014 | 0.04346 | 0.08876 | -0.00012 | -0.00269 | 0.00029 | -0.02354 | 0.00736 | 0.00421 | -0.0019 | 0.13197 | -0.0189 | 0.049
[GR-BG] [DIR] TIE 400 kV Nea Santa - Maritsa Iztok | N-1 TIE 400 kV Maritsa 3 - Hamitabat 2 | 0.06496 | 0.00058 | 0.01903 | 1e-05 | -0.1142 | 0.00033 | -0.00076 | -0.00039 | 0.0003 | 0.00026 | 0.13465 | 0.00734 | -0.00026 | 0.00145 | 0.04493 | 0.09175 | -0.00012 | -0.00278 | 0.0003 | -0.02433 | 0.00762 | 0.00435 | -0.00196 | 0.16465 | -0.01955 | 0.05066
[GR-BG] [DIR] TIE 400 kV Nea Santa - Maritsa Iztok | N-1 TIE 400 kV Sofia Zapad - Nis | 0.05972 | 0.0006 | 0.01869 | 1e-05 | -0.11411 | 0.00033 | -0.00075 | -0.00039 | 0.0003 | 0.00026 | 0.11696 | 0.00726 | -0.0001 | 0.00144 | 0.04225 | 0.08033 | -0.00012 | -0.00279 | 0.0003 | -0.02582 | 0.00924 | 0.00436 | -0.00193 | 0.05453 | -0.01975 | 0.04926
[GR-BG] [DIR] TIE 400 kV Nea Santa - Maritsa Iztok | N-1 TIE 400 kV Kosovo B - Nis 2 | 0.06956 | 0.00054 | 0.01992 | 1e-05 | -0.10485 | 0.00033 | -0.00081 | -0.0004 | 0.00031 | 0.00027 | 0.1252 | 0.00758 | -0.00058 | 0.00149 | 0.04921 | 0.08855 | -0.00013 | -0.00278 | 0.00031 | -0.02489 | 0.00529 | 0.0044 | -0.00207 | 0.06317 | -0.01863 | 0.06331
[GR-BG] [DIR] TIE 400 kV Nea Santa - Maritsa Iztok | N-1 TIE 400 kV Vranje 4 - Stip | 0.06088 | 0.0005 | 0.01721 | 1e-05 | -0.09936 | 0.00029 | -0.00069 | -0.00035 | 0.00027 | 0.00024 | 0.1278 | 0.0066 | -0.00036 | 0.0013 | 0.04171 | 0.09033 | -0.00011 | -0.00246 | 0.00027 | -0.02144 | 0.00579 | 0.00388 | -0.00178 | 0.06819 | -0.01707 | 0.04684
[GR-BG] [DIR] TIE 400 kV Nea Santa - Maritsa Iztok | N-1 OHL 400 kV Vranje 4 - Leskovac 2 | 0.06019 | 0.0005 | 0.01718 | 1e-05 | -0.10039 | 0.00029 | -0.00069 | -0.00035 | 0.00027 | 0.00024 | 0.12593 | 0.0066 | -0.00032 | 0.0013 | 0.04134 | 0.08814 | -0.00011 | -0.00247 | 0.00027 | -0.02156 | 0.00608 | 0.00388 | -0.00177 | 0.06699 | -0.0172 | 0.04648
[GR-BG] [DIR] TIE 400 kV Nea Santa - Maritsa Iztok | N-1 OHL 400 kV Nis 2 - Leskovac 2 | 0.05992 | 0.0005 | 0.01717 | 1e-05 | -0.10079 | 0.00029 | -0.00069 | -0.00035 | 0.00027 | 0.00024 | 0.12521 | 0.0066 | -0.00031 | 0.0013 | 0.0412 | 0.08728 | -0.00011 | -0.00247 | 0.00027 | -0.02161 | 0.00619 | 0.00389 | -0.00177 | 0.06652 | -0.01725 | 0.04633
[GR-BG] [DIR] TIE 400 kV Nea Santa - Maritsa Iztok | N-1 OHL 400 kV Bitola 2 - Dubrovo | 0.05997 | 0.00052 | 0.01736 | 1e-05 | -0.10298 | 0.0003 | -0.0007 | -0.00036 | 0.00027 | 0.00024 | 0.1257 | 0.00668 | -0.00028 | 0.00132 | 0.04128 | 0.08857 | -0.00011 | -0.00252 | 0.00027 | -0.02217 | 0.00666 | 0.00395 | -0.00179 | 0.06463 | -0.01762 | 0.04604
[GR-BG] [DIR] TIE 400 kV Nea Santa - Maritsa Iztok | N-1 OHL 400 kV Dubrovo - Stip | 0.06929 | 0.00054 | 0.01939 | 1e-05 | -0.10412 | 0.00033 | -0.00078 | -0.00039 | 0.0003 | 0.00027 | 0.14165 | 0.00741 | -0.0005 | 0.00146 | 0.04755 | 0.10655 | -0.00012 | -0.00273 | 0.0003 | -0.0247 | 0.00581 | 0.00432 | -0.00201 | 0.06783 | -0.01845 | 0.05468
[GR-BG] [DIR] TIE 400 kV Nea Santa - Maritsa Iztok | N-1 TIE 400 kV Chervena Mogila - Stip | 0.06556 | 0.00058 | 0.01942 | 1e-05 | -0.11124 | 0.00033 | -0.00078 | -0.0004 | 0.00031 | 0.00027 | 0.12988 | 0.00748 | -0.00031 | 0.00147 | 0.04575 | 0.09774 | -0.00013 | -0.00281 | 0.0003 | -0.02585 | 0.00768 | 0.00443 | -0.00201 | 0.05964 | -0.01945 | 0.05345
[GR-BG] [DIR] TIE 400 kV Nea Santa - Maritsa Iztok | N-1 OHL 400 kV Skopje 4 - Skopje 5 | 0.05588 | 0.00049 | 0.01593 | 1e-05 | -0.09846 | 0.00027 | -0.00064 | -0.00033 | 0.00025 | 0.00022 | 0.12867 | 0.00615 | -0.0002 | 0.00121 | 0.0377 | 0.08891 | -0.0001 | -0.00233 | 0.00025 | -0.0201 | 0.00651 | 0.00365 | -0.00164 | 0.06914 | -0.01657 | 0.03781
[GR-BG] [DIR] TIE 400 kV Nea Santa - Maritsa Iztok | N-1 TIE 400 kV Skopje 5 - Urosevac | 0.05395 | 0.00047 | 0.01506 | 1e-05 | -0.09515 | 0.00026 | -0.0006 | -0.00031 | 0.00024 | 0.00021 | 0.13383 | 0.00582 | -0.00017 | 0.00115 | 0.03569 | 0.10628 | -0.0001 | -0.00222 | 0.00024 | -0.01878 | 0.00629 | 0.00346 | -0.00155 | 0.07288 | -0.01586 | 0.03218
[GR-BG] [DIR] TIE 400 kV Nea Santa - Maritsa Iztok | N-1 OHL 400 kV Habitabat NGCC - Babaeski | 0.06304 | 0.00056 | 0.01847 | 1e-05 | -0.11092 | 0.00032 | -0.00074 | -0.00038 | 0.00029 | 0.00026 | 0.13069 | 0.00712 | -0.00026 | 0.0014 | 0.0436 | 0.08904 | -0.00012 | -0.00269 | 0.00029 | -0.02362 | 0.00739 | 0.00422 | -0.0019 | 0.05693 | -0.01896 | 0.04916
[GR-BG] [DIR] TIE 400 kV Nea Santa - Maritsa Iztok | N-1 TIE 400 kV Tirana 2 – Podgorica 2 | 0.06703 | 0.0005 | 0.01512 | 1e-05 | -0.09944 | 0.00027 | -0.0006 | -0.00032 | 0.00024 | 0.00021 | 0.12737 | 0.00589 | -3e-05 | 0.00117 | 0.03432 | 0.08723 | -0.0001 | -0.00228 | 0.00024 | -0.01985 | 0.00761 | 0.00355 | -0.00155 | 0.06783 | -0.01654 | 0.04888
[GR-BG] [DIR] TIE 400 kV Nea Santa - Maritsa Iztok | N-1 OHL 400 kV Elbasan 2 - Tirana 2 | 0.05949 | 0.0005 | 0.01602 | 1e-05 | -0.10027 | 0.00028 | -0.00064 | -0.00033 | 0.00025 | 0.00022 | 0.12742 | 0.0062 | -0.00015 | 0.00122 | 0.03726 | 0.08585 | -0.00011 | -0.00237 | 0.00025 | -0.02061 | 0.00702 | 0.0037 | -0.00165 | 0.06713 | -0.01688 | 0.04493
[GR-BG] [DIR] TIE 400 kV Nea Santa - Maritsa Iztok | N-1 OHL 400 kV Elbasan 2 - Zemblak | 0.04508 | 0.00047 | 0.01405 | 1e-05 | -0.09508 | 0.00025 | -0.00056 | -0.0003 | 0.00023 | 0.0002 | 0.13918 | 0.00547 | 0 | 0.00109 | 0.03123 | 0.09212 | -9e-05 | -0.00213 | 0.00022 | -0.01824 | 0.00734 | 0.00331 | -0.00144 | 0.07328 | -0.01564 | 0.04328
[GR-BG] [DIR] TIE 400 kV Nea Santa - Maritsa Iztok | N-1 OHL 400 kV Vetren - Chervena Mogila | 0.06062 | 0.00058 | 0.01829 | 1e-05 | -0.11825 | 0.00032 | -0.00073 | -0.00038 | 0.00029 | 0.00026 | 0.12208 | 0.00709 | -0.00014 | 0.0014 | 0.04234 | 0.08563 | -0.00012 | -0.00272 | 0.00029 | -0.02296 | 0.00821 | 0.00423 | -0.00188 | 0.04623 | -0.01965 | 0.04854
[GR-BG] [DIR] TIE 400 kV Nea Santa - Maritsa Iztok | N-1 OHL 400 kV Plovdiv - Vetren | 0.06062 | 0.00058 | 0.01829 | 1e-05 | -0.11825 | 0.00032 | -0.00073 | -0.00038 | 0.00029 | 0.00026 | 0.12208 | 0.00709 | -0.00014 | 0.0014 | 0.04234 | 0.08563 | -0.00012 | -0.00272 | 0.00029 | -0.02296 | 0.00821 | 0.00423 | -0.00188 | 0.04623 | -0.01965 | 0.04854
[GR-BG] [DIR] TIE 400 kV Nea Santa - Maritsa Iztok | N-1 OHL 400 kV Maritsa Iztok 2 - Maritsa Iztok 3 | 0.05704 | 0.00049 | 0.01658 | 1e-05 | -0.10085 | 0.00028 | -0.00067 | -0.00034 | 0.00026 | 0.00023 | 0.11898 | 0.00638 | -0.00026 | 0.00126 | 0.03936 | 0.08066 | -0.00011 | -0.0024 | 0.00026 | -0.0214 | 0.00638 | 0.00377 | -0.00171 | 0.05932 | -0.01675 | 0.04423
[GR-BG] [DIR] TIE 400 kV Nea Santa - Maritsa Iztok | N-1 OHL 400 kV Maritsa Iztok - Maritsa Iztok 3 ck. 1&2 | 0.05684 | 0.00045 | 0.01606 | 1e-05 | -0.11532 | 0.00027 | -0.00065 | -0.00032 | 0.00025 | 0.00022 | 0.12127 | 0.00615 | -0.00037 | 0.00121 | 0.03887 | 0.08064 | -0.0001 | -0.00228 | 0.00025 | -0.02131 | 0.00534 | 0.0036 | -0.00167 | 0.14547 | -0.01533 | 0.04312
[GR-BG] [DIR] TIE 400 kV Nea Santa - Maritsa Iztok | N-1 OHL 400 kV Maritsa Iztok - Plovdiv ck. 1&2 | 0.05985 | 0.00063 | 0.0187 | 1e-05 | -0.13627 | 0.00033 | -0.00074 | -0.0004 | 0.0003 | 0.00027 | 0.11734 | 0.0073 | 3e-05 | 0.00145 | 0.04225 | 0.08384 | -0.00013 | -0.00286 | 0.0003 | -0.02237 | 0.00962 | 0.0044 | -0.0019 | 0.02062 | -0.02148 | 0.04903
[GR-BG] [DIR] TIE 400 kV Nea Santa - Maritsa Iztok | N-1 OHL 400 kV Varna - Burgas ck. 1&2 | 0.04928 | 0.00036 | 0.01358 | 1e-05 | -0.12987 | 0.00023 | -0.00055 | -0.00027 | 0.00021 | 0.00018 | 0.10684 | 0.00517 | -0.00041 | 0.00101 | 0.03347 | 0.07019 | -9e-05 | -0.00188 | 0.00021 | -0.01867 | 0.00379 | 0.003 | -0.00142 | 0.03616 | -0.01218 | 0.0368
[GR-BG] [DIR] TIE 400 kV Nea Santa - Maritsa Iztok | N-1 OHL 400 kV Burgas- Maritsa Iztok 2 | 0.05704 | 0.00049 | 0.01658 | 1e-05 | -0.10812 | 0.00028 | -0.00067 | -0.00034 | 0.00026 | 0.00023 | 0.11898 | 0.00638 | -0.00026 | 0.00126 | 0.03936 | 0.08066 | -0.00011 | -0.0024 | 0.00026 | -0.0214 | 0.00638 | 0.00377 | -0.00171 | 0.05932 | -0.01675 | 0.04423
[GR-BG] [DIR] TIE 400 kV Nea Santa - Maritsa Iztok | N-1 OHL 400 kV Sofia Zapad - Chervena Mogila ck. 1&2 | 0.06492 | 0.00054 | 0.01864 | 1e-05 | -0.09712 | 0.00032 | -0.00075 | -0.00038 | 0.00029 | 0.00026 | 0.13404 | 0.00715 | -0.00039 | 0.00141 | 0.04474 | 0.09468 | -0.00012 | -0.00266 | 0.00029 | -0.02479 | 0.00657 | 0.0042 | -0.00194 | 0.07146 | -0.01805 | 0.05075
[GR-BG] [DIR] TIE 400 kV Nea Santa - Maritsa Iztok | N-1 OHL 400 kV Chervena Mogila - Blagoevgrad ck. 1&2 | 0.06855 | 0.00055 | 0.01941 | 1e-05 | -0.10188 | 0.00033 | -0.00078 | -0.00039 | 0.0003 | 0.00027 | 0.14473 | 0.00744 | -0.00043 | 0.00146 | 0.04691 | 0.09748 | -0.00013 | -0.00276 | 0.0003 | -0.02549 | 0.00658 | 0.00436 | -0.00201 | 0.06992 | -0.01873 | 0.05204
[GR-BG] [DIR] TIE 400 kV Nea Santa - Maritsa Iztok | N-1 OHL 400 kV Kozloduy - Sofia Zapad ck. 1&2 | 0.0598 | 0.00053 | 0.0176 | 1e-05 | -0.10192 | 0.0003 | -0.00071 | -0.00036 | 0.00028 | 0.00024 | 0.12297 | 0.00679 | -0.00025 | 0.00134 | 0.04146 | 0.08439 | -0.00012 | -0.00256 | 0.00028 | -0.02311 | 0.0071 | 0.00402 | -0.00182 | 0.06492 | -0.01786 | 0.04703
[GR-BG] [DIR] TIE 400 kV Nea Santa - Maritsa Iztok | N-1 OHL 400 kV Filippoi - Lagadas ck. 1&2 | 0.05139 | 0.00045 | 0.01504 | 1e-05 | -0.09078 | 0.00026 | -0.0006 | -0.00031 | 0.00024 | 0.00021 | 0.10853 | 0.0058 | -0.00021 | 0.00114 | 0.03553 | 0.0726 | -0.0001 | -0.00219 | 0.00024 | -0.01925 | 0.00599 | 0.00344 | -0.00155 | 0.08697 | -0.01541 | 0.04005
[GR-BG] [DIR] TIE 400 kV Nea Santa - Maritsa Iztok | N-1 OHL 400 kV Meliti - Amideo ck. 1&2 | 0.06149 | 0.00049 | 0.01695 | 1e-05 | -0.09882 | 0.00029 | -0.00068 | -0.00034 | 0.00027 | 0.00023 | 0.14349 | 0.00651 | -0.00032 | 0.00128 | 0.04104 | 0.0562 | -0.00011 | -0.00244 | 0.00026 | -0.02128 | 0.00598 | 0.00383 | -0.00175 | 0.07113 | -0.01694 | 0.04038
[GR-BG] [DIR] TIE 400 kV Nea Santa - Maritsa Iztok | N-1 OHL 400 kV Amideo - Lagadas ck. 1&2 | 0.05484 | 0.00049 | 0.01617 | 1e-05 | -0.09915 | 0.00028 | -0.00065 | -0.00033 | 0.00026 | 0.00023 | 0.11449 | 0.00624 | -0.0002 | 0.00123 | 0.038 | 0.07601 | -0.00011 | -0.00237 | 0.00025 | -0.02062 | 0.00665 | 0.00371 | -0.00167 | 0.06935 | -0.01677 | 0.043
[GR-BG] [DIR] TIE 400 kV Nea Santa - Maritsa Iztok | N-1 OHL 400 kV Thessaloniki - Lagadas ck. 1&2 | 0.05114 | 0.00047 | 0.01512 | 1e-05 | -0.09388 | 0.00026 | -0.00061 | -0.00031 | 0.00024 | 0.00021 | 0.1059 | 0.00584 | -0.00018 | 0.00115 | 0.03548 | 0.07449 | -0.0001 | -0.00222 | 0.00024 | -0.01915 | 0.00629 | 0.00347 | -0.00156 | 0.07738 | -0.01579 | 0.04023
[GR-BG] [OPP] TIE 400 kV Nea Santa - Maritsa Iztok | BC | 0.05841 | 0.00052 | 0.0171 | 1e-05 | -0.10301 | 0.00029 | -0.00069 | -0.00035 | 0.00027 | 0.00024 | 0.12115 | 0.00659 | -0.00024 | 0.0013 | 0.04039 | 0.08251 | -0.00011 | -0.00249 | 0.00027 | -0.02188 | 0.00682 | 0.00391 | -0.00176 | 0.0639 | -0.01754 | 0.04553
[GR-BG] [OPP] TIE 400 kV Nea Santa - Maritsa Iztok | N-1 TIE 400 kV Thessaloniki - Blagoevgrad | 0.07307 | 0.00057 | 0.02047 | 1e-05 | -0.10855 | 0.00035 | -0.00083 | -0.00041 | 0.00032 | 0.00028 | 0.15542 | 0.00783 | -0.0005 | 0.00154 | 0.04982 | 0.10326 | -0.00013 | -0.00289 | 0.00032 | -0.02709 | 0.00656 | 0.00458 | -0.00213 | 0.07184 | -0.01939 | 0.05484
[GR-BG] [OPP] TIE 400 kV Nea Santa - Maritsa Iztok | N-1 TIE 400 kV Meliti - Bitola | 0.06149 | 0.00049 | 0.01695 | 1e-05 | -0.09882 | 0.00029 | -0.00068 | -0.00034 | 0.00027 | 0.00023 | 0.14349 | 0.00651 | -0.00032 | 0.00128 | 0.04104 | 0.0562 | -0.00011 | -0.00244 | 0.00026 | -0.02128 | 0.00598 | 0.00383 | -0.00175 | 0.07113 | -0.01694 | 0.04038
[GR-BG] [OPP] TIE 400 kV Nea Santa - Maritsa Iztok | N-1 TIE 400 kV Thessaloniki - Dubrovo | 0.05978 | 0.0005 | 0.01687 | 1e-05 | -0.09904 | 0.00029 | -0.00068 | -0.00034 | 0.00026 | 0.00023 | 0.13282 | 0.00649 | -0.0003 | 0.00128 | 0.04054 | 0.07739 | -0.00011 | -0.00243 | 0.00026 | -0.02133 | 0.00615 | 0.00382 | -0.00174 | 0.07102 | -0.01696 | 0.04278
[GR-BG] [OPP] TIE 400 kV Nea Santa - Maritsa Iztok | N-1 TIE 400 kV Kardia - Zemblak / N-1 TIE 150 kV Mourtos - Bistrica | 0.03444 | 0.00045 | 0.01266 | 1e-05 | -0.09144 | 0.00023 | -0.0005 | -0.00027 | 0.00021 | 0.00018 | 0.14856 | 0.00496 | 0.00012 | 0.00099 | 0.02702 | 0.09651 | -9e-05 | -0.00197 | 0.0002 | -0.01657 | 0.00756 | 0.00303 | -0.00129 | 0.07759 | -0.01477 | 0.04219
[GR-BG] [OPP] TIE 400 kV Nea Santa - Maritsa Iztok | N-1 TIE 400 kV Arachthos - Galatina | 0.05841 | 0.00052 | 0.0171 | 1e-05 | -0.10301 | 0.00029 | -0.00069 | -0.00035 | 0.00027 | 0.00024 | 0.12115 | 0.00659 | -0.00024 | 0.0013 | 0.04039 | 0.08251 | -0.00011 | -0.00249 | 0.00027 | -0.02188 | 0.00682 | 0.00391 | -0.00176 | 0.0639 | -0.01754 | 0.04553
[GR-BG] [OPP] TIE 400 kV Nea Santa - Maritsa Iztok | N-1 TIE 400 kV Nea Santa - Babaeski | 0.08432 | 0.00075 | 0.02474 | 1e-05 | -0.14731 | 0.00043 | -0.00099 | -0.00051 | 0.00039 | 0.00034 | 0.17459 | 0.00954 | -0.00033 | 0.00188 | 0.05835 | 0.11909 | -0.00016 | -0.00361 | 0.00039 | -0.03159 | 0.00997 | 0.00566 | -0.00255 | -0.18768 | -0.02548 | 0.06584
[GR-BG] [OPP] TIE 400 kV Nea Santa - Maritsa Iztok | N-1 OHL 400 kV Kosovo B - Urosevac | 0.05691 | 0.00049 | 0.01608 | 1e-05 | -0.09907 | 0.00028 | -0.00064 | -0.00033 | 0.00025 | 0.00022 | 0.12767 | 0.00621 | -0.0002 | 0.00123 | 0.03804 | 0.09473 | -0.00011 | -0.00236 | 0.00025 | -0.02037 | 0.00657 | 0.00369 | -0.00166 | 0.06843 | -0.01671 | 0.03913
[GR-BG] [OPP] TIE 400 kV Nea Santa - Maritsa Iztok | N-1 TIE 400 kV Pec 3 - Ribarevina | 0.05901 | 0.00051 | 0.01641 | 1e-05 | -0.1018 | 0.00028 | -0.00066 | -0.00034 | 0.00026 | 0.00023 | 0.12245 | 0.00635 | -0.00018 | 0.00125 | 0.03854 | 0.08433 | -0.00011 | -0.00242 | 0.00026 | -0.0211 | 0.00703 | 0.00378 | -0.00169 | 0.06512 | -0.01718 | 0.04851
[GR-BG] [OPP] TIE 400 kV Nea Santa - Maritsa Iztok | N-1 TIE 400 kV Maritsa 3 - Hamitabat 1 | 0.06283 | 0.00056 | 0.01841 | 1e-05 | -0.11058 | 0.00032 | -0.00074 | -0.00038 | 0.00029 | 0.00026 | 0.13027 | 0.0071 | -0.00026 | 0.0014 | 0.04346 | 0.08876 | -0.00012 | -0.00269 | 0.00029 | -0.02354 | 0.00736 | 0.00421 | -0.0019 | 0.13197 | -0.0189 | 0.049
[GR-BG] [OPP] TIE 400 kV Nea Santa - Maritsa Iztok | N-1 TIE 400 kV Maritsa 3 - Hamitabat 2 | 0.06496 | 0.00058 | 0.01903 | 1e-05 | -0.1142 | 0.00033 | -0.00076 | -0.00039 | 0.0003 | 0.00026 | 0.13465 | 0.00734 | -0.00026 | 0.00145 | 0.04493 | 0.09175 | -0.00012 | -0.00278 | 0.0003 | -0.02433 | 0.00762 | 0.00435 | -0.00196 | 0.16465 | -0.01955 | 0.05066
[GR-BG] [OPP] TIE 400 kV Nea Santa - Maritsa Iztok | N-1 TIE 400 kV Sofia Zapad - Nis | 0.05972 | 0.0006 | 0.01869 | 1e-05 | -0.11411 | 0.00033 | -0.00075 | -0.00039 | 0.0003 | 0.00026 | 0.11696 | 0.00726 | -0.0001 | 0.00144 | 0.04225 | 0.08033 | -0.00012 | -0.00279 | 0.0003 | -0.02582 | 0.00924 | 0.00436 | -0.00193 | 0.05453 | -0.01975 | 0.04926
[GR-BG] [OPP] TIE 400 kV Nea Santa - Maritsa Iztok | N-1 TIE 400 kV Kosovo B - Nis 2 | 0.06956 | 0.00054 | 0.01992 | 1e-05 | -0.10485 | 0.00033 | -0.00081 | -0.0004 | 0.00031 | 0.00027 | 0.1252 | 0.00758 | -0.00058 | 0.00149 | 0.04921 | 0.08855 | -0.00013 | -0.00278 | 0.00031 | -0.02489 | 0.00529 | 0.0044 | -0.00207 | 0.06317 | -0.01863 | 0.06331
[GR-BG] [OPP] TIE 400 kV Nea Santa - Maritsa Iztok | N-1 TIE 400 kV Vranje 4 - Stip | 0.06088 | 0.0005 | 0.01721 | 1e-05 | -0.09936 | 0.00029 | -0.00069 | -0.00035 | 0.00027 | 0.00024 | 0.1278 | 0.0066 | -0.00036 | 0.0013 | 0.04171 | 0.09033 | -0.00011 | -0.00246 | 0.00027 | -0.02144 | 0.00579 | 0.00388 | -0.00178 | 0.06819 | -0.01707 | 0.04684
[GR-BG] [OPP] TIE 400 kV Nea Santa - Maritsa Iztok | N-1 OHL 400 kV Vranje 4 - Leskovac 2 | 0.06019 | 0.0005 | 0.01718 | 1e-05 | -0.10039 | 0.00029 | -0.00069 | -0.00035 | 0.00027 | 0.00024 | 0.12593 | 0.0066 | -0.00032 | 0.0013 | 0.04134 | 0.08814 | -0.00011 | -0.00247 | 0.00027 | -0.02156 | 0.00608 | 0.00388 | -0.00177 | 0.06699 | -0.0172 | 0.04648
[GR-BG] [OPP] TIE 400 kV Nea Santa - Maritsa Iztok | N-1 OHL 400 kV Nis 2 - Leskovac 2 | 0.05992 | 0.0005 | 0.01717 | 1e-05 | -0.10079 | 0.00029 | -0.00069 | -0.00035 | 0.00027 | 0.00024 | 0.12521 | 0.0066 | -0.00031 | 0.0013 | 0.0412 | 0.08728 | -0.00011 | -0.00247 | 0.00027 | -0.02161 | 0.00619 | 0.00389 | -0.00177 | 0.06652 | -0.01725 | 0.04633
[GR-BG] [OPP] TIE 400 kV Nea Santa - Maritsa Iztok | N-1 OHL 400 kV Bitola 2 - Dubrovo | 0.05997 | 0.00052 | 0.01736 | 1e-05 | -0.10298 | 0.0003 | -0.0007 | -0.00036 | 0.00027 | 0.00024 | 0.1257 | 0.00668 | -0.00028 | 0.00132 | 0.04128 | 0.08857 | -0.00011 | -0.00252 | 0.00027 | -0.02217 | 0.00666 | 0.00395 | -0.00179 | 0.06463 | -0.01762 | 0.04604
[GR-BG] [OPP] TIE 400 kV Nea Santa - Maritsa Iztok | N-1 OHL 400 kV Dubrovo - Stip | 0.06929 | 0.00054 | 0.01939 | 1e-05 | -0.10412 | 0.00033 | -0.00078 | -0.00039 | 0.0003 | 0.00027 | 0.14165 | 0.00741 | -0.0005 | 0.00146 | 0.04755 | 0.10655 | -0.00012 | -0.00273 | 0.0003 | -0.0247 | 0.00581 | 0.00432 | -0.00201 | 0.06783 | -0.01845 | 0.05468
[GR-BG] [OPP] TIE 400 kV Nea Santa - Maritsa Iztok | N-1 TIE 400 kV Chervena Mogila - Stip | 0.06556 | 0.00058 | 0.01942 | 1e-05 | -0.11124 | 0.00033 | -0.00078 | -0.0004 | 0.00031 | 0.00027 | 0.12988 | 0.00748 | -0.00031 | 0.00147 | 0.04575 | 0.09774 | -0.00013 | -0.00281 | 0.0003 | -0.02585 | 0.00768 | 0.00443 | -0.00201 | 0.05964 | -0.01945 | 0.05345
[GR-BG] [OPP] TIE 400 kV Nea Santa - Maritsa Iztok | N-1 OHL 400 kV Skopje 4 - Skopje 5 | 0.05588 | 0.00049 | 0.01593 | 1e-05 | -0.09846 | 0.00027 | -0.00064 | -0.00033 | 0.00025 | 0.00022 | 0.12867 | 0.00615 | -0.0002 | 0.00121 | 0.0377 | 0.08891 | -0.0001 | -0.00233 | 0.00025 | -0.0201 | 0.00651 | 0.00365 | -0.00164 | 0.06914 | -0.01657 | 0.03781
[GR-BG] [OPP] TIE 400 kV Nea Santa - Maritsa Iztok | N-1 TIE 400 kV Skopje 5 - Urosevac | 0.05395 | 0.00047 | 0.01506 | 1e-05 | -0.09515 | 0.00026 | -0.0006 | -0.00031 | 0.00024 | 0.00021 | 0.13383 | 0.00582 | -0.00017 | 0.00115 | 0.03569 | 0.10628 | -0.0001 | -0.00222 | 0.00024 | -0.01878 | 0.00629 | 0.00346 | -0.00155 | 0.07288 | -0.01586 | 0.03218
[GR-BG] [OPP] TIE 400 kV Nea Santa - Maritsa Iztok | N-1 OHL 400 kV Habitabat NGCC - Babaeski | 0.06304 | 0.00056 | 0.01847 | 1e-05 | -0.11092 | 0.00032 | -0.00074 | -0.00038 | 0.00029 | 0.00026 | 0.13069 | 0.00712 | -0.00026 | 0.0014 | 0.0436 | 0.08904 | -0.00012 | -0.00269 | 0.00029 | -0.02362 | 0.00739 | 0.00422 | -0.0019 | 0.05693 | -0.01896 | 0.04916
[GR-BG] [OPP] TIE 400 kV Nea Santa - Maritsa Iztok | N-1 TIE 400 kV Tirana 2 – Podgorica 2 | 0.06703 | 0.0005 | 0.01512 | 1e-05 | -0.09944 | 0.00027 | -0.0006 | -0.00032 | 0.00024 | 0.00021 | 0.12737 | 0.00589 | -3e-05 | 0.00117 | 0.03432 | 0.08723 | -0.0001 | -0.00228 | 0.00024 | -0.01985 | 0.00761 | 0.00355 | -0.00155 | 0.06783 | -0.01654 | 0.04888
[GR-BG] [OPP] TIE 400 kV Nea Santa - Maritsa Iztok | N-1 OHL 400 kV Elbasan 2 - Tirana 2 | 0.05949 | 0.0005 | 0.01602 | 1e-05 | -0.10027 | 0.00028 | -0.00064 | -0.00033 | 0.00025 | 0.00022 | 0.12742 | 0.0062 | -0.00015 | 0.00122 | 0.03726 | 0.08585 | -0.00011 | -0.00237 | 0.00025 | -0.02061 | 0.00702 | 0.0037 | -0.00165 | 0.06713 | -0.01688 | 0.04493
[GR-BG] [OPP] TIE 400 kV Nea Santa - Maritsa Iztok | N-1 OHL 400 kV Elbasan 2 - Zemblak | 0.04508 | 0.00047 | 0.01405 | 1e-05 | -0.09508 | 0.00025 | -0.00056 | -0.0003 | 0.00023 | 0.0002 | 0.13918 | 0.00547 | 0 | 0.00109 | 0.03123 | 0.09212 | -9e-05 | -0.00213 | 0.00022 | -0.01824 | 0.00734 | 0.00331 | -0.00144 | 0.07328 | -0.01564 | 0.04328
[GR-BG] [OPP] TIE 400 kV Nea Santa - Maritsa Iztok | N-1 OHL 400 kV Vetren - Chervena Mogila | 0.06062 | 0.00058 | 0.01829 | 1e-05 | -0.11825 | 0.00032 | -0.00073 | -0.00038 | 0.00029 | 0.00026 | 0.12208 | 0.00709 | -0.00014 | 0.0014 | 0.04234 | 0.08563 | -0.00012 | -0.00272 | 0.00029 | -0.02296 | 0.00821 | 0.00423 | -0.00188 | 0.04623 | -0.01965 | 0.04854
[GR-BG] [OPP] TIE 400 kV Nea Santa - Maritsa Iztok | N-1 OHL 400 kV Plovdiv - Vetren | 0.06062 | 0.00058 | 0.01829 | 1e-05 | -0.11825 | 0.00032 | -0.00073 | -0.00038 | 0.00029 | 0.00026 | 0.12208 | 0.00709 | -0.00014 | 0.0014 | 0.04234 | 0.08563 | -0.00012 | -0.00272 | 0.00029 | -0.02296 | 0.00821 | 0.00423 | -0.00188 | 0.04623 | -0.01965 | 0.04854
[GR-BG] [OPP] TIE 400 kV Nea Santa - Maritsa Iztok | N-1 OHL 400 kV Maritsa Iztok 2 - Maritsa Iztok 3 | 0.05704 | 0.00049 | 0.01658 | 1e-05 | -0.10085 | 0.00028 | -0.00067 | -0.00034 | 0.00026 | 0.00023 | 0.11898 | 0.00638 | -0.00026 | 0.00126 | 0.03936 | 0.08066 | -0.00011 | -0.0024 | 0.00026 | -0.0214 | 0.00638 | 0.00377 | -0.00171 | 0.05932 | -0.01675 | 0.04423
[GR-BG] [OPP] TIE 400 kV Nea Santa - Maritsa Iztok | N-1 OHL 400 kV Maritsa Iztok - Maritsa Iztok 3 ck. 1&2 | 0.05684 | 0.00045 | 0.01606 | 1e-05 | -0.11532 | 0.00027 | -0.00065 | -0.00032 | 0.00025 | 0.00022 | 0.12127 | 0.00615 | -0.00037 | 0.00121 | 0.03887 | 0.08064 | -0.0001 | -0.00228 | 0.00025 | -0.02131 | 0.00534 | 0.0036 | -0.00167 | 0.14547 | -0.01533 | 0.04312
[GR-BG] [OPP] TIE 400 kV Nea Santa - Maritsa Iztok | N-1 OHL 400 kV Maritsa Iztok - Plovdiv ck. 1&2 | 0.05985 | 0.00063 | 0.0187 | 1e-05 | -0.13627 | 0.00033 | -0.00074 | -0.0004 | 0.0003 | 0.00027 | 0.11734 | 0.0073 | 3e-05 | 0.00145 | 0.04225 | 0.08384 | -0.00013 | -0.00286 | 0.0003 | -0.02237 | 0.00962 | 0.0044 | -0.0019 | 0.02062 | -0.02148 | 0.04903
[GR-BG] [OPP] TIE 400 kV Nea Santa - Maritsa Iztok | N-1 OHL 400 kV Varna - Burgas ck. 1&2 | 0.04928 | 0.00036 | 0.01358 | 1e-05 | -0.12987 | 0.00023 | -0.00055 | -0.00027 | 0.00021 | 0.00018 | 0.10684 | 0.00517 | -0.00041 | 0.00101 | 0.03347 | 0.07019 | -9e-05 | -0.00188 | 0.00021 | -0.01867 | 0.00379 | 0.003 | -0.00142 | 0.03616 | -0.01218 | 0.0368
[GR-BG] [OPP] TIE 400 kV Nea Santa - Maritsa Iztok | N-1 OHL 400 kV Burgas- Maritsa Iztok 2 | 0.05704 | 0.00049 | 0.01658 | 1e-05 | -0.10812 | 0.00028 | -0.00067 | -0.00034 | 0.00026 | 0.00023 | 0.11898 | 0.00638 | -0.00026 | 0.00126 | 0.03936 | 0.08066 | -0.00011 | -0.0024 | 0.00026 | -0.0214 | 0.00638 | 0.00377 | -0.00171 | 0.05932 | -0.01675 | 0.04423
[GR-BG] [OPP] TIE 400 kV Nea Santa - Maritsa Iztok | N-1 OHL 400 kV Sofia Zapad - Chervena Mogila ck. 1&2 | 0.06492 | 0.00054 | 0.01864 | 1e-05 | -0.09712 | 0.00032 | -0.00075 | -0.00038 | 0.00029 | 0.00026 | 0.13404 | 0.00715 | -0.00039 | 0.00141 | 0.04474 | 0.09468 | -0.00012 | -0.00266 | 0.00029 | -0.02479 | 0.00657 | 0.0042 | -0.00194 | 0.07146 | -0.01805 | 0.05075
[GR-BG] [OPP] TIE 400 kV Nea Santa - Maritsa Iztok | N-1 OHL 400 kV Chervena Mogila - Blagoevgrad ck. 1&2 | 0.06855 | 0.00055 | 0.01941 | 1e-05 | -0.10188 | 0.00033 | -0.00078 | -0.00039 | 0.0003 | 0.00027 | 0.14473 | 0.00744 | -0.00043 | 0.00146 | 0.04691 | 0.09748 | -0.00013 | -0.00276 | 0.0003 | -0.02549 | 0.00658 | 0.00436 | -0.00201 | 0.06992 | -0.01873 | 0.05204
[GR-BG] [OPP] TIE 400 kV Nea Santa - Maritsa Iztok | N-1 OHL 400 kV Kozloduy - Sofia Zapad ck. 1&2 | 0.0598 | 0.00053 | 0.0176 | 1e-05 | -0.10192 | 0.0003 | -0.00071 | -0.00036 | 0.00028 | 0.00024 | 0.12297 | 0.00679 | -0.00025 | 0.00134 | 0.04146 | 0.08439 | -0.00012 | -0.00256 | 0.00028 | -0.02311 | 0.0071 | 0.00402 | -0.00182 | 0.06492 | -0.01786 | 0.04703
[GR-BG] [OPP] TIE 400 kV Nea Santa - Maritsa Iztok | N-1 OHL 400 kV Filippoi - Lagadas ck. 1&2 | 0.05139 | 0.00045 | 0.01504 | 1e-05 | -0.09078 | 0.00026 | -0.0006 | -0.00031 | 0.00024 | 0.00021 | 0.10853 | 0.0058 | -0.00021 | 0.00114 | 0.03553 | 0.0726 | -0.0001 | -0.00219 | 0.00024 | -0.01925 | 0.00599 | 0.00344 | -0.00155 | 0.08697 | -0.01541 | 0.04005
[GR-BG] [OPP] TIE 400 kV Nea Santa - Maritsa Iztok | N-1 OHL 400 kV Meliti - Amideo ck. 1&2 | 0.06149 | 0.00049 | 0.01695 | 1e-05 | -0.09882 | 0.00029 | -0.00068 | -0.00034 | 0.00027 | 0.00023 | 0.14349 | 0.00651 | -0.00032 | 0.00128 | 0.04104 | 0.0562 | -0.00011 | -0.00244 | 0.00026 | -0.02128 | 0.00598 | 0.00383 | -0.00175 | 0.07113 | -0.01694 | 0.04038
[GR-BG] [OPP] TIE 400 kV Nea Santa - Maritsa Iztok | N-1 OHL 400 kV Amideo - Lagadas ck. 1&2 | 0.05484 | 0.00049 | 0.01617 | 1e-05 | -0.09915 | 0.00028 | -0.00065 | -0.00033 | 0.00026 | 0.00023 | 0.11449 | 0.00624 | -0.0002 | 0.00123 | 0.038 | 0.07601 | -0.00011 | -0.00237 | 0.00025 | -0.02062 | 0.00665 | 0.00371 | -0.00167 | 0.06935 | -0.01677 | 0.043
[GR-BG] [OPP] TIE 400 kV Nea Santa - Maritsa Iztok | N-1 OHL 400 kV Thessaloniki - Lagadas ck. 1&2 | 0.05114 | 0.00047 | 0.01512 | 1e-05 | -0.09388 | 0.00026 | -0.00061 | -0.00031 | 0.00024 | 0.00021 | 0.1059 | 0.00584 | -0.00018 | 0.00115 | 0.03548 | 0.07449 | -0.0001 | -0.00222 | 0.00024 | -0.01915 | 0.00629 | 0.00347 | -0.00156 | 0.07738 | -0.01579 | 0.04023
[GR-BG] [DIR] TIE 400 kV Thessaloniki - Blagoevgrad | N-1 TIE 400 kV Skopje 5 - Urosevac / N-1 TIE 150 kV Mourtos - Bistrica | 0.06067 | 0.00018 | 0.0127 | 1e-05 | -0.01434 | 0.00019 | -0.00054 | -0.00022 | 0.00018 | 0.00016 | 0.18095 | 0.00462 | -0.0011 | 0.00089 | 0.03686 | 0.13103 | -7e-05 | -0.00145 | 0.00018 | -0.01978 | -0.00193 | 0.00248 | -0.00139 | 0.05046 | -0.00616 | 0.02482
[GR-MK] [DIR] TIE 400 kV Meliti - Bitola | N-1 TIE 400 kV Skopje 5 - Urosevac / N-1 TIE 150 kV Mourtos - Bistrica | 0.0583 | 0 | 0.00905 | 0 | 0.00698 | 0.00012 | -0.00039 | -0.00014 | 0.00012 | 0.0001 | 0.19552 | 0.00313 | -0.00135 | 0.00058 | 0.0324 | -0.43665 | -5e-05 | -0.0008 | 0.00012 | -0.00958 | -0.00697 | 0.00148 | -0.00099 | 0.03651 | -0.00195 | 0.01223
[GR-MK] [DIR] TIE 400 kV Thessaloniki - Dubrovo | N-1 TIE 400 kV Skopje 5 - Urosevac / N-1 TIE 150 kV Mourtos - Bistrica | 0.0233 | -0.00012 | 0.00181 | 0 | 0.02627 | 1e-05 | -9e-05 | -1e-05 | 1e-05 | 1e-05 | 0.10008 | 0.00047 | -0.0008 | 7e-05 | 0.01133 | -0.10596 | 0 | 6e-05 | 1e-05 | -0.00055 | -0.0061 | 4e-05 | -0.00022 | 0.05787 | 0.00268 | -0.00098
[GR-AL] [DIR] TIE 400 kV Kardia - Zemblak | N-1 TIE 400 kV Skopje 5 - Urosevac / N-1 TIE 150 kV Mourtos - Bistrica | 0.23097 | 0.00085 | 0.04865 | 2e-05 | -0.1381 | 0.00075 | -0.00202 | -0.00089 | 0.0007 | 0.00062 | -0.29549 | 0.01793 | -0.00349 | 0.00346 | 0.13976 | -0.23141 | -0.00029 | -0.0059 | 0.0007 | -0.0611 | -0.00419 | 0.00978 | -0.00518 | -0.16193 | -0.03215 | 0.08982
[GR-TR] [DIR] TIE 400 kV Nea Santa - Babaeski | N-1 TIE 400 kV Skopje 5 - Urosevac / N-1 TIE 150 kV Mourtos - Bistrica | -0.03599 | -0.00032 | -0.01023 | 0 | 0.06242 | -0.00018 | 0.00041 | 0.00021 | -0.00016 | -0.00014 | -0.09211 | -0.00396 | 9e-05 | -0.00078 | -0.02405 | -0.07296 | 7e-05 | 0.00152 | -0.00016 | 0.01266 | -0.00449 | -0.00236 | 0.00105 | 0.3803 | 0.01099 | -0.02194
[GR-BG] [DIR] TIE 400 kV Nea Santa - Maritsa Iztok | N-1 TIE 400 kV Skopje 5 - Urosevac / N-1 TIE 150 kV Mourtos - Bistrica | 0.05271 | 0.00046 | 0.01486 | 1e-05 | -0.09459 | 0.00026 | -0.00059 | -0.00031 | 0.00024 | 0.00021 | 0.13585 | 0.00575 | -0.00015 | 0.00114 | 0.03512 | 0.10721 | -0.0001 | -0.00219 | 0.00023 | -0.01853 | 0.00631 | 0.00342 | -0.00153 | 0.07353 | -0.01573 | 0.03181
[GR-BG] [OPP] TIE 400 kV Thessaloniki - Blagoevgrad | N-1 TIE 400 kV Skopje 5 - Urosevac / N-1 TIE 150 kV Mourtos - Bistrica | 0.06067 | 0.00018 | 0.0127 | 1e-05 | -0.01434 | 0.00019 | -0.00054 | -0.00022 | 0.00018 | 0.00016 | 0.18095 | 0.00462 | -0.0011 | 0.00089 | 0.03686 | 0.13103 | -7e-05 | -0.00145 | 0.00018 | -0.01978 | -0.00193 | 0.00248 | -0.00139 | 0.05046 | -0.00616 | 0.02482
[GR-MK] [OPP] TIE 400 kV Meliti - Bitola | N-1 TIE 400 kV Skopje 5 - Urosevac / N-1 TIE 150 kV Mourtos - Bistrica | 0.0583 | 0 | 0.00905 | 0 | 0.00698 | 0.00012 | -0.00039 | -0.00014 | 0.00012 | 0.0001 | 0.19552 | 0.00313 | -0.00135 | 0.00058 | 0.0324 | -0.43665 | -5e-05 | -0.0008 | 0.00012 | -0.00958 | -0.00697 | 0.00148 | -0.00099 | 0.03651 | -0.00195 | 0.01223
[GR-MK] [OPP] TIE 400 kV Thessaloniki - Dubrovo | N-1 TIE 400 kV Skopje 5 - Urosevac / N-1 TIE 150 kV Mourtos - Bistrica | 0.0233 | -0.00012 | 0.00181 | 0 | 0.02627 | 1e-05 | -9e-05 | -1e-05 | 1e-05 | 1e-05 | 0.10008 | 0.00047 | -0.0008 | 7e-05 | 0.01133 | -0.10596 | 0 | 6e-05 | 1e-05 | -0.00055 | -0.0061 | 4e-05 | -0.00022 | 0.05787 | 0.00268 | -0.00098
[GR-AL] [OPP] TIE 400 kV Kardia - Zemblak | N-1 TIE 400 kV Skopje 5 - Urosevac / N-1 TIE 150 kV Mourtos - Bistrica | 0.23097 | 0.00085 | 0.04865 | 2e-05 | -0.1381 | 0.00075 | -0.00202 | -0.00089 | 0.0007 | 0.00062 | -0.29549 | 0.01793 | -0.00349 | 0.00346 | 0.13976 | -0.23141 | -0.00029 | -0.0059 | 0.0007 | -0.0611 | -0.00419 | 0.00978 | -0.00518 | -0.16193 | -0.03215 | 0.08982
[GR-TR] [OPP] TIE 400 kV Nea Santa - Babaeski | N-1 TIE 400 kV Skopje 5 - Urosevac / N-1 TIE 150 kV Mourtos - Bistrica | -0.03599 | -0.00032 | -0.01023 | 0 | 0.06242 | -0.00018 | 0.00041 | 0.00021 | -0.00016 | -0.00014 | -0.09211 | -0.00396 | 9e-05 | -0.00078 | -0.02405 | -0.07296 | 7e-05 | 0.00152 | -0.00016 | 0.01266 | -0.00449 | -0.00236 | 0.00105 | 0.3803 | 0.01099 | -0.02194
[GR-BG] [OPP] TIE 400 kV Nea Santa - Maritsa Iztok | N-1 TIE 400 kV Skopje 5 - Urosevac / N-1 TIE 150 kV Mourtos - Bistrica | 0.05271 | 0.00046 | 0.01486 | 1e-05 | -0.09459 | 0.00026 | -0.00059 | -0.00031 | 0.00024 | 0.00021 | 0.13585 | 0.00575 | -0.00015 | 0.00114 | 0.03512 | 0.10721 | -0.0001 | -0.00219 | 0.00023 | -0.01853 | 0.00631 | 0.00342 | -0.00153 | 0.07353 | -0.01573 | 0.03181
[GR-BG] [DIR] TIE 400 kV Thessaloniki - Blagoevgrad | N-1 OHL 400 kV Komotini - Nea Santa ck. 1&2 | 0.09472 | 0.00049 | 0.02344 | 1e-05 | -0.0713 | 0.00037 | -0.00097 | -0.00044 | 0.00035 | 0.00031 | 0.2093 | 0.00874 | -0.00133 | 0.0017 | 0.06218 | 0.13398 | -0.00014 | -0.00298 | 0.00035 | -0.03415 | 0.00186 | 0.0049 | -0.0025 | -0.04843 | -0.01653 | 0.06396
[GR-MK] [DIR] TIE 400 kV Meliti - Bitola | N-1 OHL 400 kV Komotini - Nea Santa ck. 1&2 | 0.05269 | -0.00013 | 0.00309 | 0 | 0.02007 | 2e-05 | -0.00014 | -2e-05 | 3e-05 | 2e-05 | 0.29264 | 0.00091 | -0.00104 | 0.00015 | 0.01916 | -0.28442 | -1e-05 | -4e-05 | 3e-05 | 0.00076 | -0.00792 | 0.00021 | -0.00035 | 0.02982 | 0.00197 | -0.04733
[GR-MK] [DIR] TIE 400 kV Thessaloniki - Dubrovo | N-1 OHL 400 kV Komotini - Nea Santa ck. 1&2 | 0.03061 | -9e-05 | 0.0022 | 0 | 0.01526 | 2e-05 | -0.0001 | -2e-05 | 2e-05 | 2e-05 | 0.15535 | 0.00065 | -0.00072 | 0.00011 | 0.01261 | -0.03279 | -1e-05 | -4e-05 | 2e-05 | 4e-05 | -0.00539 | 0.00016 | -0.00025 | 0.02473 | 0.00141 | -0.0173
[GR-AL] [DIR] TIE 400 kV Kardia - Zemblak | N-1 OHL 400 kV Komotini - Nea Santa ck. 1&2 | 0.18958 | 0.0005 | 0.03503 | 1e-05 | -0.0818 | 0.00053 | -0.00146 | -0.00062 | 0.0005 | 0.00044 | -0.23796 | 0.01278 | -0.003 | 0.00245 | 0.10706 | -0.13262 | -0.0002 | -0.00405 | 0.00049 | -0.0416 | -0.00746 | 0.0068 | -0.00374 | -0.08508 | -0.02069 | 0.02083
[GR-BG] [OPP] TIE 400 kV Thessaloniki - Blagoevgrad | N-1 OHL 400 kV Komotini - Nea Santa ck. 1&2 | 0.09472 | 0.00049 | 0.02344 | 1e-05 | -0.0713 | 0.00037 | -0.00097 | -0.00044 | 0.00035 | 0.00031 | 0.2093 | 0.00874 | -0.00133 | 0.0017 | 0.06218 | 0.13398 | -0.00014 | -0.00298 | 0.00035 | -0.03415 | 0.00186 | 0.0049 | -0.0025 | -0.04843 | -0.01653 | 0.06396
[GR-MK] [OPP] TIE 400 kV Meliti - Bitola | N-1 OHL 400 kV Komotini - Nea Santa ck. 1&2 | 0.05269 | -0.00013 | 0.00309 | 0 | 0.02007 | 2e-05 | -0.00014 | -2e-05 | 3e-05 | 2e-05 | 0.29264 | 0.00091 | -0.00104 | 0.00015 | 0.01916 | -0.28442 | -1e-05 | -4e-05 | 3e-05 | 0.00076 | -0.00792 | 0.00021 | -0.00035 | 0.02982 | 0.00197 | -0.04733
[GR-MK] [OPP] TIE 400 kV Thessaloniki - Dubrovo | N-1 OHL 400 kV Komotini - Nea Santa ck. 1&2 | 0.03061 | -9e-05 | 0.0022 | 0 | 0.01526 | 2e-05 | -0.0001 | -2e-05 | 2e-05 | 2e-05 | 0.15535 | 0.00065 | -0.00072 | 0.00011 | 0.01261 | -0.03279 | -1e-05 | -4e-05 | 2e-05 | 4e-05 | -0.00539 | 0.00016 | -0.00025 | 0.02473 | 0.00141 | -0.0173
[GR-AL] [OPP] TIE 400 kV Kardia - Zemblak | N-1 OHL 400 kV Komotini - Nea Santa ck. 1&2 | 0.18958 | 0.0005 | 0.03503 | 1e-05 | -0.0818 | 0.00053 | -0.00146 | -0.00062 | 0.0005 | 0.00044 | -0.23796 | 0.01278 | -0.003 | 0.00245 | 0.10706 | -0.13262 | -0.0002 | -0.00405 | 0.00049 | -0.0416 | -0.00746 | 0.0068 | -0.00374 | -0.08508 | -0.02069 | 0.02083
[BG-GR] [DIR] TIE 400 kV MARITSA IZTOK-NEA SANTA-CK-1 | BC | 0.05841 | 0.00052 | 0.0171 | 1e-05 | -0.10301 | 0.00029 | -0.00069 | -0.00035 | 0.00027 | 0.00024 | 0.12115 | 0.00659 | -0.00024 | 0.0013 | 0.04039 | 0.08251 | -0.00011 | -0.00249 | 0.00027 | -0.02188 | 0.00682 | 0.00391 | -0.00176 | 0.0639 | -0.01754 | 0.04553
[BG-GR] [DIR] TIE 400 kV MARITSA IZTOK-NEA SANTA-CK-1 | N-1 TIE 400 kV BLAGOEVGRAD - THESSALONIKI | 0.07307 | 0.00057 | 0.02047 | 1e-05 | -0.10855 | 0.00035 | -0.00083 | -0.00041 | 0.00032 | 0.00028 | 0.15542 | 0.00783 | -0.0005 | 0.00154 | 0.04982 | 0.10326 | -0.00013 | -0.00289 | 0.00032 | -0.02709 | 0.00656 | 0.00458 | -0.00213 | 0.07184 | -0.01939 | 0.05484
[BG-RO] [DIR] TIE 400 kV TINTARENI-KOZLODUI 2 | N-1 TIE 400 kV TINTARENI-KOZLODUI 1 | -0.12442 | -0.00063 | -0.04008 | -2e-05 | -0.21721 | -0.00061 | 0.00175 | 0.00071 | -0.00057 | -0.0005 | -0.18005 | -0.0147 | 0.00316 | -0.00281 | -0.0925 | -0.17308 | 0.00023 | 0.00453 | -0.00057 | 0.12872 | -0.01556 | -0.00829 | 0.00477 | -0.20015 | 0.00441 | -0.12768
[BG-RO] [DIR] TIE 400 kV TINTARENI-KOZLODUI 1 | BC | 0 | 0 | 0 | 0 | 0 |  |  |  | 0 | 0 | 0 | 0 |  | 0 | 0 | 0 | 0 |  | 0 | 0 | 0 | 0 | 0 | 0 | 0 | 0
[BG-RO] [DIR] TIE 400 kV TINTARENI-KOZLODUI 1 | N-1 TIE 400 kV TINTARENI-KOZLODUI 2 | 0 | 0 | 0 | 0 | 0 |  |  |  | 0 | 0 | 0 | 0 |  | 0 | 0 | 0 | 0 |  | 0 | 0 | 0 | 0 | 0 | 0 | 0 | 0
[BG-RO] [DIR] TIE 400 kV TINTARENI-KOZLODUI 1 | N-1 TIE 400 kV PORTILE DE FIER - DJERDAP | 0 | 0 | 0 | 0 | 0 |  |  |  | 0 | 0 | 0 | 0 |  | 0 | 0 | 0 | 0 |  | 0 | 0 | 0 | 0 | 0 | 0 | 0 | 0
[BG-RO] [DIR] TIE 400 kV TINTARENI-KOZLODUI 1 | N-1 TIE 400 kV MEDGIDIA SUD - VARNA | 0 | 0 | 0 | 0 | 0 |  |  |  | 0 | 0 | 0 | 0 |  | 0 | 0 | 0 | 0 |  | 0 | 0 | 0 | 0 | 0 | 0 | 0 | 0
[BG-RO] [DIR] TIE 400 kV TINTARENI-KOZLODUI 1 | N-1 TIE 400 kV MEDGIDIA SUD - DOBRUDJA | 0 | 0 | 0 | 0 | 0 |  |  |  | 0 | 0 | 0 | 0 |  | 0 | 0 | 0 | 0 |  | 0 | 0 | 0 | 0 | 0 | 0 | 0 | 0
[BG-GR] [DIR] TIE 400 kV BLAGOEVGRAD - THESSALONIKI | BC | 0.06867 | 0.00025 | 0.01579 | 1e-05 | -0.02592 | 0.00024 | -0.00066 | -0.00028 | 0.00023 | 0.0002 | 0.16054 | 0.00579 | -0.00122 | 0.00111 | 0.04415 | 0.09719 | -9e-05 | -0.00186 | 0.00023 | -0.02439 | -0.00123 | 0.00315 | -0.00171 | 0.0372 | -0.00864 | 0.0436
[BG-GR] [DIR] TIE 400 kV BLAGOEVGRAD - THESSALONIKI | N-1 OHL 400 kV CHERVENA MOGILA - BLAGOEVGRAD CK. 1&2 | 0.02154 | 9e-05 | 0.00506 | 0 | -0.03116 | 8e-05 | -0.00021 | -9e-05 | 7e-05 | 6e-05 | 0.05096 | 0.00187 | -0.00035 | 0.00036 | 0.01386 | 0.02763 | -3e-05 | -0.00062 | 7e-05 | -0.00763 | -8e-05 | 0.00103 | -0.00055 | 0.00921 | -0.00312 | 0.01335
[BG-GR] [DIR] TIE 400 kV BLAGOEVGRAD - THESSALONIKI | N-1 OHL 400 kV SOFIA ZAPAD - CHERVENA MOGILA CK. 1&2 | 0.04864 | 0.0002 | 0.01105 | 0 | -0.04405 | 0.00017 | -0.00046 | -0.0002 | 0.00016 | 0.00014 | 0.12091 | 0.00408 | -0.00076 | 0.00079 | 0.03077 | 0.05977 | -7e-05 | -0.00135 | 0.00016 | -0.01544 | -0.00046 | 0.00224 | -0.00118 | 0.01395 | -0.00708 | 0.02756
[BG-GR] [DIR] TIE 400 kV BLAGOEVGRAD - THESSALONIKI | N-1 TIE 400 kV MARITSA IZTOK-NEA SANTA CK. 1 | 0.07853 | 0.00034 | 0.01867 | 1e-05 | -0.04332 | 0.00029 | -0.00078 | -0.00034 | 0.00027 | 0.00024 | 0.18101 | 0.0069 | -0.00126 | 0.00133 | 0.05097 | 0.11113 | -0.00011 | -0.00228 | 0.00027 | -0.02809 | -8e-05 | 0.00381 | -0.00201 | 0.048 | -0.01161 | 0.05129
[BG-GR] [DIR] TIE 400 kV BLAGOEVGRAD - THESSALONIKI | N-1 TIE 400 kV CHERVENA MOGILA - STIP | 0.08655 | 0.00041 | 0.02158 | 1e-05 | -0.04651 | 0.00034 | -0.0009 | -0.0004 | 0.00032 | 0.00028 | 0.18238 | 0.00799 | -0.00139 | 0.00155 | 0.05756 | 0.13528 | -0.00013 | -0.00266 | 0.00031 | -0.03432 | 0.00092 | 0.00445 | -0.00233 | 0.02655 | -0.01342 | 0.06342
[BG-MK] [DIR] TIE 400 kV CHERVENA MOGILA - STIP | BC | -0.06636 | -0.00058 | -0.0215 | -1e-05 | 0.07638 | -0.00036 | 0.00088 | 0.00043 | -0.00033 | -0.00029 | -0.08101 | -0.0082 | 0.0006 | -0.00161 | -0.04976 | -0.14133 | 0.00014 | 0.00298 | -0.00033 | 0.03681 | -0.00798 | -0.00481 | 0.00229 | 0.03953 | 0.01772 | -0.07352
[BG-MK] [DIR] TIE 400 kV CHERVENA MOGILA - STIP | N-1 OHL 400 kV CHERVENA MOGILA - BLAGOEVGRAD CK. 1&2 | -0.08429 | -0.00065 | -0.02558 | -1e-05 | 0.07439 | -0.00042 | 0.00105 | 0.0005 | -0.00039 | -0.00034 | -0.12271 | -0.00969 | 0.00093 | -0.00189 | -0.06129 | -0.1678 | 0.00016 | 0.00346 | -0.00039 | 0.04319 | -0.00754 | -0.00562 | 0.00274 | 0.02888 | 0.01983 | -0.08504
[BG-MK] [DIR] TIE 400 kV CHERVENA MOGILA - STIP | N-1 OHL 400 kV VETREN - CHERVENA MOGILA | -0.0645 | -0.00053 | -0.0205 | -1e-05 | 0.06356 | -0.00034 | 0.00084 | 0.0004 | -0.00031 | -0.00028 | -0.08023 | -0.00778 | 0.00069 | -0.00152 | -0.04812 | -0.13871 | 0.00013 | 0.00279 | -0.00031 | 0.03591 | -0.00681 | -0.00454 | 0.0022 | 0.02467 | 0.01595 | -0.071
[BG-MK] [DIR] TIE 400 kV CHERVENA MOGILA - STIP | N-1 OHL 400 kV PLOVDIV - VETREN | -0.0645 | -0.00053 | -0.0205 | -1e-05 | 0.06356 | -0.00034 | 0.00084 | 0.0004 | -0.00031 | -0.00028 | -0.08023 | -0.00778 | 0.00069 | -0.00152 | -0.04812 | -0.13871 | 0.00013 | 0.00279 | -0.00031 | 0.03591 | -0.00681 | -0.00454 | 0.0022 | 0.02467 | 0.01595 | -0.071
[BG-MK] [DIR] TIE 400 kV CHERVENA MOGILA - STIP | N-1 TIE 400 kV MARITSA IZTOK-NEA SANTA CK. 1 | -0.07218 | -0.00064 | -0.0232 | -1e-05 | 0.08666 | -0.00039 | 0.00095 | 0.00046 | -0.00036 | -0.00032 | -0.0931 | -0.00885 | 0.00062 | -0.00174 | -0.05379 | -0.14956 | 0.00015 | 0.00323 | -0.00036 | 0.03899 | -0.00866 | -0.0052 | 0.00247 | 0.03316 | 0.01947 | -0.07807
[BG-GR] [OPP] TIE 400 kV MARITSA IZTOK-NEA SANTA-CK-1 | BC | 0.05841 | 0.00052 | 0.0171 | 1e-05 | -0.10301 | 0.00029 | -0.00069 | -0.00035 | 0.00027 | 0.00024 | 0.12115 | 0.00659 | -0.00024 | 0.0013 | 0.04039 | 0.08251 | -0.00011 | -0.00249 | 0.00027 | -0.02188 | 0.00682 | 0.00391 | -0.00176 | 0.0639 | -0.01754 | 0.04553
[BG-GR] [OPP] TIE 400 kV MARITSA IZTOK-NEA SANTA-CK-1 | N-1 TIE 400 kV BLAGOEVGRAD - THESSALONIKI | 0.07307 | 0.00057 | 0.02047 | 1e-05 | -0.10855 | 0.00035 | -0.00083 | -0.00041 | 0.00032 | 0.00028 | 0.15542 | 0.00783 | -0.0005 | 0.00154 | 0.04982 | 0.10326 | -0.00013 | -0.00289 | 0.00032 | -0.02709 | 0.00656 | 0.00458 | -0.00213 | 0.07184 | -0.01939 | 0.05484
[BG-RO] [OPP] TIE 400 kV TINTARENI-KOZLODUI 2 | N-1 TIE 400 kV TINTARENI-KOZLODUI 1 | -0.12442 | -0.00063 | -0.04008 | -2e-05 | -0.21721 | -0.00061 | 0.00175 | 0.00071 | -0.00057 | -0.0005 | -0.18005 | -0.0147 | 0.00316 | -0.00281 | -0.0925 | -0.17308 | 0.00023 | 0.00453 | -0.00057 | 0.12872 | -0.01556 | -0.00829 | 0.00477 | -0.20015 | 0.00441 | -0.12768
[BG-RO] [OPP] TIE 400 kV TINTARENI-KOZLODUI 1 | BC | 0 | 0 | 0 | 0 | 0 |  |  |  | 0 | 0 | 0 | 0 |  | 0 | 0 | 0 | 0 |  | 0 | 0 | 0 | 0 | 0 | 0 | 0 | 0
[BG-RO] [OPP] TIE 400 kV TINTARENI-KOZLODUI 1 | N-1 TIE 400 kV TINTARENI-KOZLODUI 2 | 0 | 0 | 0 | 0 | 0 |  |  |  | 0 | 0 | 0 | 0 |  | 0 | 0 | 0 | 0 |  | 0 | 0 | 0 | 0 | 0 | 0 | 0 | 0
[BG-RO] [OPP] TIE 400 kV TINTARENI-KOZLODUI 1 | N-1 TIE 400 kV PORTILE DE FIER - DJERDAP | 0 | 0 | 0 | 0 | 0 |  |  |  | 0 | 0 | 0 | 0 |  | 0 | 0 | 0 | 0 |  | 0 | 0 | 0 | 0 | 0 | 0 | 0 | 0
[BG-RO] [OPP] TIE 400 kV TINTARENI-KOZLODUI 1 | N-1 TIE 400 kV MEDGIDIA SUD - VARNA | 0 | 0 | 0 | 0 | 0 |  |  |  | 0 | 0 | 0 | 0 |  | 0 | 0 | 0 | 0 |  | 0 | 0 | 0 | 0 | 0 | 0 | 0 | 0
[BG-RO] [OPP] TIE 400 kV TINTARENI-KOZLODUI 1 | N-1 TIE 400 kV MEDGIDIA SUD - DOBRUDJA | 0 | 0 | 0 | 0 | 0 |  |  |  | 0 | 0 | 0 | 0 |  | 0 | 0 | 0 | 0 |  | 0 | 0 | 0 | 0 | 0 | 0 | 0 | 0
[BG-GR] [OPP] TIE 400 kV BLAGOEVGRAD - THESSALONIKI | BC | 0.06867 | 0.00025 | 0.01579 | 1e-05 | -0.02592 | 0.00024 | -0.00066 | -0.00028 | 0.00023 | 0.0002 | 0.16054 | 0.00579 | -0.00122 | 0.00111 | 0.04415 | 0.09719 | -9e-05 | -0.00186 | 0.00023 | -0.02439 | -0.00123 | 0.00315 | -0.00171 | 0.0372 | -0.00864 | 0.0436
[BG-GR] [OPP] TIE 400 kV BLAGOEVGRAD - THESSALONIKI | N-1 OHL 400 kV CHERVENA MOGILA - BLAGOEVGRAD CK. 1&2 | 0.02154 | 9e-05 | 0.00506 | 0 | -0.03116 | 8e-05 | -0.00021 | -9e-05 | 7e-05 | 6e-05 | 0.05096 | 0.00187 | -0.00035 | 0.00036 | 0.01386 | 0.02763 | -3e-05 | -0.00062 | 7e-05 | -0.00763 | -8e-05 | 0.00103 | -0.00055 | 0.00921 | -0.00312 | 0.01335
[BG-GR] [OPP] TIE 400 kV BLAGOEVGRAD - THESSALONIKI | N-1 OHL 400 kV SOFIA ZAPAD - CHERVENA MOGILA CK. 1&2 | 0.04864 | 0.0002 | 0.01105 | 0 | -0.04405 | 0.00017 | -0.00046 | -0.0002 | 0.00016 | 0.00014 | 0.12091 | 0.00408 | -0.00076 | 0.00079 | 0.03077 | 0.05977 | -7e-05 | -0.00135 | 0.00016 | -0.01544 | -0.00046 | 0.00224 | -0.00118 | 0.01395 | -0.00708 | 0.02756
[BG-GR] [OPP] TIE 400 kV BLAGOEVGRAD - THESSALONIKI | N-1 TIE 400 kV MARITSA IZTOK-NEA SANTA CK. 1 | 0.07853 | 0.00034 | 0.01867 | 1e-05 | -0.04332 | 0.00029 | -0.00078 | -0.00034 | 0.00027 | 0.00024 | 0.18101 | 0.0069 | -0.00126 | 0.00133 | 0.05097 | 0.11113 | -0.00011 | -0.00228 | 0.00027 | -0.02809 | -8e-05 | 0.00381 | -0.00201 | 0.048 | -0.01161 | 0.05129
[BG-GR] [OPP] TIE 400 kV BLAGOEVGRAD - THESSALONIKI | N-1 TIE 400 kV CHERVENA MOGILA - STIP | 0.08655 | 0.00041 | 0.02158 | 1e-05 | -0.04651 | 0.00034 | -0.0009 | -0.0004 | 0.00032 | 0.00028 | 0.18238 | 0.00799 | -0.00139 | 0.00155 | 0.05756 | 0.13528 | -0.00013 | -0.00266 | 0.00031 | -0.03432 | 0.00092 | 0.00445 | -0.00233 | 0.02655 | -0.01342 | 0.06342
[BG-MK] [OPP] TIE 400 kV CHERVENA MOGILA - STIP | BC | -0.06636 | -0.00058 | -0.0215 | -1e-05 | 0.07638 | -0.00036 | 0.00088 | 0.00043 | -0.00033 | -0.00029 | -0.08101 | -0.0082 | 0.0006 | -0.00161 | -0.04976 | -0.14133 | 0.00014 | 0.00298 | -0.00033 | 0.03681 | -0.00798 | -0.00481 | 0.00229 | 0.03953 | 0.01772 | -0.07352
[BG-MK] [OPP] TIE 400 kV CHERVENA MOGILA - STIP | N-1 OHL 400 kV CHERVENA MOGILA - BLAGOEVGRAD CK. 1&2 | -0.08429 | -0.00065 | -0.02558 | -1e-05 | 0.07439 | -0.00042 | 0.00105 | 0.0005 | -0.00039 | -0.00034 | -0.12271 | -0.00969 | 0.00093 | -0.00189 | -0.06129 | -0.1678 | 0.00016 | 0.00346 | -0.00039 | 0.04319 | -0.00754 | -0.00562 | 0.00274 | 0.02888 | 0.01983 | -0.08504
[BG-MK] [OPP] TIE 400 kV CHERVENA MOGILA - STIP | N-1 OHL 400 kV VETREN - CHERVENA MOGILA | -0.0645 | -0.00053 | -0.0205 | -1e-05 | 0.06356 | -0.00034 | 0.00084 | 0.0004 | -0.00031 | -0.00028 | -0.08023 | -0.00778 | 0.00069 | -0.00152 | -0.04812 | -0.13871 | 0.00013 | 0.00279 | -0.00031 | 0.03591 | -0.00681 | -0.00454 | 0.0022 | 0.02467 | 0.01595 | -0.071
[BG-MK] [OPP] TIE 400 kV CHERVENA MOGILA - STIP | N-1 OHL 400 kV PLOVDIV - VETREN | -0.0645 | -0.00053 | -0.0205 | -1e-05 | 0.06356 | -0.00034 | 0.00084 | 0.0004 | -0.00031 | -0.00028 | -0.08023 | -0.00778 | 0.00069 | -0.00152 | -0.04812 | -0.13871 | 0.00013 | 0.00279 | -0.00031 | 0.03591 | -0.00681 | -0.00454 | 0.0022 | 0.02467 | 0.01595 | -0.071
[BG-MK] [OPP] TIE 400 kV CHERVENA MOGILA - STIP | N-1 TIE 400 kV MARITSA IZTOK-NEA SANTA CK. 1 | -0.07218 | -0.00064 | -0.0232 | -1e-05 | 0.08666 | -0.00039 | 0.00095 | 0.00046 | -0.00036 | -0.00032 | -0.0931 | -0.00885 | 0.00062 | -0.00174 | -0.05379 | -0.14956 | 0.00015 | 0.00323 | -0.00036 | 0.03899 | -0.00866 | -0.0052 | 0.00247 | 0.03316 | 0.01947 | -0.07807
[RO-BG] [DIR] TIE 400 kV TINTARENI-KOZLODUI 1 | BC | 0 | 0 | 0 | 0 | 0 |  |  |  | 0 | 0 | 0 | 0 |  | 0 | 0 | 0 | 0 |  | 0 | 0 | 0 | 0 | 0 | 0 | 0 | 0
[RO-BG] [DIR] TIE 400 kV TINTARENI-KOZLODUI 1 | N-1 TIE 400 kV Portile de Fier-Djerdap | 0 | 0 | 0 | 0 | 0 |  |  |  | 0 | 0 | 0 | 0 |  | 0 | 0 | 0 | 0 |  | 0 | 0 | 0 | 0 | 0 | 0 | 0 | 0
[RO-BG] [DIR] TIE 400 kV TINTARENI-KOZLODUI 1 | N-1 TIE 400 kV TINTARENI-KOZLODUI 2 | 0 | 0 | 0 | 0 | 0 |  |  |  | 0 | 0 | 0 | 0 |  | 0 | 0 | 0 | 0 |  | 0 | 0 | 0 | 0 | 0 | 0 | 0 | 0
[RO-BG] [DIR] TIE 400 kV TINTARENI-KOZLODUI 1 | N-1 TIE 400 kV Isaccea - Vulcanesti | 0 | 0 | 0 | 0 | 0 |  |  |  | 0 | 0 | 0 | 0 |  | 0 | 0 | 0 | 0 |  | 0 | 0 | 0 | 0 | 0 | 0 | 0 | 0
[RO-BG] [DIR] TIE 400 kV TINTARENI-KOZLODUI 1 | N-1 TIE 400 kV Resita-Pancevo c2 | 0 | 0 | 0 | 0 | 0 |  |  |  | 0 | 0 | 0 | 0 |  | 0 | 0 | 0 | 0 |  | 0 | 0 | 0 | 0 | 0 | 0 | 0 | 0
[RO-BG] [DIR] TIE 400 kV TINTARENI-KOZLODUI 1 | N-1 TIE 400 kV Resita-Pancevo c1 | 0 | 0 | 0 | 0 | 0 |  |  |  | 0 | 0 | 0 | 0 |  | 0 | 0 | 0 | 0 |  | 0 | 0 | 0 | 0 | 0 | 0 | 0 | 0
[RO-BG] [DIR] TIE 400 kV TINTARENI-KOZLODUI 2 | N-1 TIE 400 kV TINTARENI-KOZLODUI 1 | -0.12442 | -0.00063 | -0.04008 | -2e-05 | -0.21721 | -0.00061 | 0.00175 | 0.00071 | -0.00057 | -0.0005 | -0.18005 | -0.0147 | 0.00316 | -0.00281 | -0.0925 | -0.17308 | 0.00023 | 0.00453 | -0.00057 | 0.12872 | -0.01556 | -0.00829 | 0.00477 | -0.20015 | 0.00441 | -0.12768
[RO-BG] [DIR] TIE 400 kV TINTARENI-KOZLODUI 2 | N-1 TIE 400 kV Resita-Pancevo c2 | -0.12442 | -0.00063 | -0.04008 | -2e-05 | -0.21721 | -0.00061 | 0.00175 | 0.00071 | -0.00057 | -0.0005 | -0.18005 | -0.0147 | 0.00316 | -0.00281 | -0.0925 | -0.17308 | 0.00023 | 0.00453 | -0.00057 | 0.12872 | -0.01556 | -0.00829 | 0.00477 | -0.20015 | 0.00441 | -0.12768
[RO-RS] [DIR] TIE 400 kV Portile de Fier-Djerdap | N-1 TIE 400 kV TINTARENI-KOZLODUI 1 | 0.07967 | 0.00195 | 0.05392 | 2e-05 | -0.0003 | 0.00097 | -0.00227 | -0.00115 | 0.00088 | 0.00077 | 0.05474 | 0.02131 | 0.00055 | 0.0042 | 0.07407 | 0.06882 | -0.00037 | -0.00818 | 0.00087 | -0.18376 | 0.15178 | 0.01372 | -0.0063 | 0.00546 | -0.03889 | 0.09822
[RO-RS] [DIR] TIE 400 kV Portile de Fier-Djerdap | N-1 TIE 400 kV Resita-Pancevo c2 | 0.07967 | 0.00195 | 0.05392 | 2e-05 | -0.0003 | 0.00097 | -0.00227 | -0.00115 | 0.00088 | 0.00077 | 0.05474 | 0.02131 | 0.00055 | 0.0042 | 0.07407 | 0.06882 | -0.00037 | -0.00818 | 0.00087 | -0.18376 | 0.15178 | 0.01372 | -0.0063 | 0.00546 | -0.03889 | 0.09822
[RO-UA] [DIR] TIE 400 kV Isaccea-Vulcanesti | N-1 TIE 400 kV Resita-Pancevo c2 | 0.09664 | 0.00491 | 0.05615 | 3e-05 | 0.14415 | 0.00141 | -0.00164 | -0.00176 | 0.00122 | 0.00108 | 0.1176 | 0.02585 | 0.01342 | 0.00556 | 0.08204 | 0.11406 | -0.00054 | -0.01498 | 0.00121 | 0.12563 | 0.07944 | 0.01858 | -0.00343 | 0.14284 | -0.21889 | 0.10023
[RO-HU] [DIR] TIE 400 kV Arad-Sandorfalva | N-1 TIE 400 kV Resita-Pancevo c2 | -0.02937 | 0.00436 | 0.00624 | 1e-05 | -0.06125 | 0.00077 | -0.00028 | -0.00099 | 0.00061 | 0.00054 | -0.04557 | 0.00977 | 0.03002 | 0.0026 | -0.01754 | -0.04374 | -0.00029 | -0.00913 | 0.00061 | -0.09274 | -0.0121 | 0.01042 | -0.00181 | -0.05928 | -0.0448 | -0.03292
[RO-HU] [DIR] TIE 400 kV Nadab-Bekescsaba | N-1 TIE 400 kV Resita-Pancevo c2 | -0.08051 | 0.00432 | -0.03782 | -1e-05 | -0.11276 | 7e-05 | 0.003 | -0.00023 | -6e-05 | -5e-05 | -0.09766 | -0.00861 | 0.01851 | -0.00083 | -0.06601 | -0.09631 | -3e-05 | -0.00587 | -6e-05 | -0.14641 | -0.07372 | -0.00169 | 0.01125 | -0.11071 | -0.05518 | -0.08588
[RO-UA] [DIR]TIE 400 kV Rosiori-Mukacevo | N-1 TIE 400 kV Resita-Pancevo c2 | 0.1279 | 0.01052 | 0.09169 | 5e-05 | 0.1517 | 0.00268 | -0.00303 | -0.00335 | 0.00228 | 0.00202 | 0.14142 | 0.04648 | 0.03822 | 0.01032 | 0.11504 | 0.14084 | -0.00102 | -0.02804 | 0.00227 | 0.1938 | 0.12996 | 0.03562 | -0.00719 | 0.14991 | -0.04362 | 0.13328
[RO-RS] [DIR] TIE 400 kV Resita-Pancevo c2 | BC | 0 | 0 | 0 | 0 | 0 |  |  |  | 0 | 0 | 0 | 0 |  | 0 | 0 | 0 | 0 |  | 0 | 0 | 0 | 0 | 0 | 0 | 0 | 0
[RO-RS] [DIR] TIE 400 kV Resita-Pancevo c2 | N-1 TIE 400 kV Arad-Sandorfalva | 0 | 0 | 0 | 0 | 0 |  |  |  | 0 | 0 | 0 | 0 |  | 0 | 0 | 0 | 0 |  | 0 | 0 | 0 | 0 | 0 | 0 | 0 | 0
[RO-RS] [DIR] TIE 400 kV Resita-Pancevo c2 | N-1 TIE 400 kV Nadab-Bekescsaba | 0 | 0 | 0 | 0 | 0 |  |  |  | 0 | 0 | 0 | 0 |  | 0 | 0 | 0 | 0 |  | 0 | 0 | 0 | 0 | 0 | 0 | 0 | 0
[RO-RS] [DIR] TIE 400 kV Resita-Pancevo c2 | N-1 TIE 400 kV Portile de Fier-Djerdap | 0 | 0 | 0 | 0 | 0 |  |  |  | 0 | 0 | 0 | 0 |  | 0 | 0 | 0 | 0 |  | 0 | 0 | 0 | 0 | 0 | 0 | 0 | 0
[RO-RS] [DIR] TIE 400 kV Resita-Pancevo c2 | N-1 OHL 400 kV Iernut-Sibiu Sud | 0 | 0 | 0 | 0 | 0 |  |  |  | 0 | 0 | 0 | 0 |  | 0 | 0 | 0 | 0 |  | 0 | 0 | 0 | 0 | 0 | 0 | 0 | 0
[RO-RS] [DIR] TIE 400 kV Resita-Pancevo c2 | N-1 OHL 400 kV Mintia-Arad | 0 | 0 | 0 | 0 | 0 |  |  |  | 0 | 0 | 0 | 0 |  | 0 | 0 | 0 | 0 |  | 0 | 0 | 0 | 0 | 0 | 0 | 0 | 0
[RO-RS] [DIR] TIE 400 kV Resita-Pancevo c2 | N-1 OHL 220 kV Portile de Fier-Resita c2 | 0 | 0 | 0 | 0 | 0 |  |  |  | 0 | 0 | 0 | 0 |  | 0 | 0 | 0 | 0 |  | 0 | 0 | 0 | 0 | 0 | 0 | 0 | 0
[RO-RS] [DIR] TIE 400 kV Resita-Pancevo c2 | N-1 OHL 220 kV Portile de Fier-Resita c1 | 0 | 0 | 0 | 0 | 0 |  |  |  | 0 | 0 | 0 | 0 |  | 0 | 0 | 0 | 0 |  | 0 | 0 | 0 | 0 | 0 | 0 | 0 | 0
[RO-RS] [DIR] TIE 400 kV Resita-Pancevo c2 | N-1 OHL 220 kV Resita-Timisoara c2 | 0 | 0 | 0 | 0 | 0 |  |  |  | 0 | 0 | 0 | 0 |  | 0 | 0 | 0 | 0 |  | 0 | 0 | 0 | 0 | 0 | 0 | 0 | 0
[RO-RS] [DIR] TIE 400 kV Resita-Pancevo c2 | N-1 OHL 220 kV Resita-Timisoara c1 | 0 | 0 | 0 | 0 | 0 |  |  |  | 0 | 0 | 0 | 0 |  | 0 | 0 | 0 | 0 |  | 0 | 0 | 0 | 0 | 0 | 0 | 0 | 0
[RO-RS] [DIR] TIE 400 kV Resita-Pancevo c2 | N-1 TRA 400/220 kV AT3 Arad | 0 | 0 | 0 | 0 | 0 |  |  |  | 0 | 0 | 0 | 0 |  | 0 | 0 | 0 | 0 |  | 0 | 0 | 0 | 0 | 0 | 0 | 0 | 0
[RO-RS] [DIR] TIE 400 kV Resita-Pancevo c2 | N-1 OHL 400 kV Djerdap - Drmno | 0 | 0 | 0 | 0 | 0 |  |  |  | 0 | 0 | 0 | 0 |  | 0 | 0 | 0 | 0 |  | 0 | 0 | 0 | 0 | 0 | 0 | 0 | 0
[RO-RS] [DIR] TIE 400 kV Resita-Pancevo c2 | N-1 OHL 400 kV Djerdap - Bor | 0 | 0 | 0 | 0 | 0 |  |  |  | 0 | 0 | 0 | 0 |  | 0 | 0 | 0 | 0 |  | 0 | 0 | 0 | 0 | 0 | 0 | 0 | 0
[RO-RS] [DIR] TIE 400 kV Resita-Pancevo c2 | N-1 OHL 400 kV Srbobran – Subotica 3 | 0 | 0 | 0 | 0 | 0 |  |  |  | 0 | 0 | 0 | 0 |  | 0 | 0 | 0 | 0 |  | 0 | 0 | 0 | 0 | 0 | 0 | 0 | 0
[RO-RS] [DIR] TIE 400 kV Resita-Pancevo c2 | N-1 TIE 400 kV Sandorfalva-Subotica 3 | 0 | 0 | 0 | 0 | 0 |  |  |  | 0 | 0 | 0 | 0 |  | 0 | 0 | 0 | 0 |  | 0 | 0 | 0 | 0 | 0 | 0 | 0 | 0
[RO-RS] [DIR] TIE 400 kV Resita-Pancevo c2 | N-1 OHL 400 kV Bor 2 – Nis 2 | 0 | 0 | 0 | 0 | 0 |  |  |  | 0 | 0 | 0 | 0 |  | 0 | 0 | 0 | 0 |  | 0 | 0 | 0 | 0 | 0 | 0 | 0 | 0
[RO-RS] [DIR] TIE 400 kV Resita-Pancevo c2 | N-1 OHL 400 kV Portile de Fier-Resita | 0 | 0 | 0 | 0 | 0 |  |  |  | 0 | 0 | 0 | 0 |  | 0 | 0 | 0 | 0 |  | 0 | 0 | 0 | 0 | 0 | 0 | 0 | 0
[RO-RS] [DIR] TIE 400 kV Resita-Pancevo c2 | N-1 OHL 400 kV Paks -Sandorfalva | 0 | 0 | 0 | 0 | 0 |  |  |  | 0 | 0 | 0 | 0 |  | 0 | 0 | 0 | 0 |  | 0 | 0 | 0 | 0 | 0 | 0 | 0 | 0
[RO-RS] [DIR] TIE 400 kV Resita-Pancevo c2 | N-1 TIE 400 kV Resita-Pancevo c1 | 0 | 0 | 0 | 0 | 0 |  |  |  | 0 | 0 | 0 | 0 |  | 0 | 0 | 0 | 0 |  | 0 | 0 | 0 | 0 | 0 | 0 | 0 | 0
[RO-RS] [DIR] TIE 400 kV Resita-Pancevo c1 | N-1 TIE 400 kV Resita-Pancevo c2 | -0.00287 | 0.0015 | 0.03022 | 1e-05 | -0.04489 | 0.00059 | -0.00128 | -0.00072 | 0.00053 | 0.00047 | -0.02494 | 0.01254 | 0.00204 | 0.00251 | 0.01069 | -0.02251 | -0.00023 | -0.00526 | 0.00053 | -0.08789 | 0.07374 | 0.00886 | -0.00375 | -0.04202 | -0.02626 | -0.00634
[RO-BG] [DIR] TIE 400 kV DOBRUDJA- MEDGIDIA SUD | N-1 TIE 400 kV Resita-Pancevo c2 | -0.06553 | -0.00131 | -0.02716 | -1e-05 | -0.14648 | -0.00053 | 0.00102 | 0.00065 | -0.00048 | -0.00042 | -0.09465 | -0.01112 | -0.00181 | -0.00226 | -0.05086 | -0.08637 | 0.0002 | 0.00494 | -0.00048 | 0.0202 | -0.02664 | -0.00718 | 0.00258 | -0.14713 | 0.04575 | -0.06532
[RO-BG] [DIR] TIE 400 kV MEDGIDIA SUD - VARNA | N-1 TIE 400 kV Resita-Pancevo c2 | -0.06766 | -0.00135 | -0.02804 | -1e-05 | -0.15136 | -0.00055 | 0.00105 | 0.00067 | -0.00049 | -0.00044 | -0.09774 | -0.01148 | -0.00187 | -0.00233 | -0.05251 | -0.08918 | 0.00021 | 0.0051 | -0.00049 | 0.02085 | -0.0275 | -0.00741 | 0.00266 | -0.15202 | 0.04723 | -0.06744
[RO-RO] [DIR] OHL 400 kV Portile de Fier-Resita | N-1 TIE 400 kV Resita-Pancevo c2 | 0.03536 | -0.00099 | -0.00291 | 0 | 0.06862 | -0.00017 | 3e-05 | 0.00023 | -0.00014 | -0.00012 | 0.05432 | -0.00239 | -0.00413 | -0.00059 | 0.02101 | 0.05323 | 7e-05 | 0.00215 | -0.00014 | 0.09263 | -0.01413 | -0.00258 | 0.0001 | 0.06621 | 0.02238 | 0.04072
[RO-RO] [DIR] OHL 400 kV Arad-Nadab | N-1 TIE 400 kV Resita-Pancevo c2 | 0.08824 | 0.00196 | 0.05968 | 3e-05 | 0.10198 | 0.0011 | -0.00316 | -0.00129 | 0.00101 | 0.00089 | 0.09698 | 0.02485 | 0.00883 | 0.0049 | 0.07853 | 0.09716 | -0.00042 | -0.00839 | 0.00101 | 0.11603 | 0.09624 | 0.01652 | -0.01059 | 0.10086 | 0.00467 | 0.09299
[RO-RO] [DIR] OHL 400 kV Mintia-Arad | N-1 TIE 400 kV Resita-Pancevo c2 | 0.06203 | -0.00199 | 0.02283 | 1e-05 | 0.09891 | 1e-05 | -0.00136 | 6e-05 | 7e-05 | 6e-05 | 0.08059 | 0.00509 | -0.01386 | 0.00057 | 0.04844 | 0.07837 | 0 | 0.00226 | 7e-05 | 0.13538 | 0.04374 | 0.0009 | -0.00426 | 0.09658 | 0.0376 | 0.066
[RO-RO] [DIR] OHL 400 kV Sibiu Sud-Mintia | N-1 TIE 400 kV Resita-Pancevo c2 | 0.04489 | -0.00177 | 0.01365 | 0 | 0.08008 | -8e-05 | -0.0009 | 0.00015 | -2e-05 | -2e-05 | 0.06168 | 0.00223 | -0.01115 | 9e-05 | 0.0338 | 0.05913 | 3e-05 | 0.00254 | -2e-05 | 0.11362 | 0.02353 | -0.00049 | -0.00288 | 0.07802 | 0.03471 | 0.04734
[RO-RO] [DIR] OHL 400 kV Iernut-Sibiu Sud | N-1 TIE 400 kV Resita-Pancevo c2 | -0.08331 | -0.00294 | -0.04787 | -2e-05 | -0.11261 | -0.00104 | 0.00195 | 0.00126 | -0.00092 | -0.00081 | -0.0989 | -0.02076 | -0.00752 | -0.0043 | -0.07085 | -0.09747 | 0.00039 | 0.00953 | -0.00091 | -0.11653 | -0.07282 | -0.01427 | 0.0053 | -0.1104 | -0.00204 | -0.0875
[RO-RO] [DIR] OHL 400 kV Iernut-Gadalin | N-1 TIE 400 kV Resita-Pancevo c2 | 0.07772 | 0.00281 | 0.04483 | 2e-05 | 0.10646 | 0.00098 | -0.00182 | -0.00119 | 0.00087 | 0.00076 | 0.09247 | 0.01953 | 0.00735 | 0.00405 | 0.06613 | 0.09093 | -0.00037 | -0.00902 | 0.00086 | 0.14524 | 0.06789 | 0.01347 | -0.00495 | 0.10462 | 0.00461 | 0.0815
[RO-RO] [DIR] OHL 400 kV Rosiori-Gadalin | N-1 TIE 400 kV Resita-Pancevo c2 | -0.07885 | -0.00305 | -0.0462 | -2e-05 | -0.10689 | -0.00103 | 0.00185 | 0.00126 | -0.00091 | -0.0008 | -0.0933 | -0.02034 | -0.00834 | -0.00424 | -0.06735 | -0.09184 | 0.00039 | 0.00961 | -0.0009 | -0.14626 | -0.06987 | -0.01415 | 0.00501 | -0.10509 | -0.00285 | -0.08267
[RO-RO] [DIR] OHL 400 kV Arefu-Tantareni | N-1 TIE 400 kV Resita-Pancevo c2 | -0.05837 | -0.00094 | -0.02994 | -1e-05 | -0.07475 | -0.00052 | 0.0013 | 0.00061 | -0.00047 | -0.00042 | -0.06998 | -0.01167 | 0.00012 | -0.00229 | -0.04851 | -0.06978 | 0.0002 | 0.00422 | -0.00047 | -0.03916 | -0.048 | -0.00731 | 0.00363 | -0.07167 | 0.00376 | -0.06208
[RO-RO] [DIR] OHL 400 kV Arefu-Sibiu Sud | N-1 TIE 400 kV Resita-Pancevo c2 | 0.0721 | 0.001 | 0.03629 | 2e-05 | 0.09782 | 0.00061 | -0.00161 | -0.00072 | 0.00056 | 0.00049 | 0.08767 | 0.01397 | -0.00075 | 0.00272 | 0.05961 | 0.08673 | -0.00023 | -0.00481 | 0.00056 | 0.10651 | 0.05794 | 0.00864 | -0.00454 | 0.09459 | 0.00373 | 0.0764
[RO-RO] [DIR] OHL 400 kV Tantareni-Urechesti | N-1 TIE 400 kV Resita-Pancevo c2 | 0.02221 | -0.00084 | -0.00522 | 0 | 0.07608 | -0.00018 | 0.00016 | 0.00023 | -0.00015 | -0.00014 | 0.04882 | -0.00298 | -0.00311 | -0.00067 | 0.01084 | 0.04322 | 7e-05 | 0.00204 | -0.00015 | -0.01279 | -0.04008 | -0.00268 | 0.00044 | 0.06926 | 0.01632 | 0.02009
[RO-RO] [DIR] OHL 400 kV Portile de Fier-Urechesti | N-1 TIE 400 kV Resita-Pancevo c2 | 0.0105 | 0.00183 | 0.02812 | 1e-05 | -0.06156 | 0.00062 | -0.00109 | -0.00075 | 0.00054 | 0.00048 | -0.01927 | 0.01225 | 0.00414 | 0.00253 | 0.01925 | -0.01044 | -0.00023 | -0.00587 | 0.00054 | -0.14943 | 0.08848 | 0.0088 | -0.00301 | -0.05596 | -0.03868 | 0.01663
[RO-RO] [DIR] OHL 400 kV Slatina-Portile de Fier | N-1 TIE 400 kV Resita-Pancevo c2 | -0.00412 | -0.00128 | -0.01732 | -1e-05 | 0.04683 | -0.0004 | 0.00065 | 0.00049 | -0.00035 | -0.00031 | 0.01644 | -0.00774 | -0.00322 | -0.00162 | -0.01044 | 0.01028 | 0.00015 | 0.00392 | -0.00035 | 0.06575 | -0.05577 | -0.00567 | 0.00174 | 0.04348 | 0.0301 | -0.00808
[RO-RO] [DIR] OHL 400 kV Smardan - Isaccea c1 | BC | 0 | 0 | 0 | 0 | 0 |  |  |  | 0 | 0 | 0 | 0 |  | 0 | 0 | 0 | 0 |  | 0 | 0 | 0 | 0 | 0 | 0 | 0 | 0
[RO-RO] [DIR] OHL 400 kV Smardan - Isaccea c1 | N-1 OHL 400 kV Lacu Sarat - Isaccea | 0 | 0 | 0 | 0 | 0 |  |  |  | 0 | 0 | 0 | 0 |  | 0 | 0 | 0 | 0 |  | 0 | 0 | 0 | 0 | 0 | 0 | 0 | 0
[RO-RO] [DIR] OHL 220 kV Portile de Fier-Resita c1 | N-1 TIE 400 kV Resita-Pancevo c2 | 0.01485 | -9e-05 | 0.0057 | 0 | 0.01974 | 6e-05 | -0.00028 | -7e-05 | 6e-05 | 5e-05 | 0.01807 | 0.00185 | -0.00134 | 0.00032 | 0.01168 | 0.01815 | -2e-05 | -0.00027 | 6e-05 | 0.02975 | 0.01083 | 0.00092 | -0.00082 | 0.01934 | 0.00376 | 0.0164
[RO-RO] [DIR] OHL 220 kV Portile de Fier-Resita c2 | N-1 TIE 400 kV Resita-Pancevo c2 | 0.01485 | -9e-05 | 0.0057 | 0 | 0.01974 | 6e-05 | -0.00028 | -7e-05 | 6e-05 | 5e-05 | 0.01807 | 0.00185 | -0.00134 | 0.00032 | 0.01168 | 0.01815 | -2e-05 | -0.00027 | 6e-05 | 0.02975 | 0.01083 | 0.00092 | -0.00082 | 0.01934 | 0.00376 | 0.0164
[RO-RO] [DIR] OHL 220 kV Resita-Timisoara c1 | N-1 TIE 400 kV Resita-Pancevo c2 | 0.03109 | 0.00017 | 0.01935 | 1e-05 | 0.0316 | 0.00027 | -0.00091 | -0.00031 | 0.00026 | 0.00023 | 0.03276 | 0.00693 | -0.00239 | 0.00128 | 0.02753 | 0.03351 | -0.0001 | -0.00183 | 0.00026 | 0.03212 | 0.04064 | 0.00406 | -0.00265 | 0.03143 | 0.00182 | 0.03359
[RO-RO] [DIR] OHL 220 kV Resita-Timisoara c2 | N-1 TIE 400 kV Resita-Pancevo c2 | 0.03109 | 0.00017 | 0.01935 | 1e-05 | 0.0316 | 0.00027 | -0.00091 | -0.00031 | 0.00026 | 0.00023 | 0.03276 | 0.00693 | -0.00239 | 0.00128 | 0.02753 | 0.03351 | -0.0001 | -0.00183 | 0.00026 | 0.03212 | 0.04064 | 0.00406 | -0.00265 | 0.03143 | 0.00182 | 0.03359
[RO-RO] [DIR] OHL 220 kV Arad-Timisoara | N-1 TIE 400 kV Resita-Pancevo c2 | -0.03379 | 0.0001 | -0.01912 | -1e-05 | -0.0385 | -0.00023 | 0.00093 | 0.00026 | -0.00023 | -0.0002 | -0.03739 | -0.00647 | 0.00372 | -0.00115 | -0.02914 | -0.03779 | 9e-05 | 0.00127 | -0.00022 | -0.0433 | -0.03974 | -0.00353 | 0.00276 | -0.03808 | -0.00591 | -0.0364
[RO-RO] [DIR] OHL 220 kV Arad-Calea Aradului | N-1 TIE 400 kV Resita-Pancevo c2 | -0.02384 | 7e-05 | -0.01349 | 0 | -0.02717 | -0.00016 | 0.00066 | 0.00018 | -0.00016 | -0.00014 | -0.02638 | -0.00456 | 0.00262 | -0.00081 | -0.02056 | -0.02666 | 6e-05 | 0.00089 | -0.00016 | -0.03055 | -0.02804 | -0.00249 | 0.00194 | -0.02687 | -0.00417 | -0.02569
[RO-RO] [DIR] OHL 220 kV CaleaAradului-Sacalaz | N-1 TIE 400 kV Resita-Pancevo c2 | -0.02384 | 7e-05 | -0.01349 | 0 | -0.02717 | -0.00016 | 0.00066 | 0.00018 | -0.00016 | -0.00014 | -0.02638 | -0.00456 | 0.00262 | -0.00081 | -0.02056 | -0.02666 | 6e-05 | 0.00089 | -0.00016 | -0.03055 | -0.02804 | -0.00249 | 0.00194 | -0.02687 | -0.00417 | -0.02569
[RO-RO] [DIR] OHL 220 kV Sacalaz-Timisoara | N-1 TIE 400 kV Resita-Pancevo c2 | -0.02028 | 6e-05 | -0.01148 | 0 | -0.02311 | -0.00014 | 0.00056 | 0.00015 | -0.00014 | -0.00012 | -0.02244 | -0.00388 | 0.00223 | -0.00069 | -0.01749 | -0.02268 | 5e-05 | 0.00076 | -0.00013 | -0.02599 | -0.02385 | -0.00212 | 0.00165 | -0.02285 | -0.00355 | -0.02185
[RO-RO] [DIR] OHL 220 kV Mintia-Timisoara | N-1 TIE 400 kV Resita-Pancevo c2 | -0.00455 | -0.00051 | -0.00608 | 0 | 0.00247 | -0.00015 | 0.00023 | 0.00019 | -0.00013 | -0.00012 | -0.00174 | -0.00282 | -0.00156 | -0.0006 | -0.00536 | -0.00257 | 6e-05 | 0.00149 | -0.00013 | 0.00962 | -0.01349 | -0.00209 | 0.0006 | 0.00207 | 0.00645 | -0.00509
[RO-RO] [DIR] OHL 220 kV Urechesti-Targu Jiu Nord | N-1 TIE 400 kV Resita-Pancevo c2 | 0.0303 | 0.00014 | 0.01503 | 1e-05 | 0.04056 | 0.00021 | -0.00071 | -0.00024 | 0.0002 | 0.00018 | 0.03631 | 0.0054 | -0.0017 | 0.00101 | 0.02507 | 0.03603 | -8e-05 | -0.00144 | 0.0002 | 0.0485 | 0.02658 | 0.00312 | -0.00204 | 0.03962 | 0.00531 | 0.03236
[RO-RO] [DIR] OHL 220 kV Paroseni-Targu Jiu Nord | N-1 TIE 400 kV Resita-Pancevo c2 | -0.0303 | -0.00014 | -0.01503 | -1e-05 | -0.04056 | -0.00021 | 0.00071 | 0.00024 | -0.0002 | -0.00018 | -0.03631 | -0.0054 | 0.0017 | -0.00101 | -0.02507 | -0.03603 | 8e-05 | 0.00144 | -0.0002 | -0.0485 | -0.02658 | -0.00312 | 0.00204 | -0.03962 | -0.00531 | -0.03236
[RO-RO] [DIR] OHL 220 kV Paroseni-Baru Mare | N-1 TIE 400 kV Resita-Pancevo c2 | 0.02756 | 0.00013 | 0.01367 | 1e-05 | 0.03689 | 0.00019 | -0.00064 | -0.00022 | 0.00018 | 0.00016 | 0.03302 | 0.00491 | -0.00154 | 0.00091 | 0.0228 | 0.03277 | -7e-05 | -0.00131 | 0.00018 | 0.04411 | 0.02417 | 0.00284 | -0.00186 | 0.03604 | 0.00483 | 0.02943
[RO-RO] [DIR] OHL 220 kV Baru Mare-Hasdat | N-1 TIE 400 kV Resita-Pancevo c2 | 0.0303 | 0.00014 | 0.01503 | 1e-05 | 0.04056 | 0.00021 | -0.00071 | -0.00024 | 0.0002 | 0.00018 | 0.03631 | 0.0054 | -0.0017 | 0.00101 | 0.02507 | 0.03603 | -8e-05 | -0.00144 | 0.0002 | 0.0485 | 0.02658 | 0.00312 | -0.00204 | 0.03962 | 0.00531 | 0.03236
[RO-RO] [DIR] TRA 400/220 kV AT3 Arad | N-1 TIE 400 kV Resita-Pancevo c2 | 0.04599 | -0.00025 | 0.02564 | 1e-05 | 0.05285 | 0.00029 | -0.00126 | -0.00032 | 0.00029 | 0.00025 | 0.0511 | 0.0085 | -0.00561 | 0.00149 | 0.03953 | 0.0516 | -0.00011 | -0.00147 | 0.00029 | 0.05993 | 0.05373 | 0.00453 | -0.00375 | 0.05225 | 0.00904 | 0.04956
[RO-RO] [DIR] TRA 400/220 kV AT Urechesti | N-1 TIE 400 kV Resita-Pancevo c2 | -0.02405 | -0.00023 | -0.01298 | -1e-05 | -0.02781 | -0.0002 | 0.00059 | 0.00023 | -0.00019 | -0.00016 | -0.02729 | -0.00481 | 0.00097 | -0.00091 | -0.02038 | -0.0276 | 8e-05 | 0.00147 | -0.00019 | -0.03281 | -0.02438 | -0.00289 | 0.00169 | -0.02712 | -0.00046 | -0.02596
[RO-BG] [OPP] TIE 400 kV TINTARENI-KOZLODUI 1 | BC | 0 | 0 | 0 | 0 | 0 |  |  |  | 0 | 0 | 0 | 0 |  | 0 | 0 | 0 | 0 |  | 0 | 0 | 0 | 0 | 0 | 0 | 0 | 0
[RO-BG] [OPP] TIE 400 kV TINTARENI-KOZLODUI 1 | N-1 TIE 400 kV Portile de Fier-Djerdap | 0 | 0 | 0 | 0 | 0 |  |  |  | 0 | 0 | 0 | 0 |  | 0 | 0 | 0 | 0 |  | 0 | 0 | 0 | 0 | 0 | 0 | 0 | 0
[RO-BG] [OPP] TIE 400 kV TINTARENI-KOZLODUI 1 | N-1 TIE 400 kV TINTARENI-KOZLODUI 2 | 0 | 0 | 0 | 0 | 0 |  |  |  | 0 | 0 | 0 | 0 |  | 0 | 0 | 0 | 0 |  | 0 | 0 | 0 | 0 | 0 | 0 | 0 | 0
[RO-BG] [OPP] TIE 400 kV TINTARENI-KOZLODUI 1 | N-1 TIE 400 kV Isaccea - Vulcanesti | 0 | 0 | 0 | 0 | 0 |  |  |  | 0 | 0 | 0 | 0 |  | 0 | 0 | 0 | 0 |  | 0 | 0 | 0 | 0 | 0 | 0 | 0 | 0
[RO-BG] [OPP] TIE 400 kV TINTARENI-KOZLODUI 1 | N-1 TIE 400 kV Resita-Pancevo c2 | 0 | 0 | 0 | 0 | 0 |  |  |  | 0 | 0 | 0 | 0 |  | 0 | 0 | 0 | 0 |  | 0 | 0 | 0 | 0 | 0 | 0 | 0 | 0
[RO-BG] [OPP] TIE 400 kV TINTARENI-KOZLODUI 1 | N-1 TIE 400 kV Resita-Pancevo c1 | 0 | 0 | 0 | 0 | 0 |  |  |  | 0 | 0 | 0 | 0 |  | 0 | 0 | 0 | 0 |  | 0 | 0 | 0 | 0 | 0 | 0 | 0 | 0
[RO-BG] [OPP] TIE 400 kV TINTARENI-KOZLODUI 2 | N-1 TIE 400 kV TINTARENI-KOZLODUI 1 | -0.12442 | -0.00063 | -0.04008 | -2e-05 | -0.21721 | -0.00061 | 0.00175 | 0.00071 | -0.00057 | -0.0005 | -0.18005 | -0.0147 | 0.00316 | -0.00281 | -0.0925 | -0.17308 | 0.00023 | 0.00453 | -0.00057 | 0.12872 | -0.01556 | -0.00829 | 0.00477 | -0.20015 | 0.00441 | -0.12768
[RO-BG] [OPP] TIE 400 kV TINTARENI-KOZLODUI 2 | N-1 TIE 400 kV Resita-Pancevo c2 | -0.12442 | -0.00063 | -0.04008 | -2e-05 | -0.21721 | -0.00061 | 0.00175 | 0.00071 | -0.00057 | -0.0005 | -0.18005 | -0.0147 | 0.00316 | -0.00281 | -0.0925 | -0.17308 | 0.00023 | 0.00453 | -0.00057 | 0.12872 | -0.01556 | -0.00829 | 0.00477 | -0.20015 | 0.00441 | -0.12768
[RO-RS] [OPP] TIE 400 kV Portile de Fier-Djerdap | N-1 TIE 400 kV TINTARENI-KOZLODUI 1 | 0.07967 | 0.00195 | 0.05392 | 2e-05 | -0.0003 | 0.00097 | -0.00227 | -0.00115 | 0.00088 | 0.00077 | 0.05474 | 0.02131 | 0.00055 | 0.0042 | 0.07407 | 0.06882 | -0.00037 | -0.00818 | 0.00087 | -0.18376 | 0.15178 | 0.01372 | -0.0063 | 0.00546 | -0.03889 | 0.09822
[RO-RS] [OPP] TIE 400 kV Portile de Fier-Djerdap | N-1 TIE 400 kV Resita-Pancevo c2 | 0.07967 | 0.00195 | 0.05392 | 2e-05 | -0.0003 | 0.00097 | -0.00227 | -0.00115 | 0.00088 | 0.00077 | 0.05474 | 0.02131 | 0.00055 | 0.0042 | 0.07407 | 0.06882 | -0.00037 | -0.00818 | 0.00087 | -0.18376 | 0.15178 | 0.01372 | -0.0063 | 0.00546 | -0.03889 | 0.09822
[RO-RO] [OPP] OHL 400 kV Portile de Fier-Resita | N-1 TIE 400 kV Resita-Pancevo c2 | 0.03536 | -0.00099 | -0.00291 | 0 | 0.06862 | -0.00017 | 3e-05 | 0.00023 | -0.00014 | -0.00012 | 0.05432 | -0.00239 | -0.00413 | -0.00059 | 0.02101 | 0.05323 | 7e-05 | 0.00215 | -0.00014 | 0.09263 | -0.01413 | -0.00258 | 0.0001 | 0.06621 | 0.02238 | 0.04072
[RO-UA] [OPP] TIE 400 kV Isaccea-Vulcanesti | N-1 TIE 400 kV Resita-Pancevo c2 | 0.09664 | 0.00491 | 0.05615 | 3e-05 | 0.14415 | 0.00141 | -0.00164 | -0.00176 | 0.00122 | 0.00108 | 0.1176 | 0.02585 | 0.01342 | 0.00556 | 0.08204 | 0.11406 | -0.00054 | -0.01498 | 0.00121 | 0.12563 | 0.07944 | 0.01858 | -0.00343 | 0.14284 | -0.21889 | 0.10023
[RO-HU] [OPP] TIE 400 kV Arad-Sandorfalva | N-1 TIE 400 kV Resita-Pancevo c2 | -0.02937 | 0.00436 | 0.00624 | 1e-05 | -0.06125 | 0.00077 | -0.00028 | -0.00099 | 0.00061 | 0.00054 | -0.04557 | 0.00977 | 0.03002 | 0.0026 | -0.01754 | -0.04374 | -0.00029 | -0.00913 | 0.00061 | -0.09274 | -0.0121 | 0.01042 | -0.00181 | -0.05928 | -0.0448 | -0.03292
[RO-HU] [OPP] TIE 400 kV Nadab-Bekescsaba | N-1 TIE 400 kV Resita-Pancevo c2 | -0.08051 | 0.00432 | -0.03782 | -1e-05 | -0.11276 | 7e-05 | 0.003 | -0.00023 | -6e-05 | -5e-05 | -0.09766 | -0.00861 | 0.01851 | -0.00083 | -0.06601 | -0.09631 | -3e-05 | -0.00587 | -6e-05 | -0.14641 | -0.07372 | -0.00169 | 0.01125 | -0.11071 | -0.05518 | -0.08588
[RO-UA] [OPP]TIE 400 kV Rosiori-Mukacevo | N-1 TIE 400 kV Resita-Pancevo c2 | 0.1279 | 0.01052 | 0.09169 | 5e-05 | 0.1517 | 0.00268 | -0.00303 | -0.00335 | 0.00228 | 0.00202 | 0.14142 | 0.04648 | 0.03822 | 0.01032 | 0.11504 | 0.14084 | -0.00102 | -0.02804 | 0.00227 | 0.1938 | 0.12996 | 0.03562 | -0.00719 | 0.14991 | -0.04362 | 0.13328
[RO-RS] [OPP] TIE 400 kV Resita-Pancevo c2 | BC | 0 | 0 | 0 | 0 | 0 |  |  |  | 0 | 0 | 0 | 0 |  | 0 | 0 | 0 | 0 |  | 0 | 0 | 0 | 0 | 0 | 0 | 0 | 0
[RO-RS] [OPP] TIE 400 kV Resita-Pancevo c2 | N-1 TIE 400 kV Arad-Sandorfalva | 0 | 0 | 0 | 0 | 0 |  |  |  | 0 | 0 | 0 | 0 |  | 0 | 0 | 0 | 0 |  | 0 | 0 | 0 | 0 | 0 | 0 | 0 | 0
[RO-RS] [OPP] TIE 400 kV Resita-Pancevo c2 | N-1 TIE 400 kV Nadab-Bekescsaba | 0 | 0 | 0 | 0 | 0 |  |  |  | 0 | 0 | 0 | 0 |  | 0 | 0 | 0 | 0 |  | 0 | 0 | 0 | 0 | 0 | 0 | 0 | 0
[RO-RS] [OPP] TIE 400 kV Resita-Pancevo c2 | N-1 TIE 400 kV Portile de Fier-Djerdap | 0 | 0 | 0 | 0 | 0 |  |  |  | 0 | 0 | 0 | 0 |  | 0 | 0 | 0 | 0 |  | 0 | 0 | 0 | 0 | 0 | 0 | 0 | 0
[RO-RS] [OPP] TIE 400 kV Resita-Pancevo c2 | N-1 OHL 400 kV Iernut-Sibiu Sud | 0 | 0 | 0 | 0 | 0 |  |  |  | 0 | 0 | 0 | 0 |  | 0 | 0 | 0 | 0 |  | 0 | 0 | 0 | 0 | 0 | 0 | 0 | 0
[RO-RS] [OPP] TIE 400 kV Resita-Pancevo c2 | N-1 OHL 400 kV Mintia-Arad | 0 | 0 | 0 | 0 | 0 |  |  |  | 0 | 0 | 0 | 0 |  | 0 | 0 | 0 | 0 |  | 0 | 0 | 0 | 0 | 0 | 0 | 0 | 0
[RO-RS] [OPP] TIE 400 kV Resita-Pancevo c2 | N-1 OHL 220 kV Portile de Fier-Resita c2 | 0 | 0 | 0 | 0 | 0 |  |  |  | 0 | 0 | 0 | 0 |  | 0 | 0 | 0 | 0 |  | 0 | 0 | 0 | 0 | 0 | 0 | 0 | 0
[RO-RS] [OPP] TIE 400 kV Resita-Pancevo c2 | N-1 OHL 220 kV Portile de Fier-Resita c1 | 0 | 0 | 0 | 0 | 0 |  |  |  | 0 | 0 | 0 | 0 |  | 0 | 0 | 0 | 0 |  | 0 | 0 | 0 | 0 | 0 | 0 | 0 | 0
[RO-RS] [OPP] TIE 400 kV Resita-Pancevo c2 | N-1 OHL 220 kV Resita-Timisoara c2 | 0 | 0 | 0 | 0 | 0 |  |  |  | 0 | 0 | 0 | 0 |  | 0 | 0 | 0 | 0 |  | 0 | 0 | 0 | 0 | 0 | 0 | 0 | 0
[RO-RS] [OPP] TIE 400 kV Resita-Pancevo c2 | N-1 OHL 220 kV Resita-Timisoara c1 | 0 | 0 | 0 | 0 | 0 |  |  |  | 0 | 0 | 0 | 0 |  | 0 | 0 | 0 | 0 |  | 0 | 0 | 0 | 0 | 0 | 0 | 0 | 0
[RO-RS] [OPP] TIE 400 kV Resita-Pancevo c2 | N-1 TRA 400/220 kV AT3 Arad | 0 | 0 | 0 | 0 | 0 |  |  |  | 0 | 0 | 0 | 0 |  | 0 | 0 | 0 | 0 |  | 0 | 0 | 0 | 0 | 0 | 0 | 0 | 0
[RO-RS] [OPP] TIE 400 kV Resita-Pancevo c2 | N-1 OHL 400 kV Djerdap - Drmno | 0 | 0 | 0 | 0 | 0 |  |  |  | 0 | 0 | 0 | 0 |  | 0 | 0 | 0 | 0 |  | 0 | 0 | 0 | 0 | 0 | 0 | 0 | 0
[RO-RS] [OPP] TIE 400 kV Resita-Pancevo c2 | N-1 OHL 400 kV Djerdap - Bor | 0 | 0 | 0 | 0 | 0 |  |  |  | 0 | 0 | 0 | 0 |  | 0 | 0 | 0 | 0 |  | 0 | 0 | 0 | 0 | 0 | 0 | 0 | 0
[RO-RS] [OPP] TIE 400 kV Resita-Pancevo c2 | N-1 OHL 400 kV Srbobran – Subotica 3 | 0 | 0 | 0 | 0 | 0 |  |  |  | 0 | 0 | 0 | 0 |  | 0 | 0 | 0 | 0 |  | 0 | 0 | 0 | 0 | 0 | 0 | 0 | 0
[RO-RS] [OPP] TIE 400 kV Resita-Pancevo c2 | N-1 TIE 400 kV Sandorfalva-Subotica 3 | 0 | 0 | 0 | 0 | 0 |  |  |  | 0 | 0 | 0 | 0 |  | 0 | 0 | 0 | 0 |  | 0 | 0 | 0 | 0 | 0 | 0 | 0 | 0
[RO-RS] [OPP] TIE 400 kV Resita-Pancevo c2 | N-1 OHL 400 kV Bor 2 – Nis 2 | 0 | 0 | 0 | 0 | 0 |  |  |  | 0 | 0 | 0 | 0 |  | 0 | 0 | 0 | 0 |  | 0 | 0 | 0 | 0 | 0 | 0 | 0 | 0
[RO-RS] [OPP] TIE 400 kV Resita-Pancevo c2 | N-1 OHL 400 kV Portile de Fier-Resita | 0 | 0 | 0 | 0 | 0 |  |  |  | 0 | 0 | 0 | 0 |  | 0 | 0 | 0 | 0 |  | 0 | 0 | 0 | 0 | 0 | 0 | 0 | 0
[RO-RS] [OPP] TIE 400 kV Resita-Pancevo c2 | N-1 OHL 400 kV Paks -Sandorfalva | 0 | 0 | 0 | 0 | 0 |  |  |  | 0 | 0 | 0 | 0 |  | 0 | 0 | 0 | 0 |  | 0 | 0 | 0 | 0 | 0 | 0 | 0 | 0
[RO-RS] [OPP] TIE 400 kV Resita-Pancevo c2 | N-1 TIE 400 kV Resita-Pancevo c1 | 0 | 0 | 0 | 0 | 0 |  |  |  | 0 | 0 | 0 | 0 |  | 0 | 0 | 0 | 0 |  | 0 | 0 | 0 | 0 | 0 | 0 | 0 | 0
[RO-RS] [OPP] TIE 400 kV Resita-Pancevo c1 | N-1 TIE 400 kV Resita-Pancevo c2 | -0.00287 | 0.0015 | 0.03022 | 1e-05 | -0.04489 | 0.00059 | -0.00128 | -0.00072 | 0.00053 | 0.00047 | -0.02494 | 0.01254 | 0.00204 | 0.00251 | 0.01069 | -0.02251 | -0.00023 | -0.00526 | 0.00053 | -0.08789 | 0.07374 | 0.00886 | -0.00375 | -0.04202 | -0.02626 | -0.00634
[RO-BG] [OPP] TIE 400 kV DOBRUDJA- MEDGIDIA SUD | N-1 TIE 400 kV Resita-Pancevo c2 | -0.06553 | -0.00131 | -0.02716 | -1e-05 | -0.14648 | -0.00053 | 0.00102 | 0.00065 | -0.00048 | -0.00042 | -0.09465 | -0.01112 | -0.00181 | -0.00226 | -0.05086 | -0.08637 | 0.0002 | 0.00494 | -0.00048 | 0.0202 | -0.02664 | -0.00718 | 0.00258 | -0.14713 | 0.04575 | -0.06532
[RO-BG] [OPP] TIE 400 kV MEDGIDIA SUD - VARNA | N-1 TIE 400 kV Resita-Pancevo c2 | -0.06766 | -0.00135 | -0.02804 | -1e-05 | -0.15136 | -0.00055 | 0.00105 | 0.00067 | -0.00049 | -0.00044 | -0.09774 | -0.01148 | -0.00187 | -0.00233 | -0.05251 | -0.08918 | 0.00021 | 0.0051 | -0.00049 | 0.02085 | -0.0275 | -0.00741 | 0.00266 | -0.15202 | 0.04723 | -0.06744
[RO-RO] [OPP] OHL 400 kV Arad-Nadab | N-1 TIE 400 kV Resita-Pancevo c2 | 0.08824 | 0.00196 | 0.05968 | 3e-05 | 0.10198 | 0.0011 | -0.00316 | -0.00129 | 0.00101 | 0.00089 | 0.09698 | 0.02485 | 0.00883 | 0.0049 | 0.07853 | 0.09716 | -0.00042 | -0.00839 | 0.00101 | 0.11603 | 0.09624 | 0.01652 | -0.01059 | 0.10086 | 0.00467 | 0.09299
[RO-RO] [OPP] OHL 400 kV Mintia-Arad | N-1 TIE 400 kV Resita-Pancevo c2 | 0.06203 | -0.00199 | 0.02283 | 1e-05 | 0.09891 | 1e-05 | -0.00136 | 6e-05 | 7e-05 | 6e-05 | 0.08059 | 0.00509 | -0.01386 | 0.00057 | 0.04844 | 0.07837 | 0 | 0.00226 | 7e-05 | 0.13538 | 0.04374 | 0.0009 | -0.00426 | 0.09658 | 0.0376 | 0.066
[RO-RO] [OPP] OHL 400 kV Sibiu Sud-Mintia | N-1 TIE 400 kV Resita-Pancevo c2 | 0.04489 | -0.00177 | 0.01365 | 0 | 0.08008 | -8e-05 | -0.0009 | 0.00015 | -2e-05 | -2e-05 | 0.06168 | 0.00223 | -0.01115 | 9e-05 | 0.0338 | 0.05913 | 3e-05 | 0.00254 | -2e-05 | 0.11362 | 0.02353 | -0.00049 | -0.00288 | 0.07802 | 0.03471 | 0.04734
[RO-RO] [OPP] OHL 400 kV Iernut-Sibiu Sud | N-1 TIE 400 kV Resita-Pancevo c2 | -0.08331 | -0.00294 | -0.04787 | -2e-05 | -0.11261 | -0.00104 | 0.00195 | 0.00126 | -0.00092 | -0.00081 | -0.0989 | -0.02076 | -0.00752 | -0.0043 | -0.07085 | -0.09747 | 0.00039 | 0.00953 | -0.00091 | -0.11653 | -0.07282 | -0.01427 | 0.0053 | -0.1104 | -0.00204 | -0.0875
[RO-RO] [OPP] OHL 400 kV Iernut-Gadalin | N-1 TIE 400 kV Resita-Pancevo c2 | 0.07772 | 0.00281 | 0.04483 | 2e-05 | 0.10646 | 0.00098 | -0.00182 | -0.00119 | 0.00087 | 0.00076 | 0.09247 | 0.01953 | 0.00735 | 0.00405 | 0.06613 | 0.09093 | -0.00037 | -0.00902 | 0.00086 | 0.14524 | 0.06789 | 0.01347 | -0.00495 | 0.10462 | 0.00461 | 0.0815
[RO-RO] [OPP] OHL 400 kV Rosiori-Gadalin | N-1 TIE 400 kV Resita-Pancevo c2 | -0.07885 | -0.00305 | -0.0462 | -2e-05 | -0.10689 | -0.00103 | 0.00185 | 0.00126 | -0.00091 | -0.0008 | -0.0933 | -0.02034 | -0.00834 | -0.00424 | -0.06735 | -0.09184 | 0.00039 | 0.00961 | -0.0009 | -0.14626 | -0.06987 | -0.01415 | 0.00501 | -0.10509 | -0.00285 | -0.08267
[RO-RO] [OPP] OHL 400 kV Arefu-Tantareni | N-1 TIE 400 kV Resita-Pancevo c2 | -0.05837 | -0.00094 | -0.02994 | -1e-05 | -0.07475 | -0.00052 | 0.0013 | 0.00061 | -0.00047 | -0.00042 | -0.06998 | -0.01167 | 0.00012 | -0.00229 | -0.04851 | -0.06978 | 0.0002 | 0.00422 | -0.00047 | -0.03916 | -0.048 | -0.00731 | 0.00363 | -0.07167 | 0.00376 | -0.06208
[RO-RO] [OPP] OHL 400 kV Arefu-Sibiu Sud | N-1 TIE 400 kV Resita-Pancevo c2 | 0.0721 | 0.001 | 0.03629 | 2e-05 | 0.09782 | 0.00061 | -0.00161 | -0.00072 | 0.00056 | 0.00049 | 0.08767 | 0.01397 | -0.00075 | 0.00272 | 0.05961 | 0.08673 | -0.00023 | -0.00481 | 0.00056 | 0.10651 | 0.05794 | 0.00864 | -0.00454 | 0.09459 | 0.00373 | 0.0764
[RO-RO] [OPP] OHL 400 kV Tantareni-Urechesti | N-1 TIE 400 kV Resita-Pancevo c2 | 0.02221 | -0.00084 | -0.00522 | 0 | 0.07608 | -0.00018 | 0.00016 | 0.00023 | -0.00015 | -0.00014 | 0.04882 | -0.00298 | -0.00311 | -0.00067 | 0.01084 | 0.04322 | 7e-05 | 0.00204 | -0.00015 | -0.01279 | -0.04008 | -0.00268 | 0.00044 | 0.06926 | 0.01632 | 0.02009
[RO-RO] [OPP] OHL 400 kV Portile de Fier-Urechesti | N-1 TIE 400 kV Resita-Pancevo c2 | 0.0105 | 0.00183 | 0.02812 | 1e-05 | -0.06156 | 0.00062 | -0.00109 | -0.00075 | 0.00054 | 0.00048 | -0.01927 | 0.01225 | 0.00414 | 0.00253 | 0.01925 | -0.01044 | -0.00023 | -0.00587 | 0.00054 | -0.14943 | 0.08848 | 0.0088 | -0.00301 | -0.05596 | -0.03868 | 0.01663
[RO-RO] [OPP] OHL 400 kV Slatina-Portile de Fier | N-1 TIE 400 kV Resita-Pancevo c2 | -0.00412 | -0.00128 | -0.01732 | -1e-05 | 0.04683 | -0.0004 | 0.00065 | 0.00049 | -0.00035 | -0.00031 | 0.01644 | -0.00774 | -0.00322 | -0.00162 | -0.01044 | 0.01028 | 0.00015 | 0.00392 | -0.00035 | 0.06575 | -0.05577 | -0.00567 | 0.00174 | 0.04348 | 0.0301 | -0.00808
[RO-RO] [OPP] OHL 400 kV Smardan - Isaccea c1 | BC | 0 | 0 | 0 | 0 | 0 |  |  |  | 0 | 0 | 0 | 0 |  | 0 | 0 | 0 | 0 |  | 0 | 0 | 0 | 0 | 0 | 0 | 0 | 0
[RO-RO] [OPP] OHL 400 kV Smardan - Isaccea c1 | N-1 OHL 400 kV Lacu Sarat - Isaccea | 0 | 0 | 0 | 0 | 0 |  |  |  | 0 | 0 | 0 | 0 |  | 0 | 0 | 0 | 0 |  | 0 | 0 | 0 | 0 | 0 | 0 | 0 | 0
[RO-RO] [OPP] OHL 220 kV Portile de Fier-Resita c1 | N-1 TIE 400 kV Resita-Pancevo c2 | 0.01485 | -9e-05 | 0.0057 | 0 | 0.01974 | 6e-05 | -0.00028 | -7e-05 | 6e-05 | 5e-05 | 0.01807 | 0.00185 | -0.00134 | 0.00032 | 0.01168 | 0.01815 | -2e-05 | -0.00027 | 6e-05 | 0.02975 | 0.01083 | 0.00092 | -0.00082 | 0.01934 | 0.00376 | 0.0164
[RO-RO] [OPP] OHL 220 kV Portile de Fier-Resita c2 | N-1 TIE 400 kV Resita-Pancevo c2 | 0.01485 | -9e-05 | 0.0057 | 0 | 0.01974 | 6e-05 | -0.00028 | -7e-05 | 6e-05 | 5e-05 | 0.01807 | 0.00185 | -0.00134 | 0.00032 | 0.01168 | 0.01815 | -2e-05 | -0.00027 | 6e-05 | 0.02975 | 0.01083 | 0.00092 | -0.00082 | 0.01934 | 0.00376 | 0.0164
[RO-RO] [OPP] OHL 220 kV Resita-Timisoara c1 | N-1 TIE 400 kV Resita-Pancevo c2 | 0.03109 | 0.00017 | 0.01935 | 1e-05 | 0.0316 | 0.00027 | -0.00091 | -0.00031 | 0.00026 | 0.00023 | 0.03276 | 0.00693 | -0.00239 | 0.00128 | 0.02753 | 0.03351 | -0.0001 | -0.00183 | 0.00026 | 0.03212 | 0.04064 | 0.00406 | -0.00265 | 0.03143 | 0.00182 | 0.03359
[RO-RO] [OPP] OHL 220 kV Resita-Timisoara c2 | N-1 TIE 400 kV Resita-Pancevo c2 | 0.03109 | 0.00017 | 0.01935 | 1e-05 | 0.0316 | 0.00027 | -0.00091 | -0.00031 | 0.00026 | 0.00023 | 0.03276 | 0.00693 | -0.00239 | 0.00128 | 0.02753 | 0.03351 | -0.0001 | -0.00183 | 0.00026 | 0.03212 | 0.04064 | 0.00406 | -0.00265 | 0.03143 | 0.00182 | 0.03359
[RO-RO] [OPP] OHL 220 kV Arad-Timisoara | N-1 TIE 400 kV Resita-Pancevo c2 | -0.03379 | 0.0001 | -0.01912 | -1e-05 | -0.0385 | -0.00023 | 0.00093 | 0.00026 | -0.00023 | -0.0002 | -0.03739 | -0.00647 | 0.00372 | -0.00115 | -0.02914 | -0.03779 | 9e-05 | 0.00127 | -0.00022 | -0.0433 | -0.03974 | -0.00353 | 0.00276 | -0.03808 | -0.00591 | -0.0364
[RO-RO] [OPP] OHL 220 kV Arad-Calea Aradului | N-1 TIE 400 kV Resita-Pancevo c2 | -0.02384 | 7e-05 | -0.01349 | 0 | -0.02717 | -0.00016 | 0.00066 | 0.00018 | -0.00016 | -0.00014 | -0.02638 | -0.00456 | 0.00262 | -0.00081 | -0.02056 | -0.02666 | 6e-05 | 0.00089 | -0.00016 | -0.03055 | -0.02804 | -0.00249 | 0.00194 | -0.02687 | -0.00417 | -0.02569
[RO-RO] [OPP] OHL 220 kV CaleaAradului-Sacalaz | N-1 TIE 400 kV Resita-Pancevo c2 | -0.02384 | 7e-05 | -0.01349 | 0 | -0.02717 | -0.00016 | 0.00066 | 0.00018 | -0.00016 | -0.00014 | -0.02638 | -0.00456 | 0.00262 | -0.00081 | -0.02056 | -0.02666 | 6e-05 | 0.00089 | -0.00016 | -0.03055 | -0.02804 | -0.00249 | 0.00194 | -0.02687 | -0.00417 | -0.02569
[RO-RO] [OPP] OHL 220 kV Sacalaz-Timisoara | N-1 TIE 400 kV Resita-Pancevo c2 | -0.02028 | 6e-05 | -0.01148 | 0 | -0.02311 | -0.00014 | 0.00056 | 0.00015 | -0.00014 | -0.00012 | -0.02244 | -0.00388 | 0.00223 | -0.00069 | -0.01749 | -0.02268 | 5e-05 | 0.00076 | -0.00013 | -0.02599 | -0.02385 | -0.00212 | 0.00165 | -0.02285 | -0.00355 | -0.02185
[RO-RO] [OPP] OHL 220 kV Mintia-Timisoara | N-1 TIE 400 kV Resita-Pancevo c2 | -0.00455 | -0.00051 | -0.00608 | 0 | 0.00247 | -0.00015 | 0.00023 | 0.00019 | -0.00013 | -0.00012 | -0.00174 | -0.00282 | -0.00156 | -0.0006 | -0.00536 | -0.00257 | 6e-05 | 0.00149 | -0.00013 | 0.00962 | -0.01349 | -0.00209 | 0.0006 | 0.00207 | 0.00645 | -0.00509
[RO-RO] [OPP] OHL 220 kV Urechesti-Targu Jiu Nord | N-1 TIE 400 kV Resita-Pancevo c2 | 0.0303 | 0.00014 | 0.01503 | 1e-05 | 0.04056 | 0.00021 | -0.00071 | -0.00024 | 0.0002 | 0.00018 | 0.03631 | 0.0054 | -0.0017 | 0.00101 | 0.02507 | 0.03603 | -8e-05 | -0.00144 | 0.0002 | 0.0485 | 0.02658 | 0.00312 | -0.00204 | 0.03962 | 0.00531 | 0.03236
[RO-RO] [OPP] OHL 220 kV Paroseni-Targu Jiu Nord | N-1 TIE 400 kV Resita-Pancevo c2 | -0.0303 | -0.00014 | -0.01503 | -1e-05 | -0.04056 | -0.00021 | 0.00071 | 0.00024 | -0.0002 | -0.00018 | -0.03631 | -0.0054 | 0.0017 | -0.00101 | -0.02507 | -0.03603 | 8e-05 | 0.00144 | -0.0002 | -0.0485 | -0.02658 | -0.00312 | 0.00204 | -0.03962 | -0.00531 | -0.03236
[RO-RO] [OPP] OHL 220 kV Paroseni-Baru Mare | N-1 TIE 400 kV Resita-Pancevo c2 | 0.02756 | 0.00013 | 0.01367 | 1e-05 | 0.03689 | 0.00019 | -0.00064 | -0.00022 | 0.00018 | 0.00016 | 0.03302 | 0.00491 | -0.00154 | 0.00091 | 0.0228 | 0.03277 | -7e-05 | -0.00131 | 0.00018 | 0.04411 | 0.02417 | 0.00284 | -0.00186 | 0.03604 | 0.00483 | 0.02943
[RO-RO] [OPP] OHL 220 kV Baru Mare-Hasdat | N-1 TIE 400 kV Resita-Pancevo c2 | 0.0303 | 0.00014 | 0.01503 | 1e-05 | 0.04056 | 0.00021 | -0.00071 | -0.00024 | 0.0002 | 0.00018 | 0.03631 | 0.0054 | -0.0017 | 0.00101 | 0.02507 | 0.03603 | -8e-05 | -0.00144 | 0.0002 | 0.0485 | 0.02658 | 0.00312 | -0.00204 | 0.03962 | 0.00531 | 0.03236
[RO-RO] [OPP] TRA 400/220 kV AT3 Arad | N-1 TIE 400 kV Resita-Pancevo c2 | 0.04599 | -0.00025 | 0.02564 | 1e-05 | 0.05285 | 0.00029 | -0.00126 | -0.00032 | 0.00029 | 0.00025 | 0.0511 | 0.0085 | -0.00561 | 0.00149 | 0.03953 | 0.0516 | -0.00011 | -0.00147 | 0.00029 | 0.05993 | 0.05373 | 0.00453 | -0.00375 | 0.05225 | 0.00904 | 0.04956
[RO-RO] [OPP] TRA 400/220 kV AT Urechesti | N-1 TIE 400 kV Resita-Pancevo c2 | -0.02405 | -0.00023 | -0.01298 | -1e-05 | -0.02781 | -0.0002 | 0.00059 | 0.00023 | -0.00019 | -0.00016 | -0.02729 | -0.00481 | 0.00097 | -0.00091 | -0.02038 | -0.0276 | 8e-05 | 0.00147 | -0.00019 | -0.03281 | -0.02438 | -0.00289 | 0.00169 | -0.02712 | -0.00046 | -0.02596

## 0230
PTDF report
Generated at: | 31/10/2025 22:15:20
Business day: | 2025-11-02
Horizon: | 2DA
Timestamp | 02:30
Border & direction: | North-Greece Importing
Margin satisfied | True
Process | Adjustment
CNE Name | CO Name | AL | AT | BA | BE | BG | CH | CZ | DE | ES | FR | GR | HR | HU | IT | ME | MK | NL | PL | PT | RO | RS | SI | SK | TR | UA | XK
[GR-BG] [DIR] TIE 400 kV Thessaloniki - Blagoevgrad | BC | 0.06872 | 0.00016 | 0.01558 | 0 | -0.02624 | 0.00022 | -0.00067 | -0.00026 | 0.00021 | 0.00019 | 0.16004 | 0.00559 | -0.00164 | 0.00107 | 0.04377 | 0.09707 | -8e-05 | -0.00165 | 0.00021 | -0.0248 | -0.0016 | 0.00294 | -0.00179 | 0.03688 | -0.00907 | 0.04325
[GR-BG] [DIR] TIE 400 kV Thessaloniki - Blagoevgrad | N-1 TIE 400 kV Meliti - Bitola | 0.0747 | 0.00012 | 0.01529 | 0 | -0.01825 | 0.00022 | -0.00066 | -0.00025 | 0.0002 | 0.00018 | 0.20269 | 0.00544 | -0.00177 | 0.00103 | 0.04501 | 0.04653 | -8e-05 | -0.00155 | 0.0002 | -0.02366 | -0.00322 | 0.00281 | -0.00176 | 0.05068 | -0.00798 | 0.03337
[GR-BG] [DIR] TIE 400 kV Thessaloniki - Blagoevgrad | N-1 TIE 400 kV Thessaloniki - Dubrovo | 0.07142 | 0.00012 | 0.01514 | 0 | -0.01857 | 0.00021 | -0.00065 | -0.00025 | 0.0002 | 0.00018 | 0.18262 | 0.00539 | -0.00173 | 0.00103 | 0.04406 | 0.0872 | -8e-05 | -0.00154 | 0.0002 | -0.02373 | -0.00291 | 0.00279 | -0.00174 | 0.05065 | -0.008 | 0.0379
[GR-BG] [DIR] TIE 400 kV Thessaloniki - Blagoevgrad | N-1 TIE 400 kV Kardia - Zemblak / N-1 TIE 150 kV Mourtos - Bistrica | 0.03027 | 9e-05 | 0.00854 | 0 | -0.00773 | 0.00012 | -0.00037 | -0.00014 | 0.00012 | 0.0001 | 0.20378 | 0.00306 | -0.0009 | 0.00058 | 0.02258 | 0.11955 | -5e-05 | -0.00089 | 0.00012 | -0.01621 | -0.0003 | 0.00163 | -0.001 | 0.05877 | -0.00458 | 0.03802
[GR-BG] [DIR] TIE 400 kV Thessaloniki - Blagoevgrad | N-1 TIE 400 kV Arachthos - Galatina | 0.06872 | 0.00016 | 0.01558 | 0 | -0.02624 | 0.00022 | -0.00067 | -0.00026 | 0.00021 | 0.00019 | 0.16004 | 0.00559 | -0.00164 | 0.00107 | 0.04377 | 0.09707 | -8e-05 | -0.00165 | 0.00021 | -0.0248 | -0.0016 | 0.00294 | -0.00179 | 0.03688 | -0.00907 | 0.04325
[GR-BG] [DIR] TIE 400 kV Thessaloniki - Blagoevgrad | N-1 TIE 400 kV Nea Santa - Babaeski | 0.07401 | 0.0002 | 0.01712 | 1e-05 | -0.03523 | 0.00025 | -0.00073 | -0.00029 | 0.00023 | 0.00021 | 0.17096 | 0.00618 | -0.0017 | 0.00118 | 0.04741 | 0.10452 | -9e-05 | -0.00185 | 0.00023 | -0.02678 | -0.00097 | 0.00328 | -0.00196 | -0.01423 | -0.01065 | 0.04737
[GR-BG] [DIR] TIE 400 kV Thessaloniki - Blagoevgrad | N-1 OHL 400 kV Kosovo B - Urosevac | 0.06671 | 0.00013 | 0.01419 | 0 | -0.02079 | 0.0002 | -0.00061 | -0.00024 | 0.00019 | 0.00017 | 0.16905 | 0.00508 | -0.00154 | 0.00097 | 0.04055 | 0.1139 | -8e-05 | -0.00148 | 0.00019 | -0.02268 | -0.00192 | 0.00266 | -0.00163 | 0.04315 | -0.00792 | 0.03443
[GR-BG] [DIR] TIE 400 kV Thessaloniki - Blagoevgrad | N-1 TIE 400 kV Pec 3 - Ribarevina | 0.06904 | 0.00016 | 0.01523 | 0 | -0.02563 | 0.00022 | -0.00065 | -0.00026 | 0.00021 | 0.00018 | 0.16071 | 0.00547 | -0.00159 | 0.00104 | 0.04284 | 0.098 | -8e-05 | -0.00161 | 0.00021 | -0.02439 | -0.00149 | 0.00288 | -0.00175 | 0.03751 | -0.00888 | 0.04476
[GR-BG] [DIR] TIE 400 kV Thessaloniki - Blagoevgrad | N-1 TIE 400 kV Maritsa 3 - Hamitabat 1 | 0.06962 | 0.00017 | 0.01584 | 0 | -0.02778 | 0.00023 | -0.00068 | -0.00027 | 0.00022 | 0.00019 | 0.16191 | 0.00569 | -0.00165 | 0.00109 | 0.04439 | 0.09834 | -9e-05 | -0.00168 | 0.00021 | -0.02514 | -0.00149 | 0.003 | -0.00182 | 0.05072 | -0.00934 | 0.04395
[GR-BG] [DIR] TIE 400 kV Thessaloniki - Blagoevgrad | N-1 TIE 400 kV Maritsa 3 - Hamitabat 2 | 0.07005 | 0.00017 | 0.01597 | 1e-05 | -0.02851 | 0.00023 | -0.00068 | -0.00027 | 0.00022 | 0.00019 | 0.1628 | 0.00574 | -0.00165 | 0.0011 | 0.04469 | 0.09895 | -9e-05 | -0.0017 | 0.00022 | -0.0253 | -0.00144 | 0.00303 | -0.00183 | 0.05736 | -0.00947 | 0.04429
[GR-BG] [DIR] TIE 400 kV Thessaloniki - Blagoevgrad | N-1 TIE 400 kV Sofia Zapad - Nis | 0.07183 | 0.00032 | 0.01937 | 1e-05 | -0.05335 | 0.0003 | -0.00082 | -0.00035 | 0.00028 | 0.00024 | 0.14974 | 0.00713 | -0.00147 | 0.00138 | 0.04825 | 0.09167 | -0.00011 | -0.00229 | 0.00027 | -0.03451 | 0.00422 | 0.00397 | -0.00224 | 0.014 | -0.01442 | 0.0523
[GR-BG] [DIR] TIE 400 kV Thessaloniki - Blagoevgrad | N-1 TIE 400 kV Kosovo B - Nis 2 | 0.08847 | 0.00017 | 0.02055 | 1e-05 | -0.02961 | 0.00029 | -0.00088 | -0.00034 | 0.00027 | 0.00024 | 0.16713 | 0.00731 | -0.00233 | 0.00139 | 0.05936 | 0.10767 | -0.00011 | -0.0021 | 0.00027 | -0.03025 | -0.00442 | 0.00378 | -0.00235 | 0.0355 | -0.01113 | 0.07478
[GR-BG] [DIR] TIE 400 kV Thessaloniki - Blagoevgrad | N-1 TIE 400 kV Vranje 4 - Stip | 0.07151 | 0.00014 | 0.01571 | 0 | -0.02216 | 0.00022 | -0.00068 | -0.00026 | 0.00021 | 0.00019 | 0.1675 | 0.00561 | -0.00175 | 0.00107 | 0.04525 | 0.10586 | -8e-05 | -0.00161 | 0.00021 | -0.0243 | -0.00276 | 0.00291 | -0.0018 | 0.04169 | -0.00857 | 0.04472
[GR-BG] [DIR] TIE 400 kV Thessaloniki - Blagoevgrad | N-1 OHL 400 kV Vranje 4 - Leskovac 2 | 0.07073 | 0.00014 | 0.01567 | 0 | -0.0233 | 0.00022 | -0.00067 | -0.00026 | 0.00021 | 0.00019 | 0.16541 | 0.0056 | -0.00172 | 0.00107 | 0.04484 | 0.1034 | -8e-05 | -0.00162 | 0.00021 | -0.02444 | -0.00244 | 0.00292 | -0.0018 | 0.04034 | -0.00871 | 0.0443
[GR-BG] [DIR] TIE 400 kV Thessaloniki - Blagoevgrad | N-1 OHL 400 kV Nis 2 - Leskovac 2 | 0.07042 | 0.00015 | 0.01566 | 0 | -0.02375 | 0.00022 | -0.00067 | -0.00026 | 0.00021 | 0.00019 | 0.16459 | 0.0056 | -0.00171 | 0.00107 | 0.04467 | 0.10244 | -8e-05 | -0.00163 | 0.00021 | -0.02449 | -0.00231 | 0.00293 | -0.0018 | 0.03982 | -0.00877 | 0.04414
[GR-BG] [DIR] TIE 400 kV Thessaloniki - Blagoevgrad | N-1 OHL 400 kV Bitola 2 - Dubrovo | 0.07196 | 0.00016 | 0.01611 | 1e-05 | -0.02618 | 0.00023 | -0.00069 | -0.00027 | 0.00022 | 0.00019 | 0.16946 | 0.00578 | -0.00172 | 0.0011 | 0.04561 | 0.10973 | -9e-05 | -0.00169 | 0.00022 | -0.02541 | -0.00195 | 0.00303 | -0.00185 | 0.03839 | -0.00925 | 0.04429
[GR-BG] [DIR] TIE 400 kV Thessaloniki - Blagoevgrad | N-1 OHL 400 kV Dubrovo - Stip | 0.09154 | 0.00018 | 0.02034 | 1e-05 | -0.02866 | 0.00029 | -0.00087 | -0.00034 | 0.00027 | 0.00024 | 0.20286 | 0.00725 | -0.00228 | 0.00138 | 0.05868 | 0.14744 | -0.00011 | -0.00209 | 0.00027 | -0.03082 | -0.00384 | 0.00376 | -0.00233 | 0.04501 | -0.01111 | 0.06233
[GR-BG] [DIR] TIE 400 kV Thessaloniki - Blagoevgrad | N-1 TIE 400 kV Chervena Mogila - Stip | 0.08656 | 0.00027 | 0.02129 | 1e-05 | -0.04688 | 0.00031 | -0.00091 | -0.00037 | 0.00029 | 0.00026 | 0.18173 | 0.00772 | -0.00198 | 0.00148 | 0.05706 | 0.13506 | -0.00012 | -0.00236 | 0.00029 | -0.03484 | 0.00043 | 0.00416 | -0.00244 | 0.02617 | -0.0139 | 0.06297
[GR-BG] [DIR] TIE 400 kV Thessaloniki - Blagoevgrad | N-1 OHL 400 kV Skopje 4 - Skopje 5 | 0.06523 | 0.00013 | 0.01395 | 0 | -0.01986 | 0.0002 | -0.0006 | -0.00023 | 0.00019 | 0.00017 | 0.17057 | 0.00499 | -0.00153 | 0.00095 | 0.04003 | 0.10619 | -7e-05 | -0.00145 | 0.00019 | -0.02227 | -0.00201 | 0.00261 | -0.0016 | 0.04422 | -0.00771 | 0.03248
[GR-BG] [DIR] TIE 400 kV Thessaloniki - Blagoevgrad | N-1 TIE 400 kV Skopje 5 - Urosevac | 0.06271 | 0.00011 | 0.01282 | 0 | -0.01551 | 0.00018 | -0.00055 | -0.00021 | 0.00017 | 0.00015 | 0.17735 | 0.00457 | -0.00145 | 0.00087 | 0.0374 | 0.12942 | -7e-05 | -0.00131 | 0.00017 | -0.02052 | -0.00227 | 0.00237 | -0.00148 | 0.04914 | -0.00677 | 0.02508
[GR-BG] [DIR] TIE 400 kV Thessaloniki - Blagoevgrad | N-1 OHL 400 kV Habitabat NGCC - Babaeski | 0.06966 | 0.00017 | 0.01585 | 0 | -0.02785 | 0.00023 | -0.00068 | -0.00027 | 0.00022 | 0.00019 | 0.16199 | 0.0057 | -0.00165 | 0.00109 | 0.04442 | 0.0984 | -9e-05 | -0.00168 | 0.00021 | -0.02515 | -0.00149 | 0.003 | -0.00182 | 0.03547 | -0.00935 | 0.04398
[GR-BG] [DIR] TIE 400 kV Thessaloniki - Blagoevgrad | N-1 TIE 400 kV Tirana 2 – Podgorica 2 | 0.08131 | 0.00014 | 0.01272 | 0 | -0.02105 | 0.00019 | -0.00055 | -0.00022 | 0.00017 | 0.00015 | 0.16907 | 0.0046 | -0.00128 | 0.00088 | 0.03504 | 0.10393 | -7e-05 | -0.00137 | 0.00017 | -0.0218 | -0.00042 | 0.00245 | -0.00147 | 0.0426 | -0.00759 | 0.04813
[GR-BG] [DIR] TIE 400 kV Thessaloniki - Blagoevgrad | N-1 OHL 400 kV Elbasan 2 - Tirana 2 | 0.07071 | 0.00014 | 0.01386 | 0 | -0.02186 | 0.0002 | -0.0006 | -0.00024 | 0.00019 | 0.00017 | 0.17003 | 0.00498 | -0.00145 | 0.00095 | 0.03881 | 0.10242 | -8e-05 | -0.00146 | 0.00019 | -0.02275 | -0.00125 | 0.00263 | -0.0016 | 0.04205 | -0.008 | 0.04231
[GR-BG] [DIR] TIE 400 kV Thessaloniki - Blagoevgrad | N-1 OHL 400 kV Elbasan 2 - Zemblak | 0.04779 | 0.00011 | 0.01074 | 0 | -0.01355 | 0.00015 | -0.00046 | -0.00018 | 0.00015 | 0.00013 | 0.1888 | 0.00385 | -0.00113 | 0.00074 | 0.02925 | 0.1125 | -6e-05 | -0.00113 | 0.00015 | -0.01891 | -0.0007 | 0.00204 | -0.00125 | 0.05189 | -0.00599 | 0.03973
[GR-BG] [DIR] TIE 400 kV Thessaloniki - Blagoevgrad | N-1 OHL 400 kV Vetren - Chervena Mogila | 0.0667 | 0.00011 | 0.01451 | 0 | -0.01261 | 0.0002 | -0.00063 | -0.00024 | 0.00019 | 0.00017 | 0.1592 | 0.00516 | -0.00169 | 0.00098 | 0.042 | 0.09423 | -8e-05 | -0.00146 | 0.00019 | -0.02385 | -0.00286 | 0.00266 | -0.00168 | 0.0527 | -0.00728 | 0.04052
[GR-BG] [DIR] TIE 400 kV Thessaloniki - Blagoevgrad | N-1 OHL 400 kV Plovdiv - Vetren | 0.0667 | 0.00011 | 0.01451 | 0 | -0.01261 | 0.0002 | -0.00063 | -0.00024 | 0.00019 | 0.00017 | 0.1592 | 0.00516 | -0.00169 | 0.00098 | 0.042 | 0.09423 | -8e-05 | -0.00146 | 0.00019 | -0.02385 | -0.00286 | 0.00266 | -0.00168 | 0.0527 | -0.00728 | 0.04052
[GR-BG] [DIR] TIE 400 kV Thessaloniki - Blagoevgrad | N-1 OHL 400 kV Maritsa Iztok 2 - Maritsa Iztok 3 | 0.06942 | 0.00017 | 0.01584 | 0 | -0.02732 | 0.00023 | -0.00068 | -0.00027 | 0.00022 | 0.00019 | 0.16115 | 0.0057 | -0.00163 | 0.00109 | 0.04429 | 0.09802 | -9e-05 | -0.00169 | 0.00021 | -0.02504 | -0.00137 | 0.00301 | -0.00182 | 0.03921 | -0.00945 | 0.04391
[GR-BG] [DIR] TIE 400 kV Thessaloniki - Blagoevgrad | N-1 OHL 400 kV Maritsa Iztok - Maritsa Iztok 3 ck. 1&2 | 0.06855 | 0.00015 | 0.01547 | 0 | -0.02749 | 0.00022 | -0.00066 | -0.00026 | 0.00021 | 0.00018 | 0.16005 | 0.00555 | -0.00164 | 0.00106 | 0.04361 | 0.09688 | -8e-05 | -0.00162 | 0.00021 | -0.02474 | -0.00175 | 0.00291 | -0.00178 | 0.0451 | -0.00886 | 0.043
[GR-BG] [DIR] TIE 400 kV Thessaloniki - Blagoevgrad | N-1 OHL 400 kV Maritsa Iztok - Plovdiv ck. 1&2 | 0.06755 | 8e-05 | 0.01434 | 0 | -0.00099 | 0.0002 | -0.00062 | -0.00023 | 0.00019 | 0.00017 | 0.16291 | 0.00506 | -0.0018 | 0.00096 | 0.0423 | 0.09598 | -7e-05 | -0.00138 | 0.00019 | -0.02449 | -0.00378 | 0.00257 | -0.00167 | 0.06977 | -0.00627 | 0.0405
[GR-BG] [DIR] TIE 400 kV Thessaloniki - Blagoevgrad | N-1 OHL 400 kV Varna - Burgas ck. 1&2 | 0.07186 | 0.0002 | 0.01678 | 1e-05 | -0.01703 | 0.00025 | -0.00072 | -0.00029 | 0.00023 | 0.0002 | 0.16496 | 0.00607 | -0.00162 | 0.00116 | 0.04614 | 0.10131 | -9e-05 | -0.00184 | 0.00023 | -0.02588 | -0.00056 | 0.00324 | -0.00192 | 0.04639 | -0.01081 | 0.04625
[GR-BG] [DIR] TIE 400 kV Thessaloniki - Blagoevgrad | N-1 OHL 400 kV Burgas- Maritsa Iztok 2 | 0.06942 | 0.00017 | 0.01584 | 0 | -0.02364 | 0.00023 | -0.00068 | -0.00027 | 0.00022 | 0.00019 | 0.16115 | 0.0057 | -0.00163 | 0.00109 | 0.04429 | 0.09802 | -9e-05 | -0.00169 | 0.00021 | -0.02504 | -0.00137 | 0.00301 | -0.00182 | 0.03921 | -0.00945 | 0.04391
[GR-BG] [DIR] TIE 400 kV Thessaloniki - Blagoevgrad | N-1 OHL 400 kV Sofia Zapad - Chervena Mogila ck. 1&2 | 0.04876 | 0.00013 | 0.01094 | 0 | -0.04418 | 0.00016 | -0.00047 | -0.00019 | 0.00015 | 0.00013 | 0.12062 | 0.00396 | -0.00105 | 0.00076 | 0.03056 | 0.0598 | -6e-05 | -0.0012 | 0.00015 | -0.01566 | -0.00067 | 0.00211 | -0.00124 | 0.01382 | -0.00724 | 0.02737
[GR-BG] [DIR] TIE 400 kV Thessaloniki - Blagoevgrad | N-1 OHL 400 kV Chervena Mogila - Blagoevgrad ck. 1&2 | 0.02156 | 6e-05 | 0.005 | 0 | -0.03124 | 7e-05 | -0.00021 | -9e-05 | 7e-05 | 6e-05 | 0.05082 | 0.00181 | -0.00048 | 0.00035 | 0.01375 | 0.02761 | -3e-05 | -0.00055 | 7e-05 | -0.00775 | -0.00019 | 0.00097 | -0.00057 | 0.00913 | -0.00322 | 0.01325
[GR-BG] [DIR] TIE 400 kV Thessaloniki - Blagoevgrad | N-1 OHL 400 kV Kozloduy - Sofia Zapad ck. 1&2 | 0.06627 | 0.00014 | 0.01471 | 0 | -0.02816 | 0.00021 | -0.00063 | -0.00025 | 0.0002 | 0.00018 | 0.15685 | 0.00527 | -0.00158 | 0.001 | 0.0419 | 0.09377 | -8e-05 | -0.00154 | 0.0002 | -0.02259 | -0.00206 | 0.00276 | -0.00168 | 0.0351 | -0.00845 | 0.04062
[GR-BG] [DIR] TIE 400 kV Thessaloniki - Blagoevgrad | N-1 OHL 400 kV Filippoi - Komotini ck. 1&2 | 0.09486 | 0.00034 | 0.02318 | 1e-05 | -0.07151 | 0.00035 | -0.00098 | -0.00041 | 0.00033 | 0.00029 | 0.20843 | 0.00846 | -0.00197 | 0.00163 | 0.06173 | 0.13392 | -0.00013 | -0.00266 | 0.00032 | -0.03461 | 0.00142 | 0.0046 | -0.00263 | -0.04862 | -0.0168 | 0.06358
[GR-BG] [DIR] TIE 400 kV Thessaloniki - Blagoevgrad | N-1 OHL 400 kV Filippoi - Lagadas ck. 1&2 | 0.07318 | 0.00019 | 0.01687 | 1e-05 | -0.03397 | 0.00025 | -0.00072 | -0.00029 | 0.00023 | 0.0002 | 0.16794 | 0.00608 | -0.00169 | 0.00116 | 0.04683 | 0.10336 | -9e-05 | -0.00182 | 0.00023 | -0.02647 | -0.00108 | 0.00323 | -0.00193 | 0.02229 | -0.01039 | 0.04672
[GR-BG] [DIR] TIE 400 kV Thessaloniki - Blagoevgrad | N-1 OHL 400 kV Meliti - Amideo ck. 1&2 | 0.0747 | 0.00012 | 0.01529 | 0 | -0.01825 | 0.00022 | -0.00066 | -0.00025 | 0.0002 | 0.00018 | 0.20269 | 0.00544 | -0.00177 | 0.00103 | 0.04501 | 0.04653 | -8e-05 | -0.00155 | 0.0002 | -0.02366 | -0.00322 | 0.00281 | -0.00176 | 0.05068 | -0.00798 | 0.03337
[GR-BG] [DIR] TIE 400 kV Thessaloniki - Blagoevgrad | N-1 OHL 400 kV Amideo - Lagadas ck. 1&2 | 0.06218 | 0.00013 | 0.01389 | 0 | -0.01919 | 0.0002 | -0.0006 | -0.00023 | 0.00019 | 0.00016 | 0.148 | 0.00497 | -0.00152 | 0.00095 | 0.03944 | 0.08517 | -7e-05 | -0.00144 | 0.00019 | -0.02246 | -0.00189 | 0.0026 | -0.0016 | 0.04682 | -0.00767 | 0.03864
[GR-BG] [DIR] TIE 400 kV Thessaloniki - Blagoevgrad | N-1 OHL 400 kV Thessaloniki - Lagadas ck. 1&2 | 0.05517 | 9e-05 | 0.01193 | 0 | -0.00928 | 0.00017 | -0.00052 | -0.0002 | 0.00016 | 0.00014 | 0.13195 | 0.00423 | -0.00141 | 0.0008 | 0.03469 | 0.0822 | -6e-05 | -0.00119 | 0.00016 | -0.01967 | -0.00254 | 0.00218 | -0.00138 | 0.06192 | -0.00584 | 0.03342
[GR-MK] [DIR] TIE 400 kV Meliti - Bitola | BC | 0.03662 | -0.00024 | -0.00174 | 0 | 0.0489 | -6e-05 | 6e-05 | 7e-05 | -5e-05 | -4e-05 | 0.26091 | -0.00092 | -0.0008 | -0.0002 | 0.00758 | -0.30925 | 2e-05 | 0.0006 | -5e-05 | 0.00696 | -0.00992 | -0.00085 | 0.0002 | 0.0844 | 0.0067 | -0.06043
[GR-MK] [DIR] TIE 400 kV Meliti - Bitola | N-1 TIE 400 kV Thessaloniki - Blagoevgrad | 0.05454 | -0.0002 | 0.00232 | 0 | 0.04206 | 0 | -0.00012 | 0 | 1e-05 | 1e-05 | 0.30263 | 0.00054 | -0.00123 | 7e-05 | 0.01899 | -0.28394 | 0 | 0.00017 | 1e-05 | 0.00049 | -0.01033 | -8e-05 | -0.00026 | 0.09402 | 0.00434 | -0.04916
[GR-MK] [DIR] TIE 400 kV Meliti - Bitola | N-1 TIE 400 kV Thessaloniki - Dubrovo | 0.04498 | -0.00035 | -0.00308 | 0 | 0.07263 | -9e-05 | 0.00011 | 0.00011 | -7e-05 | -6e-05 | 0.33074 | -0.00152 | -0.00109 | -0.00033 | 0.00848 | -0.33978 | 3e-05 | 0.00092 | -7e-05 | 0.01026 | -0.01396 | -0.00132 | 0.00035 | 0.12699 | 0.01 | -0.07696
[GR-MK] [DIR] TIE 400 kV Meliti - Bitola | N-1 TIE 400 kV Kardia - Zemblak / N-1 TIE 150 kV Mourtos - Bistrica | -0.05931 | -0.00042 | -0.01931 | -1e-05 | 0.0951 | -0.00031 | 0.0008 | 0.00037 | -0.00028 | -0.00025 | 0.37001 | -0.00723 | 0.00103 | -0.00141 | -0.04531 | -0.25314 | 0.00012 | 0.00248 | -0.00028 | 0.02839 | -0.00668 | -0.00414 | 0.00217 | 0.13903 | 0.01791 | -0.07348
[GR-MK] [DIR] TIE 400 kV Meliti - Bitola | N-1 TIE 400 kV Arachthos - Galatina | 0.03662 | -0.00024 | -0.00174 | 0 | 0.0489 | -6e-05 | 6e-05 | 7e-05 | -5e-05 | -4e-05 | 0.26091 | -0.00092 | -0.0008 | -0.0002 | 0.00758 | -0.30925 | 2e-05 | 0.0006 | -5e-05 | 0.00696 | -0.00992 | -0.00085 | 0.0002 | 0.0844 | 0.0067 | -0.06043
[GR-MK] [DIR] TIE 400 kV Meliti - Bitola | N-1 TIE 400 kV Nea Santa - Babaeski | 0.04002 | -0.00021 | -0.00075 | 0 | 0.04314 | -4e-05 | 2e-05 | 5e-05 | -3e-05 | -3e-05 | 0.26792 | -0.00054 | -0.00085 | -0.00013 | 0.00991 | -0.30447 | 1e-05 | 0.00047 | -3e-05 | 0.00569 | -0.00951 | -0.00063 | 9e-05 | 0.05159 | 0.00569 | -0.05778
[GR-MK] [DIR] TIE 400 kV Meliti - Bitola | N-1 OHL 400 kV Kosovo B - Urosevac | 0.04439 | -0.00014 | 0.00363 | 0 | 0.0278 | 3e-05 | -0.00017 | -3e-05 | 3e-05 | 3e-05 | 0.226 | 0.00107 | -0.00116 | 0.00018 | 0.02006 | -0.37444 | -1e-05 | -6e-05 | 3e-05 | -0.00123 | -0.00867 | 0.00026 | -0.0004 | 0.06012 | 0.00224 | -0.02626
[GR-MK] [DIR] TIE 400 kV Meliti - Bitola | N-1 TIE 400 kV Pec 3 - Ribarevina | 0.03183 | -0.0002 | 0.00342 | 0 | 0.03968 | 2e-05 | -0.00016 | -2e-05 | 2e-05 | 2e-05 | 0.25095 | 0.00089 | -0.00141 | 0.00014 | 0.02149 | -0.32308 | -1e-05 | 9e-05 | 2e-05 | 0.00093 | -0.01158 | 7e-05 | -0.00037 | 0.07503 | 0.00391 | -0.08307
[GR-MK] [DIR] TIE 400 kV Meliti - Bitola | N-1 TIE 400 kV Maritsa 3 - Hamitabat 1 | 0.0372 | -0.00023 | -0.00158 | 0 | 0.04792 | -5e-05 | 5e-05 | 7e-05 | -4e-05 | -4e-05 | 0.26211 | -0.00085 | -0.00081 | -0.00019 | 0.00798 | -0.30843 | 2e-05 | 0.00058 | -4e-05 | 0.00674 | -0.00985 | -0.00081 | 0.00018 | 0.09329 | 0.00653 | -0.05998
[GR-MK] [DIR] TIE 400 kV Meliti - Bitola | N-1 TIE 400 kV Maritsa 3 - Hamitabat 2 | 0.03748 | -0.00023 | -0.00149 | 0 | 0.04745 | -5e-05 | 5e-05 | 6e-05 | -4e-05 | -4e-05 | 0.26268 | -0.00082 | -0.00082 | -0.00019 | 0.00817 | -0.30804 | 2e-05 | 0.00057 | -4e-05 | 0.00664 | -0.00982 | -0.0008 | 0.00018 | 0.09755 | 0.00645 | -0.05976
[GR-MK] [DIR] TIE 400 kV Meliti - Bitola | N-1 TIE 400 kV Sofia Zapad - Nis | 0.03483 | -0.00033 | -0.00392 | 0 | 0.06448 | -0.0001 | 0.00015 | 0.00012 | -8e-05 | -7e-05 | 0.26683 | -0.0018 | -0.0009 | -0.00038 | 0.005 | -0.30615 | 4e-05 | 0.00097 | -8e-05 | 0.01254 | -0.01326 | -0.00144 | 0.00046 | 0.09755 | 0.00978 | -0.06563
[GR-MK] [DIR] TIE 400 kV Meliti - Bitola | N-1 TIE 400 kV Kosovo B - Nis 2 | 0.02526 | -0.00025 | -0.00461 | 0 | 0.05084 | -9e-05 | 0.00018 | 0.00011 | -8e-05 | -7e-05 | 0.25684 | -0.0019 | -0.0004 | -0.00039 | -0.00139 | -0.31534 | 3e-05 | 0.00086 | -8e-05 | 0.0101 | -0.00829 | -0.00133 | 0.00052 | 0.0852 | 0.00789 | -0.07857
[GR-MK] [DIR] TIE 400 kV Meliti - Bitola | N-1 TIE 400 kV Vranje 4 - Stip | 0.03138 | -0.0002 | -0.00199 | 0 | 0.04124 | -5e-05 | 7e-05 | 6e-05 | -4e-05 | -4e-05 | 0.24692 | -0.00094 | -0.00058 | -0.0002 | 0.0048 | -0.32573 | 2e-05 | 0.00054 | -4e-05 | 0.00603 | -0.00773 | -0.00079 | 0.00023 | 0.07538 | 0.00577 | -0.06318
[GR-MK] [DIR] TIE 400 kV Meliti - Bitola | N-1 OHL 400 kV Vranje 4 - Leskovac 2 | 0.03285 | -0.00021 | -0.00192 | 0 | 0.04339 | -5e-05 | 7e-05 | 7e-05 | -4e-05 | -4e-05 | 0.25084 | -0.00093 | -0.00065 | -0.0002 | 0.00558 | -0.32111 | 2e-05 | 0.00056 | -4e-05 | 0.00629 | -0.00835 | -0.00081 | 0.00022 | 0.07791 | 0.00603 | -0.06241
[GR-MK] [DIR] TIE 400 kV Meliti - Bitola | N-1 OHL 400 kV Nis 2 - Leskovac 2 | 0.03342 | -0.00021 | -0.0019 | 0 | 0.04423 | -5e-05 | 6e-05 | 7e-05 | -4e-05 | -4e-05 | 0.25237 | -0.00093 | -0.00067 | -0.0002 | 0.00588 | -0.31931 | 2e-05 | 0.00057 | -4e-05 | 0.00639 | -0.00858 | -0.00081 | 0.00022 | 0.0789 | 0.00613 | -0.06211
[GR-MK] [DIR] TIE 400 kV Meliti - Bitola | N-1 OHL 400 kV Bitola 2 - Dubrovo | 0.01479 | -0.00024 | -0.00536 | 0 | 0.0485 | -0.0001 | 0.00021 | 0.00012 | -9e-05 | -8e-05 | 0.19756 | -0.00216 | -0.00025 | -0.00044 | -0.00479 | -0.39446 | 4e-05 | 0.00091 | -9e-05 | 0.01112 | -0.00754 | -0.00144 | 0.00061 | 0.07425 | 0.00792 | -0.06745
[GR-MK] [DIR] TIE 400 kV Meliti - Bitola | N-1 OHL 400 kV Dubrovo - Stip | 0.01452 | -0.00025 | -0.00635 | 0 | 0.05124 | -0.00012 | 0.00026 | 0.00014 | -0.0001 | -9e-05 | 0.21944 | -0.00252 | -0.00018 | -0.00051 | -0.00686 | -0.35803 | 4e-05 | 0.00103 | -0.0001 | 0.0128 | -0.00775 | -0.00164 | 0.00072 | 0.07653 | 0.00868 | -0.07892
[GR-MK] [DIR] TIE 400 kV Meliti - Bitola | N-1 TIE 400 kV Chervena Mogila - Stip | 0.02157 | -0.00034 | -0.00656 | 0 | 0.06631 | -0.00013 | 0.00026 | 0.00016 | -0.00012 | -0.0001 | 0.24262 | -0.00271 | -0.00052 | -0.00055 | -0.00364 | -0.34129 | 5e-05 | 0.0012 | -0.00012 | 0.01543 | -0.01163 | -0.00187 | 0.00076 | 0.09344 | 0.01078 | -0.07706
[GR-MK] [DIR] TIE 400 kV Meliti - Bitola | N-1 OHL 400 kV Skopje 4 - Skopje 5 | 0.0501 | -0.00012 | 0.00452 | 0 | 0.02426 | 4e-05 | -0.00021 | -5e-05 | 4e-05 | 4e-05 | 0.22026 | 0.0014 | -0.00121 | 0.00025 | 0.022 | -0.34448 | -2e-05 | -0.00017 | 4e-05 | -0.0028 | -0.00833 | 0.00046 | -0.00051 | 0.05604 | 0.00145 | -0.01883
[GR-MK] [DIR] TIE 400 kV Meliti - Bitola | N-1 TIE 400 kV Skopje 5 - Urosevac | 0.0608 | -3e-05 | 0.00934 | 0 | 0.00572 | 0.00012 | -0.00041 | -0.00014 | 0.00011 | 0.0001 | 0.19127 | 0.00318 | -0.00153 | 0.00059 | 0.03318 | -0.43939 | -4e-05 | -0.00076 | 0.00011 | -0.01026 | -0.0072 | 0.00146 | -0.00105 | 0.03508 | -0.00254 | 0.01268
[GR-MK] [DIR] TIE 400 kV Meliti - Bitola | N-1 OHL 400 kV Habitabat NGCC - Babaeski | 0.03723 | -0.00023 | -0.00157 | 0 | 0.04787 | -5e-05 | 5e-05 | 7e-05 | -4e-05 | -4e-05 | 0.26216 | -0.00085 | -0.00081 | -0.00019 | 0.008 | -0.30839 | 2e-05 | 0.00058 | -4e-05 | 0.00673 | -0.00984 | -0.00081 | 0.00018 | 0.0835 | 0.00652 | -0.05996
[GR-MK] [DIR] TIE 400 kV Meliti - Bitola | N-1 TIE 400 kV Tirana 2 – Podgorica 2 | 0.05795 | -0.00026 | -0.00658 | 0 | 0.0577 | -0.00012 | 0.00026 | 0.00015 | -0.00011 | -0.0001 | 0.27619 | -0.00259 | -0.0002 | -0.00053 | -0.00721 | -0.29763 | 5e-05 | 0.00107 | -0.00011 | 0.01202 | -0.00793 | -0.00169 | 0.00074 | 0.09409 | 0.00921 | -0.05217
[GR-MK] [DIR] TIE 400 kV Meliti - Bitola | N-1 OHL 400 kV Elbasan 2 - Tirana 2 | 0.04156 | -0.00028 | -0.00598 | 0 | 0.05974 | -0.00012 | 0.00024 | 0.00014 | -0.0001 | -9e-05 | 0.28563 | -0.00242 | -0.00036 | -0.00049 | -0.0047 | -0.29601 | 4e-05 | 0.00105 | -0.0001 | 0.01203 | -0.00906 | -0.00163 | 0.00068 | 0.09718 | 0.00935 | -0.06275
[GR-MK] [DIR] TIE 400 kV Meliti - Bitola | N-1 OHL 400 kV Elbasan 2 - Zemblak | -0.01565 | -0.00036 | -0.01382 | 0 | 0.0806 | -0.00023 | 0.00057 | 0.00027 | -0.00021 | -0.00019 | 0.33274 | -0.00526 | 0.00046 | -0.00104 | -0.02867 | -0.27072 | 9e-05 | 0.00189 | -0.00021 | 0.02167 | -0.00767 | -0.00311 | 0.00156 | 0.12188 | 0.01439 | -0.06922
[GR-MK] [DIR] TIE 400 kV Meliti - Bitola | N-1 OHL 400 kV Vetren - Chervena Mogila | 0.03586 | -0.00026 | -0.00215 | 0 | 0.05404 | -6e-05 | 7e-05 | 8e-05 | -5e-05 | -5e-05 | 0.26059 | -0.00108 | -0.00083 | -0.00024 | 0.00691 | -0.31032 | 2e-05 | 0.00067 | -5e-05 | 0.00732 | -0.01039 | -0.00096 | 0.00025 | 0.09036 | 0.00738 | -0.06146
[GR-MK] [DIR] TIE 400 kV Meliti - Bitola | N-1 OHL 400 kV Plovdiv - Vetren | 0.03586 | -0.00026 | -0.00215 | 0 | 0.05404 | -6e-05 | 7e-05 | 8e-05 | -5e-05 | -5e-05 | 0.26059 | -0.00108 | -0.00083 | -0.00024 | 0.00691 | -0.31032 | 2e-05 | 0.00067 | -5e-05 | 0.00732 | -0.01039 | -0.00096 | 0.00025 | 0.09036 | 0.00738 | -0.06146
[GR-MK] [DIR] TIE 400 kV Meliti - Bitola | N-1 OHL 400 kV Maritsa Iztok 2 - Maritsa Iztok 3 | 0.03749 | -0.00023 | -0.00141 | 0 | 0.04756 | -5e-05 | 4e-05 | 6e-05 | -4e-05 | -4e-05 | 0.26229 | -0.00079 | -0.0008 | -0.00018 | 0.00823 | -0.30807 | 2e-05 | 0.00055 | -4e-05 | 0.00666 | -0.00964 | -0.00077 | 0.00017 | 0.0873 | 0.00623 | -0.05961
[GR-MK] [DIR] TIE 400 kV Meliti - Bitola | N-1 OHL 400 kV Maritsa Iztok - Maritsa Iztok 3 ck. 1&2 | 0.03655 | -0.00024 | -0.00179 | 0 | 0.04835 | -6e-05 | 6e-05 | 7e-05 | -5e-05 | -4e-05 | 0.26091 | -0.00094 | -0.00081 | -0.00021 | 0.00751 | -0.30933 | 2e-05 | 0.00061 | -5e-05 | 0.00698 | -0.00998 | -0.00086 | 0.00021 | 0.08806 | 0.0068 | -0.06054
[GR-MK] [DIR] TIE 400 kV Meliti - Bitola | N-1 OHL 400 kV Maritsa Iztok - Plovdiv ck. 1&2 | 0.03607 | -0.00028 | -0.00234 | 0 | 0.06094 | -7e-05 | 8e-05 | 8e-05 | -6e-05 | -5e-05 | 0.26227 | -0.00117 | -0.00088 | -0.00026 | 0.00688 | -0.30977 | 3e-05 | 0.00072 | -6e-05 | 0.00711 | -0.01096 | -0.00103 | 0.00026 | 0.10008 | 0.00804 | -0.06174
[GR-MK] [DIR] TIE 400 kV Meliti - Bitola | N-1 OHL 400 kV Varna - Burgas ck. 1&2 | 0.04093 | -0.00018 | -0.0001 | 0 | 0.06151 | -3e-05 | -1e-05 | 3e-05 | -2e-05 | -2e-05 | 0.26765 | -0.00026 | -0.00078 | -7e-05 | 0.01082 | -0.30345 | 1e-05 | 0.00034 | -2e-05 | 0.00548 | -0.00849 | -0.00045 | 3e-05 | 0.09742 | 0.00432 | -0.05632
[GR-MK] [DIR] TIE 400 kV Meliti - Bitola | N-1 OHL 400 kV Burgas- Maritsa Iztok 2 | 0.03749 | -0.00023 | -0.00141 | 0 | 0.05213 | -5e-05 | 4e-05 | 6e-05 | -4e-05 | -4e-05 | 0.26229 | -0.00079 | -0.0008 | -0.00018 | 0.00823 | -0.30807 | 2e-05 | 0.00055 | -4e-05 | 0.00666 | -0.00964 | -0.00077 | 0.00017 | 0.0873 | 0.00623 | -0.05961
[GR-MK] [DIR] TIE 400 kV Meliti - Bitola | N-1 OHL 400 kV Sofia Zapad - Chervena Mogila ck. 1&2 | 0.03808 | -0.00024 | -0.00141 | 0 | 0.05021 | -5e-05 | 4e-05 | 6e-05 | -4e-05 | -4e-05 | 0.26379 | -0.0008 | -0.00085 | -0.00018 | 0.00854 | -0.30653 | 2e-05 | 0.00057 | -4e-05 | 0.00629 | -0.00998 | -0.00079 | 0.00016 | 0.08609 | 0.00657 | -0.05927
[GR-MK] [DIR] TIE 400 kV Meliti - Bitola | N-1 OHL 400 kV Chervena Mogila - Blagoevgrad ck. 1&2 | 0.04874 | -0.00021 | 0.00097 | 0 | 0.05019 | -2e-05 | -6e-05 | 2e-05 | -1e-05 | -1e-05 | 0.28898 | 6e-05 | -0.0011 | -2e-05 | 0.01529 | -0.2914 | 1e-05 | 0.00032 | -1e-05 | 0.00258 | -0.01028 | -0.00034 | -0.00011 | 0.09154 | 0.0052 | -0.05272
[GR-MK] [DIR] TIE 400 kV Meliti - Bitola | N-1 OHL 400 kV Kozloduy - Sofia Zapad ck. 1&2 | 0.03627 | -0.00024 | -0.00187 | 0 | 0.04863 | -6e-05 | 6e-05 | 7e-05 | -5e-05 | -4e-05 | 0.26046 | -0.00096 | -0.0008 | -0.00021 | 0.00731 | -0.30972 | 2e-05 | 0.00061 | -5e-05 | 0.00727 | -0.00998 | -0.00088 | 0.00022 | 0.08415 | 0.00679 | -0.0608
[GR-MK] [DIR] TIE 400 kV Meliti - Bitola | N-1 OHL 400 kV Filippoi - Komotini ck. 1&2 | 0.05336 | -0.00012 | 0.00312 | 0 | 0.01993 | 2e-05 | -0.00014 | -3e-05 | 3e-05 | 2e-05 | 0.29188 | 0.00092 | -0.00102 | 0.00016 | 0.01908 | -0.28566 | -1e-05 | -5e-05 | 3e-05 | 0.00068 | -0.00798 | 0.00021 | -0.00034 | 0.02967 | 0.00176 | -0.04742
[GR-MK] [DIR] TIE 400 kV Meliti - Bitola | N-1 OHL 400 kV Filippoi - Lagadas ck. 1&2 | 0.03948 | -0.00022 | -0.00091 | 0 | 0.04396 | -4e-05 | 2e-05 | 5e-05 | -3e-05 | -3e-05 | 0.26597 | -0.0006 | -0.00084 | -0.00014 | 0.00954 | -0.30522 | 2e-05 | 0.00049 | -3e-05 | 0.00589 | -0.00959 | -0.00067 | 0.00011 | 0.07506 | 0.00586 | -0.05821
[GR-MK] [DIR] TIE 400 kV Meliti - Bitola | N-1 OHL 400 kV Amideo - Lagadas ck. 1&2 | 0.05764 | -0.00014 | 0.00367 | 0 | 0.02623 | 3e-05 | -0.00017 | -3e-05 | 3e-05 | 3e-05 | 0.29965 | 0.00109 | -0.00118 | 0.00018 | 0.02149 | -0.27096 | -1e-05 | -6e-05 | 3e-05 | -0.00055 | -0.00898 | 0.00026 | -0.00041 | 0.05244 | 0.00219 | -0.04561
[GR-MK] [DIR] TIE 400 kV Meliti - Bitola | N-1 OHL 400 kV Thessaloniki - Lagadas ck. 1&2 | 0.02828 | -0.00028 | -0.00399 | 0 | 0.05935 | -9e-05 | 0.00015 | 0.00011 | -8e-05 | -7e-05 | 0.2436 | -0.00175 | -0.00067 | -0.00037 | 0.00199 | -0.31841 | 3e-05 | 0.00088 | -8e-05 | 0.01012 | -0.01049 | -0.00132 | 0.00046 | 0.09983 | 0.00869 | -0.06648
[GR-MK] [DIR] TIE 400 kV Thessaloniki - Dubrovo | BC | 0.01504 | -0.00019 | -0.00241 | 0 | 0.04268 | -6e-05 | 9e-05 | 7e-05 | -5e-05 | -4e-05 | 0.12561 | -0.00109 | -0.0005 | -0.00023 | 0.00162 | -0.05493 | 2e-05 | 0.00058 | -5e-05 | 0.00594 | -0.00727 | -0.00085 | 0.00027 | 0.07661 | 0.00594 | -0.02973
[GR-MK] [DIR] TIE 400 kV Thessaloniki - Dubrovo | N-1 TIE 400 kV Thessaloniki - Blagoevgrad | 0.03227 | -0.00015 | 0.0015 | 0 | 0.0361 | 0 | -8e-05 | 0 | 0 | 0 | 0.16574 | 0.00031 | -0.00091 | 4e-05 | 0.01259 | -0.03059 | 0 | 0.00017 | 0 | -0.00028 | -0.00767 | -0.00011 | -0.00018 | 0.08586 | 0.00366 | -0.01889
[GR-MK] [DIR] TIE 400 kV Thessaloniki - Dubrovo | N-1 TIE 400 kV Meliti - Bitola | 0.03284 | -0.00031 | -0.00326 | 0 | 0.06646 | -8e-05 | 0.00012 | 0.0001 | -7e-05 | -6e-05 | 0.25247 | -0.00154 | -0.0009 | -0.00033 | 0.0053 | -0.2053 | 3e-05 | 0.00087 | -7e-05 | 0.00932 | -0.0121 | -0.00126 | 0.00037 | 0.11765 | 0.0092 | -0.05912
[GR-MK] [DIR] TIE 400 kV Thessaloniki - Dubrovo | N-1 TIE 400 kV Kardia - Zemblak / N-1 TIE 150 kV Mourtos - Bistrica | -0.02916 | -0.00028 | -0.0105 | 0 | 0.06395 | -0.00017 | 0.00043 | 0.00021 | -0.00016 | -0.00014 | 0.17591 | -0.004 | 0.00034 | -0.00079 | -0.02274 | -0.02909 | 7e-05 | 0.00144 | -0.00016 | 0.01581 | -0.00578 | -0.00236 | 0.00118 | 0.10177 | 0.0111 | -0.03574
[GR-MK] [DIR] TIE 400 kV Thessaloniki - Dubrovo | N-1 TIE 400 kV Arachthos - Galatina | 0.01504 | -0.00019 | -0.00241 | 0 | 0.04268 | -6e-05 | 9e-05 | 7e-05 | -5e-05 | -4e-05 | 0.12561 | -0.00109 | -0.0005 | -0.00023 | 0.00162 | -0.05493 | 2e-05 | 0.00058 | -5e-05 | 0.00594 | -0.00727 | -0.00085 | 0.00027 | 0.07661 | 0.00594 | -0.02973
[GR-MK] [DIR] TIE 400 kV Thessaloniki - Dubrovo | N-1 TIE 400 kV Nea Santa - Babaeski | 0.01826 | -0.00017 | -0.00147 | 0 | 0.0372 | -4e-05 | 5e-05 | 5e-05 | -4e-05 | -3e-05 | 0.13226 | -0.00074 | -0.00054 | -0.00016 | 0.00384 | -0.05039 | 2e-05 | 0.00045 | -4e-05 | 0.00473 | -0.00689 | -0.00064 | 0.00017 | 0.04545 | 0.00497 | -0.02722
[GR-MK] [DIR] TIE 400 kV Thessaloniki - Dubrovo | N-1 OHL 400 kV Kosovo B - Urosevac | 0.0181 | -0.00015 | -0.00029 | 0 | 0.03434 | -3e-05 | 0 | 3e-05 | -2e-05 | -2e-05 | 0.11182 | -0.00031 | -0.00065 | -8e-05 | 0.00655 | -0.08067 | 1e-05 | 0.00032 | -2e-05 | 0.00271 | -0.00678 | -0.00041 | 3e-05 | 0.06702 | 0.00418 | -0.01624
[GR-MK] [DIR] TIE 400 kV Thessaloniki - Dubrovo | N-1 TIE 400 kV Pec 3 - Ribarevina | 0.01284 | -0.00018 | -4e-05 | 0 | 0.03845 | -3e-05 | -1e-05 | 3e-05 | -2e-05 | -2e-05 | 0.12104 | -0.00027 | -0.00078 | -7e-05 | 0.008 | -0.06127 | 1e-05 | 0.00034 | -2e-05 | 0.00318 | -0.00804 | -0.00043 | 1e-05 | 0.07232 | 0.00466 | -0.04011
[GR-MK] [DIR] TIE 400 kV Thessaloniki - Dubrovo | N-1 TIE 400 kV Maritsa 3 - Hamitabat 1 | 0.01559 | -0.00019 | -0.00225 | 0 | 0.04174 | -6e-05 | 8e-05 | 7e-05 | -5e-05 | -4e-05 | 0.12674 | -0.00103 | -0.00051 | -0.00022 | 0.002 | -0.05416 | 2e-05 | 0.00056 | -5e-05 | 0.00573 | -0.00721 | -0.00081 | 0.00025 | 0.08505 | 0.00577 | -0.02931
[GR-MK] [DIR] TIE 400 kV Thessaloniki - Dubrovo | N-1 TIE 400 kV Maritsa 3 - Hamitabat 2 | 0.01585 | -0.00019 | -0.00217 | 0 | 0.04129 | -5e-05 | 8e-05 | 7e-05 | -5e-05 | -4e-05 | 0.12729 | -0.001 | -0.00051 | -0.00021 | 0.00218 | -0.05378 | 2e-05 | 0.00055 | -5e-05 | 0.00563 | -0.00718 | -0.0008 | 0.00025 | 0.0891 | 0.0057 | -0.0291
[GR-MK] [DIR] TIE 400 kV Thessaloniki - Dubrovo | N-1 TIE 400 kV Sofia Zapad - Nis | 0.01365 | -0.00027 | -0.00409 | 0 | 0.05473 | -9e-05 | 0.00016 | 0.00011 | -8e-05 | -7e-05 | 0.13019 | -0.00178 | -0.00058 | -0.00037 | -0.00038 | -0.05253 | 3e-05 | 0.00086 | -8e-05 | 0.01026 | -0.00986 | -0.0013 | 0.00047 | 0.08678 | 0.00832 | -0.03376
[GR-MK] [DIR] TIE 400 kV Thessaloniki - Dubrovo | N-1 TIE 400 kV Kosovo B - Nis 2 | 0.01359 | -0.00019 | -0.00277 | 0 | 0.04292 | -6e-05 | 0.0001 | 8e-05 | -5e-05 | -5e-05 | 0.12509 | -0.00122 | -0.00045 | -0.00026 | 0.00048 | -0.05571 | 2e-05 | 0.00061 | -5e-05 | 0.00634 | -0.00707 | -0.00091 | 0.00031 | 0.07671 | 0.00609 | -0.03204
[GR-MK] [DIR] TIE 400 kV Thessaloniki - Dubrovo | N-1 TIE 400 kV Vranje 4 - Stip | 0.00839 | -0.00014 | -0.00273 | 0 | 0.03296 | -5e-05 | 0.00011 | 7e-05 | -5e-05 | -4e-05 | 0.10788 | -0.00113 | -0.00022 | -0.00023 | -0.00191 | -0.07582 | 2e-05 | 0.00051 | -5e-05 | 0.00476 | -0.00451 | -0.00077 | 0.0003 | 0.06518 | 0.00476 | -0.03322
[GR-MK] [DIR] TIE 400 kV Thessaloniki - Dubrovo | N-1 OHL 400 kV Vranje 4 - Leskovac 2 | 0.01025 | -0.00016 | -0.00264 | 0 | 0.03569 | -6e-05 | 0.0001 | 7e-05 | -5e-05 | -4e-05 | 0.11285 | -0.00112 | -0.0003 | -0.00023 | -0.00092 | -0.06997 | 2e-05 | 0.00053 | -5e-05 | 0.00509 | -0.00528 | -0.00079 | 0.00029 | 0.06838 | 0.00509 | -0.03224
[GR-MK] [DIR] TIE 400 kV Thessaloniki - Dubrovo | N-1 OHL 400 kV Nis 2 - Leskovac 2 | 0.01098 | -0.00016 | -0.0026 | 0 | 0.03675 | -6e-05 | 0.0001 | 7e-05 | -5e-05 | -4e-05 | 0.11479 | -0.00111 | -0.00033 | -0.00023 | -0.00053 | -0.06768 | 2e-05 | 0.00053 | -5e-05 | 0.00522 | -0.00559 | -0.0008 | 0.00029 | 0.06963 | 0.00522 | -0.03186
[GR-MK] [DIR] TIE 400 kV Thessaloniki - Dubrovo | N-1 OHL 400 kV Bitola 2 - Dubrovo | 0.02822 | -0.00019 | -0.00022 | 0 | 0.04292 | -3e-05 | -1e-05 | 4e-05 | -2e-05 | -2e-05 | 0.16387 | -0.00034 | -0.00084 | -9e-05 | 0.00909 | -0.00345 | 1e-05 | 0.00039 | -2e-05 | 0.00343 | -0.00871 | -0.00049 | 2e-05 | 0.08274 | 0.00521 | -0.02549
[GR-MK] [DIR] TIE 400 kV Thessaloniki - Dubrovo | N-1 OHL 400 kV Dubrovo - Stip | -0.01234 | -0.00021 | -0.00812 | 0 | 0.04557 | -0.00013 | 0.00034 | 0.00016 | -0.00012 | -0.00011 | 0.07425 | -0.00308 | 0.00027 | -0.00061 | -0.01627 | -0.11534 | 5e-05 | 0.00111 | -0.00012 | 0.01317 | -0.00459 | -0.00183 | 0.00092 | 0.06686 | 0.00839 | -0.05263
[GR-MK] [DIR] TIE 400 kV Thessaloniki - Dubrovo | N-1 TIE 400 kV Chervena Mogila - Stip | -0.00112 | -0.0003 | -0.00758 | 0 | 0.06137 | -0.00014 | 0.00031 | 0.00017 | -0.00013 | -0.00011 | 0.10597 | -0.00302 | -0.00019 | -0.00061 | -0.01042 | -0.08934 | 5e-05 | 0.00122 | -0.00012 | 0.01504 | -0.00911 | -0.00195 | 0.00087 | 0.08631 | 0.01031 | -0.04759
[GR-MK] [DIR] TIE 400 kV Thessaloniki - Dubrovo | N-1 OHL 400 kV Skopje 4 - Skopje 5 | 0.0204 | -0.00015 | 8e-05 | 0 | 0.03287 | -2e-05 | -2e-05 | 2e-05 | -1e-05 | -1e-05 | 0.10943 | -0.00017 | -0.00067 | -5e-05 | 0.00736 | -0.06895 | 1e-05 | 0.00027 | -1e-05 | 0.00206 | -0.00664 | -0.00033 | -1e-05 | 0.06533 | 0.00385 | -0.01318
[GR-MK] [DIR] TIE 400 kV Thessaloniki - Dubrovo | N-1 TIE 400 kV Skopje 5 - Urosevac | 0.02463 | -0.00011 | 0.00199 | 0 | 0.02554 | 1e-05 | -0.0001 | -1e-05 | 1e-05 | 1e-05 | 0.09797 | 0.00053 | -0.00079 | 8e-05 | 0.01178 | -0.10658 | 0 | 4e-05 | 1e-05 | -0.00089 | -0.0062 | 7e-05 | -0.00023 | 0.05704 | 0.00227 | -0.00072
[GR-MK] [DIR] TIE 400 kV Thessaloniki - Dubrovo | N-1 OHL 400 kV Habitabat NGCC - Babaeski | 0.01561 | -0.00019 | -0.00224 | 0 | 0.0417 | -6e-05 | 8e-05 | 7e-05 | -5e-05 | -4e-05 | 0.12679 | -0.00103 | -0.00051 | -0.00022 | 0.00201 | -0.05412 | 2e-05 | 0.00056 | -5e-05 | 0.00572 | -0.00721 | -0.00081 | 0.00025 | 0.07575 | 0.00577 | -0.02929
[GR-MK] [DIR] TIE 400 kV Thessaloniki - Dubrovo | N-1 TIE 400 kV Tirana 2 – Podgorica 2 | 0.02486 | -0.0002 | -0.00464 | 0 | 0.04673 | -9e-05 | 0.00018 | 0.00011 | -8e-05 | -7e-05 | 0.13264 | -0.00187 | -0.00023 | -0.00038 | -0.00519 | -0.04958 | 3e-05 | 0.00079 | -8e-05 | 0.00827 | -0.00636 | -0.00123 | 0.00052 | 0.08107 | 0.00709 | -0.02593
[GR-MK] [DIR] TIE 400 kV Thessaloniki - Dubrovo | N-1 OHL 400 kV Elbasan 2 - Tirana 2 | 0.01731 | -0.00021 | -0.00436 | 0 | 0.04766 | -9e-05 | 0.00017 | 0.0001 | -8e-05 | -7e-05 | 0.13698 | -0.00179 | -0.0003 | -0.00037 | -0.00403 | -0.04884 | 3e-05 | 0.00078 | -8e-05 | 0.00827 | -0.00688 | -0.00121 | 0.00049 | 0.08249 | 0.00716 | -0.0308
[GR-MK] [DIR] TIE 400 kV Thessaloniki - Dubrovo | N-1 OHL 400 kV Elbasan 2 - Zemblak | -0.00898 | -0.00025 | -0.00796 | 0 | 0.05724 | -0.00014 | 0.00033 | 0.00017 | -0.00013 | -0.00011 | 0.15861 | -0.00309 | 8e-05 | -0.00061 | -0.01504 | -0.03723 | 5e-05 | 0.00117 | -0.00012 | 0.0127 | -0.00624 | -0.00189 | 0.00089 | 0.09383 | 0.00947 | -0.03377
[GR-MK] [DIR] TIE 400 kV Thessaloniki - Dubrovo | N-1 OHL 400 kV Vetren - Chervena Mogila | 0.01427 | -0.00021 | -0.00281 | 0 | 0.04784 | -7e-05 | 0.0001 | 8e-05 | -6e-05 | -5e-05 | 0.12529 | -0.00126 | -0.00053 | -0.00027 | 0.00095 | -0.05601 | 2e-05 | 0.00065 | -6e-05 | 0.0063 | -0.00775 | -0.00096 | 0.00031 | 0.0826 | 0.00662 | -0.03077
[GR-MK] [DIR] TIE 400 kV Thessaloniki - Dubrovo | N-1 OHL 400 kV Plovdiv - Vetren | 0.01427 | -0.00021 | -0.00281 | 0 | 0.04784 | -7e-05 | 0.0001 | 8e-05 | -6e-05 | -5e-05 | 0.12529 | -0.00126 | -0.00053 | -0.00027 | 0.00095 | -0.05601 | 2e-05 | 0.00065 | -6e-05 | 0.0063 | -0.00775 | -0.00096 | 0.00031 | 0.0826 | 0.00662 | -0.03077
[GR-MK] [DIR] TIE 400 kV Thessaloniki - Dubrovo | N-1 OHL 400 kV Maritsa Iztok 2 - Maritsa Iztok 3 | 0.01583 | -0.00018 | -0.00211 | 0 | 0.04145 | -5e-05 | 8e-05 | 6e-05 | -4e-05 | -4e-05 | 0.12687 | -0.00098 | -0.0005 | -0.00021 | 0.00221 | -0.05386 | 2e-05 | 0.00053 | -4e-05 | 0.00566 | -0.00702 | -0.00078 | 0.00024 | 0.07926 | 0.00551 | -0.02898
[GR-MK] [DIR] TIE 400 kV Thessaloniki - Dubrovo | N-1 OHL 400 kV Maritsa Iztok - Maritsa Iztok 3 ck. 1&2 | 0.01497 | -0.0002 | -0.00246 | 0 | 0.04213 | -6e-05 | 9e-05 | 7e-05 | -5e-05 | -4e-05 | 0.12561 | -0.00111 | -0.00051 | -0.00024 | 0.00155 | -0.05502 | 2e-05 | 0.00059 | -5e-05 | 0.00596 | -0.00734 | -0.00086 | 0.00028 | 0.0802 | 0.00603 | -0.02984
[GR-MK] [DIR] TIE 400 kV Thessaloniki - Dubrovo | N-1 OHL 400 kV Maritsa Iztok - Plovdiv ck. 1&2 | 0.0145 | -0.00023 | -0.00299 | 0 | 0.05442 | -7e-05 | 0.00011 | 9e-05 | -6e-05 | -5e-05 | 0.12694 | -0.00134 | -0.00058 | -0.00028 | 0.00093 | -0.05544 | 3e-05 | 0.0007 | -6e-05 | 0.00608 | -0.00829 | -0.00102 | 0.00033 | 0.09191 | 0.00724 | -0.03101
[GR-MK] [DIR] TIE 400 kV Thessaloniki - Dubrovo | N-1 OHL 400 kV Varna - Burgas ck. 1&2 | 0.01896 | -0.00014 | -0.00091 | 0 | 0.05416 | -3e-05 | 3e-05 | 4e-05 | -3e-05 | -2e-05 | 0.13174 | -0.0005 | -0.00048 | -0.00011 | 0.00457 | -0.04965 | 1e-05 | 0.00034 | -3e-05 | 0.00459 | -0.00598 | -0.00048 | 0.00011 | 0.08847 | 0.00377 | -0.02599
[GR-MK] [DIR] TIE 400 kV Thessaloniki - Dubrovo | N-1 OHL 400 kV Burgas- Maritsa Iztok 2 | 0.01583 | -0.00018 | -0.00211 | 0 | 0.04563 | -5e-05 | 8e-05 | 6e-05 | -4e-05 | -4e-05 | 0.12687 | -0.00098 | -0.0005 | -0.00021 | 0.00221 | -0.05386 | 2e-05 | 0.00053 | -4e-05 | 0.00566 | -0.00702 | -0.00078 | 0.00024 | 0.07926 | 0.00551 | -0.02898
[GR-MK] [DIR] TIE 400 kV Thessaloniki - Dubrovo | N-1 OHL 400 kV Sofia Zapad - Chervena Mogila ck. 1&2 | 0.01524 | -0.00019 | -0.00236 | 0 | 0.04286 | -6e-05 | 9e-05 | 7e-05 | -5e-05 | -4e-05 | 0.12601 | -0.00108 | -0.00051 | -0.00023 | 0.00175 | -0.05455 | 2e-05 | 0.00057 | -5e-05 | 0.00585 | -0.00728 | -0.00084 | 0.00027 | 0.07685 | 0.00592 | -0.02957
[GR-MK] [DIR] TIE 400 kV Thessaloniki - Dubrovo | N-1 OHL 400 kV Chervena Mogila - Blagoevgrad ck. 1&2 | 0.02669 | -0.00017 | 0.0002 | 0 | 0.04391 | -2e-05 | -2e-05 | 3e-05 | -1e-05 | -1e-05 | 0.15261 | -0.00016 | -0.00079 | -5e-05 | 0.00904 | -0.03776 | 1e-05 | 0.00031 | -1e-05 | 0.00173 | -0.00762 | -0.00036 | -3e-05 | 0.08347 | 0.00449 | -0.02232
[GR-MK] [DIR] TIE 400 kV Thessaloniki - Dubrovo | N-1 OHL 400 kV Kozloduy - Sofia Zapad ck. 1&2 | 0.01461 | -0.0002 | -0.00256 | 0 | 0.04235 | -6e-05 | 0.0001 | 7e-05 | -5e-05 | -5e-05 | 0.12505 | -0.00115 | -0.00049 | -0.00024 | 0.00129 | -0.0555 | 2e-05 | 0.0006 | -5e-05 | 0.00632 | -0.00735 | -0.00088 | 0.00029 | 0.0763 | 0.00605 | -0.03019
[GR-MK] [DIR] TIE 400 kV Thessaloniki - Dubrovo | N-1 OHL 400 kV Filippoi - Komotini ck. 1&2 | 0.03093 | -8e-05 | 0.00221 | 0 | 0.01515 | 2e-05 | -0.0001 | -2e-05 | 2e-05 | 2e-05 | 0.15503 | 0.00065 | -0.0007 | 0.00011 | 0.01254 | -0.03252 | -1e-05 | -4e-05 | 2e-05 | -3e-05 | -0.00544 | 0.00016 | -0.00024 | 0.02462 | 0.00124 | -0.01737
[GR-MK] [DIR] TIE 400 kV Thessaloniki - Dubrovo | N-1 OHL 400 kV Filippoi - Lagadas ck. 1&2 | 0.01775 | -0.00017 | -0.00162 | 0 | 0.03798 | -5e-05 | 6e-05 | 6e-05 | -4e-05 | -3e-05 | 0.13041 | -0.0008 | -0.00054 | -0.00017 | 0.00348 | -0.05111 | 2e-05 | 0.00047 | -4e-05 | 0.00492 | -0.00696 | -0.00068 | 0.00018 | 0.06774 | 0.00514 | -0.02763
[GR-MK] [DIR] TIE 400 kV Thessaloniki - Dubrovo | N-1 OHL 400 kV Meliti - Amideo ck. 1&2 | 0.03284 | -0.00031 | -0.00326 | 0 | 0.06646 | -8e-05 | 0.00012 | 0.0001 | -7e-05 | -6e-05 | 0.25247 | -0.00154 | -0.0009 | -0.00033 | 0.0053 | -0.2053 | 3e-05 | 0.00087 | -7e-05 | 0.00932 | -0.0121 | -0.00126 | 0.00037 | 0.11765 | 0.0092 | -0.05912
[GR-MK] [DIR] TIE 400 kV Thessaloniki - Dubrovo | N-1 OHL 400 kV Amideo - Lagadas ck. 1&2 | 0.00313 | -0.00025 | -0.00548 | 0 | 0.05552 | -0.00011 | 0.00022 | 0.00013 | -9e-05 | -8e-05 | 0.10366 | -0.00223 | -0.00029 | -0.00045 | -0.00626 | -0.07662 | 4e-05 | 0.00095 | -9e-05 | 0.01019 | -0.0078 | -0.00148 | 0.00062 | 0.09472 | 0.0085 | -0.03813
[GR-MK] [DIR] TIE 400 kV Thessaloniki - Dubrovo | N-1 OHL 400 kV Thessaloniki - Lagadas ck. 1&2 | 0.04416 | -4e-05 | 0.00544 | 0 | 0.00621 | 7e-05 | -0.00024 | -8e-05 | 6e-05 | 6e-05 | 0.18602 | 0.00183 | -0.00099 | 0.00034 | 0.02113 | -0.02295 | -2e-05 | -0.0004 | 6e-05 | -0.00508 | -0.00526 | 0.0008 | -0.00061 | 0.02277 | -0.00101 | -0.00861
[GR-AL] [DIR] TIE 400 kV Kardia - Zemblak | BC | 0.20021 | 0.00038 | 0.03756 | 1e-05 | -0.09873 | 0.00054 | -0.0016 | -0.00064 | 0.00051 | 0.00045 | -0.22031 | 0.01351 | -0.00393 | 0.00258 | 0.11302 | -0.12001 | -0.0002 | -0.00401 | 0.00051 | -0.0458 | -0.00695 | 0.00703 | -0.00421 | -0.11674 | -0.02395 | 0.02775
[GR-AL] [DIR] TIE 400 kV Kardia - Zemblak | N-1 TIE 400 kV Thessaloniki - Blagoevgrad | 0.19168 | 0.00036 | 0.03563 | 1e-05 | -0.09548 | 0.00051 | -0.00151 | -0.00061 | 0.00048 | 0.00043 | -0.24016 | 0.01281 | -0.00372 | 0.00245 | 0.10759 | -0.13205 | -0.00019 | -0.00381 | 0.00048 | -0.04273 | -0.00675 | 0.00666 | -0.00399 | -0.12132 | -0.02282 | 0.02239
[GR-AL] [DIR] TIE 400 kV Kardia - Zemblak | N-1 TIE 400 kV Thessaloniki - Dubrovo | 0.19867 | 0.0004 | 0.03781 | 1e-05 | -0.10308 | 0.00055 | -0.00161 | -0.00065 | 0.00052 | 0.00045 | -0.23313 | 0.01362 | -0.00387 | 0.00261 | 0.11285 | -0.11441 | -0.00021 | -0.00407 | 0.00051 | -0.04641 | -0.0062 | 0.00711 | -0.00424 | -0.12456 | -0.02455 | 0.03078
[GR-AL] [DIR] TIE 400 kV Kardia - Zemblak | N-1 TIE 400 kV Meliti - Bitola | 0.19309 | 0.00043 | 0.0379 | 1e-05 | -0.10824 | 0.00055 | -0.00161 | -0.00065 | 0.00052 | 0.00046 | -0.27104 | 0.01368 | -0.00377 | 0.00262 | 0.11155 | -0.05989 | -0.00021 | -0.00413 | 0.00052 | -0.04716 | -0.00502 | 0.00719 | -0.00425 | -0.13315 | -0.02525 | 0.0395
[GR-AL] [DIR] TIE 400 kV Kardia - Zemblak | N-1 TIE 400 kV Arachthos - Galatina | 0.20021 | 0.00038 | 0.03756 | 1e-05 | -0.09873 | 0.00054 | -0.0016 | -0.00064 | 0.00051 | 0.00045 | -0.22031 | 0.01351 | -0.00393 | 0.00258 | 0.11302 | -0.12001 | -0.0002 | -0.00401 | 0.00051 | -0.0458 | -0.00695 | 0.00703 | -0.00421 | -0.11674 | -0.02395 | 0.02775
[GR-AL] [DIR] TIE 400 kV Kardia - Zemblak | N-1 TIE 400 kV Nea Santa - Babaeski | 0.19825 | 0.00037 | 0.03699 | 1e-05 | -0.09541 | 0.00053 | -0.00157 | -0.00063 | 0.0005 | 0.00044 | -0.22434 | 0.01329 | -0.0039 | 0.00254 | 0.11168 | -0.12276 | -0.0002 | -0.00394 | 0.0005 | -0.04507 | -0.00718 | 0.0069 | -0.00415 | -0.09788 | -0.02336 | 0.02623
[GR-AL] [DIR] TIE 400 kV Kardia - Zemblak | N-1 OHL 400 kV Kosovo B - Urosevac | 0.20619 | 0.00046 | 0.04171 | 1e-05 | -0.11501 | 0.00061 | -0.00177 | -0.00072 | 0.00057 | 0.0005 | -0.24723 | 0.01503 | -0.0042 | 0.00288 | 0.12265 | -0.17027 | -0.00023 | -0.00452 | 0.00057 | -0.05211 | -0.00598 | 0.00789 | -0.00468 | -0.13546 | -0.02739 | 0.0541
[GR-AL] [DIR] TIE 400 kV Kardia - Zemblak | N-1 TIE 400 kV Pec 3 - Ribarevina | 0.19494 | 0.00043 | 0.04324 | 1e-05 | -0.10887 | 0.00062 | -0.00184 | -0.00073 | 0.00059 | 0.00052 | -0.23125 | 0.01549 | -0.0046 | 0.00296 | 0.12831 | -0.13521 | -0.00023 | -0.00458 | 0.00058 | -0.05243 | -0.00877 | 0.00804 | -0.00485 | -0.12704 | -0.02702 | 0.00288
[GR-AL] [DIR] TIE 400 kV Kardia - Zemblak | N-1 TIE 400 kV Maritsa 3 - Hamitabat 1 | 0.19987 | 0.00038 | 0.03747 | 1e-05 | -0.09816 | 0.00054 | -0.00159 | -0.00064 | 0.00051 | 0.00045 | -0.221 | 0.01347 | -0.00392 | 0.00258 | 0.11279 | -0.12048 | -0.0002 | -0.004 | 0.00051 | -0.04568 | -0.00699 | 0.00701 | -0.0042 | -0.12185 | -0.02385 | 0.02749
[GR-AL] [DIR] TIE 400 kV Kardia - Zemblak | N-1 TIE 400 kV Maritsa 3 - Hamitabat 2 | 0.19971 | 0.00038 | 0.03742 | 1e-05 | -0.09789 | 0.00054 | -0.00159 | -0.00064 | 0.00051 | 0.00045 | -0.22133 | 0.01345 | -0.00392 | 0.00257 | 0.11268 | -0.1207 | -0.0002 | -0.00399 | 0.00051 | -0.04562 | -0.007 | 0.007 | -0.0042 | -0.1243 | -0.0238 | 0.02737
[GR-AL] [DIR] TIE 400 kV Kardia - Zemblak | N-1 TIE 400 kV Sofia Zapad - Nis | 0.20212 | 0.00049 | 0.03989 | 1e-05 | -0.11537 | 0.00059 | -0.00169 | -0.00069 | 0.00055 | 0.00049 | -0.22664 | 0.01445 | -0.00382 | 0.00277 | 0.11577 | -0.12332 | -0.00022 | -0.0044 | 0.00055 | -0.05176 | -0.00338 | 0.00766 | -0.00449 | -0.13078 | -0.02723 | 0.03331
[GR-AL] [DIR] TIE 400 kV Kardia - Zemblak | N-1 TIE 400 kV Kosovo B - Nis 2 | 0.22407 | 0.0004 | 0.04357 | 1e-05 | -0.10279 | 0.00062 | -0.00186 | -0.00073 | 0.00059 | 0.00052 | -0.21176 | 0.01558 | -0.00477 | 0.00297 | 0.13185 | -0.10721 | -0.00023 | -0.00456 | 0.00059 | -0.05239 | -0.01035 | 0.00804 | -0.00489 | -0.11842 | -0.02644 | 0.06584
[GR-AL] [DIR] TIE 400 kV Kardia - Zemblak | N-1 TIE 400 kV Vranje 4 - Stip | 0.1956 | 0.00042 | 0.03734 | 1e-05 | -0.10546 | 0.00054 | -0.00159 | -0.00064 | 0.00051 | 0.00045 | -0.23259 | 0.01348 | -0.00373 | 0.00258 | 0.11058 | -0.13447 | -0.0002 | -0.00406 | 0.00051 | -0.04662 | -0.00503 | 0.00708 | -0.00419 | -0.12466 | -0.02477 | 0.02534
[GR-AL] [DIR] TIE 400 kV Kardia - Zemblak | N-1 OHL 400 kV Vranje 4 - Leskovac 2 | 0.19689 | 0.00041 | 0.03741 | 1e-05 | -0.10357 | 0.00054 | -0.00159 | -0.00064 | 0.00051 | 0.00045 | -0.22914 | 0.01349 | -0.00379 | 0.00258 | 0.11126 | -0.13042 | -0.0002 | -0.00405 | 0.00051 | -0.04639 | -0.00557 | 0.00706 | -0.0042 | -0.12244 | -0.02454 | 0.02601
[GR-AL] [DIR] TIE 400 kV Kardia - Zemblak | N-1 OHL 400 kV Nis 2 - Leskovac 2 | 0.1974 | 0.00041 | 0.03743 | 1e-05 | -0.10283 | 0.00054 | -0.00159 | -0.00064 | 0.00051 | 0.00045 | -0.2278 | 0.01349 | -0.00381 | 0.00258 | 0.11153 | -0.12884 | -0.0002 | -0.00404 | 0.00051 | -0.0463 | -0.00578 | 0.00706 | -0.0042 | -0.12157 | -0.02445 | 0.02628
[GR-AL] [DIR] TIE 400 kV Kardia - Zemblak | N-1 OHL 400 kV Bitola 2 - Dubrovo | 0.19759 | 0.00038 | 0.03713 | 1e-05 | -0.09878 | 0.00054 | -0.00158 | -0.00063 | 0.00051 | 0.00045 | -0.22791 | 0.01336 | -0.00386 | 0.00256 | 0.11154 | -0.13023 | -0.0002 | -0.00397 | 0.0005 | -0.04531 | -0.00666 | 0.00696 | -0.00417 | -0.11796 | -0.0238 | 0.02691
[GR-AL] [DIR] TIE 400 kV Kardia - Zemblak | N-1 OHL 400 kV Dubrovo - Stip | 0.19225 | 0.00038 | 0.0359 | 1e-05 | -0.09789 | 0.00052 | -0.00153 | -0.00061 | 0.00049 | 0.00043 | -0.23524 | 0.01293 | -0.0037 | 0.00247 | 0.10782 | -0.13757 | -0.0002 | -0.00386 | 0.00049 | -0.0437 | -0.00617 | 0.00674 | -0.00403 | -0.11958 | -0.02323 | 0.0211
[GR-AL] [DIR] TIE 400 kV Kardia - Zemblak | N-1 TIE 400 kV Chervena Mogila - Stip | 0.19878 | 0.00038 | 0.03711 | 1e-05 | -0.09708 | 0.00053 | -0.00158 | -0.00063 | 0.0005 | 0.00044 | -0.22204 | 0.01334 | -0.0039 | 0.00255 | 0.11196 | -0.12304 | -0.0002 | -0.00395 | 0.0005 | -0.045 | -0.00711 | 0.00693 | -0.00416 | -0.11589 | -0.02356 | 0.02618
[GR-AL] [DIR] TIE 400 kV Kardia - Zemblak | N-1 OHL 400 kV Skopje 4 - Skopje 5 | 0.21065 | 0.00048 | 0.04242 | 1e-05 | -0.11783 | 0.00062 | -0.0018 | -0.00073 | 0.00058 | 0.00051 | -0.25181 | 0.0153 | -0.00424 | 0.00293 | 0.1242 | -0.14731 | -0.00023 | -0.00461 | 0.00058 | -0.05337 | -0.00572 | 0.00804 | -0.00477 | -0.13872 | -0.02802 | 0.05999
[GR-AL] [DIR] TIE 400 kV Kardia - Zemblak | N-1 TIE 400 kV Skopje 5 - Urosevac | 0.21926 | 0.00055 | 0.0463 | 1e-05 | -0.13276 | 0.00068 | -0.00196 | -0.0008 | 0.00064 | 0.00056 | -0.27519 | 0.01673 | -0.0045 | 0.00321 | 0.1332 | -0.22258 | -0.00025 | -0.00508 | 0.00064 | -0.05937 | -0.00481 | 0.00885 | -0.0052 | -0.15561 | -0.03123 | 0.08537
[GR-AL] [DIR] TIE 400 kV Kardia - Zemblak | N-1 OHL 400 kV Habitabat NGCC - Babaeski | 0.19986 | 0.00038 | 0.03746 | 1e-05 | -0.09814 | 0.00054 | -0.00159 | -0.00064 | 0.00051 | 0.00045 | -0.22103 | 0.01347 | -0.00392 | 0.00258 | 0.11278 | -0.1205 | -0.0002 | -0.004 | 0.00051 | -0.04567 | -0.00699 | 0.00701 | -0.0042 | -0.11622 | -0.02384 | 0.02748
[GR-AL] [DIR] TIE 400 kV Kardia - Zemblak | N-1 TIE 400 kV Tirana 2 – Podgorica 2 | 0.25579 | 0.00032 | 0.02497 | 1e-05 | -0.0758 | 0.00037 | -0.00106 | -0.00044 | 0.00035 | 0.00031 | -0.18049 | 0.00915 | -0.00236 | 0.00175 | 0.07449 | -0.08973 | -0.00014 | -0.00279 | 0.00035 | -0.0326 | -0.00176 | 0.00485 | -0.00282 | -0.09149 | -0.01742 | 0.04929
[GR-AL] [DIR] TIE 400 kV Kardia - Zemblak | N-1 OHL 400 kV Elbasan 2 - Tirana 2 | 0.21159 | 0.00029 | 0.0278 | 1e-05 | -0.07377 | 0.0004 | -0.00118 | -0.00048 | 0.00038 | 0.00033 | -0.16337 | 0.01004 | -0.00289 | 0.00192 | 0.08475 | -0.08952 | -0.00015 | -0.00298 | 0.00038 | -0.03411 | -0.00496 | 0.00522 | -0.00313 | -0.0873 | -0.01784 | 0.0224
[GR-AL] [DIR] TIE 400 kV Kardia - Zemblak | N-1 OHL 400 kV Vetren - Chervena Mogila | 0.20032 | 0.00039 | 0.03763 | 1e-05 | -0.09951 | 0.00054 | -0.0016 | -0.00064 | 0.00051 | 0.00045 | -0.22026 | 0.01353 | -0.00392 | 0.00259 | 0.11312 | -0.11985 | -0.0002 | -0.00402 | 0.00051 | -0.04586 | -0.00687 | 0.00704 | -0.00422 | -0.11765 | -0.02405 | 0.02791
[GR-AL] [DIR] TIE 400 kV Kardia - Zemblak | N-1 OHL 400 kV Plovdiv - Vetren | 0.20032 | 0.00039 | 0.03763 | 1e-05 | -0.09951 | 0.00054 | -0.0016 | -0.00064 | 0.00051 | 0.00045 | -0.22026 | 0.01353 | -0.00392 | 0.00259 | 0.11312 | -0.11985 | -0.0002 | -0.00402 | 0.00051 | -0.04586 | -0.00687 | 0.00704 | -0.00422 | -0.11765 | -0.02405 | 0.02791
[GR-AL] [DIR] TIE 400 kV Kardia - Zemblak | N-1 OHL 400 kV Maritsa Iztok 2 - Maritsa Iztok 3 | 0.19939 | 0.00037 | 0.03725 | 1e-05 | -0.09747 | 0.00054 | -0.00159 | -0.00063 | 0.00051 | 0.00045 | -0.22161 | 0.01338 | -0.00393 | 0.00256 | 0.11241 | -0.12111 | -0.0002 | -0.00396 | 0.0005 | -0.04552 | -0.00721 | 0.00695 | -0.00418 | -0.11946 | -0.0235 | 0.02698
[GR-AL] [DIR] TIE 400 kV Kardia - Zemblak | N-1 OHL 400 kV Maritsa Iztok - Maritsa Iztok 3 ck. 1&2 | 0.20022 | 0.00039 | 0.03758 | 1e-05 | -0.09859 | 0.00054 | -0.0016 | -0.00064 | 0.00051 | 0.00045 | -0.22031 | 0.01351 | -0.00392 | 0.00258 | 0.11304 | -0.11999 | -0.0002 | -0.00401 | 0.00051 | -0.04581 | -0.00693 | 0.00703 | -0.00422 | -0.11768 | -0.02397 | 0.02778
[GR-AL] [DIR] TIE 400 kV Kardia - Zemblak | N-1 OHL 400 kV Maritsa Iztok - Plovdiv ck. 1&2 | 0.20039 | 0.0004 | 0.03776 | 1e-05 | -0.10266 | 0.00055 | -0.0016 | -0.00065 | 0.00051 | 0.00045 | -0.22076 | 0.01359 | -0.0039 | 0.0026 | 0.11325 | -0.11984 | -0.00021 | -0.00405 | 0.00051 | -0.04585 | -0.00661 | 0.00709 | -0.00423 | -0.12186 | -0.02438 | 0.02818
[GR-AL] [DIR] TIE 400 kV Kardia - Zemblak | N-1 OHL 400 kV Varna - Burgas ck. 1&2 | 0.19599 | 0.00032 | 0.03595 | 1e-05 | -0.11107 | 0.00051 | -0.00153 | -0.00061 | 0.00048 | 0.00043 | -0.2269 | 0.01287 | -0.00395 | 0.00245 | 0.10984 | -0.12568 | -0.00019 | -0.00375 | 0.00048 | -0.04436 | -0.00834 | 0.00663 | -0.00404 | -0.12948 | -0.02162 | 0.02373
[GR-AL] [DIR] TIE 400 kV Kardia - Zemblak | N-1 OHL 400 kV Burgas- Maritsa Iztok 2 | 0.19939 | 0.00037 | 0.03725 | 1e-05 | -0.10176 | 0.00054 | -0.00159 | -0.00063 | 0.00051 | 0.00045 | -0.22161 | 0.01338 | -0.00393 | 0.00256 | 0.11241 | -0.12111 | -0.0002 | -0.00396 | 0.0005 | -0.04552 | -0.00721 | 0.00695 | -0.00418 | -0.11946 | -0.0235 | 0.02698
[GR-AL] [DIR] TIE 400 kV Kardia - Zemblak | N-1 OHL 400 kV Sofia Zapad - Chervena Mogila ck. 1&2 | 0.1934 | 0.00038 | 0.03598 | 1e-05 | -0.10484 | 0.00052 | -0.00153 | -0.00062 | 0.00049 | 0.00043 | -0.23374 | 0.01295 | -0.00373 | 0.00248 | 0.10852 | -0.13271 | -0.0002 | -0.00386 | 0.00049 | -0.04269 | -0.00663 | 0.00674 | -0.00403 | -0.1246 | -0.02332 | 0.02234
[GR-AL] [DIR] TIE 400 kV Kardia - Zemblak | N-1 OHL 400 kV Chervena Mogila - Blagoevgrad ck. 1&2 | 0.19415 | 0.00037 | 0.03621 | 1e-05 | -0.09937 | 0.00052 | -0.00154 | -0.00062 | 0.00049 | 0.00043 | -0.23434 | 0.01302 | -0.00378 | 0.00249 | 0.10916 | -0.12893 | -0.0002 | -0.00387 | 0.00049 | -0.04361 | -0.00676 | 0.00677 | -0.00406 | -0.12031 | -0.0232 | 0.0239
[GR-AL] [DIR] TIE 400 kV Kardia - Zemblak | N-1 OHL 400 kV Kozloduy - Sofia Zapad ck. 1&2 | 0.19941 | 0.00038 | 0.03728 | 1e-05 | -0.09935 | 0.00054 | -0.00159 | -0.00064 | 0.00051 | 0.00045 | -0.22135 | 0.0134 | -0.00391 | 0.00256 | 0.11241 | -0.12108 | -0.0002 | -0.00398 | 0.00051 | -0.04509 | -0.00709 | 0.00697 | -0.00418 | -0.11732 | -0.02375 | 0.0269
[GR-AL] [DIR] TIE 400 kV Kardia - Zemblak | N-1 OHL 400 kV Filippoi - Komotini ck. 1&2 | 0.19062 | 0.00032 | 0.03478 | 1e-05 | -0.08213 | 0.0005 | -0.00148 | -0.00059 | 0.00047 | 0.00041 | -0.23805 | 0.01245 | -0.0038 | 0.00238 | 0.10643 | -0.13352 | -0.00019 | -0.00364 | 0.00047 | -0.04221 | -0.00805 | 0.00642 | -0.0039 | -0.08539 | -0.02111 | 0.0203
[GR-AL] [DIR] TIE 400 kV Kardia - Zemblak | N-1 OHL 400 kV Filippoi - Lagadas ck. 1&2 | 0.19857 | 0.00037 | 0.03709 | 1e-05 | -0.0959 | 0.00053 | -0.00158 | -0.00063 | 0.0005 | 0.00044 | -0.22321 | 0.01333 | -0.00391 | 0.00255 | 0.1119 | -0.12231 | -0.0002 | -0.00395 | 0.0005 | -0.04519 | -0.00713 | 0.00692 | -0.00416 | -0.11139 | -0.02346 | 0.02648
[GR-AL] [DIR] TIE 400 kV Kardia - Zemblak | N-1 OHL 400 kV Meliti - Amideo ck. 1&2 | 0.19309 | 0.00043 | 0.0379 | 1e-05 | -0.10824 | 0.00055 | -0.00161 | -0.00065 | 0.00052 | 0.00046 | -0.27104 | 0.01368 | -0.00377 | 0.00262 | 0.11155 | -0.05989 | -0.00021 | -0.00413 | 0.00052 | -0.04716 | -0.00502 | 0.00719 | -0.00425 | -0.13315 | -0.02525 | 0.0395
[GR-AL] [DIR] TIE 400 kV Kardia - Zemblak | N-1 OHL 400 kV Amideo - Lagadas ck. 1&2 | 0.19698 | 0.00037 | 0.03673 | 1e-05 | -0.09525 | 0.00053 | -0.00156 | -0.00063 | 0.0005 | 0.00044 | -0.22626 | 0.0132 | -0.00387 | 0.00252 | 0.11088 | -0.12589 | -0.0002 | -0.00391 | 0.0005 | -0.04465 | -0.00709 | 0.00686 | -0.00412 | -0.11183 | -0.02325 | 0.02547
[GR-AL] [DIR] TIE 400 kV Kardia - Zemblak | N-1 OHL 400 kV Thessaloniki - Lagadas ck. 1&2 | 0.1956 | 0.00036 | 0.03632 | 1e-05 | -0.09297 | 0.00052 | -0.00155 | -0.00062 | 0.00049 | 0.00043 | -0.22986 | 0.01304 | -0.00385 | 0.00249 | 0.10993 | -0.12507 | -0.0002 | -0.00386 | 0.00049 | -0.04406 | -0.00726 | 0.00677 | -0.00407 | -0.10823 | -0.02285 | 0.02441
[GR-TR] [DIR] TIE 400 kV Nea Santa - Babaeski | BC | -0.04001 | -0.00028 | -0.01168 | 0 | 0.06797 | -0.00019 | 0.00048 | 0.00023 | -0.00018 | -0.00015 | -0.08256 | -0.00442 | 0.0005 | -0.00087 | -0.02752 | -0.05636 | 7e-05 | 0.00156 | -0.00017 | 0.01501 | -0.00473 | -0.00255 | 0.0013 | 0.38669 | 0.01195 | -0.03121
[GR-TR] [DIR] TIE 400 kV Nea Santa - Babaeski | N-1 TIE 400 kV Thessaloniki - Blagoevgrad | -0.0498 | -0.0003 | -0.0139 | 0 | 0.07171 | -0.00022 | 0.00058 | 0.00027 | -0.00021 | -0.00018 | -0.10537 | -0.00522 | 0.00073 | -0.00102 | -0.03376 | -0.07019 | 8e-05 | 0.00179 | -0.0002 | 0.01854 | -0.0045 | -0.00297 | 0.00155 | 0.38144 | 0.01325 | -0.03737
[GR-TR] [DIR] TIE 400 kV Nea Santa - Babaeski | N-1 TIE 400 kV Thessaloniki - Dubrovo | -0.04094 | -0.00027 | -0.01153 | 0 | 0.06532 | -0.00019 | 0.00048 | 0.00022 | -0.00017 | -0.00015 | -0.09038 | -0.00435 | 0.00053 | -0.00085 | -0.02763 | -0.05293 | 7e-05 | 0.00152 | -0.00017 | 0.01464 | -0.00428 | -0.0025 | 0.00128 | 0.38192 | 0.01158 | -0.02936
[GR-TR] [DIR] TIE 400 kV Nea Santa - Babaeski | N-1 TIE 400 kV Meliti - Bitola | -0.04211 | -0.00027 | -0.01158 | 0 | 0.06517 | -0.00019 | 0.00048 | 0.00022 | -0.00017 | -0.00015 | -0.09752 | -0.00437 | 0.00054 | -0.00086 | -0.02796 | -0.03862 | 7e-05 | 0.00152 | -0.00017 | 0.01461 | -0.00416 | -0.00251 | 0.00128 | 0.38185 | 0.01157 | -0.02774
[GR-TR] [DIR] TIE 400 kV Nea Santa - Babaeski | N-1 TIE 400 kV Arachthos - Galatina | -0.04001 | -0.00028 | -0.01168 | 0 | 0.06797 | -0.00019 | 0.00048 | 0.00023 | -0.00018 | -0.00015 | -0.08256 | -0.00442 | 0.0005 | -0.00087 | -0.02752 | -0.05636 | 7e-05 | 0.00156 | -0.00017 | 0.01501 | -0.00473 | -0.00255 | 0.0013 | 0.38669 | 0.01195 | -0.03121
[GR-TR] [DIR] TIE 400 kV Nea Santa - Babaeski | N-1 TIE 400 kV Kardia - Zemblak / N-1 TIE 150 kV Mourtos - Bistrica | -0.02371 | -0.00025 | -0.0087 | 0 | 0.06013 | -0.00015 | 0.00035 | 0.00018 | -0.00013 | -0.00012 | -0.1011 | -0.00335 | 0.00018 | -0.00066 | -0.01854 | -0.06589 | 6e-05 | 0.00124 | -0.00013 | 0.01137 | -0.00528 | -0.002 | 0.00096 | 0.37742 | 0.01005 | -0.02899
[GR-TR] [DIR] TIE 400 kV Nea Santa - Babaeski | N-1 OHL 400 kV Kosovo B - Urosevac | -0.03902 | -0.00027 | -0.011 | 0 | 0.0653 | -0.00018 | 0.00045 | 0.00022 | -0.00017 | -0.00015 | -0.08699 | -0.00417 | 0.00045 | -0.00082 | -0.02594 | -0.06462 | 7e-05 | 0.00148 | -0.00017 | 0.01397 | -0.00457 | -0.00241 | 0.00122 | 0.38361 | 0.01139 | -0.02687
[GR-TR] [DIR] TIE 400 kV Nea Santa - Babaeski | N-1 TIE 400 kV Pec 3 - Ribarevina | -0.04045 | -0.00028 | -0.0112 | 0 | 0.06712 | -0.00018 | 0.00046 | 0.00022 | -0.00017 | -0.00015 | -0.08348 | -0.00425 | 0.00044 | -0.00084 | -0.02624 | -0.05763 | 7e-05 | 0.00151 | -0.00017 | 0.01445 | -0.00489 | -0.00247 | 0.00124 | 0.38583 | 0.0117 | -0.03329
[GR-TR] [DIR] TIE 400 kV Nea Santa - Babaeski | N-1 TIE 400 kV Maritsa 3 - Hamitabat 1 | -0.03318 | -0.00023 | -0.00969 | 0 | 0.05637 | -0.00016 | 0.0004 | 0.00019 | -0.00015 | -0.00013 | -0.06846 | -0.00366 | 0.00041 | -0.00072 | -0.02283 | -0.04673 | 6e-05 | 0.00129 | -0.00014 | 0.01244 | -0.00392 | -0.00212 | 0.00108 | 0.4914 | 0.00991 | -0.02588
[GR-TR] [DIR] TIE 400 kV Nea Santa - Babaeski | N-1 TIE 400 kV Maritsa 3 - Hamitabat 2 | -0.0299 | -0.00021 | -0.00873 | 0 | 0.0508 | -0.00014 | 0.00036 | 0.00017 | -0.00013 | -0.00012 | -0.0617 | -0.0033 | 0.00037 | -0.00065 | -0.02057 | -0.04212 | 5e-05 | 0.00117 | -0.00013 | 0.01121 | -0.00354 | -0.00191 | 0.00097 | 0.54164 | 0.00893 | -0.02332
[GR-TR] [DIR] TIE 400 kV Nea Santa - Babaeski | N-1 TIE 400 kV Sofia Zapad - Nis | -0.04084 | -0.00033 | -0.01269 | 0 | 0.07522 | -0.00021 | 0.00052 | 0.00025 | -0.00019 | -0.00017 | -0.0798 | -0.00483 | 0.00045 | -0.00095 | -0.02872 | -0.05491 | 8e-05 | 0.00173 | -0.00019 | 0.0176 | -0.00629 | -0.00283 | 0.00142 | 0.39281 | 0.01339 | -0.03363
[GR-TR] [DIR] TIE 400 kV Nea Santa - Babaeski | N-1 TIE 400 kV Kosovo B - Nis 2 | -0.04745 | -0.00029 | -0.01355 | 0 | 0.06924 | -0.00022 | 0.00056 | 0.00026 | -0.0002 | -0.00018 | -0.08523 | -0.00507 | 0.00076 | -0.00099 | -0.0334 | -0.06035 | 8e-05 | 0.00173 | -0.0002 | 0.01706 | -0.00367 | -0.00287 | 0.00151 | 0.38722 | 0.01273 | -0.04309
[GR-TR] [DIR] TIE 400 kV Nea Santa - Babaeski | N-1 TIE 400 kV Vranje 4 - Stip | -0.0417 | -0.00027 | -0.01176 | 0 | 0.0655 | -0.00019 | 0.00049 | 0.00023 | -0.00017 | -0.00015 | -0.08707 | -0.00443 | 0.00057 | -0.00087 | -0.02842 | -0.06167 | 7e-05 | 0.00154 | -0.00017 | 0.01471 | -0.00403 | -0.00254 | 0.0013 | 0.38379 | 0.01165 | -0.03209
[GR-TR] [DIR] TIE 400 kV Nea Santa - Babaeski | N-1 OHL 400 kV Vranje 4 - Leskovac 2 | -0.04122 | -0.00027 | -0.01174 | 0 | 0.0662 | -0.00019 | 0.00048 | 0.00023 | -0.00017 | -0.00015 | -0.0858 | -0.00442 | 0.00055 | -0.00087 | -0.02817 | -0.06018 | 7e-05 | 0.00155 | -0.00017 | 0.01479 | -0.00423 | -0.00254 | 0.0013 | 0.3846 | 0.01174 | -0.03185
[GR-TR] [DIR] TIE 400 kV Nea Santa - Babaeski | N-1 OHL 400 kV Nis 2 - Leskovac 2 | -0.04104 | -0.00027 | -0.01173 | 0 | 0.06647 | -0.00019 | 0.00048 | 0.00023 | -0.00017 | -0.00015 | -0.08531 | -0.00442 | 0.00054 | -0.00087 | -0.02807 | -0.0596 | 7e-05 | 0.00155 | -0.00017 | 0.01482 | -0.0043 | -0.00254 | 0.0013 | 0.38492 | 0.01177 | -0.03175
[GR-TR] [DIR] TIE 400 kV Nea Santa - Babaeski | N-1 OHL 400 kV Bitola 2 - Dubrovo | -0.04105 | -0.00028 | -0.01185 | 0 | 0.06795 | -0.00019 | 0.00049 | 0.00023 | -0.00018 | -0.00016 | -0.08559 | -0.00448 | 0.00052 | -0.00088 | -0.02812 | -0.06044 | 7e-05 | 0.00157 | -0.00018 | 0.0152 | -0.00462 | -0.00258 | 0.00132 | 0.38621 | 0.01201 | -0.03154
[GR-TR] [DIR] TIE 400 kV Nea Santa - Babaeski | N-1 OHL 400 kV Dubrovo - Stip | -0.04728 | -0.00029 | -0.0132 | 0 | 0.06874 | -0.00021 | 0.00055 | 0.00025 | -0.00019 | -0.00017 | -0.0962 | -0.00495 | 0.0007 | -0.00097 | -0.03228 | -0.07241 | 8e-05 | 0.0017 | -0.00019 | 0.01693 | -0.00402 | -0.00282 | 0.00147 | 0.3841 | 0.0126 | -0.03729
[GR-TR] [DIR] TIE 400 kV Nea Santa - Babaeski | N-1 TIE 400 kV Chervena Mogila - Stip | -0.04473 | -0.00031 | -0.01319 | 0 | 0.07344 | -0.00021 | 0.00055 | 0.00026 | -0.0002 | -0.00017 | -0.0883 | -0.00498 | 0.00059 | -0.00098 | -0.03105 | -0.06642 | 8e-05 | 0.00175 | -0.0002 | 0.01767 | -0.00527 | -0.00288 | 0.00147 | 0.38953 | 0.01323 | -0.03643
[GR-TR] [DIR] TIE 400 kV Nea Santa - Babaeski | N-1 OHL 400 kV Skopje 4 - Skopje 5 | -0.03831 | -0.00027 | -0.01089 | 0 | 0.06488 | -0.00018 | 0.00045 | 0.00021 | -0.00016 | -0.00014 | -0.08766 | -0.00413 | 0.00044 | -0.00081 | -0.02571 | -0.06078 | 7e-05 | 0.00146 | -0.00016 | 0.01378 | -0.00453 | -0.00239 | 0.00121 | 0.38313 | 0.01129 | -0.02598
[GR-TR] [DIR] TIE 400 kV Nea Santa - Babaeski | N-1 TIE 400 kV Skopje 5 - Urosevac | -0.03701 | -0.00026 | -0.01031 | 0 | 0.06263 | -0.00017 | 0.00042 | 0.0002 | -0.00016 | -0.00014 | -0.09117 | -0.00391 | 0.00041 | -0.00077 | -0.02436 | -0.07245 | 6e-05 | 0.00139 | -0.00016 | 0.01288 | -0.0044 | -0.00227 | 0.00114 | 0.38059 | 0.01081 | -0.02216
[GR-TR] [DIR] TIE 400 kV Nea Santa - Babaeski | N-1 OHL 400 kV Habitabat NGCC - Babaeski | -0.03286 | -0.00023 | -0.00959 | 0 | 0.05584 | -0.00016 | 0.0004 | 0.00019 | -0.00014 | -0.00013 | -0.06782 | -0.00363 | 0.00041 | -0.00071 | -0.02261 | -0.04629 | 6e-05 | 0.00128 | -0.00014 | 0.01233 | -0.00389 | -0.0021 | 0.00106 | 0.37603 | 0.00982 | -0.02564
[GR-TR] [DIR] TIE 400 kV Nea Santa - Babaeski | N-1 TIE 400 kV Tirana 2 – Podgorica 2 | -0.04592 | -0.00027 | -0.01034 | 0 | 0.06553 | -0.00017 | 0.00042 | 0.00021 | -0.00016 | -0.00014 | -0.0868 | -0.00395 | 0.00033 | -0.00078 | -0.02342 | -0.05958 | 6e-05 | 0.00143 | -0.00016 | 0.0136 | -0.00529 | -0.00232 | 0.00115 | 0.38401 | 0.01126 | -0.0335
[GR-TR] [DIR] TIE 400 kV Nea Santa - Babaeski | N-1 OHL 400 kV Elbasan 2 - Tirana 2 | -0.04085 | -0.00027 | -0.01095 | 0 | 0.06611 | -0.00018 | 0.00045 | 0.00022 | -0.00017 | -0.00015 | -0.0868 | -0.00416 | 0.00042 | -0.00082 | -0.02542 | -0.05863 | 7e-05 | 0.00148 | -0.00016 | 0.01413 | -0.00488 | -0.00242 | 0.00122 | 0.3845 | 0.0115 | -0.03081
[GR-TR] [DIR] TIE 400 kV Nea Santa - Babaeski | N-1 OHL 400 kV Elbasan 2 - Zemblak | -0.03113 | -0.00026 | -0.00963 | 0 | 0.06259 | -0.00016 | 0.00039 | 0.00019 | -0.00015 | -0.00013 | -0.09475 | -0.00368 | 0.00028 | -0.00073 | -0.02137 | -0.0629 | 6e-05 | 0.00134 | -0.00015 | 0.01251 | -0.00511 | -0.00217 | 0.00107 | 0.38033 | 0.01065 | -0.02972
[GR-TR] [DIR] TIE 400 kV Nea Santa - Babaeski | N-1 OHL 400 kV Vetren - Chervena Mogila | -0.04143 | -0.00032 | -0.01243 | 0 | 0.07758 | -0.00021 | 0.00051 | 0.00025 | -0.00019 | -0.00017 | -0.08316 | -0.00473 | 0.00046 | -0.00093 | -0.02877 | -0.05836 | 8e-05 | 0.00169 | -0.00019 | 0.01567 | -0.00562 | -0.00275 | 0.00138 | 0.39785 | 0.01322 | -0.03313
[GR-TR] [DIR] TIE 400 kV Nea Santa - Babaeski | N-1 OHL 400 kV Plovdiv - Vetren | -0.04143 | -0.00032 | -0.01243 | 0 | 0.07758 | -0.00021 | 0.00051 | 0.00025 | -0.00019 | -0.00017 | -0.08316 | -0.00473 | 0.00046 | -0.00093 | -0.02877 | -0.05836 | 8e-05 | 0.00169 | -0.00019 | 0.01567 | -0.00562 | -0.00275 | 0.00138 | 0.39785 | 0.01322 | -0.03313
[GR-TR] [DIR] TIE 400 kV Nea Santa - Babaeski | N-1 OHL 400 kV Maritsa Iztok 2 - Maritsa Iztok 3 | -0.03815 | -0.00026 | -0.01098 | 0 | 0.06512 | -0.00018 | 0.00045 | 0.00021 | -0.00016 | -0.00014 | -0.07963 | -0.00414 | 0.0005 | -0.00081 | -0.02613 | -0.05386 | 7e-05 | 0.00145 | -0.00016 | 0.01436 | -0.00414 | -0.00238 | 0.00122 | 0.39285 | 0.01095 | -0.02946
[GR-TR] [DIR] TIE 400 kV Nea Santa - Babaeski | N-1 OHL 400 kV Maritsa Iztok - Maritsa Iztok 3 ck. 1&2 | -0.04195 | -0.00035 | -0.01295 | 0 | 0.05306 | -0.00022 | 0.00053 | 0.00026 | -0.0002 | -0.00017 | -0.08246 | -0.00495 | 0.00038 | -0.00098 | -0.02939 | -0.05867 | 8e-05 | 0.0018 | -0.0002 | 0.01564 | -0.00655 | -0.00291 | 0.00143 | 0.48466 | 0.01444 | -0.03416
[GR-TR] [DIR] TIE 400 kV Nea Santa - Babaeski | N-1 OHL 400 kV Maritsa Iztok - Plovdiv ck. 1&2 | -0.04093 | -0.00034 | -0.01267 | 0 | 0.08816 | -0.00021 | 0.00052 | 0.00025 | -0.00019 | -0.00017 | -0.08027 | -0.00485 | 0.00037 | -0.00096 | -0.0287 | -0.05723 | 8e-05 | 0.00177 | -0.00019 | 0.01525 | -0.00648 | -0.00285 | 0.00139 | 0.41299 | 0.01419 | -0.0334
[GR-TR] [DIR] TIE 400 kV Nea Santa - Babaeski | N-1 OHL 400 kV Varna - Burgas ck. 1&2 | -0.03338 | -0.00019 | -0.00915 | 0 | 0.08736 | -0.00014 | 0.00038 | 0.00017 | -0.00013 | -0.00012 | -0.0722 | -0.00342 | 0.00054 | -0.00067 | -0.02253 | -0.04744 | 5e-05 | 0.00116 | -0.00013 | 0.01273 | -0.00254 | -0.00193 | 0.00103 | 0.40672 | 0.00829 | -0.02489
[GR-TR] [DIR] TIE 400 kV Nea Santa - Babaeski | N-1 OHL 400 kV Burgas- Maritsa Iztok 2 | -0.03815 | -0.00026 | -0.01098 | 0 | 0.07484 | -0.00018 | 0.00045 | 0.00021 | -0.00016 | -0.00014 | -0.07963 | -0.00414 | 0.0005 | -0.00081 | -0.02613 | -0.05386 | 7e-05 | 0.00145 | -0.00016 | 0.01436 | -0.00414 | -0.00238 | 0.00122 | 0.39285 | 0.01095 | -0.02946
[GR-TR] [DIR] TIE 400 kV Nea Santa - Babaeski | N-1 OHL 400 kV Sofia Zapad - Chervena Mogila ck. 1&2 | -0.04455 | -0.00029 | -0.01273 | 0 | 0.06389 | -0.00021 | 0.00053 | 0.00025 | -0.00019 | -0.00017 | -0.09153 | -0.00479 | 0.00063 | -0.00094 | -0.03053 | -0.06484 | 8e-05 | 0.00166 | -0.00019 | 0.01708 | -0.00452 | -0.00274 | 0.00142 | 0.38145 | 0.01237 | -0.03482
[GR-TR] [DIR] TIE 400 kV Nea Santa - Babaeski | N-1 OHL 400 kV Chervena Mogila - Blagoevgrad ck. 1&2 | -0.04677 | -0.0003 | -0.0132 | 0 | 0.06726 | -0.00021 | 0.00055 | 0.00025 | -0.0002 | -0.00017 | -0.09822 | -0.00496 | 0.00066 | -0.00097 | -0.03183 | -0.06632 | 8e-05 | 0.00172 | -0.0002 | 0.01745 | -0.00453 | -0.00284 | 0.00147 | 0.38272 | 0.01279 | -0.03551
[GR-TR] [DIR] TIE 400 kV Nea Santa - Babaeski | N-1 OHL 400 kV Kozloduy - Sofia Zapad ck. 1&2 | -0.041 | -0.00029 | -0.01203 | 0 | 0.0672 | -0.0002 | 0.0005 | 0.00023 | -0.00018 | -0.00016 | -0.08385 | -0.00455 | 0.00052 | -0.00089 | -0.02828 | -0.0577 | 7e-05 | 0.0016 | -0.00018 | 0.0159 | -0.00492 | -0.00263 | 0.00134 | 0.38597 | 0.0122 | -0.03227
[GR-TR] [DIR] TIE 400 kV Nea Santa - Babaeski | N-1 OHL 400 kV Filippoi - Lagadas ck. 1&2 | -0.03528 | -0.00025 | -0.01031 | 0 | 0.05979 | -0.00017 | 0.00042 | 0.0002 | -0.00015 | -0.00014 | -0.07419 | -0.0039 | 0.00044 | -0.00077 | -0.02428 | -0.04969 | 6e-05 | 0.00138 | -0.00015 | 0.01323 | -0.00419 | -0.00225 | 0.00114 | 0.37124 | 0.01056 | -0.02753
[GR-TR] [DIR] TIE 400 kV Nea Santa - Babaeski | N-1 OHL 400 kV Meliti - Amideo ck. 1&2 | -0.04211 | -0.00027 | -0.01158 | 0 | 0.06517 | -0.00019 | 0.00048 | 0.00022 | -0.00017 | -0.00015 | -0.09752 | -0.00437 | 0.00054 | -0.00086 | -0.02796 | -0.03862 | 7e-05 | 0.00152 | -0.00017 | 0.01461 | -0.00416 | -0.00251 | 0.00128 | 0.38185 | 0.01157 | -0.02774
[GR-TR] [DIR] TIE 400 kV Nea Santa - Babaeski | N-1 OHL 400 kV Amideo - Lagadas ck. 1&2 | -0.0376 | -0.00027 | -0.01106 | 0 | 0.06537 | -0.00018 | 0.00046 | 0.00022 | -0.00017 | -0.00015 | -0.07812 | -0.00419 | 0.00045 | -0.00082 | -0.02593 | -0.05197 | 7e-05 | 0.00148 | -0.00017 | 0.01414 | -0.00463 | -0.00243 | 0.00123 | 0.38303 | 0.01144 | -0.02951
[GR-TR] [DIR] TIE 400 kV Nea Santa - Babaeski | N-1 OHL 400 kV Thessaloniki - Lagadas ck. 1&2 | -0.03511 | -0.00025 | -0.01036 | 0 | 0.06184 | -0.00017 | 0.00043 | 0.0002 | -0.00016 | -0.00014 | -0.07239 | -0.00393 | 0.00041 | -0.00077 | -0.02424 | -0.05098 | 6e-05 | 0.00139 | -0.00016 | 0.01315 | -0.00439 | -0.00228 | 0.00115 | 0.37764 | 0.01079 | -0.02765
[GR-BG] [OPP] TIE 400 kV Thessaloniki - Blagoevgrad | BC | 0.06872 | 0.00016 | 0.01558 | 0 | -0.02624 | 0.00022 | -0.00067 | -0.00026 | 0.00021 | 0.00019 | 0.16004 | 0.00559 | -0.00164 | 0.00107 | 0.04377 | 0.09707 | -8e-05 | -0.00165 | 0.00021 | -0.0248 | -0.0016 | 0.00294 | -0.00179 | 0.03688 | -0.00907 | 0.04325
[GR-BG] [OPP] TIE 400 kV Thessaloniki - Blagoevgrad | N-1 TIE 400 kV Meliti - Bitola | 0.0747 | 0.00012 | 0.01529 | 0 | -0.01825 | 0.00022 | -0.00066 | -0.00025 | 0.0002 | 0.00018 | 0.20269 | 0.00544 | -0.00177 | 0.00103 | 0.04501 | 0.04653 | -8e-05 | -0.00155 | 0.0002 | -0.02366 | -0.00322 | 0.00281 | -0.00176 | 0.05068 | -0.00798 | 0.03337
[GR-BG] [OPP] TIE 400 kV Thessaloniki - Blagoevgrad | N-1 TIE 400 kV Thessaloniki - Dubrovo | 0.07142 | 0.00012 | 0.01514 | 0 | -0.01857 | 0.00021 | -0.00065 | -0.00025 | 0.0002 | 0.00018 | 0.18262 | 0.00539 | -0.00173 | 0.00103 | 0.04406 | 0.0872 | -8e-05 | -0.00154 | 0.0002 | -0.02373 | -0.00291 | 0.00279 | -0.00174 | 0.05065 | -0.008 | 0.0379
[GR-BG] [OPP] TIE 400 kV Thessaloniki - Blagoevgrad | N-1 TIE 400 kV Kardia - Zemblak / N-1 TIE 150 kV Mourtos - Bistrica | 0.03027 | 9e-05 | 0.00854 | 0 | -0.00773 | 0.00012 | -0.00037 | -0.00014 | 0.00012 | 0.0001 | 0.20378 | 0.00306 | -0.0009 | 0.00058 | 0.02258 | 0.11955 | -5e-05 | -0.00089 | 0.00012 | -0.01621 | -0.0003 | 0.00163 | -0.001 | 0.05877 | -0.00458 | 0.03802
[GR-BG] [OPP] TIE 400 kV Thessaloniki - Blagoevgrad | N-1 TIE 400 kV Arachthos - Galatina | 0.06872 | 0.00016 | 0.01558 | 0 | -0.02624 | 0.00022 | -0.00067 | -0.00026 | 0.00021 | 0.00019 | 0.16004 | 0.00559 | -0.00164 | 0.00107 | 0.04377 | 0.09707 | -8e-05 | -0.00165 | 0.00021 | -0.0248 | -0.0016 | 0.00294 | -0.00179 | 0.03688 | -0.00907 | 0.04325
[GR-BG] [OPP] TIE 400 kV Thessaloniki - Blagoevgrad | N-1 TIE 400 kV Nea Santa - Babaeski | 0.07401 | 0.0002 | 0.01712 | 1e-05 | -0.03523 | 0.00025 | -0.00073 | -0.00029 | 0.00023 | 0.00021 | 0.17096 | 0.00618 | -0.0017 | 0.00118 | 0.04741 | 0.10452 | -9e-05 | -0.00185 | 0.00023 | -0.02678 | -0.00097 | 0.00328 | -0.00196 | -0.01423 | -0.01065 | 0.04737
[GR-BG] [OPP] TIE 400 kV Thessaloniki - Blagoevgrad | N-1 OHL 400 kV Kosovo B - Urosevac | 0.06671 | 0.00013 | 0.01419 | 0 | -0.02079 | 0.0002 | -0.00061 | -0.00024 | 0.00019 | 0.00017 | 0.16905 | 0.00508 | -0.00154 | 0.00097 | 0.04055 | 0.1139 | -8e-05 | -0.00148 | 0.00019 | -0.02268 | -0.00192 | 0.00266 | -0.00163 | 0.04315 | -0.00792 | 0.03443
[GR-BG] [OPP] TIE 400 kV Thessaloniki - Blagoevgrad | N-1 TIE 400 kV Pec 3 - Ribarevina | 0.06904 | 0.00016 | 0.01523 | 0 | -0.02563 | 0.00022 | -0.00065 | -0.00026 | 0.00021 | 0.00018 | 0.16071 | 0.00547 | -0.00159 | 0.00104 | 0.04284 | 0.098 | -8e-05 | -0.00161 | 0.00021 | -0.02439 | -0.00149 | 0.00288 | -0.00175 | 0.03751 | -0.00888 | 0.04476
[GR-BG] [OPP] TIE 400 kV Thessaloniki - Blagoevgrad | N-1 TIE 400 kV Maritsa 3 - Hamitabat 1 | 0.06962 | 0.00017 | 0.01584 | 0 | -0.02778 | 0.00023 | -0.00068 | -0.00027 | 0.00022 | 0.00019 | 0.16191 | 0.00569 | -0.00165 | 0.00109 | 0.04439 | 0.09834 | -9e-05 | -0.00168 | 0.00021 | -0.02514 | -0.00149 | 0.003 | -0.00182 | 0.05072 | -0.00934 | 0.04395
[GR-BG] [OPP] TIE 400 kV Thessaloniki - Blagoevgrad | N-1 TIE 400 kV Maritsa 3 - Hamitabat 2 | 0.07005 | 0.00017 | 0.01597 | 1e-05 | -0.02851 | 0.00023 | -0.00068 | -0.00027 | 0.00022 | 0.00019 | 0.1628 | 0.00574 | -0.00165 | 0.0011 | 0.04469 | 0.09895 | -9e-05 | -0.0017 | 0.00022 | -0.0253 | -0.00144 | 0.00303 | -0.00183 | 0.05736 | -0.00947 | 0.04429
[GR-BG] [OPP] TIE 400 kV Thessaloniki - Blagoevgrad | N-1 TIE 400 kV Sofia Zapad - Nis | 0.07183 | 0.00032 | 0.01937 | 1e-05 | -0.05335 | 0.0003 | -0.00082 | -0.00035 | 0.00028 | 0.00024 | 0.14974 | 0.00713 | -0.00147 | 0.00138 | 0.04825 | 0.09167 | -0.00011 | -0.00229 | 0.00027 | -0.03451 | 0.00422 | 0.00397 | -0.00224 | 0.014 | -0.01442 | 0.0523
[GR-BG] [OPP] TIE 400 kV Thessaloniki - Blagoevgrad | N-1 TIE 400 kV Kosovo B - Nis 2 | 0.08847 | 0.00017 | 0.02055 | 1e-05 | -0.02961 | 0.00029 | -0.00088 | -0.00034 | 0.00027 | 0.00024 | 0.16713 | 0.00731 | -0.00233 | 0.00139 | 0.05936 | 0.10767 | -0.00011 | -0.0021 | 0.00027 | -0.03025 | -0.00442 | 0.00378 | -0.00235 | 0.0355 | -0.01113 | 0.07478
[GR-BG] [OPP] TIE 400 kV Thessaloniki - Blagoevgrad | N-1 TIE 400 kV Vranje 4 - Stip | 0.07151 | 0.00014 | 0.01571 | 0 | -0.02216 | 0.00022 | -0.00068 | -0.00026 | 0.00021 | 0.00019 | 0.1675 | 0.00561 | -0.00175 | 0.00107 | 0.04525 | 0.10586 | -8e-05 | -0.00161 | 0.00021 | -0.0243 | -0.00276 | 0.00291 | -0.0018 | 0.04169 | -0.00857 | 0.04472
[GR-BG] [OPP] TIE 400 kV Thessaloniki - Blagoevgrad | N-1 OHL 400 kV Vranje 4 - Leskovac 2 | 0.07073 | 0.00014 | 0.01567 | 0 | -0.0233 | 0.00022 | -0.00067 | -0.00026 | 0.00021 | 0.00019 | 0.16541 | 0.0056 | -0.00172 | 0.00107 | 0.04484 | 0.1034 | -8e-05 | -0.00162 | 0.00021 | -0.02444 | -0.00244 | 0.00292 | -0.0018 | 0.04034 | -0.00871 | 0.0443
[GR-BG] [OPP] TIE 400 kV Thessaloniki - Blagoevgrad | N-1 OHL 400 kV Nis 2 - Leskovac 2 | 0.07042 | 0.00015 | 0.01566 | 0 | -0.02375 | 0.00022 | -0.00067 | -0.00026 | 0.00021 | 0.00019 | 0.16459 | 0.0056 | -0.00171 | 0.00107 | 0.04467 | 0.10244 | -8e-05 | -0.00163 | 0.00021 | -0.02449 | -0.00231 | 0.00293 | -0.0018 | 0.03982 | -0.00877 | 0.04414
[GR-BG] [OPP] TIE 400 kV Thessaloniki - Blagoevgrad | N-1 OHL 400 kV Bitola 2 - Dubrovo | 0.07196 | 0.00016 | 0.01611 | 1e-05 | -0.02618 | 0.00023 | -0.00069 | -0.00027 | 0.00022 | 0.00019 | 0.16946 | 0.00578 | -0.00172 | 0.0011 | 0.04561 | 0.10973 | -9e-05 | -0.00169 | 0.00022 | -0.02541 | -0.00195 | 0.00303 | -0.00185 | 0.03839 | -0.00925 | 0.04429
[GR-BG] [OPP] TIE 400 kV Thessaloniki - Blagoevgrad | N-1 OHL 400 kV Dubrovo - Stip | 0.09154 | 0.00018 | 0.02034 | 1e-05 | -0.02866 | 0.00029 | -0.00087 | -0.00034 | 0.00027 | 0.00024 | 0.20286 | 0.00725 | -0.00228 | 0.00138 | 0.05868 | 0.14744 | -0.00011 | -0.00209 | 0.00027 | -0.03082 | -0.00384 | 0.00376 | -0.00233 | 0.04501 | -0.01111 | 0.06233
[GR-BG] [OPP] TIE 400 kV Thessaloniki - Blagoevgrad | N-1 TIE 400 kV Chervena Mogila - Stip | 0.08656 | 0.00027 | 0.02129 | 1e-05 | -0.04688 | 0.00031 | -0.00091 | -0.00037 | 0.00029 | 0.00026 | 0.18173 | 0.00772 | -0.00198 | 0.00148 | 0.05706 | 0.13506 | -0.00012 | -0.00236 | 0.00029 | -0.03484 | 0.00043 | 0.00416 | -0.00244 | 0.02617 | -0.0139 | 0.06297
[GR-BG] [OPP] TIE 400 kV Thessaloniki - Blagoevgrad | N-1 OHL 400 kV Skopje 4 - Skopje 5 | 0.06523 | 0.00013 | 0.01395 | 0 | -0.01986 | 0.0002 | -0.0006 | -0.00023 | 0.00019 | 0.00017 | 0.17057 | 0.00499 | -0.00153 | 0.00095 | 0.04003 | 0.10619 | -7e-05 | -0.00145 | 0.00019 | -0.02227 | -0.00201 | 0.00261 | -0.0016 | 0.04422 | -0.00771 | 0.03248
[GR-BG] [OPP] TIE 400 kV Thessaloniki - Blagoevgrad | N-1 TIE 400 kV Skopje 5 - Urosevac | 0.06271 | 0.00011 | 0.01282 | 0 | -0.01551 | 0.00018 | -0.00055 | -0.00021 | 0.00017 | 0.00015 | 0.17735 | 0.00457 | -0.00145 | 0.00087 | 0.0374 | 0.12942 | -7e-05 | -0.00131 | 0.00017 | -0.02052 | -0.00227 | 0.00237 | -0.00148 | 0.04914 | -0.00677 | 0.02508
[GR-BG] [OPP] TIE 400 kV Thessaloniki - Blagoevgrad | N-1 OHL 400 kV Habitabat NGCC - Babaeski | 0.06966 | 0.00017 | 0.01585 | 0 | -0.02785 | 0.00023 | -0.00068 | -0.00027 | 0.00022 | 0.00019 | 0.16199 | 0.0057 | -0.00165 | 0.00109 | 0.04442 | 0.0984 | -9e-05 | -0.00168 | 0.00021 | -0.02515 | -0.00149 | 0.003 | -0.00182 | 0.03547 | -0.00935 | 0.04398
[GR-BG] [OPP] TIE 400 kV Thessaloniki - Blagoevgrad | N-1 TIE 400 kV Tirana 2 – Podgorica 2 | 0.08131 | 0.00014 | 0.01272 | 0 | -0.02105 | 0.00019 | -0.00055 | -0.00022 | 0.00017 | 0.00015 | 0.16907 | 0.0046 | -0.00128 | 0.00088 | 0.03504 | 0.10393 | -7e-05 | -0.00137 | 0.00017 | -0.0218 | -0.00042 | 0.00245 | -0.00147 | 0.0426 | -0.00759 | 0.04813
[GR-BG] [OPP] TIE 400 kV Thessaloniki - Blagoevgrad | N-1 OHL 400 kV Elbasan 2 - Tirana 2 | 0.07071 | 0.00014 | 0.01386 | 0 | -0.02186 | 0.0002 | -0.0006 | -0.00024 | 0.00019 | 0.00017 | 0.17003 | 0.00498 | -0.00145 | 0.00095 | 0.03881 | 0.10242 | -8e-05 | -0.00146 | 0.00019 | -0.02275 | -0.00125 | 0.00263 | -0.0016 | 0.04205 | -0.008 | 0.04231
[GR-BG] [OPP] TIE 400 kV Thessaloniki - Blagoevgrad | N-1 OHL 400 kV Elbasan 2 - Zemblak | 0.04779 | 0.00011 | 0.01074 | 0 | -0.01355 | 0.00015 | -0.00046 | -0.00018 | 0.00015 | 0.00013 | 0.1888 | 0.00385 | -0.00113 | 0.00074 | 0.02925 | 0.1125 | -6e-05 | -0.00113 | 0.00015 | -0.01891 | -0.0007 | 0.00204 | -0.00125 | 0.05189 | -0.00599 | 0.03973
[GR-BG] [OPP] TIE 400 kV Thessaloniki - Blagoevgrad | N-1 OHL 400 kV Vetren - Chervena Mogila | 0.0667 | 0.00011 | 0.01451 | 0 | -0.01261 | 0.0002 | -0.00063 | -0.00024 | 0.00019 | 0.00017 | 0.1592 | 0.00516 | -0.00169 | 0.00098 | 0.042 | 0.09423 | -8e-05 | -0.00146 | 0.00019 | -0.02385 | -0.00286 | 0.00266 | -0.00168 | 0.0527 | -0.00728 | 0.04052
[GR-BG] [OPP] TIE 400 kV Thessaloniki - Blagoevgrad | N-1 OHL 400 kV Plovdiv - Vetren | 0.0667 | 0.00011 | 0.01451 | 0 | -0.01261 | 0.0002 | -0.00063 | -0.00024 | 0.00019 | 0.00017 | 0.1592 | 0.00516 | -0.00169 | 0.00098 | 0.042 | 0.09423 | -8e-05 | -0.00146 | 0.00019 | -0.02385 | -0.00286 | 0.00266 | -0.00168 | 0.0527 | -0.00728 | 0.04052
[GR-BG] [OPP] TIE 400 kV Thessaloniki - Blagoevgrad | N-1 OHL 400 kV Maritsa Iztok 2 - Maritsa Iztok 3 | 0.06942 | 0.00017 | 0.01584 | 0 | -0.02732 | 0.00023 | -0.00068 | -0.00027 | 0.00022 | 0.00019 | 0.16115 | 0.0057 | -0.00163 | 0.00109 | 0.04429 | 0.09802 | -9e-05 | -0.00169 | 0.00021 | -0.02504 | -0.00137 | 0.00301 | -0.00182 | 0.03921 | -0.00945 | 0.04391
[GR-BG] [OPP] TIE 400 kV Thessaloniki - Blagoevgrad | N-1 OHL 400 kV Maritsa Iztok - Maritsa Iztok 3 ck. 1&2 | 0.06855 | 0.00015 | 0.01547 | 0 | -0.02749 | 0.00022 | -0.00066 | -0.00026 | 0.00021 | 0.00018 | 0.16005 | 0.00555 | -0.00164 | 0.00106 | 0.04361 | 0.09688 | -8e-05 | -0.00162 | 0.00021 | -0.02474 | -0.00175 | 0.00291 | -0.00178 | 0.0451 | -0.00886 | 0.043
[GR-BG] [OPP] TIE 400 kV Thessaloniki - Blagoevgrad | N-1 OHL 400 kV Maritsa Iztok - Plovdiv ck. 1&2 | 0.06755 | 8e-05 | 0.01434 | 0 | -0.00099 | 0.0002 | -0.00062 | -0.00023 | 0.00019 | 0.00017 | 0.16291 | 0.00506 | -0.0018 | 0.00096 | 0.0423 | 0.09598 | -7e-05 | -0.00138 | 0.00019 | -0.02449 | -0.00378 | 0.00257 | -0.00167 | 0.06977 | -0.00627 | 0.0405
[GR-BG] [OPP] TIE 400 kV Thessaloniki - Blagoevgrad | N-1 OHL 400 kV Varna - Burgas ck. 1&2 | 0.07186 | 0.0002 | 0.01678 | 1e-05 | -0.01703 | 0.00025 | -0.00072 | -0.00029 | 0.00023 | 0.0002 | 0.16496 | 0.00607 | -0.00162 | 0.00116 | 0.04614 | 0.10131 | -9e-05 | -0.00184 | 0.00023 | -0.02588 | -0.00056 | 0.00324 | -0.00192 | 0.04639 | -0.01081 | 0.04625
[GR-BG] [OPP] TIE 400 kV Thessaloniki - Blagoevgrad | N-1 OHL 400 kV Burgas- Maritsa Iztok 2 | 0.06942 | 0.00017 | 0.01584 | 0 | -0.02364 | 0.00023 | -0.00068 | -0.00027 | 0.00022 | 0.00019 | 0.16115 | 0.0057 | -0.00163 | 0.00109 | 0.04429 | 0.09802 | -9e-05 | -0.00169 | 0.00021 | -0.02504 | -0.00137 | 0.00301 | -0.00182 | 0.03921 | -0.00945 | 0.04391
[GR-BG] [OPP] TIE 400 kV Thessaloniki - Blagoevgrad | N-1 OHL 400 kV Sofia Zapad - Chervena Mogila ck. 1&2 | 0.04876 | 0.00013 | 0.01094 | 0 | -0.04418 | 0.00016 | -0.00047 | -0.00019 | 0.00015 | 0.00013 | 0.12062 | 0.00396 | -0.00105 | 0.00076 | 0.03056 | 0.0598 | -6e-05 | -0.0012 | 0.00015 | -0.01566 | -0.00067 | 0.00211 | -0.00124 | 0.01382 | -0.00724 | 0.02737
[GR-BG] [OPP] TIE 400 kV Thessaloniki - Blagoevgrad | N-1 OHL 400 kV Chervena Mogila - Blagoevgrad ck. 1&2 | 0.02156 | 6e-05 | 0.005 | 0 | -0.03124 | 7e-05 | -0.00021 | -9e-05 | 7e-05 | 6e-05 | 0.05082 | 0.00181 | -0.00048 | 0.00035 | 0.01375 | 0.02761 | -3e-05 | -0.00055 | 7e-05 | -0.00775 | -0.00019 | 0.00097 | -0.00057 | 0.00913 | -0.00322 | 0.01325
[GR-BG] [OPP] TIE 400 kV Thessaloniki - Blagoevgrad | N-1 OHL 400 kV Kozloduy - Sofia Zapad ck. 1&2 | 0.06627 | 0.00014 | 0.01471 | 0 | -0.02816 | 0.00021 | -0.00063 | -0.00025 | 0.0002 | 0.00018 | 0.15685 | 0.00527 | -0.00158 | 0.001 | 0.0419 | 0.09377 | -8e-05 | -0.00154 | 0.0002 | -0.02259 | -0.00206 | 0.00276 | -0.00168 | 0.0351 | -0.00845 | 0.04062
[GR-BG] [OPP] TIE 400 kV Thessaloniki - Blagoevgrad | N-1 OHL 400 kV Filippoi - Komotini ck. 1&2 | 0.09486 | 0.00034 | 0.02318 | 1e-05 | -0.07151 | 0.00035 | -0.00098 | -0.00041 | 0.00033 | 0.00029 | 0.20843 | 0.00846 | -0.00197 | 0.00163 | 0.06173 | 0.13392 | -0.00013 | -0.00266 | 0.00032 | -0.03461 | 0.00142 | 0.0046 | -0.00263 | -0.04862 | -0.0168 | 0.06358
[GR-BG] [OPP] TIE 400 kV Thessaloniki - Blagoevgrad | N-1 OHL 400 kV Filippoi - Lagadas ck. 1&2 | 0.07318 | 0.00019 | 0.01687 | 1e-05 | -0.03397 | 0.00025 | -0.00072 | -0.00029 | 0.00023 | 0.0002 | 0.16794 | 0.00608 | -0.00169 | 0.00116 | 0.04683 | 0.10336 | -9e-05 | -0.00182 | 0.00023 | -0.02647 | -0.00108 | 0.00323 | -0.00193 | 0.02229 | -0.01039 | 0.04672
[GR-BG] [OPP] TIE 400 kV Thessaloniki - Blagoevgrad | N-1 OHL 400 kV Meliti - Amideo ck. 1&2 | 0.0747 | 0.00012 | 0.01529 | 0 | -0.01825 | 0.00022 | -0.00066 | -0.00025 | 0.0002 | 0.00018 | 0.20269 | 0.00544 | -0.00177 | 0.00103 | 0.04501 | 0.04653 | -8e-05 | -0.00155 | 0.0002 | -0.02366 | -0.00322 | 0.00281 | -0.00176 | 0.05068 | -0.00798 | 0.03337
[GR-BG] [OPP] TIE 400 kV Thessaloniki - Blagoevgrad | N-1 OHL 400 kV Amideo - Lagadas ck. 1&2 | 0.06218 | 0.00013 | 0.01389 | 0 | -0.01919 | 0.0002 | -0.0006 | -0.00023 | 0.00019 | 0.00016 | 0.148 | 0.00497 | -0.00152 | 0.00095 | 0.03944 | 0.08517 | -7e-05 | -0.00144 | 0.00019 | -0.02246 | -0.00189 | 0.0026 | -0.0016 | 0.04682 | -0.00767 | 0.03864
[GR-BG] [OPP] TIE 400 kV Thessaloniki - Blagoevgrad | N-1 OHL 400 kV Thessaloniki - Lagadas ck. 1&2 | 0.05517 | 9e-05 | 0.01193 | 0 | -0.00928 | 0.00017 | -0.00052 | -0.0002 | 0.00016 | 0.00014 | 0.13195 | 0.00423 | -0.00141 | 0.0008 | 0.03469 | 0.0822 | -6e-05 | -0.00119 | 0.00016 | -0.01967 | -0.00254 | 0.00218 | -0.00138 | 0.06192 | -0.00584 | 0.03342
[GR-MK] [OPP] TIE 400 kV Meliti - Bitola | BC | 0.03662 | -0.00024 | -0.00174 | 0 | 0.0489 | -6e-05 | 6e-05 | 7e-05 | -5e-05 | -4e-05 | 0.26091 | -0.00092 | -0.0008 | -0.0002 | 0.00758 | -0.30925 | 2e-05 | 0.0006 | -5e-05 | 0.00696 | -0.00992 | -0.00085 | 0.0002 | 0.0844 | 0.0067 | -0.06043
[GR-MK] [OPP] TIE 400 kV Meliti - Bitola | N-1 TIE 400 kV Thessaloniki - Blagoevgrad | 0.05454 | -0.0002 | 0.00232 | 0 | 0.04206 | 0 | -0.00012 | 0 | 1e-05 | 1e-05 | 0.30263 | 0.00054 | -0.00123 | 7e-05 | 0.01899 | -0.28394 | 0 | 0.00017 | 1e-05 | 0.00049 | -0.01033 | -8e-05 | -0.00026 | 0.09402 | 0.00434 | -0.04916
[GR-MK] [OPP] TIE 400 kV Meliti - Bitola | N-1 TIE 400 kV Thessaloniki - Dubrovo | 0.04498 | -0.00035 | -0.00308 | 0 | 0.07263 | -9e-05 | 0.00011 | 0.00011 | -7e-05 | -6e-05 | 0.33074 | -0.00152 | -0.00109 | -0.00033 | 0.00848 | -0.33978 | 3e-05 | 0.00092 | -7e-05 | 0.01026 | -0.01396 | -0.00132 | 0.00035 | 0.12699 | 0.01 | -0.07696
[GR-MK] [OPP] TIE 400 kV Meliti - Bitola | N-1 TIE 400 kV Kardia - Zemblak / N-1 TIE 150 kV Mourtos - Bistrica | -0.05931 | -0.00042 | -0.01931 | -1e-05 | 0.0951 | -0.00031 | 0.0008 | 0.00037 | -0.00028 | -0.00025 | 0.37001 | -0.00723 | 0.00103 | -0.00141 | -0.04531 | -0.25314 | 0.00012 | 0.00248 | -0.00028 | 0.02839 | -0.00668 | -0.00414 | 0.00217 | 0.13903 | 0.01791 | -0.07348
[GR-MK] [OPP] TIE 400 kV Meliti - Bitola | N-1 TIE 400 kV Arachthos - Galatina | 0.03662 | -0.00024 | -0.00174 | 0 | 0.0489 | -6e-05 | 6e-05 | 7e-05 | -5e-05 | -4e-05 | 0.26091 | -0.00092 | -0.0008 | -0.0002 | 0.00758 | -0.30925 | 2e-05 | 0.0006 | -5e-05 | 0.00696 | -0.00992 | -0.00085 | 0.0002 | 0.0844 | 0.0067 | -0.06043
[GR-MK] [OPP] TIE 400 kV Meliti - Bitola | N-1 TIE 400 kV Nea Santa - Babaeski | 0.04002 | -0.00021 | -0.00075 | 0 | 0.04314 | -4e-05 | 2e-05 | 5e-05 | -3e-05 | -3e-05 | 0.26792 | -0.00054 | -0.00085 | -0.00013 | 0.00991 | -0.30447 | 1e-05 | 0.00047 | -3e-05 | 0.00569 | -0.00951 | -0.00063 | 9e-05 | 0.05159 | 0.00569 | -0.05778
[GR-MK] [OPP] TIE 400 kV Meliti - Bitola | N-1 OHL 400 kV Kosovo B - Urosevac | 0.04439 | -0.00014 | 0.00363 | 0 | 0.0278 | 3e-05 | -0.00017 | -3e-05 | 3e-05 | 3e-05 | 0.226 | 0.00107 | -0.00116 | 0.00018 | 0.02006 | -0.37444 | -1e-05 | -6e-05 | 3e-05 | -0.00123 | -0.00867 | 0.00026 | -0.0004 | 0.06012 | 0.00224 | -0.02626
[GR-MK] [OPP] TIE 400 kV Meliti - Bitola | N-1 TIE 400 kV Pec 3 - Ribarevina | 0.03183 | -0.0002 | 0.00342 | 0 | 0.03968 | 2e-05 | -0.00016 | -2e-05 | 2e-05 | 2e-05 | 0.25095 | 0.00089 | -0.00141 | 0.00014 | 0.02149 | -0.32308 | -1e-05 | 9e-05 | 2e-05 | 0.00093 | -0.01158 | 7e-05 | -0.00037 | 0.07503 | 0.00391 | -0.08307
[GR-MK] [OPP] TIE 400 kV Meliti - Bitola | N-1 TIE 400 kV Maritsa 3 - Hamitabat 1 | 0.0372 | -0.00023 | -0.00158 | 0 | 0.04792 | -5e-05 | 5e-05 | 7e-05 | -4e-05 | -4e-05 | 0.26211 | -0.00085 | -0.00081 | -0.00019 | 0.00798 | -0.30843 | 2e-05 | 0.00058 | -4e-05 | 0.00674 | -0.00985 | -0.00081 | 0.00018 | 0.09329 | 0.00653 | -0.05998
[GR-MK] [OPP] TIE 400 kV Meliti - Bitola | N-1 TIE 400 kV Maritsa 3 - Hamitabat 2 | 0.03748 | -0.00023 | -0.00149 | 0 | 0.04745 | -5e-05 | 5e-05 | 6e-05 | -4e-05 | -4e-05 | 0.26268 | -0.00082 | -0.00082 | -0.00019 | 0.00817 | -0.30804 | 2e-05 | 0.00057 | -4e-05 | 0.00664 | -0.00982 | -0.0008 | 0.00018 | 0.09755 | 0.00645 | -0.05976
[GR-MK] [OPP] TIE 400 kV Meliti - Bitola | N-1 TIE 400 kV Sofia Zapad - Nis | 0.03483 | -0.00033 | -0.00392 | 0 | 0.06448 | -0.0001 | 0.00015 | 0.00012 | -8e-05 | -7e-05 | 0.26683 | -0.0018 | -0.0009 | -0.00038 | 0.005 | -0.30615 | 4e-05 | 0.00097 | -8e-05 | 0.01254 | -0.01326 | -0.00144 | 0.00046 | 0.09755 | 0.00978 | -0.06563
[GR-MK] [OPP] TIE 400 kV Meliti - Bitola | N-1 TIE 400 kV Kosovo B - Nis 2 | 0.02526 | -0.00025 | -0.00461 | 0 | 0.05084 | -9e-05 | 0.00018 | 0.00011 | -8e-05 | -7e-05 | 0.25684 | -0.0019 | -0.0004 | -0.00039 | -0.00139 | -0.31534 | 3e-05 | 0.00086 | -8e-05 | 0.0101 | -0.00829 | -0.00133 | 0.00052 | 0.0852 | 0.00789 | -0.07857
[GR-MK] [OPP] TIE 400 kV Meliti - Bitola | N-1 TIE 400 kV Vranje 4 - Stip | 0.03138 | -0.0002 | -0.00199 | 0 | 0.04124 | -5e-05 | 7e-05 | 6e-05 | -4e-05 | -4e-05 | 0.24692 | -0.00094 | -0.00058 | -0.0002 | 0.0048 | -0.32573 | 2e-05 | 0.00054 | -4e-05 | 0.00603 | -0.00773 | -0.00079 | 0.00023 | 0.07538 | 0.00577 | -0.06318
[GR-MK] [OPP] TIE 400 kV Meliti - Bitola | N-1 OHL 400 kV Vranje 4 - Leskovac 2 | 0.03285 | -0.00021 | -0.00192 | 0 | 0.04339 | -5e-05 | 7e-05 | 7e-05 | -4e-05 | -4e-05 | 0.25084 | -0.00093 | -0.00065 | -0.0002 | 0.00558 | -0.32111 | 2e-05 | 0.00056 | -4e-05 | 0.00629 | -0.00835 | -0.00081 | 0.00022 | 0.07791 | 0.00603 | -0.06241
[GR-MK] [OPP] TIE 400 kV Meliti - Bitola | N-1 OHL 400 kV Nis 2 - Leskovac 2 | 0.03342 | -0.00021 | -0.0019 | 0 | 0.04423 | -5e-05 | 6e-05 | 7e-05 | -4e-05 | -4e-05 | 0.25237 | -0.00093 | -0.00067 | -0.0002 | 0.00588 | -0.31931 | 2e-05 | 0.00057 | -4e-05 | 0.00639 | -0.00858 | -0.00081 | 0.00022 | 0.0789 | 0.00613 | -0.06211
[GR-MK] [OPP] TIE 400 kV Meliti - Bitola | N-1 OHL 400 kV Bitola 2 - Dubrovo | 0.01479 | -0.00024 | -0.00536 | 0 | 0.0485 | -0.0001 | 0.00021 | 0.00012 | -9e-05 | -8e-05 | 0.19756 | -0.00216 | -0.00025 | -0.00044 | -0.00479 | -0.39446 | 4e-05 | 0.00091 | -9e-05 | 0.01112 | -0.00754 | -0.00144 | 0.00061 | 0.07425 | 0.00792 | -0.06745
[GR-MK] [OPP] TIE 400 kV Meliti - Bitola | N-1 OHL 400 kV Dubrovo - Stip | 0.01452 | -0.00025 | -0.00635 | 0 | 0.05124 | -0.00012 | 0.00026 | 0.00014 | -0.0001 | -9e-05 | 0.21944 | -0.00252 | -0.00018 | -0.00051 | -0.00686 | -0.35803 | 4e-05 | 0.00103 | -0.0001 | 0.0128 | -0.00775 | -0.00164 | 0.00072 | 0.07653 | 0.00868 | -0.07892
[GR-MK] [OPP] TIE 400 kV Meliti - Bitola | N-1 TIE 400 kV Chervena Mogila - Stip | 0.02157 | -0.00034 | -0.00656 | 0 | 0.06631 | -0.00013 | 0.00026 | 0.00016 | -0.00012 | -0.0001 | 0.24262 | -0.00271 | -0.00052 | -0.00055 | -0.00364 | -0.34129 | 5e-05 | 0.0012 | -0.00012 | 0.01543 | -0.01163 | -0.00187 | 0.00076 | 0.09344 | 0.01078 | -0.07706
[GR-MK] [OPP] TIE 400 kV Meliti - Bitola | N-1 OHL 400 kV Skopje 4 - Skopje 5 | 0.0501 | -0.00012 | 0.00452 | 0 | 0.02426 | 4e-05 | -0.00021 | -5e-05 | 4e-05 | 4e-05 | 0.22026 | 0.0014 | -0.00121 | 0.00025 | 0.022 | -0.34448 | -2e-05 | -0.00017 | 4e-05 | -0.0028 | -0.00833 | 0.00046 | -0.00051 | 0.05604 | 0.00145 | -0.01883
[GR-MK] [OPP] TIE 400 kV Meliti - Bitola | N-1 TIE 400 kV Skopje 5 - Urosevac | 0.0608 | -3e-05 | 0.00934 | 0 | 0.00572 | 0.00012 | -0.00041 | -0.00014 | 0.00011 | 0.0001 | 0.19127 | 0.00318 | -0.00153 | 0.00059 | 0.03318 | -0.43939 | -4e-05 | -0.00076 | 0.00011 | -0.01026 | -0.0072 | 0.00146 | -0.00105 | 0.03508 | -0.00254 | 0.01268
[GR-MK] [OPP] TIE 400 kV Meliti - Bitola | N-1 OHL 400 kV Habitabat NGCC - Babaeski | 0.03723 | -0.00023 | -0.00157 | 0 | 0.04787 | -5e-05 | 5e-05 | 7e-05 | -4e-05 | -4e-05 | 0.26216 | -0.00085 | -0.00081 | -0.00019 | 0.008 | -0.30839 | 2e-05 | 0.00058 | -4e-05 | 0.00673 | -0.00984 | -0.00081 | 0.00018 | 0.0835 | 0.00652 | -0.05996
[GR-MK] [OPP] TIE 400 kV Meliti - Bitola | N-1 TIE 400 kV Tirana 2 – Podgorica 2 | 0.05795 | -0.00026 | -0.00658 | 0 | 0.0577 | -0.00012 | 0.00026 | 0.00015 | -0.00011 | -0.0001 | 0.27619 | -0.00259 | -0.0002 | -0.00053 | -0.00721 | -0.29763 | 5e-05 | 0.00107 | -0.00011 | 0.01202 | -0.00793 | -0.00169 | 0.00074 | 0.09409 | 0.00921 | -0.05217
[GR-MK] [OPP] TIE 400 kV Meliti - Bitola | N-1 OHL 400 kV Elbasan 2 - Tirana 2 | 0.04156 | -0.00028 | -0.00598 | 0 | 0.05974 | -0.00012 | 0.00024 | 0.00014 | -0.0001 | -9e-05 | 0.28563 | -0.00242 | -0.00036 | -0.00049 | -0.0047 | -0.29601 | 4e-05 | 0.00105 | -0.0001 | 0.01203 | -0.00906 | -0.00163 | 0.00068 | 0.09718 | 0.00935 | -0.06275
[GR-MK] [OPP] TIE 400 kV Meliti - Bitola | N-1 OHL 400 kV Elbasan 2 - Zemblak | -0.01565 | -0.00036 | -0.01382 | 0 | 0.0806 | -0.00023 | 0.00057 | 0.00027 | -0.00021 | -0.00019 | 0.33274 | -0.00526 | 0.00046 | -0.00104 | -0.02867 | -0.27072 | 9e-05 | 0.00189 | -0.00021 | 0.02167 | -0.00767 | -0.00311 | 0.00156 | 0.12188 | 0.01439 | -0.06922
[GR-MK] [OPP] TIE 400 kV Meliti - Bitola | N-1 OHL 400 kV Vetren - Chervena Mogila | 0.03586 | -0.00026 | -0.00215 | 0 | 0.05404 | -6e-05 | 7e-05 | 8e-05 | -5e-05 | -5e-05 | 0.26059 | -0.00108 | -0.00083 | -0.00024 | 0.00691 | -0.31032 | 2e-05 | 0.00067 | -5e-05 | 0.00732 | -0.01039 | -0.00096 | 0.00025 | 0.09036 | 0.00738 | -0.06146
[GR-MK] [OPP] TIE 400 kV Meliti - Bitola | N-1 OHL 400 kV Plovdiv - Vetren | 0.03586 | -0.00026 | -0.00215 | 0 | 0.05404 | -6e-05 | 7e-05 | 8e-05 | -5e-05 | -5e-05 | 0.26059 | -0.00108 | -0.00083 | -0.00024 | 0.00691 | -0.31032 | 2e-05 | 0.00067 | -5e-05 | 0.00732 | -0.01039 | -0.00096 | 0.00025 | 0.09036 | 0.00738 | -0.06146
[GR-MK] [OPP] TIE 400 kV Meliti - Bitola | N-1 OHL 400 kV Maritsa Iztok 2 - Maritsa Iztok 3 | 0.03749 | -0.00023 | -0.00141 | 0 | 0.04756 | -5e-05 | 4e-05 | 6e-05 | -4e-05 | -4e-05 | 0.26229 | -0.00079 | -0.0008 | -0.00018 | 0.00823 | -0.30807 | 2e-05 | 0.00055 | -4e-05 | 0.00666 | -0.00964 | -0.00077 | 0.00017 | 0.0873 | 0.00623 | -0.05961
[GR-MK] [OPP] TIE 400 kV Meliti - Bitola | N-1 OHL 400 kV Maritsa Iztok - Maritsa Iztok 3 ck. 1&2 | 0.03655 | -0.00024 | -0.00179 | 0 | 0.04835 | -6e-05 | 6e-05 | 7e-05 | -5e-05 | -4e-05 | 0.26091 | -0.00094 | -0.00081 | -0.00021 | 0.00751 | -0.30933 | 2e-05 | 0.00061 | -5e-05 | 0.00698 | -0.00998 | -0.00086 | 0.00021 | 0.08806 | 0.0068 | -0.06054
[GR-MK] [OPP] TIE 400 kV Meliti - Bitola | N-1 OHL 400 kV Maritsa Iztok - Plovdiv ck. 1&2 | 0.03607 | -0.00028 | -0.00234 | 0 | 0.06094 | -7e-05 | 8e-05 | 8e-05 | -6e-05 | -5e-05 | 0.26227 | -0.00117 | -0.00088 | -0.00026 | 0.00688 | -0.30977 | 3e-05 | 0.00072 | -6e-05 | 0.00711 | -0.01096 | -0.00103 | 0.00026 | 0.10008 | 0.00804 | -0.06174
[GR-MK] [OPP] TIE 400 kV Meliti - Bitola | N-1 OHL 400 kV Varna - Burgas ck. 1&2 | 0.04093 | -0.00018 | -0.0001 | 0 | 0.06151 | -3e-05 | -1e-05 | 3e-05 | -2e-05 | -2e-05 | 0.26765 | -0.00026 | -0.00078 | -7e-05 | 0.01082 | -0.30345 | 1e-05 | 0.00034 | -2e-05 | 0.00548 | -0.00849 | -0.00045 | 3e-05 | 0.09742 | 0.00432 | -0.05632
[GR-MK] [OPP] TIE 400 kV Meliti - Bitola | N-1 OHL 400 kV Burgas- Maritsa Iztok 2 | 0.03749 | -0.00023 | -0.00141 | 0 | 0.05213 | -5e-05 | 4e-05 | 6e-05 | -4e-05 | -4e-05 | 0.26229 | -0.00079 | -0.0008 | -0.00018 | 0.00823 | -0.30807 | 2e-05 | 0.00055 | -4e-05 | 0.00666 | -0.00964 | -0.00077 | 0.00017 | 0.0873 | 0.00623 | -0.05961
[GR-MK] [OPP] TIE 400 kV Meliti - Bitola | N-1 OHL 400 kV Sofia Zapad - Chervena Mogila ck. 1&2 | 0.03808 | -0.00024 | -0.00141 | 0 | 0.05021 | -5e-05 | 4e-05 | 6e-05 | -4e-05 | -4e-05 | 0.26379 | -0.0008 | -0.00085 | -0.00018 | 0.00854 | -0.30653 | 2e-05 | 0.00057 | -4e-05 | 0.00629 | -0.00998 | -0.00079 | 0.00016 | 0.08609 | 0.00657 | -0.05927
[GR-MK] [OPP] TIE 400 kV Meliti - Bitola | N-1 OHL 400 kV Chervena Mogila - Blagoevgrad ck. 1&2 | 0.04874 | -0.00021 | 0.00097 | 0 | 0.05019 | -2e-05 | -6e-05 | 2e-05 | -1e-05 | -1e-05 | 0.28898 | 6e-05 | -0.0011 | -2e-05 | 0.01529 | -0.2914 | 1e-05 | 0.00032 | -1e-05 | 0.00258 | -0.01028 | -0.00034 | -0.00011 | 0.09154 | 0.0052 | -0.05272
[GR-MK] [OPP] TIE 400 kV Meliti - Bitola | N-1 OHL 400 kV Kozloduy - Sofia Zapad ck. 1&2 | 0.03627 | -0.00024 | -0.00187 | 0 | 0.04863 | -6e-05 | 6e-05 | 7e-05 | -5e-05 | -4e-05 | 0.26046 | -0.00096 | -0.0008 | -0.00021 | 0.00731 | -0.30972 | 2e-05 | 0.00061 | -5e-05 | 0.00727 | -0.00998 | -0.00088 | 0.00022 | 0.08415 | 0.00679 | -0.0608
[GR-MK] [OPP] TIE 400 kV Meliti - Bitola | N-1 OHL 400 kV Filippoi - Komotini ck. 1&2 | 0.05336 | -0.00012 | 0.00312 | 0 | 0.01993 | 2e-05 | -0.00014 | -3e-05 | 3e-05 | 2e-05 | 0.29188 | 0.00092 | -0.00102 | 0.00016 | 0.01908 | -0.28566 | -1e-05 | -5e-05 | 3e-05 | 0.00068 | -0.00798 | 0.00021 | -0.00034 | 0.02967 | 0.00176 | -0.04742
[GR-MK] [OPP] TIE 400 kV Meliti - Bitola | N-1 OHL 400 kV Filippoi - Lagadas ck. 1&2 | 0.03948 | -0.00022 | -0.00091 | 0 | 0.04396 | -4e-05 | 2e-05 | 5e-05 | -3e-05 | -3e-05 | 0.26597 | -0.0006 | -0.00084 | -0.00014 | 0.00954 | -0.30522 | 2e-05 | 0.00049 | -3e-05 | 0.00589 | -0.00959 | -0.00067 | 0.00011 | 0.07506 | 0.00586 | -0.05821
[GR-MK] [OPP] TIE 400 kV Meliti - Bitola | N-1 OHL 400 kV Amideo - Lagadas ck. 1&2 | 0.05764 | -0.00014 | 0.00367 | 0 | 0.02623 | 3e-05 | -0.00017 | -3e-05 | 3e-05 | 3e-05 | 0.29965 | 0.00109 | -0.00118 | 0.00018 | 0.02149 | -0.27096 | -1e-05 | -6e-05 | 3e-05 | -0.00055 | -0.00898 | 0.00026 | -0.00041 | 0.05244 | 0.00219 | -0.04561
[GR-MK] [OPP] TIE 400 kV Meliti - Bitola | N-1 OHL 400 kV Thessaloniki - Lagadas ck. 1&2 | 0.02828 | -0.00028 | -0.00399 | 0 | 0.05935 | -9e-05 | 0.00015 | 0.00011 | -8e-05 | -7e-05 | 0.2436 | -0.00175 | -0.00067 | -0.00037 | 0.00199 | -0.31841 | 3e-05 | 0.00088 | -8e-05 | 0.01012 | -0.01049 | -0.00132 | 0.00046 | 0.09983 | 0.00869 | -0.06648
[GR-MK] [OPP] TIE 400 kV Thessaloniki - Dubrovo | BC | 0.01504 | -0.00019 | -0.00241 | 0 | 0.04268 | -6e-05 | 9e-05 | 7e-05 | -5e-05 | -4e-05 | 0.12561 | -0.00109 | -0.0005 | -0.00023 | 0.00162 | -0.05493 | 2e-05 | 0.00058 | -5e-05 | 0.00594 | -0.00727 | -0.00085 | 0.00027 | 0.07661 | 0.00594 | -0.02973
[GR-MK] [OPP] TIE 400 kV Thessaloniki - Dubrovo | N-1 TIE 400 kV Thessaloniki - Blagoevgrad | 0.03227 | -0.00015 | 0.0015 | 0 | 0.0361 | 0 | -8e-05 | 0 | 0 | 0 | 0.16574 | 0.00031 | -0.00091 | 4e-05 | 0.01259 | -0.03059 | 0 | 0.00017 | 0 | -0.00028 | -0.00767 | -0.00011 | -0.00018 | 0.08586 | 0.00366 | -0.01889
[GR-MK] [OPP] TIE 400 kV Thessaloniki - Dubrovo | N-1 TIE 400 kV Meliti - Bitola | 0.03284 | -0.00031 | -0.00326 | 0 | 0.06646 | -8e-05 | 0.00012 | 0.0001 | -7e-05 | -6e-05 | 0.25247 | -0.00154 | -0.0009 | -0.00033 | 0.0053 | -0.2053 | 3e-05 | 0.00087 | -7e-05 | 0.00932 | -0.0121 | -0.00126 | 0.00037 | 0.11765 | 0.0092 | -0.05912
[GR-MK] [OPP] TIE 400 kV Thessaloniki - Dubrovo | N-1 TIE 400 kV Kardia - Zemblak / N-1 TIE 150 kV Mourtos - Bistrica | -0.02916 | -0.00028 | -0.0105 | 0 | 0.06395 | -0.00017 | 0.00043 | 0.00021 | -0.00016 | -0.00014 | 0.17591 | -0.004 | 0.00034 | -0.00079 | -0.02274 | -0.02909 | 7e-05 | 0.00144 | -0.00016 | 0.01581 | -0.00578 | -0.00236 | 0.00118 | 0.10177 | 0.0111 | -0.03574
[GR-MK] [OPP] TIE 400 kV Thessaloniki - Dubrovo | N-1 TIE 400 kV Arachthos - Galatina | 0.01504 | -0.00019 | -0.00241 | 0 | 0.04268 | -6e-05 | 9e-05 | 7e-05 | -5e-05 | -4e-05 | 0.12561 | -0.00109 | -0.0005 | -0.00023 | 0.00162 | -0.05493 | 2e-05 | 0.00058 | -5e-05 | 0.00594 | -0.00727 | -0.00085 | 0.00027 | 0.07661 | 0.00594 | -0.02973
[GR-MK] [OPP] TIE 400 kV Thessaloniki - Dubrovo | N-1 TIE 400 kV Nea Santa - Babaeski | 0.01826 | -0.00017 | -0.00147 | 0 | 0.0372 | -4e-05 | 5e-05 | 5e-05 | -4e-05 | -3e-05 | 0.13226 | -0.00074 | -0.00054 | -0.00016 | 0.00384 | -0.05039 | 2e-05 | 0.00045 | -4e-05 | 0.00473 | -0.00689 | -0.00064 | 0.00017 | 0.04545 | 0.00497 | -0.02722
[GR-MK] [OPP] TIE 400 kV Thessaloniki - Dubrovo | N-1 OHL 400 kV Kosovo B - Urosevac | 0.0181 | -0.00015 | -0.00029 | 0 | 0.03434 | -3e-05 | 0 | 3e-05 | -2e-05 | -2e-05 | 0.11182 | -0.00031 | -0.00065 | -8e-05 | 0.00655 | -0.08067 | 1e-05 | 0.00032 | -2e-05 | 0.00271 | -0.00678 | -0.00041 | 3e-05 | 0.06702 | 0.00418 | -0.01624
[GR-MK] [OPP] TIE 400 kV Thessaloniki - Dubrovo | N-1 TIE 400 kV Pec 3 - Ribarevina | 0.01284 | -0.00018 | -4e-05 | 0 | 0.03845 | -3e-05 | -1e-05 | 3e-05 | -2e-05 | -2e-05 | 0.12104 | -0.00027 | -0.00078 | -7e-05 | 0.008 | -0.06127 | 1e-05 | 0.00034 | -2e-05 | 0.00318 | -0.00804 | -0.00043 | 1e-05 | 0.07232 | 0.00466 | -0.04011
[GR-MK] [OPP] TIE 400 kV Thessaloniki - Dubrovo | N-1 TIE 400 kV Maritsa 3 - Hamitabat 1 | 0.01559 | -0.00019 | -0.00225 | 0 | 0.04174 | -6e-05 | 8e-05 | 7e-05 | -5e-05 | -4e-05 | 0.12674 | -0.00103 | -0.00051 | -0.00022 | 0.002 | -0.05416 | 2e-05 | 0.00056 | -5e-05 | 0.00573 | -0.00721 | -0.00081 | 0.00025 | 0.08505 | 0.00577 | -0.02931
[GR-MK] [OPP] TIE 400 kV Thessaloniki - Dubrovo | N-1 TIE 400 kV Maritsa 3 - Hamitabat 2 | 0.01585 | -0.00019 | -0.00217 | 0 | 0.04129 | -5e-05 | 8e-05 | 7e-05 | -5e-05 | -4e-05 | 0.12729 | -0.001 | -0.00051 | -0.00021 | 0.00218 | -0.05378 | 2e-05 | 0.00055 | -5e-05 | 0.00563 | -0.00718 | -0.0008 | 0.00025 | 0.0891 | 0.0057 | -0.0291
[GR-MK] [OPP] TIE 400 kV Thessaloniki - Dubrovo | N-1 TIE 400 kV Sofia Zapad - Nis | 0.01365 | -0.00027 | -0.00409 | 0 | 0.05473 | -9e-05 | 0.00016 | 0.00011 | -8e-05 | -7e-05 | 0.13019 | -0.00178 | -0.00058 | -0.00037 | -0.00038 | -0.05253 | 3e-05 | 0.00086 | -8e-05 | 0.01026 | -0.00986 | -0.0013 | 0.00047 | 0.08678 | 0.00832 | -0.03376
[GR-MK] [OPP] TIE 400 kV Thessaloniki - Dubrovo | N-1 TIE 400 kV Kosovo B - Nis 2 | 0.01359 | -0.00019 | -0.00277 | 0 | 0.04292 | -6e-05 | 0.0001 | 8e-05 | -5e-05 | -5e-05 | 0.12509 | -0.00122 | -0.00045 | -0.00026 | 0.00048 | -0.05571 | 2e-05 | 0.00061 | -5e-05 | 0.00634 | -0.00707 | -0.00091 | 0.00031 | 0.07671 | 0.00609 | -0.03204
[GR-MK] [OPP] TIE 400 kV Thessaloniki - Dubrovo | N-1 TIE 400 kV Vranje 4 - Stip | 0.00839 | -0.00014 | -0.00273 | 0 | 0.03296 | -5e-05 | 0.00011 | 7e-05 | -5e-05 | -4e-05 | 0.10788 | -0.00113 | -0.00022 | -0.00023 | -0.00191 | -0.07582 | 2e-05 | 0.00051 | -5e-05 | 0.00476 | -0.00451 | -0.00077 | 0.0003 | 0.06518 | 0.00476 | -0.03322
[GR-MK] [OPP] TIE 400 kV Thessaloniki - Dubrovo | N-1 OHL 400 kV Vranje 4 - Leskovac 2 | 0.01025 | -0.00016 | -0.00264 | 0 | 0.03569 | -6e-05 | 0.0001 | 7e-05 | -5e-05 | -4e-05 | 0.11285 | -0.00112 | -0.0003 | -0.00023 | -0.00092 | -0.06997 | 2e-05 | 0.00053 | -5e-05 | 0.00509 | -0.00528 | -0.00079 | 0.00029 | 0.06838 | 0.00509 | -0.03224
[GR-MK] [OPP] TIE 400 kV Thessaloniki - Dubrovo | N-1 OHL 400 kV Nis 2 - Leskovac 2 | 0.01098 | -0.00016 | -0.0026 | 0 | 0.03675 | -6e-05 | 0.0001 | 7e-05 | -5e-05 | -4e-05 | 0.11479 | -0.00111 | -0.00033 | -0.00023 | -0.00053 | -0.06768 | 2e-05 | 0.00053 | -5e-05 | 0.00522 | -0.00559 | -0.0008 | 0.00029 | 0.06963 | 0.00522 | -0.03186
[GR-MK] [OPP] TIE 400 kV Thessaloniki - Dubrovo | N-1 OHL 400 kV Bitola 2 - Dubrovo | 0.02822 | -0.00019 | -0.00022 | 0 | 0.04292 | -3e-05 | -1e-05 | 4e-05 | -2e-05 | -2e-05 | 0.16387 | -0.00034 | -0.00084 | -9e-05 | 0.00909 | -0.00345 | 1e-05 | 0.00039 | -2e-05 | 0.00343 | -0.00871 | -0.00049 | 2e-05 | 0.08274 | 0.00521 | -0.02549
[GR-MK] [OPP] TIE 400 kV Thessaloniki - Dubrovo | N-1 OHL 400 kV Dubrovo - Stip | -0.01234 | -0.00021 | -0.00812 | 0 | 0.04557 | -0.00013 | 0.00034 | 0.00016 | -0.00012 | -0.00011 | 0.07425 | -0.00308 | 0.00027 | -0.00061 | -0.01627 | -0.11534 | 5e-05 | 0.00111 | -0.00012 | 0.01317 | -0.00459 | -0.00183 | 0.00092 | 0.06686 | 0.00839 | -0.05263
[GR-MK] [OPP] TIE 400 kV Thessaloniki - Dubrovo | N-1 TIE 400 kV Chervena Mogila - Stip | -0.00112 | -0.0003 | -0.00758 | 0 | 0.06137 | -0.00014 | 0.00031 | 0.00017 | -0.00013 | -0.00011 | 0.10597 | -0.00302 | -0.00019 | -0.00061 | -0.01042 | -0.08934 | 5e-05 | 0.00122 | -0.00012 | 0.01504 | -0.00911 | -0.00195 | 0.00087 | 0.08631 | 0.01031 | -0.04759
[GR-MK] [OPP] TIE 400 kV Thessaloniki - Dubrovo | N-1 OHL 400 kV Skopje 4 - Skopje 5 | 0.0204 | -0.00015 | 8e-05 | 0 | 0.03287 | -2e-05 | -2e-05 | 2e-05 | -1e-05 | -1e-05 | 0.10943 | -0.00017 | -0.00067 | -5e-05 | 0.00736 | -0.06895 | 1e-05 | 0.00027 | -1e-05 | 0.00206 | -0.00664 | -0.00033 | -1e-05 | 0.06533 | 0.00385 | -0.01318
[GR-MK] [OPP] TIE 400 kV Thessaloniki - Dubrovo | N-1 TIE 400 kV Skopje 5 - Urosevac | 0.02463 | -0.00011 | 0.00199 | 0 | 0.02554 | 1e-05 | -0.0001 | -1e-05 | 1e-05 | 1e-05 | 0.09797 | 0.00053 | -0.00079 | 8e-05 | 0.01178 | -0.10658 | 0 | 4e-05 | 1e-05 | -0.00089 | -0.0062 | 7e-05 | -0.00023 | 0.05704 | 0.00227 | -0.00072
[GR-MK] [OPP] TIE 400 kV Thessaloniki - Dubrovo | N-1 OHL 400 kV Habitabat NGCC - Babaeski | 0.01561 | -0.00019 | -0.00224 | 0 | 0.0417 | -6e-05 | 8e-05 | 7e-05 | -5e-05 | -4e-05 | 0.12679 | -0.00103 | -0.00051 | -0.00022 | 0.00201 | -0.05412 | 2e-05 | 0.00056 | -5e-05 | 0.00572 | -0.00721 | -0.00081 | 0.00025 | 0.07575 | 0.00577 | -0.02929
[GR-MK] [OPP] TIE 400 kV Thessaloniki - Dubrovo | N-1 TIE 400 kV Tirana 2 – Podgorica 2 | 0.02486 | -0.0002 | -0.00464 | 0 | 0.04673 | -9e-05 | 0.00018 | 0.00011 | -8e-05 | -7e-05 | 0.13264 | -0.00187 | -0.00023 | -0.00038 | -0.00519 | -0.04958 | 3e-05 | 0.00079 | -8e-05 | 0.00827 | -0.00636 | -0.00123 | 0.00052 | 0.08107 | 0.00709 | -0.02593
[GR-MK] [OPP] TIE 400 kV Thessaloniki - Dubrovo | N-1 OHL 400 kV Elbasan 2 - Tirana 2 | 0.01731 | -0.00021 | -0.00436 | 0 | 0.04766 | -9e-05 | 0.00017 | 0.0001 | -8e-05 | -7e-05 | 0.13698 | -0.00179 | -0.0003 | -0.00037 | -0.00403 | -0.04884 | 3e-05 | 0.00078 | -8e-05 | 0.00827 | -0.00688 | -0.00121 | 0.00049 | 0.08249 | 0.00716 | -0.0308
[GR-MK] [OPP] TIE 400 kV Thessaloniki - Dubrovo | N-1 OHL 400 kV Elbasan 2 - Zemblak | -0.00898 | -0.00025 | -0.00796 | 0 | 0.05724 | -0.00014 | 0.00033 | 0.00017 | -0.00013 | -0.00011 | 0.15861 | -0.00309 | 8e-05 | -0.00061 | -0.01504 | -0.03723 | 5e-05 | 0.00117 | -0.00012 | 0.0127 | -0.00624 | -0.00189 | 0.00089 | 0.09383 | 0.00947 | -0.03377
[GR-MK] [OPP] TIE 400 kV Thessaloniki - Dubrovo | N-1 OHL 400 kV Vetren - Chervena Mogila | 0.01427 | -0.00021 | -0.00281 | 0 | 0.04784 | -7e-05 | 0.0001 | 8e-05 | -6e-05 | -5e-05 | 0.12529 | -0.00126 | -0.00053 | -0.00027 | 0.00095 | -0.05601 | 2e-05 | 0.00065 | -6e-05 | 0.0063 | -0.00775 | -0.00096 | 0.00031 | 0.0826 | 0.00662 | -0.03077
[GR-MK] [OPP] TIE 400 kV Thessaloniki - Dubrovo | N-1 OHL 400 kV Plovdiv - Vetren | 0.01427 | -0.00021 | -0.00281 | 0 | 0.04784 | -7e-05 | 0.0001 | 8e-05 | -6e-05 | -5e-05 | 0.12529 | -0.00126 | -0.00053 | -0.00027 | 0.00095 | -0.05601 | 2e-05 | 0.00065 | -6e-05 | 0.0063 | -0.00775 | -0.00096 | 0.00031 | 0.0826 | 0.00662 | -0.03077
[GR-MK] [OPP] TIE 400 kV Thessaloniki - Dubrovo | N-1 OHL 400 kV Maritsa Iztok 2 - Maritsa Iztok 3 | 0.01583 | -0.00018 | -0.00211 | 0 | 0.04145 | -5e-05 | 8e-05 | 6e-05 | -4e-05 | -4e-05 | 0.12687 | -0.00098 | -0.0005 | -0.00021 | 0.00221 | -0.05386 | 2e-05 | 0.00053 | -4e-05 | 0.00566 | -0.00702 | -0.00078 | 0.00024 | 0.07926 | 0.00551 | -0.02898
[GR-MK] [OPP] TIE 400 kV Thessaloniki - Dubrovo | N-1 OHL 400 kV Maritsa Iztok - Maritsa Iztok 3 ck. 1&2 | 0.01497 | -0.0002 | -0.00246 | 0 | 0.04213 | -6e-05 | 9e-05 | 7e-05 | -5e-05 | -4e-05 | 0.12561 | -0.00111 | -0.00051 | -0.00024 | 0.00155 | -0.05502 | 2e-05 | 0.00059 | -5e-05 | 0.00596 | -0.00734 | -0.00086 | 0.00028 | 0.0802 | 0.00603 | -0.02984
[GR-MK] [OPP] TIE 400 kV Thessaloniki - Dubrovo | N-1 OHL 400 kV Maritsa Iztok - Plovdiv ck. 1&2 | 0.0145 | -0.00023 | -0.00299 | 0 | 0.05442 | -7e-05 | 0.00011 | 9e-05 | -6e-05 | -5e-05 | 0.12694 | -0.00134 | -0.00058 | -0.00028 | 0.00093 | -0.05544 | 3e-05 | 0.0007 | -6e-05 | 0.00608 | -0.00829 | -0.00102 | 0.00033 | 0.09191 | 0.00724 | -0.03101
[GR-MK] [OPP] TIE 400 kV Thessaloniki - Dubrovo | N-1 OHL 400 kV Varna - Burgas ck. 1&2 | 0.01896 | -0.00014 | -0.00091 | 0 | 0.05416 | -3e-05 | 3e-05 | 4e-05 | -3e-05 | -2e-05 | 0.13174 | -0.0005 | -0.00048 | -0.00011 | 0.00457 | -0.04965 | 1e-05 | 0.00034 | -3e-05 | 0.00459 | -0.00598 | -0.00048 | 0.00011 | 0.08847 | 0.00377 | -0.02599
[GR-MK] [OPP] TIE 400 kV Thessaloniki - Dubrovo | N-1 OHL 400 kV Burgas- Maritsa Iztok 2 | 0.01583 | -0.00018 | -0.00211 | 0 | 0.04563 | -5e-05 | 8e-05 | 6e-05 | -4e-05 | -4e-05 | 0.12687 | -0.00098 | -0.0005 | -0.00021 | 0.00221 | -0.05386 | 2e-05 | 0.00053 | -4e-05 | 0.00566 | -0.00702 | -0.00078 | 0.00024 | 0.07926 | 0.00551 | -0.02898
[GR-MK] [OPP] TIE 400 kV Thessaloniki - Dubrovo | N-1 OHL 400 kV Sofia Zapad - Chervena Mogila ck. 1&2 | 0.01524 | -0.00019 | -0.00236 | 0 | 0.04286 | -6e-05 | 9e-05 | 7e-05 | -5e-05 | -4e-05 | 0.12601 | -0.00108 | -0.00051 | -0.00023 | 0.00175 | -0.05455 | 2e-05 | 0.00057 | -5e-05 | 0.00585 | -0.00728 | -0.00084 | 0.00027 | 0.07685 | 0.00592 | -0.02957
[GR-MK] [OPP] TIE 400 kV Thessaloniki - Dubrovo | N-1 OHL 400 kV Chervena Mogila - Blagoevgrad ck. 1&2 | 0.02669 | -0.00017 | 0.0002 | 0 | 0.04391 | -2e-05 | -2e-05 | 3e-05 | -1e-05 | -1e-05 | 0.15261 | -0.00016 | -0.00079 | -5e-05 | 0.00904 | -0.03776 | 1e-05 | 0.00031 | -1e-05 | 0.00173 | -0.00762 | -0.00036 | -3e-05 | 0.08347 | 0.00449 | -0.02232
[GR-MK] [OPP] TIE 400 kV Thessaloniki - Dubrovo | N-1 OHL 400 kV Kozloduy - Sofia Zapad ck. 1&2 | 0.01461 | -0.0002 | -0.00256 | 0 | 0.04235 | -6e-05 | 0.0001 | 7e-05 | -5e-05 | -5e-05 | 0.12505 | -0.00115 | -0.00049 | -0.00024 | 0.00129 | -0.0555 | 2e-05 | 0.0006 | -5e-05 | 0.00632 | -0.00735 | -0.00088 | 0.00029 | 0.0763 | 0.00605 | -0.03019
[GR-MK] [OPP] TIE 400 kV Thessaloniki - Dubrovo | N-1 OHL 400 kV Filippoi - Komotini ck. 1&2 | 0.03093 | -8e-05 | 0.00221 | 0 | 0.01515 | 2e-05 | -0.0001 | -2e-05 | 2e-05 | 2e-05 | 0.15503 | 0.00065 | -0.0007 | 0.00011 | 0.01254 | -0.03252 | -1e-05 | -4e-05 | 2e-05 | -3e-05 | -0.00544 | 0.00016 | -0.00024 | 0.02462 | 0.00124 | -0.01737
[GR-MK] [OPP] TIE 400 kV Thessaloniki - Dubrovo | N-1 OHL 400 kV Filippoi - Lagadas ck. 1&2 | 0.01775 | -0.00017 | -0.00162 | 0 | 0.03798 | -5e-05 | 6e-05 | 6e-05 | -4e-05 | -3e-05 | 0.13041 | -0.0008 | -0.00054 | -0.00017 | 0.00348 | -0.05111 | 2e-05 | 0.00047 | -4e-05 | 0.00492 | -0.00696 | -0.00068 | 0.00018 | 0.06774 | 0.00514 | -0.02763
[GR-MK] [OPP] TIE 400 kV Thessaloniki - Dubrovo | N-1 OHL 400 kV Meliti - Amideo ck. 1&2 | 0.03284 | -0.00031 | -0.00326 | 0 | 0.06646 | -8e-05 | 0.00012 | 0.0001 | -7e-05 | -6e-05 | 0.25247 | -0.00154 | -0.0009 | -0.00033 | 0.0053 | -0.2053 | 3e-05 | 0.00087 | -7e-05 | 0.00932 | -0.0121 | -0.00126 | 0.00037 | 0.11765 | 0.0092 | -0.05912
[GR-MK] [OPP] TIE 400 kV Thessaloniki - Dubrovo | N-1 OHL 400 kV Amideo - Lagadas ck. 1&2 | 0.00313 | -0.00025 | -0.00548 | 0 | 0.05552 | -0.00011 | 0.00022 | 0.00013 | -9e-05 | -8e-05 | 0.10366 | -0.00223 | -0.00029 | -0.00045 | -0.00626 | -0.07662 | 4e-05 | 0.00095 | -9e-05 | 0.01019 | -0.0078 | -0.00148 | 0.00062 | 0.09472 | 0.0085 | -0.03813
[GR-MK] [OPP] TIE 400 kV Thessaloniki - Dubrovo | N-1 OHL 400 kV Thessaloniki - Lagadas ck. 1&2 | 0.04416 | -4e-05 | 0.00544 | 0 | 0.00621 | 7e-05 | -0.00024 | -8e-05 | 6e-05 | 6e-05 | 0.18602 | 0.00183 | -0.00099 | 0.00034 | 0.02113 | -0.02295 | -2e-05 | -0.0004 | 6e-05 | -0.00508 | -0.00526 | 0.0008 | -0.00061 | 0.02277 | -0.00101 | -0.00861
[GR-AL] [OPP] TIE 400 kV Kardia - Zemblak | BC | 0.20021 | 0.00038 | 0.03756 | 1e-05 | -0.09873 | 0.00054 | -0.0016 | -0.00064 | 0.00051 | 0.00045 | -0.22031 | 0.01351 | -0.00393 | 0.00258 | 0.11302 | -0.12001 | -0.0002 | -0.00401 | 0.00051 | -0.0458 | -0.00695 | 0.00703 | -0.00421 | -0.11674 | -0.02395 | 0.02775
[GR-AL] [OPP] TIE 400 kV Kardia - Zemblak | N-1 TIE 400 kV Thessaloniki - Blagoevgrad | 0.19168 | 0.00036 | 0.03563 | 1e-05 | -0.09548 | 0.00051 | -0.00151 | -0.00061 | 0.00048 | 0.00043 | -0.24016 | 0.01281 | -0.00372 | 0.00245 | 0.10759 | -0.13205 | -0.00019 | -0.00381 | 0.00048 | -0.04273 | -0.00675 | 0.00666 | -0.00399 | -0.12132 | -0.02282 | 0.02239
[GR-AL] [OPP] TIE 400 kV Kardia - Zemblak | N-1 TIE 400 kV Thessaloniki - Dubrovo | 0.19867 | 0.0004 | 0.03781 | 1e-05 | -0.10308 | 0.00055 | -0.00161 | -0.00065 | 0.00052 | 0.00045 | -0.23313 | 0.01362 | -0.00387 | 0.00261 | 0.11285 | -0.11441 | -0.00021 | -0.00407 | 0.00051 | -0.04641 | -0.0062 | 0.00711 | -0.00424 | -0.12456 | -0.02455 | 0.03078
[GR-AL] [OPP] TIE 400 kV Kardia - Zemblak | N-1 TIE 400 kV Meliti - Bitola | 0.19309 | 0.00043 | 0.0379 | 1e-05 | -0.10824 | 0.00055 | -0.00161 | -0.00065 | 0.00052 | 0.00046 | -0.27104 | 0.01368 | -0.00377 | 0.00262 | 0.11155 | -0.05989 | -0.00021 | -0.00413 | 0.00052 | -0.04716 | -0.00502 | 0.00719 | -0.00425 | -0.13315 | -0.02525 | 0.0395
[GR-AL] [OPP] TIE 400 kV Kardia - Zemblak | N-1 TIE 400 kV Arachthos - Galatina | 0.20021 | 0.00038 | 0.03756 | 1e-05 | -0.09873 | 0.00054 | -0.0016 | -0.00064 | 0.00051 | 0.00045 | -0.22031 | 0.01351 | -0.00393 | 0.00258 | 0.11302 | -0.12001 | -0.0002 | -0.00401 | 0.00051 | -0.0458 | -0.00695 | 0.00703 | -0.00421 | -0.11674 | -0.02395 | 0.02775
[GR-AL] [OPP] TIE 400 kV Kardia - Zemblak | N-1 TIE 400 kV Nea Santa - Babaeski | 0.19825 | 0.00037 | 0.03699 | 1e-05 | -0.09541 | 0.00053 | -0.00157 | -0.00063 | 0.0005 | 0.00044 | -0.22434 | 0.01329 | -0.0039 | 0.00254 | 0.11168 | -0.12276 | -0.0002 | -0.00394 | 0.0005 | -0.04507 | -0.00718 | 0.0069 | -0.00415 | -0.09788 | -0.02336 | 0.02623
[GR-AL] [OPP] TIE 400 kV Kardia - Zemblak | N-1 OHL 400 kV Kosovo B - Urosevac | 0.20619 | 0.00046 | 0.04171 | 1e-05 | -0.11501 | 0.00061 | -0.00177 | -0.00072 | 0.00057 | 0.0005 | -0.24723 | 0.01503 | -0.0042 | 0.00288 | 0.12265 | -0.17027 | -0.00023 | -0.00452 | 0.00057 | -0.05211 | -0.00598 | 0.00789 | -0.00468 | -0.13546 | -0.02739 | 0.0541
[GR-AL] [OPP] TIE 400 kV Kardia - Zemblak | N-1 TIE 400 kV Pec 3 - Ribarevina | 0.19494 | 0.00043 | 0.04324 | 1e-05 | -0.10887 | 0.00062 | -0.00184 | -0.00073 | 0.00059 | 0.00052 | -0.23125 | 0.01549 | -0.0046 | 0.00296 | 0.12831 | -0.13521 | -0.00023 | -0.00458 | 0.00058 | -0.05243 | -0.00877 | 0.00804 | -0.00485 | -0.12704 | -0.02702 | 0.00288
[GR-AL] [OPP] TIE 400 kV Kardia - Zemblak | N-1 TIE 400 kV Maritsa 3 - Hamitabat 1 | 0.19987 | 0.00038 | 0.03747 | 1e-05 | -0.09816 | 0.00054 | -0.00159 | -0.00064 | 0.00051 | 0.00045 | -0.221 | 0.01347 | -0.00392 | 0.00258 | 0.11279 | -0.12048 | -0.0002 | -0.004 | 0.00051 | -0.04568 | -0.00699 | 0.00701 | -0.0042 | -0.12185 | -0.02385 | 0.02749
[GR-AL] [OPP] TIE 400 kV Kardia - Zemblak | N-1 TIE 400 kV Maritsa 3 - Hamitabat 2 | 0.19971 | 0.00038 | 0.03742 | 1e-05 | -0.09789 | 0.00054 | -0.00159 | -0.00064 | 0.00051 | 0.00045 | -0.22133 | 0.01345 | -0.00392 | 0.00257 | 0.11268 | -0.1207 | -0.0002 | -0.00399 | 0.00051 | -0.04562 | -0.007 | 0.007 | -0.0042 | -0.1243 | -0.0238 | 0.02737
[GR-AL] [OPP] TIE 400 kV Kardia - Zemblak | N-1 TIE 400 kV Sofia Zapad - Nis | 0.20212 | 0.00049 | 0.03989 | 1e-05 | -0.11537 | 0.00059 | -0.00169 | -0.00069 | 0.00055 | 0.00049 | -0.22664 | 0.01445 | -0.00382 | 0.00277 | 0.11577 | -0.12332 | -0.00022 | -0.0044 | 0.00055 | -0.05176 | -0.00338 | 0.00766 | -0.00449 | -0.13078 | -0.02723 | 0.03331
[GR-AL] [OPP] TIE 400 kV Kardia - Zemblak | N-1 TIE 400 kV Kosovo B - Nis 2 | 0.22407 | 0.0004 | 0.04357 | 1e-05 | -0.10279 | 0.00062 | -0.00186 | -0.00073 | 0.00059 | 0.00052 | -0.21176 | 0.01558 | -0.00477 | 0.00297 | 0.13185 | -0.10721 | -0.00023 | -0.00456 | 0.00059 | -0.05239 | -0.01035 | 0.00804 | -0.00489 | -0.11842 | -0.02644 | 0.06584
[GR-AL] [OPP] TIE 400 kV Kardia - Zemblak | N-1 TIE 400 kV Vranje 4 - Stip | 0.1956 | 0.00042 | 0.03734 | 1e-05 | -0.10546 | 0.00054 | -0.00159 | -0.00064 | 0.00051 | 0.00045 | -0.23259 | 0.01348 | -0.00373 | 0.00258 | 0.11058 | -0.13447 | -0.0002 | -0.00406 | 0.00051 | -0.04662 | -0.00503 | 0.00708 | -0.00419 | -0.12466 | -0.02477 | 0.02534
[GR-AL] [OPP] TIE 400 kV Kardia - Zemblak | N-1 OHL 400 kV Vranje 4 - Leskovac 2 | 0.19689 | 0.00041 | 0.03741 | 1e-05 | -0.10357 | 0.00054 | -0.00159 | -0.00064 | 0.00051 | 0.00045 | -0.22914 | 0.01349 | -0.00379 | 0.00258 | 0.11126 | -0.13042 | -0.0002 | -0.00405 | 0.00051 | -0.04639 | -0.00557 | 0.00706 | -0.0042 | -0.12244 | -0.02454 | 0.02601
[GR-AL] [OPP] TIE 400 kV Kardia - Zemblak | N-1 OHL 400 kV Nis 2 - Leskovac 2 | 0.1974 | 0.00041 | 0.03743 | 1e-05 | -0.10283 | 0.00054 | -0.00159 | -0.00064 | 0.00051 | 0.00045 | -0.2278 | 0.01349 | -0.00381 | 0.00258 | 0.11153 | -0.12884 | -0.0002 | -0.00404 | 0.00051 | -0.0463 | -0.00578 | 0.00706 | -0.0042 | -0.12157 | -0.02445 | 0.02628
[GR-AL] [OPP] TIE 400 kV Kardia - Zemblak | N-1 OHL 400 kV Bitola 2 - Dubrovo | 0.19759 | 0.00038 | 0.03713 | 1e-05 | -0.09878 | 0.00054 | -0.00158 | -0.00063 | 0.00051 | 0.00045 | -0.22791 | 0.01336 | -0.00386 | 0.00256 | 0.11154 | -0.13023 | -0.0002 | -0.00397 | 0.0005 | -0.04531 | -0.00666 | 0.00696 | -0.00417 | -0.11796 | -0.0238 | 0.02691
[GR-AL] [OPP] TIE 400 kV Kardia - Zemblak | N-1 OHL 400 kV Dubrovo - Stip | 0.19225 | 0.00038 | 0.0359 | 1e-05 | -0.09789 | 0.00052 | -0.00153 | -0.00061 | 0.00049 | 0.00043 | -0.23524 | 0.01293 | -0.0037 | 0.00247 | 0.10782 | -0.13757 | -0.0002 | -0.00386 | 0.00049 | -0.0437 | -0.00617 | 0.00674 | -0.00403 | -0.11958 | -0.02323 | 0.0211
[GR-AL] [OPP] TIE 400 kV Kardia - Zemblak | N-1 TIE 400 kV Chervena Mogila - Stip | 0.19878 | 0.00038 | 0.03711 | 1e-05 | -0.09708 | 0.00053 | -0.00158 | -0.00063 | 0.0005 | 0.00044 | -0.22204 | 0.01334 | -0.0039 | 0.00255 | 0.11196 | -0.12304 | -0.0002 | -0.00395 | 0.0005 | -0.045 | -0.00711 | 0.00693 | -0.00416 | -0.11589 | -0.02356 | 0.02618
[GR-AL] [OPP] TIE 400 kV Kardia - Zemblak | N-1 OHL 400 kV Skopje 4 - Skopje 5 | 0.21065 | 0.00048 | 0.04242 | 1e-05 | -0.11783 | 0.00062 | -0.0018 | -0.00073 | 0.00058 | 0.00051 | -0.25181 | 0.0153 | -0.00424 | 0.00293 | 0.1242 | -0.14731 | -0.00023 | -0.00461 | 0.00058 | -0.05337 | -0.00572 | 0.00804 | -0.00477 | -0.13872 | -0.02802 | 0.05999
[GR-AL] [OPP] TIE 400 kV Kardia - Zemblak | N-1 TIE 400 kV Skopje 5 - Urosevac | 0.21926 | 0.00055 | 0.0463 | 1e-05 | -0.13276 | 0.00068 | -0.00196 | -0.0008 | 0.00064 | 0.00056 | -0.27519 | 0.01673 | -0.0045 | 0.00321 | 0.1332 | -0.22258 | -0.00025 | -0.00508 | 0.00064 | -0.05937 | -0.00481 | 0.00885 | -0.0052 | -0.15561 | -0.03123 | 0.08537
[GR-AL] [OPP] TIE 400 kV Kardia - Zemblak | N-1 OHL 400 kV Habitabat NGCC - Babaeski | 0.19986 | 0.00038 | 0.03746 | 1e-05 | -0.09814 | 0.00054 | -0.00159 | -0.00064 | 0.00051 | 0.00045 | -0.22103 | 0.01347 | -0.00392 | 0.00258 | 0.11278 | -0.1205 | -0.0002 | -0.004 | 0.00051 | -0.04567 | -0.00699 | 0.00701 | -0.0042 | -0.11622 | -0.02384 | 0.02748
[GR-AL] [OPP] TIE 400 kV Kardia - Zemblak | N-1 TIE 400 kV Tirana 2 – Podgorica 2 | 0.25579 | 0.00032 | 0.02497 | 1e-05 | -0.0758 | 0.00037 | -0.00106 | -0.00044 | 0.00035 | 0.00031 | -0.18049 | 0.00915 | -0.00236 | 0.00175 | 0.07449 | -0.08973 | -0.00014 | -0.00279 | 0.00035 | -0.0326 | -0.00176 | 0.00485 | -0.00282 | -0.09149 | -0.01742 | 0.04929
[GR-AL] [OPP] TIE 400 kV Kardia - Zemblak | N-1 OHL 400 kV Elbasan 2 - Tirana 2 | 0.21159 | 0.00029 | 0.0278 | 1e-05 | -0.07377 | 0.0004 | -0.00118 | -0.00048 | 0.00038 | 0.00033 | -0.16337 | 0.01004 | -0.00289 | 0.00192 | 0.08475 | -0.08952 | -0.00015 | -0.00298 | 0.00038 | -0.03411 | -0.00496 | 0.00522 | -0.00313 | -0.0873 | -0.01784 | 0.0224
[GR-AL] [OPP] TIE 400 kV Kardia - Zemblak | N-1 OHL 400 kV Vetren - Chervena Mogila | 0.20032 | 0.00039 | 0.03763 | 1e-05 | -0.09951 | 0.00054 | -0.0016 | -0.00064 | 0.00051 | 0.00045 | -0.22026 | 0.01353 | -0.00392 | 0.00259 | 0.11312 | -0.11985 | -0.0002 | -0.00402 | 0.00051 | -0.04586 | -0.00687 | 0.00704 | -0.00422 | -0.11765 | -0.02405 | 0.02791
[GR-AL] [OPP] TIE 400 kV Kardia - Zemblak | N-1 OHL 400 kV Plovdiv - Vetren | 0.20032 | 0.00039 | 0.03763 | 1e-05 | -0.09951 | 0.00054 | -0.0016 | -0.00064 | 0.00051 | 0.00045 | -0.22026 | 0.01353 | -0.00392 | 0.00259 | 0.11312 | -0.11985 | -0.0002 | -0.00402 | 0.00051 | -0.04586 | -0.00687 | 0.00704 | -0.00422 | -0.11765 | -0.02405 | 0.02791
[GR-AL] [OPP] TIE 400 kV Kardia - Zemblak | N-1 OHL 400 kV Maritsa Iztok 2 - Maritsa Iztok 3 | 0.19939 | 0.00037 | 0.03725 | 1e-05 | -0.09747 | 0.00054 | -0.00159 | -0.00063 | 0.00051 | 0.00045 | -0.22161 | 0.01338 | -0.00393 | 0.00256 | 0.11241 | -0.12111 | -0.0002 | -0.00396 | 0.0005 | -0.04552 | -0.00721 | 0.00695 | -0.00418 | -0.11946 | -0.0235 | 0.02698
[GR-AL] [OPP] TIE 400 kV Kardia - Zemblak | N-1 OHL 400 kV Maritsa Iztok - Maritsa Iztok 3 ck. 1&2 | 0.20022 | 0.00039 | 0.03758 | 1e-05 | -0.09859 | 0.00054 | -0.0016 | -0.00064 | 0.00051 | 0.00045 | -0.22031 | 0.01351 | -0.00392 | 0.00258 | 0.11304 | -0.11999 | -0.0002 | -0.00401 | 0.00051 | -0.04581 | -0.00693 | 0.00703 | -0.00422 | -0.11768 | -0.02397 | 0.02778
[GR-AL] [OPP] TIE 400 kV Kardia - Zemblak | N-1 OHL 400 kV Maritsa Iztok - Plovdiv ck. 1&2 | 0.20039 | 0.0004 | 0.03776 | 1e-05 | -0.10266 | 0.00055 | -0.0016 | -0.00065 | 0.00051 | 0.00045 | -0.22076 | 0.01359 | -0.0039 | 0.0026 | 0.11325 | -0.11984 | -0.00021 | -0.00405 | 0.00051 | -0.04585 | -0.00661 | 0.00709 | -0.00423 | -0.12186 | -0.02438 | 0.02818
[GR-AL] [OPP] TIE 400 kV Kardia - Zemblak | N-1 OHL 400 kV Varna - Burgas ck. 1&2 | 0.19599 | 0.00032 | 0.03595 | 1e-05 | -0.11107 | 0.00051 | -0.00153 | -0.00061 | 0.00048 | 0.00043 | -0.2269 | 0.01287 | -0.00395 | 0.00245 | 0.10984 | -0.12568 | -0.00019 | -0.00375 | 0.00048 | -0.04436 | -0.00834 | 0.00663 | -0.00404 | -0.12948 | -0.02162 | 0.02373
[GR-AL] [OPP] TIE 400 kV Kardia - Zemblak | N-1 OHL 400 kV Burgas- Maritsa Iztok 2 | 0.19939 | 0.00037 | 0.03725 | 1e-05 | -0.10176 | 0.00054 | -0.00159 | -0.00063 | 0.00051 | 0.00045 | -0.22161 | 0.01338 | -0.00393 | 0.00256 | 0.11241 | -0.12111 | -0.0002 | -0.00396 | 0.0005 | -0.04552 | -0.00721 | 0.00695 | -0.00418 | -0.11946 | -0.0235 | 0.02698
[GR-AL] [OPP] TIE 400 kV Kardia - Zemblak | N-1 OHL 400 kV Sofia Zapad - Chervena Mogila ck. 1&2 | 0.1934 | 0.00038 | 0.03598 | 1e-05 | -0.10484 | 0.00052 | -0.00153 | -0.00062 | 0.00049 | 0.00043 | -0.23374 | 0.01295 | -0.00373 | 0.00248 | 0.10852 | -0.13271 | -0.0002 | -0.00386 | 0.00049 | -0.04269 | -0.00663 | 0.00674 | -0.00403 | -0.1246 | -0.02332 | 0.02234
[GR-AL] [OPP] TIE 400 kV Kardia - Zemblak | N-1 OHL 400 kV Chervena Mogila - Blagoevgrad ck. 1&2 | 0.19415 | 0.00037 | 0.03621 | 1e-05 | -0.09937 | 0.00052 | -0.00154 | -0.00062 | 0.00049 | 0.00043 | -0.23434 | 0.01302 | -0.00378 | 0.00249 | 0.10916 | -0.12893 | -0.0002 | -0.00387 | 0.00049 | -0.04361 | -0.00676 | 0.00677 | -0.00406 | -0.12031 | -0.0232 | 0.0239
[GR-AL] [OPP] TIE 400 kV Kardia - Zemblak | N-1 OHL 400 kV Kozloduy - Sofia Zapad ck. 1&2 | 0.19941 | 0.00038 | 0.03728 | 1e-05 | -0.09935 | 0.00054 | -0.00159 | -0.00064 | 0.00051 | 0.00045 | -0.22135 | 0.0134 | -0.00391 | 0.00256 | 0.11241 | -0.12108 | -0.0002 | -0.00398 | 0.00051 | -0.04509 | -0.00709 | 0.00697 | -0.00418 | -0.11732 | -0.02375 | 0.0269
[GR-AL] [OPP] TIE 400 kV Kardia - Zemblak | N-1 OHL 400 kV Filippoi - Komotini ck. 1&2 | 0.19062 | 0.00032 | 0.03478 | 1e-05 | -0.08213 | 0.0005 | -0.00148 | -0.00059 | 0.00047 | 0.00041 | -0.23805 | 0.01245 | -0.0038 | 0.00238 | 0.10643 | -0.13352 | -0.00019 | -0.00364 | 0.00047 | -0.04221 | -0.00805 | 0.00642 | -0.0039 | -0.08539 | -0.02111 | 0.0203
[GR-AL] [OPP] TIE 400 kV Kardia - Zemblak | N-1 OHL 400 kV Filippoi - Lagadas ck. 1&2 | 0.19857 | 0.00037 | 0.03709 | 1e-05 | -0.0959 | 0.00053 | -0.00158 | -0.00063 | 0.0005 | 0.00044 | -0.22321 | 0.01333 | -0.00391 | 0.00255 | 0.1119 | -0.12231 | -0.0002 | -0.00395 | 0.0005 | -0.04519 | -0.00713 | 0.00692 | -0.00416 | -0.11139 | -0.02346 | 0.02648
[GR-AL] [OPP] TIE 400 kV Kardia - Zemblak | N-1 OHL 400 kV Meliti - Amideo ck. 1&2 | 0.19309 | 0.00043 | 0.0379 | 1e-05 | -0.10824 | 0.00055 | -0.00161 | -0.00065 | 0.00052 | 0.00046 | -0.27104 | 0.01368 | -0.00377 | 0.00262 | 0.11155 | -0.05989 | -0.00021 | -0.00413 | 0.00052 | -0.04716 | -0.00502 | 0.00719 | -0.00425 | -0.13315 | -0.02525 | 0.0395
[GR-AL] [OPP] TIE 400 kV Kardia - Zemblak | N-1 OHL 400 kV Amideo - Lagadas ck. 1&2 | 0.19698 | 0.00037 | 0.03673 | 1e-05 | -0.09525 | 0.00053 | -0.00156 | -0.00063 | 0.0005 | 0.00044 | -0.22626 | 0.0132 | -0.00387 | 0.00252 | 0.11088 | -0.12589 | -0.0002 | -0.00391 | 0.0005 | -0.04465 | -0.00709 | 0.00686 | -0.00412 | -0.11183 | -0.02325 | 0.02547
[GR-AL] [OPP] TIE 400 kV Kardia - Zemblak | N-1 OHL 400 kV Thessaloniki - Lagadas ck. 1&2 | 0.1956 | 0.00036 | 0.03632 | 1e-05 | -0.09297 | 0.00052 | -0.00155 | -0.00062 | 0.00049 | 0.00043 | -0.22986 | 0.01304 | -0.00385 | 0.00249 | 0.10993 | -0.12507 | -0.0002 | -0.00386 | 0.00049 | -0.04406 | -0.00726 | 0.00677 | -0.00407 | -0.10823 | -0.02285 | 0.02441
[GR-TR] [OPP] TIE 400 kV Nea Santa - Babaeski | BC | -0.04001 | -0.00028 | -0.01168 | 0 | 0.06797 | -0.00019 | 0.00048 | 0.00023 | -0.00018 | -0.00015 | -0.08256 | -0.00442 | 0.0005 | -0.00087 | -0.02752 | -0.05636 | 7e-05 | 0.00156 | -0.00017 | 0.01501 | -0.00473 | -0.00255 | 0.0013 | 0.38669 | 0.01195 | -0.03121
[GR-TR] [OPP] TIE 400 kV Nea Santa - Babaeski | N-1 TIE 400 kV Thessaloniki - Blagoevgrad | -0.0498 | -0.0003 | -0.0139 | 0 | 0.07171 | -0.00022 | 0.00058 | 0.00027 | -0.00021 | -0.00018 | -0.10537 | -0.00522 | 0.00073 | -0.00102 | -0.03376 | -0.07019 | 8e-05 | 0.00179 | -0.0002 | 0.01854 | -0.0045 | -0.00297 | 0.00155 | 0.38144 | 0.01325 | -0.03737
[GR-TR] [OPP] TIE 400 kV Nea Santa - Babaeski | N-1 TIE 400 kV Thessaloniki - Dubrovo | -0.04094 | -0.00027 | -0.01153 | 0 | 0.06532 | -0.00019 | 0.00048 | 0.00022 | -0.00017 | -0.00015 | -0.09038 | -0.00435 | 0.00053 | -0.00085 | -0.02763 | -0.05293 | 7e-05 | 0.00152 | -0.00017 | 0.01464 | -0.00428 | -0.0025 | 0.00128 | 0.38192 | 0.01158 | -0.02936
[GR-TR] [OPP] TIE 400 kV Nea Santa - Babaeski | N-1 TIE 400 kV Meliti - Bitola | -0.04211 | -0.00027 | -0.01158 | 0 | 0.06517 | -0.00019 | 0.00048 | 0.00022 | -0.00017 | -0.00015 | -0.09752 | -0.00437 | 0.00054 | -0.00086 | -0.02796 | -0.03862 | 7e-05 | 0.00152 | -0.00017 | 0.01461 | -0.00416 | -0.00251 | 0.00128 | 0.38185 | 0.01157 | -0.02774
[GR-TR] [OPP] TIE 400 kV Nea Santa - Babaeski | N-1 TIE 400 kV Arachthos - Galatina | -0.04001 | -0.00028 | -0.01168 | 0 | 0.06797 | -0.00019 | 0.00048 | 0.00023 | -0.00018 | -0.00015 | -0.08256 | -0.00442 | 0.0005 | -0.00087 | -0.02752 | -0.05636 | 7e-05 | 0.00156 | -0.00017 | 0.01501 | -0.00473 | -0.00255 | 0.0013 | 0.38669 | 0.01195 | -0.03121
[GR-TR] [OPP] TIE 400 kV Nea Santa - Babaeski | N-1 TIE 400 kV Kardia - Zemblak / N-1 TIE 150 kV Mourtos - Bistrica | -0.02371 | -0.00025 | -0.0087 | 0 | 0.06013 | -0.00015 | 0.00035 | 0.00018 | -0.00013 | -0.00012 | -0.1011 | -0.00335 | 0.00018 | -0.00066 | -0.01854 | -0.06589 | 6e-05 | 0.00124 | -0.00013 | 0.01137 | -0.00528 | -0.002 | 0.00096 | 0.37742 | 0.01005 | -0.02899
[GR-TR] [OPP] TIE 400 kV Nea Santa - Babaeski | N-1 OHL 400 kV Kosovo B - Urosevac | -0.03902 | -0.00027 | -0.011 | 0 | 0.0653 | -0.00018 | 0.00045 | 0.00022 | -0.00017 | -0.00015 | -0.08699 | -0.00417 | 0.00045 | -0.00082 | -0.02594 | -0.06462 | 7e-05 | 0.00148 | -0.00017 | 0.01397 | -0.00457 | -0.00241 | 0.00122 | 0.38361 | 0.01139 | -0.02687
[GR-TR] [OPP] TIE 400 kV Nea Santa - Babaeski | N-1 TIE 400 kV Pec 3 - Ribarevina | -0.04045 | -0.00028 | -0.0112 | 0 | 0.06712 | -0.00018 | 0.00046 | 0.00022 | -0.00017 | -0.00015 | -0.08348 | -0.00425 | 0.00044 | -0.00084 | -0.02624 | -0.05763 | 7e-05 | 0.00151 | -0.00017 | 0.01445 | -0.00489 | -0.00247 | 0.00124 | 0.38583 | 0.0117 | -0.03329
[GR-TR] [OPP] TIE 400 kV Nea Santa - Babaeski | N-1 TIE 400 kV Maritsa 3 - Hamitabat 1 | -0.03318 | -0.00023 | -0.00969 | 0 | 0.05637 | -0.00016 | 0.0004 | 0.00019 | -0.00015 | -0.00013 | -0.06846 | -0.00366 | 0.00041 | -0.00072 | -0.02283 | -0.04673 | 6e-05 | 0.00129 | -0.00014 | 0.01244 | -0.00392 | -0.00212 | 0.00108 | 0.4914 | 0.00991 | -0.02588
[GR-TR] [OPP] TIE 400 kV Nea Santa - Babaeski | N-1 TIE 400 kV Maritsa 3 - Hamitabat 2 | -0.0299 | -0.00021 | -0.00873 | 0 | 0.0508 | -0.00014 | 0.00036 | 0.00017 | -0.00013 | -0.00012 | -0.0617 | -0.0033 | 0.00037 | -0.00065 | -0.02057 | -0.04212 | 5e-05 | 0.00117 | -0.00013 | 0.01121 | -0.00354 | -0.00191 | 0.00097 | 0.54164 | 0.00893 | -0.02332
[GR-TR] [OPP] TIE 400 kV Nea Santa - Babaeski | N-1 TIE 400 kV Sofia Zapad - Nis | -0.04084 | -0.00033 | -0.01269 | 0 | 0.07522 | -0.00021 | 0.00052 | 0.00025 | -0.00019 | -0.00017 | -0.0798 | -0.00483 | 0.00045 | -0.00095 | -0.02872 | -0.05491 | 8e-05 | 0.00173 | -0.00019 | 0.0176 | -0.00629 | -0.00283 | 0.00142 | 0.39281 | 0.01339 | -0.03363
[GR-TR] [OPP] TIE 400 kV Nea Santa - Babaeski | N-1 TIE 400 kV Kosovo B - Nis 2 | -0.04745 | -0.00029 | -0.01355 | 0 | 0.06924 | -0.00022 | 0.00056 | 0.00026 | -0.0002 | -0.00018 | -0.08523 | -0.00507 | 0.00076 | -0.00099 | -0.0334 | -0.06035 | 8e-05 | 0.00173 | -0.0002 | 0.01706 | -0.00367 | -0.00287 | 0.00151 | 0.38722 | 0.01273 | -0.04309
[GR-TR] [OPP] TIE 400 kV Nea Santa - Babaeski | N-1 TIE 400 kV Vranje 4 - Stip | -0.0417 | -0.00027 | -0.01176 | 0 | 0.0655 | -0.00019 | 0.00049 | 0.00023 | -0.00017 | -0.00015 | -0.08707 | -0.00443 | 0.00057 | -0.00087 | -0.02842 | -0.06167 | 7e-05 | 0.00154 | -0.00017 | 0.01471 | -0.00403 | -0.00254 | 0.0013 | 0.38379 | 0.01165 | -0.03209
[GR-TR] [OPP] TIE 400 kV Nea Santa - Babaeski | N-1 OHL 400 kV Vranje 4 - Leskovac 2 | -0.04122 | -0.00027 | -0.01174 | 0 | 0.0662 | -0.00019 | 0.00048 | 0.00023 | -0.00017 | -0.00015 | -0.0858 | -0.00442 | 0.00055 | -0.00087 | -0.02817 | -0.06018 | 7e-05 | 0.00155 | -0.00017 | 0.01479 | -0.00423 | -0.00254 | 0.0013 | 0.3846 | 0.01174 | -0.03185
[GR-TR] [OPP] TIE 400 kV Nea Santa - Babaeski | N-1 OHL 400 kV Nis 2 - Leskovac 2 | -0.04104 | -0.00027 | -0.01173 | 0 | 0.06647 | -0.00019 | 0.00048 | 0.00023 | -0.00017 | -0.00015 | -0.08531 | -0.00442 | 0.00054 | -0.00087 | -0.02807 | -0.0596 | 7e-05 | 0.00155 | -0.00017 | 0.01482 | -0.0043 | -0.00254 | 0.0013 | 0.38492 | 0.01177 | -0.03175
[GR-TR] [OPP] TIE 400 kV Nea Santa - Babaeski | N-1 OHL 400 kV Bitola 2 - Dubrovo | -0.04105 | -0.00028 | -0.01185 | 0 | 0.06795 | -0.00019 | 0.00049 | 0.00023 | -0.00018 | -0.00016 | -0.08559 | -0.00448 | 0.00052 | -0.00088 | -0.02812 | -0.06044 | 7e-05 | 0.00157 | -0.00018 | 0.0152 | -0.00462 | -0.00258 | 0.00132 | 0.38621 | 0.01201 | -0.03154
[GR-TR] [OPP] TIE 400 kV Nea Santa - Babaeski | N-1 OHL 400 kV Dubrovo - Stip | -0.04728 | -0.00029 | -0.0132 | 0 | 0.06874 | -0.00021 | 0.00055 | 0.00025 | -0.00019 | -0.00017 | -0.0962 | -0.00495 | 0.0007 | -0.00097 | -0.03228 | -0.07241 | 8e-05 | 0.0017 | -0.00019 | 0.01693 | -0.00402 | -0.00282 | 0.00147 | 0.3841 | 0.0126 | -0.03729
[GR-TR] [OPP] TIE 400 kV Nea Santa - Babaeski | N-1 TIE 400 kV Chervena Mogila - Stip | -0.04473 | -0.00031 | -0.01319 | 0 | 0.07344 | -0.00021 | 0.00055 | 0.00026 | -0.0002 | -0.00017 | -0.0883 | -0.00498 | 0.00059 | -0.00098 | -0.03105 | -0.06642 | 8e-05 | 0.00175 | -0.0002 | 0.01767 | -0.00527 | -0.00288 | 0.00147 | 0.38953 | 0.01323 | -0.03643
[GR-TR] [OPP] TIE 400 kV Nea Santa - Babaeski | N-1 OHL 400 kV Skopje 4 - Skopje 5 | -0.03831 | -0.00027 | -0.01089 | 0 | 0.06488 | -0.00018 | 0.00045 | 0.00021 | -0.00016 | -0.00014 | -0.08766 | -0.00413 | 0.00044 | -0.00081 | -0.02571 | -0.06078 | 7e-05 | 0.00146 | -0.00016 | 0.01378 | -0.00453 | -0.00239 | 0.00121 | 0.38313 | 0.01129 | -0.02598
[GR-TR] [OPP] TIE 400 kV Nea Santa - Babaeski | N-1 TIE 400 kV Skopje 5 - Urosevac | -0.03701 | -0.00026 | -0.01031 | 0 | 0.06263 | -0.00017 | 0.00042 | 0.0002 | -0.00016 | -0.00014 | -0.09117 | -0.00391 | 0.00041 | -0.00077 | -0.02436 | -0.07245 | 6e-05 | 0.00139 | -0.00016 | 0.01288 | -0.0044 | -0.00227 | 0.00114 | 0.38059 | 0.01081 | -0.02216
[GR-TR] [OPP] TIE 400 kV Nea Santa - Babaeski | N-1 OHL 400 kV Habitabat NGCC - Babaeski | -0.03286 | -0.00023 | -0.00959 | 0 | 0.05584 | -0.00016 | 0.0004 | 0.00019 | -0.00014 | -0.00013 | -0.06782 | -0.00363 | 0.00041 | -0.00071 | -0.02261 | -0.04629 | 6e-05 | 0.00128 | -0.00014 | 0.01233 | -0.00389 | -0.0021 | 0.00106 | 0.37603 | 0.00982 | -0.02564
[GR-TR] [OPP] TIE 400 kV Nea Santa - Babaeski | N-1 TIE 400 kV Tirana 2 – Podgorica 2 | -0.04592 | -0.00027 | -0.01034 | 0 | 0.06553 | -0.00017 | 0.00042 | 0.00021 | -0.00016 | -0.00014 | -0.0868 | -0.00395 | 0.00033 | -0.00078 | -0.02342 | -0.05958 | 6e-05 | 0.00143 | -0.00016 | 0.0136 | -0.00529 | -0.00232 | 0.00115 | 0.38401 | 0.01126 | -0.0335
[GR-TR] [OPP] TIE 400 kV Nea Santa - Babaeski | N-1 OHL 400 kV Elbasan 2 - Tirana 2 | -0.04085 | -0.00027 | -0.01095 | 0 | 0.06611 | -0.00018 | 0.00045 | 0.00022 | -0.00017 | -0.00015 | -0.0868 | -0.00416 | 0.00042 | -0.00082 | -0.02542 | -0.05863 | 7e-05 | 0.00148 | -0.00016 | 0.01413 | -0.00488 | -0.00242 | 0.00122 | 0.3845 | 0.0115 | -0.03081
[GR-TR] [OPP] TIE 400 kV Nea Santa - Babaeski | N-1 OHL 400 kV Elbasan 2 - Zemblak | -0.03113 | -0.00026 | -0.00963 | 0 | 0.06259 | -0.00016 | 0.00039 | 0.00019 | -0.00015 | -0.00013 | -0.09475 | -0.00368 | 0.00028 | -0.00073 | -0.02137 | -0.0629 | 6e-05 | 0.00134 | -0.00015 | 0.01251 | -0.00511 | -0.00217 | 0.00107 | 0.38033 | 0.01065 | -0.02972
[GR-TR] [OPP] TIE 400 kV Nea Santa - Babaeski | N-1 OHL 400 kV Vetren - Chervena Mogila | -0.04143 | -0.00032 | -0.01243 | 0 | 0.07758 | -0.00021 | 0.00051 | 0.00025 | -0.00019 | -0.00017 | -0.08316 | -0.00473 | 0.00046 | -0.00093 | -0.02877 | -0.05836 | 8e-05 | 0.00169 | -0.00019 | 0.01567 | -0.00562 | -0.00275 | 0.00138 | 0.39785 | 0.01322 | -0.03313
[GR-TR] [OPP] TIE 400 kV Nea Santa - Babaeski | N-1 OHL 400 kV Plovdiv - Vetren | -0.04143 | -0.00032 | -0.01243 | 0 | 0.07758 | -0.00021 | 0.00051 | 0.00025 | -0.00019 | -0.00017 | -0.08316 | -0.00473 | 0.00046 | -0.00093 | -0.02877 | -0.05836 | 8e-05 | 0.00169 | -0.00019 | 0.01567 | -0.00562 | -0.00275 | 0.00138 | 0.39785 | 0.01322 | -0.03313
[GR-TR] [OPP] TIE 400 kV Nea Santa - Babaeski | N-1 OHL 400 kV Maritsa Iztok 2 - Maritsa Iztok 3 | -0.03815 | -0.00026 | -0.01098 | 0 | 0.06512 | -0.00018 | 0.00045 | 0.00021 | -0.00016 | -0.00014 | -0.07963 | -0.00414 | 0.0005 | -0.00081 | -0.02613 | -0.05386 | 7e-05 | 0.00145 | -0.00016 | 0.01436 | -0.00414 | -0.00238 | 0.00122 | 0.39285 | 0.01095 | -0.02946
[GR-TR] [OPP] TIE 400 kV Nea Santa - Babaeski | N-1 OHL 400 kV Maritsa Iztok - Maritsa Iztok 3 ck. 1&2 | -0.04195 | -0.00035 | -0.01295 | 0 | 0.05306 | -0.00022 | 0.00053 | 0.00026 | -0.0002 | -0.00017 | -0.08246 | -0.00495 | 0.00038 | -0.00098 | -0.02939 | -0.05867 | 8e-05 | 0.0018 | -0.0002 | 0.01564 | -0.00655 | -0.00291 | 0.00143 | 0.48466 | 0.01444 | -0.03416
[GR-TR] [OPP] TIE 400 kV Nea Santa - Babaeski | N-1 OHL 400 kV Maritsa Iztok - Plovdiv ck. 1&2 | -0.04093 | -0.00034 | -0.01267 | 0 | 0.08816 | -0.00021 | 0.00052 | 0.00025 | -0.00019 | -0.00017 | -0.08027 | -0.00485 | 0.00037 | -0.00096 | -0.0287 | -0.05723 | 8e-05 | 0.00177 | -0.00019 | 0.01525 | -0.00648 | -0.00285 | 0.00139 | 0.41299 | 0.01419 | -0.0334
[GR-TR] [OPP] TIE 400 kV Nea Santa - Babaeski | N-1 OHL 400 kV Varna - Burgas ck. 1&2 | -0.03338 | -0.00019 | -0.00915 | 0 | 0.08736 | -0.00014 | 0.00038 | 0.00017 | -0.00013 | -0.00012 | -0.0722 | -0.00342 | 0.00054 | -0.00067 | -0.02253 | -0.04744 | 5e-05 | 0.00116 | -0.00013 | 0.01273 | -0.00254 | -0.00193 | 0.00103 | 0.40672 | 0.00829 | -0.02489
[GR-TR] [OPP] TIE 400 kV Nea Santa - Babaeski | N-1 OHL 400 kV Burgas- Maritsa Iztok 2 | -0.03815 | -0.00026 | -0.01098 | 0 | 0.07484 | -0.00018 | 0.00045 | 0.00021 | -0.00016 | -0.00014 | -0.07963 | -0.00414 | 0.0005 | -0.00081 | -0.02613 | -0.05386 | 7e-05 | 0.00145 | -0.00016 | 0.01436 | -0.00414 | -0.00238 | 0.00122 | 0.39285 | 0.01095 | -0.02946
[GR-TR] [OPP] TIE 400 kV Nea Santa - Babaeski | N-1 OHL 400 kV Sofia Zapad - Chervena Mogila ck. 1&2 | -0.04455 | -0.00029 | -0.01273 | 0 | 0.06389 | -0.00021 | 0.00053 | 0.00025 | -0.00019 | -0.00017 | -0.09153 | -0.00479 | 0.00063 | -0.00094 | -0.03053 | -0.06484 | 8e-05 | 0.00166 | -0.00019 | 0.01708 | -0.00452 | -0.00274 | 0.00142 | 0.38145 | 0.01237 | -0.03482
[GR-TR] [OPP] TIE 400 kV Nea Santa - Babaeski | N-1 OHL 400 kV Chervena Mogila - Blagoevgrad ck. 1&2 | -0.04677 | -0.0003 | -0.0132 | 0 | 0.06726 | -0.00021 | 0.00055 | 0.00025 | -0.0002 | -0.00017 | -0.09822 | -0.00496 | 0.00066 | -0.00097 | -0.03183 | -0.06632 | 8e-05 | 0.00172 | -0.0002 | 0.01745 | -0.00453 | -0.00284 | 0.00147 | 0.38272 | 0.01279 | -0.03551
[GR-TR] [OPP] TIE 400 kV Nea Santa - Babaeski | N-1 OHL 400 kV Kozloduy - Sofia Zapad ck. 1&2 | -0.041 | -0.00029 | -0.01203 | 0 | 0.0672 | -0.0002 | 0.0005 | 0.00023 | -0.00018 | -0.00016 | -0.08385 | -0.00455 | 0.00052 | -0.00089 | -0.02828 | -0.0577 | 7e-05 | 0.0016 | -0.00018 | 0.0159 | -0.00492 | -0.00263 | 0.00134 | 0.38597 | 0.0122 | -0.03227
[GR-TR] [OPP] TIE 400 kV Nea Santa - Babaeski | N-1 OHL 400 kV Filippoi - Lagadas ck. 1&2 | -0.03528 | -0.00025 | -0.01031 | 0 | 0.05979 | -0.00017 | 0.00042 | 0.0002 | -0.00015 | -0.00014 | -0.07419 | -0.0039 | 0.00044 | -0.00077 | -0.02428 | -0.04969 | 6e-05 | 0.00138 | -0.00015 | 0.01323 | -0.00419 | -0.00225 | 0.00114 | 0.37124 | 0.01056 | -0.02753
[GR-TR] [OPP] TIE 400 kV Nea Santa - Babaeski | N-1 OHL 400 kV Meliti - Amideo ck. 1&2 | -0.04211 | -0.00027 | -0.01158 | 0 | 0.06517 | -0.00019 | 0.00048 | 0.00022 | -0.00017 | -0.00015 | -0.09752 | -0.00437 | 0.00054 | -0.00086 | -0.02796 | -0.03862 | 7e-05 | 0.00152 | -0.00017 | 0.01461 | -0.00416 | -0.00251 | 0.00128 | 0.38185 | 0.01157 | -0.02774
[GR-TR] [OPP] TIE 400 kV Nea Santa - Babaeski | N-1 OHL 400 kV Amideo - Lagadas ck. 1&2 | -0.0376 | -0.00027 | -0.01106 | 0 | 0.06537 | -0.00018 | 0.00046 | 0.00022 | -0.00017 | -0.00015 | -0.07812 | -0.00419 | 0.00045 | -0.00082 | -0.02593 | -0.05197 | 7e-05 | 0.00148 | -0.00017 | 0.01414 | -0.00463 | -0.00243 | 0.00123 | 0.38303 | 0.01144 | -0.02951
[GR-TR] [OPP] TIE 400 kV Nea Santa - Babaeski | N-1 OHL 400 kV Thessaloniki - Lagadas ck. 1&2 | -0.03511 | -0.00025 | -0.01036 | 0 | 0.06184 | -0.00017 | 0.00043 | 0.0002 | -0.00016 | -0.00014 | -0.07239 | -0.00393 | 0.00041 | -0.00077 | -0.02424 | -0.05098 | 6e-05 | 0.00139 | -0.00016 | 0.01315 | -0.00439 | -0.00228 | 0.00115 | 0.37764 | 0.01079 | -0.02765
[GR-BG] [DIR] TIE 400 kV Thessaloniki - Blagoevgrad | N-1 TIE 400 kV Nea Santa - Maritsa Iztok | 0.07862 | 0.00023 | 0.01845 | 1e-05 | -0.04361 | 0.00027 | -0.00079 | -0.00032 | 0.00025 | 0.00022 | 0.1806 | 0.00668 | -0.00176 | 0.00128 | 0.05057 | 0.11104 | -0.0001 | -0.00203 | 0.00025 | -0.02851 | -0.00047 | 0.00357 | -0.00211 | 0.04771 | -0.01197 | 0.05093
[GR-MK] [DIR] TIE 400 kV Meliti - Bitola | N-1 TIE 400 kV Nea Santa - Maritsa Iztok | 0.04295 | -0.0002 | 9e-05 | 0 | 0.03781 | -3e-05 | -2e-05 | 3e-05 | -2e-05 | -2e-05 | 0.27405 | -0.00022 | -0.00089 | -7e-05 | 0.01192 | -0.30033 | 1e-05 | 0.00036 | -2e-05 | 0.00458 | -0.0092 | -0.00045 | 0 | 0.09132 | 0.00485 | -0.05552
[GR-MK] [DIR] TIE 400 kV Thessaloniki - Dubrovo | N-1 TIE 400 kV Nea Santa - Maritsa Iztok | 0.02105 | -0.00015 | -0.00067 | 0 | 0.03213 | -3e-05 | 2e-05 | 4e-05 | -2e-05 | -2e-05 | 0.13809 | -0.00044 | -0.00058 | -0.0001 | 0.00574 | -0.04645 | 1e-05 | 0.00035 | -2e-05 | 0.00368 | -0.00659 | -0.00047 | 8e-05 | 0.08318 | 0.00418 | -0.02507
[GR-AL] [DIR] TIE 400 kV Kardia - Zemblak | N-1 TIE 400 kV Nea Santa - Maritsa Iztok | 0.19659 | 0.00036 | 0.03652 | 1e-05 | -0.09239 | 0.00052 | -0.00155 | -0.00062 | 0.0005 | 0.00044 | -0.22782 | 0.01311 | -0.00388 | 0.00251 | 0.11054 | -0.12511 | -0.0002 | -0.00387 | 0.00049 | -0.04445 | -0.00736 | 0.0068 | -0.0041 | -0.12069 | -0.02289 | 0.02495
[GR-TR] [DIR] TIE 400 kV Nea Santa - Babaeski | N-1 TIE 400 kV Nea Santa - Maritsa Iztok | -0.07253 | -0.0005 | -0.02111 | -1e-05 | 0.12501 | -0.00034 | 0.00087 | 0.00041 | -0.00032 | -0.00028 | -0.15008 | -0.00798 | 0.00091 | -0.00157 | -0.04985 | -0.10222 | 0.00013 | 0.00281 | -0.00032 | 0.02721 | -0.00843 | -0.00461 | 0.00234 | 0.35114 | 0.02149 | -0.05644
[GR-BG] [OPP] TIE 400 kV Thessaloniki - Blagoevgrad | N-1 TIE 400 kV Nea Santa - Maritsa Iztok | 0.07862 | 0.00023 | 0.01845 | 1e-05 | -0.04361 | 0.00027 | -0.00079 | -0.00032 | 0.00025 | 0.00022 | 0.1806 | 0.00668 | -0.00176 | 0.00128 | 0.05057 | 0.11104 | -0.0001 | -0.00203 | 0.00025 | -0.02851 | -0.00047 | 0.00357 | -0.00211 | 0.04771 | -0.01197 | 0.05093
[GR-MK] [OPP] TIE 400 kV Meliti - Bitola | N-1 TIE 400 kV Nea Santa - Maritsa Iztok | 0.04295 | -0.0002 | 9e-05 | 0 | 0.03781 | -3e-05 | -2e-05 | 3e-05 | -2e-05 | -2e-05 | 0.27405 | -0.00022 | -0.00089 | -7e-05 | 0.01192 | -0.30033 | 1e-05 | 0.00036 | -2e-05 | 0.00458 | -0.0092 | -0.00045 | 0 | 0.09132 | 0.00485 | -0.05552
[GR-MK] [OPP] TIE 400 kV Thessaloniki - Dubrovo | N-1 TIE 400 kV Nea Santa - Maritsa Iztok | 0.02105 | -0.00015 | -0.00067 | 0 | 0.03213 | -3e-05 | 2e-05 | 4e-05 | -2e-05 | -2e-05 | 0.13809 | -0.00044 | -0.00058 | -0.0001 | 0.00574 | -0.04645 | 1e-05 | 0.00035 | -2e-05 | 0.00368 | -0.00659 | -0.00047 | 8e-05 | 0.08318 | 0.00418 | -0.02507
[GR-AL] [OPP] TIE 400 kV Kardia - Zemblak | N-1 TIE 400 kV Nea Santa - Maritsa Iztok | 0.19659 | 0.00036 | 0.03652 | 1e-05 | -0.09239 | 0.00052 | -0.00155 | -0.00062 | 0.0005 | 0.00044 | -0.22782 | 0.01311 | -0.00388 | 0.00251 | 0.11054 | -0.12511 | -0.0002 | -0.00387 | 0.00049 | -0.04445 | -0.00736 | 0.0068 | -0.0041 | -0.12069 | -0.02289 | 0.02495
[GR-TR] [OPP] TIE 400 kV Nea Santa - Babaeski | N-1 TIE 400 kV Nea Santa - Maritsa Iztok | -0.07253 | -0.0005 | -0.02111 | -1e-05 | 0.12501 | -0.00034 | 0.00087 | 0.00041 | -0.00032 | -0.00028 | -0.15008 | -0.00798 | 0.00091 | -0.00157 | -0.04985 | -0.10222 | 0.00013 | 0.00281 | -0.00032 | 0.02721 | -0.00843 | -0.00461 | 0.00234 | 0.35114 | 0.02149 | -0.05644
[GR-BG] [DIR] TIE 400 kV Nea Santa - Maritsa Iztok | BC | 0.05864 | 0.0004 | 0.017 | 1e-05 | -0.10282 | 0.00028 | -0.0007 | -0.00033 | 0.00025 | 0.00022 | 0.12173 | 0.00642 | -0.00075 | 0.00126 | 0.04025 | 0.08267 | -0.0001 | -0.00226 | 0.00025 | -0.02201 | 0.00666 | 0.0037 | -0.00189 | 0.0641 | -0.01719 | 0.04549
[GR-BG] [DIR] TIE 400 kV Nea Santa - Maritsa Iztok | N-1 TIE 400 kV Thessaloniki - Blagoevgrad | 0.07331 | 0.00044 | 0.02032 | 1e-05 | -0.10842 | 0.00032 | -0.00084 | -0.00039 | 0.0003 | 0.00026 | 0.15589 | 0.00761 | -0.0011 | 0.00149 | 0.04959 | 0.1034 | -0.00012 | -0.00261 | 0.0003 | -0.0273 | 0.00632 | 0.00433 | -0.00227 | 0.07197 | -0.01912 | 0.05472
[GR-BG] [DIR] TIE 400 kV Nea Santa - Maritsa Iztok | N-1 TIE 400 kV Meliti - Bitola | 0.06177 | 0.00038 | 0.01685 | 1e-05 | -0.09864 | 0.00027 | -0.0007 | -0.00033 | 0.00025 | 0.00022 | 0.14403 | 0.00634 | -0.00082 | 0.00124 | 0.0409 | 0.05623 | -0.0001 | -0.0022 | 0.00025 | -0.02141 | 0.00581 | 0.00363 | -0.00187 | 0.07131 | -0.01661 | 0.04032
[GR-BG] [DIR] TIE 400 kV Nea Santa - Maritsa Iztok | N-1 TIE 400 kV Thessaloniki - Dubrovo | 0.06003 | 0.00038 | 0.01677 | 1e-05 | -0.09886 | 0.00027 | -0.00069 | -0.00032 | 0.00025 | 0.00022 | 0.13339 | 0.00632 | -0.0008 | 0.00124 | 0.0404 | 0.07757 | -0.0001 | -0.0022 | 0.00025 | -0.02146 | 0.00598 | 0.00363 | -0.00186 | 0.07121 | -0.01664 | 0.04273
[GR-BG] [DIR] TIE 400 kV Nea Santa - Maritsa Iztok | N-1 TIE 400 kV Kardia - Zemblak / N-1 TIE 150 kV Mourtos - Bistrica | 0.03449 | 0.00036 | 0.01257 | 0 | -0.09119 | 0.00021 | -0.00051 | -0.00026 | 0.00019 | 0.00017 | 0.1492 | 0.00483 | -0.00029 | 0.00096 | 0.02694 | 0.09679 | -8e-05 | -0.00178 | 0.00019 | -0.01662 | 0.00747 | 0.00288 | -0.00139 | 0.07784 | -0.01437 | 0.04221
[GR-BG] [DIR] TIE 400 kV Nea Santa - Maritsa Iztok | N-1 TIE 400 kV Arachthos - Galatina | 0.05864 | 0.0004 | 0.017 | 1e-05 | -0.10282 | 0.00028 | -0.0007 | -0.00033 | 0.00025 | 0.00022 | 0.12173 | 0.00642 | -0.00075 | 0.00126 | 0.04025 | 0.08267 | -0.0001 | -0.00226 | 0.00025 | -0.02201 | 0.00666 | 0.0037 | -0.00189 | 0.0641 | -0.01719 | 0.04549
[GR-BG] [DIR] TIE 400 kV Nea Santa - Maritsa Iztok | N-1 TIE 400 kV Nea Santa - Babaeski | 0.08465 | 0.00059 | 0.02459 | 1e-05 | -0.14702 | 0.0004 | -0.00101 | -0.00048 | 0.00037 | 0.00032 | 0.17541 | 0.00929 | -0.00107 | 0.00182 | 0.05815 | 0.11932 | -0.00015 | -0.00327 | 0.00037 | -0.03177 | 0.00974 | 0.00536 | -0.00273 | -0.18735 | -0.02496 | 0.06578
[GR-BG] [DIR] TIE 400 kV Nea Santa - Maritsa Iztok | N-1 OHL 400 kV Kosovo B - Urosevac | 0.05718 | 0.00038 | 0.01599 | 1e-05 | -0.09887 | 0.00026 | -0.00066 | -0.00031 | 0.00024 | 0.00021 | 0.12827 | 0.00605 | -0.00068 | 0.00119 | 0.03791 | 0.09489 | -0.0001 | -0.00213 | 0.00024 | -0.02048 | 0.00642 | 0.00349 | -0.00177 | 0.06864 | -0.01635 | 0.03909
[GR-BG] [DIR] TIE 400 kV Nea Santa - Maritsa Iztok | N-1 TIE 400 kV Pec 3 - Ribarevina | 0.05927 | 0.0004 | 0.01631 | 1e-05 | -0.10159 | 0.00027 | -0.00067 | -0.00032 | 0.00025 | 0.00022 | 0.12305 | 0.00618 | -0.00067 | 0.00121 | 0.0384 | 0.08451 | -0.0001 | -0.00219 | 0.00024 | -0.02121 | 0.00688 | 0.00358 | -0.00181 | 0.06534 | -0.01682 | 0.0485
[GR-BG] [DIR] TIE 400 kV Nea Santa - Maritsa Iztok | N-1 TIE 400 kV Maritsa 3 - Hamitabat 1 | 0.06308 | 0.00043 | 0.01829 | 1e-05 | -0.11037 | 0.0003 | -0.00075 | -0.00036 | 0.00027 | 0.00024 | 0.13089 | 0.00691 | -0.0008 | 0.00136 | 0.04331 | 0.08893 | -0.00011 | -0.00243 | 0.00027 | -0.02367 | 0.00718 | 0.00399 | -0.00203 | 0.13218 | -0.01851 | 0.04895
[GR-BG] [DIR] TIE 400 kV Nea Santa - Maritsa Iztok | N-1 TIE 400 kV Maritsa 3 - Hamitabat 2 | 0.06521 | 0.00045 | 0.01891 | 1e-05 | -0.11399 | 0.00031 | -0.00078 | -0.00037 | 0.00028 | 0.00025 | 0.13529 | 0.00715 | -0.00083 | 0.0014 | 0.04477 | 0.09193 | -0.00012 | -0.00251 | 0.00028 | -0.02447 | 0.00744 | 0.00412 | -0.0021 | 0.16485 | -0.01915 | 0.05062
[GR-BG] [DIR] TIE 400 kV Nea Santa - Maritsa Iztok | N-1 TIE 400 kV Sofia Zapad - Nis | 0.0599 | 0.00047 | 0.01854 | 1e-05 | -0.11387 | 0.00031 | -0.00076 | -0.00037 | 0.00028 | 0.00025 | 0.11753 | 0.00705 | -0.00068 | 0.00139 | 0.04208 | 0.08047 | -0.00011 | -0.00252 | 0.00028 | -0.02597 | 0.00903 | 0.00412 | -0.00207 | 0.05477 | -0.01937 | 0.04918
[GR-BG] [DIR] TIE 400 kV Nea Santa - Maritsa Iztok | N-1 TIE 400 kV Kosovo B - Nis 2 | 0.06974 | 0.00041 | 0.01979 | 1e-05 | -0.10471 | 0.00031 | -0.00082 | -0.00037 | 0.00029 | 0.00026 | 0.12571 | 0.00739 | -0.00114 | 0.00144 | 0.04902 | 0.08863 | -0.00012 | -0.00251 | 0.00029 | -0.02507 | 0.00507 | 0.00417 | -0.0022 | 0.06332 | -0.01835 | 0.06321
[GR-BG] [DIR] TIE 400 kV Nea Santa - Maritsa Iztok | N-1 TIE 400 kV Vranje 4 - Stip | 0.06113 | 0.00038 | 0.01711 | 1e-05 | -0.09918 | 0.00028 | -0.00071 | -0.00033 | 0.00025 | 0.00022 | 0.12837 | 0.00643 | -0.00085 | 0.00126 | 0.04157 | 0.0905 | -0.0001 | -0.00223 | 0.00025 | -0.02157 | 0.00562 | 0.00368 | -0.0019 | 0.06838 | -0.01674 | 0.0468
[GR-BG] [DIR] TIE 400 kV Nea Santa - Maritsa Iztok | N-1 OHL 400 kV Vranje 4 - Leskovac 2 | 0.06043 | 0.00039 | 0.01708 | 1e-05 | -0.1002 | 0.00028 | -0.00071 | -0.00033 | 0.00025 | 0.00022 | 0.1265 | 0.00643 | -0.00083 | 0.00126 | 0.0412 | 0.08831 | -0.0001 | -0.00224 | 0.00025 | -0.02169 | 0.00591 | 0.00368 | -0.0019 | 0.06718 | -0.01687 | 0.04643
[GR-BG] [DIR] TIE 400 kV Nea Santa - Maritsa Iztok | N-1 OHL 400 kV Nis 2 - Leskovac 2 | 0.06016 | 0.00039 | 0.01707 | 1e-05 | -0.1006 | 0.00028 | -0.00071 | -0.00033 | 0.00025 | 0.00022 | 0.12578 | 0.00643 | -0.00081 | 0.00126 | 0.04106 | 0.08745 | -0.0001 | -0.00224 | 0.00025 | -0.02174 | 0.00603 | 0.00369 | -0.0019 | 0.06671 | -0.01692 | 0.04629
[GR-BG] [DIR] TIE 400 kV Nea Santa - Maritsa Iztok | N-1 OHL 400 kV Bitola 2 - Dubrovo | 0.0602 | 0.0004 | 0.01725 | 1e-05 | -0.10279 | 0.00028 | -0.00071 | -0.00033 | 0.00026 | 0.00023 | 0.12626 | 0.00651 | -0.00079 | 0.00128 | 0.04114 | 0.08878 | -0.00011 | -0.00228 | 0.00026 | -0.02231 | 0.00649 | 0.00375 | -0.00192 | 0.06482 | -0.01727 | 0.04599
[GR-BG] [DIR] TIE 400 kV Nea Santa - Maritsa Iztok | N-1 OHL 400 kV Dubrovo - Stip | 0.06952 | 0.00041 | 0.01927 | 1e-05 | -0.10397 | 0.00031 | -0.0008 | -0.00037 | 0.00028 | 0.00025 | 0.14215 | 0.00721 | -0.00106 | 0.00141 | 0.04736 | 0.1067 | -0.00012 | -0.00247 | 0.00028 | -0.02488 | 0.00559 | 0.00409 | -0.00215 | 0.06797 | -0.01816 | 0.05459
[GR-BG] [DIR] TIE 400 kV Nea Santa - Maritsa Iztok | N-1 TIE 400 kV Chervena Mogila - Stip | 0.06576 | 0.00045 | 0.01928 | 1e-05 | -0.11106 | 0.00031 | -0.0008 | -0.00037 | 0.00029 | 0.00025 | 0.13038 | 0.00727 | -0.00089 | 0.00143 | 0.04556 | 0.09784 | -0.00012 | -0.00254 | 0.00029 | -0.02602 | 0.00747 | 0.00419 | -0.00215 | 0.05982 | -0.01912 | 0.05336
[GR-BG] [DIR] TIE 400 kV Nea Santa - Maritsa Iztok | N-1 OHL 400 kV Skopje 4 - Skopje 5 | 0.05613 | 0.00038 | 0.01583 | 1e-05 | -0.09825 | 0.00026 | -0.00065 | -0.00031 | 0.00024 | 0.00021 | 0.12927 | 0.00599 | -0.00067 | 0.00118 | 0.03757 | 0.08921 | -0.0001 | -0.00211 | 0.00024 | -0.0202 | 0.00636 | 0.00346 | -0.00176 | 0.06936 | -0.01621 | 0.03777
[GR-BG] [DIR] TIE 400 kV Nea Santa - Maritsa Iztok | N-1 TIE 400 kV Skopje 5 - Urosevac | 0.05422 | 0.00036 | 0.01497 | 0 | -0.09493 | 0.00025 | -0.00062 | -0.00029 | 0.00023 | 0.0002 | 0.13444 | 0.00567 | -0.00062 | 0.00111 | 0.03558 | 0.10644 | -9e-05 | -0.00201 | 0.00022 | -0.01886 | 0.00616 | 0.00328 | -0.00166 | 0.0731 | -0.0155 | 0.03214
[GR-BG] [DIR] TIE 400 kV Nea Santa - Maritsa Iztok | N-1 OHL 400 kV Habitabat NGCC - Babaeski | 0.06328 | 0.00044 | 0.01835 | 1e-05 | -0.11071 | 0.0003 | -0.00076 | -0.00036 | 0.00027 | 0.00024 | 0.13131 | 0.00693 | -0.00081 | 0.00136 | 0.04345 | 0.08922 | -0.00011 | -0.00244 | 0.00027 | -0.02375 | 0.00721 | 0.004 | -0.00204 | 0.05716 | -0.01858 | 0.04911
[GR-BG] [DIR] TIE 400 kV Nea Santa - Maritsa Iztok | N-1 TIE 400 kV Tirana 2 – Podgorica 2 | 0.06737 | 0.00039 | 0.01501 | 0 | -0.09922 | 0.00025 | -0.00062 | -0.0003 | 0.00023 | 0.0002 | 0.12798 | 0.00574 | -0.0005 | 0.00113 | 0.03419 | 0.08743 | -9e-05 | -0.00206 | 0.00023 | -0.01993 | 0.00747 | 0.00336 | -0.00167 | 0.06806 | -0.01616 | 0.04888
[GR-BG] [DIR] TIE 400 kV Nea Santa - Maritsa Iztok | N-1 OHL 400 kV Elbasan 2 - Tirana 2 | 0.05989 | 0.00039 | 0.01592 | 1e-05 | -0.10006 | 0.00026 | -0.00066 | -0.00031 | 0.00024 | 0.00021 | 0.12801 | 0.00604 | -0.00064 | 0.00119 | 0.03713 | 0.08604 | -0.0001 | -0.00214 | 0.00024 | -0.02072 | 0.00688 | 0.0035 | -0.00177 | 0.06735 | -0.01651 | 0.0449
[GR-BG] [DIR] TIE 400 kV Nea Santa - Maritsa Iztok | N-1 OHL 400 kV Elbasan 2 - Zemblak | 0.04549 | 0.00037 | 0.01396 | 0 | -0.09485 | 0.00023 | -0.00057 | -0.00028 | 0.00021 | 0.00019 | 0.13979 | 0.00533 | -0.00043 | 0.00105 | 0.03113 | 0.09237 | -9e-05 | -0.00193 | 0.00021 | -0.01831 | 0.00722 | 0.00314 | -0.00155 | 0.07352 | -0.01525 | 0.04328
[GR-BG] [DIR] TIE 400 kV Nea Santa - Maritsa Iztok | N-1 OHL 400 kV Vetren - Chervena Mogila | 0.06088 | 0.00046 | 0.01818 | 1e-05 | -0.11797 | 0.0003 | -0.00075 | -0.00036 | 0.00027 | 0.00024 | 0.12267 | 0.00691 | -0.00069 | 0.00136 | 0.04222 | 0.08583 | -0.00011 | -0.00246 | 0.00027 | -0.02306 | 0.00806 | 0.00402 | -0.00201 | 0.04652 | -0.01918 | 0.04852
[GR-BG] [DIR] TIE 400 kV Nea Santa - Maritsa Iztok | N-1 OHL 400 kV Plovdiv - Vetren | 0.06088 | 0.00046 | 0.01818 | 1e-05 | -0.11797 | 0.0003 | -0.00075 | -0.00036 | 0.00027 | 0.00024 | 0.12267 | 0.00691 | -0.00069 | 0.00136 | 0.04222 | 0.08583 | -0.00011 | -0.00246 | 0.00027 | -0.02306 | 0.00806 | 0.00402 | -0.00201 | 0.04652 | -0.01918 | 0.04852
[GR-BG] [DIR] TIE 400 kV Nea Santa - Maritsa Iztok | N-1 OHL 400 kV Maritsa Iztok 2 - Maritsa Iztok 3 | 0.05725 | 0.00038 | 0.01647 | 1e-05 | -0.10067 | 0.00027 | -0.00068 | -0.00032 | 0.00025 | 0.00022 | 0.11953 | 0.00621 | -0.00076 | 0.00122 | 0.03921 | 0.0808 | -0.0001 | -0.00217 | 0.00025 | -0.02153 | 0.00621 | 0.00358 | -0.00183 | 0.05947 | -0.01643 | 0.04417
[GR-BG] [DIR] TIE 400 kV Nea Santa - Maritsa Iztok | N-1 OHL 400 kV Maritsa Iztok - Maritsa Iztok 3 ck. 1&2 | 0.05702 | 0.00035 | 0.01594 | 1e-05 | -0.11522 | 0.00026 | -0.00066 | -0.0003 | 0.00024 | 0.00021 | 0.12181 | 0.00598 | -0.00084 | 0.00117 | 0.0387 | 0.08075 | -0.0001 | -0.00205 | 0.00023 | -0.02148 | 0.00515 | 0.00341 | -0.00178 | 0.14559 | -0.01512 | 0.04303
[GR-BG] [DIR] TIE 400 kV Nea Santa - Maritsa Iztok | N-1 OHL 400 kV Maritsa Iztok - Plovdiv ck. 1&2 | 0.06016 | 0.0005 | 0.01862 | 1e-05 | -0.13586 | 0.00031 | -0.00076 | -0.00037 | 0.00029 | 0.00025 | 0.11798 | 0.00712 | -0.00054 | 0.00141 | 0.04217 | 0.0841 | -0.00012 | -0.0026 | 0.00028 | -0.02241 | 0.00951 | 0.00419 | -0.00205 | 0.02105 | -0.02085 | 0.04908
[GR-BG] [DIR] TIE 400 kV Nea Santa - Maritsa Iztok | N-1 OHL 400 kV Varna - Burgas ck. 1&2 | 0.04938 | 0.00027 | 0.01346 | 0 | -0.12991 | 0.00021 | -0.00056 | -0.00025 | 0.0002 | 0.00017 | 0.10725 | 0.00502 | -0.00081 | 0.00098 | 0.03328 | 0.07021 | -8e-05 | -0.00169 | 0.0002 | -0.01883 | 0.0036 | 0.00283 | -0.00151 | 0.03613 | -0.01207 | 0.03667
[GR-BG] [DIR] TIE 400 kV Nea Santa - Maritsa Iztok | N-1 OHL 400 kV Burgas- Maritsa Iztok 2 | 0.05725 | 0.00038 | 0.01647 | 1e-05 | -0.10798 | 0.00027 | -0.00068 | -0.00032 | 0.00025 | 0.00022 | 0.11953 | 0.00621 | -0.00076 | 0.00122 | 0.03921 | 0.0808 | -0.0001 | -0.00217 | 0.00025 | -0.02153 | 0.00621 | 0.00358 | -0.00183 | 0.05947 | -0.01643 | 0.04417
[GR-BG] [DIR] TIE 400 kV Nea Santa - Maritsa Iztok | N-1 OHL 400 kV Sofia Zapad - Chervena Mogila ck. 1&2 | 0.06513 | 0.00041 | 0.0185 | 1e-05 | -0.09698 | 0.0003 | -0.00077 | -0.00036 | 0.00027 | 0.00024 | 0.13455 | 0.00695 | -0.00094 | 0.00136 | 0.04455 | 0.0948 | -0.00011 | -0.0024 | 0.00027 | -0.02498 | 0.00636 | 0.00398 | -0.00207 | 0.0716 | -0.01778 | 0.05065
[GR-BG] [DIR] TIE 400 kV Nea Santa - Maritsa Iztok | N-1 OHL 400 kV Chervena Mogila - Blagoevgrad ck. 1&2 | 0.06878 | 0.00042 | 0.01927 | 1e-05 | -0.10174 | 0.00031 | -0.0008 | -0.00037 | 0.00028 | 0.00025 | 0.14522 | 0.00723 | -0.001 | 0.00141 | 0.04671 | 0.09762 | -0.00012 | -0.00249 | 0.00028 | -0.02568 | 0.00635 | 0.00413 | -0.00215 | 0.07007 | -0.01845 | 0.05194
[GR-BG] [DIR] TIE 400 kV Nea Santa - Maritsa Iztok | N-1 OHL 400 kV Kozloduy - Sofia Zapad ck. 1&2 | 0.06002 | 0.00041 | 0.01749 | 1e-05 | -0.10174 | 0.00028 | -0.00072 | -0.00034 | 0.00026 | 0.00023 | 0.12352 | 0.0066 | -0.00078 | 0.0013 | 0.0413 | 0.08454 | -0.00011 | -0.00232 | 0.00026 | -0.02325 | 0.00692 | 0.00381 | -0.00195 | 0.0651 | -0.01754 | 0.04697
[GR-BG] [DIR] TIE 400 kV Nea Santa - Maritsa Iztok | N-1 OHL 400 kV Filippoi - Lagadas ck. 1&2 | 0.05158 | 0.00035 | 0.01495 | 0 | -0.09061 | 0.00024 | -0.00062 | -0.00029 | 0.00022 | 0.0002 | 0.10924 | 0.00565 | -0.00066 | 0.00111 | 0.03541 | 0.07274 | -9e-05 | -0.00198 | 0.00022 | -0.01936 | 0.00584 | 0.00326 | -0.00166 | 0.08716 | -0.0151 | 0.04001
[GR-BG] [DIR] TIE 400 kV Nea Santa - Maritsa Iztok | N-1 OHL 400 kV Meliti - Amideo ck. 1&2 | 0.06177 | 0.00038 | 0.01685 | 1e-05 | -0.09864 | 0.00027 | -0.0007 | -0.00033 | 0.00025 | 0.00022 | 0.14403 | 0.00634 | -0.00082 | 0.00124 | 0.0409 | 0.05623 | -0.0001 | -0.0022 | 0.00025 | -0.02141 | 0.00581 | 0.00363 | -0.00187 | 0.07131 | -0.01661 | 0.04032
[GR-BG] [DIR] TIE 400 kV Nea Santa - Maritsa Iztok | N-1 OHL 400 kV Amideo - Lagadas ck. 1&2 | 0.05505 | 0.00039 | 0.01607 | 1e-05 | -0.09895 | 0.00026 | -0.00066 | -0.00031 | 0.00024 | 0.00021 | 0.11512 | 0.00608 | -0.00068 | 0.00119 | 0.03788 | 0.07614 | -0.0001 | -0.00214 | 0.00024 | -0.02073 | 0.0065 | 0.00351 | -0.00178 | 0.06955 | -0.01642 | 0.04296
[GR-BG] [DIR] TIE 400 kV Nea Santa - Maritsa Iztok | N-1 OHL 400 kV Thessaloniki - Lagadas ck. 1&2 | 0.05134 | 0.00036 | 0.01503 | 0 | -0.09369 | 0.00025 | -0.00062 | -0.00029 | 0.00023 | 0.0002 | 0.10659 | 0.00569 | -0.00063 | 0.00112 | 0.03536 | 0.07466 | -9e-05 | -0.00201 | 0.00023 | -0.01925 | 0.00615 | 0.00329 | -0.00167 | 0.07758 | -0.01545 | 0.0402
[GR-BG] [OPP] TIE 400 kV Nea Santa - Maritsa Iztok | BC | 0.05864 | 0.0004 | 0.017 | 1e-05 | -0.10282 | 0.00028 | -0.0007 | -0.00033 | 0.00025 | 0.00022 | 0.12173 | 0.00642 | -0.00075 | 0.00126 | 0.04025 | 0.08267 | -0.0001 | -0.00226 | 0.00025 | -0.02201 | 0.00666 | 0.0037 | -0.00189 | 0.0641 | -0.01719 | 0.04549
[GR-BG] [OPP] TIE 400 kV Nea Santa - Maritsa Iztok | N-1 TIE 400 kV Thessaloniki - Blagoevgrad | 0.07331 | 0.00044 | 0.02032 | 1e-05 | -0.10842 | 0.00032 | -0.00084 | -0.00039 | 0.0003 | 0.00026 | 0.15589 | 0.00761 | -0.0011 | 0.00149 | 0.04959 | 0.1034 | -0.00012 | -0.00261 | 0.0003 | -0.0273 | 0.00632 | 0.00433 | -0.00227 | 0.07197 | -0.01912 | 0.05472
[GR-BG] [OPP] TIE 400 kV Nea Santa - Maritsa Iztok | N-1 TIE 400 kV Meliti - Bitola | 0.06177 | 0.00038 | 0.01685 | 1e-05 | -0.09864 | 0.00027 | -0.0007 | -0.00033 | 0.00025 | 0.00022 | 0.14403 | 0.00634 | -0.00082 | 0.00124 | 0.0409 | 0.05623 | -0.0001 | -0.0022 | 0.00025 | -0.02141 | 0.00581 | 0.00363 | -0.00187 | 0.07131 | -0.01661 | 0.04032
[GR-BG] [OPP] TIE 400 kV Nea Santa - Maritsa Iztok | N-1 TIE 400 kV Thessaloniki - Dubrovo | 0.06003 | 0.00038 | 0.01677 | 1e-05 | -0.09886 | 0.00027 | -0.00069 | -0.00032 | 0.00025 | 0.00022 | 0.13339 | 0.00632 | -0.0008 | 0.00124 | 0.0404 | 0.07757 | -0.0001 | -0.0022 | 0.00025 | -0.02146 | 0.00598 | 0.00363 | -0.00186 | 0.07121 | -0.01664 | 0.04273
[GR-BG] [OPP] TIE 400 kV Nea Santa - Maritsa Iztok | N-1 TIE 400 kV Kardia - Zemblak / N-1 TIE 150 kV Mourtos - Bistrica | 0.03449 | 0.00036 | 0.01257 | 0 | -0.09119 | 0.00021 | -0.00051 | -0.00026 | 0.00019 | 0.00017 | 0.1492 | 0.00483 | -0.00029 | 0.00096 | 0.02694 | 0.09679 | -8e-05 | -0.00178 | 0.00019 | -0.01662 | 0.00747 | 0.00288 | -0.00139 | 0.07784 | -0.01437 | 0.04221
[GR-BG] [OPP] TIE 400 kV Nea Santa - Maritsa Iztok | N-1 TIE 400 kV Arachthos - Galatina | 0.05864 | 0.0004 | 0.017 | 1e-05 | -0.10282 | 0.00028 | -0.0007 | -0.00033 | 0.00025 | 0.00022 | 0.12173 | 0.00642 | -0.00075 | 0.00126 | 0.04025 | 0.08267 | -0.0001 | -0.00226 | 0.00025 | -0.02201 | 0.00666 | 0.0037 | -0.00189 | 0.0641 | -0.01719 | 0.04549
[GR-BG] [OPP] TIE 400 kV Nea Santa - Maritsa Iztok | N-1 TIE 400 kV Nea Santa - Babaeski | 0.08465 | 0.00059 | 0.02459 | 1e-05 | -0.14702 | 0.0004 | -0.00101 | -0.00048 | 0.00037 | 0.00032 | 0.17541 | 0.00929 | -0.00107 | 0.00182 | 0.05815 | 0.11932 | -0.00015 | -0.00327 | 0.00037 | -0.03177 | 0.00974 | 0.00536 | -0.00273 | -0.18735 | -0.02496 | 0.06578
[GR-BG] [OPP] TIE 400 kV Nea Santa - Maritsa Iztok | N-1 OHL 400 kV Kosovo B - Urosevac | 0.05718 | 0.00038 | 0.01599 | 1e-05 | -0.09887 | 0.00026 | -0.00066 | -0.00031 | 0.00024 | 0.00021 | 0.12827 | 0.00605 | -0.00068 | 0.00119 | 0.03791 | 0.09489 | -0.0001 | -0.00213 | 0.00024 | -0.02048 | 0.00642 | 0.00349 | -0.00177 | 0.06864 | -0.01635 | 0.03909
[GR-BG] [OPP] TIE 400 kV Nea Santa - Maritsa Iztok | N-1 TIE 400 kV Pec 3 - Ribarevina | 0.05927 | 0.0004 | 0.01631 | 1e-05 | -0.10159 | 0.00027 | -0.00067 | -0.00032 | 0.00025 | 0.00022 | 0.12305 | 0.00618 | -0.00067 | 0.00121 | 0.0384 | 0.08451 | -0.0001 | -0.00219 | 0.00024 | -0.02121 | 0.00688 | 0.00358 | -0.00181 | 0.06534 | -0.01682 | 0.0485
[GR-BG] [OPP] TIE 400 kV Nea Santa - Maritsa Iztok | N-1 TIE 400 kV Maritsa 3 - Hamitabat 1 | 0.06308 | 0.00043 | 0.01829 | 1e-05 | -0.11037 | 0.0003 | -0.00075 | -0.00036 | 0.00027 | 0.00024 | 0.13089 | 0.00691 | -0.0008 | 0.00136 | 0.04331 | 0.08893 | -0.00011 | -0.00243 | 0.00027 | -0.02367 | 0.00718 | 0.00399 | -0.00203 | 0.13218 | -0.01851 | 0.04895
[GR-BG] [OPP] TIE 400 kV Nea Santa - Maritsa Iztok | N-1 TIE 400 kV Maritsa 3 - Hamitabat 2 | 0.06521 | 0.00045 | 0.01891 | 1e-05 | -0.11399 | 0.00031 | -0.00078 | -0.00037 | 0.00028 | 0.00025 | 0.13529 | 0.00715 | -0.00083 | 0.0014 | 0.04477 | 0.09193 | -0.00012 | -0.00251 | 0.00028 | -0.02447 | 0.00744 | 0.00412 | -0.0021 | 0.16485 | -0.01915 | 0.05062
[GR-BG] [OPP] TIE 400 kV Nea Santa - Maritsa Iztok | N-1 TIE 400 kV Sofia Zapad - Nis | 0.0599 | 0.00047 | 0.01854 | 1e-05 | -0.11387 | 0.00031 | -0.00076 | -0.00037 | 0.00028 | 0.00025 | 0.11753 | 0.00705 | -0.00068 | 0.00139 | 0.04208 | 0.08047 | -0.00011 | -0.00252 | 0.00028 | -0.02597 | 0.00903 | 0.00412 | -0.00207 | 0.05477 | -0.01937 | 0.04918
[GR-BG] [OPP] TIE 400 kV Nea Santa - Maritsa Iztok | N-1 TIE 400 kV Kosovo B - Nis 2 | 0.06974 | 0.00041 | 0.01979 | 1e-05 | -0.10471 | 0.00031 | -0.00082 | -0.00037 | 0.00029 | 0.00026 | 0.12571 | 0.00739 | -0.00114 | 0.00144 | 0.04902 | 0.08863 | -0.00012 | -0.00251 | 0.00029 | -0.02507 | 0.00507 | 0.00417 | -0.0022 | 0.06332 | -0.01835 | 0.06321
[GR-BG] [OPP] TIE 400 kV Nea Santa - Maritsa Iztok | N-1 TIE 400 kV Vranje 4 - Stip | 0.06113 | 0.00038 | 0.01711 | 1e-05 | -0.09918 | 0.00028 | -0.00071 | -0.00033 | 0.00025 | 0.00022 | 0.12837 | 0.00643 | -0.00085 | 0.00126 | 0.04157 | 0.0905 | -0.0001 | -0.00223 | 0.00025 | -0.02157 | 0.00562 | 0.00368 | -0.0019 | 0.06838 | -0.01674 | 0.0468
[GR-BG] [OPP] TIE 400 kV Nea Santa - Maritsa Iztok | N-1 OHL 400 kV Vranje 4 - Leskovac 2 | 0.06043 | 0.00039 | 0.01708 | 1e-05 | -0.1002 | 0.00028 | -0.00071 | -0.00033 | 0.00025 | 0.00022 | 0.1265 | 0.00643 | -0.00083 | 0.00126 | 0.0412 | 0.08831 | -0.0001 | -0.00224 | 0.00025 | -0.02169 | 0.00591 | 0.00368 | -0.0019 | 0.06718 | -0.01687 | 0.04643
[GR-BG] [OPP] TIE 400 kV Nea Santa - Maritsa Iztok | N-1 OHL 400 kV Nis 2 - Leskovac 2 | 0.06016 | 0.00039 | 0.01707 | 1e-05 | -0.1006 | 0.00028 | -0.00071 | -0.00033 | 0.00025 | 0.00022 | 0.12578 | 0.00643 | -0.00081 | 0.00126 | 0.04106 | 0.08745 | -0.0001 | -0.00224 | 0.00025 | -0.02174 | 0.00603 | 0.00369 | -0.0019 | 0.06671 | -0.01692 | 0.04629
[GR-BG] [OPP] TIE 400 kV Nea Santa - Maritsa Iztok | N-1 OHL 400 kV Bitola 2 - Dubrovo | 0.0602 | 0.0004 | 0.01725 | 1e-05 | -0.10279 | 0.00028 | -0.00071 | -0.00033 | 0.00026 | 0.00023 | 0.12626 | 0.00651 | -0.00079 | 0.00128 | 0.04114 | 0.08878 | -0.00011 | -0.00228 | 0.00026 | -0.02231 | 0.00649 | 0.00375 | -0.00192 | 0.06482 | -0.01727 | 0.04599
[GR-BG] [OPP] TIE 400 kV Nea Santa - Maritsa Iztok | N-1 OHL 400 kV Dubrovo - Stip | 0.06952 | 0.00041 | 0.01927 | 1e-05 | -0.10397 | 0.00031 | -0.0008 | -0.00037 | 0.00028 | 0.00025 | 0.14215 | 0.00721 | -0.00106 | 0.00141 | 0.04736 | 0.1067 | -0.00012 | -0.00247 | 0.00028 | -0.02488 | 0.00559 | 0.00409 | -0.00215 | 0.06797 | -0.01816 | 0.05459
[GR-BG] [OPP] TIE 400 kV Nea Santa - Maritsa Iztok | N-1 TIE 400 kV Chervena Mogila - Stip | 0.06576 | 0.00045 | 0.01928 | 1e-05 | -0.11106 | 0.00031 | -0.0008 | -0.00037 | 0.00029 | 0.00025 | 0.13038 | 0.00727 | -0.00089 | 0.00143 | 0.04556 | 0.09784 | -0.00012 | -0.00254 | 0.00029 | -0.02602 | 0.00747 | 0.00419 | -0.00215 | 0.05982 | -0.01912 | 0.05336
[GR-BG] [OPP] TIE 400 kV Nea Santa - Maritsa Iztok | N-1 OHL 400 kV Skopje 4 - Skopje 5 | 0.05613 | 0.00038 | 0.01583 | 1e-05 | -0.09825 | 0.00026 | -0.00065 | -0.00031 | 0.00024 | 0.00021 | 0.12927 | 0.00599 | -0.00067 | 0.00118 | 0.03757 | 0.08921 | -0.0001 | -0.00211 | 0.00024 | -0.0202 | 0.00636 | 0.00346 | -0.00176 | 0.06936 | -0.01621 | 0.03777
[GR-BG] [OPP] TIE 400 kV Nea Santa - Maritsa Iztok | N-1 TIE 400 kV Skopje 5 - Urosevac | 0.05422 | 0.00036 | 0.01497 | 0 | -0.09493 | 0.00025 | -0.00062 | -0.00029 | 0.00023 | 0.0002 | 0.13444 | 0.00567 | -0.00062 | 0.00111 | 0.03558 | 0.10644 | -9e-05 | -0.00201 | 0.00022 | -0.01886 | 0.00616 | 0.00328 | -0.00166 | 0.0731 | -0.0155 | 0.03214
[GR-BG] [OPP] TIE 400 kV Nea Santa - Maritsa Iztok | N-1 OHL 400 kV Habitabat NGCC - Babaeski | 0.06328 | 0.00044 | 0.01835 | 1e-05 | -0.11071 | 0.0003 | -0.00076 | -0.00036 | 0.00027 | 0.00024 | 0.13131 | 0.00693 | -0.00081 | 0.00136 | 0.04345 | 0.08922 | -0.00011 | -0.00244 | 0.00027 | -0.02375 | 0.00721 | 0.004 | -0.00204 | 0.05716 | -0.01858 | 0.04911
[GR-BG] [OPP] TIE 400 kV Nea Santa - Maritsa Iztok | N-1 TIE 400 kV Tirana 2 – Podgorica 2 | 0.06737 | 0.00039 | 0.01501 | 0 | -0.09922 | 0.00025 | -0.00062 | -0.0003 | 0.00023 | 0.0002 | 0.12798 | 0.00574 | -0.0005 | 0.00113 | 0.03419 | 0.08743 | -9e-05 | -0.00206 | 0.00023 | -0.01993 | 0.00747 | 0.00336 | -0.00167 | 0.06806 | -0.01616 | 0.04888
[GR-BG] [OPP] TIE 400 kV Nea Santa - Maritsa Iztok | N-1 OHL 400 kV Elbasan 2 - Tirana 2 | 0.05989 | 0.00039 | 0.01592 | 1e-05 | -0.10006 | 0.00026 | -0.00066 | -0.00031 | 0.00024 | 0.00021 | 0.12801 | 0.00604 | -0.00064 | 0.00119 | 0.03713 | 0.08604 | -0.0001 | -0.00214 | 0.00024 | -0.02072 | 0.00688 | 0.0035 | -0.00177 | 0.06735 | -0.01651 | 0.0449
[GR-BG] [OPP] TIE 400 kV Nea Santa - Maritsa Iztok | N-1 OHL 400 kV Elbasan 2 - Zemblak | 0.04549 | 0.00037 | 0.01396 | 0 | -0.09485 | 0.00023 | -0.00057 | -0.00028 | 0.00021 | 0.00019 | 0.13979 | 0.00533 | -0.00043 | 0.00105 | 0.03113 | 0.09237 | -9e-05 | -0.00193 | 0.00021 | -0.01831 | 0.00722 | 0.00314 | -0.00155 | 0.07352 | -0.01525 | 0.04328
[GR-BG] [OPP] TIE 400 kV Nea Santa - Maritsa Iztok | N-1 OHL 400 kV Vetren - Chervena Mogila | 0.06088 | 0.00046 | 0.01818 | 1e-05 | -0.11797 | 0.0003 | -0.00075 | -0.00036 | 0.00027 | 0.00024 | 0.12267 | 0.00691 | -0.00069 | 0.00136 | 0.04222 | 0.08583 | -0.00011 | -0.00246 | 0.00027 | -0.02306 | 0.00806 | 0.00402 | -0.00201 | 0.04652 | -0.01918 | 0.04852
[GR-BG] [OPP] TIE 400 kV Nea Santa - Maritsa Iztok | N-1 OHL 400 kV Plovdiv - Vetren | 0.06088 | 0.00046 | 0.01818 | 1e-05 | -0.11797 | 0.0003 | -0.00075 | -0.00036 | 0.00027 | 0.00024 | 0.12267 | 0.00691 | -0.00069 | 0.00136 | 0.04222 | 0.08583 | -0.00011 | -0.00246 | 0.00027 | -0.02306 | 0.00806 | 0.00402 | -0.00201 | 0.04652 | -0.01918 | 0.04852
[GR-BG] [OPP] TIE 400 kV Nea Santa - Maritsa Iztok | N-1 OHL 400 kV Maritsa Iztok 2 - Maritsa Iztok 3 | 0.05725 | 0.00038 | 0.01647 | 1e-05 | -0.10067 | 0.00027 | -0.00068 | -0.00032 | 0.00025 | 0.00022 | 0.11953 | 0.00621 | -0.00076 | 0.00122 | 0.03921 | 0.0808 | -0.0001 | -0.00217 | 0.00025 | -0.02153 | 0.00621 | 0.00358 | -0.00183 | 0.05947 | -0.01643 | 0.04417
[GR-BG] [OPP] TIE 400 kV Nea Santa - Maritsa Iztok | N-1 OHL 400 kV Maritsa Iztok - Maritsa Iztok 3 ck. 1&2 | 0.05702 | 0.00035 | 0.01594 | 1e-05 | -0.11522 | 0.00026 | -0.00066 | -0.0003 | 0.00024 | 0.00021 | 0.12181 | 0.00598 | -0.00084 | 0.00117 | 0.0387 | 0.08075 | -0.0001 | -0.00205 | 0.00023 | -0.02148 | 0.00515 | 0.00341 | -0.00178 | 0.14559 | -0.01512 | 0.04303
[GR-BG] [OPP] TIE 400 kV Nea Santa - Maritsa Iztok | N-1 OHL 400 kV Maritsa Iztok - Plovdiv ck. 1&2 | 0.06016 | 0.0005 | 0.01862 | 1e-05 | -0.13586 | 0.00031 | -0.00076 | -0.00037 | 0.00029 | 0.00025 | 0.11798 | 0.00712 | -0.00054 | 0.00141 | 0.04217 | 0.0841 | -0.00012 | -0.0026 | 0.00028 | -0.02241 | 0.00951 | 0.00419 | -0.00205 | 0.02105 | -0.02085 | 0.04908
[GR-BG] [OPP] TIE 400 kV Nea Santa - Maritsa Iztok | N-1 OHL 400 kV Varna - Burgas ck. 1&2 | 0.04938 | 0.00027 | 0.01346 | 0 | -0.12991 | 0.00021 | -0.00056 | -0.00025 | 0.0002 | 0.00017 | 0.10725 | 0.00502 | -0.00081 | 0.00098 | 0.03328 | 0.07021 | -8e-05 | -0.00169 | 0.0002 | -0.01883 | 0.0036 | 0.00283 | -0.00151 | 0.03613 | -0.01207 | 0.03667
[GR-BG] [OPP] TIE 400 kV Nea Santa - Maritsa Iztok | N-1 OHL 400 kV Burgas- Maritsa Iztok 2 | 0.05725 | 0.00038 | 0.01647 | 1e-05 | -0.10798 | 0.00027 | -0.00068 | -0.00032 | 0.00025 | 0.00022 | 0.11953 | 0.00621 | -0.00076 | 0.00122 | 0.03921 | 0.0808 | -0.0001 | -0.00217 | 0.00025 | -0.02153 | 0.00621 | 0.00358 | -0.00183 | 0.05947 | -0.01643 | 0.04417
[GR-BG] [OPP] TIE 400 kV Nea Santa - Maritsa Iztok | N-1 OHL 400 kV Sofia Zapad - Chervena Mogila ck. 1&2 | 0.06513 | 0.00041 | 0.0185 | 1e-05 | -0.09698 | 0.0003 | -0.00077 | -0.00036 | 0.00027 | 0.00024 | 0.13455 | 0.00695 | -0.00094 | 0.00136 | 0.04455 | 0.0948 | -0.00011 | -0.0024 | 0.00027 | -0.02498 | 0.00636 | 0.00398 | -0.00207 | 0.0716 | -0.01778 | 0.05065
[GR-BG] [OPP] TIE 400 kV Nea Santa - Maritsa Iztok | N-1 OHL 400 kV Chervena Mogila - Blagoevgrad ck. 1&2 | 0.06878 | 0.00042 | 0.01927 | 1e-05 | -0.10174 | 0.00031 | -0.0008 | -0.00037 | 0.00028 | 0.00025 | 0.14522 | 0.00723 | -0.001 | 0.00141 | 0.04671 | 0.09762 | -0.00012 | -0.00249 | 0.00028 | -0.02568 | 0.00635 | 0.00413 | -0.00215 | 0.07007 | -0.01845 | 0.05194
[GR-BG] [OPP] TIE 400 kV Nea Santa - Maritsa Iztok | N-1 OHL 400 kV Kozloduy - Sofia Zapad ck. 1&2 | 0.06002 | 0.00041 | 0.01749 | 1e-05 | -0.10174 | 0.00028 | -0.00072 | -0.00034 | 0.00026 | 0.00023 | 0.12352 | 0.0066 | -0.00078 | 0.0013 | 0.0413 | 0.08454 | -0.00011 | -0.00232 | 0.00026 | -0.02325 | 0.00692 | 0.00381 | -0.00195 | 0.0651 | -0.01754 | 0.04697
[GR-BG] [OPP] TIE 400 kV Nea Santa - Maritsa Iztok | N-1 OHL 400 kV Filippoi - Lagadas ck. 1&2 | 0.05158 | 0.00035 | 0.01495 | 0 | -0.09061 | 0.00024 | -0.00062 | -0.00029 | 0.00022 | 0.0002 | 0.10924 | 0.00565 | -0.00066 | 0.00111 | 0.03541 | 0.07274 | -9e-05 | -0.00198 | 0.00022 | -0.01936 | 0.00584 | 0.00326 | -0.00166 | 0.08716 | -0.0151 | 0.04001
[GR-BG] [OPP] TIE 400 kV Nea Santa - Maritsa Iztok | N-1 OHL 400 kV Meliti - Amideo ck. 1&2 | 0.06177 | 0.00038 | 0.01685 | 1e-05 | -0.09864 | 0.00027 | -0.0007 | -0.00033 | 0.00025 | 0.00022 | 0.14403 | 0.00634 | -0.00082 | 0.00124 | 0.0409 | 0.05623 | -0.0001 | -0.0022 | 0.00025 | -0.02141 | 0.00581 | 0.00363 | -0.00187 | 0.07131 | -0.01661 | 0.04032
[GR-BG] [OPP] TIE 400 kV Nea Santa - Maritsa Iztok | N-1 OHL 400 kV Amideo - Lagadas ck. 1&2 | 0.05505 | 0.00039 | 0.01607 | 1e-05 | -0.09895 | 0.00026 | -0.00066 | -0.00031 | 0.00024 | 0.00021 | 0.11512 | 0.00608 | -0.00068 | 0.00119 | 0.03788 | 0.07614 | -0.0001 | -0.00214 | 0.00024 | -0.02073 | 0.0065 | 0.00351 | -0.00178 | 0.06955 | -0.01642 | 0.04296
[GR-BG] [OPP] TIE 400 kV Nea Santa - Maritsa Iztok | N-1 OHL 400 kV Thessaloniki - Lagadas ck. 1&2 | 0.05134 | 0.00036 | 0.01503 | 0 | -0.09369 | 0.00025 | -0.00062 | -0.00029 | 0.00023 | 0.0002 | 0.10659 | 0.00569 | -0.00063 | 0.00112 | 0.03536 | 0.07466 | -9e-05 | -0.00201 | 0.00023 | -0.01925 | 0.00615 | 0.00329 | -0.00167 | 0.07758 | -0.01545 | 0.0402
[GR-BG] [DIR] TIE 400 kV Thessaloniki - Blagoevgrad | N-1 TIE 400 kV Skopje 5 - Urosevac / N-1 TIE 150 kV Mourtos - Bistrica | 0.06078 | 0.0001 | 0.01252 | 0 | -0.01464 | 0.00018 | -0.00054 | -0.00021 | 0.00017 | 0.00015 | 0.18047 | 0.00447 | -0.00143 | 0.00085 | 0.03653 | 0.13086 | -7e-05 | -0.00128 | 0.00017 | -0.02013 | -0.00224 | 0.00231 | -0.00144 | 0.05016 | -0.00657 | 0.02451
[GR-MK] [DIR] TIE 400 kV Meliti - Bitola | N-1 TIE 400 kV Skopje 5 - Urosevac / N-1 TIE 150 kV Mourtos - Bistrica | 0.05857 | -3e-05 | 0.00899 | 0 | 0.00672 | 0.00011 | -0.00039 | -0.00013 | 0.00011 | 0.0001 | 0.19489 | 0.00305 | -0.0015 | 0.00057 | 0.03217 | -0.43772 | -4e-05 | -0.00072 | 0.00011 | -0.00981 | -0.00717 | 0.00139 | -0.00101 | 0.03626 | -0.0023 | 0.01202
[GR-MK] [DIR] TIE 400 kV Thessaloniki - Dubrovo | N-1 TIE 400 kV Skopje 5 - Urosevac / N-1 TIE 150 kV Mourtos - Bistrica | 0.02342 | -0.00011 | 0.0018 | 0 | 0.02608 | 1e-05 | -9e-05 | -1e-05 | 1e-05 | 1e-05 | 0.09993 | 0.00046 | -0.00077 | 7e-05 | 0.01123 | -0.10567 | 0 | 6e-05 | 1e-05 | -0.00065 | -0.00618 | 3e-05 | -0.00021 | 0.05768 | 0.0024 | -0.00108
[GR-AL] [DIR] TIE 400 kV Kardia - Zemblak | N-1 TIE 400 kV Skopje 5 - Urosevac / N-1 TIE 150 kV Mourtos - Bistrica | 0.23192 | 0.00057 | 0.04827 | 2e-05 | -0.13846 | 0.00071 | -0.00205 | -0.00084 | 0.00066 | 0.00059 | -0.2957 | 0.01745 | -0.00469 | 0.00335 | 0.13892 | -0.23206 | -0.00027 | -0.0053 | 0.00066 | -0.06191 | -0.005 | 0.00923 | -0.00543 | -0.16229 | -0.03256 | 0.08912
[GR-TR] [DIR] TIE 400 kV Nea Santa - Babaeski | N-1 TIE 400 kV Skopje 5 - Urosevac / N-1 TIE 150 kV Mourtos - Bistrica | -0.03617 | -0.00025 | -0.01018 | 0 | 0.06225 | -0.00017 | 0.00042 | 0.0002 | -0.00015 | -0.00014 | -0.09254 | -0.00386 | 0.00039 | -0.00076 | -0.02398 | -0.07309 | 6e-05 | 0.00138 | -0.00015 | 0.01271 | -0.00441 | -0.00224 | 0.00113 | 0.38015 | 0.01072 | -0.02191
[GR-BG] [DIR] TIE 400 kV Nea Santa - Maritsa Iztok | N-1 TIE 400 kV Skopje 5 - Urosevac / N-1 TIE 150 kV Mourtos - Bistrica | 0.05297 | 0.00036 | 0.01478 | 0 | -0.09437 | 0.00024 | -0.00061 | -0.00029 | 0.00022 | 0.0002 | 0.13647 | 0.0056 | -0.0006 | 0.0011 | 0.03501 | 0.10738 | -9e-05 | -0.00199 | 0.00022 | -0.01861 | 0.00618 | 0.00324 | -0.00164 | 0.07376 | -0.01537 | 0.03177
[GR-BG] [OPP] TIE 400 kV Thessaloniki - Blagoevgrad | N-1 TIE 400 kV Skopje 5 - Urosevac / N-1 TIE 150 kV Mourtos - Bistrica | 0.06078 | 0.0001 | 0.01252 | 0 | -0.01464 | 0.00018 | -0.00054 | -0.00021 | 0.00017 | 0.00015 | 0.18047 | 0.00447 | -0.00143 | 0.00085 | 0.03653 | 0.13086 | -7e-05 | -0.00128 | 0.00017 | -0.02013 | -0.00224 | 0.00231 | -0.00144 | 0.05016 | -0.00657 | 0.02451
[GR-MK] [OPP] TIE 400 kV Meliti - Bitola | N-1 TIE 400 kV Skopje 5 - Urosevac / N-1 TIE 150 kV Mourtos - Bistrica | 0.05857 | -3e-05 | 0.00899 | 0 | 0.00672 | 0.00011 | -0.00039 | -0.00013 | 0.00011 | 0.0001 | 0.19489 | 0.00305 | -0.0015 | 0.00057 | 0.03217 | -0.43772 | -4e-05 | -0.00072 | 0.00011 | -0.00981 | -0.00717 | 0.00139 | -0.00101 | 0.03626 | -0.0023 | 0.01202
[GR-MK] [OPP] TIE 400 kV Thessaloniki - Dubrovo | N-1 TIE 400 kV Skopje 5 - Urosevac / N-1 TIE 150 kV Mourtos - Bistrica | 0.02342 | -0.00011 | 0.0018 | 0 | 0.02608 | 1e-05 | -9e-05 | -1e-05 | 1e-05 | 1e-05 | 0.09993 | 0.00046 | -0.00077 | 7e-05 | 0.01123 | -0.10567 | 0 | 6e-05 | 1e-05 | -0.00065 | -0.00618 | 3e-05 | -0.00021 | 0.05768 | 0.0024 | -0.00108
[GR-AL] [OPP] TIE 400 kV Kardia - Zemblak | N-1 TIE 400 kV Skopje 5 - Urosevac / N-1 TIE 150 kV Mourtos - Bistrica | 0.23192 | 0.00057 | 0.04827 | 2e-05 | -0.13846 | 0.00071 | -0.00205 | -0.00084 | 0.00066 | 0.00059 | -0.2957 | 0.01745 | -0.00469 | 0.00335 | 0.13892 | -0.23206 | -0.00027 | -0.0053 | 0.00066 | -0.06191 | -0.005 | 0.00923 | -0.00543 | -0.16229 | -0.03256 | 0.08912
[GR-TR] [OPP] TIE 400 kV Nea Santa - Babaeski | N-1 TIE 400 kV Skopje 5 - Urosevac / N-1 TIE 150 kV Mourtos - Bistrica | -0.03617 | -0.00025 | -0.01018 | 0 | 0.06225 | -0.00017 | 0.00042 | 0.0002 | -0.00015 | -0.00014 | -0.09254 | -0.00386 | 0.00039 | -0.00076 | -0.02398 | -0.07309 | 6e-05 | 0.00138 | -0.00015 | 0.01271 | -0.00441 | -0.00224 | 0.00113 | 0.38015 | 0.01072 | -0.02191
[GR-BG] [OPP] TIE 400 kV Nea Santa - Maritsa Iztok | N-1 TIE 400 kV Skopje 5 - Urosevac / N-1 TIE 150 kV Mourtos - Bistrica | 0.05297 | 0.00036 | 0.01478 | 0 | -0.09437 | 0.00024 | -0.00061 | -0.00029 | 0.00022 | 0.0002 | 0.13647 | 0.0056 | -0.0006 | 0.0011 | 0.03501 | 0.10738 | -9e-05 | -0.00199 | 0.00022 | -0.01861 | 0.00618 | 0.00324 | -0.00164 | 0.07376 | -0.01537 | 0.03177
[GR-BG] [DIR] TIE 400 kV Thessaloniki - Blagoevgrad | N-1 OHL 400 kV Komotini - Nea Santa ck. 1&2 | 0.09486 | 0.00034 | 0.02318 | 1e-05 | -0.07151 | 0.00035 | -0.00098 | -0.00041 | 0.00033 | 0.00029 | 0.20843 | 0.00846 | -0.00197 | 0.00163 | 0.06173 | 0.13392 | -0.00013 | -0.00266 | 0.00032 | -0.03461 | 0.00142 | 0.0046 | -0.00263 | -0.04862 | -0.0168 | 0.06358
[GR-MK] [DIR] TIE 400 kV Meliti - Bitola | N-1 OHL 400 kV Komotini - Nea Santa ck. 1&2 | 0.05336 | -0.00012 | 0.00312 | 0 | 0.01993 | 2e-05 | -0.00014 | -3e-05 | 3e-05 | 2e-05 | 0.29188 | 0.00092 | -0.00102 | 0.00016 | 0.01908 | -0.28566 | -1e-05 | -5e-05 | 3e-05 | 0.00068 | -0.00798 | 0.00021 | -0.00034 | 0.02967 | 0.00176 | -0.04742
[GR-MK] [DIR] TIE 400 kV Thessaloniki - Dubrovo | N-1 OHL 400 kV Komotini - Nea Santa ck. 1&2 | 0.03093 | -8e-05 | 0.00221 | 0 | 0.01515 | 2e-05 | -0.0001 | -2e-05 | 2e-05 | 2e-05 | 0.15503 | 0.00065 | -0.0007 | 0.00011 | 0.01254 | -0.03252 | -1e-05 | -4e-05 | 2e-05 | -3e-05 | -0.00544 | 0.00016 | -0.00024 | 0.02462 | 0.00124 | -0.01737
[GR-AL] [DIR] TIE 400 kV Kardia - Zemblak | N-1 OHL 400 kV Komotini - Nea Santa ck. 1&2 | 0.19062 | 0.00032 | 0.03478 | 1e-05 | -0.08213 | 0.0005 | -0.00148 | -0.00059 | 0.00047 | 0.00041 | -0.23805 | 0.01245 | -0.0038 | 0.00238 | 0.10643 | -0.13352 | -0.00019 | -0.00364 | 0.00047 | -0.04221 | -0.00805 | 0.00642 | -0.0039 | -0.08539 | -0.02111 | 0.0203
[GR-BG] [OPP] TIE 400 kV Thessaloniki - Blagoevgrad | N-1 OHL 400 kV Komotini - Nea Santa ck. 1&2 | 0.09486 | 0.00034 | 0.02318 | 1e-05 | -0.07151 | 0.00035 | -0.00098 | -0.00041 | 0.00033 | 0.00029 | 0.20843 | 0.00846 | -0.00197 | 0.00163 | 0.06173 | 0.13392 | -0.00013 | -0.00266 | 0.00032 | -0.03461 | 0.00142 | 0.0046 | -0.00263 | -0.04862 | -0.0168 | 0.06358
[GR-MK] [OPP] TIE 400 kV Meliti - Bitola | N-1 OHL 400 kV Komotini - Nea Santa ck. 1&2 | 0.05336 | -0.00012 | 0.00312 | 0 | 0.01993 | 2e-05 | -0.00014 | -3e-05 | 3e-05 | 2e-05 | 0.29188 | 0.00092 | -0.00102 | 0.00016 | 0.01908 | -0.28566 | -1e-05 | -5e-05 | 3e-05 | 0.00068 | -0.00798 | 0.00021 | -0.00034 | 0.02967 | 0.00176 | -0.04742
[GR-MK] [OPP] TIE 400 kV Thessaloniki - Dubrovo | N-1 OHL 400 kV Komotini - Nea Santa ck. 1&2 | 0.03093 | -8e-05 | 0.00221 | 0 | 0.01515 | 2e-05 | -0.0001 | -2e-05 | 2e-05 | 2e-05 | 0.15503 | 0.00065 | -0.0007 | 0.00011 | 0.01254 | -0.03252 | -1e-05 | -4e-05 | 2e-05 | -3e-05 | -0.00544 | 0.00016 | -0.00024 | 0.02462 | 0.00124 | -0.01737
[GR-AL] [OPP] TIE 400 kV Kardia - Zemblak | N-1 OHL 400 kV Komotini - Nea Santa ck. 1&2 | 0.19062 | 0.00032 | 0.03478 | 1e-05 | -0.08213 | 0.0005 | -0.00148 | -0.00059 | 0.00047 | 0.00041 | -0.23805 | 0.01245 | -0.0038 | 0.00238 | 0.10643 | -0.13352 | -0.00019 | -0.00364 | 0.00047 | -0.04221 | -0.00805 | 0.00642 | -0.0039 | -0.08539 | -0.02111 | 0.0203
[BG-GR] [DIR] TIE 400 kV MARITSA IZTOK-NEA SANTA-CK-1 | BC | 0.05864 | 0.0004 | 0.017 | 1e-05 | -0.10282 | 0.00028 | -0.0007 | -0.00033 | 0.00025 | 0.00022 | 0.12173 | 0.00642 | -0.00075 | 0.00126 | 0.04025 | 0.08267 | -0.0001 | -0.00226 | 0.00025 | -0.02201 | 0.00666 | 0.0037 | -0.00189 | 0.0641 | -0.01719 | 0.04549
[BG-GR] [DIR] TIE 400 kV MARITSA IZTOK-NEA SANTA-CK-1 | N-1 TIE 400 kV BLAGOEVGRAD - THESSALONIKI | 0.07331 | 0.00044 | 0.02032 | 1e-05 | -0.10842 | 0.00032 | -0.00084 | -0.00039 | 0.0003 | 0.00026 | 0.15589 | 0.00761 | -0.0011 | 0.00149 | 0.04959 | 0.1034 | -0.00012 | -0.00261 | 0.0003 | -0.0273 | 0.00632 | 0.00433 | -0.00227 | 0.07197 | -0.01912 | 0.05472
[BG-RO] [DIR] TIE 400 kV TINTARENI-KOZLODUI 2 | N-1 TIE 400 kV TINTARENI-KOZLODUI 1 | -0.1222 | -0.00026 | -0.03838 | -1e-05 | -0.21393 | -0.00053 | 0.00174 | 0.00062 | -0.00051 | -0.00045 | -0.17717 | -0.01365 | 0.00466 | -0.00257 | -0.09007 | -0.17027 | 0.0002 | 0.00364 | -0.0005 | 0.13154 | -0.01321 | -0.00736 | 0.00493 | -0.1969 | 0.00907 | -0.12499
[BG-RO] [DIR] TIE 400 kV TINTARENI-KOZLODUI 1 | BC | 0 | 0 | 0 | 0 | 0 |  |  |  | 0 | 0 | 0 | 0 |  |  | 0 | 0 | 0 |  | 0 | 0 | 0 | 0 | 0 | 0 | 0 | 0
[BG-RO] [DIR] TIE 400 kV TINTARENI-KOZLODUI 1 | N-1 TIE 400 kV TINTARENI-KOZLODUI 2 | 0 | 0 | 0 | 0 | 0 |  |  |  | 0 | 0 | 0 | 0 |  |  | 0 | 0 | 0 |  | 0 | 0 | 0 | 0 | 0 | 0 | 0 | 0
[BG-RO] [DIR] TIE 400 kV TINTARENI-KOZLODUI 1 | N-1 TIE 400 kV PORTILE DE FIER - DJERDAP | 0 | 0 | 0 | 0 | 0 |  |  |  | 0 | 0 | 0 | 0 |  |  | 0 | 0 | 0 |  | 0 | 0 | 0 | 0 | 0 | 0 | 0 | 0
[BG-RO] [DIR] TIE 400 kV TINTARENI-KOZLODUI 1 | N-1 TIE 400 kV MEDGIDIA SUD - VARNA | 0 | 0 | 0 | 0 | 0 |  |  |  | 0 | 0 | 0 | 0 |  |  | 0 | 0 | 0 |  | 0 | 0 | 0 | 0 | 0 | 0 | 0 | 0
[BG-RO] [DIR] TIE 400 kV TINTARENI-KOZLODUI 1 | N-1 TIE 400 kV MEDGIDIA SUD - DOBRUDJA | 0 | 0 | 0 | 0 | 0 |  |  |  | 0 | 0 | 0 | 0 |  |  | 0 | 0 | 0 |  | 0 | 0 | 0 | 0 | 0 | 0 | 0 | 0
[BG-GR] [DIR] TIE 400 kV BLAGOEVGRAD - THESSALONIKI | BC | 0.06872 | 0.00016 | 0.01558 | 0 | -0.02624 | 0.00022 | -0.00067 | -0.00026 | 0.00021 | 0.00019 | 0.16004 | 0.00559 | -0.00164 | 0.00107 | 0.04377 | 0.09707 | -8e-05 | -0.00165 | 0.00021 | -0.0248 | -0.0016 | 0.00294 | -0.00179 | 0.03688 | -0.00907 | 0.04325
[BG-GR] [DIR] TIE 400 kV BLAGOEVGRAD - THESSALONIKI | N-1 OHL 400 kV CHERVENA MOGILA - BLAGOEVGRAD CK. 1&2 | 0.02156 | 6e-05 | 0.005 | 0 | -0.03124 | 7e-05 | -0.00021 | -9e-05 | 7e-05 | 6e-05 | 0.05082 | 0.00181 | -0.00048 | 0.00035 | 0.01375 | 0.02761 | -3e-05 | -0.00055 | 7e-05 | -0.00775 | -0.00019 | 0.00097 | -0.00057 | 0.00913 | -0.00322 | 0.01325
[BG-GR] [DIR] TIE 400 kV BLAGOEVGRAD - THESSALONIKI | N-1 OHL 400 kV SOFIA ZAPAD - CHERVENA MOGILA CK. 1&2 | 0.04876 | 0.00013 | 0.01094 | 0 | -0.04418 | 0.00016 | -0.00047 | -0.00019 | 0.00015 | 0.00013 | 0.12062 | 0.00396 | -0.00105 | 0.00076 | 0.03056 | 0.0598 | -6e-05 | -0.0012 | 0.00015 | -0.01566 | -0.00067 | 0.00211 | -0.00124 | 0.01382 | -0.00724 | 0.02737
[BG-GR] [DIR] TIE 400 kV BLAGOEVGRAD - THESSALONIKI | N-1 TIE 400 kV MARITSA IZTOK-NEA SANTA CK. 1 | 0.07862 | 0.00023 | 0.01845 | 1e-05 | -0.04361 | 0.00027 | -0.00079 | -0.00032 | 0.00025 | 0.00022 | 0.1806 | 0.00668 | -0.00176 | 0.00128 | 0.05057 | 0.11104 | -0.0001 | -0.00203 | 0.00025 | -0.02851 | -0.00047 | 0.00357 | -0.00211 | 0.04771 | -0.01197 | 0.05093
[BG-GR] [DIR] TIE 400 kV BLAGOEVGRAD - THESSALONIKI | N-1 TIE 400 kV CHERVENA MOGILA - STIP | 0.08656 | 0.00027 | 0.02129 | 1e-05 | -0.04688 | 0.00031 | -0.00091 | -0.00037 | 0.00029 | 0.00026 | 0.18173 | 0.00772 | -0.00198 | 0.00148 | 0.05706 | 0.13506 | -0.00012 | -0.00236 | 0.00029 | -0.03484 | 0.00043 | 0.00416 | -0.00244 | 0.02617 | -0.0139 | 0.06297
[BG-MK] [DIR] TIE 400 kV CHERVENA MOGILA - STIP | BC | -0.06619 | -0.00043 | -0.02119 | -1e-05 | 0.07658 | -0.00033 | 0.00089 | 0.0004 | -0.00031 | -0.00027 | -0.08047 | -0.0079 | 0.00127 | -0.00154 | -0.04934 | -0.14096 | 0.00013 | 0.00264 | -0.00031 | 0.03727 | -0.00753 | -0.0045 | 0.00243 | 0.03973 | 0.01793 | -0.07317
[BG-MK] [DIR] TIE 400 kV CHERVENA MOGILA - STIP | N-1 OHL 400 kV CHERVENA MOGILA - BLAGOEVGRAD CK. 1&2 | -0.08414 | -0.00046 | -0.02521 | -1e-05 | 0.07468 | -0.00039 | 0.00107 | 0.00047 | -0.00036 | -0.00032 | -0.12203 | -0.00934 | 0.00171 | -0.00181 | -0.06076 | -0.16739 | 0.00015 | 0.00306 | -0.00036 | 0.04376 | -0.007 | -0.00526 | 0.0029 | 0.02917 | 0.02016 | -0.08458
[BG-MK] [DIR] TIE 400 kV CHERVENA MOGILA - STIP | N-1 OHL 400 kV VETREN - CHERVENA MOGILA | -0.0643 | -0.00038 | -0.02019 | -1e-05 | 0.06381 | -0.00031 | 0.00085 | 0.00037 | -0.00029 | -0.00026 | -0.07967 | -0.00749 | 0.00133 | -0.00145 | -0.04768 | -0.1383 | 0.00012 | 0.00247 | -0.00029 | 0.03638 | -0.00635 | -0.00424 | 0.00233 | 0.02492 | 0.01625 | -0.07061
[BG-MK] [DIR] TIE 400 kV CHERVENA MOGILA - STIP | N-1 OHL 400 kV PLOVDIV - VETREN | -0.0643 | -0.00038 | -0.02019 | -1e-05 | 0.06381 | -0.00031 | 0.00085 | 0.00037 | -0.00029 | -0.00026 | -0.07967 | -0.00749 | 0.00133 | -0.00145 | -0.04768 | -0.1383 | 0.00012 | 0.00247 | -0.00029 | 0.03638 | -0.00635 | -0.00424 | 0.00233 | 0.02492 | 0.01625 | -0.07061
[BG-MK] [DIR] TIE 400 kV CHERVENA MOGILA - STIP | N-1 TIE 400 kV MARITSA IZTOK-NEA SANTA CK. 1 | -0.07204 | -0.00047 | -0.02288 | -1e-05 | 0.08683 | -0.00036 | 0.00096 | 0.00043 | -0.00033 | -0.00029 | -0.09259 | -0.00854 | 0.00135 | -0.00166 | -0.05335 | -0.1492 | 0.00014 | 0.00287 | -0.00033 | 0.03946 | -0.0082 | -0.00487 | 0.00262 | 0.03334 | 0.01964 | -0.0777
[BG-GR] [OPP] TIE 400 kV MARITSA IZTOK-NEA SANTA-CK-1 | BC | 0.05864 | 0.0004 | 0.017 | 1e-05 | -0.10282 | 0.00028 | -0.0007 | -0.00033 | 0.00025 | 0.00022 | 0.12173 | 0.00642 | -0.00075 | 0.00126 | 0.04025 | 0.08267 | -0.0001 | -0.00226 | 0.00025 | -0.02201 | 0.00666 | 0.0037 | -0.00189 | 0.0641 | -0.01719 | 0.04549
[BG-GR] [OPP] TIE 400 kV MARITSA IZTOK-NEA SANTA-CK-1 | N-1 TIE 400 kV BLAGOEVGRAD - THESSALONIKI | 0.07331 | 0.00044 | 0.02032 | 1e-05 | -0.10842 | 0.00032 | -0.00084 | -0.00039 | 0.0003 | 0.00026 | 0.15589 | 0.00761 | -0.0011 | 0.00149 | 0.04959 | 0.1034 | -0.00012 | -0.00261 | 0.0003 | -0.0273 | 0.00632 | 0.00433 | -0.00227 | 0.07197 | -0.01912 | 0.05472
[BG-RO] [OPP] TIE 400 kV TINTARENI-KOZLODUI 2 | N-1 TIE 400 kV TINTARENI-KOZLODUI 1 | -0.1222 | -0.00026 | -0.03838 | -1e-05 | -0.21393 | -0.00053 | 0.00174 | 0.00062 | -0.00051 | -0.00045 | -0.17717 | -0.01365 | 0.00466 | -0.00257 | -0.09007 | -0.17027 | 0.0002 | 0.00364 | -0.0005 | 0.13154 | -0.01321 | -0.00736 | 0.00493 | -0.1969 | 0.00907 | -0.12499
[BG-RO] [OPP] TIE 400 kV TINTARENI-KOZLODUI 1 | BC | 0 | 0 | 0 | 0 | 0 |  |  |  | 0 | 0 | 0 | 0 |  |  | 0 | 0 | 0 |  | 0 | 0 | 0 | 0 | 0 | 0 | 0 | 0
[BG-RO] [OPP] TIE 400 kV TINTARENI-KOZLODUI 1 | N-1 TIE 400 kV TINTARENI-KOZLODUI 2 | 0 | 0 | 0 | 0 | 0 |  |  |  | 0 | 0 | 0 | 0 |  |  | 0 | 0 | 0 |  | 0 | 0 | 0 | 0 | 0 | 0 | 0 | 0
[BG-RO] [OPP] TIE 400 kV TINTARENI-KOZLODUI 1 | N-1 TIE 400 kV PORTILE DE FIER - DJERDAP | 0 | 0 | 0 | 0 | 0 |  |  |  | 0 | 0 | 0 | 0 |  |  | 0 | 0 | 0 |  | 0 | 0 | 0 | 0 | 0 | 0 | 0 | 0
[BG-RO] [OPP] TIE 400 kV TINTARENI-KOZLODUI 1 | N-1 TIE 400 kV MEDGIDIA SUD - VARNA | 0 | 0 | 0 | 0 | 0 |  |  |  | 0 | 0 | 0 | 0 |  |  | 0 | 0 | 0 |  | 0 | 0 | 0 | 0 | 0 | 0 | 0 | 0
[BG-RO] [OPP] TIE 400 kV TINTARENI-KOZLODUI 1 | N-1 TIE 400 kV MEDGIDIA SUD - DOBRUDJA | 0 | 0 | 0 | 0 | 0 |  |  |  | 0 | 0 | 0 | 0 |  |  | 0 | 0 | 0 |  | 0 | 0 | 0 | 0 | 0 | 0 | 0 | 0
[BG-GR] [OPP] TIE 400 kV BLAGOEVGRAD - THESSALONIKI | BC | 0.06872 | 0.00016 | 0.01558 | 0 | -0.02624 | 0.00022 | -0.00067 | -0.00026 | 0.00021 | 0.00019 | 0.16004 | 0.00559 | -0.00164 | 0.00107 | 0.04377 | 0.09707 | -8e-05 | -0.00165 | 0.00021 | -0.0248 | -0.0016 | 0.00294 | -0.00179 | 0.03688 | -0.00907 | 0.04325
[BG-GR] [OPP] TIE 400 kV BLAGOEVGRAD - THESSALONIKI | N-1 OHL 400 kV CHERVENA MOGILA - BLAGOEVGRAD CK. 1&2 | 0.02156 | 6e-05 | 0.005 | 0 | -0.03124 | 7e-05 | -0.00021 | -9e-05 | 7e-05 | 6e-05 | 0.05082 | 0.00181 | -0.00048 | 0.00035 | 0.01375 | 0.02761 | -3e-05 | -0.00055 | 7e-05 | -0.00775 | -0.00019 | 0.00097 | -0.00057 | 0.00913 | -0.00322 | 0.01325
[BG-GR] [OPP] TIE 400 kV BLAGOEVGRAD - THESSALONIKI | N-1 OHL 400 kV SOFIA ZAPAD - CHERVENA MOGILA CK. 1&2 | 0.04876 | 0.00013 | 0.01094 | 0 | -0.04418 | 0.00016 | -0.00047 | -0.00019 | 0.00015 | 0.00013 | 0.12062 | 0.00396 | -0.00105 | 0.00076 | 0.03056 | 0.0598 | -6e-05 | -0.0012 | 0.00015 | -0.01566 | -0.00067 | 0.00211 | -0.00124 | 0.01382 | -0.00724 | 0.02737
[BG-GR] [OPP] TIE 400 kV BLAGOEVGRAD - THESSALONIKI | N-1 TIE 400 kV MARITSA IZTOK-NEA SANTA CK. 1 | 0.07862 | 0.00023 | 0.01845 | 1e-05 | -0.04361 | 0.00027 | -0.00079 | -0.00032 | 0.00025 | 0.00022 | 0.1806 | 0.00668 | -0.00176 | 0.00128 | 0.05057 | 0.11104 | -0.0001 | -0.00203 | 0.00025 | -0.02851 | -0.00047 | 0.00357 | -0.00211 | 0.04771 | -0.01197 | 0.05093
[BG-GR] [OPP] TIE 400 kV BLAGOEVGRAD - THESSALONIKI | N-1 TIE 400 kV CHERVENA MOGILA - STIP | 0.08656 | 0.00027 | 0.02129 | 1e-05 | -0.04688 | 0.00031 | -0.00091 | -0.00037 | 0.00029 | 0.00026 | 0.18173 | 0.00772 | -0.00198 | 0.00148 | 0.05706 | 0.13506 | -0.00012 | -0.00236 | 0.00029 | -0.03484 | 0.00043 | 0.00416 | -0.00244 | 0.02617 | -0.0139 | 0.06297
[BG-MK] [OPP] TIE 400 kV CHERVENA MOGILA - STIP | BC | -0.06619 | -0.00043 | -0.02119 | -1e-05 | 0.07658 | -0.00033 | 0.00089 | 0.0004 | -0.00031 | -0.00027 | -0.08047 | -0.0079 | 0.00127 | -0.00154 | -0.04934 | -0.14096 | 0.00013 | 0.00264 | -0.00031 | 0.03727 | -0.00753 | -0.0045 | 0.00243 | 0.03973 | 0.01793 | -0.07317
[BG-MK] [OPP] TIE 400 kV CHERVENA MOGILA - STIP | N-1 OHL 400 kV CHERVENA MOGILA - BLAGOEVGRAD CK. 1&2 | -0.08414 | -0.00046 | -0.02521 | -1e-05 | 0.07468 | -0.00039 | 0.00107 | 0.00047 | -0.00036 | -0.00032 | -0.12203 | -0.00934 | 0.00171 | -0.00181 | -0.06076 | -0.16739 | 0.00015 | 0.00306 | -0.00036 | 0.04376 | -0.007 | -0.00526 | 0.0029 | 0.02917 | 0.02016 | -0.08458
[BG-MK] [OPP] TIE 400 kV CHERVENA MOGILA - STIP | N-1 OHL 400 kV VETREN - CHERVENA MOGILA | -0.0643 | -0.00038 | -0.02019 | -1e-05 | 0.06381 | -0.00031 | 0.00085 | 0.00037 | -0.00029 | -0.00026 | -0.07967 | -0.00749 | 0.00133 | -0.00145 | -0.04768 | -0.1383 | 0.00012 | 0.00247 | -0.00029 | 0.03638 | -0.00635 | -0.00424 | 0.00233 | 0.02492 | 0.01625 | -0.07061
[BG-MK] [OPP] TIE 400 kV CHERVENA MOGILA - STIP | N-1 OHL 400 kV PLOVDIV - VETREN | -0.0643 | -0.00038 | -0.02019 | -1e-05 | 0.06381 | -0.00031 | 0.00085 | 0.00037 | -0.00029 | -0.00026 | -0.07967 | -0.00749 | 0.00133 | -0.00145 | -0.04768 | -0.1383 | 0.00012 | 0.00247 | -0.00029 | 0.03638 | -0.00635 | -0.00424 | 0.00233 | 0.02492 | 0.01625 | -0.07061
[BG-MK] [OPP] TIE 400 kV CHERVENA MOGILA - STIP | N-1 TIE 400 kV MARITSA IZTOK-NEA SANTA CK. 1 | -0.07204 | -0.00047 | -0.02288 | -1e-05 | 0.08683 | -0.00036 | 0.00096 | 0.00043 | -0.00033 | -0.00029 | -0.09259 | -0.00854 | 0.00135 | -0.00166 | -0.05335 | -0.1492 | 0.00014 | 0.00287 | -0.00033 | 0.03946 | -0.0082 | -0.00487 | 0.00262 | 0.03334 | 0.01964 | -0.0777
[RO-BG] [DIR] TIE 400 kV TINTARENI-KOZLODUI 1 | BC | 0 | 0 | 0 | 0 | 0 |  |  |  | 0 | 0 | 0 | 0 |  |  | 0 | 0 | 0 |  | 0 | 0 | 0 | 0 | 0 | 0 | 0 | 0
[RO-BG] [DIR] TIE 400 kV TINTARENI-KOZLODUI 1 | N-1 TIE 400 kV Portile de Fier-Djerdap | 0 | 0 | 0 | 0 | 0 |  |  |  | 0 | 0 | 0 | 0 |  |  | 0 | 0 | 0 |  | 0 | 0 | 0 | 0 | 0 | 0 | 0 | 0
[RO-BG] [DIR] TIE 400 kV TINTARENI-KOZLODUI 1 | N-1 TIE 400 kV TINTARENI-KOZLODUI 2 | 0 | 0 | 0 | 0 | 0 |  |  |  | 0 | 0 | 0 | 0 |  |  | 0 | 0 | 0 |  | 0 | 0 | 0 | 0 | 0 | 0 | 0 | 0
[RO-BG] [DIR] TIE 400 kV TINTARENI-KOZLODUI 1 | N-1 TIE 400 kV Isaccea - Vulcanesti | 0 | 0 | 0 | 0 | 0 |  |  |  | 0 | 0 | 0 | 0 |  |  | 0 | 0 | 0 |  | 0 | 0 | 0 | 0 | 0 | 0 | 0 | 0
[RO-BG] [DIR] TIE 400 kV TINTARENI-KOZLODUI 1 | N-1 TIE 400 kV Resita-Pancevo c2 | 0 | 0 | 0 | 0 | 0 |  |  |  | 0 | 0 | 0 | 0 |  |  | 0 | 0 | 0 |  | 0 | 0 | 0 | 0 | 0 | 0 | 0 | 0
[RO-BG] [DIR] TIE 400 kV TINTARENI-KOZLODUI 1 | N-1 TIE 400 kV Resita-Pancevo c1 | 0 | 0 | 0 | 0 | 0 |  |  |  | 0 | 0 | 0 | 0 |  |  | 0 | 0 | 0 |  | 0 | 0 | 0 | 0 | 0 | 0 | 0 | 0
[RO-BG] [DIR] TIE 400 kV TINTARENI-KOZLODUI 2 | N-1 TIE 400 kV TINTARENI-KOZLODUI 1 | -0.1222 | -0.00026 | -0.03838 | -1e-05 | -0.21393 | -0.00053 | 0.00174 | 0.00062 | -0.00051 | -0.00045 | -0.17717 | -0.01365 | 0.00466 | -0.00257 | -0.09007 | -0.17027 | 0.0002 | 0.00364 | -0.0005 | 0.13154 | -0.01321 | -0.00736 | 0.00493 | -0.1969 | 0.00907 | -0.12499
[RO-BG] [DIR] TIE 400 kV TINTARENI-KOZLODUI 2 | N-1 TIE 400 kV Resita-Pancevo c2 | -0.1222 | -0.00026 | -0.03838 | -1e-05 | -0.21393 | -0.00053 | 0.00174 | 0.00062 | -0.00051 | -0.00045 | -0.17717 | -0.01365 | 0.00466 | -0.00257 | -0.09007 | -0.17027 | 0.0002 | 0.00364 | -0.0005 | 0.13154 | -0.01321 | -0.00736 | 0.00493 | -0.1969 | 0.00907 | -0.12499
[RO-RS] [DIR] TIE 400 kV Portile de Fier-Djerdap | N-1 TIE 400 kV TINTARENI-KOZLODUI 1 | 0.07742 | 0.00141 | 0.05201 | 2e-05 | -0.00259 | 0.00087 | -0.00229 | -0.00104 | 0.00079 | 0.0007 | 0.05234 | 0.02002 | -0.00173 | 0.00391 | 0.07188 | 0.06643 | -0.00033 | -0.00696 | 0.00079 | -0.1856 | 0.14878 | 0.01253 | -0.00669 | 0.00319 | -0.04198 | 0.09592
[RO-RS] [DIR] TIE 400 kV Portile de Fier-Djerdap | N-1 TIE 400 kV Resita-Pancevo c2 | 0.07742 | 0.00141 | 0.05201 | 2e-05 | -0.00259 | 0.00087 | -0.00229 | -0.00104 | 0.00079 | 0.0007 | 0.05234 | 0.02002 | -0.00173 | 0.00391 | 0.07188 | 0.06643 | -0.00033 | -0.00696 | 0.00079 | -0.1856 | 0.14878 | 0.01253 | -0.00669 | 0.00319 | -0.04198 | 0.09592
[RO-UA] [DIR] TIE 400 kV Isaccea-Vulcanesti | N-1 TIE 400 kV Resita-Pancevo c2 | 0.10651 | 0.00482 | 0.06109 | 2e-05 | 0.15975 | 0.00147 | -0.00188 | -0.00182 | 0.00127 | 0.00112 | 0.12991 | 0.0276 | 0.01245 | 0.00593 | 0.08993 | 0.12589 | -0.00055 | -0.01527 | 0.00126 | 0.13853 | 0.08675 | 0.01951 | -0.00451 | 0.15829 | -0.19563 | 0.11031
[RO-HU] [DIR] TIE 400 kV Arad-Sandorfalva | N-1 TIE 400 kV Resita-Pancevo c2 | -0.03523 | 0.0032 | 0.00144 | 1e-05 | -0.06769 | 0.00056 | -0.00026 | -0.00071 | 0.00044 | 0.00039 | -0.05172 | 0.00676 | 0.02541 | 0.00188 | -0.02284 | -0.04986 | -0.00021 | -0.00659 | 0.00044 | -0.10025 | -0.01787 | 0.00783 | -0.00249 | -0.06568 | -0.05375 | -0.03881
[RO-HU] [DIR] TIE 400 kV Nadab-Bekescsaba | N-1 TIE 400 kV Resita-Pancevo c2 | -0.08961 | 0.00244 | -0.04537 | -1e-05 | -0.12267 | -0.00027 | 0.00305 | 0.00025 | -0.00034 | -0.0003 | -0.10718 | -0.01347 | 0.011 | -0.00205 | -0.07433 | -0.1058 | 0.0001 | -0.00179 | -0.00034 | -0.15803 | -0.08286 | -0.00586 | 0.01011 | -0.12055 | -0.06885 | -0.09507
[RO-UA] [DIR]TIE 400 kV Rosiori-Mukacevo | N-1 TIE 400 kV Resita-Pancevo c2 | 0.09879 | 0.00589 | 0.06972 | 3e-05 | 0.11595 | 0.00179 | -0.00282 | -0.00219 | 0.00154 | 0.00136 | 0.10903 | 0.03331 | 0.01993 | 0.00721 | 0.08842 | 0.1088 | -0.00067 | -0.01747 | 0.00153 | 0.1566 | 0.10158 | 0.0245 | -0.00933 | 0.11444 | -0.09421 | 0.10316
[RO-RS] [DIR] TIE 400 kV Resita-Pancevo c2 | BC | 0 | 0 | 0 | 0 | 0 |  |  |  | 0 | 0 | 0 | 0 |  |  | 0 | 0 | 0 |  | 0 | 0 | 0 | 0 | 0 | 0 | 0 | 0
[RO-RS] [DIR] TIE 400 kV Resita-Pancevo c2 | N-1 TIE 400 kV Arad-Sandorfalva | 0 | 0 | 0 | 0 | 0 |  |  |  | 0 | 0 | 0 | 0 |  |  | 0 | 0 | 0 |  | 0 | 0 | 0 | 0 | 0 | 0 | 0 | 0
[RO-RS] [DIR] TIE 400 kV Resita-Pancevo c2 | N-1 TIE 400 kV Nadab-Bekescsaba | 0 | 0 | 0 | 0 | 0 |  |  |  | 0 | 0 | 0 | 0 |  |  | 0 | 0 | 0 |  | 0 | 0 | 0 | 0 | 0 | 0 | 0 | 0
[RO-RS] [DIR] TIE 400 kV Resita-Pancevo c2 | N-1 TIE 400 kV Portile de Fier-Djerdap | 0 | 0 | 0 | 0 | 0 |  |  |  | 0 | 0 | 0 | 0 |  |  | 0 | 0 | 0 |  | 0 | 0 | 0 | 0 | 0 | 0 | 0 | 0
[RO-RS] [DIR] TIE 400 kV Resita-Pancevo c2 | N-1 OHL 400 kV Iernut-Sibiu Sud | 0 | 0 | 0 | 0 | 0 |  |  |  | 0 | 0 | 0 | 0 |  |  | 0 | 0 | 0 |  | 0 | 0 | 0 | 0 | 0 | 0 | 0 | 0
[RO-RS] [DIR] TIE 400 kV Resita-Pancevo c2 | N-1 OHL 400 kV Mintia-Arad | 0 | 0 | 0 | 0 | 0 |  |  |  | 0 | 0 | 0 | 0 |  |  | 0 | 0 | 0 |  | 0 | 0 | 0 | 0 | 0 | 0 | 0 | 0
[RO-RS] [DIR] TIE 400 kV Resita-Pancevo c2 | N-1 OHL 220 kV Portile de Fier-Resita c2 | 0 | 0 | 0 | 0 | 0 |  |  |  | 0 | 0 | 0 | 0 |  |  | 0 | 0 | 0 |  | 0 | 0 | 0 | 0 | 0 | 0 | 0 | 0
[RO-RS] [DIR] TIE 400 kV Resita-Pancevo c2 | N-1 OHL 220 kV Portile de Fier-Resita c1 | 0 | 0 | 0 | 0 | 0 |  |  |  | 0 | 0 | 0 | 0 |  |  | 0 | 0 | 0 |  | 0 | 0 | 0 | 0 | 0 | 0 | 0 | 0
[RO-RS] [DIR] TIE 400 kV Resita-Pancevo c2 | N-1 OHL 220 kV Resita-Timisoara c2 | 0 | 0 | 0 | 0 | 0 |  |  |  | 0 | 0 | 0 | 0 |  |  | 0 | 0 | 0 |  | 0 | 0 | 0 | 0 | 0 | 0 | 0 | 0
[RO-RS] [DIR] TIE 400 kV Resita-Pancevo c2 | N-1 OHL 220 kV Resita-Timisoara c1 | 0 | 0 | 0 | 0 | 0 |  |  |  | 0 | 0 | 0 | 0 |  |  | 0 | 0 | 0 |  | 0 | 0 | 0 | 0 | 0 | 0 | 0 | 0
[RO-RS] [DIR] TIE 400 kV Resita-Pancevo c2 | N-1 TRA 400/220 kV AT3 Arad | 0 | 0 | 0 | 0 | 0 |  |  |  | 0 | 0 | 0 | 0 |  |  | 0 | 0 | 0 |  | 0 | 0 | 0 | 0 | 0 | 0 | 0 | 0
[RO-RS] [DIR] TIE 400 kV Resita-Pancevo c2 | N-1 OHL 400 kV Djerdap - Drmno | 0 | 0 | 0 | 0 | 0 |  |  |  | 0 | 0 | 0 | 0 |  |  | 0 | 0 | 0 |  | 0 | 0 | 0 | 0 | 0 | 0 | 0 | 0
[RO-RS] [DIR] TIE 400 kV Resita-Pancevo c2 | N-1 OHL 400 kV Djerdap - Bor | 0 | 0 | 0 | 0 | 0 |  |  |  | 0 | 0 | 0 | 0 |  |  | 0 | 0 | 0 |  | 0 | 0 | 0 | 0 | 0 | 0 | 0 | 0
[RO-RS] [DIR] TIE 400 kV Resita-Pancevo c2 | N-1 OHL 400 kV Srbobran – Subotica 3 | 0 | 0 | 0 | 0 | 0 |  |  |  | 0 | 0 | 0 | 0 |  |  | 0 | 0 | 0 |  | 0 | 0 | 0 | 0 | 0 | 0 | 0 | 0
[RO-RS] [DIR] TIE 400 kV Resita-Pancevo c2 | N-1 TIE 400 kV Sandorfalva-Subotica 3 | 0 | 0 | 0 | 0 | 0 |  |  |  | 0 | 0 | 0 | 0 |  |  | 0 | 0 | 0 |  | 0 | 0 | 0 | 0 | 0 | 0 | 0 | 0
[RO-RS] [DIR] TIE 400 kV Resita-Pancevo c2 | N-1 OHL 400 kV Bor 2 – Nis 2 | 0 | 0 | 0 | 0 | 0 |  |  |  | 0 | 0 | 0 | 0 |  |  | 0 | 0 | 0 |  | 0 | 0 | 0 | 0 | 0 | 0 | 0 | 0
[RO-RS] [DIR] TIE 400 kV Resita-Pancevo c2 | N-1 OHL 400 kV Portile de Fier-Resita | 0 | 0 | 0 | 0 | 0 |  |  |  | 0 | 0 | 0 | 0 |  |  | 0 | 0 | 0 |  | 0 | 0 | 0 | 0 | 0 | 0 | 0 | 0
[RO-RS] [DIR] TIE 400 kV Resita-Pancevo c2 | N-1 OHL 400 kV Paks -Sandorfalva | 0 | 0 | 0 | 0 | 0 |  |  |  | 0 | 0 | 0 | 0 |  |  | 0 | 0 | 0 |  | 0 | 0 | 0 | 0 | 0 | 0 | 0 | 0
[RO-RS] [DIR] TIE 400 kV Resita-Pancevo c2 | N-1 TIE 400 kV Resita-Pancevo c1 | 0 | 0 | 0 | 0 | 0 |  |  |  | 0 | 0 | 0 | 0 |  |  | 0 | 0 | 0 |  | 0 | 0 | 0 | 0 | 0 | 0 | 0 | 0
[RO-RS] [DIR] TIE 400 kV Resita-Pancevo c1 | N-1 TIE 400 kV Resita-Pancevo c2 | -0.00452 | 0.00113 | 0.0288 | 1e-05 | -0.04638 | 0.00053 | -0.00129 | -0.00064 | 0.00047 | 0.00042 | -0.02649 | 0.01165 | 0.0005 | 0.00231 | 0.00928 | -0.02406 | -0.0002 | -0.00445 | 0.00047 | -0.08955 | 0.07227 | 0.00807 | -0.00401 | -0.04351 | -0.02827 | -0.00787
[RO-BG] [DIR] TIE 400 kV DOBRUDJA- MEDGIDIA SUD | N-1 TIE 400 kV Resita-Pancevo c2 | -0.06644 | -0.00112 | -0.02733 | -1e-05 | -0.14808 | -0.00051 | 0.00106 | 0.00062 | -0.00046 | -0.0004 | -0.09584 | -0.01097 | -0.00091 | -0.00222 | -0.05131 | -0.08743 | 0.00019 | 0.00458 | -0.00046 | 0.01963 | -0.02697 | -0.00693 | 0.00287 | -0.14871 | 0.04326 | -0.06608
[RO-BG] [DIR] TIE 400 kV MEDGIDIA SUD - VARNA | N-1 TIE 400 kV Resita-Pancevo c2 | -0.0686 | -0.00115 | -0.02821 | -1e-05 | -0.15302 | -0.00053 | 0.0011 | 0.00064 | -0.00047 | -0.00042 | -0.09897 | -0.01133 | -0.00094 | -0.00229 | -0.05298 | -0.09028 | 0.0002 | 0.00473 | -0.00047 | 0.02027 | -0.02784 | -0.00715 | 0.00296 | -0.15366 | 0.04466 | -0.06823
[RO-RO] [DIR] OHL 400 kV Portile de Fier-Resita | N-1 TIE 400 kV Resita-Pancevo c2 | 0.03559 | -0.00082 | -0.00253 | 0 | 0.06833 | -0.00015 | 5e-05 | 0.00019 | -0.00012 | -0.00011 | 0.05426 | -0.00208 | -0.00341 | -0.00051 | 0.02112 | 0.0532 | 6e-05 | 0.00182 | -0.00012 | 0.09212 | -0.01403 | -0.00229 | 0.00027 | 0.06592 | 0.02185 | 0.04078
[RO-RO] [DIR] OHL 400 kV Arad-Nadab | N-1 TIE 400 kV Resita-Pancevo c2 | 0.08316 | 0.00135 | 0.05614 | 2e-05 | 0.09521 | 0.00097 | -0.00312 | -0.00115 | 0.0009 | 0.00079 | 0.09107 | 0.02289 | 0.00643 | 0.00448 | 0.0739 | 0.09135 | -0.00036 | -0.00688 | 0.0009 | 0.10913 | 0.09142 | 0.01489 | -0.01076 | 0.09414 | -0.00507 | 0.08765
[RO-RO] [DIR] OHL 400 kV Mintia-Arad | N-1 TIE 400 kV Resita-Pancevo c2 | 0.06337 | -0.00149 | 0.02429 | 1e-05 | 0.09967 | 9e-05 | -0.00135 | -7e-05 | 0.00013 | 0.00011 | 0.08165 | 0.00617 | -0.01183 | 0.00085 | 0.04963 | 0.07947 | -3e-05 | 0.00125 | 0.00013 | 0.13709 | 0.0452 | 0.00187 | -0.00385 | 0.09733 | 0.03844 | 0.0672
[RO-RO] [DIR] OHL 400 kV Sibiu Sud-Mintia | N-1 TIE 400 kV Resita-Pancevo c2 | 0.04604 | -0.00133 | 0.01492 | 0 | 0.08071 | -1e-05 | -0.00089 | 4e-05 | 3e-05 | 3e-05 | 0.0626 | 0.00318 | -0.00936 | 0.00033 | 0.03484 | 0.06008 | 0 | 0.00164 | 3e-05 | 0.11559 | 0.02483 | 0.00036 | -0.00252 | 0.07865 | 0.0354 | 0.04838
[RO-RO] [DIR] OHL 400 kV Iernut-Sibiu Sud | N-1 TIE 400 kV Resita-Pancevo c2 | -0.07326 | -0.00148 | -0.04051 | -1e-05 | -0.0998 | -0.00075 | 0.00187 | 0.00089 | -0.00067 | -0.0006 | -0.08749 | -0.01645 | -0.00179 | -0.00329 | -0.06163 | -0.08621 | 0.00028 | 0.00614 | -0.00067 | -0.10282 | -0.06309 | -0.01066 | 0.00588 | -0.09769 | 0.0162 | -0.077
[RO-RO] [DIR] OHL 400 kV Iernut-Gadalin | N-1 TIE 400 kV Resita-Pancevo c2 | 0.0678 | 0.00139 | 0.03759 | 1e-05 | 0.0938 | 0.0007 | -0.00174 | -0.00083 | 0.00063 | 0.00055 | 0.0812 | 0.0153 | 0.00178 | 0.00307 | 0.05705 | 0.07981 | -0.00026 | -0.00571 | 0.00063 | 0.13284 | 0.05832 | 0.00993 | -0.0055 | 0.09206 | -0.01344 | 0.07114
[RO-RO] [DIR] OHL 400 kV Rosiori-Gadalin | N-1 TIE 400 kV Resita-Pancevo c2 | -0.06836 | -0.00153 | -0.03852 | -1e-05 | -0.09355 | -0.00073 | 0.00177 | 0.00088 | -0.00066 | -0.00058 | -0.08142 | -0.01585 | -0.00238 | -0.00319 | -0.05775 | -0.08011 | 0.00027 | 0.00608 | -0.00065 | -0.13314 | -0.05975 | -0.01038 | 0.00561 | -0.09186 | 0.01614 | -0.07173
[RO-RO] [DIR] OHL 400 kV Arefu-Tantareni | N-1 TIE 400 kV Resita-Pancevo c2 | -0.05545 | -0.0005 | -0.02778 | -1e-05 | -0.07097 | -0.00043 | 0.00128 | 0.00051 | -0.0004 | -0.00035 | -0.06659 | -0.01039 | 0.00187 | -0.002 | -0.04574 | -0.06644 | 0.00016 | 0.00318 | -0.0004 | -0.03389 | -0.04506 | -0.00622 | 0.00382 | -0.06792 | 0.00913 | -0.05896
[RO-RO] [DIR] OHL 400 kV Arefu-Sibiu Sud | N-1 TIE 400 kV Resita-Pancevo c2 | 0.06801 | 0.00044 | 0.03336 | 1e-05 | 0.09241 | 0.00049 | -0.00158 | -0.00058 | 0.00046 | 0.00041 | 0.08289 | 0.01228 | -0.00295 | 0.00233 | 0.05578 | 0.08203 | -0.00019 | -0.00348 | 0.00046 | 0.10043 | 0.05392 | 0.00722 | -0.00473 | 0.08922 | -0.00402 | 0.07204
[RO-RO] [DIR] OHL 400 kV Tantareni-Urechesti | N-1 TIE 400 kV Resita-Pancevo c2 | 0.02283 | -0.00065 | -0.00463 | 0 | 0.0764 | -0.00015 | 0.00016 | 0.00019 | -0.00013 | -0.00011 | 0.04928 | -0.00257 | -0.00235 | -0.00058 | 0.01131 | 0.0437 | 6e-05 | 0.00166 | -0.00013 | -0.00591 | -0.03936 | -0.00232 | 0.00059 | 0.06958 | 0.0167 | 0.02056
[RO-RO] [DIR] OHL 400 kV Portile de Fier-Urechesti | N-1 TIE 400 kV Resita-Pancevo c2 | 0.00913 | 0.0014 | 0.0268 | 1e-05 | -0.06251 | 0.00055 | -0.00111 | -0.00066 | 0.00048 | 0.00043 | -0.02048 | 0.01132 | 0.00234 | 0.00231 | 0.01801 | -0.01166 | -0.0002 | -0.00495 | 0.00048 | -0.14641 | 0.08678 | 0.00793 | -0.00336 | -0.0569 | -0.03985 | 0.01537
[RO-RO] [DIR] OHL 400 kV Slatina-Portile de Fier | N-1 TIE 400 kV Resita-Pancevo c2 | -0.00357 | -0.00101 | -0.01665 | -1e-05 | 0.04693 | -0.00036 | 0.00067 | 0.00044 | -0.00031 | -0.00028 | 0.01681 | -0.00722 | -0.0021 | -0.00149 | -0.00994 | 0.01066 | 0.00013 | 0.00337 | -0.00031 | 0.06689 | -0.05496 | -0.00517 | 0.00199 | 0.04357 | 0.03009 | -0.00762
[RO-RO] [DIR] OHL 400 kV Smardan - Isaccea c1 | BC | 0 | 0 | 0 | 0 | 0 |  |  |  | 0 | 0 | 0 | 0 |  |  | 0 | 0 | 0 |  | 0 | 0 | 0 | 0 | 0 | 0 | 0 | 0
[RO-RO] [DIR] OHL 400 kV Smardan - Isaccea c1 | N-1 OHL 400 kV Lacu Sarat - Isaccea | 0 | 0 | 0 | 0 | 0 |  |  |  | 0 | 0 | 0 | 0 |  |  | 0 | 0 | 0 |  | 0 | 0 | 0 | 0 | 0 | 0 | 0 | 0
[RO-RO] [DIR] OHL 220 kV Portile de Fier-Resita c1 | N-1 TIE 400 kV Resita-Pancevo c2 | 0.01457 | -0.0001 | 0.00554 | 0 | 0.01926 | 6e-05 | -0.00028 | -6e-05 | 6e-05 | 5e-05 | 0.01769 | 0.00178 | -0.00138 | 0.00031 | 0.01141 | 0.01778 | -2e-05 | -0.00023 | 6e-05 | 0.02932 | 0.01053 | 0.00086 | -0.00081 | 0.01887 | 0.00306 | 0.01607
[RO-RO] [DIR] OHL 220 kV Portile de Fier-Resita c2 | N-1 TIE 400 kV Resita-Pancevo c2 | 0.01457 | -0.0001 | 0.00554 | 0 | 0.01926 | 6e-05 | -0.00028 | -6e-05 | 6e-05 | 5e-05 | 0.01769 | 0.00178 | -0.00138 | 0.00031 | 0.01141 | 0.01778 | -2e-05 | -0.00023 | 6e-05 | 0.02932 | 0.01053 | 0.00086 | -0.00081 | 0.01887 | 0.00306 | 0.01607
[RO-RO] [DIR] OHL 220 kV Resita-Timisoara c1 | N-1 TIE 400 kV Resita-Pancevo c2 | 0.0301 | 6e-05 | 0.01868 | 1e-05 | 0.03024 | 0.00025 | -0.0009 | -0.00029 | 0.00024 | 0.00021 | 0.03157 | 0.00657 | -0.00283 | 0.00121 | 0.02661 | 0.03235 | -9e-05 | -0.00154 | 0.00024 | 0.03061 | 0.03965 | 0.00375 | -0.00268 | 0.03008 | -0.00015 | 0.03253
[RO-RO] [DIR] OHL 220 kV Resita-Timisoara c2 | N-1 TIE 400 kV Resita-Pancevo c2 | 0.0301 | 6e-05 | 0.01868 | 1e-05 | 0.03024 | 0.00025 | -0.0009 | -0.00029 | 0.00024 | 0.00021 | 0.03157 | 0.00657 | -0.00283 | 0.00121 | 0.02661 | 0.03235 | -9e-05 | -0.00154 | 0.00024 | 0.03061 | 0.03965 | 0.00375 | -0.00268 | 0.03008 | -0.00015 | 0.03253
[RO-RO] [DIR] OHL 220 kV Arad-Timisoara | N-1 TIE 400 kV Resita-Pancevo c2 | -0.03314 | 0.00013 | -0.01875 | -1e-05 | -0.03748 | -0.00022 | 0.00093 | 0.00025 | -0.00022 | -0.00019 | -0.03655 | -0.0063 | 0.00384 | -0.00112 | -0.02853 | -0.03697 | 8e-05 | 0.00116 | -0.00021 | -0.04222 | -0.03911 | -0.0034 | 0.00273 | -0.03706 | -0.0044 | -0.03568
[RO-RO] [DIR] OHL 220 kV Arad-Calea Aradului | N-1 TIE 400 kV Resita-Pancevo c2 | -0.02338 | 9e-05 | -0.01323 | 0 | -0.02644 | -0.00015 | 0.00065 | 0.00018 | -0.00015 | -0.00013 | -0.02579 | -0.00445 | 0.00271 | -0.00079 | -0.02013 | -0.02609 | 6e-05 | 0.00082 | -0.00015 | -0.02979 | -0.02759 | -0.0024 | 0.00192 | -0.02615 | -0.00311 | -0.02517
[RO-RO] [DIR] OHL 220 kV CaleaAradului-Sacalaz | N-1 TIE 400 kV Resita-Pancevo c2 | -0.02338 | 9e-05 | -0.01323 | 0 | -0.02644 | -0.00015 | 0.00065 | 0.00018 | -0.00015 | -0.00013 | -0.02579 | -0.00445 | 0.00271 | -0.00079 | -0.02013 | -0.02609 | 6e-05 | 0.00082 | -0.00015 | -0.02979 | -0.02759 | -0.0024 | 0.00192 | -0.02615 | -0.00311 | -0.02517
[RO-RO] [DIR] OHL 220 kV Sacalaz-Timisoara | N-1 TIE 400 kV Resita-Pancevo c2 | -0.01989 | 8e-05 | -0.01126 | 0 | -0.02249 | -0.00013 | 0.00056 | 0.00015 | -0.00013 | -0.00011 | -0.02194 | -0.00378 | 0.0023 | -0.00068 | -0.01712 | -0.02219 | 5e-05 | 0.00069 | -0.00013 | -0.02534 | -0.02347 | -0.00204 | 0.00164 | -0.02224 | -0.00264 | -0.02141
[RO-RO] [DIR] OHL 220 kV Mintia-Timisoara | N-1 TIE 400 kV Resita-Pancevo c2 | -0.00367 | -0.00034 | -0.00538 | 0 | 0.00345 | -0.00012 | 0.00022 | 0.00015 | -0.0001 | -9e-05 | -0.0008 | -0.00238 | -0.00088 | -0.0005 | -0.00455 | -0.00164 | 4e-05 | 0.00111 | -0.0001 | 0.0108 | -0.0126 | -0.0017 | 0.0007 | 0.00305 | 0.00782 | -0.0042
[RO-RO] [DIR] OHL 220 kV Urechesti-Targu Jiu Nord | N-1 TIE 400 kV Resita-Pancevo c2 | 0.02901 | 0 | 0.01416 | 0 | 0.03876 | 0.00018 | -0.00069 | -0.00021 | 0.00018 | 0.00015 | 0.03476 | 0.00493 | -0.00224 | 0.0009 | 0.02387 | 0.03451 | -7e-05 | -0.00108 | 0.00017 | 0.04599 | 0.02533 | 0.00273 | -0.00207 | 0.03784 | 0.0027 | 0.03097
[RO-RO] [DIR] OHL 220 kV Paroseni-Targu Jiu Nord | N-1 TIE 400 kV Resita-Pancevo c2 | -0.02901 | 0 | -0.01416 | 0 | -0.03876 | -0.00018 | 0.00069 | 0.00021 | -0.00018 | -0.00015 | -0.03476 | -0.00493 | 0.00224 | -0.0009 | -0.02387 | -0.03451 | 7e-05 | 0.00108 | -0.00017 | -0.04599 | -0.02533 | -0.00273 | 0.00207 | -0.03784 | -0.0027 | -0.03097
[RO-RO] [DIR] OHL 220 kV Paroseni-Baru Mare | N-1 TIE 400 kV Resita-Pancevo c2 | 0.02639 | 0 | 0.01288 | 0 | 0.03525 | 0.00017 | -0.00063 | -0.00019 | 0.00016 | 0.00014 | 0.03162 | 0.00448 | -0.00204 | 0.00082 | 0.02171 | 0.03139 | -6e-05 | -0.00099 | 0.00016 | 0.04183 | 0.02303 | 0.00248 | -0.00188 | 0.03441 | 0.00246 | 0.02817
[RO-RO] [DIR] OHL 220 kV Baru Mare-Hasdat | N-1 TIE 400 kV Resita-Pancevo c2 | 0.02901 | 0 | 0.01416 | 0 | 0.03876 | 0.00018 | -0.00069 | -0.00021 | 0.00018 | 0.00015 | 0.03476 | 0.00493 | -0.00224 | 0.0009 | 0.02387 | 0.03451 | -7e-05 | -0.00108 | 0.00017 | 0.04599 | 0.02533 | 0.00273 | -0.00207 | 0.03784 | 0.0027 | 0.03097
[RO-RO] [DIR] TRA 400/220 kV AT3 Arad | N-1 TIE 400 kV Resita-Pancevo c2 | 0.04534 | -0.00025 | 0.02532 | 1e-05 | 0.05174 | 0.00028 | -0.00126 | -0.00032 | 0.00028 | 0.00025 | 0.05021 | 0.00839 | -0.0056 | 0.00148 | 0.03891 | 0.05074 | -0.00011 | -0.00141 | 0.00028 | 0.05877 | 0.05311 | 0.00444 | -0.00368 | 0.05114 | 0.00737 | 0.04882
[RO-RO] [DIR] TRA 400/220 kV AT Urechesti | N-1 TIE 400 kV Resita-Pancevo c2 | -0.0231 | -0.0001 | -0.01231 | 0 | -0.02654 | -0.00017 | 0.00058 | 0.0002 | -0.00016 | -0.00014 | -0.02617 | -0.00443 | 0.00147 | -0.00083 | -0.01948 | -0.02649 | 6e-05 | 0.00116 | -0.00016 | -0.02998 | -0.02342 | -0.00256 | 0.00173 | -0.02585 | 0.00137 | -0.02494
[RO-BG] [OPP] TIE 400 kV TINTARENI-KOZLODUI 1 | BC | 0 | 0 | 0 | 0 | 0 |  |  |  | 0 | 0 | 0 | 0 |  |  | 0 | 0 | 0 |  | 0 | 0 | 0 | 0 | 0 | 0 | 0 | 0
[RO-BG] [OPP] TIE 400 kV TINTARENI-KOZLODUI 1 | N-1 TIE 400 kV Portile de Fier-Djerdap | 0 | 0 | 0 | 0 | 0 |  |  |  | 0 | 0 | 0 | 0 |  |  | 0 | 0 | 0 |  | 0 | 0 | 0 | 0 | 0 | 0 | 0 | 0
[RO-BG] [OPP] TIE 400 kV TINTARENI-KOZLODUI 1 | N-1 TIE 400 kV TINTARENI-KOZLODUI 2 | 0 | 0 | 0 | 0 | 0 |  |  |  | 0 | 0 | 0 | 0 |  |  | 0 | 0 | 0 |  | 0 | 0 | 0 | 0 | 0 | 0 | 0 | 0
[RO-BG] [OPP] TIE 400 kV TINTARENI-KOZLODUI 1 | N-1 TIE 400 kV Isaccea - Vulcanesti | 0 | 0 | 0 | 0 | 0 |  |  |  | 0 | 0 | 0 | 0 |  |  | 0 | 0 | 0 |  | 0 | 0 | 0 | 0 | 0 | 0 | 0 | 0
[RO-BG] [OPP] TIE 400 kV TINTARENI-KOZLODUI 1 | N-1 TIE 400 kV Resita-Pancevo c2 | 0 | 0 | 0 | 0 | 0 |  |  |  | 0 | 0 | 0 | 0 |  |  | 0 | 0 | 0 |  | 0 | 0 | 0 | 0 | 0 | 0 | 0 | 0
[RO-BG] [OPP] TIE 400 kV TINTARENI-KOZLODUI 1 | N-1 TIE 400 kV Resita-Pancevo c1 | 0 | 0 | 0 | 0 | 0 |  |  |  | 0 | 0 | 0 | 0 |  |  | 0 | 0 | 0 |  | 0 | 0 | 0 | 0 | 0 | 0 | 0 | 0
[RO-BG] [OPP] TIE 400 kV TINTARENI-KOZLODUI 2 | N-1 TIE 400 kV TINTARENI-KOZLODUI 1 | -0.1222 | -0.00026 | -0.03838 | -1e-05 | -0.21393 | -0.00053 | 0.00174 | 0.00062 | -0.00051 | -0.00045 | -0.17717 | -0.01365 | 0.00466 | -0.00257 | -0.09007 | -0.17027 | 0.0002 | 0.00364 | -0.0005 | 0.13154 | -0.01321 | -0.00736 | 0.00493 | -0.1969 | 0.00907 | -0.12499
[RO-BG] [OPP] TIE 400 kV TINTARENI-KOZLODUI 2 | N-1 TIE 400 kV Resita-Pancevo c2 | -0.1222 | -0.00026 | -0.03838 | -1e-05 | -0.21393 | -0.00053 | 0.00174 | 0.00062 | -0.00051 | -0.00045 | -0.17717 | -0.01365 | 0.00466 | -0.00257 | -0.09007 | -0.17027 | 0.0002 | 0.00364 | -0.0005 | 0.13154 | -0.01321 | -0.00736 | 0.00493 | -0.1969 | 0.00907 | -0.12499
[RO-RS] [OPP] TIE 400 kV Portile de Fier-Djerdap | N-1 TIE 400 kV TINTARENI-KOZLODUI 1 | 0.07742 | 0.00141 | 0.05201 | 2e-05 | -0.00259 | 0.00087 | -0.00229 | -0.00104 | 0.00079 | 0.0007 | 0.05234 | 0.02002 | -0.00173 | 0.00391 | 0.07188 | 0.06643 | -0.00033 | -0.00696 | 0.00079 | -0.1856 | 0.14878 | 0.01253 | -0.00669 | 0.00319 | -0.04198 | 0.09592
[RO-RS] [OPP] TIE 400 kV Portile de Fier-Djerdap | N-1 TIE 400 kV Resita-Pancevo c2 | 0.07742 | 0.00141 | 0.05201 | 2e-05 | -0.00259 | 0.00087 | -0.00229 | -0.00104 | 0.00079 | 0.0007 | 0.05234 | 0.02002 | -0.00173 | 0.00391 | 0.07188 | 0.06643 | -0.00033 | -0.00696 | 0.00079 | -0.1856 | 0.14878 | 0.01253 | -0.00669 | 0.00319 | -0.04198 | 0.09592
[RO-RO] [OPP] OHL 400 kV Portile de Fier-Resita | N-1 TIE 400 kV Resita-Pancevo c2 | 0.03559 | -0.00082 | -0.00253 | 0 | 0.06833 | -0.00015 | 5e-05 | 0.00019 | -0.00012 | -0.00011 | 0.05426 | -0.00208 | -0.00341 | -0.00051 | 0.02112 | 0.0532 | 6e-05 | 0.00182 | -0.00012 | 0.09212 | -0.01403 | -0.00229 | 0.00027 | 0.06592 | 0.02185 | 0.04078
[RO-UA] [OPP] TIE 400 kV Isaccea-Vulcanesti | N-1 TIE 400 kV Resita-Pancevo c2 | 0.10651 | 0.00482 | 0.06109 | 2e-05 | 0.15975 | 0.00147 | -0.00188 | -0.00182 | 0.00127 | 0.00112 | 0.12991 | 0.0276 | 0.01245 | 0.00593 | 0.08993 | 0.12589 | -0.00055 | -0.01527 | 0.00126 | 0.13853 | 0.08675 | 0.01951 | -0.00451 | 0.15829 | -0.19563 | 0.11031
[RO-HU] [OPP] TIE 400 kV Arad-Sandorfalva | N-1 TIE 400 kV Resita-Pancevo c2 | -0.03523 | 0.0032 | 0.00144 | 1e-05 | -0.06769 | 0.00056 | -0.00026 | -0.00071 | 0.00044 | 0.00039 | -0.05172 | 0.00676 | 0.02541 | 0.00188 | -0.02284 | -0.04986 | -0.00021 | -0.00659 | 0.00044 | -0.10025 | -0.01787 | 0.00783 | -0.00249 | -0.06568 | -0.05375 | -0.03881
[RO-HU] [OPP] TIE 400 kV Nadab-Bekescsaba | N-1 TIE 400 kV Resita-Pancevo c2 | -0.08961 | 0.00244 | -0.04537 | -1e-05 | -0.12267 | -0.00027 | 0.00305 | 0.00025 | -0.00034 | -0.0003 | -0.10718 | -0.01347 | 0.011 | -0.00205 | -0.07433 | -0.1058 | 0.0001 | -0.00179 | -0.00034 | -0.15803 | -0.08286 | -0.00586 | 0.01011 | -0.12055 | -0.06885 | -0.09507
[RO-UA] [OPP]TIE 400 kV Rosiori-Mukacevo | N-1 TIE 400 kV Resita-Pancevo c2 | 0.09879 | 0.00589 | 0.06972 | 3e-05 | 0.11595 | 0.00179 | -0.00282 | -0.00219 | 0.00154 | 0.00136 | 0.10903 | 0.03331 | 0.01993 | 0.00721 | 0.08842 | 0.1088 | -0.00067 | -0.01747 | 0.00153 | 0.1566 | 0.10158 | 0.0245 | -0.00933 | 0.11444 | -0.09421 | 0.10316
[RO-RS] [OPP] TIE 400 kV Resita-Pancevo c2 | BC | 0 | 0 | 0 | 0 | 0 |  |  |  | 0 | 0 | 0 | 0 |  |  | 0 | 0 | 0 |  | 0 | 0 | 0 | 0 | 0 | 0 | 0 | 0
[RO-RS] [OPP] TIE 400 kV Resita-Pancevo c2 | N-1 TIE 400 kV Arad-Sandorfalva | 0 | 0 | 0 | 0 | 0 |  |  |  | 0 | 0 | 0 | 0 |  |  | 0 | 0 | 0 |  | 0 | 0 | 0 | 0 | 0 | 0 | 0 | 0
[RO-RS] [OPP] TIE 400 kV Resita-Pancevo c2 | N-1 TIE 400 kV Nadab-Bekescsaba | 0 | 0 | 0 | 0 | 0 |  |  |  | 0 | 0 | 0 | 0 |  |  | 0 | 0 | 0 |  | 0 | 0 | 0 | 0 | 0 | 0 | 0 | 0
[RO-RS] [OPP] TIE 400 kV Resita-Pancevo c2 | N-1 TIE 400 kV Portile de Fier-Djerdap | 0 | 0 | 0 | 0 | 0 |  |  |  | 0 | 0 | 0 | 0 |  |  | 0 | 0 | 0 |  | 0 | 0 | 0 | 0 | 0 | 0 | 0 | 0
[RO-RS] [OPP] TIE 400 kV Resita-Pancevo c2 | N-1 OHL 400 kV Iernut-Sibiu Sud | 0 | 0 | 0 | 0 | 0 |  |  |  | 0 | 0 | 0 | 0 |  |  | 0 | 0 | 0 |  | 0 | 0 | 0 | 0 | 0 | 0 | 0 | 0
[RO-RS] [OPP] TIE 400 kV Resita-Pancevo c2 | N-1 OHL 400 kV Mintia-Arad | 0 | 0 | 0 | 0 | 0 |  |  |  | 0 | 0 | 0 | 0 |  |  | 0 | 0 | 0 |  | 0 | 0 | 0 | 0 | 0 | 0 | 0 | 0
[RO-RS] [OPP] TIE 400 kV Resita-Pancevo c2 | N-1 OHL 220 kV Portile de Fier-Resita c2 | 0 | 0 | 0 | 0 | 0 |  |  |  | 0 | 0 | 0 | 0 |  |  | 0 | 0 | 0 |  | 0 | 0 | 0 | 0 | 0 | 0 | 0 | 0
[RO-RS] [OPP] TIE 400 kV Resita-Pancevo c2 | N-1 OHL 220 kV Portile de Fier-Resita c1 | 0 | 0 | 0 | 0 | 0 |  |  |  | 0 | 0 | 0 | 0 |  |  | 0 | 0 | 0 |  | 0 | 0 | 0 | 0 | 0 | 0 | 0 | 0
[RO-RS] [OPP] TIE 400 kV Resita-Pancevo c2 | N-1 OHL 220 kV Resita-Timisoara c2 | 0 | 0 | 0 | 0 | 0 |  |  |  | 0 | 0 | 0 | 0 |  |  | 0 | 0 | 0 |  | 0 | 0 | 0 | 0 | 0 | 0 | 0 | 0
[RO-RS] [OPP] TIE 400 kV Resita-Pancevo c2 | N-1 OHL 220 kV Resita-Timisoara c1 | 0 | 0 | 0 | 0 | 0 |  |  |  | 0 | 0 | 0 | 0 |  |  | 0 | 0 | 0 |  | 0 | 0 | 0 | 0 | 0 | 0 | 0 | 0
[RO-RS] [OPP] TIE 400 kV Resita-Pancevo c2 | N-1 TRA 400/220 kV AT3 Arad | 0 | 0 | 0 | 0 | 0 |  |  |  | 0 | 0 | 0 | 0 |  |  | 0 | 0 | 0 |  | 0 | 0 | 0 | 0 | 0 | 0 | 0 | 0
[RO-RS] [OPP] TIE 400 kV Resita-Pancevo c2 | N-1 OHL 400 kV Djerdap - Drmno | 0 | 0 | 0 | 0 | 0 |  |  |  | 0 | 0 | 0 | 0 |  |  | 0 | 0 | 0 |  | 0 | 0 | 0 | 0 | 0 | 0 | 0 | 0
[RO-RS] [OPP] TIE 400 kV Resita-Pancevo c2 | N-1 OHL 400 kV Djerdap - Bor | 0 | 0 | 0 | 0 | 0 |  |  |  | 0 | 0 | 0 | 0 |  |  | 0 | 0 | 0 |  | 0 | 0 | 0 | 0 | 0 | 0 | 0 | 0
[RO-RS] [OPP] TIE 400 kV Resita-Pancevo c2 | N-1 OHL 400 kV Srbobran – Subotica 3 | 0 | 0 | 0 | 0 | 0 |  |  |  | 0 | 0 | 0 | 0 |  |  | 0 | 0 | 0 |  | 0 | 0 | 0 | 0 | 0 | 0 | 0 | 0
[RO-RS] [OPP] TIE 400 kV Resita-Pancevo c2 | N-1 TIE 400 kV Sandorfalva-Subotica 3 | 0 | 0 | 0 | 0 | 0 |  |  |  | 0 | 0 | 0 | 0 |  |  | 0 | 0 | 0 |  | 0 | 0 | 0 | 0 | 0 | 0 | 0 | 0
[RO-RS] [OPP] TIE 400 kV Resita-Pancevo c2 | N-1 OHL 400 kV Bor 2 – Nis 2 | 0 | 0 | 0 | 0 | 0 |  |  |  | 0 | 0 | 0 | 0 |  |  | 0 | 0 | 0 |  | 0 | 0 | 0 | 0 | 0 | 0 | 0 | 0
[RO-RS] [OPP] TIE 400 kV Resita-Pancevo c2 | N-1 OHL 400 kV Portile de Fier-Resita | 0 | 0 | 0 | 0 | 0 |  |  |  | 0 | 0 | 0 | 0 |  |  | 0 | 0 | 0 |  | 0 | 0 | 0 | 0 | 0 | 0 | 0 | 0
[RO-RS] [OPP] TIE 400 kV Resita-Pancevo c2 | N-1 OHL 400 kV Paks -Sandorfalva | 0 | 0 | 0 | 0 | 0 |  |  |  | 0 | 0 | 0 | 0 |  |  | 0 | 0 | 0 |  | 0 | 0 | 0 | 0 | 0 | 0 | 0 | 0
[RO-RS] [OPP] TIE 400 kV Resita-Pancevo c2 | N-1 TIE 400 kV Resita-Pancevo c1 | 0 | 0 | 0 | 0 | 0 |  |  |  | 0 | 0 | 0 | 0 |  |  | 0 | 0 | 0 |  | 0 | 0 | 0 | 0 | 0 | 0 | 0 | 0
[RO-RS] [OPP] TIE 400 kV Resita-Pancevo c1 | N-1 TIE 400 kV Resita-Pancevo c2 | -0.00452 | 0.00113 | 0.0288 | 1e-05 | -0.04638 | 0.00053 | -0.00129 | -0.00064 | 0.00047 | 0.00042 | -0.02649 | 0.01165 | 0.0005 | 0.00231 | 0.00928 | -0.02406 | -0.0002 | -0.00445 | 0.00047 | -0.08955 | 0.07227 | 0.00807 | -0.00401 | -0.04351 | -0.02827 | -0.00787
[RO-BG] [OPP] TIE 400 kV DOBRUDJA- MEDGIDIA SUD | N-1 TIE 400 kV Resita-Pancevo c2 | -0.06644 | -0.00112 | -0.02733 | -1e-05 | -0.14808 | -0.00051 | 0.00106 | 0.00062 | -0.00046 | -0.0004 | -0.09584 | -0.01097 | -0.00091 | -0.00222 | -0.05131 | -0.08743 | 0.00019 | 0.00458 | -0.00046 | 0.01963 | -0.02697 | -0.00693 | 0.00287 | -0.14871 | 0.04326 | -0.06608
[RO-BG] [OPP] TIE 400 kV MEDGIDIA SUD - VARNA | N-1 TIE 400 kV Resita-Pancevo c2 | -0.0686 | -0.00115 | -0.02821 | -1e-05 | -0.15302 | -0.00053 | 0.0011 | 0.00064 | -0.00047 | -0.00042 | -0.09897 | -0.01133 | -0.00094 | -0.00229 | -0.05298 | -0.09028 | 0.0002 | 0.00473 | -0.00047 | 0.02027 | -0.02784 | -0.00715 | 0.00296 | -0.15366 | 0.04466 | -0.06823
[RO-RO] [OPP] OHL 400 kV Arad-Nadab | N-1 TIE 400 kV Resita-Pancevo c2 | 0.08316 | 0.00135 | 0.05614 | 2e-05 | 0.09521 | 0.00097 | -0.00312 | -0.00115 | 0.0009 | 0.00079 | 0.09107 | 0.02289 | 0.00643 | 0.00448 | 0.0739 | 0.09135 | -0.00036 | -0.00688 | 0.0009 | 0.10913 | 0.09142 | 0.01489 | -0.01076 | 0.09414 | -0.00507 | 0.08765
[RO-RO] [OPP] OHL 400 kV Mintia-Arad | N-1 TIE 400 kV Resita-Pancevo c2 | 0.06337 | -0.00149 | 0.02429 | 1e-05 | 0.09967 | 9e-05 | -0.00135 | -7e-05 | 0.00013 | 0.00011 | 0.08165 | 0.00617 | -0.01183 | 0.00085 | 0.04963 | 0.07947 | -3e-05 | 0.00125 | 0.00013 | 0.13709 | 0.0452 | 0.00187 | -0.00385 | 0.09733 | 0.03844 | 0.0672
[RO-RO] [OPP] OHL 400 kV Sibiu Sud-Mintia | N-1 TIE 400 kV Resita-Pancevo c2 | 0.04604 | -0.00133 | 0.01492 | 0 | 0.08071 | -1e-05 | -0.00089 | 4e-05 | 3e-05 | 3e-05 | 0.0626 | 0.00318 | -0.00936 | 0.00033 | 0.03484 | 0.06008 | 0 | 0.00164 | 3e-05 | 0.11559 | 0.02483 | 0.00036 | -0.00252 | 0.07865 | 0.0354 | 0.04838
[RO-RO] [OPP] OHL 400 kV Iernut-Sibiu Sud | N-1 TIE 400 kV Resita-Pancevo c2 | -0.07326 | -0.00148 | -0.04051 | -1e-05 | -0.0998 | -0.00075 | 0.00187 | 0.00089 | -0.00067 | -0.0006 | -0.08749 | -0.01645 | -0.00179 | -0.00329 | -0.06163 | -0.08621 | 0.00028 | 0.00614 | -0.00067 | -0.10282 | -0.06309 | -0.01066 | 0.00588 | -0.09769 | 0.0162 | -0.077
[RO-RO] [OPP] OHL 400 kV Iernut-Gadalin | N-1 TIE 400 kV Resita-Pancevo c2 | 0.0678 | 0.00139 | 0.03759 | 1e-05 | 0.0938 | 0.0007 | -0.00174 | -0.00083 | 0.00063 | 0.00055 | 0.0812 | 0.0153 | 0.00178 | 0.00307 | 0.05705 | 0.07981 | -0.00026 | -0.00571 | 0.00063 | 0.13284 | 0.05832 | 0.00993 | -0.0055 | 0.09206 | -0.01344 | 0.07114
[RO-RO] [OPP] OHL 400 kV Rosiori-Gadalin | N-1 TIE 400 kV Resita-Pancevo c2 | -0.06836 | -0.00153 | -0.03852 | -1e-05 | -0.09355 | -0.00073 | 0.00177 | 0.00088 | -0.00066 | -0.00058 | -0.08142 | -0.01585 | -0.00238 | -0.00319 | -0.05775 | -0.08011 | 0.00027 | 0.00608 | -0.00065 | -0.13314 | -0.05975 | -0.01038 | 0.00561 | -0.09186 | 0.01614 | -0.07173
[RO-RO] [OPP] OHL 400 kV Arefu-Tantareni | N-1 TIE 400 kV Resita-Pancevo c2 | -0.05545 | -0.0005 | -0.02778 | -1e-05 | -0.07097 | -0.00043 | 0.00128 | 0.00051 | -0.0004 | -0.00035 | -0.06659 | -0.01039 | 0.00187 | -0.002 | -0.04574 | -0.06644 | 0.00016 | 0.00318 | -0.0004 | -0.03389 | -0.04506 | -0.00622 | 0.00382 | -0.06792 | 0.00913 | -0.05896
[RO-RO] [OPP] OHL 400 kV Arefu-Sibiu Sud | N-1 TIE 400 kV Resita-Pancevo c2 | 0.06801 | 0.00044 | 0.03336 | 1e-05 | 0.09241 | 0.00049 | -0.00158 | -0.00058 | 0.00046 | 0.00041 | 0.08289 | 0.01228 | -0.00295 | 0.00233 | 0.05578 | 0.08203 | -0.00019 | -0.00348 | 0.00046 | 0.10043 | 0.05392 | 0.00722 | -0.00473 | 0.08922 | -0.00402 | 0.07204
[RO-RO] [OPP] OHL 400 kV Tantareni-Urechesti | N-1 TIE 400 kV Resita-Pancevo c2 | 0.02283 | -0.00065 | -0.00463 | 0 | 0.0764 | -0.00015 | 0.00016 | 0.00019 | -0.00013 | -0.00011 | 0.04928 | -0.00257 | -0.00235 | -0.00058 | 0.01131 | 0.0437 | 6e-05 | 0.00166 | -0.00013 | -0.00591 | -0.03936 | -0.00232 | 0.00059 | 0.06958 | 0.0167 | 0.02056
[RO-RO] [OPP] OHL 400 kV Portile de Fier-Urechesti | N-1 TIE 400 kV Resita-Pancevo c2 | 0.00913 | 0.0014 | 0.0268 | 1e-05 | -0.06251 | 0.00055 | -0.00111 | -0.00066 | 0.00048 | 0.00043 | -0.02048 | 0.01132 | 0.00234 | 0.00231 | 0.01801 | -0.01166 | -0.0002 | -0.00495 | 0.00048 | -0.14641 | 0.08678 | 0.00793 | -0.00336 | -0.0569 | -0.03985 | 0.01537
[RO-RO] [OPP] OHL 400 kV Slatina-Portile de Fier | N-1 TIE 400 kV Resita-Pancevo c2 | -0.00357 | -0.00101 | -0.01665 | -1e-05 | 0.04693 | -0.00036 | 0.00067 | 0.00044 | -0.00031 | -0.00028 | 0.01681 | -0.00722 | -0.0021 | -0.00149 | -0.00994 | 0.01066 | 0.00013 | 0.00337 | -0.00031 | 0.06689 | -0.05496 | -0.00517 | 0.00199 | 0.04357 | 0.03009 | -0.00762
[RO-RO] [OPP] OHL 400 kV Smardan - Isaccea c1 | BC | 0 | 0 | 0 | 0 | 0 |  |  |  | 0 | 0 | 0 | 0 |  |  | 0 | 0 | 0 |  | 0 | 0 | 0 | 0 | 0 | 0 | 0 | 0
[RO-RO] [OPP] OHL 400 kV Smardan - Isaccea c1 | N-1 OHL 400 kV Lacu Sarat - Isaccea | 0 | 0 | 0 | 0 | 0 |  |  |  | 0 | 0 | 0 | 0 |  |  | 0 | 0 | 0 |  | 0 | 0 | 0 | 0 | 0 | 0 | 0 | 0
[RO-RO] [OPP] OHL 220 kV Portile de Fier-Resita c1 | N-1 TIE 400 kV Resita-Pancevo c2 | 0.01457 | -0.0001 | 0.00554 | 0 | 0.01926 | 6e-05 | -0.00028 | -6e-05 | 6e-05 | 5e-05 | 0.01769 | 0.00178 | -0.00138 | 0.00031 | 0.01141 | 0.01778 | -2e-05 | -0.00023 | 6e-05 | 0.02932 | 0.01053 | 0.00086 | -0.00081 | 0.01887 | 0.00306 | 0.01607
[RO-RO] [OPP] OHL 220 kV Portile de Fier-Resita c2 | N-1 TIE 400 kV Resita-Pancevo c2 | 0.01457 | -0.0001 | 0.00554 | 0 | 0.01926 | 6e-05 | -0.00028 | -6e-05 | 6e-05 | 5e-05 | 0.01769 | 0.00178 | -0.00138 | 0.00031 | 0.01141 | 0.01778 | -2e-05 | -0.00023 | 6e-05 | 0.02932 | 0.01053 | 0.00086 | -0.00081 | 0.01887 | 0.00306 | 0.01607
[RO-RO] [OPP] OHL 220 kV Resita-Timisoara c1 | N-1 TIE 400 kV Resita-Pancevo c2 | 0.0301 | 6e-05 | 0.01868 | 1e-05 | 0.03024 | 0.00025 | -0.0009 | -0.00029 | 0.00024 | 0.00021 | 0.03157 | 0.00657 | -0.00283 | 0.00121 | 0.02661 | 0.03235 | -9e-05 | -0.00154 | 0.00024 | 0.03061 | 0.03965 | 0.00375 | -0.00268 | 0.03008 | -0.00015 | 0.03253
[RO-RO] [OPP] OHL 220 kV Resita-Timisoara c2 | N-1 TIE 400 kV Resita-Pancevo c2 | 0.0301 | 6e-05 | 0.01868 | 1e-05 | 0.03024 | 0.00025 | -0.0009 | -0.00029 | 0.00024 | 0.00021 | 0.03157 | 0.00657 | -0.00283 | 0.00121 | 0.02661 | 0.03235 | -9e-05 | -0.00154 | 0.00024 | 0.03061 | 0.03965 | 0.00375 | -0.00268 | 0.03008 | -0.00015 | 0.03253
[RO-RO] [OPP] OHL 220 kV Arad-Timisoara | N-1 TIE 400 kV Resita-Pancevo c2 | -0.03314 | 0.00013 | -0.01875 | -1e-05 | -0.03748 | -0.00022 | 0.00093 | 0.00025 | -0.00022 | -0.00019 | -0.03655 | -0.0063 | 0.00384 | -0.00112 | -0.02853 | -0.03697 | 8e-05 | 0.00116 | -0.00021 | -0.04222 | -0.03911 | -0.0034 | 0.00273 | -0.03706 | -0.0044 | -0.03568
[RO-RO] [OPP] OHL 220 kV Arad-Calea Aradului | N-1 TIE 400 kV Resita-Pancevo c2 | -0.02338 | 9e-05 | -0.01323 | 0 | -0.02644 | -0.00015 | 0.00065 | 0.00018 | -0.00015 | -0.00013 | -0.02579 | -0.00445 | 0.00271 | -0.00079 | -0.02013 | -0.02609 | 6e-05 | 0.00082 | -0.00015 | -0.02979 | -0.02759 | -0.0024 | 0.00192 | -0.02615 | -0.00311 | -0.02517
[RO-RO] [OPP] OHL 220 kV CaleaAradului-Sacalaz | N-1 TIE 400 kV Resita-Pancevo c2 | -0.02338 | 9e-05 | -0.01323 | 0 | -0.02644 | -0.00015 | 0.00065 | 0.00018 | -0.00015 | -0.00013 | -0.02579 | -0.00445 | 0.00271 | -0.00079 | -0.02013 | -0.02609 | 6e-05 | 0.00082 | -0.00015 | -0.02979 | -0.02759 | -0.0024 | 0.00192 | -0.02615 | -0.00311 | -0.02517
[RO-RO] [OPP] OHL 220 kV Sacalaz-Timisoara | N-1 TIE 400 kV Resita-Pancevo c2 | -0.01989 | 8e-05 | -0.01126 | 0 | -0.02249 | -0.00013 | 0.00056 | 0.00015 | -0.00013 | -0.00011 | -0.02194 | -0.00378 | 0.0023 | -0.00068 | -0.01712 | -0.02219 | 5e-05 | 0.00069 | -0.00013 | -0.02534 | -0.02347 | -0.00204 | 0.00164 | -0.02224 | -0.00264 | -0.02141
[RO-RO] [OPP] OHL 220 kV Mintia-Timisoara | N-1 TIE 400 kV Resita-Pancevo c2 | -0.00367 | -0.00034 | -0.00538 | 0 | 0.00345 | -0.00012 | 0.00022 | 0.00015 | -0.0001 | -9e-05 | -0.0008 | -0.00238 | -0.00088 | -0.0005 | -0.00455 | -0.00164 | 4e-05 | 0.00111 | -0.0001 | 0.0108 | -0.0126 | -0.0017 | 0.0007 | 0.00305 | 0.00782 | -0.0042
[RO-RO] [OPP] OHL 220 kV Urechesti-Targu Jiu Nord | N-1 TIE 400 kV Resita-Pancevo c2 | 0.02901 | 0 | 0.01416 | 0 | 0.03876 | 0.00018 | -0.00069 | -0.00021 | 0.00018 | 0.00015 | 0.03476 | 0.00493 | -0.00224 | 0.0009 | 0.02387 | 0.03451 | -7e-05 | -0.00108 | 0.00017 | 0.04599 | 0.02533 | 0.00273 | -0.00207 | 0.03784 | 0.0027 | 0.03097
[RO-RO] [OPP] OHL 220 kV Paroseni-Targu Jiu Nord | N-1 TIE 400 kV Resita-Pancevo c2 | -0.02901 | 0 | -0.01416 | 0 | -0.03876 | -0.00018 | 0.00069 | 0.00021 | -0.00018 | -0.00015 | -0.03476 | -0.00493 | 0.00224 | -0.0009 | -0.02387 | -0.03451 | 7e-05 | 0.00108 | -0.00017 | -0.04599 | -0.02533 | -0.00273 | 0.00207 | -0.03784 | -0.0027 | -0.03097
[RO-RO] [OPP] OHL 220 kV Paroseni-Baru Mare | N-1 TIE 400 kV Resita-Pancevo c2 | 0.02639 | 0 | 0.01288 | 0 | 0.03525 | 0.00017 | -0.00063 | -0.00019 | 0.00016 | 0.00014 | 0.03162 | 0.00448 | -0.00204 | 0.00082 | 0.02171 | 0.03139 | -6e-05 | -0.00099 | 0.00016 | 0.04183 | 0.02303 | 0.00248 | -0.00188 | 0.03441 | 0.00246 | 0.02817
[RO-RO] [OPP] OHL 220 kV Baru Mare-Hasdat | N-1 TIE 400 kV Resita-Pancevo c2 | 0.02901 | 0 | 0.01416 | 0 | 0.03876 | 0.00018 | -0.00069 | -0.00021 | 0.00018 | 0.00015 | 0.03476 | 0.00493 | -0.00224 | 0.0009 | 0.02387 | 0.03451 | -7e-05 | -0.00108 | 0.00017 | 0.04599 | 0.02533 | 0.00273 | -0.00207 | 0.03784 | 0.0027 | 0.03097
[RO-RO] [OPP] TRA 400/220 kV AT3 Arad | N-1 TIE 400 kV Resita-Pancevo c2 | 0.04534 | -0.00025 | 0.02532 | 1e-05 | 0.05174 | 0.00028 | -0.00126 | -0.00032 | 0.00028 | 0.00025 | 0.05021 | 0.00839 | -0.0056 | 0.00148 | 0.03891 | 0.05074 | -0.00011 | -0.00141 | 0.00028 | 0.05877 | 0.05311 | 0.00444 | -0.00368 | 0.05114 | 0.00737 | 0.04882
[RO-RO] [OPP] TRA 400/220 kV AT Urechesti | N-1 TIE 400 kV Resita-Pancevo c2 | -0.0231 | -0.0001 | -0.01231 | 0 | -0.02654 | -0.00017 | 0.00058 | 0.0002 | -0.00016 | -0.00014 | -0.02617 | -0.00443 | 0.00147 | -0.00083 | -0.01948 | -0.02649 | 6e-05 | 0.00116 | -0.00016 | -0.02998 | -0.02342 | -0.00256 | 0.00173 | -0.02585 | 0.00137 | -0.02494

## 0330
PTDF report
Generated at: | 31/10/2025 22:15:21
Business day: | 2025-11-02
Horizon: | 2DA
Timestamp | 03:30
Border & direction: | North-Greece Importing
Margin satisfied | True
Process | Adjustment
CNE Name | CO Name | AL | AT | BA | BE | BG | CH | CZ | DE | ES | FR | GR | HR | HU | IT | ME | MK | NL | PL | PT | RO | RS | SI | SK | TR | UA | XK
[GR-BG] [DIR] TIE 400 kV Thessaloniki - Blagoevgrad | BC | 0.06874 | 0.00026 | 0.01586 | 1e-05 | -0.02587 | 0.00025 | -0.00069 | -0.00029 | 0.00022 | 0.0002 | 0.16028 | 0.00579 | -0.00122 | 0.00114 | 0.04376 | 0.09925 | -9e-05 | -0.00185 | 0.00022 | -0.02431 | -0.00114 | 0.00315 | -0.00173 | 0.03726 | -0.00862 | 0.04369
[GR-BG] [DIR] TIE 400 kV Thessaloniki - Blagoevgrad | N-1 TIE 400 kV Meliti - Bitola | 0.07465 | 0.00021 | 0.01558 | 1e-05 | -0.01785 | 0.00024 | -0.00068 | -0.00028 | 0.00022 | 0.00019 | 0.20285 | 0.00563 | -0.00138 | 0.0011 | 0.04501 | 0.04719 | -9e-05 | -0.00174 | 0.00022 | -0.02316 | -0.00277 | 0.003 | -0.00171 | 0.05108 | -0.00748 | 0.03381
[GR-BG] [DIR] TIE 400 kV Thessaloniki - Blagoevgrad | N-1 TIE 400 kV Thessaloniki - Dubrovo | 0.07141 | 0.00022 | 0.01543 | 1e-05 | -0.01817 | 0.00023 | -0.00067 | -0.00028 | 0.00022 | 0.00019 | 0.18286 | 0.00558 | -0.00134 | 0.00109 | 0.04406 | 0.08988 | -9e-05 | -0.00174 | 0.00021 | -0.02323 | -0.00245 | 0.00299 | -0.00169 | 0.05105 | -0.00751 | 0.03835
[GR-BG] [DIR] TIE 400 kV Thessaloniki - Blagoevgrad | N-1 TIE 400 kV Kardia - Zemblak / N-1 TIE 150 kV Mourtos - Bistrica | 0.03047 | 0.00015 | 0.00873 | 0 | -0.00743 | 0.00014 | -0.00038 | -0.00016 | 0.00012 | 0.00011 | 0.20386 | 0.00318 | -0.00065 | 0.00063 | 0.02261 | 0.12219 | -5e-05 | -0.00102 | 0.00012 | -0.01586 | 1e-05 | 0.00175 | -0.00097 | 0.05908 | -0.00421 | 0.03835
[GR-BG] [DIR] TIE 400 kV Thessaloniki - Blagoevgrad | N-1 TIE 400 kV Arachthos - Galatina | 0.06874 | 0.00026 | 0.01586 | 1e-05 | -0.02587 | 0.00025 | -0.00069 | -0.00029 | 0.00022 | 0.0002 | 0.16028 | 0.00579 | -0.00122 | 0.00114 | 0.04376 | 0.09925 | -9e-05 | -0.00185 | 0.00022 | -0.02431 | -0.00114 | 0.00315 | -0.00173 | 0.03726 | -0.00862 | 0.04369
[GR-BG] [DIR] TIE 400 kV Thessaloniki - Blagoevgrad | N-1 TIE 400 kV Nea Santa - Babaeski | 0.07402 | 0.00031 | 0.01742 | 1e-05 | -0.03487 | 0.00027 | -0.00076 | -0.00032 | 0.00025 | 0.00022 | 0.17124 | 0.00639 | -0.00124 | 0.00126 | 0.04738 | 0.1068 | -0.0001 | -0.00208 | 0.00025 | -0.02629 | -0.0005 | 0.0035 | -0.0019 | -0.01388 | -0.01023 | 0.04783
[GR-BG] [DIR] TIE 400 kV Thessaloniki - Blagoevgrad | N-1 OHL 400 kV Kosovo B - Urosevac | 0.06672 | 0.00022 | 0.01446 | 1e-05 | -0.02044 | 0.00022 | -0.00063 | -0.00026 | 0.0002 | 0.00018 | 0.16925 | 0.00526 | -0.00117 | 0.00103 | 0.04057 | 0.1157 | -8e-05 | -0.00167 | 0.0002 | -0.02223 | -0.0015 | 0.00284 | -0.00158 | 0.0435 | -0.00748 | 0.03483
[GR-BG] [DIR] TIE 400 kV Thessaloniki - Blagoevgrad | N-1 TIE 400 kV Pec 3 - Ribarevina | 0.06907 | 0.00025 | 0.01553 | 1e-05 | -0.02528 | 0.00024 | -0.00068 | -0.00028 | 0.00022 | 0.0002 | 0.16091 | 0.00567 | -0.00119 | 0.00111 | 0.04288 | 0.10013 | -9e-05 | -0.00182 | 0.00022 | -0.02393 | -0.00105 | 0.00309 | -0.0017 | 0.03786 | -0.00845 | 0.04514
[GR-BG] [DIR] TIE 400 kV Thessaloniki - Blagoevgrad | N-1 TIE 400 kV Maritsa 3 - Hamitabat 1 | 0.06965 | 0.00027 | 0.01613 | 1e-05 | -0.0274 | 0.00025 | -0.0007 | -0.00029 | 0.00023 | 0.0002 | 0.16215 | 0.00589 | -0.00122 | 0.00116 | 0.04438 | 0.10054 | -9e-05 | -0.00189 | 0.00023 | -0.02465 | -0.00103 | 0.00321 | -0.00176 | 0.0511 | -0.00889 | 0.0444
[GR-BG] [DIR] TIE 400 kV Thessaloniki - Blagoevgrad | N-1 TIE 400 kV Maritsa 3 - Hamitabat 2 | 0.07008 | 0.00027 | 0.01626 | 1e-05 | -0.02814 | 0.00025 | -0.00071 | -0.0003 | 0.00023 | 0.0002 | 0.16305 | 0.00594 | -0.00122 | 0.00117 | 0.04468 | 0.10116 | -9e-05 | -0.00191 | 0.00023 | -0.02481 | -0.00098 | 0.00324 | -0.00177 | 0.05774 | -0.00903 | 0.04474
[GR-BG] [DIR] TIE 400 kV Thessaloniki - Blagoevgrad | N-1 TIE 400 kV Sofia Zapad - Nis | 0.07194 | 0.00047 | 0.01975 | 1e-05 | -0.053 | 0.00033 | -0.00086 | -0.00039 | 0.00029 | 0.00026 | 0.14997 | 0.00741 | -0.00087 | 0.00147 | 0.04829 | 0.09366 | -0.00012 | -0.00258 | 0.00029 | -0.03397 | 0.00479 | 0.00425 | -0.00215 | 0.01436 | -0.01401 | 0.05282
[GR-BG] [DIR] TIE 400 kV Thessaloniki - Blagoevgrad | N-1 TIE 400 kV Kosovo B - Nis 2 | 0.08858 | 0.00029 | 0.02089 | 1e-05 | -0.0291 | 0.00032 | -0.00091 | -0.00037 | 0.00029 | 0.00026 | 0.16748 | 0.00754 | -0.00182 | 0.00148 | 0.05928 | 0.10974 | -0.00012 | -0.00235 | 0.00029 | -0.02962 | -0.00384 | 0.00403 | -0.00227 | 0.036 | -0.01054 | 0.0754
[GR-BG] [DIR] TIE 400 kV Thessaloniki - Blagoevgrad | N-1 TIE 400 kV Vranje 4 - Stip | 0.07153 | 0.00023 | 0.01599 | 1e-05 | -0.02176 | 0.00024 | -0.0007 | -0.00029 | 0.00022 | 0.0002 | 0.16774 | 0.0058 | -0.00135 | 0.00113 | 0.04523 | 0.1081 | -9e-05 | -0.00182 | 0.00022 | -0.0238 | -0.0023 | 0.00311 | -0.00175 | 0.04209 | -0.00809 | 0.04517
[GR-BG] [DIR] TIE 400 kV Thessaloniki - Blagoevgrad | N-1 OHL 400 kV Vranje 4 - Leskovac 2 | 0.07075 | 0.00024 | 0.01596 | 1e-05 | -0.02291 | 0.00025 | -0.0007 | -0.00029 | 0.00022 | 0.0002 | 0.16565 | 0.00579 | -0.00131 | 0.00113 | 0.04482 | 0.10562 | -9e-05 | -0.00183 | 0.00022 | -0.02395 | -0.00198 | 0.00312 | -0.00174 | 0.04074 | -0.00824 | 0.04476
[GR-BG] [DIR] TIE 400 kV Thessaloniki - Blagoevgrad | N-1 OHL 400 kV Nis 2 - Leskovac 2 | 0.07045 | 0.00024 | 0.01594 | 1e-05 | -0.02336 | 0.00025 | -0.0007 | -0.00029 | 0.00022 | 0.0002 | 0.16483 | 0.00579 | -0.0013 | 0.00114 | 0.04466 | 0.10465 | -9e-05 | -0.00183 | 0.00022 | -0.024 | -0.00185 | 0.00313 | -0.00174 | 0.04021 | -0.0083 | 0.04459
[GR-BG] [DIR] TIE 400 kV Thessaloniki - Blagoevgrad | N-1 OHL 400 kV Bitola 2 - Dubrovo | 0.07198 | 0.00026 | 0.01641 | 1e-05 | -0.02579 | 0.00025 | -0.00072 | -0.0003 | 0.00023 | 0.00021 | 0.16968 | 0.00598 | -0.00129 | 0.00117 | 0.0456 | 0.11288 | -9e-05 | -0.0019 | 0.00023 | -0.02491 | -0.00148 | 0.00324 | -0.00179 | 0.03878 | -0.00878 | 0.04475
[GR-BG] [DIR] TIE 400 kV Thessaloniki - Blagoevgrad | N-1 OHL 400 kV Dubrovo - Stip | 0.09158 | 0.0003 | 0.02069 | 1e-05 | -0.02815 | 0.00032 | -0.0009 | -0.00037 | 0.00029 | 0.00026 | 0.20314 | 0.00749 | -0.00176 | 0.00147 | 0.05864 | 0.15032 | -0.00012 | -0.00235 | 0.00029 | -0.03019 | -0.00325 | 0.00402 | -0.00226 | 0.04552 | -0.01051 | 0.06292
[GR-BG] [DIR] TIE 400 kV Thessaloniki - Blagoevgrad | N-1 TIE 400 kV Chervena Mogila - Stip | 0.08664 | 0.00042 | 0.02167 | 1e-05 | -0.04643 | 0.00035 | -0.00094 | -0.00041 | 0.00031 | 0.00028 | 0.18199 | 0.00799 | -0.00138 | 0.00158 | 0.05705 | 0.13719 | -0.00013 | -0.00265 | 0.00031 | -0.03422 | 0.00104 | 0.00445 | -0.00236 | 0.02663 | -0.01339 | 0.06355
[GR-BG] [DIR] TIE 400 kV Thessaloniki - Blagoevgrad | N-1 OHL 400 kV Skopje 4 - Skopje 5 | 0.06521 | 0.00022 | 0.01422 | 1e-05 | -0.01951 | 0.00022 | -0.00062 | -0.00026 | 0.0002 | 0.00018 | 0.17076 | 0.00517 | -0.00116 | 0.00101 | 0.04005 | 0.10893 | -8e-05 | -0.00163 | 0.0002 | -0.02182 | -0.00159 | 0.00279 | -0.00156 | 0.04458 | -0.00727 | 0.03289
[GR-BG] [DIR] TIE 400 kV Thessaloniki - Blagoevgrad | N-1 TIE 400 kV Skopje 5 - Urosevac | 0.06266 | 0.00019 | 0.01307 | 1e-05 | -0.01517 | 0.0002 | -0.00057 | -0.00023 | 0.00018 | 0.00016 | 0.17752 | 0.00474 | -0.00112 | 0.00093 | 0.03743 | 0.1309 | -7e-05 | -0.00148 | 0.00018 | -0.02009 | -0.00189 | 0.00254 | -0.00143 | 0.04948 | -0.00634 | 0.02546
[GR-BG] [DIR] TIE 400 kV Thessaloniki - Blagoevgrad | N-1 OHL 400 kV Habitabat NGCC - Babaeski | 0.06969 | 0.00027 | 0.01614 | 1e-05 | -0.02747 | 0.00025 | -0.0007 | -0.00029 | 0.00023 | 0.0002 | 0.16223 | 0.00589 | -0.00122 | 0.00116 | 0.04441 | 0.1006 | -9e-05 | -0.00189 | 0.00023 | -0.02467 | -0.00103 | 0.00321 | -0.00176 | 0.03585 | -0.00891 | 0.04443
[GR-BG] [DIR] TIE 400 kV Thessaloniki - Blagoevgrad | N-1 TIE 400 kV Tirana 2 – Podgorica 2 | 0.08233 | 0.00023 | 0.01297 | 1e-05 | -0.02065 | 0.0002 | -0.00057 | -0.00024 | 0.00019 | 0.00016 | 0.16944 | 0.00479 | -0.00093 | 0.00094 | 0.03505 | 0.10619 | -8e-05 | -0.00155 | 0.00019 | -0.02137 | -7e-05 | 0.00263 | -0.00143 | 0.04302 | -0.00718 | 0.04843
[GR-BG] [DIR] TIE 400 kV Thessaloniki - Blagoevgrad | N-1 OHL 400 kV Elbasan 2 - Tirana 2 | 0.07076 | 0.00023 | 0.01416 | 1e-05 | -0.02155 | 0.00022 | -0.00062 | -0.00026 | 0.0002 | 0.00018 | 0.17018 | 0.00518 | -0.00108 | 0.00102 | 0.03892 | 0.10464 | -8e-05 | -0.00166 | 0.0002 | -0.02233 | -0.00086 | 0.00282 | -0.00155 | 0.04236 | -0.00758 | 0.04263
[GR-BG] [DIR] TIE 400 kV Thessaloniki - Blagoevgrad | N-1 OHL 400 kV Elbasan 2 - Zemblak | 0.04756 | 0.00018 | 0.01097 | 0 | -0.01324 | 0.00017 | -0.00048 | -0.0002 | 0.00016 | 0.00014 | 0.18891 | 0.004 | -0.00083 | 0.00079 | 0.0293 | 0.11497 | -6e-05 | -0.00128 | 0.00015 | -0.01852 | -0.00035 | 0.00219 | -0.00121 | 0.0522 | -0.0056 | 0.04007
[GR-BG] [DIR] TIE 400 kV Thessaloniki - Blagoevgrad | N-1 OHL 400 kV Vetren - Chervena Mogila | 0.06676 | 0.0002 | 0.0148 | 1e-05 | -0.01218 | 0.00022 | -0.00065 | -0.00026 | 0.00021 | 0.00018 | 0.1595 | 0.00534 | -0.00131 | 0.00104 | 0.04202 | 0.09648 | -8e-05 | -0.00165 | 0.0002 | -0.02333 | -0.0024 | 0.00286 | -0.00163 | 0.05313 | -0.00673 | 0.04099
[GR-BG] [DIR] TIE 400 kV Thessaloniki - Blagoevgrad | N-1 OHL 400 kV Plovdiv - Vetren | 0.06676 | 0.0002 | 0.0148 | 1e-05 | -0.01218 | 0.00022 | -0.00065 | -0.00026 | 0.00021 | 0.00018 | 0.1595 | 0.00534 | -0.00131 | 0.00104 | 0.04202 | 0.09648 | -8e-05 | -0.00165 | 0.0002 | -0.02333 | -0.0024 | 0.00286 | -0.00163 | 0.05313 | -0.00673 | 0.04099
[GR-BG] [DIR] TIE 400 kV Thessaloniki - Blagoevgrad | N-1 OHL 400 kV Maritsa Iztok 2 - Maritsa Iztok 3 | 0.06944 | 0.00027 | 0.01613 | 1e-05 | -0.02696 | 0.00025 | -0.0007 | -0.0003 | 0.00023 | 0.0002 | 0.16138 | 0.00589 | -0.00121 | 0.00116 | 0.04428 | 0.1002 | -9e-05 | -0.0019 | 0.00023 | -0.02456 | -0.00092 | 0.00322 | -0.00176 | 0.03959 | -0.00902 | 0.04435
[GR-BG] [DIR] TIE 400 kV Thessaloniki - Blagoevgrad | N-1 OHL 400 kV Maritsa Iztok - Maritsa Iztok 3 ck. 1&2 | 0.06859 | 0.00025 | 0.01576 | 1e-05 | -0.02711 | 0.00024 | -0.00069 | -0.00029 | 0.00022 | 0.0002 | 0.16029 | 0.00574 | -0.00123 | 0.00113 | 0.04361 | 0.09907 | -9e-05 | -0.00183 | 0.00022 | -0.02425 | -0.00129 | 0.00312 | -0.00172 | 0.04548 | -0.0084 | 0.04345
[GR-BG] [DIR] TIE 400 kV Thessaloniki - Blagoevgrad | N-1 OHL 400 kV Maritsa Iztok - Plovdiv ck. 1&2 | 0.06765 | 0.00017 | 0.01464 | 1e-05 | -0.00049 | 0.00022 | -0.00065 | -0.00025 | 0.0002 | 0.00018 | 0.1633 | 0.00525 | -0.00143 | 0.00102 | 0.04235 | 0.09833 | -8e-05 | -0.00158 | 0.0002 | -0.02391 | -0.00328 | 0.00277 | -0.00162 | 0.07028 | -0.00562 | 0.04102
[GR-BG] [DIR] TIE 400 kV Thessaloniki - Blagoevgrad | N-1 OHL 400 kV Varna - Burgas ck. 1&2 | 0.07187 | 0.00031 | 0.01707 | 1e-05 | -0.01667 | 0.00027 | -0.00074 | -0.00032 | 0.00025 | 0.00022 | 0.1652 | 0.00627 | -0.00116 | 0.00124 | 0.04611 | 0.1035 | -0.0001 | -0.00206 | 0.00024 | -0.02543 | -0.0001 | 0.00346 | -0.00185 | 0.04676 | -0.01045 | 0.04669
[GR-BG] [DIR] TIE 400 kV Thessaloniki - Blagoevgrad | N-1 OHL 400 kV Burgas- Maritsa Iztok 2 | 0.06944 | 0.00027 | 0.01613 | 1e-05 | -0.02327 | 0.00025 | -0.0007 | -0.0003 | 0.00023 | 0.0002 | 0.16138 | 0.00589 | -0.00121 | 0.00116 | 0.04428 | 0.1002 | -9e-05 | -0.0019 | 0.00023 | -0.02456 | -0.00092 | 0.00322 | -0.00176 | 0.03959 | -0.00902 | 0.04435
[GR-BG] [DIR] TIE 400 kV Thessaloniki - Blagoevgrad | N-1 OHL 400 kV Sofia Zapad - Chervena Mogila ck. 1&2 | 0.0487 | 0.0002 | 0.01111 | 0 | -0.04401 | 0.00018 | -0.00048 | -0.00021 | 0.00016 | 0.00014 | 0.12068 | 0.00408 | -0.00076 | 0.0008 | 0.03051 | 0.06152 | -6e-05 | -0.00134 | 0.00016 | -0.0154 | -0.00041 | 0.00224 | -0.0012 | 0.01399 | -0.00706 | 0.02762
[GR-BG] [DIR] TIE 400 kV Thessaloniki - Blagoevgrad | N-1 OHL 400 kV Chervena Mogila - Blagoevgrad ck. 1&2 | 0.02156 | 9e-05 | 0.00509 | 0 | -0.03115 | 8e-05 | -0.00022 | -9e-05 | 7e-05 | 6e-05 | 0.05087 | 0.00187 | -0.00034 | 0.00037 | 0.01374 | 0.02822 | -3e-05 | -0.00061 | 7e-05 | -0.00761 | -5e-05 | 0.00103 | -0.00055 | 0.00923 | -0.00311 | 0.01338
[GR-BG] [DIR] TIE 400 kV Thessaloniki - Blagoevgrad | N-1 OHL 400 kV Kozloduy - Sofia Zapad ck. 1&2 | 0.06627 | 0.00023 | 0.01497 | 1e-05 | -0.02782 | 0.00023 | -0.00065 | -0.00027 | 0.00021 | 0.00019 | 0.15705 | 0.00545 | -0.0012 | 0.00107 | 0.04188 | 0.09591 | -8e-05 | -0.00173 | 0.00021 | -0.02214 | -0.00164 | 0.00294 | -0.00163 | 0.03545 | -0.00805 | 0.04103
[GR-BG] [DIR] TIE 400 kV Thessaloniki - Blagoevgrad | N-1 OHL 400 kV Filippoi - Komotini ck. 1&2 | 0.09482 | 0.00049 | 0.02354 | 1e-05 | -0.07122 | 0.00038 | -0.00102 | -0.00045 | 0.00035 | 0.00031 | 0.20826 | 0.00874 | -0.00132 | 0.00173 | 0.06165 | 0.13659 | -0.00014 | -0.00297 | 0.00034 | -0.0341 | 0.00199 | 0.0049 | -0.00254 | -0.04835 | -0.01649 | 0.06409
[GR-BG] [DIR] TIE 400 kV Thessaloniki - Blagoevgrad | N-1 OHL 400 kV Filippoi - Lagadas ck. 1&2 | 0.07319 | 0.0003 | 0.01717 | 1e-05 | -0.0336 | 0.00027 | -0.00075 | -0.00032 | 0.00025 | 0.00022 | 0.16807 | 0.00629 | -0.00124 | 0.00124 | 0.04681 | 0.10562 | -0.0001 | -0.00204 | 0.00024 | -0.02598 | -0.00061 | 0.00345 | -0.00187 | 0.02266 | -0.00996 | 0.04717
[GR-BG] [DIR] TIE 400 kV Thessaloniki - Blagoevgrad | N-1 OHL 400 kV Meliti - Amideo ck. 1&2 | 0.07465 | 0.00021 | 0.01558 | 1e-05 | -0.01785 | 0.00024 | -0.00068 | -0.00028 | 0.00022 | 0.00019 | 0.20285 | 0.00563 | -0.00138 | 0.0011 | 0.04501 | 0.04719 | -9e-05 | -0.00174 | 0.00022 | -0.02316 | -0.00277 | 0.003 | -0.00171 | 0.05108 | -0.00748 | 0.03381
[GR-BG] [DIR] TIE 400 kV Thessaloniki - Blagoevgrad | N-1 OHL 400 kV Amideo - Lagadas ck. 1&2 | 0.06222 | 0.00022 | 0.01416 | 1e-05 | -0.01882 | 0.00022 | -0.00062 | -0.00026 | 0.0002 | 0.00018 | 0.14831 | 0.00515 | -0.00115 | 0.00101 | 0.03945 | 0.08698 | -8e-05 | -0.00163 | 0.0002 | -0.022 | -0.00147 | 0.00278 | -0.00155 | 0.04719 | -0.00722 | 0.03906
[GR-BG] [DIR] TIE 400 kV Thessaloniki - Blagoevgrad | N-1 OHL 400 kV Thessaloniki - Lagadas ck. 1&2 | 0.05522 | 0.00016 | 0.01217 | 0 | -0.00891 | 0.00018 | -0.00053 | -0.00021 | 0.00017 | 0.00015 | 0.1324 | 0.00439 | -0.0011 | 0.00086 | 0.03472 | 0.08441 | -7e-05 | -0.00135 | 0.00017 | -0.01923 | -0.00215 | 0.00234 | -0.00134 | 0.06229 | -0.00537 | 0.03382
[GR-MK] [DIR] TIE 400 kV Meliti - Bitola | BC | 0.03612 | -0.00028 | -0.00174 | 0 | 0.04905 | -6e-05 | 6e-05 | 8e-05 | -5e-05 | -4e-05 | 0.26048 | -0.00095 | -0.00098 | -0.00022 | 0.00765 | -0.31855 | 2e-05 | 0.00067 | -5e-05 | 0.00703 | -0.00995 | -0.0009 | 0.00017 | 0.08455 | 0.00699 | -0.06045
[GR-MK] [DIR] TIE 400 kV Meliti - Bitola | N-1 TIE 400 kV Thessaloniki - Blagoevgrad | 0.05404 | -0.00021 | 0.0024 | 0 | 0.04231 | 0 | -0.00012 | 0 | 1e-05 | 1e-05 | 0.30226 | 0.00056 | -0.0013 | 8e-05 | 0.01906 | -0.29268 | 0 | 0.00018 | 1e-05 | 0.00069 | -0.01025 | -8e-05 | -0.00028 | 0.09426 | 0.00474 | -0.04906
[GR-MK] [DIR] TIE 400 kV Meliti - Bitola | N-1 TIE 400 kV Thessaloniki - Dubrovo | 0.04437 | -0.0004 | -0.00308 | 0 | 0.07285 | -0.0001 | 0.00011 | 0.00012 | -8e-05 | -7e-05 | 0.33034 | -0.00158 | -0.00135 | -0.00036 | 0.00857 | -0.34756 | 4e-05 | 0.00102 | -8e-05 | 0.01036 | -0.01401 | -0.0014 | 0.0003 | 0.12722 | 0.01043 | -0.07697
[GR-MK] [DIR] TIE 400 kV Meliti - Bitola | N-1 TIE 400 kV Kardia - Zemblak / N-1 TIE 150 kV Mourtos - Bistrica | -0.05942 | -0.00056 | -0.01956 | -1e-05 | 0.09509 | -0.00034 | 0.00083 | 0.0004 | -0.0003 | -0.00027 | 0.36925 | -0.00745 | 0.00044 | -0.0015 | -0.04517 | -0.26129 | 0.00012 | 0.00275 | -0.0003 | 0.02814 | -0.00706 | -0.00439 | 0.00208 | 0.13902 | 0.01801 | -0.07379
[GR-MK] [DIR] TIE 400 kV Meliti - Bitola | N-1 TIE 400 kV Arachthos - Galatina | 0.03612 | -0.00028 | -0.00174 | 0 | 0.04905 | -6e-05 | 6e-05 | 8e-05 | -5e-05 | -4e-05 | 0.26048 | -0.00095 | -0.00098 | -0.00022 | 0.00765 | -0.31855 | 2e-05 | 0.00067 | -5e-05 | 0.00703 | -0.00995 | -0.0009 | 0.00017 | 0.08455 | 0.00699 | -0.06045
[GR-MK] [DIR] TIE 400 kV Meliti - Bitola | N-1 TIE 400 kV Nea Santa - Babaeski | 0.0395 | -0.00025 | -0.00074 | 0 | 0.04328 | -4e-05 | 2e-05 | 6e-05 | -3e-05 | -3e-05 | 0.26752 | -0.00057 | -0.00099 | -0.00014 | 0.00997 | -0.31371 | 2e-05 | 0.00052 | -3e-05 | 0.00576 | -0.00954 | -0.00067 | 6e-05 | 0.05174 | 0.00596 | -0.0578
[GR-MK] [DIR] TIE 400 kV Meliti - Bitola | N-1 OHL 400 kV Kosovo B - Urosevac | 0.04398 | -0.00014 | 0.00369 | 0 | 0.02802 | 3e-05 | -0.00017 | -3e-05 | 3e-05 | 3e-05 | 0.22571 | 0.00108 | -0.00117 | 0.00019 | 0.02003 | -0.38231 | -1e-05 | -6e-05 | 3e-05 | -0.00104 | -0.00856 | 0.00028 | -0.00041 | 0.06035 | 0.00257 | -0.02611
[GR-MK] [DIR] TIE 400 kV Meliti - Bitola | N-1 TIE 400 kV Pec 3 - Ribarevina | 0.03103 | -0.00021 | 0.00344 | 0 | 0.03998 | 2e-05 | -0.00016 | -1e-05 | 2e-05 | 2e-05 | 0.25071 | 0.00087 | -0.00147 | 0.00014 | 0.02134 | -0.33205 | -1e-05 | 0.00011 | 2e-05 | 0.00117 | -0.01145 | 6e-05 | -0.00038 | 0.07534 | 0.00432 | -0.08289
[GR-MK] [DIR] TIE 400 kV Meliti - Bitola | N-1 TIE 400 kV Maritsa 3 - Hamitabat 1 | 0.0367 | -0.00027 | -0.00157 | 0 | 0.04807 | -6e-05 | 5e-05 | 7e-05 | -5e-05 | -4e-05 | 0.26168 | -0.00089 | -0.00098 | -0.00021 | 0.00804 | -0.31773 | 2e-05 | 0.00064 | -5e-05 | 0.00681 | -0.00988 | -0.00086 | 0.00015 | 0.09343 | 0.00681 | -0.06
[GR-MK] [DIR] TIE 400 kV Meliti - Bitola | N-1 TIE 400 kV Maritsa 3 - Hamitabat 2 | 0.03698 | -0.00027 | -0.00149 | 0 | 0.04759 | -6e-05 | 5e-05 | 7e-05 | -5e-05 | -4e-05 | 0.26226 | -0.00086 | -0.00098 | -0.0002 | 0.00823 | -0.31733 | 2e-05 | 0.00063 | -4e-05 | 0.0067 | -0.00985 | -0.00084 | 0.00014 | 0.09769 | 0.00673 | -0.05978
[GR-MK] [DIR] TIE 400 kV Meliti - Bitola | N-1 TIE 400 kV Sofia Zapad - Nis | 0.03428 | -0.0004 | -0.00397 | 0 | 0.06466 | -0.00011 | 0.00016 | 0.00013 | -9e-05 | -8e-05 | 0.26641 | -0.00189 | -0.00118 | -0.00041 | 0.00504 | -0.31533 | 4e-05 | 0.00109 | -9e-05 | 0.01258 | -0.01337 | -0.00154 | 0.00041 | 0.09772 | 0.01009 | -0.0657
[GR-MK] [DIR] TIE 400 kV Meliti - Bitola | N-1 TIE 400 kV Kosovo B - Nis 2 | 0.0247 | -0.0003 | -0.00463 | 0 | 0.05091 | -0.0001 | 0.00019 | 0.00012 | -9e-05 | -8e-05 | 0.25633 | -0.00196 | -0.00063 | -0.00042 | -0.00129 | -0.32459 | 4e-05 | 0.00095 | -9e-05 | 0.01008 | -0.0084 | -0.00141 | 0.00048 | 0.08527 | 0.0081 | -0.07871
[GR-MK] [DIR] TIE 400 kV Meliti - Bitola | N-1 TIE 400 kV Vranje 4 - Stip | 0.03089 | -0.00023 | -0.00198 | 0 | 0.04135 | -6e-05 | 7e-05 | 7e-05 | -5e-05 | -4e-05 | 0.24648 | -0.00097 | -0.00074 | -0.00022 | 0.00489 | -0.33513 | 2e-05 | 0.0006 | -5e-05 | 0.00607 | -0.00778 | -0.00084 | 0.0002 | 0.07549 | 0.006 | -0.06322
[GR-MK] [DIR] TIE 400 kV Meliti - Bitola | N-1 OHL 400 kV Vranje 4 - Leskovac 2 | 0.03236 | -0.00024 | -0.00191 | 0 | 0.04351 | -6e-05 | 7e-05 | 7e-05 | -5e-05 | -4e-05 | 0.25041 | -0.00097 | -0.00081 | -0.00022 | 0.00566 | -0.33048 | 2e-05 | 0.00062 | -5e-05 | 0.00634 | -0.00839 | -0.00085 | 0.00019 | 0.07803 | 0.00628 | -0.06245
[GR-MK] [DIR] TIE 400 kV Meliti - Bitola | N-1 OHL 400 kV Nis 2 - Leskovac 2 | 0.03293 | -0.00025 | -0.00189 | 0 | 0.04435 | -6e-05 | 7e-05 | 7e-05 | -5e-05 | -4e-05 | 0.25194 | -0.00096 | -0.00083 | -0.00022 | 0.00596 | -0.32867 | 2e-05 | 0.00063 | -5e-05 | 0.00644 | -0.00863 | -0.00086 | 0.00018 | 0.07902 | 0.00639 | -0.06214
[GR-MK] [DIR] TIE 400 kV Meliti - Bitola | N-1 OHL 400 kV Bitola 2 - Dubrovo | 0.01435 | -0.00029 | -0.00541 | 0 | 0.04855 | -0.00011 | 0.00022 | 0.00013 | -0.0001 | -9e-05 | 0.19719 | -0.00223 | -0.00049 | -0.00047 | -0.0047 | -0.41027 | 4e-05 | 0.00101 | -0.0001 | 0.01107 | -0.00767 | -0.00153 | 0.00057 | 0.0743 | 0.00808 | -0.06757
[GR-MK] [DIR] TIE 400 kV Meliti - Bitola | N-1 OHL 400 kV Dubrovo - Stip | 0.014 | -0.00032 | -0.00641 | 0 | 0.05127 | -0.00013 | 0.00027 | 0.00015 | -0.00011 | -0.0001 | 0.21896 | -0.0026 | -0.00045 | -0.00054 | -0.00676 | -0.36801 | 5e-05 | 0.00114 | -0.00011 | 0.01272 | -0.00791 | -0.00174 | 0.00068 | 0.07655 | 0.00882 | -0.07907
[GR-MK] [DIR] TIE 400 kV Meliti - Bitola | N-1 TIE 400 kV Chervena Mogila - Stip | 0.02102 | -0.00041 | -0.00664 | 0 | 0.0664 | -0.00014 | 0.00027 | 0.00018 | -0.00012 | -0.00011 | 0.24216 | -0.00282 | -0.00085 | -0.00059 | -0.00357 | -0.35056 | 5e-05 | 0.00134 | -0.00012 | 0.01539 | -0.0118 | -0.002 | 0.0007 | 0.09352 | 0.01101 | -0.0772
[GR-MK] [DIR] TIE 400 kV Meliti - Bitola | N-1 OHL 400 kV Skopje 4 - Skopje 5 | 0.04978 | -0.00011 | 0.00461 | 0 | 0.02448 | 5e-05 | -0.00021 | -5e-05 | 5e-05 | 4e-05 | 0.21998 | 0.00143 | -0.0012 | 0.00026 | 0.02201 | -0.35595 | -2e-05 | -0.00019 | 5e-05 | -0.0026 | -0.00821 | 0.00049 | -0.00051 | 0.05626 | 0.00178 | -0.0187
[GR-MK] [DIR] TIE 400 kV Meliti - Bitola | N-1 TIE 400 kV Skopje 5 - Urosevac | 0.06061 | 1e-05 | 0.00948 | 0 | 0.006 | 0.00013 | -0.00042 | -0.00015 | 0.00012 | 0.00011 | 0.19109 | 0.00326 | -0.00137 | 0.00062 | 0.03313 | -0.4459 | -5e-05 | -0.00084 | 0.00012 | -0.00996 | -0.00696 | 0.00155 | -0.00103 | 0.03536 | -0.00217 | 0.01294
[GR-MK] [DIR] TIE 400 kV Meliti - Bitola | N-1 OHL 400 kV Habitabat NGCC - Babaeski | 0.03673 | -0.00027 | -0.00156 | 0 | 0.04802 | -6e-05 | 5e-05 | 7e-05 | -5e-05 | -4e-05 | 0.26174 | -0.00088 | -0.00098 | -0.00021 | 0.00806 | -0.31769 | 2e-05 | 0.00064 | -5e-05 | 0.0068 | -0.00988 | -0.00086 | 0.00015 | 0.08364 | 0.0068 | -0.05998
[GR-MK] [DIR] TIE 400 kV Meliti - Bitola | N-1 TIE 400 kV Tirana 2 – Podgorica 2 | 0.05958 | -0.00033 | -0.00674 | 0 | 0.05805 | -0.00013 | 0.00028 | 0.00016 | -0.00012 | -0.0001 | 0.2763 | -0.00268 | -0.00048 | -0.00056 | -0.00739 | -0.30658 | 5e-05 | 0.00119 | -0.00012 | 0.01211 | -0.00809 | -0.0018 | 0.00069 | 0.09449 | 0.00948 | -0.05227
[GR-MK] [DIR] TIE 400 kV Meliti - Bitola | N-1 OHL 400 kV Elbasan 2 - Tirana 2 | 0.04112 | -0.00034 | -0.00597 | 0 | 0.05976 | -0.00013 | 0.00024 | 0.00015 | -0.00011 | -0.0001 | 0.28507 | -0.00246 | -0.00064 | -0.00052 | -0.00437 | -0.30517 | 5e-05 | 0.00115 | -0.00011 | 0.01196 | -0.00924 | -0.00172 | 0.00062 | 0.09721 | 0.00956 | -0.06308
[GR-MK] [DIR] TIE 400 kV Meliti - Bitola | N-1 OHL 400 kV Elbasan 2 - Zemblak | -0.01684 | -0.00047 | -0.01397 | -1e-05 | 0.08061 | -0.00025 | 0.00059 | 0.0003 | -0.00022 | -0.0002 | 0.33205 | -0.00541 | -1e-05 | -0.0011 | -0.02848 | -0.27927 | 9e-05 | 0.00209 | -0.00022 | 0.0215 | -0.00796 | -0.00329 | 0.00148 | 0.12188 | 0.01454 | -0.0695
[GR-MK] [DIR] TIE 400 kV Meliti - Bitola | N-1 OHL 400 kV Vetren - Chervena Mogila | 0.03537 | -0.0003 | -0.00214 | 0 | 0.05421 | -7e-05 | 8e-05 | 9e-05 | -6e-05 | -5e-05 | 0.26019 | -0.00112 | -0.00102 | -0.00025 | 0.00699 | -0.3196 | 3e-05 | 0.00074 | -6e-05 | 0.0074 | -0.01043 | -0.00101 | 0.00021 | 0.09053 | 0.0077 | -0.06147
[GR-MK] [DIR] TIE 400 kV Meliti - Bitola | N-1 OHL 400 kV Plovdiv - Vetren | 0.03537 | -0.0003 | -0.00214 | 0 | 0.05421 | -7e-05 | 8e-05 | 9e-05 | -6e-05 | -5e-05 | 0.26019 | -0.00112 | -0.00102 | -0.00025 | 0.00699 | -0.3196 | 3e-05 | 0.00074 | -6e-05 | 0.0074 | -0.01043 | -0.00101 | 0.00021 | 0.09053 | 0.0077 | -0.06147
[GR-MK] [DIR] TIE 400 kV Meliti - Bitola | N-1 OHL 400 kV Maritsa Iztok 2 - Maritsa Iztok 3 | 0.03698 | -0.00026 | -0.00141 | 0 | 0.0477 | -5e-05 | 5e-05 | 7e-05 | -4e-05 | -4e-05 | 0.26185 | -0.00082 | -0.00096 | -0.00019 | 0.00829 | -0.31738 | 2e-05 | 0.00061 | -4e-05 | 0.00672 | -0.00967 | -0.00082 | 0.00013 | 0.08742 | 0.0065 | -0.05963
[GR-MK] [DIR] TIE 400 kV Meliti - Bitola | N-1 OHL 400 kV Maritsa Iztok - Maritsa Iztok 3 ck. 1&2 | 0.03605 | -0.00028 | -0.00179 | 0 | 0.0485 | -6e-05 | 6e-05 | 8e-05 | -5e-05 | -4e-05 | 0.26049 | -0.00097 | -0.00099 | -0.00022 | 0.00758 | -0.31864 | 2e-05 | 0.00068 | -5e-05 | 0.00705 | -0.01002 | -0.00092 | 0.00017 | 0.08821 | 0.00709 | -0.06056
[GR-MK] [DIR] TIE 400 kV Meliti - Bitola | N-1 OHL 400 kV Maritsa Iztok - Plovdiv ck. 1&2 | 0.0356 | -0.00032 | -0.00232 | 0 | 0.06117 | -7e-05 | 8e-05 | 9e-05 | -6e-05 | -5e-05 | 0.26192 | -0.00121 | -0.00108 | -0.00027 | 0.00697 | -0.31899 | 3e-05 | 0.0008 | -6e-05 | 0.00722 | -0.01097 | -0.00108 | 0.00022 | 0.10031 | 0.00842 | -0.06173
[GR-MK] [DIR] TIE 400 kV Meliti - Bitola | N-1 OHL 400 kV Varna - Burgas ck. 1&2 | 0.04037 | -0.0002 | -0.0001 | 0 | 0.06155 | -3e-05 | -1e-05 | 4e-05 | -2e-05 | -2e-05 | 0.26717 | -0.00029 | -0.0009 | -8e-05 | 0.01084 | -0.31278 | 1e-05 | 0.00038 | -2e-05 | 0.00551 | -0.00854 | -0.00048 | 0 | 0.09746 | 0.0045 | -0.05638
[GR-MK] [DIR] TIE 400 kV Meliti - Bitola | N-1 OHL 400 kV Burgas- Maritsa Iztok 2 | 0.03698 | -0.00026 | -0.00141 | 0 | 0.05225 | -5e-05 | 5e-05 | 7e-05 | -4e-05 | -4e-05 | 0.26185 | -0.00082 | -0.00096 | -0.00019 | 0.00829 | -0.31738 | 2e-05 | 0.00061 | -4e-05 | 0.00672 | -0.00967 | -0.00082 | 0.00013 | 0.08742 | 0.0065 | -0.05963
[GR-MK] [DIR] TIE 400 kV Meliti - Bitola | N-1 OHL 400 kV Sofia Zapad - Chervena Mogila ck. 1&2 | 0.03758 | -0.00027 | -0.00139 | 0 | 0.05037 | -6e-05 | 5e-05 | 7e-05 | -4e-05 | -4e-05 | 0.26337 | -0.00083 | -0.00101 | -0.0002 | 0.00861 | -0.3158 | 2e-05 | 0.00063 | -4e-05 | 0.00638 | -0.01001 | -0.00084 | 0.00013 | 0.08625 | 0.00688 | -0.05928
[GR-MK] [DIR] TIE 400 kV Meliti - Bitola | N-1 OHL 400 kV Chervena Mogila - Blagoevgrad ck. 1&2 | 0.04825 | -0.00023 | 0.00103 | 0 | 0.05041 | -2e-05 | -6e-05 | 3e-05 | -1e-05 | -1e-05 | 0.2886 | 5e-05 | -0.0012 | -2e-05 | 0.01536 | -0.3003 | 1e-05 | 0.00035 | -1e-05 | 0.00273 | -0.01023 | -0.00036 | -0.00014 | 0.09175 | 0.00557 | -0.05266
[GR-MK] [DIR] TIE 400 kV Meliti - Bitola | N-1 OHL 400 kV Kozloduy - Sofia Zapad ck. 1&2 | 0.03577 | -0.00028 | -0.00187 | 0 | 0.04877 | -6e-05 | 7e-05 | 8e-05 | -5e-05 | -5e-05 | 0.26002 | -0.001 | -0.00098 | -0.00023 | 0.00738 | -0.31903 | 2e-05 | 0.00069 | -5e-05 | 0.00733 | -0.01002 | -0.00093 | 0.00018 | 0.08429 | 0.00707 | -0.06083
[GR-MK] [DIR] TIE 400 kV Meliti - Bitola | N-1 OHL 400 kV Filippoi - Komotini ck. 1&2 | 0.0528 | -0.00013 | 0.00317 | 0 | 0.02004 | 3e-05 | -0.00015 | -3e-05 | 3e-05 | 2e-05 | 0.29117 | 0.00094 | -0.00104 | 0.00016 | 0.01909 | -0.29467 | -1e-05 | -5e-05 | 3e-05 | 0.00077 | -0.00795 | 0.00022 | -0.00035 | 0.02979 | 0.00195 | -0.0474
[GR-MK] [DIR] TIE 400 kV Meliti - Bitola | N-1 OHL 400 kV Filippoi - Lagadas ck. 1&2 | 0.03897 | -0.00025 | -0.0009 | 0 | 0.0441 | -5e-05 | 3e-05 | 6e-05 | -4e-05 | -3e-05 | 0.26547 | -0.00063 | -0.00099 | -0.00016 | 0.0096 | -0.31448 | 2e-05 | 0.00055 | -4e-05 | 0.00596 | -0.00961 | -0.00071 | 8e-05 | 0.07521 | 0.00613 | -0.05822
[GR-MK] [DIR] TIE 400 kV Meliti - Bitola | N-1 OHL 400 kV Amideo - Lagadas ck. 1&2 | 0.0571 | -0.00014 | 0.00375 | 0 | 0.0264 | 3e-05 | -0.00017 | -3e-05 | 3e-05 | 3e-05 | 0.29896 | 0.00111 | -0.00121 | 0.00019 | 0.02152 | -0.27905 | -1e-05 | -6e-05 | 3e-05 | -0.0004 | -0.00891 | 0.00028 | -0.00042 | 0.05261 | 0.00248 | -0.04554
[GR-MK] [DIR] TIE 400 kV Meliti - Bitola | N-1 OHL 400 kV Thessaloniki - Lagadas ck. 1&2 | 0.02779 | -0.00034 | -0.00402 | 0 | 0.0595 | -0.0001 | 0.00016 | 0.00012 | -8e-05 | -7e-05 | 0.2433 | -0.00182 | -0.00091 | -0.00039 | 0.00207 | -0.3277 | 4e-05 | 0.00098 | -8e-05 | 0.01016 | -0.01057 | -0.0014 | 0.00041 | 0.09998 | 0.00899 | -0.06654
[GR-MK] [DIR] TIE 400 kV Thessaloniki - Dubrovo | BC | 0.01483 | -0.00023 | -0.00242 | 0 | 0.04282 | -6e-05 | 9e-05 | 8e-05 | -5e-05 | -5e-05 | 0.12566 | -0.00113 | -0.00066 | -0.00025 | 0.00166 | -0.05217 | 2e-05 | 0.00064 | -5e-05 | 0.006 | -0.0073 | -0.0009 | 0.00024 | 0.07675 | 0.00619 | -0.02972
[GR-MK] [DIR] TIE 400 kV Thessaloniki - Dubrovo | N-1 TIE 400 kV Thessaloniki - Blagoevgrad | 0.03207 | -0.00016 | 0.00156 | 0 | 0.03633 | 0 | -8e-05 | 1e-05 | 0 | 0 | 0.16584 | 0.00032 | -0.00096 | 4e-05 | 0.01264 | -0.02728 | 0 | 0.00018 | 0 | -9e-05 | -0.00758 | -0.00011 | -0.00019 | 0.08609 | 0.00402 | -0.01877
[GR-MK] [DIR] TIE 400 kV Thessaloniki - Dubrovo | N-1 TIE 400 kV Meliti - Bitola | 0.0324 | -0.00036 | -0.00327 | 0 | 0.06667 | -9e-05 | 0.00012 | 0.00012 | -8e-05 | -7e-05 | 0.25233 | -0.0016 | -0.00113 | -0.00035 | 0.00538 | -0.20708 | 3e-05 | 0.00096 | -8e-05 | 0.00942 | -0.01214 | -0.00134 | 0.00032 | 0.11786 | 0.00958 | -0.05912
[GR-MK] [DIR] TIE 400 kV Thessaloniki - Dubrovo | N-1 TIE 400 kV Kardia - Zemblak / N-1 TIE 150 kV Mourtos - Bistrica | -0.0292 | -0.00036 | -0.01063 | 0 | 0.06402 | -0.00019 | 0.00045 | 0.00023 | -0.00017 | -0.00015 | 0.17581 | -0.00413 | 0 | -0.00084 | -0.02266 | -0.02579 | 7e-05 | 0.0016 | -0.00017 | 0.01573 | -0.00597 | -0.0025 | 0.00112 | 0.10184 | 0.01126 | -0.03586
[GR-MK] [DIR] TIE 400 kV Thessaloniki - Dubrovo | N-1 TIE 400 kV Arachthos - Galatina | 0.01483 | -0.00023 | -0.00242 | 0 | 0.04282 | -6e-05 | 9e-05 | 8e-05 | -5e-05 | -5e-05 | 0.12566 | -0.00113 | -0.00066 | -0.00025 | 0.00166 | -0.05217 | 2e-05 | 0.00064 | -5e-05 | 0.006 | -0.0073 | -0.0009 | 0.00024 | 0.07675 | 0.00619 | -0.02972
[GR-MK] [DIR] TIE 400 kV Thessaloniki - Dubrovo | N-1 TIE 400 kV Nea Santa - Babaeski | 0.01804 | -0.0002 | -0.00147 | 0 | 0.03733 | -5e-05 | 5e-05 | 6e-05 | -4e-05 | -3e-05 | 0.13234 | -0.00077 | -0.00067 | -0.00017 | 0.00387 | -0.04757 | 2e-05 | 0.0005 | -4e-05 | 0.0048 | -0.0069 | -0.00068 | 0.00014 | 0.04559 | 0.0052 | -0.0272
[GR-MK] [DIR] TIE 400 kV Thessaloniki - Dubrovo | N-1 OHL 400 kV Kosovo B - Urosevac | 0.01793 | -0.00017 | -0.00028 | 0 | 0.03452 | -3e-05 | 0 | 4e-05 | -2e-05 | -2e-05 | 0.11193 | -0.00033 | -0.00073 | -9e-05 | 0.00655 | -0.07734 | 1e-05 | 0.00035 | -2e-05 | 0.00282 | -0.00675 | -0.00043 | 1e-05 | 0.0672 | 0.00444 | -0.01617
[GR-MK] [DIR] TIE 400 kV Thessaloniki - Dubrovo | N-1 TIE 400 kV Pec 3 - Ribarevina | 0.0125 | -0.0002 | -5e-05 | 0 | 0.03866 | -3e-05 | -1e-05 | 4e-05 | -2e-05 | -2e-05 | 0.12118 | -0.0003 | -0.00088 | -8e-05 | 0.00794 | -0.05835 | 1e-05 | 0.00038 | -2e-05 | 0.00332 | -0.00798 | -0.00046 | -1e-05 | 0.07253 | 0.00496 | -0.04
[GR-MK] [DIR] TIE 400 kV Thessaloniki - Dubrovo | N-1 TIE 400 kV Maritsa 3 - Hamitabat 1 | 0.01538 | -0.00022 | -0.00226 | 0 | 0.04188 | -6e-05 | 9e-05 | 7e-05 | -5e-05 | -5e-05 | 0.1268 | -0.00107 | -0.00066 | -0.00024 | 0.00204 | -0.05138 | 2e-05 | 0.00062 | -5e-05 | 0.0058 | -0.00723 | -0.00086 | 0.00022 | 0.08518 | 0.00602 | -0.02929
[GR-MK] [DIR] TIE 400 kV Thessaloniki - Dubrovo | N-1 TIE 400 kV Maritsa 3 - Hamitabat 2 | 0.01564 | -0.00022 | -0.00218 | 0 | 0.04143 | -6e-05 | 8e-05 | 7e-05 | -5e-05 | -4e-05 | 0.12735 | -0.00104 | -0.00066 | -0.00023 | 0.00222 | -0.05101 | 2e-05 | 0.00061 | -5e-05 | 0.0057 | -0.0072 | -0.00084 | 0.00022 | 0.08923 | 0.00594 | -0.02908
[GR-MK] [DIR] TIE 400 kV Thessaloniki - Dubrovo | N-1 TIE 400 kV Sofia Zapad - Nis | 0.01341 | -0.00032 | -0.00415 | 0 | 0.0549 | -0.0001 | 0.00017 | 0.00012 | -8e-05 | -7e-05 | 0.13025 | -0.00186 | -0.00081 | -0.0004 | -0.00035 | -0.04968 | 4e-05 | 0.00096 | -8e-05 | 0.0103 | -0.00994 | -0.00139 | 0.00043 | 0.08695 | 0.00859 | -0.03378
[GR-MK] [DIR] TIE 400 kV Thessaloniki - Dubrovo | N-1 TIE 400 kV Kosovo B - Nis 2 | 0.01337 | -0.00023 | -0.00279 | 0 | 0.04305 | -7e-05 | 0.00011 | 8e-05 | -6e-05 | -5e-05 | 0.12513 | -0.00126 | -0.00061 | -0.00027 | 0.00052 | -0.05294 | 3e-05 | 0.00068 | -6e-05 | 0.00639 | -0.0071 | -0.00096 | 0.00028 | 0.07684 | 0.00633 | -0.03205
[GR-MK] [DIR] TIE 400 kV Thessaloniki - Dubrovo | N-1 TIE 400 kV Vranje 4 - Stip | 0.0082 | -0.00017 | -0.00273 | 0 | 0.03305 | -6e-05 | 0.00011 | 7e-05 | -5e-05 | -5e-05 | 0.10791 | -0.00116 | -0.00035 | -0.00024 | -0.00184 | -0.07319 | 2e-05 | 0.00056 | -5e-05 | 0.00479 | -0.00454 | -0.00081 | 0.00028 | 0.06527 | 0.00493 | -0.03324
[GR-MK] [DIR] TIE 400 kV Thessaloniki - Dubrovo | N-1 OHL 400 kV Vranje 4 - Leskovac 2 | 0.01006 | -0.00019 | -0.00264 | 0 | 0.03579 | -6e-05 | 0.00011 | 7e-05 | -5e-05 | -5e-05 | 0.11289 | -0.00115 | -0.00044 | -0.00025 | -0.00085 | -0.06729 | 2e-05 | 0.00058 | -5e-05 | 0.00513 | -0.00531 | -0.00084 | 0.00027 | 0.06849 | 0.00528 | -0.03225
[GR-MK] [DIR] TIE 400 kV Thessaloniki - Dubrovo | N-1 OHL 400 kV Nis 2 - Leskovac 2 | 0.01079 | -0.00019 | -0.00261 | 0 | 0.03686 | -6e-05 | 0.0001 | 7e-05 | -5e-05 | -5e-05 | 0.11483 | -0.00115 | -0.00047 | -0.00025 | -0.00047 | -0.06499 | 2e-05 | 0.00059 | -5e-05 | 0.00526 | -0.00562 | -0.00085 | 0.00026 | 0.06974 | 0.00542 | -0.03187
[GR-MK] [DIR] TIE 400 kV Thessaloniki - Dubrovo | N-1 OHL 400 kV Bitola 2 - Dubrovo | 0.02798 | -0.00022 | -0.0002 | 0 | 0.04312 | -3e-05 | 0 | 4e-05 | -2e-05 | -2e-05 | 0.16389 | -0.00036 | -0.00095 | -0.0001 | 0.00912 | 0.00323 | 1e-05 | 0.00043 | -2e-05 | 0.00356 | -0.00868 | -0.00052 | 0 | 0.08294 | 0.00553 | -0.02542
[GR-MK] [DIR] TIE 400 kV Thessaloniki - Dubrovo | N-1 OHL 400 kV Dubrovo - Stip | -0.01256 | -0.00028 | -0.00821 | 0 | 0.04556 | -0.00015 | 0.00035 | 0.00018 | -0.00013 | -0.00012 | 0.07424 | -0.00318 | -1e-05 | -0.00064 | -0.01618 | -0.11341 | 5e-05 | 0.00123 | -0.00013 | 0.01306 | -0.00477 | -0.00194 | 0.00087 | 0.06684 | 0.00845 | -0.05278
[GR-MK] [DIR] TIE 400 kV Thessaloniki - Dubrovo | N-1 TIE 400 kV Chervena Mogila - Stip | -0.00138 | -0.00037 | -0.00769 | 0 | 0.06144 | -0.00015 | 0.00032 | 0.00018 | -0.00013 | -0.00012 | 0.10599 | -0.00313 | -0.00051 | -0.00065 | -0.01038 | -0.08653 | 6e-05 | 0.00137 | -0.00013 | 0.01498 | -0.00928 | -0.00207 | 0.00081 | 0.08638 | 0.0105 | -0.04771
[GR-MK] [DIR] TIE 400 kV Thessaloniki - Dubrovo | N-1 OHL 400 kV Skopje 4 - Skopje 5 | 0.02026 | -0.00016 | 0.0001 | 0 | 0.03304 | -2e-05 | -1e-05 | 3e-05 | -2e-05 | -1e-05 | 0.10955 | -0.00018 | -0.00074 | -6e-05 | 0.00738 | -0.06704 | 1e-05 | 0.0003 | -1e-05 | 0.00217 | -0.00661 | -0.00035 | -3e-05 | 0.0655 | 0.00411 | -0.01311
[GR-MK] [DIR] TIE 400 kV Thessaloniki - Dubrovo | N-1 TIE 400 kV Skopje 5 - Urosevac | 0.02454 | -0.00011 | 0.00203 | 0 | 0.02574 | 1e-05 | -0.0001 | -1e-05 | 1e-05 | 1e-05 | 0.09813 | 0.00054 | -0.00081 | 9e-05 | 0.01177 | -0.10269 | 0 | 4e-05 | 1e-05 | -0.00073 | -0.00611 | 7e-05 | -0.00024 | 0.05724 | 0.00255 | -0.00061
[GR-MK] [DIR] TIE 400 kV Thessaloniki - Dubrovo | N-1 OHL 400 kV Habitabat NGCC - Babaeski | 0.0154 | -0.00022 | -0.00225 | 0 | 0.04184 | -6e-05 | 9e-05 | 7e-05 | -5e-05 | -4e-05 | 0.12685 | -0.00107 | -0.00066 | -0.00023 | 0.00206 | -0.05135 | 2e-05 | 0.00062 | -5e-05 | 0.00579 | -0.00723 | -0.00086 | 0.00022 | 0.07589 | 0.00601 | -0.02927
[GR-MK] [DIR] TIE 400 kV Thessaloniki - Dubrovo | N-1 TIE 400 kV Tirana 2 – Podgorica 2 | 0.02564 | -0.00025 | -0.00473 | 0 | 0.04696 | -0.0001 | 0.00019 | 0.00012 | -8e-05 | -7e-05 | 0.13295 | -0.00193 | -0.00043 | -0.00041 | -0.00527 | -0.04665 | 4e-05 | 0.00088 | -8e-05 | 0.00835 | -0.00644 | -0.00131 | 0.00048 | 0.08133 | 0.00733 | -0.02595
[GR-MK] [DIR] TIE 400 kV Thessaloniki - Dubrovo | N-1 OHL 400 kV Elbasan 2 - Tirana 2 | 0.01713 | -0.00026 | -0.00437 | 0 | 0.04775 | -9e-05 | 0.00018 | 0.00011 | -8e-05 | -7e-05 | 0.13697 | -0.00183 | -0.0005 | -0.00039 | -0.00387 | -0.04601 | 3e-05 | 0.00086 | -8e-05 | 0.00827 | -0.00697 | -0.00127 | 0.00045 | 0.08258 | 0.00737 | -0.03093
[GR-MK] [DIR] TIE 400 kV Thessaloniki - Dubrovo | N-1 OHL 400 kV Elbasan 2 - Zemblak | -0.00951 | -0.00032 | -0.00804 | 0 | 0.05732 | -0.00015 | 0.00034 | 0.00018 | -0.00013 | -0.00012 | 0.15855 | -0.00318 | -0.00021 | -0.00065 | -0.01494 | -0.03411 | 6e-05 | 0.0013 | -0.00013 | 0.01266 | -0.00638 | -0.002 | 0.00084 | 0.09391 | 0.00966 | -0.03388
[GR-MK] [DIR] TIE 400 kV Thessaloniki - Dubrovo | N-1 OHL 400 kV Vetren - Chervena Mogila | 0.01408 | -0.00025 | -0.00283 | 0 | 0.04801 | -7e-05 | 0.00011 | 9e-05 | -6e-05 | -5e-05 | 0.12536 | -0.0013 | -0.00069 | -0.00028 | 0.001 | -0.05322 | 3e-05 | 0.00072 | -6e-05 | 0.00638 | -0.00777 | -0.00101 | 0.00028 | 0.08277 | 0.0069 | -0.03075
[GR-MK] [DIR] TIE 400 kV Thessaloniki - Dubrovo | N-1 OHL 400 kV Plovdiv - Vetren | 0.01408 | -0.00025 | -0.00283 | 0 | 0.04801 | -7e-05 | 0.00011 | 9e-05 | -6e-05 | -5e-05 | 0.12536 | -0.0013 | -0.00069 | -0.00028 | 0.001 | -0.05322 | 3e-05 | 0.00072 | -6e-05 | 0.00638 | -0.00777 | -0.00101 | 0.00028 | 0.08277 | 0.0069 | -0.03075
[GR-MK] [DIR] TIE 400 kV Thessaloniki - Dubrovo | N-1 OHL 400 kV Maritsa Iztok 2 - Maritsa Iztok 3 | 0.01562 | -0.00021 | -0.00212 | 0 | 0.04158 | -6e-05 | 8e-05 | 7e-05 | -5e-05 | -4e-05 | 0.12691 | -0.00101 | -0.00064 | -0.00022 | 0.00225 | -0.0511 | 2e-05 | 0.00059 | -5e-05 | 0.00572 | -0.00704 | -0.00082 | 0.00021 | 0.07937 | 0.00574 | -0.02897
[GR-MK] [DIR] TIE 400 kV Thessaloniki - Dubrovo | N-1 OHL 400 kV Maritsa Iztok - Maritsa Iztok 3 ck. 1&2 | 0.01476 | -0.00023 | -0.00247 | 0 | 0.04227 | -6e-05 | 0.0001 | 8e-05 | -5e-05 | -5e-05 | 0.12567 | -0.00115 | -0.00066 | -0.00025 | 0.0016 | -0.05225 | 2e-05 | 0.00065 | -5e-05 | 0.00603 | -0.00736 | -0.00091 | 0.00025 | 0.08035 | 0.00628 | -0.02983
[GR-MK] [DIR] TIE 400 kV Thessaloniki - Dubrovo | N-1 OHL 400 kV Maritsa Iztok - Plovdiv ck. 1&2 | 0.01432 | -0.00027 | -0.00299 | 0 | 0.05464 | -8e-05 | 0.00012 | 9e-05 | -6e-05 | -6e-05 | 0.12707 | -0.00138 | -0.00075 | -0.0003 | 0.00101 | -0.0526 | 3e-05 | 0.00077 | -6e-05 | 0.00619 | -0.0083 | -0.00108 | 0.00029 | 0.09213 | 0.00758 | -0.03097
[GR-MK] [DIR] TIE 400 kV Thessaloniki - Dubrovo | N-1 OHL 400 kV Varna - Burgas ck. 1&2 | 0.0187 | -0.00016 | -0.00093 | 0 | 0.0542 | -3e-05 | 3e-05 | 4e-05 | -3e-05 | -2e-05 | 0.13175 | -0.00053 | -0.00058 | -0.00012 | 0.00458 | -0.04691 | 1e-05 | 0.00038 | -3e-05 | 0.00462 | -0.00601 | -0.00052 | 9e-05 | 0.08851 | 0.00392 | -0.02601
[GR-MK] [DIR] TIE 400 kV Thessaloniki - Dubrovo | N-1 OHL 400 kV Burgas- Maritsa Iztok 2 | 0.01562 | -0.00021 | -0.00212 | 0 | 0.04574 | -6e-05 | 8e-05 | 7e-05 | -5e-05 | -4e-05 | 0.12691 | -0.00101 | -0.00064 | -0.00022 | 0.00225 | -0.0511 | 2e-05 | 0.00059 | -5e-05 | 0.00572 | -0.00704 | -0.00082 | 0.00021 | 0.07937 | 0.00574 | -0.02897
[GR-MK] [DIR] TIE 400 kV Thessaloniki - Dubrovo | N-1 OHL 400 kV Sofia Zapad - Chervena Mogila ck. 1&2 | 0.01504 | -0.00023 | -0.00237 | 0 | 0.043 | -6e-05 | 9e-05 | 8e-05 | -5e-05 | -5e-05 | 0.12607 | -0.00112 | -0.00066 | -0.00024 | 0.0018 | -0.05178 | 2e-05 | 0.00063 | -5e-05 | 0.00591 | -0.00731 | -0.00089 | 0.00024 | 0.07699 | 0.00617 | -0.02956
[GR-MK] [DIR] TIE 400 kV Thessaloniki - Dubrovo | N-1 OHL 400 kV Chervena Mogila - Blagoevgrad ck. 1&2 | 0.02649 | -0.00019 | 0.00024 | 0 | 0.04412 | -2e-05 | -2e-05 | 3e-05 | -2e-05 | -1e-05 | 0.1527 | -0.00017 | -0.00087 | -6e-05 | 0.00909 | -0.03461 | 1e-05 | 0.00033 | -2e-05 | 0.00188 | -0.00757 | -0.00038 | -5e-05 | 0.08368 | 0.00482 | -0.02223
[GR-MK] [DIR] TIE 400 kV Thessaloniki - Dubrovo | N-1 OHL 400 kV Kozloduy - Sofia Zapad ck. 1&2 | 0.0144 | -0.00023 | -0.00258 | 0 | 0.04248 | -7e-05 | 0.0001 | 8e-05 | -6e-05 | -5e-05 | 0.1251 | -0.00119 | -0.00065 | -0.00026 | 0.00134 | -0.05275 | 2e-05 | 0.00066 | -6e-05 | 0.00638 | -0.00738 | -0.00093 | 0.00026 | 0.07644 | 0.00628 | -0.03018
[GR-MK] [DIR] TIE 400 kV Thessaloniki - Dubrovo | N-1 OHL 400 kV Filippoi - Komotini ck. 1&2 | 0.03068 | -9e-05 | 0.00224 | 0 | 0.01525 | 2e-05 | -0.0001 | -2e-05 | 2e-05 | 2e-05 | 0.15482 | 0.00066 | -0.00072 | 0.00011 | 0.01253 | -0.02948 | -1e-05 | -4e-05 | 2e-05 | 6e-05 | -0.0054 | 0.00017 | -0.00025 | 0.02473 | 0.0014 | -0.01733
[GR-MK] [DIR] TIE 400 kV Thessaloniki - Dubrovo | N-1 OHL 400 kV Filippoi - Lagadas ck. 1&2 | 0.01753 | -0.0002 | -0.00163 | 0 | 0.03811 | -5e-05 | 6e-05 | 6e-05 | -4e-05 | -4e-05 | 0.13039 | -0.00083 | -0.00067 | -0.00019 | 0.00352 | -0.0483 | 2e-05 | 0.00052 | -4e-05 | 0.00499 | -0.00697 | -0.00072 | 0.00016 | 0.06788 | 0.00537 | -0.02761
[GR-MK] [DIR] TIE 400 kV Thessaloniki - Dubrovo | N-1 OHL 400 kV Meliti - Amideo ck. 1&2 | 0.0324 | -0.00036 | -0.00327 | 0 | 0.06667 | -9e-05 | 0.00012 | 0.00012 | -8e-05 | -7e-05 | 0.25233 | -0.0016 | -0.00113 | -0.00035 | 0.00538 | -0.20708 | 3e-05 | 0.00096 | -8e-05 | 0.00942 | -0.01214 | -0.00134 | 0.00032 | 0.11786 | 0.00958 | -0.05912
[GR-MK] [DIR] TIE 400 kV Thessaloniki - Dubrovo | N-1 OHL 400 kV Amideo - Lagadas ck. 1&2 | 0.00294 | -0.0003 | -0.00553 | 0 | 0.05565 | -0.00012 | 0.00023 | 0.00014 | -0.0001 | -9e-05 | 0.10386 | -0.0023 | -0.00053 | -0.00048 | -0.00619 | -0.07455 | 4e-05 | 0.00105 | -0.0001 | 0.01021 | -0.00789 | -0.00157 | 0.00057 | 0.09485 | 0.00874 | -0.03817
[GR-MK] [DIR] TIE 400 kV Thessaloniki - Dubrovo | N-1 OHL 400 kV Thessaloniki - Lagadas ck. 1&2 | 0.0439 | -2e-05 | 0.00552 | 0 | 0.00637 | 7e-05 | -0.00025 | -8e-05 | 7e-05 | 6e-05 | 0.18559 | 0.00188 | -0.00091 | 0.00035 | 0.02111 | -0.02026 | -3e-05 | -0.00045 | 7e-05 | -0.00492 | -0.00513 | 0.00085 | -0.0006 | 0.02292 | -0.00079 | -0.00848
[GR-AL] [DIR] TIE 400 kV Kardia - Zemblak | BC | 0.19934 | 0.0006 | 0.03807 | 2e-05 | -0.09832 | 0.00059 | -0.00165 | -0.00069 | 0.00054 | 0.00048 | -0.21944 | 0.01388 | -0.00303 | 0.00273 | 0.11275 | -0.1224 | -0.00022 | -0.00444 | 0.00054 | -0.0451 | -0.00618 | 0.00744 | -0.00408 | -0.11633 | -0.02353 | 0.0284
[GR-AL] [DIR] TIE 400 kV Kardia - Zemblak | N-1 TIE 400 kV Thessaloniki - Blagoevgrad | 0.19082 | 0.00056 | 0.03611 | 1e-05 | -0.09511 | 0.00056 | -0.00156 | -0.00066 | 0.00051 | 0.00045 | -0.23931 | 0.01316 | -0.00288 | 0.00258 | 0.10733 | -0.13471 | -0.00021 | -0.00421 | 0.00051 | -0.04209 | -0.00604 | 0.00705 | -0.00386 | -0.12095 | -0.02246 | 0.02298
[GR-AL] [DIR] TIE 400 kV Kardia - Zemblak | N-1 TIE 400 kV Thessaloniki - Dubrovo | 0.19783 | 0.00062 | 0.03832 | 2e-05 | -0.10269 | 0.0006 | -0.00166 | -0.0007 | 0.00054 | 0.00048 | -0.23226 | 0.014 | -0.00296 | 0.00275 | 0.11258 | -0.11708 | -0.00022 | -0.00451 | 0.00054 | -0.04571 | -0.00544 | 0.00753 | -0.0041 | -0.12416 | -0.02416 | 0.03143
[GR-AL] [DIR] TIE 400 kV Kardia - Zemblak | N-1 TIE 400 kV Meliti - Bitola | 0.19232 | 0.00065 | 0.03841 | 2e-05 | -0.10786 | 0.0006 | -0.00166 | -0.00071 | 0.00055 | 0.00049 | -0.27009 | 0.01407 | -0.00284 | 0.00277 | 0.11127 | -0.06045 | -0.00022 | -0.00457 | 0.00055 | -0.04647 | -0.00425 | 0.00762 | -0.00411 | -0.13277 | -0.02489 | 0.04016
[GR-AL] [DIR] TIE 400 kV Kardia - Zemblak | N-1 TIE 400 kV Arachthos - Galatina | 0.19934 | 0.0006 | 0.03807 | 2e-05 | -0.09832 | 0.00059 | -0.00165 | -0.00069 | 0.00054 | 0.00048 | -0.21944 | 0.01388 | -0.00303 | 0.00273 | 0.11275 | -0.1224 | -0.00022 | -0.00444 | 0.00054 | -0.0451 | -0.00618 | 0.00744 | -0.00408 | -0.11633 | -0.02353 | 0.0284
[GR-AL] [DIR] TIE 400 kV Kardia - Zemblak | N-1 TIE 400 kV Nea Santa - Babaeski | 0.1974 | 0.00058 | 0.0375 | 1e-05 | -0.095 | 0.00058 | -0.00163 | -0.00068 | 0.00053 | 0.00047 | -0.22347 | 0.01366 | -0.00302 | 0.00268 | 0.11142 | -0.12518 | -0.00021 | -0.00436 | 0.00053 | -0.04437 | -0.00642 | 0.00731 | -0.00402 | -0.0975 | -0.02293 | 0.02688
[GR-AL] [DIR] TIE 400 kV Kardia - Zemblak | N-1 OHL 400 kV Kosovo B - Urosevac | 0.2054 | 0.0007 | 0.04226 | 2e-05 | -0.11455 | 0.00066 | -0.00183 | -0.00077 | 0.0006 | 0.00053 | -0.24627 | 0.01545 | -0.00318 | 0.00304 | 0.12231 | -0.17161 | -0.00024 | -0.00501 | 0.0006 | -0.05132 | -0.00511 | 0.00835 | -0.00453 | -0.135 | -0.02694 | 0.0549
[GR-AL] [DIR] TIE 400 kV Kardia - Zemblak | N-1 TIE 400 kV Pec 3 - Ribarevina | 0.19371 | 0.00067 | 0.0438 | 2e-05 | -0.10836 | 0.00067 | -0.0019 | -0.00079 | 0.00062 | 0.00055 | -0.23025 | 0.0159 | -0.00357 | 0.00312 | 0.12791 | -0.13735 | -0.00025 | -0.00507 | 0.00061 | -0.05159 | -0.00783 | 0.00851 | -0.00469 | -0.12652 | -0.02649 | 0.00356
[GR-AL] [DIR] TIE 400 kV Kardia - Zemblak | N-1 TIE 400 kV Maritsa 3 - Hamitabat 1 | 0.19901 | 0.00059 | 0.03798 | 2e-05 | -0.09775 | 0.00059 | -0.00165 | -0.00069 | 0.00054 | 0.00048 | -0.22013 | 0.01384 | -0.00303 | 0.00272 | 0.11253 | -0.12288 | -0.00022 | -0.00443 | 0.00054 | -0.04498 | -0.00622 | 0.00742 | -0.00407 | -0.12142 | -0.02343 | 0.02814
[GR-AL] [DIR] TIE 400 kV Kardia - Zemblak | N-1 TIE 400 kV Maritsa 3 - Hamitabat 2 | 0.19885 | 0.00059 | 0.03793 | 2e-05 | -0.09748 | 0.00059 | -0.00164 | -0.00069 | 0.00054 | 0.00048 | -0.22046 | 0.01383 | -0.00303 | 0.00271 | 0.11242 | -0.1231 | -0.00022 | -0.00442 | 0.00053 | -0.04492 | -0.00624 | 0.00741 | -0.00406 | -0.12387 | -0.02338 | 0.02802
[GR-AL] [DIR] TIE 400 kV Kardia - Zemblak | N-1 TIE 400 kV Sofia Zapad - Nis | 0.20131 | 0.00072 | 0.04046 | 2e-05 | -0.11501 | 0.00064 | -0.00175 | -0.00075 | 0.00058 | 0.00052 | -0.22577 | 0.01488 | -0.00281 | 0.00293 | 0.11554 | -0.12584 | -0.00024 | -0.00489 | 0.00058 | -0.05104 | -0.00253 | 0.00812 | -0.00434 | -0.13041 | -0.02684 | 0.03401
[GR-AL] [DIR] TIE 400 kV Kardia - Zemblak | N-1 TIE 400 kV Kosovo B - Nis 2 | 0.22331 | 0.00064 | 0.04415 | 2e-05 | -0.10223 | 0.00068 | -0.00191 | -0.00079 | 0.00062 | 0.00055 | -0.21073 | 0.016 | -0.00376 | 0.00313 | 0.13151 | -0.10973 | -0.00025 | -0.00505 | 0.00062 | -0.05152 | -0.00944 | 0.00851 | -0.00474 | -0.11785 | -0.02585 | 0.06672
[GR-AL] [DIR] TIE 400 kV Kardia - Zemblak | N-1 TIE 400 kV Vranje 4 - Stip | 0.19475 | 0.00064 | 0.03786 | 2e-05 | -0.10509 | 0.00059 | -0.00164 | -0.0007 | 0.00054 | 0.00048 | -0.23174 | 0.01387 | -0.00282 | 0.00273 | 0.11033 | -0.13697 | -0.00022 | -0.0045 | 0.00054 | -0.04594 | -0.00427 | 0.0075 | -0.00406 | -0.12428 | -0.0244 | 0.02596
[GR-AL] [DIR] TIE 400 kV Kardia - Zemblak | N-1 OHL 400 kV Vranje 4 - Leskovac 2 | 0.19604 | 0.00062 | 0.03792 | 2e-05 | -0.10319 | 0.00059 | -0.00164 | -0.0007 | 0.00054 | 0.00048 | -0.22829 | 0.01387 | -0.00288 | 0.00273 | 0.11101 | -0.13288 | -0.00022 | -0.00449 | 0.00054 | -0.04571 | -0.00481 | 0.00748 | -0.00406 | -0.12205 | -0.02415 | 0.02665
[GR-AL] [DIR] TIE 400 kV Kardia - Zemblak | N-1 OHL 400 kV Nis 2 - Leskovac 2 | 0.19654 | 0.00062 | 0.03794 | 2e-05 | -0.10245 | 0.00059 | -0.00164 | -0.00069 | 0.00054 | 0.00048 | -0.22694 | 0.01387 | -0.0029 | 0.00273 | 0.11127 | -0.13129 | -0.00022 | -0.00448 | 0.00054 | -0.04561 | -0.00501 | 0.00748 | -0.00406 | -0.12118 | -0.02406 | 0.02691
[GR-AL] [DIR] TIE 400 kV Kardia - Zemblak | N-1 OHL 400 kV Bitola 2 - Dubrovo | 0.19673 | 0.00059 | 0.03763 | 1e-05 | -0.09838 | 0.00058 | -0.00163 | -0.00068 | 0.00053 | 0.00047 | -0.22703 | 0.01373 | -0.00297 | 0.0027 | 0.11127 | -0.1334 | -0.00021 | -0.0044 | 0.00053 | -0.04462 | -0.00591 | 0.00737 | -0.00403 | -0.11756 | -0.0234 | 0.02755
[GR-AL] [DIR] TIE 400 kV Kardia - Zemblak | N-1 OHL 400 kV Dubrovo - Stip | 0.19138 | 0.00058 | 0.03639 | 1e-05 | -0.09752 | 0.00057 | -0.00158 | -0.00066 | 0.00052 | 0.00046 | -0.23438 | 0.01329 | -0.00284 | 0.00261 | 0.10757 | -0.1402 | -0.00021 | -0.00427 | 0.00051 | -0.04305 | -0.00545 | 0.00714 | -0.0039 | -0.11921 | -0.02287 | 0.0217
[GR-AL] [DIR] TIE 400 kV Kardia - Zemblak | N-1 TIE 400 kV Chervena Mogila - Stip | 0.19792 | 0.00058 | 0.03761 | 1e-05 | -0.09669 | 0.00058 | -0.00163 | -0.00068 | 0.00053 | 0.00047 | -0.22116 | 0.01371 | -0.00302 | 0.00269 | 0.1117 | -0.12541 | -0.00021 | -0.00438 | 0.00053 | -0.04431 | -0.00635 | 0.00734 | -0.00403 | -0.11548 | -0.02315 | 0.02682
[GR-AL] [DIR] TIE 400 kV Kardia - Zemblak | N-1 OHL 400 kV Skopje 4 - Skopje 5 | 0.20993 | 0.00072 | 0.043 | 2e-05 | -0.11737 | 0.00067 | -0.00186 | -0.00079 | 0.00061 | 0.00054 | -0.25085 | 0.01573 | -0.0032 | 0.0031 | 0.12389 | -0.1514 | -0.00025 | -0.00511 | 0.00061 | -0.05257 | -0.00483 | 0.00852 | -0.00461 | -0.13826 | -0.02757 | 0.06079
[GR-AL] [DIR] TIE 400 kV Kardia - Zemblak | N-1 TIE 400 kV Skopje 5 - Urosevac | 0.21866 | 0.00082 | 0.04692 | 2e-05 | -0.13228 | 0.00074 | -0.00203 | -0.00087 | 0.00067 | 0.0006 | -0.27417 | 0.01721 | -0.00334 | 0.00339 | 0.13285 | -0.22285 | -0.00027 | -0.00564 | 0.00067 | -0.0585 | -0.00382 | 0.00938 | -0.00503 | -0.15512 | -0.03076 | 0.08629
[GR-AL] [DIR] TIE 400 kV Kardia - Zemblak | N-1 OHL 400 kV Habitabat NGCC - Babaeski | 0.199 | 0.00059 | 0.03797 | 2e-05 | -0.09773 | 0.00059 | -0.00165 | -0.00069 | 0.00054 | 0.00048 | -0.22016 | 0.01384 | -0.00303 | 0.00272 | 0.11251 | -0.1229 | -0.00022 | -0.00443 | 0.00053 | -0.04497 | -0.00622 | 0.00742 | -0.00407 | -0.11581 | -0.02342 | 0.02813
[GR-AL] [DIR] TIE 400 kV Kardia - Zemblak | N-1 TIE 400 kV Tirana 2 – Podgorica 2 | 0.25974 | 0.00047 | 0.0252 | 1e-05 | -0.07515 | 0.0004 | -0.0011 | -0.00047 | 0.00037 | 0.00032 | -0.17871 | 0.00945 | -0.00174 | 0.00184 | 0.07404 | -0.09158 | -0.00015 | -0.00309 | 0.00036 | -0.03202 | -0.0014 | 0.00513 | -0.00273 | -0.09074 | -0.01712 | 0.04947
[GR-AL] [DIR] TIE 400 kV Kardia - Zemblak | N-1 OHL 400 kV Elbasan 2 - Tirana 2 | 0.21084 | 0.00045 | 0.02835 | 1e-05 | -0.07369 | 0.00044 | -0.00123 | -0.00052 | 0.0004 | 0.00036 | -0.1629 | 0.01041 | -0.00226 | 0.00204 | 0.08512 | -0.09164 | -0.00016 | -0.00332 | 0.0004 | -0.03377 | -0.00455 | 0.00557 | -0.00305 | -0.08721 | -0.01762 | 0.02236
[GR-AL] [DIR] TIE 400 kV Kardia - Zemblak | N-1 OHL 400 kV Vetren - Chervena Mogila | 0.19946 | 0.0006 | 0.03814 | 2e-05 | -0.09912 | 0.00059 | -0.00165 | -0.00069 | 0.00054 | 0.00048 | -0.21939 | 0.01391 | -0.00302 | 0.00273 | 0.11285 | -0.12224 | -0.00022 | -0.00446 | 0.00054 | -0.04516 | -0.00611 | 0.00746 | -0.00409 | -0.11725 | -0.02364 | 0.02856
[GR-AL] [DIR] TIE 400 kV Kardia - Zemblak | N-1 OHL 400 kV Plovdiv - Vetren | 0.19946 | 0.0006 | 0.03814 | 2e-05 | -0.09912 | 0.00059 | -0.00165 | -0.00069 | 0.00054 | 0.00048 | -0.21939 | 0.01391 | -0.00302 | 0.00273 | 0.11285 | -0.12224 | -0.00022 | -0.00446 | 0.00054 | -0.04516 | -0.00611 | 0.00746 | -0.00409 | -0.11725 | -0.02364 | 0.02856
[GR-AL] [DIR] TIE 400 kV Kardia - Zemblak | N-1 OHL 400 kV Maritsa Iztok 2 - Maritsa Iztok 3 | 0.19854 | 0.00058 | 0.03777 | 1e-05 | -0.09705 | 0.00058 | -0.00164 | -0.00068 | 0.00053 | 0.00047 | -0.22071 | 0.01376 | -0.00304 | 0.0027 | 0.11215 | -0.1235 | -0.00021 | -0.00439 | 0.00053 | -0.04481 | -0.00644 | 0.00736 | -0.00405 | -0.11901 | -0.02307 | 0.02764
[GR-AL] [DIR] TIE 400 kV Kardia - Zemblak | N-1 OHL 400 kV Maritsa Iztok - Maritsa Iztok 3 ck. 1&2 | 0.19936 | 0.0006 | 0.03809 | 2e-05 | -0.09818 | 0.00059 | -0.00165 | -0.00069 | 0.00054 | 0.00048 | -0.21944 | 0.01389 | -0.00303 | 0.00273 | 0.11277 | -0.12238 | -0.00022 | -0.00445 | 0.00054 | -0.04511 | -0.00616 | 0.00744 | -0.00408 | -0.11728 | -0.02355 | 0.02843
[GR-AL] [DIR] TIE 400 kV Kardia - Zemblak | N-1 OHL 400 kV Maritsa Iztok - Plovdiv ck. 1&2 | 0.19951 | 0.00061 | 0.03826 | 2e-05 | -0.1023 | 0.00059 | -0.00166 | -0.0007 | 0.00054 | 0.00048 | -0.21991 | 0.01397 | -0.003 | 0.00274 | 0.11297 | -0.12226 | -0.00022 | -0.00449 | 0.00054 | -0.04517 | -0.00585 | 0.0075 | -0.0041 | -0.12151 | -0.024 | 0.02882
[GR-AL] [DIR] TIE 400 kV Kardia - Zemblak | N-1 OHL 400 kV Varna - Burgas ck. 1&2 | 0.1952 | 0.00052 | 0.03647 | 1e-05 | -0.1105 | 0.00056 | -0.00158 | -0.00065 | 0.00051 | 0.00045 | -0.22595 | 0.01324 | -0.00311 | 0.00259 | 0.10964 | -0.12803 | -0.00021 | -0.00417 | 0.00051 | -0.04362 | -0.00756 | 0.00703 | -0.00392 | -0.1289 | -0.0211 | 0.02444
[GR-AL] [DIR] TIE 400 kV Kardia - Zemblak | N-1 OHL 400 kV Burgas- Maritsa Iztok 2 | 0.19854 | 0.00058 | 0.03777 | 1e-05 | -0.10132 | 0.00058 | -0.00164 | -0.00068 | 0.00053 | 0.00047 | -0.22071 | 0.01376 | -0.00304 | 0.0027 | 0.11215 | -0.1235 | -0.00021 | -0.00439 | 0.00053 | -0.04481 | -0.00644 | 0.00736 | -0.00405 | -0.11901 | -0.02307 | 0.02764
[GR-AL] [DIR] TIE 400 kV Kardia - Zemblak | N-1 OHL 400 kV Sofia Zapad - Chervena Mogila ck. 1&2 | 0.19251 | 0.00058 | 0.03645 | 1e-05 | -0.1045 | 0.00057 | -0.00158 | -0.00066 | 0.00052 | 0.00046 | -0.23293 | 0.0133 | -0.00287 | 0.00261 | 0.10824 | -0.13526 | -0.00021 | -0.00427 | 0.00051 | -0.04207 | -0.00593 | 0.00713 | -0.0039 | -0.12426 | -0.023 | 0.02292
[GR-AL] [DIR] TIE 400 kV Kardia - Zemblak | N-1 OHL 400 kV Chervena Mogila - Blagoevgrad ck. 1&2 | 0.19328 | 0.00057 | 0.03669 | 1e-05 | -0.099 | 0.00057 | -0.00159 | -0.00067 | 0.00052 | 0.00046 | -0.23349 | 0.01338 | -0.00292 | 0.00263 | 0.1089 | -0.13152 | -0.00021 | -0.00429 | 0.00052 | -0.04296 | -0.00604 | 0.00717 | -0.00393 | -0.11993 | -0.02282 | 0.02451
[GR-AL] [DIR] TIE 400 kV Kardia - Zemblak | N-1 OHL 400 kV Kozloduy - Sofia Zapad ck. 1&2 | 0.19854 | 0.00059 | 0.03778 | 1e-05 | -0.09895 | 0.00058 | -0.00164 | -0.00069 | 0.00053 | 0.00047 | -0.22048 | 0.01377 | -0.00302 | 0.0027 | 0.11214 | -0.12349 | -0.00022 | -0.0044 | 0.00053 | -0.0444 | -0.00634 | 0.00737 | -0.00405 | -0.11692 | -0.02334 | 0.02754
[GR-AL] [DIR] TIE 400 kV Kardia - Zemblak | N-1 OHL 400 kV Filippoi - Komotini ck. 1&2 | 0.1898 | 0.00051 | 0.03526 | 1e-05 | -0.08173 | 0.00054 | -0.00153 | -0.00063 | 0.0005 | 0.00044 | -0.23699 | 0.0128 | -0.00299 | 0.00251 | 0.10621 | -0.13606 | -0.0002 | -0.00404 | 0.00049 | -0.04152 | -0.00733 | 0.0068 | -0.00379 | -0.08501 | -0.02065 | 0.02094
[GR-AL] [DIR] TIE 400 kV Kardia - Zemblak | N-1 OHL 400 kV Filippoi - Lagadas ck. 1&2 | 0.19771 | 0.00058 | 0.03759 | 1e-05 | -0.09549 | 0.00058 | -0.00163 | -0.00068 | 0.00053 | 0.00047 | -0.22229 | 0.0137 | -0.00302 | 0.00269 | 0.11164 | -0.12473 | -0.00021 | -0.00437 | 0.00053 | -0.04449 | -0.00638 | 0.00733 | -0.00403 | -0.11098 | -0.02304 | 0.02713
[GR-AL] [DIR] TIE 400 kV Kardia - Zemblak | N-1 OHL 400 kV Meliti - Amideo ck. 1&2 | 0.19232 | 0.00065 | 0.03841 | 2e-05 | -0.10786 | 0.0006 | -0.00166 | -0.00071 | 0.00055 | 0.00049 | -0.27009 | 0.01407 | -0.00284 | 0.00277 | 0.11127 | -0.06045 | -0.00022 | -0.00457 | 0.00055 | -0.04647 | -0.00425 | 0.00762 | -0.00411 | -0.13277 | -0.02489 | 0.04016
[GR-AL] [DIR] TIE 400 kV Kardia - Zemblak | N-1 OHL 400 kV Amideo - Lagadas ck. 1&2 | 0.19612 | 0.00058 | 0.03723 | 1e-05 | -0.09484 | 0.00058 | -0.00161 | -0.00068 | 0.00053 | 0.00047 | -0.22534 | 0.01356 | -0.003 | 0.00266 | 0.11062 | -0.12846 | -0.00021 | -0.00433 | 0.00052 | -0.04396 | -0.00634 | 0.00726 | -0.00399 | -0.11143 | -0.02284 | 0.02611
[GR-AL] [DIR] TIE 400 kV Kardia - Zemblak | N-1 OHL 400 kV Thessaloniki - Lagadas ck. 1&2 | 0.19475 | 0.00056 | 0.03682 | 1e-05 | -0.09256 | 0.00057 | -0.0016 | -0.00067 | 0.00052 | 0.00046 | -0.2289 | 0.01341 | -0.00299 | 0.00263 | 0.10968 | -0.12744 | -0.00021 | -0.00427 | 0.00052 | -0.04338 | -0.00652 | 0.00717 | -0.00395 | -0.10783 | -0.02243 | 0.02505
[GR-TR] [DIR] TIE 400 kV Nea Santa - Babaeski | BC | -0.03988 | -0.00036 | -0.01179 | 0 | 0.06808 | -0.00021 | 0.0005 | 0.00025 | -0.00018 | -0.00016 | -0.08296 | -0.00454 | 0.00014 | -0.00091 | -0.02738 | -0.05706 | 8e-05 | 0.00172 | -0.00018 | 0.01496 | -0.0049 | -0.00269 | 0.00123 | 0.38681 | 0.01219 | -0.03129
[GR-TR] [DIR] TIE 400 kV Nea Santa - Babaeski | N-1 TIE 400 kV Thessaloniki - Blagoevgrad | -0.04968 | -0.0004 | -0.01405 | -1e-05 | 0.07177 | -0.00024 | 0.0006 | 0.00029 | -0.00022 | -0.00019 | -0.10581 | -0.00536 | 0.00032 | -0.00108 | -0.03362 | -0.07121 | 9e-05 | 0.00198 | -0.00022 | 0.01843 | -0.00473 | -0.00314 | 0.00148 | 0.3815 | 0.01342 | -0.03752
[GR-TR] [DIR] TIE 400 kV Nea Santa - Babaeski | N-1 TIE 400 kV Thessaloniki - Dubrovo | -0.0408 | -0.00035 | -0.01164 | 0 | 0.06542 | -0.0002 | 0.00049 | 0.00024 | -0.00018 | -0.00016 | -0.09078 | -0.00447 | 0.00018 | -0.0009 | -0.02749 | -0.05382 | 7e-05 | 0.00168 | -0.00018 | 0.01459 | -0.00444 | -0.00264 | 0.00122 | 0.38203 | 0.0118 | -0.02944
[GR-TR] [DIR] TIE 400 kV Nea Santa - Babaeski | N-1 TIE 400 kV Meliti - Bitola | -0.04195 | -0.00035 | -0.01169 | 0 | 0.06527 | -0.0002 | 0.0005 | 0.00024 | -0.00018 | -0.00016 | -0.0979 | -0.00448 | 0.0002 | -0.0009 | -0.02782 | -0.0388 | 7e-05 | 0.00168 | -0.00018 | 0.01456 | -0.00433 | -0.00264 | 0.00123 | 0.38197 | 0.01179 | -0.02782
[GR-TR] [DIR] TIE 400 kV Nea Santa - Babaeski | N-1 TIE 400 kV Arachthos - Galatina | -0.03988 | -0.00036 | -0.01179 | 0 | 0.06808 | -0.00021 | 0.0005 | 0.00025 | -0.00018 | -0.00016 | -0.08296 | -0.00454 | 0.00014 | -0.00091 | -0.02738 | -0.05706 | 8e-05 | 0.00172 | -0.00018 | 0.01496 | -0.0049 | -0.00269 | 0.00123 | 0.38681 | 0.01219 | -0.03129
[GR-TR] [DIR] TIE 400 kV Nea Santa - Babaeski | N-1 TIE 400 kV Kardia - Zemblak / N-1 TIE 150 kV Mourtos - Bistrica | -0.02368 | -0.00031 | -0.00877 | 0 | 0.06028 | -0.00016 | 0.00037 | 0.00019 | -0.00014 | -0.00013 | -0.10141 | -0.00343 | -0.0001 | -0.0007 | -0.01843 | -0.06677 | 6e-05 | 0.00136 | -0.00014 | 0.01138 | -0.00539 | -0.0021 | 0.00091 | 0.37758 | 0.01032 | -0.02903
[GR-TR] [DIR] TIE 400 kV Nea Santa - Babaeski | N-1 OHL 400 kV Kosovo B - Urosevac | -0.03889 | -0.00034 | -0.01111 | 0 | 0.06542 | -0.0002 | 0.00047 | 0.00023 | -0.00017 | -0.00015 | -0.08736 | -0.00428 | 0.00012 | -0.00086 | -0.02582 | -0.06513 | 7e-05 | 0.00162 | -0.00017 | 0.01394 | -0.00472 | -0.00254 | 0.00116 | 0.38375 | 0.01163 | -0.02694
[GR-TR] [DIR] TIE 400 kV Nea Santa - Babaeski | N-1 TIE 400 kV Pec 3 - Ribarevina | -0.04034 | -0.00036 | -0.01133 | 0 | 0.06727 | -0.0002 | 0.00048 | 0.00024 | -0.00018 | -0.00016 | -0.08384 | -0.00437 | 0.0001 | -0.00088 | -0.02615 | -0.05828 | 7e-05 | 0.00167 | -0.00018 | 0.01443 | -0.00503 | -0.00261 | 0.00119 | 0.38598 | 0.01195 | -0.03331
[GR-TR] [DIR] TIE 400 kV Nea Santa - Babaeski | N-1 TIE 400 kV Maritsa 3 - Hamitabat 1 | -0.03307 | -0.0003 | -0.00978 | 0 | 0.05646 | -0.00017 | 0.00041 | 0.0002 | -0.00015 | -0.00014 | -0.0688 | -0.00376 | 0.00012 | -0.00076 | -0.02271 | -0.04732 | 6e-05 | 0.00142 | -0.00015 | 0.01241 | -0.00406 | -0.00223 | 0.00102 | 0.49149 | 0.01011 | -0.02595
[GR-TR] [DIR] TIE 400 kV Nea Santa - Babaeski | N-1 TIE 400 kV Maritsa 3 - Hamitabat 2 | -0.02981 | -0.00027 | -0.00881 | 0 | 0.05088 | -0.00016 | 0.00037 | 0.00018 | -0.00014 | -0.00012 | -0.062 | -0.00339 | 0.00011 | -0.00068 | -0.02047 | -0.04265 | 6e-05 | 0.00128 | -0.00014 | 0.01118 | -0.00366 | -0.00201 | 0.00092 | 0.54172 | 0.00911 | -0.02338
[GR-TR] [DIR] TIE 400 kV Nea Santa - Babaeski | N-1 TIE 400 kV Sofia Zapad - Nis | -0.04074 | -0.00042 | -0.01283 | -1e-05 | 0.07537 | -0.00023 | 0.00054 | 0.00027 | -0.0002 | -0.00018 | -0.0802 | -0.00497 | 5e-05 | -0.001 | -0.0286 | -0.05556 | 8e-05 | 0.00191 | -0.0002 | 0.01755 | -0.00649 | -0.00299 | 0.00135 | 0.39296 | 0.01363 | -0.03374
[GR-TR] [DIR] TIE 400 kV Nea Santa - Babaeski | N-1 TIE 400 kV Kosovo B - Nis 2 | -0.04737 | -0.00038 | -0.01369 | -1e-05 | 0.0693 | -0.00023 | 0.00058 | 0.00028 | -0.00021 | -0.00019 | -0.08568 | -0.0052 | 0.00037 | -0.00104 | -0.03324 | -0.06102 | 9e-05 | 0.0019 | -0.00021 | 0.01697 | -0.00388 | -0.00303 | 0.00144 | 0.38729 | 0.01291 | -0.04326
[GR-TR] [DIR] TIE 400 kV Nea Santa - Babaeski | N-1 TIE 400 kV Vranje 4 - Stip | -0.04156 | -0.00035 | -0.01187 | 0 | 0.0656 | -0.00021 | 0.0005 | 0.00025 | -0.00018 | -0.00016 | -0.08747 | -0.00454 | 0.00022 | -0.00091 | -0.02827 | -0.0624 | 8e-05 | 0.0017 | -0.00018 | 0.01466 | -0.0042 | -0.00267 | 0.00124 | 0.3839 | 0.01187 | -0.03218
[GR-TR] [DIR] TIE 400 kV Nea Santa - Babaeski | N-1 OHL 400 kV Vranje 4 - Leskovac 2 | -0.04109 | -0.00035 | -0.01185 | 0 | 0.0663 | -0.00021 | 0.0005 | 0.00025 | -0.00018 | -0.00016 | -0.08621 | -0.00454 | 0.0002 | -0.00091 | -0.02802 | -0.0609 | 8e-05 | 0.0017 | -0.00018 | 0.01474 | -0.00439 | -0.00268 | 0.00124 | 0.38471 | 0.01196 | -0.03193
[GR-TR] [DIR] TIE 400 kV Nea Santa - Babaeski | N-1 OHL 400 kV Nis 2 - Leskovac 2 | -0.04091 | -0.00035 | -0.01184 | 0 | 0.06657 | -0.00021 | 0.0005 | 0.00025 | -0.00018 | -0.00016 | -0.08571 | -0.00454 | 0.00019 | -0.00091 | -0.02793 | -0.06032 | 8e-05 | 0.0017 | -0.00018 | 0.01477 | -0.00447 | -0.00268 | 0.00124 | 0.38503 | 0.01199 | -0.03183
[GR-TR] [DIR] TIE 400 kV Nea Santa - Babaeski | N-1 OHL 400 kV Bitola 2 - Dubrovo | -0.04092 | -0.00036 | -0.01197 | 0 | 0.06806 | -0.00021 | 0.00051 | 0.00025 | -0.00019 | -0.00017 | -0.08599 | -0.0046 | 0.00017 | -0.00093 | -0.02798 | -0.06146 | 8e-05 | 0.00173 | -0.00019 | 0.01516 | -0.00479 | -0.00272 | 0.00125 | 0.38632 | 0.01224 | -0.03163
[GR-TR] [DIR] TIE 400 kV Nea Santa - Babaeski | N-1 OHL 400 kV Dubrovo - Stip | -0.04716 | -0.00038 | -0.01333 | -1e-05 | 0.06881 | -0.00023 | 0.00057 | 0.00027 | -0.00021 | -0.00018 | -0.09663 | -0.00508 | 0.00031 | -0.00102 | -0.03213 | -0.07334 | 8e-05 | 0.00187 | -0.0002 | 0.01684 | -0.00422 | -0.00297 | 0.0014 | 0.38418 | 0.01279 | -0.03742
[GR-TR] [DIR] TIE 400 kV Nea Santa - Babaeski | N-1 TIE 400 kV Chervena Mogila - Stip | -0.04463 | -0.0004 | -0.01333 | -1e-05 | 0.07354 | -0.00023 | 0.00057 | 0.00028 | -0.00021 | -0.00018 | -0.08872 | -0.00512 | 0.00018 | -0.00103 | -0.03091 | -0.06712 | 9e-05 | 0.00193 | -0.00021 | 0.01759 | -0.00548 | -0.00304 | 0.0014 | 0.38963 | 0.01345 | -0.03655
[GR-TR] [DIR] TIE 400 kV Nea Santa - Babaeski | N-1 OHL 400 kV Skopje 4 - Skopje 5 | -0.03817 | -0.00034 | -0.011 | 0 | 0.065 | -0.00019 | 0.00046 | 0.00023 | -0.00017 | -0.00015 | -0.08804 | -0.00424 | 0.00011 | -0.00085 | -0.02559 | -0.06175 | 7e-05 | 0.00161 | -0.00017 | 0.01376 | -0.00468 | -0.00252 | 0.00115 | 0.38327 | 0.01153 | -0.02606
[GR-TR] [DIR] TIE 400 kV Nea Santa - Babaeski | N-1 TIE 400 kV Skopje 5 - Urosevac | -0.03686 | -0.00033 | -0.01041 | 0 | 0.06277 | -0.00018 | 0.00044 | 0.00022 | -0.00016 | -0.00015 | -0.09153 | -0.00402 | 9e-05 | -0.00081 | -0.02424 | -0.07278 | 7e-05 | 0.00153 | -0.00016 | 0.01287 | -0.00453 | -0.00239 | 0.00109 | 0.38074 | 0.01106 | -0.02223
[GR-TR] [DIR] TIE 400 kV Nea Santa - Babaeski | N-1 OHL 400 kV Habitabat NGCC - Babaeski | -0.03276 | -0.0003 | -0.00969 | 0 | 0.05593 | -0.00017 | 0.00041 | 0.0002 | -0.00015 | -0.00013 | -0.06815 | -0.00373 | 0.00012 | -0.00075 | -0.02249 | -0.04687 | 6e-05 | 0.00141 | -0.00015 | 0.01229 | -0.00402 | -0.00221 | 0.00101 | 0.37616 | 0.01001 | -0.0257
[GR-TR] [DIR] TIE 400 kV Nea Santa - Babaeski | N-1 TIE 400 kV Tirana 2 – Podgorica 2 | -0.04622 | -0.00035 | -0.01044 | 0 | 0.06565 | -0.00019 | 0.00044 | 0.00022 | -0.00017 | -0.00015 | -0.08724 | -0.00407 | 1e-05 | -0.00082 | -0.02332 | -0.0603 | 7e-05 | 0.00157 | -0.00017 | 0.01359 | -0.0054 | -0.00245 | 0.00109 | 0.38413 | 0.01151 | -0.0335
[GR-TR] [DIR] TIE 400 kV Nea Santa - Babaeski | N-1 OHL 400 kV Elbasan 2 - Tirana 2 | -0.04073 | -0.00035 | -0.01107 | 0 | 0.06626 | -0.0002 | 0.00047 | 0.00023 | -0.00017 | -0.00015 | -0.08716 | -0.00428 | 8e-05 | -0.00086 | -0.02533 | -0.05935 | 7e-05 | 0.00163 | -0.00017 | 0.01412 | -0.00502 | -0.00255 | 0.00116 | 0.38465 | 0.01175 | -0.03084
[GR-TR] [DIR] TIE 400 kV Nea Santa - Babaeski | N-1 OHL 400 kV Elbasan 2 - Zemblak | -0.03091 | -0.00033 | -0.00972 | 0 | 0.06274 | -0.00018 | 0.00041 | 0.00021 | -0.00016 | -0.00014 | -0.09508 | -0.00378 | -2e-05 | -0.00077 | -0.02127 | -0.06372 | 6e-05 | 0.00148 | -0.00015 | 0.01251 | -0.00523 | -0.00229 | 0.00101 | 0.38049 | 0.01091 | -0.02976
[GR-TR] [DIR] TIE 400 kV Nea Santa - Babaeski | N-1 OHL 400 kV Vetren - Chervena Mogila | -0.04128 | -0.0004 | -0.01255 | -1e-05 | 0.07775 | -0.00022 | 0.00053 | 0.00027 | -0.0002 | -0.00018 | -0.08351 | -0.00485 | 8e-05 | -0.00098 | -0.02861 | -0.05902 | 8e-05 | 0.00186 | -0.0002 | 0.01566 | -0.00578 | -0.0029 | 0.00131 | 0.39802 | 0.01352 | -0.0332
[GR-TR] [DIR] TIE 400 kV Nea Santa - Babaeski | N-1 OHL 400 kV Plovdiv - Vetren | -0.04128 | -0.0004 | -0.01255 | -1e-05 | 0.07775 | -0.00022 | 0.00053 | 0.00027 | -0.0002 | -0.00018 | -0.08351 | -0.00485 | 8e-05 | -0.00098 | -0.02861 | -0.05902 | 8e-05 | 0.00186 | -0.0002 | 0.01566 | -0.00578 | -0.0029 | 0.00131 | 0.39802 | 0.01352 | -0.0332
[GR-TR] [DIR] TIE 400 kV Nea Santa - Babaeski | N-1 OHL 400 kV Maritsa Iztok 2 - Maritsa Iztok 3 | -0.03805 | -0.00033 | -0.01109 | 0 | 0.0652 | -0.00019 | 0.00047 | 0.00023 | -0.00017 | -0.00015 | -0.08005 | -0.00425 | 0.00017 | -0.00086 | -0.02601 | -0.05457 | 7e-05 | 0.0016 | -0.00017 | 0.01431 | -0.0043 | -0.00252 | 0.00116 | 0.39292 | 0.01114 | -0.02955
[GR-TR] [DIR] TIE 400 kV Nea Santa - Babaeski | N-1 OHL 400 kV Maritsa Iztok - Maritsa Iztok 3 ck. 1&2 | -0.04177 | -0.00044 | -0.01305 | -1e-05 | 0.05328 | -0.00023 | 0.00055 | 0.00028 | -0.00021 | -0.00018 | -0.08275 | -0.00507 | -2e-05 | -0.00103 | -0.0292 | -0.05927 | 9e-05 | 0.00198 | -0.00021 | 0.01567 | -0.00669 | -0.00306 | 0.00135 | 0.48489 | 0.01484 | -0.03419
[GR-TR] [DIR] TIE 400 kV Nea Santa - Babaeski | N-1 OHL 400 kV Maritsa Iztok - Plovdiv ck. 1&2 | -0.04076 | -0.00043 | -0.01277 | -1e-05 | 0.0884 | -0.00023 | 0.00054 | 0.00027 | -0.0002 | -0.00018 | -0.08054 | -0.00497 | -2e-05 | -0.00101 | -0.02851 | -0.0578 | 8e-05 | 0.00194 | -0.0002 | 0.01529 | -0.00661 | -0.003 | 0.00132 | 0.41325 | 0.01459 | -0.03343
[GR-TR] [DIR] TIE 400 kV Nea Santa - Babaeski | N-1 OHL 400 kV Varna - Burgas ck. 1&2 | -0.03334 | -0.00025 | -0.00927 | 0 | 0.08732 | -0.00016 | 0.0004 | 0.00019 | -0.00014 | -0.00013 | -0.07267 | -0.00352 | 0.00026 | -0.0007 | -0.02247 | -0.04818 | 6e-05 | 0.00128 | -0.00014 | 0.01263 | -0.00272 | -0.00205 | 0.00098 | 0.40667 | 0.00836 | -0.02503
[GR-TR] [DIR] TIE 400 kV Nea Santa - Babaeski | N-1 OHL 400 kV Burgas- Maritsa Iztok 2 | -0.03805 | -0.00033 | -0.01109 | 0 | 0.0749 | -0.00019 | 0.00047 | 0.00023 | -0.00017 | -0.00015 | -0.08005 | -0.00425 | 0.00017 | -0.00086 | -0.02601 | -0.05457 | 7e-05 | 0.0016 | -0.00017 | 0.01431 | -0.0043 | -0.00252 | 0.00116 | 0.39292 | 0.01114 | -0.02955
[GR-TR] [DIR] TIE 400 kV Nea Santa - Babaeski | N-1 OHL 400 kV Sofia Zapad - Chervena Mogila ck. 1&2 | -0.04444 | -0.00038 | -0.01287 | -1e-05 | 0.06396 | -0.00022 | 0.00055 | 0.00027 | -0.0002 | -0.00018 | -0.09197 | -0.00492 | 0.00025 | -0.00099 | -0.0304 | -0.06565 | 8e-05 | 0.00183 | -0.0002 | 0.01699 | -0.00473 | -0.0029 | 0.00136 | 0.38152 | 0.01254 | -0.03495
[GR-TR] [DIR] TIE 400 kV Nea Santa - Babaeski | N-1 OHL 400 kV Chervena Mogila - Blagoevgrad ck. 1&2 | -0.04665 | -0.00039 | -0.01334 | -1e-05 | 0.06733 | -0.00023 | 0.00057 | 0.00027 | -0.00021 | -0.00018 | -0.09865 | -0.0051 | 0.00027 | -0.00102 | -0.03169 | -0.06725 | 8e-05 | 0.00189 | -0.00021 | 0.01736 | -0.00474 | -0.003 | 0.0014 | 0.38279 | 0.01298 | -0.03564
[GR-TR] [DIR] TIE 400 kV Nea Santa - Babaeski | N-1 OHL 400 kV Kozloduy - Sofia Zapad ck. 1&2 | -0.04089 | -0.00037 | -0.01216 | -1e-05 | 0.06729 | -0.00021 | 0.00051 | 0.00025 | -0.00019 | -0.00017 | -0.08427 | -0.00467 | 0.00015 | -0.00094 | -0.02815 | -0.05842 | 8e-05 | 0.00177 | -0.00019 | 0.01584 | -0.0051 | -0.00278 | 0.00128 | 0.38608 | 0.01242 | -0.03237
[GR-TR] [DIR] TIE 400 kV Nea Santa - Babaeski | N-1 OHL 400 kV Filippoi - Lagadas ck. 1&2 | -0.03517 | -0.00032 | -0.01041 | 0 | 0.05989 | -0.00018 | 0.00044 | 0.00022 | -0.00016 | -0.00014 | -0.07471 | -0.004 | 0.00012 | -0.00081 | -0.02415 | -0.05032 | 7e-05 | 0.00152 | -0.00016 | 0.0132 | -0.00433 | -0.00238 | 0.00109 | 0.37135 | 0.01077 | -0.02761
[GR-TR] [DIR] TIE 400 kV Nea Santa - Babaeski | N-1 OHL 400 kV Meliti - Amideo ck. 1&2 | -0.04195 | -0.00035 | -0.01169 | 0 | 0.06527 | -0.0002 | 0.0005 | 0.00024 | -0.00018 | -0.00016 | -0.0979 | -0.00448 | 0.0002 | -0.0009 | -0.02782 | -0.0388 | 7e-05 | 0.00168 | -0.00018 | 0.01456 | -0.00433 | -0.00264 | 0.00123 | 0.38197 | 0.01179 | -0.02782
[GR-TR] [DIR] TIE 400 kV Nea Santa - Babaeski | N-1 OHL 400 kV Amideo - Lagadas ck. 1&2 | -0.03748 | -0.00035 | -0.01116 | 0 | 0.06549 | -0.0002 | 0.00047 | 0.00023 | -0.00018 | -0.00016 | -0.07856 | -0.0043 | 0.00012 | -0.00087 | -0.0258 | -0.05254 | 7e-05 | 0.00163 | -0.00017 | 0.01411 | -0.00478 | -0.00256 | 0.00117 | 0.38315 | 0.01167 | -0.02958
[GR-TR] [DIR] TIE 400 kV Nea Santa - Babaeski | N-1 OHL 400 kV Thessaloniki - Lagadas ck. 1&2 | -0.03499 | -0.00033 | -0.01046 | 0 | 0.06196 | -0.00018 | 0.00044 | 0.00022 | -0.00016 | -0.00015 | -0.07289 | -0.00403 | 0.0001 | -0.00081 | -0.02412 | -0.0517 | 7e-05 | 0.00153 | -0.00016 | 0.01313 | -0.00453 | -0.0024 | 0.00109 | 0.37776 | 0.01101 | -0.02772
[GR-BG] [OPP] TIE 400 kV Thessaloniki - Blagoevgrad | BC | 0.06874 | 0.00026 | 0.01586 | 1e-05 | -0.02587 | 0.00025 | -0.00069 | -0.00029 | 0.00022 | 0.0002 | 0.16028 | 0.00579 | -0.00122 | 0.00114 | 0.04376 | 0.09925 | -9e-05 | -0.00185 | 0.00022 | -0.02431 | -0.00114 | 0.00315 | -0.00173 | 0.03726 | -0.00862 | 0.04369
[GR-BG] [OPP] TIE 400 kV Thessaloniki - Blagoevgrad | N-1 TIE 400 kV Meliti - Bitola | 0.07465 | 0.00021 | 0.01558 | 1e-05 | -0.01785 | 0.00024 | -0.00068 | -0.00028 | 0.00022 | 0.00019 | 0.20285 | 0.00563 | -0.00138 | 0.0011 | 0.04501 | 0.04719 | -9e-05 | -0.00174 | 0.00022 | -0.02316 | -0.00277 | 0.003 | -0.00171 | 0.05108 | -0.00748 | 0.03381
[GR-BG] [OPP] TIE 400 kV Thessaloniki - Blagoevgrad | N-1 TIE 400 kV Thessaloniki - Dubrovo | 0.07141 | 0.00022 | 0.01543 | 1e-05 | -0.01817 | 0.00023 | -0.00067 | -0.00028 | 0.00022 | 0.00019 | 0.18286 | 0.00558 | -0.00134 | 0.00109 | 0.04406 | 0.08988 | -9e-05 | -0.00174 | 0.00021 | -0.02323 | -0.00245 | 0.00299 | -0.00169 | 0.05105 | -0.00751 | 0.03835
[GR-BG] [OPP] TIE 400 kV Thessaloniki - Blagoevgrad | N-1 TIE 400 kV Kardia - Zemblak / N-1 TIE 150 kV Mourtos - Bistrica | 0.03047 | 0.00015 | 0.00873 | 0 | -0.00743 | 0.00014 | -0.00038 | -0.00016 | 0.00012 | 0.00011 | 0.20386 | 0.00318 | -0.00065 | 0.00063 | 0.02261 | 0.12219 | -5e-05 | -0.00102 | 0.00012 | -0.01586 | 1e-05 | 0.00175 | -0.00097 | 0.05908 | -0.00421 | 0.03835
[GR-BG] [OPP] TIE 400 kV Thessaloniki - Blagoevgrad | N-1 TIE 400 kV Arachthos - Galatina | 0.06874 | 0.00026 | 0.01586 | 1e-05 | -0.02587 | 0.00025 | -0.00069 | -0.00029 | 0.00022 | 0.0002 | 0.16028 | 0.00579 | -0.00122 | 0.00114 | 0.04376 | 0.09925 | -9e-05 | -0.00185 | 0.00022 | -0.02431 | -0.00114 | 0.00315 | -0.00173 | 0.03726 | -0.00862 | 0.04369
[GR-BG] [OPP] TIE 400 kV Thessaloniki - Blagoevgrad | N-1 TIE 400 kV Nea Santa - Babaeski | 0.07402 | 0.00031 | 0.01742 | 1e-05 | -0.03487 | 0.00027 | -0.00076 | -0.00032 | 0.00025 | 0.00022 | 0.17124 | 0.00639 | -0.00124 | 0.00126 | 0.04738 | 0.1068 | -0.0001 | -0.00208 | 0.00025 | -0.02629 | -0.0005 | 0.0035 | -0.0019 | -0.01388 | -0.01023 | 0.04783
[GR-BG] [OPP] TIE 400 kV Thessaloniki - Blagoevgrad | N-1 OHL 400 kV Kosovo B - Urosevac | 0.06672 | 0.00022 | 0.01446 | 1e-05 | -0.02044 | 0.00022 | -0.00063 | -0.00026 | 0.0002 | 0.00018 | 0.16925 | 0.00526 | -0.00117 | 0.00103 | 0.04057 | 0.1157 | -8e-05 | -0.00167 | 0.0002 | -0.02223 | -0.0015 | 0.00284 | -0.00158 | 0.0435 | -0.00748 | 0.03483
[GR-BG] [OPP] TIE 400 kV Thessaloniki - Blagoevgrad | N-1 TIE 400 kV Pec 3 - Ribarevina | 0.06907 | 0.00025 | 0.01553 | 1e-05 | -0.02528 | 0.00024 | -0.00068 | -0.00028 | 0.00022 | 0.0002 | 0.16091 | 0.00567 | -0.00119 | 0.00111 | 0.04288 | 0.10013 | -9e-05 | -0.00182 | 0.00022 | -0.02393 | -0.00105 | 0.00309 | -0.0017 | 0.03786 | -0.00845 | 0.04514
[GR-BG] [OPP] TIE 400 kV Thessaloniki - Blagoevgrad | N-1 TIE 400 kV Maritsa 3 - Hamitabat 1 | 0.06965 | 0.00027 | 0.01613 | 1e-05 | -0.0274 | 0.00025 | -0.0007 | -0.00029 | 0.00023 | 0.0002 | 0.16215 | 0.00589 | -0.00122 | 0.00116 | 0.04438 | 0.10054 | -9e-05 | -0.00189 | 0.00023 | -0.02465 | -0.00103 | 0.00321 | -0.00176 | 0.0511 | -0.00889 | 0.0444
[GR-BG] [OPP] TIE 400 kV Thessaloniki - Blagoevgrad | N-1 TIE 400 kV Maritsa 3 - Hamitabat 2 | 0.07008 | 0.00027 | 0.01626 | 1e-05 | -0.02814 | 0.00025 | -0.00071 | -0.0003 | 0.00023 | 0.0002 | 0.16305 | 0.00594 | -0.00122 | 0.00117 | 0.04468 | 0.10116 | -9e-05 | -0.00191 | 0.00023 | -0.02481 | -0.00098 | 0.00324 | -0.00177 | 0.05774 | -0.00903 | 0.04474
[GR-BG] [OPP] TIE 400 kV Thessaloniki - Blagoevgrad | N-1 TIE 400 kV Sofia Zapad - Nis | 0.07194 | 0.00047 | 0.01975 | 1e-05 | -0.053 | 0.00033 | -0.00086 | -0.00039 | 0.00029 | 0.00026 | 0.14997 | 0.00741 | -0.00087 | 0.00147 | 0.04829 | 0.09366 | -0.00012 | -0.00258 | 0.00029 | -0.03397 | 0.00479 | 0.00425 | -0.00215 | 0.01436 | -0.01401 | 0.05282
[GR-BG] [OPP] TIE 400 kV Thessaloniki - Blagoevgrad | N-1 TIE 400 kV Kosovo B - Nis 2 | 0.08858 | 0.00029 | 0.02089 | 1e-05 | -0.0291 | 0.00032 | -0.00091 | -0.00037 | 0.00029 | 0.00026 | 0.16748 | 0.00754 | -0.00182 | 0.00148 | 0.05928 | 0.10974 | -0.00012 | -0.00235 | 0.00029 | -0.02962 | -0.00384 | 0.00403 | -0.00227 | 0.036 | -0.01054 | 0.0754
[GR-BG] [OPP] TIE 400 kV Thessaloniki - Blagoevgrad | N-1 TIE 400 kV Vranje 4 - Stip | 0.07153 | 0.00023 | 0.01599 | 1e-05 | -0.02176 | 0.00024 | -0.0007 | -0.00029 | 0.00022 | 0.0002 | 0.16774 | 0.0058 | -0.00135 | 0.00113 | 0.04523 | 0.1081 | -9e-05 | -0.00182 | 0.00022 | -0.0238 | -0.0023 | 0.00311 | -0.00175 | 0.04209 | -0.00809 | 0.04517
[GR-BG] [OPP] TIE 400 kV Thessaloniki - Blagoevgrad | N-1 OHL 400 kV Vranje 4 - Leskovac 2 | 0.07075 | 0.00024 | 0.01596 | 1e-05 | -0.02291 | 0.00025 | -0.0007 | -0.00029 | 0.00022 | 0.0002 | 0.16565 | 0.00579 | -0.00131 | 0.00113 | 0.04482 | 0.10562 | -9e-05 | -0.00183 | 0.00022 | -0.02395 | -0.00198 | 0.00312 | -0.00174 | 0.04074 | -0.00824 | 0.04476
[GR-BG] [OPP] TIE 400 kV Thessaloniki - Blagoevgrad | N-1 OHL 400 kV Nis 2 - Leskovac 2 | 0.07045 | 0.00024 | 0.01594 | 1e-05 | -0.02336 | 0.00025 | -0.0007 | -0.00029 | 0.00022 | 0.0002 | 0.16483 | 0.00579 | -0.0013 | 0.00114 | 0.04466 | 0.10465 | -9e-05 | -0.00183 | 0.00022 | -0.024 | -0.00185 | 0.00313 | -0.00174 | 0.04021 | -0.0083 | 0.04459
[GR-BG] [OPP] TIE 400 kV Thessaloniki - Blagoevgrad | N-1 OHL 400 kV Bitola 2 - Dubrovo | 0.07198 | 0.00026 | 0.01641 | 1e-05 | -0.02579 | 0.00025 | -0.00072 | -0.0003 | 0.00023 | 0.00021 | 0.16968 | 0.00598 | -0.00129 | 0.00117 | 0.0456 | 0.11288 | -9e-05 | -0.0019 | 0.00023 | -0.02491 | -0.00148 | 0.00324 | -0.00179 | 0.03878 | -0.00878 | 0.04475
[GR-BG] [OPP] TIE 400 kV Thessaloniki - Blagoevgrad | N-1 OHL 400 kV Dubrovo - Stip | 0.09158 | 0.0003 | 0.02069 | 1e-05 | -0.02815 | 0.00032 | -0.0009 | -0.00037 | 0.00029 | 0.00026 | 0.20314 | 0.00749 | -0.00176 | 0.00147 | 0.05864 | 0.15032 | -0.00012 | -0.00235 | 0.00029 | -0.03019 | -0.00325 | 0.00402 | -0.00226 | 0.04552 | -0.01051 | 0.06292
[GR-BG] [OPP] TIE 400 kV Thessaloniki - Blagoevgrad | N-1 TIE 400 kV Chervena Mogila - Stip | 0.08664 | 0.00042 | 0.02167 | 1e-05 | -0.04643 | 0.00035 | -0.00094 | -0.00041 | 0.00031 | 0.00028 | 0.18199 | 0.00799 | -0.00138 | 0.00158 | 0.05705 | 0.13719 | -0.00013 | -0.00265 | 0.00031 | -0.03422 | 0.00104 | 0.00445 | -0.00236 | 0.02663 | -0.01339 | 0.06355
[GR-BG] [OPP] TIE 400 kV Thessaloniki - Blagoevgrad | N-1 OHL 400 kV Skopje 4 - Skopje 5 | 0.06521 | 0.00022 | 0.01422 | 1e-05 | -0.01951 | 0.00022 | -0.00062 | -0.00026 | 0.0002 | 0.00018 | 0.17076 | 0.00517 | -0.00116 | 0.00101 | 0.04005 | 0.10893 | -8e-05 | -0.00163 | 0.0002 | -0.02182 | -0.00159 | 0.00279 | -0.00156 | 0.04458 | -0.00727 | 0.03289
[GR-BG] [OPP] TIE 400 kV Thessaloniki - Blagoevgrad | N-1 TIE 400 kV Skopje 5 - Urosevac | 0.06266 | 0.00019 | 0.01307 | 1e-05 | -0.01517 | 0.0002 | -0.00057 | -0.00023 | 0.00018 | 0.00016 | 0.17752 | 0.00474 | -0.00112 | 0.00093 | 0.03743 | 0.1309 | -7e-05 | -0.00148 | 0.00018 | -0.02009 | -0.00189 | 0.00254 | -0.00143 | 0.04948 | -0.00634 | 0.02546
[GR-BG] [OPP] TIE 400 kV Thessaloniki - Blagoevgrad | N-1 OHL 400 kV Habitabat NGCC - Babaeski | 0.06969 | 0.00027 | 0.01614 | 1e-05 | -0.02747 | 0.00025 | -0.0007 | -0.00029 | 0.00023 | 0.0002 | 0.16223 | 0.00589 | -0.00122 | 0.00116 | 0.04441 | 0.1006 | -9e-05 | -0.00189 | 0.00023 | -0.02467 | -0.00103 | 0.00321 | -0.00176 | 0.03585 | -0.00891 | 0.04443
[GR-BG] [OPP] TIE 400 kV Thessaloniki - Blagoevgrad | N-1 TIE 400 kV Tirana 2 – Podgorica 2 | 0.08233 | 0.00023 | 0.01297 | 1e-05 | -0.02065 | 0.0002 | -0.00057 | -0.00024 | 0.00019 | 0.00016 | 0.16944 | 0.00479 | -0.00093 | 0.00094 | 0.03505 | 0.10619 | -8e-05 | -0.00155 | 0.00019 | -0.02137 | -7e-05 | 0.00263 | -0.00143 | 0.04302 | -0.00718 | 0.04843
[GR-BG] [OPP] TIE 400 kV Thessaloniki - Blagoevgrad | N-1 OHL 400 kV Elbasan 2 - Tirana 2 | 0.07076 | 0.00023 | 0.01416 | 1e-05 | -0.02155 | 0.00022 | -0.00062 | -0.00026 | 0.0002 | 0.00018 | 0.17018 | 0.00518 | -0.00108 | 0.00102 | 0.03892 | 0.10464 | -8e-05 | -0.00166 | 0.0002 | -0.02233 | -0.00086 | 0.00282 | -0.00155 | 0.04236 | -0.00758 | 0.04263
[GR-BG] [OPP] TIE 400 kV Thessaloniki - Blagoevgrad | N-1 OHL 400 kV Elbasan 2 - Zemblak | 0.04756 | 0.00018 | 0.01097 | 0 | -0.01324 | 0.00017 | -0.00048 | -0.0002 | 0.00016 | 0.00014 | 0.18891 | 0.004 | -0.00083 | 0.00079 | 0.0293 | 0.11497 | -6e-05 | -0.00128 | 0.00015 | -0.01852 | -0.00035 | 0.00219 | -0.00121 | 0.0522 | -0.0056 | 0.04007
[GR-BG] [OPP] TIE 400 kV Thessaloniki - Blagoevgrad | N-1 OHL 400 kV Vetren - Chervena Mogila | 0.06676 | 0.0002 | 0.0148 | 1e-05 | -0.01218 | 0.00022 | -0.00065 | -0.00026 | 0.00021 | 0.00018 | 0.1595 | 0.00534 | -0.00131 | 0.00104 | 0.04202 | 0.09648 | -8e-05 | -0.00165 | 0.0002 | -0.02333 | -0.0024 | 0.00286 | -0.00163 | 0.05313 | -0.00673 | 0.04099
[GR-BG] [OPP] TIE 400 kV Thessaloniki - Blagoevgrad | N-1 OHL 400 kV Plovdiv - Vetren | 0.06676 | 0.0002 | 0.0148 | 1e-05 | -0.01218 | 0.00022 | -0.00065 | -0.00026 | 0.00021 | 0.00018 | 0.1595 | 0.00534 | -0.00131 | 0.00104 | 0.04202 | 0.09648 | -8e-05 | -0.00165 | 0.0002 | -0.02333 | -0.0024 | 0.00286 | -0.00163 | 0.05313 | -0.00673 | 0.04099
[GR-BG] [OPP] TIE 400 kV Thessaloniki - Blagoevgrad | N-1 OHL 400 kV Maritsa Iztok 2 - Maritsa Iztok 3 | 0.06944 | 0.00027 | 0.01613 | 1e-05 | -0.02696 | 0.00025 | -0.0007 | -0.0003 | 0.00023 | 0.0002 | 0.16138 | 0.00589 | -0.00121 | 0.00116 | 0.04428 | 0.1002 | -9e-05 | -0.0019 | 0.00023 | -0.02456 | -0.00092 | 0.00322 | -0.00176 | 0.03959 | -0.00902 | 0.04435
[GR-BG] [OPP] TIE 400 kV Thessaloniki - Blagoevgrad | N-1 OHL 400 kV Maritsa Iztok - Maritsa Iztok 3 ck. 1&2 | 0.06859 | 0.00025 | 0.01576 | 1e-05 | -0.02711 | 0.00024 | -0.00069 | -0.00029 | 0.00022 | 0.0002 | 0.16029 | 0.00574 | -0.00123 | 0.00113 | 0.04361 | 0.09907 | -9e-05 | -0.00183 | 0.00022 | -0.02425 | -0.00129 | 0.00312 | -0.00172 | 0.04548 | -0.0084 | 0.04345
[GR-BG] [OPP] TIE 400 kV Thessaloniki - Blagoevgrad | N-1 OHL 400 kV Maritsa Iztok - Plovdiv ck. 1&2 | 0.06765 | 0.00017 | 0.01464 | 1e-05 | -0.00049 | 0.00022 | -0.00065 | -0.00025 | 0.0002 | 0.00018 | 0.1633 | 0.00525 | -0.00143 | 0.00102 | 0.04235 | 0.09833 | -8e-05 | -0.00158 | 0.0002 | -0.02391 | -0.00328 | 0.00277 | -0.00162 | 0.07028 | -0.00562 | 0.04102
[GR-BG] [OPP] TIE 400 kV Thessaloniki - Blagoevgrad | N-1 OHL 400 kV Varna - Burgas ck. 1&2 | 0.07187 | 0.00031 | 0.01707 | 1e-05 | -0.01667 | 0.00027 | -0.00074 | -0.00032 | 0.00025 | 0.00022 | 0.1652 | 0.00627 | -0.00116 | 0.00124 | 0.04611 | 0.1035 | -0.0001 | -0.00206 | 0.00024 | -0.02543 | -0.0001 | 0.00346 | -0.00185 | 0.04676 | -0.01045 | 0.04669
[GR-BG] [OPP] TIE 400 kV Thessaloniki - Blagoevgrad | N-1 OHL 400 kV Burgas- Maritsa Iztok 2 | 0.06944 | 0.00027 | 0.01613 | 1e-05 | -0.02327 | 0.00025 | -0.0007 | -0.0003 | 0.00023 | 0.0002 | 0.16138 | 0.00589 | -0.00121 | 0.00116 | 0.04428 | 0.1002 | -9e-05 | -0.0019 | 0.00023 | -0.02456 | -0.00092 | 0.00322 | -0.00176 | 0.03959 | -0.00902 | 0.04435
[GR-BG] [OPP] TIE 400 kV Thessaloniki - Blagoevgrad | N-1 OHL 400 kV Sofia Zapad - Chervena Mogila ck. 1&2 | 0.0487 | 0.0002 | 0.01111 | 0 | -0.04401 | 0.00018 | -0.00048 | -0.00021 | 0.00016 | 0.00014 | 0.12068 | 0.00408 | -0.00076 | 0.0008 | 0.03051 | 0.06152 | -6e-05 | -0.00134 | 0.00016 | -0.0154 | -0.00041 | 0.00224 | -0.0012 | 0.01399 | -0.00706 | 0.02762
[GR-BG] [OPP] TIE 400 kV Thessaloniki - Blagoevgrad | N-1 OHL 400 kV Chervena Mogila - Blagoevgrad ck. 1&2 | 0.02156 | 9e-05 | 0.00509 | 0 | -0.03115 | 8e-05 | -0.00022 | -9e-05 | 7e-05 | 6e-05 | 0.05087 | 0.00187 | -0.00034 | 0.00037 | 0.01374 | 0.02822 | -3e-05 | -0.00061 | 7e-05 | -0.00761 | -5e-05 | 0.00103 | -0.00055 | 0.00923 | -0.00311 | 0.01338
[GR-BG] [OPP] TIE 400 kV Thessaloniki - Blagoevgrad | N-1 OHL 400 kV Kozloduy - Sofia Zapad ck. 1&2 | 0.06627 | 0.00023 | 0.01497 | 1e-05 | -0.02782 | 0.00023 | -0.00065 | -0.00027 | 0.00021 | 0.00019 | 0.15705 | 0.00545 | -0.0012 | 0.00107 | 0.04188 | 0.09591 | -8e-05 | -0.00173 | 0.00021 | -0.02214 | -0.00164 | 0.00294 | -0.00163 | 0.03545 | -0.00805 | 0.04103
[GR-BG] [OPP] TIE 400 kV Thessaloniki - Blagoevgrad | N-1 OHL 400 kV Filippoi - Komotini ck. 1&2 | 0.09482 | 0.00049 | 0.02354 | 1e-05 | -0.07122 | 0.00038 | -0.00102 | -0.00045 | 0.00035 | 0.00031 | 0.20826 | 0.00874 | -0.00132 | 0.00173 | 0.06165 | 0.13659 | -0.00014 | -0.00297 | 0.00034 | -0.0341 | 0.00199 | 0.0049 | -0.00254 | -0.04835 | -0.01649 | 0.06409
[GR-BG] [OPP] TIE 400 kV Thessaloniki - Blagoevgrad | N-1 OHL 400 kV Filippoi - Lagadas ck. 1&2 | 0.07319 | 0.0003 | 0.01717 | 1e-05 | -0.0336 | 0.00027 | -0.00075 | -0.00032 | 0.00025 | 0.00022 | 0.16807 | 0.00629 | -0.00124 | 0.00124 | 0.04681 | 0.10562 | -0.0001 | -0.00204 | 0.00024 | -0.02598 | -0.00061 | 0.00345 | -0.00187 | 0.02266 | -0.00996 | 0.04717
[GR-BG] [OPP] TIE 400 kV Thessaloniki - Blagoevgrad | N-1 OHL 400 kV Meliti - Amideo ck. 1&2 | 0.07465 | 0.00021 | 0.01558 | 1e-05 | -0.01785 | 0.00024 | -0.00068 | -0.00028 | 0.00022 | 0.00019 | 0.20285 | 0.00563 | -0.00138 | 0.0011 | 0.04501 | 0.04719 | -9e-05 | -0.00174 | 0.00022 | -0.02316 | -0.00277 | 0.003 | -0.00171 | 0.05108 | -0.00748 | 0.03381
[GR-BG] [OPP] TIE 400 kV Thessaloniki - Blagoevgrad | N-1 OHL 400 kV Amideo - Lagadas ck. 1&2 | 0.06222 | 0.00022 | 0.01416 | 1e-05 | -0.01882 | 0.00022 | -0.00062 | -0.00026 | 0.0002 | 0.00018 | 0.14831 | 0.00515 | -0.00115 | 0.00101 | 0.03945 | 0.08698 | -8e-05 | -0.00163 | 0.0002 | -0.022 | -0.00147 | 0.00278 | -0.00155 | 0.04719 | -0.00722 | 0.03906
[GR-BG] [OPP] TIE 400 kV Thessaloniki - Blagoevgrad | N-1 OHL 400 kV Thessaloniki - Lagadas ck. 1&2 | 0.05522 | 0.00016 | 0.01217 | 0 | -0.00891 | 0.00018 | -0.00053 | -0.00021 | 0.00017 | 0.00015 | 0.1324 | 0.00439 | -0.0011 | 0.00086 | 0.03472 | 0.08441 | -7e-05 | -0.00135 | 0.00017 | -0.01923 | -0.00215 | 0.00234 | -0.00134 | 0.06229 | -0.00537 | 0.03382
[GR-MK] [OPP] TIE 400 kV Meliti - Bitola | BC | 0.03612 | -0.00028 | -0.00174 | 0 | 0.04905 | -6e-05 | 6e-05 | 8e-05 | -5e-05 | -4e-05 | 0.26048 | -0.00095 | -0.00098 | -0.00022 | 0.00765 | -0.31855 | 2e-05 | 0.00067 | -5e-05 | 0.00703 | -0.00995 | -0.0009 | 0.00017 | 0.08455 | 0.00699 | -0.06045
[GR-MK] [OPP] TIE 400 kV Meliti - Bitola | N-1 TIE 400 kV Thessaloniki - Blagoevgrad | 0.05404 | -0.00021 | 0.0024 | 0 | 0.04231 | 0 | -0.00012 | 0 | 1e-05 | 1e-05 | 0.30226 | 0.00056 | -0.0013 | 8e-05 | 0.01906 | -0.29268 | 0 | 0.00018 | 1e-05 | 0.00069 | -0.01025 | -8e-05 | -0.00028 | 0.09426 | 0.00474 | -0.04906
[GR-MK] [OPP] TIE 400 kV Meliti - Bitola | N-1 TIE 400 kV Thessaloniki - Dubrovo | 0.04437 | -0.0004 | -0.00308 | 0 | 0.07285 | -0.0001 | 0.00011 | 0.00012 | -8e-05 | -7e-05 | 0.33034 | -0.00158 | -0.00135 | -0.00036 | 0.00857 | -0.34756 | 4e-05 | 0.00102 | -8e-05 | 0.01036 | -0.01401 | -0.0014 | 0.0003 | 0.12722 | 0.01043 | -0.07697
[GR-MK] [OPP] TIE 400 kV Meliti - Bitola | N-1 TIE 400 kV Kardia - Zemblak / N-1 TIE 150 kV Mourtos - Bistrica | -0.05942 | -0.00056 | -0.01956 | -1e-05 | 0.09509 | -0.00034 | 0.00083 | 0.0004 | -0.0003 | -0.00027 | 0.36925 | -0.00745 | 0.00044 | -0.0015 | -0.04517 | -0.26129 | 0.00012 | 0.00275 | -0.0003 | 0.02814 | -0.00706 | -0.00439 | 0.00208 | 0.13902 | 0.01801 | -0.07379
[GR-MK] [OPP] TIE 400 kV Meliti - Bitola | N-1 TIE 400 kV Arachthos - Galatina | 0.03612 | -0.00028 | -0.00174 | 0 | 0.04905 | -6e-05 | 6e-05 | 8e-05 | -5e-05 | -4e-05 | 0.26048 | -0.00095 | -0.00098 | -0.00022 | 0.00765 | -0.31855 | 2e-05 | 0.00067 | -5e-05 | 0.00703 | -0.00995 | -0.0009 | 0.00017 | 0.08455 | 0.00699 | -0.06045
[GR-MK] [OPP] TIE 400 kV Meliti - Bitola | N-1 TIE 400 kV Nea Santa - Babaeski | 0.0395 | -0.00025 | -0.00074 | 0 | 0.04328 | -4e-05 | 2e-05 | 6e-05 | -3e-05 | -3e-05 | 0.26752 | -0.00057 | -0.00099 | -0.00014 | 0.00997 | -0.31371 | 2e-05 | 0.00052 | -3e-05 | 0.00576 | -0.00954 | -0.00067 | 6e-05 | 0.05174 | 0.00596 | -0.0578
[GR-MK] [OPP] TIE 400 kV Meliti - Bitola | N-1 OHL 400 kV Kosovo B - Urosevac | 0.04398 | -0.00014 | 0.00369 | 0 | 0.02802 | 3e-05 | -0.00017 | -3e-05 | 3e-05 | 3e-05 | 0.22571 | 0.00108 | -0.00117 | 0.00019 | 0.02003 | -0.38231 | -1e-05 | -6e-05 | 3e-05 | -0.00104 | -0.00856 | 0.00028 | -0.00041 | 0.06035 | 0.00257 | -0.02611
[GR-MK] [OPP] TIE 400 kV Meliti - Bitola | N-1 TIE 400 kV Pec 3 - Ribarevina | 0.03103 | -0.00021 | 0.00344 | 0 | 0.03998 | 2e-05 | -0.00016 | -1e-05 | 2e-05 | 2e-05 | 0.25071 | 0.00087 | -0.00147 | 0.00014 | 0.02134 | -0.33205 | -1e-05 | 0.00011 | 2e-05 | 0.00117 | -0.01145 | 6e-05 | -0.00038 | 0.07534 | 0.00432 | -0.08289
[GR-MK] [OPP] TIE 400 kV Meliti - Bitola | N-1 TIE 400 kV Maritsa 3 - Hamitabat 1 | 0.0367 | -0.00027 | -0.00157 | 0 | 0.04807 | -6e-05 | 5e-05 | 7e-05 | -5e-05 | -4e-05 | 0.26168 | -0.00089 | -0.00098 | -0.00021 | 0.00804 | -0.31773 | 2e-05 | 0.00064 | -5e-05 | 0.00681 | -0.00988 | -0.00086 | 0.00015 | 0.09343 | 0.00681 | -0.06
[GR-MK] [OPP] TIE 400 kV Meliti - Bitola | N-1 TIE 400 kV Maritsa 3 - Hamitabat 2 | 0.03698 | -0.00027 | -0.00149 | 0 | 0.04759 | -6e-05 | 5e-05 | 7e-05 | -5e-05 | -4e-05 | 0.26226 | -0.00086 | -0.00098 | -0.0002 | 0.00823 | -0.31733 | 2e-05 | 0.00063 | -4e-05 | 0.0067 | -0.00985 | -0.00084 | 0.00014 | 0.09769 | 0.00673 | -0.05978
[GR-MK] [OPP] TIE 400 kV Meliti - Bitola | N-1 TIE 400 kV Sofia Zapad - Nis | 0.03428 | -0.0004 | -0.00397 | 0 | 0.06466 | -0.00011 | 0.00016 | 0.00013 | -9e-05 | -8e-05 | 0.26641 | -0.00189 | -0.00118 | -0.00041 | 0.00504 | -0.31533 | 4e-05 | 0.00109 | -9e-05 | 0.01258 | -0.01337 | -0.00154 | 0.00041 | 0.09772 | 0.01009 | -0.0657
[GR-MK] [OPP] TIE 400 kV Meliti - Bitola | N-1 TIE 400 kV Kosovo B - Nis 2 | 0.0247 | -0.0003 | -0.00463 | 0 | 0.05091 | -0.0001 | 0.00019 | 0.00012 | -9e-05 | -8e-05 | 0.25633 | -0.00196 | -0.00063 | -0.00042 | -0.00129 | -0.32459 | 4e-05 | 0.00095 | -9e-05 | 0.01008 | -0.0084 | -0.00141 | 0.00048 | 0.08527 | 0.0081 | -0.07871
[GR-MK] [OPP] TIE 400 kV Meliti - Bitola | N-1 TIE 400 kV Vranje 4 - Stip | 0.03089 | -0.00023 | -0.00198 | 0 | 0.04135 | -6e-05 | 7e-05 | 7e-05 | -5e-05 | -4e-05 | 0.24648 | -0.00097 | -0.00074 | -0.00022 | 0.00489 | -0.33513 | 2e-05 | 0.0006 | -5e-05 | 0.00607 | -0.00778 | -0.00084 | 0.0002 | 0.07549 | 0.006 | -0.06322
[GR-MK] [OPP] TIE 400 kV Meliti - Bitola | N-1 OHL 400 kV Vranje 4 - Leskovac 2 | 0.03236 | -0.00024 | -0.00191 | 0 | 0.04351 | -6e-05 | 7e-05 | 7e-05 | -5e-05 | -4e-05 | 0.25041 | -0.00097 | -0.00081 | -0.00022 | 0.00566 | -0.33048 | 2e-05 | 0.00062 | -5e-05 | 0.00634 | -0.00839 | -0.00085 | 0.00019 | 0.07803 | 0.00628 | -0.06245
[GR-MK] [OPP] TIE 400 kV Meliti - Bitola | N-1 OHL 400 kV Nis 2 - Leskovac 2 | 0.03293 | -0.00025 | -0.00189 | 0 | 0.04435 | -6e-05 | 7e-05 | 7e-05 | -5e-05 | -4e-05 | 0.25194 | -0.00096 | -0.00083 | -0.00022 | 0.00596 | -0.32867 | 2e-05 | 0.00063 | -5e-05 | 0.00644 | -0.00863 | -0.00086 | 0.00018 | 0.07902 | 0.00639 | -0.06214
[GR-MK] [OPP] TIE 400 kV Meliti - Bitola | N-1 OHL 400 kV Bitola 2 - Dubrovo | 0.01435 | -0.00029 | -0.00541 | 0 | 0.04855 | -0.00011 | 0.00022 | 0.00013 | -0.0001 | -9e-05 | 0.19719 | -0.00223 | -0.00049 | -0.00047 | -0.0047 | -0.41027 | 4e-05 | 0.00101 | -0.0001 | 0.01107 | -0.00767 | -0.00153 | 0.00057 | 0.0743 | 0.00808 | -0.06757
[GR-MK] [OPP] TIE 400 kV Meliti - Bitola | N-1 OHL 400 kV Dubrovo - Stip | 0.014 | -0.00032 | -0.00641 | 0 | 0.05127 | -0.00013 | 0.00027 | 0.00015 | -0.00011 | -0.0001 | 0.21896 | -0.0026 | -0.00045 | -0.00054 | -0.00676 | -0.36801 | 5e-05 | 0.00114 | -0.00011 | 0.01272 | -0.00791 | -0.00174 | 0.00068 | 0.07655 | 0.00882 | -0.07907
[GR-MK] [OPP] TIE 400 kV Meliti - Bitola | N-1 TIE 400 kV Chervena Mogila - Stip | 0.02102 | -0.00041 | -0.00664 | 0 | 0.0664 | -0.00014 | 0.00027 | 0.00018 | -0.00012 | -0.00011 | 0.24216 | -0.00282 | -0.00085 | -0.00059 | -0.00357 | -0.35056 | 5e-05 | 0.00134 | -0.00012 | 0.01539 | -0.0118 | -0.002 | 0.0007 | 0.09352 | 0.01101 | -0.0772
[GR-MK] [OPP] TIE 400 kV Meliti - Bitola | N-1 OHL 400 kV Skopje 4 - Skopje 5 | 0.04978 | -0.00011 | 0.00461 | 0 | 0.02448 | 5e-05 | -0.00021 | -5e-05 | 5e-05 | 4e-05 | 0.21998 | 0.00143 | -0.0012 | 0.00026 | 0.02201 | -0.35595 | -2e-05 | -0.00019 | 5e-05 | -0.0026 | -0.00821 | 0.00049 | -0.00051 | 0.05626 | 0.00178 | -0.0187
[GR-MK] [OPP] TIE 400 kV Meliti - Bitola | N-1 TIE 400 kV Skopje 5 - Urosevac | 0.06061 | 1e-05 | 0.00948 | 0 | 0.006 | 0.00013 | -0.00042 | -0.00015 | 0.00012 | 0.00011 | 0.19109 | 0.00326 | -0.00137 | 0.00062 | 0.03313 | -0.4459 | -5e-05 | -0.00084 | 0.00012 | -0.00996 | -0.00696 | 0.00155 | -0.00103 | 0.03536 | -0.00217 | 0.01294
[GR-MK] [OPP] TIE 400 kV Meliti - Bitola | N-1 OHL 400 kV Habitabat NGCC - Babaeski | 0.03673 | -0.00027 | -0.00156 | 0 | 0.04802 | -6e-05 | 5e-05 | 7e-05 | -5e-05 | -4e-05 | 0.26174 | -0.00088 | -0.00098 | -0.00021 | 0.00806 | -0.31769 | 2e-05 | 0.00064 | -5e-05 | 0.0068 | -0.00988 | -0.00086 | 0.00015 | 0.08364 | 0.0068 | -0.05998
[GR-MK] [OPP] TIE 400 kV Meliti - Bitola | N-1 TIE 400 kV Tirana 2 – Podgorica 2 | 0.05958 | -0.00033 | -0.00674 | 0 | 0.05805 | -0.00013 | 0.00028 | 0.00016 | -0.00012 | -0.0001 | 0.2763 | -0.00268 | -0.00048 | -0.00056 | -0.00739 | -0.30658 | 5e-05 | 0.00119 | -0.00012 | 0.01211 | -0.00809 | -0.0018 | 0.00069 | 0.09449 | 0.00948 | -0.05227
[GR-MK] [OPP] TIE 400 kV Meliti - Bitola | N-1 OHL 400 kV Elbasan 2 - Tirana 2 | 0.04112 | -0.00034 | -0.00597 | 0 | 0.05976 | -0.00013 | 0.00024 | 0.00015 | -0.00011 | -0.0001 | 0.28507 | -0.00246 | -0.00064 | -0.00052 | -0.00437 | -0.30517 | 5e-05 | 0.00115 | -0.00011 | 0.01196 | -0.00924 | -0.00172 | 0.00062 | 0.09721 | 0.00956 | -0.06308
[GR-MK] [OPP] TIE 400 kV Meliti - Bitola | N-1 OHL 400 kV Elbasan 2 - Zemblak | -0.01684 | -0.00047 | -0.01397 | -1e-05 | 0.08061 | -0.00025 | 0.00059 | 0.0003 | -0.00022 | -0.0002 | 0.33205 | -0.00541 | -1e-05 | -0.0011 | -0.02848 | -0.27927 | 9e-05 | 0.00209 | -0.00022 | 0.0215 | -0.00796 | -0.00329 | 0.00148 | 0.12188 | 0.01454 | -0.0695
[GR-MK] [OPP] TIE 400 kV Meliti - Bitola | N-1 OHL 400 kV Vetren - Chervena Mogila | 0.03537 | -0.0003 | -0.00214 | 0 | 0.05421 | -7e-05 | 8e-05 | 9e-05 | -6e-05 | -5e-05 | 0.26019 | -0.00112 | -0.00102 | -0.00025 | 0.00699 | -0.3196 | 3e-05 | 0.00074 | -6e-05 | 0.0074 | -0.01043 | -0.00101 | 0.00021 | 0.09053 | 0.0077 | -0.06147
[GR-MK] [OPP] TIE 400 kV Meliti - Bitola | N-1 OHL 400 kV Plovdiv - Vetren | 0.03537 | -0.0003 | -0.00214 | 0 | 0.05421 | -7e-05 | 8e-05 | 9e-05 | -6e-05 | -5e-05 | 0.26019 | -0.00112 | -0.00102 | -0.00025 | 0.00699 | -0.3196 | 3e-05 | 0.00074 | -6e-05 | 0.0074 | -0.01043 | -0.00101 | 0.00021 | 0.09053 | 0.0077 | -0.06147
[GR-MK] [OPP] TIE 400 kV Meliti - Bitola | N-1 OHL 400 kV Maritsa Iztok 2 - Maritsa Iztok 3 | 0.03698 | -0.00026 | -0.00141 | 0 | 0.0477 | -5e-05 | 5e-05 | 7e-05 | -4e-05 | -4e-05 | 0.26185 | -0.00082 | -0.00096 | -0.00019 | 0.00829 | -0.31738 | 2e-05 | 0.00061 | -4e-05 | 0.00672 | -0.00967 | -0.00082 | 0.00013 | 0.08742 | 0.0065 | -0.05963
[GR-MK] [OPP] TIE 400 kV Meliti - Bitola | N-1 OHL 400 kV Maritsa Iztok - Maritsa Iztok 3 ck. 1&2 | 0.03605 | -0.00028 | -0.00179 | 0 | 0.0485 | -6e-05 | 6e-05 | 8e-05 | -5e-05 | -4e-05 | 0.26049 | -0.00097 | -0.00099 | -0.00022 | 0.00758 | -0.31864 | 2e-05 | 0.00068 | -5e-05 | 0.00705 | -0.01002 | -0.00092 | 0.00017 | 0.08821 | 0.00709 | -0.06056
[GR-MK] [OPP] TIE 400 kV Meliti - Bitola | N-1 OHL 400 kV Maritsa Iztok - Plovdiv ck. 1&2 | 0.0356 | -0.00032 | -0.00232 | 0 | 0.06117 | -7e-05 | 8e-05 | 9e-05 | -6e-05 | -5e-05 | 0.26192 | -0.00121 | -0.00108 | -0.00027 | 0.00697 | -0.31899 | 3e-05 | 0.0008 | -6e-05 | 0.00722 | -0.01097 | -0.00108 | 0.00022 | 0.10031 | 0.00842 | -0.06173
[GR-MK] [OPP] TIE 400 kV Meliti - Bitola | N-1 OHL 400 kV Varna - Burgas ck. 1&2 | 0.04037 | -0.0002 | -0.0001 | 0 | 0.06155 | -3e-05 | -1e-05 | 4e-05 | -2e-05 | -2e-05 | 0.26717 | -0.00029 | -0.0009 | -8e-05 | 0.01084 | -0.31278 | 1e-05 | 0.00038 | -2e-05 | 0.00551 | -0.00854 | -0.00048 | 0 | 0.09746 | 0.0045 | -0.05638
[GR-MK] [OPP] TIE 400 kV Meliti - Bitola | N-1 OHL 400 kV Burgas- Maritsa Iztok 2 | 0.03698 | -0.00026 | -0.00141 | 0 | 0.05225 | -5e-05 | 5e-05 | 7e-05 | -4e-05 | -4e-05 | 0.26185 | -0.00082 | -0.00096 | -0.00019 | 0.00829 | -0.31738 | 2e-05 | 0.00061 | -4e-05 | 0.00672 | -0.00967 | -0.00082 | 0.00013 | 0.08742 | 0.0065 | -0.05963
[GR-MK] [OPP] TIE 400 kV Meliti - Bitola | N-1 OHL 400 kV Sofia Zapad - Chervena Mogila ck. 1&2 | 0.03758 | -0.00027 | -0.00139 | 0 | 0.05037 | -6e-05 | 5e-05 | 7e-05 | -4e-05 | -4e-05 | 0.26337 | -0.00083 | -0.00101 | -0.0002 | 0.00861 | -0.3158 | 2e-05 | 0.00063 | -4e-05 | 0.00638 | -0.01001 | -0.00084 | 0.00013 | 0.08625 | 0.00688 | -0.05928
[GR-MK] [OPP] TIE 400 kV Meliti - Bitola | N-1 OHL 400 kV Chervena Mogila - Blagoevgrad ck. 1&2 | 0.04825 | -0.00023 | 0.00103 | 0 | 0.05041 | -2e-05 | -6e-05 | 3e-05 | -1e-05 | -1e-05 | 0.2886 | 5e-05 | -0.0012 | -2e-05 | 0.01536 | -0.3003 | 1e-05 | 0.00035 | -1e-05 | 0.00273 | -0.01023 | -0.00036 | -0.00014 | 0.09175 | 0.00557 | -0.05266
[GR-MK] [OPP] TIE 400 kV Meliti - Bitola | N-1 OHL 400 kV Kozloduy - Sofia Zapad ck. 1&2 | 0.03577 | -0.00028 | -0.00187 | 0 | 0.04877 | -6e-05 | 7e-05 | 8e-05 | -5e-05 | -5e-05 | 0.26002 | -0.001 | -0.00098 | -0.00023 | 0.00738 | -0.31903 | 2e-05 | 0.00069 | -5e-05 | 0.00733 | -0.01002 | -0.00093 | 0.00018 | 0.08429 | 0.00707 | -0.06083
[GR-MK] [OPP] TIE 400 kV Meliti - Bitola | N-1 OHL 400 kV Filippoi - Komotini ck. 1&2 | 0.0528 | -0.00013 | 0.00317 | 0 | 0.02004 | 3e-05 | -0.00015 | -3e-05 | 3e-05 | 2e-05 | 0.29117 | 0.00094 | -0.00104 | 0.00016 | 0.01909 | -0.29467 | -1e-05 | -5e-05 | 3e-05 | 0.00077 | -0.00795 | 0.00022 | -0.00035 | 0.02979 | 0.00195 | -0.0474
[GR-MK] [OPP] TIE 400 kV Meliti - Bitola | N-1 OHL 400 kV Filippoi - Lagadas ck. 1&2 | 0.03897 | -0.00025 | -0.0009 | 0 | 0.0441 | -5e-05 | 3e-05 | 6e-05 | -4e-05 | -3e-05 | 0.26547 | -0.00063 | -0.00099 | -0.00016 | 0.0096 | -0.31448 | 2e-05 | 0.00055 | -4e-05 | 0.00596 | -0.00961 | -0.00071 | 8e-05 | 0.07521 | 0.00613 | -0.05822
[GR-MK] [OPP] TIE 400 kV Meliti - Bitola | N-1 OHL 400 kV Amideo - Lagadas ck. 1&2 | 0.0571 | -0.00014 | 0.00375 | 0 | 0.0264 | 3e-05 | -0.00017 | -3e-05 | 3e-05 | 3e-05 | 0.29896 | 0.00111 | -0.00121 | 0.00019 | 0.02152 | -0.27905 | -1e-05 | -6e-05 | 3e-05 | -0.0004 | -0.00891 | 0.00028 | -0.00042 | 0.05261 | 0.00248 | -0.04554
[GR-MK] [OPP] TIE 400 kV Meliti - Bitola | N-1 OHL 400 kV Thessaloniki - Lagadas ck. 1&2 | 0.02779 | -0.00034 | -0.00402 | 0 | 0.0595 | -0.0001 | 0.00016 | 0.00012 | -8e-05 | -7e-05 | 0.2433 | -0.00182 | -0.00091 | -0.00039 | 0.00207 | -0.3277 | 4e-05 | 0.00098 | -8e-05 | 0.01016 | -0.01057 | -0.0014 | 0.00041 | 0.09998 | 0.00899 | -0.06654
[GR-MK] [OPP] TIE 400 kV Thessaloniki - Dubrovo | BC | 0.01483 | -0.00023 | -0.00242 | 0 | 0.04282 | -6e-05 | 9e-05 | 8e-05 | -5e-05 | -5e-05 | 0.12566 | -0.00113 | -0.00066 | -0.00025 | 0.00166 | -0.05217 | 2e-05 | 0.00064 | -5e-05 | 0.006 | -0.0073 | -0.0009 | 0.00024 | 0.07675 | 0.00619 | -0.02972
[GR-MK] [OPP] TIE 400 kV Thessaloniki - Dubrovo | N-1 TIE 400 kV Thessaloniki - Blagoevgrad | 0.03207 | -0.00016 | 0.00156 | 0 | 0.03633 | 0 | -8e-05 | 1e-05 | 0 | 0 | 0.16584 | 0.00032 | -0.00096 | 4e-05 | 0.01264 | -0.02728 | 0 | 0.00018 | 0 | -9e-05 | -0.00758 | -0.00011 | -0.00019 | 0.08609 | 0.00402 | -0.01877
[GR-MK] [OPP] TIE 400 kV Thessaloniki - Dubrovo | N-1 TIE 400 kV Meliti - Bitola | 0.0324 | -0.00036 | -0.00327 | 0 | 0.06667 | -9e-05 | 0.00012 | 0.00012 | -8e-05 | -7e-05 | 0.25233 | -0.0016 | -0.00113 | -0.00035 | 0.00538 | -0.20708 | 3e-05 | 0.00096 | -8e-05 | 0.00942 | -0.01214 | -0.00134 | 0.00032 | 0.11786 | 0.00958 | -0.05912
[GR-MK] [OPP] TIE 400 kV Thessaloniki - Dubrovo | N-1 TIE 400 kV Kardia - Zemblak / N-1 TIE 150 kV Mourtos - Bistrica | -0.0292 | -0.00036 | -0.01063 | 0 | 0.06402 | -0.00019 | 0.00045 | 0.00023 | -0.00017 | -0.00015 | 0.17581 | -0.00413 | 0 | -0.00084 | -0.02266 | -0.02579 | 7e-05 | 0.0016 | -0.00017 | 0.01573 | -0.00597 | -0.0025 | 0.00112 | 0.10184 | 0.01126 | -0.03586
[GR-MK] [OPP] TIE 400 kV Thessaloniki - Dubrovo | N-1 TIE 400 kV Arachthos - Galatina | 0.01483 | -0.00023 | -0.00242 | 0 | 0.04282 | -6e-05 | 9e-05 | 8e-05 | -5e-05 | -5e-05 | 0.12566 | -0.00113 | -0.00066 | -0.00025 | 0.00166 | -0.05217 | 2e-05 | 0.00064 | -5e-05 | 0.006 | -0.0073 | -0.0009 | 0.00024 | 0.07675 | 0.00619 | -0.02972
[GR-MK] [OPP] TIE 400 kV Thessaloniki - Dubrovo | N-1 TIE 400 kV Nea Santa - Babaeski | 0.01804 | -0.0002 | -0.00147 | 0 | 0.03733 | -5e-05 | 5e-05 | 6e-05 | -4e-05 | -3e-05 | 0.13234 | -0.00077 | -0.00067 | -0.00017 | 0.00387 | -0.04757 | 2e-05 | 0.0005 | -4e-05 | 0.0048 | -0.0069 | -0.00068 | 0.00014 | 0.04559 | 0.0052 | -0.0272
[GR-MK] [OPP] TIE 400 kV Thessaloniki - Dubrovo | N-1 OHL 400 kV Kosovo B - Urosevac | 0.01793 | -0.00017 | -0.00028 | 0 | 0.03452 | -3e-05 | 0 | 4e-05 | -2e-05 | -2e-05 | 0.11193 | -0.00033 | -0.00073 | -9e-05 | 0.00655 | -0.07734 | 1e-05 | 0.00035 | -2e-05 | 0.00282 | -0.00675 | -0.00043 | 1e-05 | 0.0672 | 0.00444 | -0.01617
[GR-MK] [OPP] TIE 400 kV Thessaloniki - Dubrovo | N-1 TIE 400 kV Pec 3 - Ribarevina | 0.0125 | -0.0002 | -5e-05 | 0 | 0.03866 | -3e-05 | -1e-05 | 4e-05 | -2e-05 | -2e-05 | 0.12118 | -0.0003 | -0.00088 | -8e-05 | 0.00794 | -0.05835 | 1e-05 | 0.00038 | -2e-05 | 0.00332 | -0.00798 | -0.00046 | -1e-05 | 0.07253 | 0.00496 | -0.04
[GR-MK] [OPP] TIE 400 kV Thessaloniki - Dubrovo | N-1 TIE 400 kV Maritsa 3 - Hamitabat 1 | 0.01538 | -0.00022 | -0.00226 | 0 | 0.04188 | -6e-05 | 9e-05 | 7e-05 | -5e-05 | -5e-05 | 0.1268 | -0.00107 | -0.00066 | -0.00024 | 0.00204 | -0.05138 | 2e-05 | 0.00062 | -5e-05 | 0.0058 | -0.00723 | -0.00086 | 0.00022 | 0.08518 | 0.00602 | -0.02929
[GR-MK] [OPP] TIE 400 kV Thessaloniki - Dubrovo | N-1 TIE 400 kV Maritsa 3 - Hamitabat 2 | 0.01564 | -0.00022 | -0.00218 | 0 | 0.04143 | -6e-05 | 8e-05 | 7e-05 | -5e-05 | -4e-05 | 0.12735 | -0.00104 | -0.00066 | -0.00023 | 0.00222 | -0.05101 | 2e-05 | 0.00061 | -5e-05 | 0.0057 | -0.0072 | -0.00084 | 0.00022 | 0.08923 | 0.00594 | -0.02908
[GR-MK] [OPP] TIE 400 kV Thessaloniki - Dubrovo | N-1 TIE 400 kV Sofia Zapad - Nis | 0.01341 | -0.00032 | -0.00415 | 0 | 0.0549 | -0.0001 | 0.00017 | 0.00012 | -8e-05 | -7e-05 | 0.13025 | -0.00186 | -0.00081 | -0.0004 | -0.00035 | -0.04968 | 4e-05 | 0.00096 | -8e-05 | 0.0103 | -0.00994 | -0.00139 | 0.00043 | 0.08695 | 0.00859 | -0.03378
[GR-MK] [OPP] TIE 400 kV Thessaloniki - Dubrovo | N-1 TIE 400 kV Kosovo B - Nis 2 | 0.01337 | -0.00023 | -0.00279 | 0 | 0.04305 | -7e-05 | 0.00011 | 8e-05 | -6e-05 | -5e-05 | 0.12513 | -0.00126 | -0.00061 | -0.00027 | 0.00052 | -0.05294 | 3e-05 | 0.00068 | -6e-05 | 0.00639 | -0.0071 | -0.00096 | 0.00028 | 0.07684 | 0.00633 | -0.03205
[GR-MK] [OPP] TIE 400 kV Thessaloniki - Dubrovo | N-1 TIE 400 kV Vranje 4 - Stip | 0.0082 | -0.00017 | -0.00273 | 0 | 0.03305 | -6e-05 | 0.00011 | 7e-05 | -5e-05 | -5e-05 | 0.10791 | -0.00116 | -0.00035 | -0.00024 | -0.00184 | -0.07319 | 2e-05 | 0.00056 | -5e-05 | 0.00479 | -0.00454 | -0.00081 | 0.00028 | 0.06527 | 0.00493 | -0.03324
[GR-MK] [OPP] TIE 400 kV Thessaloniki - Dubrovo | N-1 OHL 400 kV Vranje 4 - Leskovac 2 | 0.01006 | -0.00019 | -0.00264 | 0 | 0.03579 | -6e-05 | 0.00011 | 7e-05 | -5e-05 | -5e-05 | 0.11289 | -0.00115 | -0.00044 | -0.00025 | -0.00085 | -0.06729 | 2e-05 | 0.00058 | -5e-05 | 0.00513 | -0.00531 | -0.00084 | 0.00027 | 0.06849 | 0.00528 | -0.03225
[GR-MK] [OPP] TIE 400 kV Thessaloniki - Dubrovo | N-1 OHL 400 kV Nis 2 - Leskovac 2 | 0.01079 | -0.00019 | -0.00261 | 0 | 0.03686 | -6e-05 | 0.0001 | 7e-05 | -5e-05 | -5e-05 | 0.11483 | -0.00115 | -0.00047 | -0.00025 | -0.00047 | -0.06499 | 2e-05 | 0.00059 | -5e-05 | 0.00526 | -0.00562 | -0.00085 | 0.00026 | 0.06974 | 0.00542 | -0.03187
[GR-MK] [OPP] TIE 400 kV Thessaloniki - Dubrovo | N-1 OHL 400 kV Bitola 2 - Dubrovo | 0.02798 | -0.00022 | -0.0002 | 0 | 0.04312 | -3e-05 | 0 | 4e-05 | -2e-05 | -2e-05 | 0.16389 | -0.00036 | -0.00095 | -0.0001 | 0.00912 | 0.00323 | 1e-05 | 0.00043 | -2e-05 | 0.00356 | -0.00868 | -0.00052 | 0 | 0.08294 | 0.00553 | -0.02542
[GR-MK] [OPP] TIE 400 kV Thessaloniki - Dubrovo | N-1 OHL 400 kV Dubrovo - Stip | -0.01256 | -0.00028 | -0.00821 | 0 | 0.04556 | -0.00015 | 0.00035 | 0.00018 | -0.00013 | -0.00012 | 0.07424 | -0.00318 | -1e-05 | -0.00064 | -0.01618 | -0.11341 | 5e-05 | 0.00123 | -0.00013 | 0.01306 | -0.00477 | -0.00194 | 0.00087 | 0.06684 | 0.00845 | -0.05278
[GR-MK] [OPP] TIE 400 kV Thessaloniki - Dubrovo | N-1 TIE 400 kV Chervena Mogila - Stip | -0.00138 | -0.00037 | -0.00769 | 0 | 0.06144 | -0.00015 | 0.00032 | 0.00018 | -0.00013 | -0.00012 | 0.10599 | -0.00313 | -0.00051 | -0.00065 | -0.01038 | -0.08653 | 6e-05 | 0.00137 | -0.00013 | 0.01498 | -0.00928 | -0.00207 | 0.00081 | 0.08638 | 0.0105 | -0.04771
[GR-MK] [OPP] TIE 400 kV Thessaloniki - Dubrovo | N-1 OHL 400 kV Skopje 4 - Skopje 5 | 0.02026 | -0.00016 | 0.0001 | 0 | 0.03304 | -2e-05 | -1e-05 | 3e-05 | -2e-05 | -1e-05 | 0.10955 | -0.00018 | -0.00074 | -6e-05 | 0.00738 | -0.06704 | 1e-05 | 0.0003 | -1e-05 | 0.00217 | -0.00661 | -0.00035 | -3e-05 | 0.0655 | 0.00411 | -0.01311
[GR-MK] [OPP] TIE 400 kV Thessaloniki - Dubrovo | N-1 TIE 400 kV Skopje 5 - Urosevac | 0.02454 | -0.00011 | 0.00203 | 0 | 0.02574 | 1e-05 | -0.0001 | -1e-05 | 1e-05 | 1e-05 | 0.09813 | 0.00054 | -0.00081 | 9e-05 | 0.01177 | -0.10269 | 0 | 4e-05 | 1e-05 | -0.00073 | -0.00611 | 7e-05 | -0.00024 | 0.05724 | 0.00255 | -0.00061
[GR-MK] [OPP] TIE 400 kV Thessaloniki - Dubrovo | N-1 OHL 400 kV Habitabat NGCC - Babaeski | 0.0154 | -0.00022 | -0.00225 | 0 | 0.04184 | -6e-05 | 9e-05 | 7e-05 | -5e-05 | -4e-05 | 0.12685 | -0.00107 | -0.00066 | -0.00023 | 0.00206 | -0.05135 | 2e-05 | 0.00062 | -5e-05 | 0.00579 | -0.00723 | -0.00086 | 0.00022 | 0.07589 | 0.00601 | -0.02927
[GR-MK] [OPP] TIE 400 kV Thessaloniki - Dubrovo | N-1 TIE 400 kV Tirana 2 – Podgorica 2 | 0.02564 | -0.00025 | -0.00473 | 0 | 0.04696 | -0.0001 | 0.00019 | 0.00012 | -8e-05 | -7e-05 | 0.13295 | -0.00193 | -0.00043 | -0.00041 | -0.00527 | -0.04665 | 4e-05 | 0.00088 | -8e-05 | 0.00835 | -0.00644 | -0.00131 | 0.00048 | 0.08133 | 0.00733 | -0.02595
[GR-MK] [OPP] TIE 400 kV Thessaloniki - Dubrovo | N-1 OHL 400 kV Elbasan 2 - Tirana 2 | 0.01713 | -0.00026 | -0.00437 | 0 | 0.04775 | -9e-05 | 0.00018 | 0.00011 | -8e-05 | -7e-05 | 0.13697 | -0.00183 | -0.0005 | -0.00039 | -0.00387 | -0.04601 | 3e-05 | 0.00086 | -8e-05 | 0.00827 | -0.00697 | -0.00127 | 0.00045 | 0.08258 | 0.00737 | -0.03093
[GR-MK] [OPP] TIE 400 kV Thessaloniki - Dubrovo | N-1 OHL 400 kV Elbasan 2 - Zemblak | -0.00951 | -0.00032 | -0.00804 | 0 | 0.05732 | -0.00015 | 0.00034 | 0.00018 | -0.00013 | -0.00012 | 0.15855 | -0.00318 | -0.00021 | -0.00065 | -0.01494 | -0.03411 | 6e-05 | 0.0013 | -0.00013 | 0.01266 | -0.00638 | -0.002 | 0.00084 | 0.09391 | 0.00966 | -0.03388
[GR-MK] [OPP] TIE 400 kV Thessaloniki - Dubrovo | N-1 OHL 400 kV Vetren - Chervena Mogila | 0.01408 | -0.00025 | -0.00283 | 0 | 0.04801 | -7e-05 | 0.00011 | 9e-05 | -6e-05 | -5e-05 | 0.12536 | -0.0013 | -0.00069 | -0.00028 | 0.001 | -0.05322 | 3e-05 | 0.00072 | -6e-05 | 0.00638 | -0.00777 | -0.00101 | 0.00028 | 0.08277 | 0.0069 | -0.03075
[GR-MK] [OPP] TIE 400 kV Thessaloniki - Dubrovo | N-1 OHL 400 kV Plovdiv - Vetren | 0.01408 | -0.00025 | -0.00283 | 0 | 0.04801 | -7e-05 | 0.00011 | 9e-05 | -6e-05 | -5e-05 | 0.12536 | -0.0013 | -0.00069 | -0.00028 | 0.001 | -0.05322 | 3e-05 | 0.00072 | -6e-05 | 0.00638 | -0.00777 | -0.00101 | 0.00028 | 0.08277 | 0.0069 | -0.03075
[GR-MK] [OPP] TIE 400 kV Thessaloniki - Dubrovo | N-1 OHL 400 kV Maritsa Iztok 2 - Maritsa Iztok 3 | 0.01562 | -0.00021 | -0.00212 | 0 | 0.04158 | -6e-05 | 8e-05 | 7e-05 | -5e-05 | -4e-05 | 0.12691 | -0.00101 | -0.00064 | -0.00022 | 0.00225 | -0.0511 | 2e-05 | 0.00059 | -5e-05 | 0.00572 | -0.00704 | -0.00082 | 0.00021 | 0.07937 | 0.00574 | -0.02897
[GR-MK] [OPP] TIE 400 kV Thessaloniki - Dubrovo | N-1 OHL 400 kV Maritsa Iztok - Maritsa Iztok 3 ck. 1&2 | 0.01476 | -0.00023 | -0.00247 | 0 | 0.04227 | -6e-05 | 0.0001 | 8e-05 | -5e-05 | -5e-05 | 0.12567 | -0.00115 | -0.00066 | -0.00025 | 0.0016 | -0.05225 | 2e-05 | 0.00065 | -5e-05 | 0.00603 | -0.00736 | -0.00091 | 0.00025 | 0.08035 | 0.00628 | -0.02983
[GR-MK] [OPP] TIE 400 kV Thessaloniki - Dubrovo | N-1 OHL 400 kV Maritsa Iztok - Plovdiv ck. 1&2 | 0.01432 | -0.00027 | -0.00299 | 0 | 0.05464 | -8e-05 | 0.00012 | 9e-05 | -6e-05 | -6e-05 | 0.12707 | -0.00138 | -0.00075 | -0.0003 | 0.00101 | -0.0526 | 3e-05 | 0.00077 | -6e-05 | 0.00619 | -0.0083 | -0.00108 | 0.00029 | 0.09213 | 0.00758 | -0.03097
[GR-MK] [OPP] TIE 400 kV Thessaloniki - Dubrovo | N-1 OHL 400 kV Varna - Burgas ck. 1&2 | 0.0187 | -0.00016 | -0.00093 | 0 | 0.0542 | -3e-05 | 3e-05 | 4e-05 | -3e-05 | -2e-05 | 0.13175 | -0.00053 | -0.00058 | -0.00012 | 0.00458 | -0.04691 | 1e-05 | 0.00038 | -3e-05 | 0.00462 | -0.00601 | -0.00052 | 9e-05 | 0.08851 | 0.00392 | -0.02601
[GR-MK] [OPP] TIE 400 kV Thessaloniki - Dubrovo | N-1 OHL 400 kV Burgas- Maritsa Iztok 2 | 0.01562 | -0.00021 | -0.00212 | 0 | 0.04574 | -6e-05 | 8e-05 | 7e-05 | -5e-05 | -4e-05 | 0.12691 | -0.00101 | -0.00064 | -0.00022 | 0.00225 | -0.0511 | 2e-05 | 0.00059 | -5e-05 | 0.00572 | -0.00704 | -0.00082 | 0.00021 | 0.07937 | 0.00574 | -0.02897
[GR-MK] [OPP] TIE 400 kV Thessaloniki - Dubrovo | N-1 OHL 400 kV Sofia Zapad - Chervena Mogila ck. 1&2 | 0.01504 | -0.00023 | -0.00237 | 0 | 0.043 | -6e-05 | 9e-05 | 8e-05 | -5e-05 | -5e-05 | 0.12607 | -0.00112 | -0.00066 | -0.00024 | 0.0018 | -0.05178 | 2e-05 | 0.00063 | -5e-05 | 0.00591 | -0.00731 | -0.00089 | 0.00024 | 0.07699 | 0.00617 | -0.02956
[GR-MK] [OPP] TIE 400 kV Thessaloniki - Dubrovo | N-1 OHL 400 kV Chervena Mogila - Blagoevgrad ck. 1&2 | 0.02649 | -0.00019 | 0.00024 | 0 | 0.04412 | -2e-05 | -2e-05 | 3e-05 | -2e-05 | -1e-05 | 0.1527 | -0.00017 | -0.00087 | -6e-05 | 0.00909 | -0.03461 | 1e-05 | 0.00033 | -2e-05 | 0.00188 | -0.00757 | -0.00038 | -5e-05 | 0.08368 | 0.00482 | -0.02223
[GR-MK] [OPP] TIE 400 kV Thessaloniki - Dubrovo | N-1 OHL 400 kV Kozloduy - Sofia Zapad ck. 1&2 | 0.0144 | -0.00023 | -0.00258 | 0 | 0.04248 | -7e-05 | 0.0001 | 8e-05 | -6e-05 | -5e-05 | 0.1251 | -0.00119 | -0.00065 | -0.00026 | 0.00134 | -0.05275 | 2e-05 | 0.00066 | -6e-05 | 0.00638 | -0.00738 | -0.00093 | 0.00026 | 0.07644 | 0.00628 | -0.03018
[GR-MK] [OPP] TIE 400 kV Thessaloniki - Dubrovo | N-1 OHL 400 kV Filippoi - Komotini ck. 1&2 | 0.03068 | -9e-05 | 0.00224 | 0 | 0.01525 | 2e-05 | -0.0001 | -2e-05 | 2e-05 | 2e-05 | 0.15482 | 0.00066 | -0.00072 | 0.00011 | 0.01253 | -0.02948 | -1e-05 | -4e-05 | 2e-05 | 6e-05 | -0.0054 | 0.00017 | -0.00025 | 0.02473 | 0.0014 | -0.01733
[GR-MK] [OPP] TIE 400 kV Thessaloniki - Dubrovo | N-1 OHL 400 kV Filippoi - Lagadas ck. 1&2 | 0.01753 | -0.0002 | -0.00163 | 0 | 0.03811 | -5e-05 | 6e-05 | 6e-05 | -4e-05 | -4e-05 | 0.13039 | -0.00083 | -0.00067 | -0.00019 | 0.00352 | -0.0483 | 2e-05 | 0.00052 | -4e-05 | 0.00499 | -0.00697 | -0.00072 | 0.00016 | 0.06788 | 0.00537 | -0.02761
[GR-MK] [OPP] TIE 400 kV Thessaloniki - Dubrovo | N-1 OHL 400 kV Meliti - Amideo ck. 1&2 | 0.0324 | -0.00036 | -0.00327 | 0 | 0.06667 | -9e-05 | 0.00012 | 0.00012 | -8e-05 | -7e-05 | 0.25233 | -0.0016 | -0.00113 | -0.00035 | 0.00538 | -0.20708 | 3e-05 | 0.00096 | -8e-05 | 0.00942 | -0.01214 | -0.00134 | 0.00032 | 0.11786 | 0.00958 | -0.05912
[GR-MK] [OPP] TIE 400 kV Thessaloniki - Dubrovo | N-1 OHL 400 kV Amideo - Lagadas ck. 1&2 | 0.00294 | -0.0003 | -0.00553 | 0 | 0.05565 | -0.00012 | 0.00023 | 0.00014 | -0.0001 | -9e-05 | 0.10386 | -0.0023 | -0.00053 | -0.00048 | -0.00619 | -0.07455 | 4e-05 | 0.00105 | -0.0001 | 0.01021 | -0.00789 | -0.00157 | 0.00057 | 0.09485 | 0.00874 | -0.03817
[GR-MK] [OPP] TIE 400 kV Thessaloniki - Dubrovo | N-1 OHL 400 kV Thessaloniki - Lagadas ck. 1&2 | 0.0439 | -2e-05 | 0.00552 | 0 | 0.00637 | 7e-05 | -0.00025 | -8e-05 | 7e-05 | 6e-05 | 0.18559 | 0.00188 | -0.00091 | 0.00035 | 0.02111 | -0.02026 | -3e-05 | -0.00045 | 7e-05 | -0.00492 | -0.00513 | 0.00085 | -0.0006 | 0.02292 | -0.00079 | -0.00848
[GR-AL] [OPP] TIE 400 kV Kardia - Zemblak | BC | 0.19934 | 0.0006 | 0.03807 | 2e-05 | -0.09832 | 0.00059 | -0.00165 | -0.00069 | 0.00054 | 0.00048 | -0.21944 | 0.01388 | -0.00303 | 0.00273 | 0.11275 | -0.1224 | -0.00022 | -0.00444 | 0.00054 | -0.0451 | -0.00618 | 0.00744 | -0.00408 | -0.11633 | -0.02353 | 0.0284
[GR-AL] [OPP] TIE 400 kV Kardia - Zemblak | N-1 TIE 400 kV Thessaloniki - Blagoevgrad | 0.19082 | 0.00056 | 0.03611 | 1e-05 | -0.09511 | 0.00056 | -0.00156 | -0.00066 | 0.00051 | 0.00045 | -0.23931 | 0.01316 | -0.00288 | 0.00258 | 0.10733 | -0.13471 | -0.00021 | -0.00421 | 0.00051 | -0.04209 | -0.00604 | 0.00705 | -0.00386 | -0.12095 | -0.02246 | 0.02298
[GR-AL] [OPP] TIE 400 kV Kardia - Zemblak | N-1 TIE 400 kV Thessaloniki - Dubrovo | 0.19783 | 0.00062 | 0.03832 | 2e-05 | -0.10269 | 0.0006 | -0.00166 | -0.0007 | 0.00054 | 0.00048 | -0.23226 | 0.014 | -0.00296 | 0.00275 | 0.11258 | -0.11708 | -0.00022 | -0.00451 | 0.00054 | -0.04571 | -0.00544 | 0.00753 | -0.0041 | -0.12416 | -0.02416 | 0.03143
[GR-AL] [OPP] TIE 400 kV Kardia - Zemblak | N-1 TIE 400 kV Meliti - Bitola | 0.19232 | 0.00065 | 0.03841 | 2e-05 | -0.10786 | 0.0006 | -0.00166 | -0.00071 | 0.00055 | 0.00049 | -0.27009 | 0.01407 | -0.00284 | 0.00277 | 0.11127 | -0.06045 | -0.00022 | -0.00457 | 0.00055 | -0.04647 | -0.00425 | 0.00762 | -0.00411 | -0.13277 | -0.02489 | 0.04016
[GR-AL] [OPP] TIE 400 kV Kardia - Zemblak | N-1 TIE 400 kV Arachthos - Galatina | 0.19934 | 0.0006 | 0.03807 | 2e-05 | -0.09832 | 0.00059 | -0.00165 | -0.00069 | 0.00054 | 0.00048 | -0.21944 | 0.01388 | -0.00303 | 0.00273 | 0.11275 | -0.1224 | -0.00022 | -0.00444 | 0.00054 | -0.0451 | -0.00618 | 0.00744 | -0.00408 | -0.11633 | -0.02353 | 0.0284
[GR-AL] [OPP] TIE 400 kV Kardia - Zemblak | N-1 TIE 400 kV Nea Santa - Babaeski | 0.1974 | 0.00058 | 0.0375 | 1e-05 | -0.095 | 0.00058 | -0.00163 | -0.00068 | 0.00053 | 0.00047 | -0.22347 | 0.01366 | -0.00302 | 0.00268 | 0.11142 | -0.12518 | -0.00021 | -0.00436 | 0.00053 | -0.04437 | -0.00642 | 0.00731 | -0.00402 | -0.0975 | -0.02293 | 0.02688
[GR-AL] [OPP] TIE 400 kV Kardia - Zemblak | N-1 OHL 400 kV Kosovo B - Urosevac | 0.2054 | 0.0007 | 0.04226 | 2e-05 | -0.11455 | 0.00066 | -0.00183 | -0.00077 | 0.0006 | 0.00053 | -0.24627 | 0.01545 | -0.00318 | 0.00304 | 0.12231 | -0.17161 | -0.00024 | -0.00501 | 0.0006 | -0.05132 | -0.00511 | 0.00835 | -0.00453 | -0.135 | -0.02694 | 0.0549
[GR-AL] [OPP] TIE 400 kV Kardia - Zemblak | N-1 TIE 400 kV Pec 3 - Ribarevina | 0.19371 | 0.00067 | 0.0438 | 2e-05 | -0.10836 | 0.00067 | -0.0019 | -0.00079 | 0.00062 | 0.00055 | -0.23025 | 0.0159 | -0.00357 | 0.00312 | 0.12791 | -0.13735 | -0.00025 | -0.00507 | 0.00061 | -0.05159 | -0.00783 | 0.00851 | -0.00469 | -0.12652 | -0.02649 | 0.00356
[GR-AL] [OPP] TIE 400 kV Kardia - Zemblak | N-1 TIE 400 kV Maritsa 3 - Hamitabat 1 | 0.19901 | 0.00059 | 0.03798 | 2e-05 | -0.09775 | 0.00059 | -0.00165 | -0.00069 | 0.00054 | 0.00048 | -0.22013 | 0.01384 | -0.00303 | 0.00272 | 0.11253 | -0.12288 | -0.00022 | -0.00443 | 0.00054 | -0.04498 | -0.00622 | 0.00742 | -0.00407 | -0.12142 | -0.02343 | 0.02814
[GR-AL] [OPP] TIE 400 kV Kardia - Zemblak | N-1 TIE 400 kV Maritsa 3 - Hamitabat 2 | 0.19885 | 0.00059 | 0.03793 | 2e-05 | -0.09748 | 0.00059 | -0.00164 | -0.00069 | 0.00054 | 0.00048 | -0.22046 | 0.01383 | -0.00303 | 0.00271 | 0.11242 | -0.1231 | -0.00022 | -0.00442 | 0.00053 | -0.04492 | -0.00624 | 0.00741 | -0.00406 | -0.12387 | -0.02338 | 0.02802
[GR-AL] [OPP] TIE 400 kV Kardia - Zemblak | N-1 TIE 400 kV Sofia Zapad - Nis | 0.20131 | 0.00072 | 0.04046 | 2e-05 | -0.11501 | 0.00064 | -0.00175 | -0.00075 | 0.00058 | 0.00052 | -0.22577 | 0.01488 | -0.00281 | 0.00293 | 0.11554 | -0.12584 | -0.00024 | -0.00489 | 0.00058 | -0.05104 | -0.00253 | 0.00812 | -0.00434 | -0.13041 | -0.02684 | 0.03401
[GR-AL] [OPP] TIE 400 kV Kardia - Zemblak | N-1 TIE 400 kV Kosovo B - Nis 2 | 0.22331 | 0.00064 | 0.04415 | 2e-05 | -0.10223 | 0.00068 | -0.00191 | -0.00079 | 0.00062 | 0.00055 | -0.21073 | 0.016 | -0.00376 | 0.00313 | 0.13151 | -0.10973 | -0.00025 | -0.00505 | 0.00062 | -0.05152 | -0.00944 | 0.00851 | -0.00474 | -0.11785 | -0.02585 | 0.06672
[GR-AL] [OPP] TIE 400 kV Kardia - Zemblak | N-1 TIE 400 kV Vranje 4 - Stip | 0.19475 | 0.00064 | 0.03786 | 2e-05 | -0.10509 | 0.00059 | -0.00164 | -0.0007 | 0.00054 | 0.00048 | -0.23174 | 0.01387 | -0.00282 | 0.00273 | 0.11033 | -0.13697 | -0.00022 | -0.0045 | 0.00054 | -0.04594 | -0.00427 | 0.0075 | -0.00406 | -0.12428 | -0.0244 | 0.02596
[GR-AL] [OPP] TIE 400 kV Kardia - Zemblak | N-1 OHL 400 kV Vranje 4 - Leskovac 2 | 0.19604 | 0.00062 | 0.03792 | 2e-05 | -0.10319 | 0.00059 | -0.00164 | -0.0007 | 0.00054 | 0.00048 | -0.22829 | 0.01387 | -0.00288 | 0.00273 | 0.11101 | -0.13288 | -0.00022 | -0.00449 | 0.00054 | -0.04571 | -0.00481 | 0.00748 | -0.00406 | -0.12205 | -0.02415 | 0.02665
[GR-AL] [OPP] TIE 400 kV Kardia - Zemblak | N-1 OHL 400 kV Nis 2 - Leskovac 2 | 0.19654 | 0.00062 | 0.03794 | 2e-05 | -0.10245 | 0.00059 | -0.00164 | -0.00069 | 0.00054 | 0.00048 | -0.22694 | 0.01387 | -0.0029 | 0.00273 | 0.11127 | -0.13129 | -0.00022 | -0.00448 | 0.00054 | -0.04561 | -0.00501 | 0.00748 | -0.00406 | -0.12118 | -0.02406 | 0.02691
[GR-AL] [OPP] TIE 400 kV Kardia - Zemblak | N-1 OHL 400 kV Bitola 2 - Dubrovo | 0.19673 | 0.00059 | 0.03763 | 1e-05 | -0.09838 | 0.00058 | -0.00163 | -0.00068 | 0.00053 | 0.00047 | -0.22703 | 0.01373 | -0.00297 | 0.0027 | 0.11127 | -0.1334 | -0.00021 | -0.0044 | 0.00053 | -0.04462 | -0.00591 | 0.00737 | -0.00403 | -0.11756 | -0.0234 | 0.02755
[GR-AL] [OPP] TIE 400 kV Kardia - Zemblak | N-1 OHL 400 kV Dubrovo - Stip | 0.19138 | 0.00058 | 0.03639 | 1e-05 | -0.09752 | 0.00057 | -0.00158 | -0.00066 | 0.00052 | 0.00046 | -0.23438 | 0.01329 | -0.00284 | 0.00261 | 0.10757 | -0.1402 | -0.00021 | -0.00427 | 0.00051 | -0.04305 | -0.00545 | 0.00714 | -0.0039 | -0.11921 | -0.02287 | 0.0217
[GR-AL] [OPP] TIE 400 kV Kardia - Zemblak | N-1 TIE 400 kV Chervena Mogila - Stip | 0.19792 | 0.00058 | 0.03761 | 1e-05 | -0.09669 | 0.00058 | -0.00163 | -0.00068 | 0.00053 | 0.00047 | -0.22116 | 0.01371 | -0.00302 | 0.00269 | 0.1117 | -0.12541 | -0.00021 | -0.00438 | 0.00053 | -0.04431 | -0.00635 | 0.00734 | -0.00403 | -0.11548 | -0.02315 | 0.02682
[GR-AL] [OPP] TIE 400 kV Kardia - Zemblak | N-1 OHL 400 kV Skopje 4 - Skopje 5 | 0.20993 | 0.00072 | 0.043 | 2e-05 | -0.11737 | 0.00067 | -0.00186 | -0.00079 | 0.00061 | 0.00054 | -0.25085 | 0.01573 | -0.0032 | 0.0031 | 0.12389 | -0.1514 | -0.00025 | -0.00511 | 0.00061 | -0.05257 | -0.00483 | 0.00852 | -0.00461 | -0.13826 | -0.02757 | 0.06079
[GR-AL] [OPP] TIE 400 kV Kardia - Zemblak | N-1 TIE 400 kV Skopje 5 - Urosevac | 0.21866 | 0.00082 | 0.04692 | 2e-05 | -0.13228 | 0.00074 | -0.00203 | -0.00087 | 0.00067 | 0.0006 | -0.27417 | 0.01721 | -0.00334 | 0.00339 | 0.13285 | -0.22285 | -0.00027 | -0.00564 | 0.00067 | -0.0585 | -0.00382 | 0.00938 | -0.00503 | -0.15512 | -0.03076 | 0.08629
[GR-AL] [OPP] TIE 400 kV Kardia - Zemblak | N-1 OHL 400 kV Habitabat NGCC - Babaeski | 0.199 | 0.00059 | 0.03797 | 2e-05 | -0.09773 | 0.00059 | -0.00165 | -0.00069 | 0.00054 | 0.00048 | -0.22016 | 0.01384 | -0.00303 | 0.00272 | 0.11251 | -0.1229 | -0.00022 | -0.00443 | 0.00053 | -0.04497 | -0.00622 | 0.00742 | -0.00407 | -0.11581 | -0.02342 | 0.02813
[GR-AL] [OPP] TIE 400 kV Kardia - Zemblak | N-1 TIE 400 kV Tirana 2 – Podgorica 2 | 0.25974 | 0.00047 | 0.0252 | 1e-05 | -0.07515 | 0.0004 | -0.0011 | -0.00047 | 0.00037 | 0.00032 | -0.17871 | 0.00945 | -0.00174 | 0.00184 | 0.07404 | -0.09158 | -0.00015 | -0.00309 | 0.00036 | -0.03202 | -0.0014 | 0.00513 | -0.00273 | -0.09074 | -0.01712 | 0.04947
[GR-AL] [OPP] TIE 400 kV Kardia - Zemblak | N-1 OHL 400 kV Elbasan 2 - Tirana 2 | 0.21084 | 0.00045 | 0.02835 | 1e-05 | -0.07369 | 0.00044 | -0.00123 | -0.00052 | 0.0004 | 0.00036 | -0.1629 | 0.01041 | -0.00226 | 0.00204 | 0.08512 | -0.09164 | -0.00016 | -0.00332 | 0.0004 | -0.03377 | -0.00455 | 0.00557 | -0.00305 | -0.08721 | -0.01762 | 0.02236
[GR-AL] [OPP] TIE 400 kV Kardia - Zemblak | N-1 OHL 400 kV Vetren - Chervena Mogila | 0.19946 | 0.0006 | 0.03814 | 2e-05 | -0.09912 | 0.00059 | -0.00165 | -0.00069 | 0.00054 | 0.00048 | -0.21939 | 0.01391 | -0.00302 | 0.00273 | 0.11285 | -0.12224 | -0.00022 | -0.00446 | 0.00054 | -0.04516 | -0.00611 | 0.00746 | -0.00409 | -0.11725 | -0.02364 | 0.02856
[GR-AL] [OPP] TIE 400 kV Kardia - Zemblak | N-1 OHL 400 kV Plovdiv - Vetren | 0.19946 | 0.0006 | 0.03814 | 2e-05 | -0.09912 | 0.00059 | -0.00165 | -0.00069 | 0.00054 | 0.00048 | -0.21939 | 0.01391 | -0.00302 | 0.00273 | 0.11285 | -0.12224 | -0.00022 | -0.00446 | 0.00054 | -0.04516 | -0.00611 | 0.00746 | -0.00409 | -0.11725 | -0.02364 | 0.02856
[GR-AL] [OPP] TIE 400 kV Kardia - Zemblak | N-1 OHL 400 kV Maritsa Iztok 2 - Maritsa Iztok 3 | 0.19854 | 0.00058 | 0.03777 | 1e-05 | -0.09705 | 0.00058 | -0.00164 | -0.00068 | 0.00053 | 0.00047 | -0.22071 | 0.01376 | -0.00304 | 0.0027 | 0.11215 | -0.1235 | -0.00021 | -0.00439 | 0.00053 | -0.04481 | -0.00644 | 0.00736 | -0.00405 | -0.11901 | -0.02307 | 0.02764
[GR-AL] [OPP] TIE 400 kV Kardia - Zemblak | N-1 OHL 400 kV Maritsa Iztok - Maritsa Iztok 3 ck. 1&2 | 0.19936 | 0.0006 | 0.03809 | 2e-05 | -0.09818 | 0.00059 | -0.00165 | -0.00069 | 0.00054 | 0.00048 | -0.21944 | 0.01389 | -0.00303 | 0.00273 | 0.11277 | -0.12238 | -0.00022 | -0.00445 | 0.00054 | -0.04511 | -0.00616 | 0.00744 | -0.00408 | -0.11728 | -0.02355 | 0.02843
[GR-AL] [OPP] TIE 400 kV Kardia - Zemblak | N-1 OHL 400 kV Maritsa Iztok - Plovdiv ck. 1&2 | 0.19951 | 0.00061 | 0.03826 | 2e-05 | -0.1023 | 0.00059 | -0.00166 | -0.0007 | 0.00054 | 0.00048 | -0.21991 | 0.01397 | -0.003 | 0.00274 | 0.11297 | -0.12226 | -0.00022 | -0.00449 | 0.00054 | -0.04517 | -0.00585 | 0.0075 | -0.0041 | -0.12151 | -0.024 | 0.02882
[GR-AL] [OPP] TIE 400 kV Kardia - Zemblak | N-1 OHL 400 kV Varna - Burgas ck. 1&2 | 0.1952 | 0.00052 | 0.03647 | 1e-05 | -0.1105 | 0.00056 | -0.00158 | -0.00065 | 0.00051 | 0.00045 | -0.22595 | 0.01324 | -0.00311 | 0.00259 | 0.10964 | -0.12803 | -0.00021 | -0.00417 | 0.00051 | -0.04362 | -0.00756 | 0.00703 | -0.00392 | -0.1289 | -0.0211 | 0.02444
[GR-AL] [OPP] TIE 400 kV Kardia - Zemblak | N-1 OHL 400 kV Burgas- Maritsa Iztok 2 | 0.19854 | 0.00058 | 0.03777 | 1e-05 | -0.10132 | 0.00058 | -0.00164 | -0.00068 | 0.00053 | 0.00047 | -0.22071 | 0.01376 | -0.00304 | 0.0027 | 0.11215 | -0.1235 | -0.00021 | -0.00439 | 0.00053 | -0.04481 | -0.00644 | 0.00736 | -0.00405 | -0.11901 | -0.02307 | 0.02764
[GR-AL] [OPP] TIE 400 kV Kardia - Zemblak | N-1 OHL 400 kV Sofia Zapad - Chervena Mogila ck. 1&2 | 0.19251 | 0.00058 | 0.03645 | 1e-05 | -0.1045 | 0.00057 | -0.00158 | -0.00066 | 0.00052 | 0.00046 | -0.23293 | 0.0133 | -0.00287 | 0.00261 | 0.10824 | -0.13526 | -0.00021 | -0.00427 | 0.00051 | -0.04207 | -0.00593 | 0.00713 | -0.0039 | -0.12426 | -0.023 | 0.02292
[GR-AL] [OPP] TIE 400 kV Kardia - Zemblak | N-1 OHL 400 kV Chervena Mogila - Blagoevgrad ck. 1&2 | 0.19328 | 0.00057 | 0.03669 | 1e-05 | -0.099 | 0.00057 | -0.00159 | -0.00067 | 0.00052 | 0.00046 | -0.23349 | 0.01338 | -0.00292 | 0.00263 | 0.1089 | -0.13152 | -0.00021 | -0.00429 | 0.00052 | -0.04296 | -0.00604 | 0.00717 | -0.00393 | -0.11993 | -0.02282 | 0.02451
[GR-AL] [OPP] TIE 400 kV Kardia - Zemblak | N-1 OHL 400 kV Kozloduy - Sofia Zapad ck. 1&2 | 0.19854 | 0.00059 | 0.03778 | 1e-05 | -0.09895 | 0.00058 | -0.00164 | -0.00069 | 0.00053 | 0.00047 | -0.22048 | 0.01377 | -0.00302 | 0.0027 | 0.11214 | -0.12349 | -0.00022 | -0.0044 | 0.00053 | -0.0444 | -0.00634 | 0.00737 | -0.00405 | -0.11692 | -0.02334 | 0.02754
[GR-AL] [OPP] TIE 400 kV Kardia - Zemblak | N-1 OHL 400 kV Filippoi - Komotini ck. 1&2 | 0.1898 | 0.00051 | 0.03526 | 1e-05 | -0.08173 | 0.00054 | -0.00153 | -0.00063 | 0.0005 | 0.00044 | -0.23699 | 0.0128 | -0.00299 | 0.00251 | 0.10621 | -0.13606 | -0.0002 | -0.00404 | 0.00049 | -0.04152 | -0.00733 | 0.0068 | -0.00379 | -0.08501 | -0.02065 | 0.02094
[GR-AL] [OPP] TIE 400 kV Kardia - Zemblak | N-1 OHL 400 kV Filippoi - Lagadas ck. 1&2 | 0.19771 | 0.00058 | 0.03759 | 1e-05 | -0.09549 | 0.00058 | -0.00163 | -0.00068 | 0.00053 | 0.00047 | -0.22229 | 0.0137 | -0.00302 | 0.00269 | 0.11164 | -0.12473 | -0.00021 | -0.00437 | 0.00053 | -0.04449 | -0.00638 | 0.00733 | -0.00403 | -0.11098 | -0.02304 | 0.02713
[GR-AL] [OPP] TIE 400 kV Kardia - Zemblak | N-1 OHL 400 kV Meliti - Amideo ck. 1&2 | 0.19232 | 0.00065 | 0.03841 | 2e-05 | -0.10786 | 0.0006 | -0.00166 | -0.00071 | 0.00055 | 0.00049 | -0.27009 | 0.01407 | -0.00284 | 0.00277 | 0.11127 | -0.06045 | -0.00022 | -0.00457 | 0.00055 | -0.04647 | -0.00425 | 0.00762 | -0.00411 | -0.13277 | -0.02489 | 0.04016
[GR-AL] [OPP] TIE 400 kV Kardia - Zemblak | N-1 OHL 400 kV Amideo - Lagadas ck. 1&2 | 0.19612 | 0.00058 | 0.03723 | 1e-05 | -0.09484 | 0.00058 | -0.00161 | -0.00068 | 0.00053 | 0.00047 | -0.22534 | 0.01356 | -0.003 | 0.00266 | 0.11062 | -0.12846 | -0.00021 | -0.00433 | 0.00052 | -0.04396 | -0.00634 | 0.00726 | -0.00399 | -0.11143 | -0.02284 | 0.02611
[GR-AL] [OPP] TIE 400 kV Kardia - Zemblak | N-1 OHL 400 kV Thessaloniki - Lagadas ck. 1&2 | 0.19475 | 0.00056 | 0.03682 | 1e-05 | -0.09256 | 0.00057 | -0.0016 | -0.00067 | 0.00052 | 0.00046 | -0.2289 | 0.01341 | -0.00299 | 0.00263 | 0.10968 | -0.12744 | -0.00021 | -0.00427 | 0.00052 | -0.04338 | -0.00652 | 0.00717 | -0.00395 | -0.10783 | -0.02243 | 0.02505
[GR-TR] [OPP] TIE 400 kV Nea Santa - Babaeski | BC | -0.03988 | -0.00036 | -0.01179 | 0 | 0.06808 | -0.00021 | 0.0005 | 0.00025 | -0.00018 | -0.00016 | -0.08296 | -0.00454 | 0.00014 | -0.00091 | -0.02738 | -0.05706 | 8e-05 | 0.00172 | -0.00018 | 0.01496 | -0.0049 | -0.00269 | 0.00123 | 0.38681 | 0.01219 | -0.03129
[GR-TR] [OPP] TIE 400 kV Nea Santa - Babaeski | N-1 TIE 400 kV Thessaloniki - Blagoevgrad | -0.04968 | -0.0004 | -0.01405 | -1e-05 | 0.07177 | -0.00024 | 0.0006 | 0.00029 | -0.00022 | -0.00019 | -0.10581 | -0.00536 | 0.00032 | -0.00108 | -0.03362 | -0.07121 | 9e-05 | 0.00198 | -0.00022 | 0.01843 | -0.00473 | -0.00314 | 0.00148 | 0.3815 | 0.01342 | -0.03752
[GR-TR] [OPP] TIE 400 kV Nea Santa - Babaeski | N-1 TIE 400 kV Thessaloniki - Dubrovo | -0.0408 | -0.00035 | -0.01164 | 0 | 0.06542 | -0.0002 | 0.00049 | 0.00024 | -0.00018 | -0.00016 | -0.09078 | -0.00447 | 0.00018 | -0.0009 | -0.02749 | -0.05382 | 7e-05 | 0.00168 | -0.00018 | 0.01459 | -0.00444 | -0.00264 | 0.00122 | 0.38203 | 0.0118 | -0.02944
[GR-TR] [OPP] TIE 400 kV Nea Santa - Babaeski | N-1 TIE 400 kV Meliti - Bitola | -0.04195 | -0.00035 | -0.01169 | 0 | 0.06527 | -0.0002 | 0.0005 | 0.00024 | -0.00018 | -0.00016 | -0.0979 | -0.00448 | 0.0002 | -0.0009 | -0.02782 | -0.0388 | 7e-05 | 0.00168 | -0.00018 | 0.01456 | -0.00433 | -0.00264 | 0.00123 | 0.38197 | 0.01179 | -0.02782
[GR-TR] [OPP] TIE 400 kV Nea Santa - Babaeski | N-1 TIE 400 kV Arachthos - Galatina | -0.03988 | -0.00036 | -0.01179 | 0 | 0.06808 | -0.00021 | 0.0005 | 0.00025 | -0.00018 | -0.00016 | -0.08296 | -0.00454 | 0.00014 | -0.00091 | -0.02738 | -0.05706 | 8e-05 | 0.00172 | -0.00018 | 0.01496 | -0.0049 | -0.00269 | 0.00123 | 0.38681 | 0.01219 | -0.03129
[GR-TR] [OPP] TIE 400 kV Nea Santa - Babaeski | N-1 TIE 400 kV Kardia - Zemblak / N-1 TIE 150 kV Mourtos - Bistrica | -0.02368 | -0.00031 | -0.00877 | 0 | 0.06028 | -0.00016 | 0.00037 | 0.00019 | -0.00014 | -0.00013 | -0.10141 | -0.00343 | -0.0001 | -0.0007 | -0.01843 | -0.06677 | 6e-05 | 0.00136 | -0.00014 | 0.01138 | -0.00539 | -0.0021 | 0.00091 | 0.37758 | 0.01032 | -0.02903
[GR-TR] [OPP] TIE 400 kV Nea Santa - Babaeski | N-1 OHL 400 kV Kosovo B - Urosevac | -0.03889 | -0.00034 | -0.01111 | 0 | 0.06542 | -0.0002 | 0.00047 | 0.00023 | -0.00017 | -0.00015 | -0.08736 | -0.00428 | 0.00012 | -0.00086 | -0.02582 | -0.06513 | 7e-05 | 0.00162 | -0.00017 | 0.01394 | -0.00472 | -0.00254 | 0.00116 | 0.38375 | 0.01163 | -0.02694
[GR-TR] [OPP] TIE 400 kV Nea Santa - Babaeski | N-1 TIE 400 kV Pec 3 - Ribarevina | -0.04034 | -0.00036 | -0.01133 | 0 | 0.06727 | -0.0002 | 0.00048 | 0.00024 | -0.00018 | -0.00016 | -0.08384 | -0.00437 | 0.0001 | -0.00088 | -0.02615 | -0.05828 | 7e-05 | 0.00167 | -0.00018 | 0.01443 | -0.00503 | -0.00261 | 0.00119 | 0.38598 | 0.01195 | -0.03331
[GR-TR] [OPP] TIE 400 kV Nea Santa - Babaeski | N-1 TIE 400 kV Maritsa 3 - Hamitabat 1 | -0.03307 | -0.0003 | -0.00978 | 0 | 0.05646 | -0.00017 | 0.00041 | 0.0002 | -0.00015 | -0.00014 | -0.0688 | -0.00376 | 0.00012 | -0.00076 | -0.02271 | -0.04732 | 6e-05 | 0.00142 | -0.00015 | 0.01241 | -0.00406 | -0.00223 | 0.00102 | 0.49149 | 0.01011 | -0.02595
[GR-TR] [OPP] TIE 400 kV Nea Santa - Babaeski | N-1 TIE 400 kV Maritsa 3 - Hamitabat 2 | -0.02981 | -0.00027 | -0.00881 | 0 | 0.05088 | -0.00016 | 0.00037 | 0.00018 | -0.00014 | -0.00012 | -0.062 | -0.00339 | 0.00011 | -0.00068 | -0.02047 | -0.04265 | 6e-05 | 0.00128 | -0.00014 | 0.01118 | -0.00366 | -0.00201 | 0.00092 | 0.54172 | 0.00911 | -0.02338
[GR-TR] [OPP] TIE 400 kV Nea Santa - Babaeski | N-1 TIE 400 kV Sofia Zapad - Nis | -0.04074 | -0.00042 | -0.01283 | -1e-05 | 0.07537 | -0.00023 | 0.00054 | 0.00027 | -0.0002 | -0.00018 | -0.0802 | -0.00497 | 5e-05 | -0.001 | -0.0286 | -0.05556 | 8e-05 | 0.00191 | -0.0002 | 0.01755 | -0.00649 | -0.00299 | 0.00135 | 0.39296 | 0.01363 | -0.03374
[GR-TR] [OPP] TIE 400 kV Nea Santa - Babaeski | N-1 TIE 400 kV Kosovo B - Nis 2 | -0.04737 | -0.00038 | -0.01369 | -1e-05 | 0.0693 | -0.00023 | 0.00058 | 0.00028 | -0.00021 | -0.00019 | -0.08568 | -0.0052 | 0.00037 | -0.00104 | -0.03324 | -0.06102 | 9e-05 | 0.0019 | -0.00021 | 0.01697 | -0.00388 | -0.00303 | 0.00144 | 0.38729 | 0.01291 | -0.04326
[GR-TR] [OPP] TIE 400 kV Nea Santa - Babaeski | N-1 TIE 400 kV Vranje 4 - Stip | -0.04156 | -0.00035 | -0.01187 | 0 | 0.0656 | -0.00021 | 0.0005 | 0.00025 | -0.00018 | -0.00016 | -0.08747 | -0.00454 | 0.00022 | -0.00091 | -0.02827 | -0.0624 | 8e-05 | 0.0017 | -0.00018 | 0.01466 | -0.0042 | -0.00267 | 0.00124 | 0.3839 | 0.01187 | -0.03218
[GR-TR] [OPP] TIE 400 kV Nea Santa - Babaeski | N-1 OHL 400 kV Vranje 4 - Leskovac 2 | -0.04109 | -0.00035 | -0.01185 | 0 | 0.0663 | -0.00021 | 0.0005 | 0.00025 | -0.00018 | -0.00016 | -0.08621 | -0.00454 | 0.0002 | -0.00091 | -0.02802 | -0.0609 | 8e-05 | 0.0017 | -0.00018 | 0.01474 | -0.00439 | -0.00268 | 0.00124 | 0.38471 | 0.01196 | -0.03193
[GR-TR] [OPP] TIE 400 kV Nea Santa - Babaeski | N-1 OHL 400 kV Nis 2 - Leskovac 2 | -0.04091 | -0.00035 | -0.01184 | 0 | 0.06657 | -0.00021 | 0.0005 | 0.00025 | -0.00018 | -0.00016 | -0.08571 | -0.00454 | 0.00019 | -0.00091 | -0.02793 | -0.06032 | 8e-05 | 0.0017 | -0.00018 | 0.01477 | -0.00447 | -0.00268 | 0.00124 | 0.38503 | 0.01199 | -0.03183
[GR-TR] [OPP] TIE 400 kV Nea Santa - Babaeski | N-1 OHL 400 kV Bitola 2 - Dubrovo | -0.04092 | -0.00036 | -0.01197 | 0 | 0.06806 | -0.00021 | 0.00051 | 0.00025 | -0.00019 | -0.00017 | -0.08599 | -0.0046 | 0.00017 | -0.00093 | -0.02798 | -0.06146 | 8e-05 | 0.00173 | -0.00019 | 0.01516 | -0.00479 | -0.00272 | 0.00125 | 0.38632 | 0.01224 | -0.03163
[GR-TR] [OPP] TIE 400 kV Nea Santa - Babaeski | N-1 OHL 400 kV Dubrovo - Stip | -0.04716 | -0.00038 | -0.01333 | -1e-05 | 0.06881 | -0.00023 | 0.00057 | 0.00027 | -0.00021 | -0.00018 | -0.09663 | -0.00508 | 0.00031 | -0.00102 | -0.03213 | -0.07334 | 8e-05 | 0.00187 | -0.0002 | 0.01684 | -0.00422 | -0.00297 | 0.0014 | 0.38418 | 0.01279 | -0.03742
[GR-TR] [OPP] TIE 400 kV Nea Santa - Babaeski | N-1 TIE 400 kV Chervena Mogila - Stip | -0.04463 | -0.0004 | -0.01333 | -1e-05 | 0.07354 | -0.00023 | 0.00057 | 0.00028 | -0.00021 | -0.00018 | -0.08872 | -0.00512 | 0.00018 | -0.00103 | -0.03091 | -0.06712 | 9e-05 | 0.00193 | -0.00021 | 0.01759 | -0.00548 | -0.00304 | 0.0014 | 0.38963 | 0.01345 | -0.03655
[GR-TR] [OPP] TIE 400 kV Nea Santa - Babaeski | N-1 OHL 400 kV Skopje 4 - Skopje 5 | -0.03817 | -0.00034 | -0.011 | 0 | 0.065 | -0.00019 | 0.00046 | 0.00023 | -0.00017 | -0.00015 | -0.08804 | -0.00424 | 0.00011 | -0.00085 | -0.02559 | -0.06175 | 7e-05 | 0.00161 | -0.00017 | 0.01376 | -0.00468 | -0.00252 | 0.00115 | 0.38327 | 0.01153 | -0.02606
[GR-TR] [OPP] TIE 400 kV Nea Santa - Babaeski | N-1 TIE 400 kV Skopje 5 - Urosevac | -0.03686 | -0.00033 | -0.01041 | 0 | 0.06277 | -0.00018 | 0.00044 | 0.00022 | -0.00016 | -0.00015 | -0.09153 | -0.00402 | 9e-05 | -0.00081 | -0.02424 | -0.07278 | 7e-05 | 0.00153 | -0.00016 | 0.01287 | -0.00453 | -0.00239 | 0.00109 | 0.38074 | 0.01106 | -0.02223
[GR-TR] [OPP] TIE 400 kV Nea Santa - Babaeski | N-1 OHL 400 kV Habitabat NGCC - Babaeski | -0.03276 | -0.0003 | -0.00969 | 0 | 0.05593 | -0.00017 | 0.00041 | 0.0002 | -0.00015 | -0.00013 | -0.06815 | -0.00373 | 0.00012 | -0.00075 | -0.02249 | -0.04687 | 6e-05 | 0.00141 | -0.00015 | 0.01229 | -0.00402 | -0.00221 | 0.00101 | 0.37616 | 0.01001 | -0.0257
[GR-TR] [OPP] TIE 400 kV Nea Santa - Babaeski | N-1 TIE 400 kV Tirana 2 – Podgorica 2 | -0.04622 | -0.00035 | -0.01044 | 0 | 0.06565 | -0.00019 | 0.00044 | 0.00022 | -0.00017 | -0.00015 | -0.08724 | -0.00407 | 1e-05 | -0.00082 | -0.02332 | -0.0603 | 7e-05 | 0.00157 | -0.00017 | 0.01359 | -0.0054 | -0.00245 | 0.00109 | 0.38413 | 0.01151 | -0.0335
[GR-TR] [OPP] TIE 400 kV Nea Santa - Babaeski | N-1 OHL 400 kV Elbasan 2 - Tirana 2 | -0.04073 | -0.00035 | -0.01107 | 0 | 0.06626 | -0.0002 | 0.00047 | 0.00023 | -0.00017 | -0.00015 | -0.08716 | -0.00428 | 8e-05 | -0.00086 | -0.02533 | -0.05935 | 7e-05 | 0.00163 | -0.00017 | 0.01412 | -0.00502 | -0.00255 | 0.00116 | 0.38465 | 0.01175 | -0.03084
[GR-TR] [OPP] TIE 400 kV Nea Santa - Babaeski | N-1 OHL 400 kV Elbasan 2 - Zemblak | -0.03091 | -0.00033 | -0.00972 | 0 | 0.06274 | -0.00018 | 0.00041 | 0.00021 | -0.00016 | -0.00014 | -0.09508 | -0.00378 | -2e-05 | -0.00077 | -0.02127 | -0.06372 | 6e-05 | 0.00148 | -0.00015 | 0.01251 | -0.00523 | -0.00229 | 0.00101 | 0.38049 | 0.01091 | -0.02976
[GR-TR] [OPP] TIE 400 kV Nea Santa - Babaeski | N-1 OHL 400 kV Vetren - Chervena Mogila | -0.04128 | -0.0004 | -0.01255 | -1e-05 | 0.07775 | -0.00022 | 0.00053 | 0.00027 | -0.0002 | -0.00018 | -0.08351 | -0.00485 | 8e-05 | -0.00098 | -0.02861 | -0.05902 | 8e-05 | 0.00186 | -0.0002 | 0.01566 | -0.00578 | -0.0029 | 0.00131 | 0.39802 | 0.01352 | -0.0332
[GR-TR] [OPP] TIE 400 kV Nea Santa - Babaeski | N-1 OHL 400 kV Plovdiv - Vetren | -0.04128 | -0.0004 | -0.01255 | -1e-05 | 0.07775 | -0.00022 | 0.00053 | 0.00027 | -0.0002 | -0.00018 | -0.08351 | -0.00485 | 8e-05 | -0.00098 | -0.02861 | -0.05902 | 8e-05 | 0.00186 | -0.0002 | 0.01566 | -0.00578 | -0.0029 | 0.00131 | 0.39802 | 0.01352 | -0.0332
[GR-TR] [OPP] TIE 400 kV Nea Santa - Babaeski | N-1 OHL 400 kV Maritsa Iztok 2 - Maritsa Iztok 3 | -0.03805 | -0.00033 | -0.01109 | 0 | 0.0652 | -0.00019 | 0.00047 | 0.00023 | -0.00017 | -0.00015 | -0.08005 | -0.00425 | 0.00017 | -0.00086 | -0.02601 | -0.05457 | 7e-05 | 0.0016 | -0.00017 | 0.01431 | -0.0043 | -0.00252 | 0.00116 | 0.39292 | 0.01114 | -0.02955
[GR-TR] [OPP] TIE 400 kV Nea Santa - Babaeski | N-1 OHL 400 kV Maritsa Iztok - Maritsa Iztok 3 ck. 1&2 | -0.04177 | -0.00044 | -0.01305 | -1e-05 | 0.05328 | -0.00023 | 0.00055 | 0.00028 | -0.00021 | -0.00018 | -0.08275 | -0.00507 | -2e-05 | -0.00103 | -0.0292 | -0.05927 | 9e-05 | 0.00198 | -0.00021 | 0.01567 | -0.00669 | -0.00306 | 0.00135 | 0.48489 | 0.01484 | -0.03419
[GR-TR] [OPP] TIE 400 kV Nea Santa - Babaeski | N-1 OHL 400 kV Maritsa Iztok - Plovdiv ck. 1&2 | -0.04076 | -0.00043 | -0.01277 | -1e-05 | 0.0884 | -0.00023 | 0.00054 | 0.00027 | -0.0002 | -0.00018 | -0.08054 | -0.00497 | -2e-05 | -0.00101 | -0.02851 | -0.0578 | 8e-05 | 0.00194 | -0.0002 | 0.01529 | -0.00661 | -0.003 | 0.00132 | 0.41325 | 0.01459 | -0.03343
[GR-TR] [OPP] TIE 400 kV Nea Santa - Babaeski | N-1 OHL 400 kV Varna - Burgas ck. 1&2 | -0.03334 | -0.00025 | -0.00927 | 0 | 0.08732 | -0.00016 | 0.0004 | 0.00019 | -0.00014 | -0.00013 | -0.07267 | -0.00352 | 0.00026 | -0.0007 | -0.02247 | -0.04818 | 6e-05 | 0.00128 | -0.00014 | 0.01263 | -0.00272 | -0.00205 | 0.00098 | 0.40667 | 0.00836 | -0.02503
[GR-TR] [OPP] TIE 400 kV Nea Santa - Babaeski | N-1 OHL 400 kV Burgas- Maritsa Iztok 2 | -0.03805 | -0.00033 | -0.01109 | 0 | 0.0749 | -0.00019 | 0.00047 | 0.00023 | -0.00017 | -0.00015 | -0.08005 | -0.00425 | 0.00017 | -0.00086 | -0.02601 | -0.05457 | 7e-05 | 0.0016 | -0.00017 | 0.01431 | -0.0043 | -0.00252 | 0.00116 | 0.39292 | 0.01114 | -0.02955
[GR-TR] [OPP] TIE 400 kV Nea Santa - Babaeski | N-1 OHL 400 kV Sofia Zapad - Chervena Mogila ck. 1&2 | -0.04444 | -0.00038 | -0.01287 | -1e-05 | 0.06396 | -0.00022 | 0.00055 | 0.00027 | -0.0002 | -0.00018 | -0.09197 | -0.00492 | 0.00025 | -0.00099 | -0.0304 | -0.06565 | 8e-05 | 0.00183 | -0.0002 | 0.01699 | -0.00473 | -0.0029 | 0.00136 | 0.38152 | 0.01254 | -0.03495
[GR-TR] [OPP] TIE 400 kV Nea Santa - Babaeski | N-1 OHL 400 kV Chervena Mogila - Blagoevgrad ck. 1&2 | -0.04665 | -0.00039 | -0.01334 | -1e-05 | 0.06733 | -0.00023 | 0.00057 | 0.00027 | -0.00021 | -0.00018 | -0.09865 | -0.0051 | 0.00027 | -0.00102 | -0.03169 | -0.06725 | 8e-05 | 0.00189 | -0.00021 | 0.01736 | -0.00474 | -0.003 | 0.0014 | 0.38279 | 0.01298 | -0.03564
[GR-TR] [OPP] TIE 400 kV Nea Santa - Babaeski | N-1 OHL 400 kV Kozloduy - Sofia Zapad ck. 1&2 | -0.04089 | -0.00037 | -0.01216 | -1e-05 | 0.06729 | -0.00021 | 0.00051 | 0.00025 | -0.00019 | -0.00017 | -0.08427 | -0.00467 | 0.00015 | -0.00094 | -0.02815 | -0.05842 | 8e-05 | 0.00177 | -0.00019 | 0.01584 | -0.0051 | -0.00278 | 0.00128 | 0.38608 | 0.01242 | -0.03237
[GR-TR] [OPP] TIE 400 kV Nea Santa - Babaeski | N-1 OHL 400 kV Filippoi - Lagadas ck. 1&2 | -0.03517 | -0.00032 | -0.01041 | 0 | 0.05989 | -0.00018 | 0.00044 | 0.00022 | -0.00016 | -0.00014 | -0.07471 | -0.004 | 0.00012 | -0.00081 | -0.02415 | -0.05032 | 7e-05 | 0.00152 | -0.00016 | 0.0132 | -0.00433 | -0.00238 | 0.00109 | 0.37135 | 0.01077 | -0.02761
[GR-TR] [OPP] TIE 400 kV Nea Santa - Babaeski | N-1 OHL 400 kV Meliti - Amideo ck. 1&2 | -0.04195 | -0.00035 | -0.01169 | 0 | 0.06527 | -0.0002 | 0.0005 | 0.00024 | -0.00018 | -0.00016 | -0.0979 | -0.00448 | 0.0002 | -0.0009 | -0.02782 | -0.0388 | 7e-05 | 0.00168 | -0.00018 | 0.01456 | -0.00433 | -0.00264 | 0.00123 | 0.38197 | 0.01179 | -0.02782
[GR-TR] [OPP] TIE 400 kV Nea Santa - Babaeski | N-1 OHL 400 kV Amideo - Lagadas ck. 1&2 | -0.03748 | -0.00035 | -0.01116 | 0 | 0.06549 | -0.0002 | 0.00047 | 0.00023 | -0.00018 | -0.00016 | -0.07856 | -0.0043 | 0.00012 | -0.00087 | -0.0258 | -0.05254 | 7e-05 | 0.00163 | -0.00017 | 0.01411 | -0.00478 | -0.00256 | 0.00117 | 0.38315 | 0.01167 | -0.02958
[GR-TR] [OPP] TIE 400 kV Nea Santa - Babaeski | N-1 OHL 400 kV Thessaloniki - Lagadas ck. 1&2 | -0.03499 | -0.00033 | -0.01046 | 0 | 0.06196 | -0.00018 | 0.00044 | 0.00022 | -0.00016 | -0.00015 | -0.07289 | -0.00403 | 0.0001 | -0.00081 | -0.02412 | -0.0517 | 7e-05 | 0.00153 | -0.00016 | 0.01313 | -0.00453 | -0.0024 | 0.00109 | 0.37776 | 0.01101 | -0.02772
[GR-BG] [DIR] TIE 400 kV Thessaloniki - Blagoevgrad | N-1 TIE 400 kV Nea Santa - Maritsa Iztok | 0.07862 | 0.00035 | 0.01876 | 1e-05 | -0.04326 | 0.0003 | -0.00081 | -0.00035 | 0.00027 | 0.00024 | 0.18095 | 0.0069 | -0.00126 | 0.00136 | 0.05053 | 0.1134 | -0.00011 | -0.00227 | 0.00027 | -0.02802 | 2e-05 | 0.00381 | -0.00204 | 0.04807 | -0.01158 | 0.0514
[GR-MK] [DIR] TIE 400 kV Meliti - Bitola | N-1 TIE 400 kV Nea Santa - Maritsa Iztok | 0.04243 | -0.00022 | 0.00011 | 0 | 0.03794 | -3e-05 | -2e-05 | 4e-05 | -2e-05 | -2e-05 | 0.27368 | -0.00024 | -0.00101 | -8e-05 | 0.01197 | -0.30952 | 1e-05 | 0.0004 | -2e-05 | 0.00466 | -0.00921 | -0.00048 | -3e-05 | 0.09145 | 0.0051 | -0.05553
[GR-MK] [DIR] TIE 400 kV Thessaloniki - Dubrovo | N-1 TIE 400 kV Nea Santa - Maritsa Iztok | 0.02082 | -0.00017 | -0.00066 | 0 | 0.03226 | -3e-05 | 2e-05 | 4e-05 | -3e-05 | -2e-05 | 0.1382 | -0.00046 | -0.00068 | -0.00011 | 0.00577 | -0.04359 | 1e-05 | 0.00039 | -3e-05 | 0.00376 | -0.00659 | -0.0005 | 6e-05 | 0.08331 | 0.00439 | -0.02505
[GR-AL] [DIR] TIE 400 kV Kardia - Zemblak | N-1 TIE 400 kV Nea Santa - Maritsa Iztok | 0.19574 | 0.00056 | 0.03702 | 1e-05 | -0.09198 | 0.00057 | -0.0016 | -0.00067 | 0.00052 | 0.00046 | -0.22697 | 0.01348 | -0.00302 | 0.00264 | 0.11029 | -0.12756 | -0.00021 | -0.00429 | 0.00052 | -0.04375 | -0.00661 | 0.0072 | -0.00397 | -0.12026 | -0.02245 | 0.02559
[GR-TR] [DIR] TIE 400 kV Nea Santa - Babaeski | N-1 TIE 400 kV Nea Santa - Maritsa Iztok | -0.07232 | -0.00065 | -0.02132 | -1e-05 | 0.12522 | -0.00037 | 0.0009 | 0.00045 | -0.00033 | -0.0003 | -0.15085 | -0.00819 | 0.00027 | -0.00165 | -0.04961 | -0.10353 | 0.00014 | 0.0031 | -0.00033 | 0.02713 | -0.00873 | -0.00486 | 0.00223 | 0.35132 | 0.0219 | -0.0566
[GR-BG] [OPP] TIE 400 kV Thessaloniki - Blagoevgrad | N-1 TIE 400 kV Nea Santa - Maritsa Iztok | 0.07862 | 0.00035 | 0.01876 | 1e-05 | -0.04326 | 0.0003 | -0.00081 | -0.00035 | 0.00027 | 0.00024 | 0.18095 | 0.0069 | -0.00126 | 0.00136 | 0.05053 | 0.1134 | -0.00011 | -0.00227 | 0.00027 | -0.02802 | 2e-05 | 0.00381 | -0.00204 | 0.04807 | -0.01158 | 0.0514
[GR-MK] [OPP] TIE 400 kV Meliti - Bitola | N-1 TIE 400 kV Nea Santa - Maritsa Iztok | 0.04243 | -0.00022 | 0.00011 | 0 | 0.03794 | -3e-05 | -2e-05 | 4e-05 | -2e-05 | -2e-05 | 0.27368 | -0.00024 | -0.00101 | -8e-05 | 0.01197 | -0.30952 | 1e-05 | 0.0004 | -2e-05 | 0.00466 | -0.00921 | -0.00048 | -3e-05 | 0.09145 | 0.0051 | -0.05553
[GR-MK] [OPP] TIE 400 kV Thessaloniki - Dubrovo | N-1 TIE 400 kV Nea Santa - Maritsa Iztok | 0.02082 | -0.00017 | -0.00066 | 0 | 0.03226 | -3e-05 | 2e-05 | 4e-05 | -3e-05 | -2e-05 | 0.1382 | -0.00046 | -0.00068 | -0.00011 | 0.00577 | -0.04359 | 1e-05 | 0.00039 | -3e-05 | 0.00376 | -0.00659 | -0.0005 | 6e-05 | 0.08331 | 0.00439 | -0.02505
[GR-AL] [OPP] TIE 400 kV Kardia - Zemblak | N-1 TIE 400 kV Nea Santa - Maritsa Iztok | 0.19574 | 0.00056 | 0.03702 | 1e-05 | -0.09198 | 0.00057 | -0.0016 | -0.00067 | 0.00052 | 0.00046 | -0.22697 | 0.01348 | -0.00302 | 0.00264 | 0.11029 | -0.12756 | -0.00021 | -0.00429 | 0.00052 | -0.04375 | -0.00661 | 0.0072 | -0.00397 | -0.12026 | -0.02245 | 0.02559
[GR-TR] [OPP] TIE 400 kV Nea Santa - Babaeski | N-1 TIE 400 kV Nea Santa - Maritsa Iztok | -0.07232 | -0.00065 | -0.02132 | -1e-05 | 0.12522 | -0.00037 | 0.0009 | 0.00045 | -0.00033 | -0.0003 | -0.15085 | -0.00819 | 0.00027 | -0.00165 | -0.04961 | -0.10353 | 0.00014 | 0.0031 | -0.00033 | 0.02713 | -0.00873 | -0.00486 | 0.00223 | 0.35132 | 0.0219 | -0.0566
[GR-BG] [DIR] TIE 400 kV Nea Santa - Maritsa Iztok | BC | 0.05846 | 0.00052 | 0.01716 | 1e-05 | -0.10296 | 0.0003 | -0.00073 | -0.00036 | 0.00027 | 0.00024 | 0.12234 | 0.00659 | -0.00024 | 0.00133 | 0.04005 | 0.08374 | -0.00011 | -0.00249 | 0.00027 | -0.02193 | 0.0069 | 0.00391 | -0.0018 | 0.06397 | -0.0175 | 0.04562
[GR-BG] [DIR] TIE 400 kV Nea Santa - Maritsa Iztok | N-1 TIE 400 kV Thessaloniki - Blagoevgrad | 0.07314 | 0.00058 | 0.02055 | 1e-05 | -0.10848 | 0.00035 | -0.00087 | -0.00042 | 0.00032 | 0.00028 | 0.15656 | 0.00783 | -0.0005 | 0.00157 | 0.0494 | 0.10493 | -0.00013 | -0.00288 | 0.00031 | -0.02712 | 0.00666 | 0.00458 | -0.00217 | 0.07192 | -0.01934 | 0.05495
[GR-BG] [DIR] TIE 400 kV Nea Santa - Maritsa Iztok | N-1 TIE 400 kV Meliti - Bitola | 0.06155 | 0.0005 | 0.01702 | 1e-05 | -0.09877 | 0.0003 | -0.00072 | -0.00035 | 0.00026 | 0.00023 | 0.1446 | 0.00651 | -0.00032 | 0.00131 | 0.04071 | 0.05652 | -0.00011 | -0.00243 | 0.00026 | -0.02133 | 0.00605 | 0.00383 | -0.00179 | 0.07119 | -0.01691 | 0.04045
[GR-BG] [DIR] TIE 400 kV Nea Santa - Maritsa Iztok | N-1 TIE 400 kV Thessaloniki - Dubrovo | 0.05984 | 0.0005 | 0.01694 | 1e-05 | -0.09899 | 0.00029 | -0.00072 | -0.00035 | 0.00026 | 0.00023 | 0.13401 | 0.00649 | -0.0003 | 0.00131 | 0.04021 | 0.0789 | -0.00011 | -0.00243 | 0.00026 | -0.02138 | 0.00623 | 0.00382 | -0.00178 | 0.07109 | -0.01693 | 0.04286
[GR-BG] [DIR] TIE 400 kV Nea Santa - Maritsa Iztok | N-1 TIE 400 kV Kardia - Zemblak / N-1 TIE 150 kV Mourtos - Bistrica | 0.03446 | 0.00045 | 0.01269 | 1e-05 | -0.0914 | 0.00023 | -0.00053 | -0.00028 | 0.0002 | 0.00018 | 0.14967 | 0.00496 | 0.00012 | 0.00101 | 0.02679 | 0.09812 | -9e-05 | -0.00196 | 0.0002 | -0.01663 | 0.00763 | 0.00303 | -0.00132 | 0.07764 | -0.01474 | 0.04227
[GR-BG] [DIR] TIE 400 kV Nea Santa - Maritsa Iztok | N-1 TIE 400 kV Arachthos - Galatina | 0.05846 | 0.00052 | 0.01716 | 1e-05 | -0.10296 | 0.0003 | -0.00073 | -0.00036 | 0.00027 | 0.00024 | 0.12234 | 0.00659 | -0.00024 | 0.00133 | 0.04005 | 0.08374 | -0.00011 | -0.00249 | 0.00027 | -0.02193 | 0.0069 | 0.00391 | -0.0018 | 0.06397 | -0.0175 | 0.04562
[GR-BG] [DIR] TIE 400 kV Nea Santa - Maritsa Iztok | N-1 TIE 400 kV Nea Santa - Babaeski | 0.0844 | 0.00076 | 0.02483 | 1e-05 | -0.14724 | 0.00044 | -0.00105 | -0.00052 | 0.00039 | 0.00034 | 0.1763 | 0.00954 | -0.00033 | 0.00192 | 0.05786 | 0.12085 | -0.00016 | -0.0036 | 0.00039 | -0.03166 | 0.01009 | 0.00566 | -0.0026 | -0.18761 | -0.02543 | 0.06597
[GR-BG] [DIR] TIE 400 kV Nea Santa - Maritsa Iztok | N-1 OHL 400 kV Kosovo B - Urosevac | 0.05699 | 0.00049 | 0.01615 | 1e-05 | -0.09903 | 0.00028 | -0.00068 | -0.00034 | 0.00025 | 0.00022 | 0.12884 | 0.00621 | -0.0002 | 0.00125 | 0.03774 | 0.09566 | -0.0001 | -0.00235 | 0.00025 | -0.02043 | 0.00664 | 0.00369 | -0.00169 | 0.06849 | -0.01668 | 0.0392
[GR-BG] [DIR] TIE 400 kV Nea Santa - Maritsa Iztok | N-1 TIE 400 kV Pec 3 - Ribarevina | 0.05912 | 0.00051 | 0.01649 | 1e-05 | -0.10178 | 0.00029 | -0.0007 | -0.00035 | 0.00026 | 0.00023 | 0.12361 | 0.00636 | -0.00017 | 0.00128 | 0.03827 | 0.08549 | -0.00011 | -0.00241 | 0.00026 | -0.02117 | 0.0071 | 0.00378 | -0.00173 | 0.06516 | -0.01715 | 0.04854
[GR-BG] [DIR] TIE 400 kV Nea Santa - Maritsa Iztok | N-1 TIE 400 kV Maritsa 3 - Hamitabat 1 | 0.06289 | 0.00056 | 0.01847 | 1e-05 | -0.11052 | 0.00032 | -0.00078 | -0.00039 | 0.00029 | 0.00026 | 0.13155 | 0.0071 | -0.00025 | 0.00143 | 0.04309 | 0.09007 | -0.00012 | -0.00268 | 0.00029 | -0.02359 | 0.00745 | 0.00421 | -0.00194 | 0.13204 | -0.01886 | 0.04909
[GR-BG] [DIR] TIE 400 kV Nea Santa - Maritsa Iztok | N-1 TIE 400 kV Maritsa 3 - Hamitabat 2 | 0.06502 | 0.00058 | 0.0191 | 1e-05 | -0.11415 | 0.00033 | -0.00081 | -0.0004 | 0.0003 | 0.00026 | 0.13597 | 0.00734 | -0.00026 | 0.00148 | 0.04455 | 0.09311 | -0.00012 | -0.00277 | 0.0003 | -0.02439 | 0.00771 | 0.00435 | -0.002 | 0.16472 | -0.01951 | 0.05076
[GR-BG] [DIR] TIE 400 kV Nea Santa - Maritsa Iztok | N-1 TIE 400 kV Sofia Zapad - Nis | 0.05977 | 0.00061 | 0.01875 | 1e-05 | -0.11406 | 0.00033 | -0.00079 | -0.0004 | 0.0003 | 0.00026 | 0.11813 | 0.00726 | -9e-05 | 0.00147 | 0.04191 | 0.08145 | -0.00012 | -0.00278 | 0.0003 | -0.02588 | 0.00933 | 0.00436 | -0.00197 | 0.0546 | -0.01971 | 0.04935
[GR-BG] [DIR] TIE 400 kV Nea Santa - Maritsa Iztok | N-1 TIE 400 kV Kosovo B - Nis 2 | 0.06962 | 0.00054 | 0.01999 | 1e-05 | -0.10478 | 0.00034 | -0.00085 | -0.0004 | 0.00031 | 0.00027 | 0.1264 | 0.00758 | -0.00057 | 0.00152 | 0.04879 | 0.08964 | -0.00013 | -0.00277 | 0.0003 | -0.02492 | 0.00539 | 0.0044 | -0.0021 | 0.06326 | -0.01859 | 0.06347
[GR-BG] [DIR] TIE 400 kV Nea Santa - Maritsa Iztok | N-1 TIE 400 kV Vranje 4 - Stip | 0.06094 | 0.0005 | 0.01728 | 1e-05 | -0.09931 | 0.0003 | -0.00073 | -0.00036 | 0.00027 | 0.00024 | 0.12898 | 0.0066 | -0.00035 | 0.00133 | 0.04136 | 0.0916 | -0.00011 | -0.00245 | 0.00027 | -0.02148 | 0.00587 | 0.00388 | -0.00181 | 0.06826 | -0.01703 | 0.04693
[GR-BG] [DIR] TIE 400 kV Nea Santa - Maritsa Iztok | N-1 OHL 400 kV Vranje 4 - Leskovac 2 | 0.06025 | 0.0005 | 0.01725 | 1e-05 | -0.10033 | 0.0003 | -0.00073 | -0.00036 | 0.00027 | 0.00024 | 0.12712 | 0.0066 | -0.00032 | 0.00133 | 0.041 | 0.0894 | -0.00011 | -0.00246 | 0.00027 | -0.02161 | 0.00616 | 0.00388 | -0.00181 | 0.06706 | -0.01717 | 0.04657
[GR-BG] [DIR] TIE 400 kV Nea Santa - Maritsa Iztok | N-1 OHL 400 kV Nis 2 - Leskovac 2 | 0.05998 | 0.00051 | 0.01723 | 1e-05 | -0.10073 | 0.0003 | -0.00073 | -0.00036 | 0.00027 | 0.00024 | 0.12639 | 0.0066 | -0.00031 | 0.00133 | 0.04085 | 0.08854 | -0.00011 | -0.00247 | 0.00027 | -0.02166 | 0.00627 | 0.00389 | -0.00181 | 0.06659 | -0.01722 | 0.04642
[GR-BG] [DIR] TIE 400 kV Nea Santa - Maritsa Iztok | N-1 OHL 400 kV Bitola 2 - Dubrovo | 0.06002 | 0.00052 | 0.01743 | 1e-05 | -0.10293 | 0.0003 | -0.00074 | -0.00036 | 0.00027 | 0.00024 | 0.12687 | 0.00668 | -0.00027 | 0.00135 | 0.04094 | 0.0903 | -0.00011 | -0.00251 | 0.00027 | -0.02222 | 0.00674 | 0.00395 | -0.00183 | 0.0647 | -0.01758 | 0.04613
[GR-BG] [DIR] TIE 400 kV Nea Santa - Maritsa Iztok | N-1 OHL 400 kV Dubrovo - Stip | 0.06936 | 0.00054 | 0.01947 | 1e-05 | -0.10405 | 0.00033 | -0.00083 | -0.0004 | 0.0003 | 0.00027 | 0.14279 | 0.00741 | -0.0005 | 0.00149 | 0.04715 | 0.1081 | -0.00012 | -0.00272 | 0.0003 | -0.02474 | 0.0059 | 0.00432 | -0.00205 | 0.06791 | -0.0184 | 0.05479
[GR-BG] [DIR] TIE 400 kV Nea Santa - Maritsa Iztok | N-1 TIE 400 kV Chervena Mogila - Stip | 0.06562 | 0.00058 | 0.01949 | 1e-05 | -0.11118 | 0.00034 | -0.00083 | -0.0004 | 0.0003 | 0.00027 | 0.13102 | 0.00748 | -0.0003 | 0.0015 | 0.04537 | 0.0989 | -0.00013 | -0.00281 | 0.0003 | -0.02589 | 0.00778 | 0.00443 | -0.00205 | 0.05972 | -0.01941 | 0.05355
[GR-BG] [DIR] TIE 400 kV Nea Santa - Maritsa Iztok | N-1 OHL 400 kV Skopje 4 - Skopje 5 | 0.05593 | 0.00049 | 0.01599 | 1e-05 | -0.09841 | 0.00028 | -0.00068 | -0.00033 | 0.00025 | 0.00022 | 0.12984 | 0.00615 | -0.0002 | 0.00124 | 0.0374 | 0.09066 | -0.0001 | -0.00233 | 0.00025 | -0.02015 | 0.00658 | 0.00365 | -0.00167 | 0.0692 | -0.01654 | 0.03789
[GR-BG] [DIR] TIE 400 kV Nea Santa - Maritsa Iztok | N-1 TIE 400 kV Skopje 5 - Urosevac | 0.054 | 0.00047 | 0.01512 | 1e-05 | -0.09512 | 0.00027 | -0.00064 | -0.00032 | 0.00024 | 0.00021 | 0.13499 | 0.00582 | -0.00017 | 0.00117 | 0.03541 | 0.10694 | -0.0001 | -0.00221 | 0.00024 | -0.01884 | 0.00636 | 0.00346 | -0.00158 | 0.07293 | -0.01583 | 0.03225
[GR-BG] [DIR] TIE 400 kV Nea Santa - Maritsa Iztok | N-1 OHL 400 kV Habitabat NGCC - Babaeski | 0.06309 | 0.00056 | 0.01853 | 1e-05 | -0.11087 | 0.00032 | -0.00078 | -0.00039 | 0.00029 | 0.00026 | 0.13198 | 0.00712 | -0.00025 | 0.00143 | 0.04323 | 0.09037 | -0.00012 | -0.00268 | 0.00029 | -0.02367 | 0.00747 | 0.00422 | -0.00194 | 0.05704 | -0.01892 | 0.04925
[GR-BG] [DIR] TIE 400 kV Nea Santa - Maritsa Iztok | N-1 TIE 400 kV Tirana 2 – Podgorica 2 | 0.06782 | 0.0005 | 0.01517 | 1e-05 | -0.09937 | 0.00027 | -0.00064 | -0.00032 | 0.00024 | 0.00021 | 0.12865 | 0.00591 | -4e-05 | 0.00119 | 0.03405 | 0.08851 | -0.0001 | -0.00228 | 0.00024 | -0.01991 | 0.00765 | 0.00355 | -0.00159 | 0.06793 | -0.01651 | 0.04888
[GR-BG] [DIR] TIE 400 kV Nea Santa - Maritsa Iztok | N-1 OHL 400 kV Elbasan 2 - Tirana 2 | 0.05973 | 0.0005 | 0.0161 | 1e-05 | -0.10025 | 0.00028 | -0.00068 | -0.00034 | 0.00025 | 0.00022 | 0.12856 | 0.00621 | -0.00015 | 0.00125 | 0.03701 | 0.08712 | -0.0001 | -0.00236 | 0.00025 | -0.02069 | 0.00708 | 0.0037 | -0.00169 | 0.06717 | -0.01685 | 0.04495
[GR-BG] [DIR] TIE 400 kV Nea Santa - Maritsa Iztok | N-1 OHL 400 kV Elbasan 2 - Zemblak | 0.04517 | 0.00047 | 0.01409 | 1e-05 | -0.09504 | 0.00025 | -0.00059 | -0.0003 | 0.00022 | 0.0002 | 0.1403 | 0.00548 | 1e-05 | 0.00111 | 0.03099 | 0.0936 | -9e-05 | -0.00213 | 0.00022 | -0.0183 | 0.0074 | 0.00331 | -0.00147 | 0.07333 | -0.01561 | 0.04335
[GR-BG] [DIR] TIE 400 kV Nea Santa - Maritsa Iztok | N-1 OHL 400 kV Vetren - Chervena Mogila | 0.06067 | 0.00058 | 0.01835 | 1e-05 | -0.11819 | 0.00033 | -0.00077 | -0.00039 | 0.00029 | 0.00026 | 0.1232 | 0.00709 | -0.00013 | 0.00143 | 0.04199 | 0.08682 | -0.00012 | -0.00271 | 0.00029 | -0.02303 | 0.0083 | 0.00423 | -0.00192 | 0.0463 | -0.01961 | 0.04863
[GR-BG] [DIR] TIE 400 kV Nea Santa - Maritsa Iztok | N-1 OHL 400 kV Plovdiv - Vetren | 0.06067 | 0.00058 | 0.01835 | 1e-05 | -0.11819 | 0.00033 | -0.00077 | -0.00039 | 0.00029 | 0.00026 | 0.1232 | 0.00709 | -0.00013 | 0.00143 | 0.04199 | 0.08682 | -0.00012 | -0.00271 | 0.00029 | -0.02303 | 0.0083 | 0.00423 | -0.00192 | 0.0463 | -0.01961 | 0.04863
[GR-BG] [DIR] TIE 400 kV Nea Santa - Maritsa Iztok | N-1 OHL 400 kV Maritsa Iztok 2 - Maritsa Iztok 3 | 0.05709 | 0.0005 | 0.01664 | 1e-05 | -0.1008 | 0.00029 | -0.00071 | -0.00035 | 0.00026 | 0.00023 | 0.12016 | 0.00638 | -0.00026 | 0.00128 | 0.03903 | 0.08187 | -0.00011 | -0.0024 | 0.00026 | -0.02144 | 0.00646 | 0.00377 | -0.00175 | 0.05939 | -0.01672 | 0.04432
[GR-BG] [DIR] TIE 400 kV Nea Santa - Maritsa Iztok | N-1 OHL 400 kV Maritsa Iztok - Maritsa Iztok 3 ck. 1&2 | 0.05689 | 0.00046 | 0.01612 | 1e-05 | -0.11527 | 0.00028 | -0.00069 | -0.00033 | 0.00025 | 0.00022 | 0.12252 | 0.00615 | -0.00037 | 0.00123 | 0.03855 | 0.08191 | -0.0001 | -0.00227 | 0.00025 | -0.02134 | 0.00541 | 0.0036 | -0.0017 | 0.14553 | -0.0153 | 0.04321
[GR-BG] [DIR] TIE 400 kV Nea Santa - Maritsa Iztok | N-1 OHL 400 kV Maritsa Iztok - Plovdiv ck. 1&2 | 0.0599 | 0.00063 | 0.01876 | 1e-05 | -0.13622 | 0.00034 | -0.00079 | -0.0004 | 0.0003 | 0.00027 | 0.11838 | 0.0073 | 4e-05 | 0.00148 | 0.0419 | 0.08494 | -0.00012 | -0.00285 | 0.0003 | -0.02246 | 0.00971 | 0.0044 | -0.00194 | 0.02069 | -0.02143 | 0.04912
[GR-BG] [DIR] TIE 400 kV Nea Santa - Maritsa Iztok | N-1 OHL 400 kV Varna - Burgas ck. 1&2 | 0.04932 | 0.00036 | 0.01364 | 1e-05 | -0.12982 | 0.00023 | -0.00058 | -0.00028 | 0.00021 | 0.00018 | 0.10797 | 0.00517 | -0.00041 | 0.00104 | 0.03319 | 0.07133 | -9e-05 | -0.00188 | 0.00021 | -0.01868 | 0.00386 | 0.003 | -0.00145 | 0.03622 | -0.01215 | 0.03687
[GR-BG] [DIR] TIE 400 kV Nea Santa - Maritsa Iztok | N-1 OHL 400 kV Burgas- Maritsa Iztok 2 | 0.05709 | 0.0005 | 0.01664 | 1e-05 | -0.10807 | 0.00029 | -0.00071 | -0.00035 | 0.00026 | 0.00023 | 0.12016 | 0.00638 | -0.00026 | 0.00128 | 0.03903 | 0.08187 | -0.00011 | -0.0024 | 0.00026 | -0.02144 | 0.00646 | 0.00377 | -0.00175 | 0.05939 | -0.01672 | 0.04432
[GR-BG] [DIR] TIE 400 kV Nea Santa - Maritsa Iztok | N-1 OHL 400 kV Sofia Zapad - Chervena Mogila ck. 1&2 | 0.06498 | 0.00054 | 0.01871 | 1e-05 | -0.09706 | 0.00032 | -0.0008 | -0.00038 | 0.00029 | 0.00026 | 0.13522 | 0.00715 | -0.00039 | 0.00144 | 0.04436 | 0.09601 | -0.00012 | -0.00265 | 0.00029 | -0.02483 | 0.00666 | 0.0042 | -0.00197 | 0.07153 | -0.01801 | 0.05085
[GR-BG] [DIR] TIE 400 kV Nea Santa - Maritsa Iztok | N-1 OHL 400 kV Chervena Mogila - Blagoevgrad ck. 1&2 | 0.06861 | 0.00056 | 0.01948 | 1e-05 | -0.10183 | 0.00034 | -0.00083 | -0.0004 | 0.0003 | 0.00027 | 0.14588 | 0.00744 | -0.00043 | 0.00149 | 0.04651 | 0.09902 | -0.00012 | -0.00275 | 0.0003 | -0.02553 | 0.00667 | 0.00436 | -0.00205 | 0.07 | -0.01869 | 0.05214
[GR-BG] [DIR] TIE 400 kV Nea Santa - Maritsa Iztok | N-1 OHL 400 kV Kozloduy - Sofia Zapad ck. 1&2 | 0.05986 | 0.00053 | 0.01767 | 1e-05 | -0.10186 | 0.00031 | -0.00075 | -0.00037 | 0.00028 | 0.00024 | 0.12416 | 0.00679 | -0.00025 | 0.00137 | 0.04111 | 0.08562 | -0.00011 | -0.00255 | 0.00027 | -0.02316 | 0.00718 | 0.00402 | -0.00186 | 0.06499 | -0.01783 | 0.04712
[GR-BG] [DIR] TIE 400 kV Nea Santa - Maritsa Iztok | N-1 OHL 400 kV Filippoi - Lagadas ck. 1&2 | 0.05144 | 0.00046 | 0.01509 | 1e-05 | -0.09074 | 0.00026 | -0.00064 | -0.00031 | 0.00024 | 0.00021 | 0.11003 | 0.0058 | -0.00021 | 0.00117 | 0.03523 | 0.07368 | -0.0001 | -0.00219 | 0.00023 | -0.0193 | 0.00606 | 0.00344 | -0.00158 | 0.08704 | -0.01538 | 0.04012
[GR-BG] [DIR] TIE 400 kV Nea Santa - Maritsa Iztok | N-1 OHL 400 kV Meliti - Amideo ck. 1&2 | 0.06155 | 0.0005 | 0.01702 | 1e-05 | -0.09877 | 0.0003 | -0.00072 | -0.00035 | 0.00026 | 0.00023 | 0.1446 | 0.00651 | -0.00032 | 0.00131 | 0.04071 | 0.05652 | -0.00011 | -0.00243 | 0.00026 | -0.02133 | 0.00605 | 0.00383 | -0.00179 | 0.07119 | -0.01691 | 0.04045
[GR-BG] [DIR] TIE 400 kV Nea Santa - Maritsa Iztok | N-1 OHL 400 kV Amideo - Lagadas ck. 1&2 | 0.05489 | 0.0005 | 0.01623 | 1e-05 | -0.0991 | 0.00029 | -0.00069 | -0.00034 | 0.00025 | 0.00023 | 0.11578 | 0.00624 | -0.0002 | 0.00126 | 0.03769 | 0.07701 | -0.0001 | -0.00236 | 0.00025 | -0.02067 | 0.00673 | 0.00371 | -0.0017 | 0.06941 | -0.01673 | 0.04308
[GR-BG] [DIR] TIE 400 kV Nea Santa - Maritsa Iztok | N-1 OHL 400 kV Thessaloniki - Lagadas ck. 1&2 | 0.05119 | 0.00047 | 0.01518 | 1e-05 | -0.09384 | 0.00027 | -0.00064 | -0.00032 | 0.00024 | 0.00021 | 0.10734 | 0.00584 | -0.00017 | 0.00118 | 0.03519 | 0.07575 | -0.0001 | -0.00221 | 0.00024 | -0.0192 | 0.00636 | 0.00347 | -0.00159 | 0.07744 | -0.01576 | 0.0403
[GR-BG] [OPP] TIE 400 kV Nea Santa - Maritsa Iztok | BC | 0.05846 | 0.00052 | 0.01716 | 1e-05 | -0.10296 | 0.0003 | -0.00073 | -0.00036 | 0.00027 | 0.00024 | 0.12234 | 0.00659 | -0.00024 | 0.00133 | 0.04005 | 0.08374 | -0.00011 | -0.00249 | 0.00027 | -0.02193 | 0.0069 | 0.00391 | -0.0018 | 0.06397 | -0.0175 | 0.04562
[GR-BG] [OPP] TIE 400 kV Nea Santa - Maritsa Iztok | N-1 TIE 400 kV Thessaloniki - Blagoevgrad | 0.07314 | 0.00058 | 0.02055 | 1e-05 | -0.10848 | 0.00035 | -0.00087 | -0.00042 | 0.00032 | 0.00028 | 0.15656 | 0.00783 | -0.0005 | 0.00157 | 0.0494 | 0.10493 | -0.00013 | -0.00288 | 0.00031 | -0.02712 | 0.00666 | 0.00458 | -0.00217 | 0.07192 | -0.01934 | 0.05495
[GR-BG] [OPP] TIE 400 kV Nea Santa - Maritsa Iztok | N-1 TIE 400 kV Meliti - Bitola | 0.06155 | 0.0005 | 0.01702 | 1e-05 | -0.09877 | 0.0003 | -0.00072 | -0.00035 | 0.00026 | 0.00023 | 0.1446 | 0.00651 | -0.00032 | 0.00131 | 0.04071 | 0.05652 | -0.00011 | -0.00243 | 0.00026 | -0.02133 | 0.00605 | 0.00383 | -0.00179 | 0.07119 | -0.01691 | 0.04045
[GR-BG] [OPP] TIE 400 kV Nea Santa - Maritsa Iztok | N-1 TIE 400 kV Thessaloniki - Dubrovo | 0.05984 | 0.0005 | 0.01694 | 1e-05 | -0.09899 | 0.00029 | -0.00072 | -0.00035 | 0.00026 | 0.00023 | 0.13401 | 0.00649 | -0.0003 | 0.00131 | 0.04021 | 0.0789 | -0.00011 | -0.00243 | 0.00026 | -0.02138 | 0.00623 | 0.00382 | -0.00178 | 0.07109 | -0.01693 | 0.04286
[GR-BG] [OPP] TIE 400 kV Nea Santa - Maritsa Iztok | N-1 TIE 400 kV Kardia - Zemblak / N-1 TIE 150 kV Mourtos - Bistrica | 0.03446 | 0.00045 | 0.01269 | 1e-05 | -0.0914 | 0.00023 | -0.00053 | -0.00028 | 0.0002 | 0.00018 | 0.14967 | 0.00496 | 0.00012 | 0.00101 | 0.02679 | 0.09812 | -9e-05 | -0.00196 | 0.0002 | -0.01663 | 0.00763 | 0.00303 | -0.00132 | 0.07764 | -0.01474 | 0.04227
[GR-BG] [OPP] TIE 400 kV Nea Santa - Maritsa Iztok | N-1 TIE 400 kV Arachthos - Galatina | 0.05846 | 0.00052 | 0.01716 | 1e-05 | -0.10296 | 0.0003 | -0.00073 | -0.00036 | 0.00027 | 0.00024 | 0.12234 | 0.00659 | -0.00024 | 0.00133 | 0.04005 | 0.08374 | -0.00011 | -0.00249 | 0.00027 | -0.02193 | 0.0069 | 0.00391 | -0.0018 | 0.06397 | -0.0175 | 0.04562
[GR-BG] [OPP] TIE 400 kV Nea Santa - Maritsa Iztok | N-1 TIE 400 kV Nea Santa - Babaeski | 0.0844 | 0.00076 | 0.02483 | 1e-05 | -0.14724 | 0.00044 | -0.00105 | -0.00052 | 0.00039 | 0.00034 | 0.1763 | 0.00954 | -0.00033 | 0.00192 | 0.05786 | 0.12085 | -0.00016 | -0.0036 | 0.00039 | -0.03166 | 0.01009 | 0.00566 | -0.0026 | -0.18761 | -0.02543 | 0.06597
[GR-BG] [OPP] TIE 400 kV Nea Santa - Maritsa Iztok | N-1 OHL 400 kV Kosovo B - Urosevac | 0.05699 | 0.00049 | 0.01615 | 1e-05 | -0.09903 | 0.00028 | -0.00068 | -0.00034 | 0.00025 | 0.00022 | 0.12884 | 0.00621 | -0.0002 | 0.00125 | 0.03774 | 0.09566 | -0.0001 | -0.00235 | 0.00025 | -0.02043 | 0.00664 | 0.00369 | -0.00169 | 0.06849 | -0.01668 | 0.0392
[GR-BG] [OPP] TIE 400 kV Nea Santa - Maritsa Iztok | N-1 TIE 400 kV Pec 3 - Ribarevina | 0.05912 | 0.00051 | 0.01649 | 1e-05 | -0.10178 | 0.00029 | -0.0007 | -0.00035 | 0.00026 | 0.00023 | 0.12361 | 0.00636 | -0.00017 | 0.00128 | 0.03827 | 0.08549 | -0.00011 | -0.00241 | 0.00026 | -0.02117 | 0.0071 | 0.00378 | -0.00173 | 0.06516 | -0.01715 | 0.04854
[GR-BG] [OPP] TIE 400 kV Nea Santa - Maritsa Iztok | N-1 TIE 400 kV Maritsa 3 - Hamitabat 1 | 0.06289 | 0.00056 | 0.01847 | 1e-05 | -0.11052 | 0.00032 | -0.00078 | -0.00039 | 0.00029 | 0.00026 | 0.13155 | 0.0071 | -0.00025 | 0.00143 | 0.04309 | 0.09007 | -0.00012 | -0.00268 | 0.00029 | -0.02359 | 0.00745 | 0.00421 | -0.00194 | 0.13204 | -0.01886 | 0.04909
[GR-BG] [OPP] TIE 400 kV Nea Santa - Maritsa Iztok | N-1 TIE 400 kV Maritsa 3 - Hamitabat 2 | 0.06502 | 0.00058 | 0.0191 | 1e-05 | -0.11415 | 0.00033 | -0.00081 | -0.0004 | 0.0003 | 0.00026 | 0.13597 | 0.00734 | -0.00026 | 0.00148 | 0.04455 | 0.09311 | -0.00012 | -0.00277 | 0.0003 | -0.02439 | 0.00771 | 0.00435 | -0.002 | 0.16472 | -0.01951 | 0.05076
[GR-BG] [OPP] TIE 400 kV Nea Santa - Maritsa Iztok | N-1 TIE 400 kV Sofia Zapad - Nis | 0.05977 | 0.00061 | 0.01875 | 1e-05 | -0.11406 | 0.00033 | -0.00079 | -0.0004 | 0.0003 | 0.00026 | 0.11813 | 0.00726 | -9e-05 | 0.00147 | 0.04191 | 0.08145 | -0.00012 | -0.00278 | 0.0003 | -0.02588 | 0.00933 | 0.00436 | -0.00197 | 0.0546 | -0.01971 | 0.04935
[GR-BG] [OPP] TIE 400 kV Nea Santa - Maritsa Iztok | N-1 TIE 400 kV Kosovo B - Nis 2 | 0.06962 | 0.00054 | 0.01999 | 1e-05 | -0.10478 | 0.00034 | -0.00085 | -0.0004 | 0.00031 | 0.00027 | 0.1264 | 0.00758 | -0.00057 | 0.00152 | 0.04879 | 0.08964 | -0.00013 | -0.00277 | 0.0003 | -0.02492 | 0.00539 | 0.0044 | -0.0021 | 0.06326 | -0.01859 | 0.06347
[GR-BG] [OPP] TIE 400 kV Nea Santa - Maritsa Iztok | N-1 TIE 400 kV Vranje 4 - Stip | 0.06094 | 0.0005 | 0.01728 | 1e-05 | -0.09931 | 0.0003 | -0.00073 | -0.00036 | 0.00027 | 0.00024 | 0.12898 | 0.0066 | -0.00035 | 0.00133 | 0.04136 | 0.0916 | -0.00011 | -0.00245 | 0.00027 | -0.02148 | 0.00587 | 0.00388 | -0.00181 | 0.06826 | -0.01703 | 0.04693
[GR-BG] [OPP] TIE 400 kV Nea Santa - Maritsa Iztok | N-1 OHL 400 kV Vranje 4 - Leskovac 2 | 0.06025 | 0.0005 | 0.01725 | 1e-05 | -0.10033 | 0.0003 | -0.00073 | -0.00036 | 0.00027 | 0.00024 | 0.12712 | 0.0066 | -0.00032 | 0.00133 | 0.041 | 0.0894 | -0.00011 | -0.00246 | 0.00027 | -0.02161 | 0.00616 | 0.00388 | -0.00181 | 0.06706 | -0.01717 | 0.04657
[GR-BG] [OPP] TIE 400 kV Nea Santa - Maritsa Iztok | N-1 OHL 400 kV Nis 2 - Leskovac 2 | 0.05998 | 0.00051 | 0.01723 | 1e-05 | -0.10073 | 0.0003 | -0.00073 | -0.00036 | 0.00027 | 0.00024 | 0.12639 | 0.0066 | -0.00031 | 0.00133 | 0.04085 | 0.08854 | -0.00011 | -0.00247 | 0.00027 | -0.02166 | 0.00627 | 0.00389 | -0.00181 | 0.06659 | -0.01722 | 0.04642
[GR-BG] [OPP] TIE 400 kV Nea Santa - Maritsa Iztok | N-1 OHL 400 kV Bitola 2 - Dubrovo | 0.06002 | 0.00052 | 0.01743 | 1e-05 | -0.10293 | 0.0003 | -0.00074 | -0.00036 | 0.00027 | 0.00024 | 0.12687 | 0.00668 | -0.00027 | 0.00135 | 0.04094 | 0.0903 | -0.00011 | -0.00251 | 0.00027 | -0.02222 | 0.00674 | 0.00395 | -0.00183 | 0.0647 | -0.01758 | 0.04613
[GR-BG] [OPP] TIE 400 kV Nea Santa - Maritsa Iztok | N-1 OHL 400 kV Dubrovo - Stip | 0.06936 | 0.00054 | 0.01947 | 1e-05 | -0.10405 | 0.00033 | -0.00083 | -0.0004 | 0.0003 | 0.00027 | 0.14279 | 0.00741 | -0.0005 | 0.00149 | 0.04715 | 0.1081 | -0.00012 | -0.00272 | 0.0003 | -0.02474 | 0.0059 | 0.00432 | -0.00205 | 0.06791 | -0.0184 | 0.05479
[GR-BG] [OPP] TIE 400 kV Nea Santa - Maritsa Iztok | N-1 TIE 400 kV Chervena Mogila - Stip | 0.06562 | 0.00058 | 0.01949 | 1e-05 | -0.11118 | 0.00034 | -0.00083 | -0.0004 | 0.0003 | 0.00027 | 0.13102 | 0.00748 | -0.0003 | 0.0015 | 0.04537 | 0.0989 | -0.00013 | -0.00281 | 0.0003 | -0.02589 | 0.00778 | 0.00443 | -0.00205 | 0.05972 | -0.01941 | 0.05355
[GR-BG] [OPP] TIE 400 kV Nea Santa - Maritsa Iztok | N-1 OHL 400 kV Skopje 4 - Skopje 5 | 0.05593 | 0.00049 | 0.01599 | 1e-05 | -0.09841 | 0.00028 | -0.00068 | -0.00033 | 0.00025 | 0.00022 | 0.12984 | 0.00615 | -0.0002 | 0.00124 | 0.0374 | 0.09066 | -0.0001 | -0.00233 | 0.00025 | -0.02015 | 0.00658 | 0.00365 | -0.00167 | 0.0692 | -0.01654 | 0.03789
[GR-BG] [OPP] TIE 400 kV Nea Santa - Maritsa Iztok | N-1 TIE 400 kV Skopje 5 - Urosevac | 0.054 | 0.00047 | 0.01512 | 1e-05 | -0.09512 | 0.00027 | -0.00064 | -0.00032 | 0.00024 | 0.00021 | 0.13499 | 0.00582 | -0.00017 | 0.00117 | 0.03541 | 0.10694 | -0.0001 | -0.00221 | 0.00024 | -0.01884 | 0.00636 | 0.00346 | -0.00158 | 0.07293 | -0.01583 | 0.03225
[GR-BG] [OPP] TIE 400 kV Nea Santa - Maritsa Iztok | N-1 OHL 400 kV Habitabat NGCC - Babaeski | 0.06309 | 0.00056 | 0.01853 | 1e-05 | -0.11087 | 0.00032 | -0.00078 | -0.00039 | 0.00029 | 0.00026 | 0.13198 | 0.00712 | -0.00025 | 0.00143 | 0.04323 | 0.09037 | -0.00012 | -0.00268 | 0.00029 | -0.02367 | 0.00747 | 0.00422 | -0.00194 | 0.05704 | -0.01892 | 0.04925
[GR-BG] [OPP] TIE 400 kV Nea Santa - Maritsa Iztok | N-1 TIE 400 kV Tirana 2 – Podgorica 2 | 0.06782 | 0.0005 | 0.01517 | 1e-05 | -0.09937 | 0.00027 | -0.00064 | -0.00032 | 0.00024 | 0.00021 | 0.12865 | 0.00591 | -4e-05 | 0.00119 | 0.03405 | 0.08851 | -0.0001 | -0.00228 | 0.00024 | -0.01991 | 0.00765 | 0.00355 | -0.00159 | 0.06793 | -0.01651 | 0.04888
[GR-BG] [OPP] TIE 400 kV Nea Santa - Maritsa Iztok | N-1 OHL 400 kV Elbasan 2 - Tirana 2 | 0.05973 | 0.0005 | 0.0161 | 1e-05 | -0.10025 | 0.00028 | -0.00068 | -0.00034 | 0.00025 | 0.00022 | 0.12856 | 0.00621 | -0.00015 | 0.00125 | 0.03701 | 0.08712 | -0.0001 | -0.00236 | 0.00025 | -0.02069 | 0.00708 | 0.0037 | -0.00169 | 0.06717 | -0.01685 | 0.04495
[GR-BG] [OPP] TIE 400 kV Nea Santa - Maritsa Iztok | N-1 OHL 400 kV Elbasan 2 - Zemblak | 0.04517 | 0.00047 | 0.01409 | 1e-05 | -0.09504 | 0.00025 | -0.00059 | -0.0003 | 0.00022 | 0.0002 | 0.1403 | 0.00548 | 1e-05 | 0.00111 | 0.03099 | 0.0936 | -9e-05 | -0.00213 | 0.00022 | -0.0183 | 0.0074 | 0.00331 | -0.00147 | 0.07333 | -0.01561 | 0.04335
[GR-BG] [OPP] TIE 400 kV Nea Santa - Maritsa Iztok | N-1 OHL 400 kV Vetren - Chervena Mogila | 0.06067 | 0.00058 | 0.01835 | 1e-05 | -0.11819 | 0.00033 | -0.00077 | -0.00039 | 0.00029 | 0.00026 | 0.1232 | 0.00709 | -0.00013 | 0.00143 | 0.04199 | 0.08682 | -0.00012 | -0.00271 | 0.00029 | -0.02303 | 0.0083 | 0.00423 | -0.00192 | 0.0463 | -0.01961 | 0.04863
[GR-BG] [OPP] TIE 400 kV Nea Santa - Maritsa Iztok | N-1 OHL 400 kV Plovdiv - Vetren | 0.06067 | 0.00058 | 0.01835 | 1e-05 | -0.11819 | 0.00033 | -0.00077 | -0.00039 | 0.00029 | 0.00026 | 0.1232 | 0.00709 | -0.00013 | 0.00143 | 0.04199 | 0.08682 | -0.00012 | -0.00271 | 0.00029 | -0.02303 | 0.0083 | 0.00423 | -0.00192 | 0.0463 | -0.01961 | 0.04863
[GR-BG] [OPP] TIE 400 kV Nea Santa - Maritsa Iztok | N-1 OHL 400 kV Maritsa Iztok 2 - Maritsa Iztok 3 | 0.05709 | 0.0005 | 0.01664 | 1e-05 | -0.1008 | 0.00029 | -0.00071 | -0.00035 | 0.00026 | 0.00023 | 0.12016 | 0.00638 | -0.00026 | 0.00128 | 0.03903 | 0.08187 | -0.00011 | -0.0024 | 0.00026 | -0.02144 | 0.00646 | 0.00377 | -0.00175 | 0.05939 | -0.01672 | 0.04432
[GR-BG] [OPP] TIE 400 kV Nea Santa - Maritsa Iztok | N-1 OHL 400 kV Maritsa Iztok - Maritsa Iztok 3 ck. 1&2 | 0.05689 | 0.00046 | 0.01612 | 1e-05 | -0.11527 | 0.00028 | -0.00069 | -0.00033 | 0.00025 | 0.00022 | 0.12252 | 0.00615 | -0.00037 | 0.00123 | 0.03855 | 0.08191 | -0.0001 | -0.00227 | 0.00025 | -0.02134 | 0.00541 | 0.0036 | -0.0017 | 0.14553 | -0.0153 | 0.04321
[GR-BG] [OPP] TIE 400 kV Nea Santa - Maritsa Iztok | N-1 OHL 400 kV Maritsa Iztok - Plovdiv ck. 1&2 | 0.0599 | 0.00063 | 0.01876 | 1e-05 | -0.13622 | 0.00034 | -0.00079 | -0.0004 | 0.0003 | 0.00027 | 0.11838 | 0.0073 | 4e-05 | 0.00148 | 0.0419 | 0.08494 | -0.00012 | -0.00285 | 0.0003 | -0.02246 | 0.00971 | 0.0044 | -0.00194 | 0.02069 | -0.02143 | 0.04912
[GR-BG] [OPP] TIE 400 kV Nea Santa - Maritsa Iztok | N-1 OHL 400 kV Varna - Burgas ck. 1&2 | 0.04932 | 0.00036 | 0.01364 | 1e-05 | -0.12982 | 0.00023 | -0.00058 | -0.00028 | 0.00021 | 0.00018 | 0.10797 | 0.00517 | -0.00041 | 0.00104 | 0.03319 | 0.07133 | -9e-05 | -0.00188 | 0.00021 | -0.01868 | 0.00386 | 0.003 | -0.00145 | 0.03622 | -0.01215 | 0.03687
[GR-BG] [OPP] TIE 400 kV Nea Santa - Maritsa Iztok | N-1 OHL 400 kV Burgas- Maritsa Iztok 2 | 0.05709 | 0.0005 | 0.01664 | 1e-05 | -0.10807 | 0.00029 | -0.00071 | -0.00035 | 0.00026 | 0.00023 | 0.12016 | 0.00638 | -0.00026 | 0.00128 | 0.03903 | 0.08187 | -0.00011 | -0.0024 | 0.00026 | -0.02144 | 0.00646 | 0.00377 | -0.00175 | 0.05939 | -0.01672 | 0.04432
[GR-BG] [OPP] TIE 400 kV Nea Santa - Maritsa Iztok | N-1 OHL 400 kV Sofia Zapad - Chervena Mogila ck. 1&2 | 0.06498 | 0.00054 | 0.01871 | 1e-05 | -0.09706 | 0.00032 | -0.0008 | -0.00038 | 0.00029 | 0.00026 | 0.13522 | 0.00715 | -0.00039 | 0.00144 | 0.04436 | 0.09601 | -0.00012 | -0.00265 | 0.00029 | -0.02483 | 0.00666 | 0.0042 | -0.00197 | 0.07153 | -0.01801 | 0.05085
[GR-BG] [OPP] TIE 400 kV Nea Santa - Maritsa Iztok | N-1 OHL 400 kV Chervena Mogila - Blagoevgrad ck. 1&2 | 0.06861 | 0.00056 | 0.01948 | 1e-05 | -0.10183 | 0.00034 | -0.00083 | -0.0004 | 0.0003 | 0.00027 | 0.14588 | 0.00744 | -0.00043 | 0.00149 | 0.04651 | 0.09902 | -0.00012 | -0.00275 | 0.0003 | -0.02553 | 0.00667 | 0.00436 | -0.00205 | 0.07 | -0.01869 | 0.05214
[GR-BG] [OPP] TIE 400 kV Nea Santa - Maritsa Iztok | N-1 OHL 400 kV Kozloduy - Sofia Zapad ck. 1&2 | 0.05986 | 0.00053 | 0.01767 | 1e-05 | -0.10186 | 0.00031 | -0.00075 | -0.00037 | 0.00028 | 0.00024 | 0.12416 | 0.00679 | -0.00025 | 0.00137 | 0.04111 | 0.08562 | -0.00011 | -0.00255 | 0.00027 | -0.02316 | 0.00718 | 0.00402 | -0.00186 | 0.06499 | -0.01783 | 0.04712
[GR-BG] [OPP] TIE 400 kV Nea Santa - Maritsa Iztok | N-1 OHL 400 kV Filippoi - Lagadas ck. 1&2 | 0.05144 | 0.00046 | 0.01509 | 1e-05 | -0.09074 | 0.00026 | -0.00064 | -0.00031 | 0.00024 | 0.00021 | 0.11003 | 0.0058 | -0.00021 | 0.00117 | 0.03523 | 0.07368 | -0.0001 | -0.00219 | 0.00023 | -0.0193 | 0.00606 | 0.00344 | -0.00158 | 0.08704 | -0.01538 | 0.04012
[GR-BG] [OPP] TIE 400 kV Nea Santa - Maritsa Iztok | N-1 OHL 400 kV Meliti - Amideo ck. 1&2 | 0.06155 | 0.0005 | 0.01702 | 1e-05 | -0.09877 | 0.0003 | -0.00072 | -0.00035 | 0.00026 | 0.00023 | 0.1446 | 0.00651 | -0.00032 | 0.00131 | 0.04071 | 0.05652 | -0.00011 | -0.00243 | 0.00026 | -0.02133 | 0.00605 | 0.00383 | -0.00179 | 0.07119 | -0.01691 | 0.04045
[GR-BG] [OPP] TIE 400 kV Nea Santa - Maritsa Iztok | N-1 OHL 400 kV Amideo - Lagadas ck. 1&2 | 0.05489 | 0.0005 | 0.01623 | 1e-05 | -0.0991 | 0.00029 | -0.00069 | -0.00034 | 0.00025 | 0.00023 | 0.11578 | 0.00624 | -0.0002 | 0.00126 | 0.03769 | 0.07701 | -0.0001 | -0.00236 | 0.00025 | -0.02067 | 0.00673 | 0.00371 | -0.0017 | 0.06941 | -0.01673 | 0.04308
[GR-BG] [OPP] TIE 400 kV Nea Santa - Maritsa Iztok | N-1 OHL 400 kV Thessaloniki - Lagadas ck. 1&2 | 0.05119 | 0.00047 | 0.01518 | 1e-05 | -0.09384 | 0.00027 | -0.00064 | -0.00032 | 0.00024 | 0.00021 | 0.10734 | 0.00584 | -0.00017 | 0.00118 | 0.03519 | 0.07575 | -0.0001 | -0.00221 | 0.00024 | -0.0192 | 0.00636 | 0.00347 | -0.00159 | 0.07744 | -0.01576 | 0.0403
[GR-BG] [DIR] TIE 400 kV Thessaloniki - Blagoevgrad | N-1 TIE 400 kV Skopje 5 - Urosevac / N-1 TIE 150 kV Mourtos - Bistrica | 0.06074 | 0.00018 | 0.01277 | 1e-05 | -0.0143 | 0.00019 | -0.00056 | -0.00023 | 0.00018 | 0.00016 | 0.18064 | 0.00463 | -0.0011 | 0.0009 | 0.03655 | 0.13235 | -7e-05 | -0.00144 | 0.00018 | -0.01971 | -0.00186 | 0.00248 | -0.0014 | 0.0505 | -0.00614 | 0.02488
[GR-MK] [DIR] TIE 400 kV Meliti - Bitola | N-1 TIE 400 kV Skopje 5 - Urosevac / N-1 TIE 150 kV Mourtos - Bistrica | 0.05839 | 1e-05 | 0.00913 | 0 | 0.007 | 0.00012 | -0.0004 | -0.00014 | 0.00012 | 0.0001 | 0.19471 | 0.00313 | -0.00134 | 0.0006 | 0.03212 | -0.44422 | -4e-05 | -0.0008 | 0.00011 | -0.00952 | -0.00693 | 0.00148 | -0.001 | 0.03654 | -0.00194 | 0.01227
[GR-MK] [DIR] TIE 400 kV Thessaloniki - Dubrovo | N-1 TIE 400 kV Skopje 5 - Urosevac / N-1 TIE 150 kV Mourtos - Bistrica | 0.02334 | -0.00012 | 0.00184 | 0 | 0.02628 | 1e-05 | -9e-05 | -1e-05 | 1e-05 | 1e-05 | 0.10009 | 0.00047 | -0.0008 | 7e-05 | 0.01123 | -0.10178 | 0 | 6e-05 | 1e-05 | -0.00049 | -0.0061 | 4e-05 | -0.00021 | 0.05787 | 0.00268 | -0.00097
[GR-AL] [DIR] TIE 400 kV Kardia - Zemblak | N-1 TIE 400 kV Skopje 5 - Urosevac / N-1 TIE 150 kV Mourtos - Bistrica | 0.23126 | 0.00086 | 0.04893 | 2e-05 | -0.13797 | 0.00077 | -0.00212 | -0.00091 | 0.0007 | 0.00062 | -0.29467 | 0.01795 | -0.00348 | 0.00354 | 0.1386 | -0.23236 | -0.00028 | -0.00588 | 0.0007 | -0.06101 | -0.00398 | 0.00978 | -0.00524 | -0.1618 | -0.03208 | 0.09005
[GR-TR] [DIR] TIE 400 kV Nea Santa - Babaeski | N-1 TIE 400 kV Skopje 5 - Urosevac / N-1 TIE 150 kV Mourtos - Bistrica | -0.03602 | -0.00032 | -0.01027 | 0 | 0.06239 | -0.00018 | 0.00043 | 0.00022 | -0.00016 | -0.00014 | -0.09289 | -0.00397 | 8e-05 | -0.0008 | -0.02386 | -0.07341 | 7e-05 | 0.00151 | -0.00016 | 0.0127 | -0.00454 | -0.00236 | 0.00107 | 0.3803 | 0.01097 | -0.02198
[GR-BG] [DIR] TIE 400 kV Nea Santa - Maritsa Iztok | N-1 TIE 400 kV Skopje 5 - Urosevac / N-1 TIE 150 kV Mourtos - Bistrica | 0.05276 | 0.00046 | 0.01492 | 1e-05 | -0.09456 | 0.00026 | -0.00063 | -0.00031 | 0.00023 | 0.00021 | 0.13701 | 0.00575 | -0.00015 | 0.00116 | 0.03484 | 0.10788 | -0.0001 | -0.00219 | 0.00023 | -0.01859 | 0.00637 | 0.00342 | -0.00156 | 0.07358 | -0.0157 | 0.03188
[GR-BG] [OPP] TIE 400 kV Thessaloniki - Blagoevgrad | N-1 TIE 400 kV Skopje 5 - Urosevac / N-1 TIE 150 kV Mourtos - Bistrica | 0.06074 | 0.00018 | 0.01277 | 1e-05 | -0.0143 | 0.00019 | -0.00056 | -0.00023 | 0.00018 | 0.00016 | 0.18064 | 0.00463 | -0.0011 | 0.0009 | 0.03655 | 0.13235 | -7e-05 | -0.00144 | 0.00018 | -0.01971 | -0.00186 | 0.00248 | -0.0014 | 0.0505 | -0.00614 | 0.02488
[GR-MK] [OPP] TIE 400 kV Meliti - Bitola | N-1 TIE 400 kV Skopje 5 - Urosevac / N-1 TIE 150 kV Mourtos - Bistrica | 0.05839 | 1e-05 | 0.00913 | 0 | 0.007 | 0.00012 | -0.0004 | -0.00014 | 0.00012 | 0.0001 | 0.19471 | 0.00313 | -0.00134 | 0.0006 | 0.03212 | -0.44422 | -4e-05 | -0.0008 | 0.00011 | -0.00952 | -0.00693 | 0.00148 | -0.001 | 0.03654 | -0.00194 | 0.01227
[GR-MK] [OPP] TIE 400 kV Thessaloniki - Dubrovo | N-1 TIE 400 kV Skopje 5 - Urosevac / N-1 TIE 150 kV Mourtos - Bistrica | 0.02334 | -0.00012 | 0.00184 | 0 | 0.02628 | 1e-05 | -9e-05 | -1e-05 | 1e-05 | 1e-05 | 0.10009 | 0.00047 | -0.0008 | 7e-05 | 0.01123 | -0.10178 | 0 | 6e-05 | 1e-05 | -0.00049 | -0.0061 | 4e-05 | -0.00021 | 0.05787 | 0.00268 | -0.00097
[GR-AL] [OPP] TIE 400 kV Kardia - Zemblak | N-1 TIE 400 kV Skopje 5 - Urosevac / N-1 TIE 150 kV Mourtos - Bistrica | 0.23126 | 0.00086 | 0.04893 | 2e-05 | -0.13797 | 0.00077 | -0.00212 | -0.00091 | 0.0007 | 0.00062 | -0.29467 | 0.01795 | -0.00348 | 0.00354 | 0.1386 | -0.23236 | -0.00028 | -0.00588 | 0.0007 | -0.06101 | -0.00398 | 0.00978 | -0.00524 | -0.1618 | -0.03208 | 0.09005
[GR-TR] [OPP] TIE 400 kV Nea Santa - Babaeski | N-1 TIE 400 kV Skopje 5 - Urosevac / N-1 TIE 150 kV Mourtos - Bistrica | -0.03602 | -0.00032 | -0.01027 | 0 | 0.06239 | -0.00018 | 0.00043 | 0.00022 | -0.00016 | -0.00014 | -0.09289 | -0.00397 | 8e-05 | -0.0008 | -0.02386 | -0.07341 | 7e-05 | 0.00151 | -0.00016 | 0.0127 | -0.00454 | -0.00236 | 0.00107 | 0.3803 | 0.01097 | -0.02198
[GR-BG] [OPP] TIE 400 kV Nea Santa - Maritsa Iztok | N-1 TIE 400 kV Skopje 5 - Urosevac / N-1 TIE 150 kV Mourtos - Bistrica | 0.05276 | 0.00046 | 0.01492 | 1e-05 | -0.09456 | 0.00026 | -0.00063 | -0.00031 | 0.00023 | 0.00021 | 0.13701 | 0.00575 | -0.00015 | 0.00116 | 0.03484 | 0.10788 | -0.0001 | -0.00219 | 0.00023 | -0.01859 | 0.00637 | 0.00342 | -0.00156 | 0.07358 | -0.0157 | 0.03188
[GR-BG] [DIR] TIE 400 kV Thessaloniki - Blagoevgrad | N-1 OHL 400 kV Komotini - Nea Santa ck. 1&2 | 0.09482 | 0.00049 | 0.02354 | 1e-05 | -0.07122 | 0.00038 | -0.00102 | -0.00045 | 0.00035 | 0.00031 | 0.20826 | 0.00874 | -0.00132 | 0.00173 | 0.06165 | 0.13659 | -0.00014 | -0.00297 | 0.00034 | -0.0341 | 0.00199 | 0.0049 | -0.00254 | -0.04835 | -0.01649 | 0.06409
[GR-MK] [DIR] TIE 400 kV Meliti - Bitola | N-1 OHL 400 kV Komotini - Nea Santa ck. 1&2 | 0.0528 | -0.00013 | 0.00317 | 0 | 0.02004 | 3e-05 | -0.00015 | -3e-05 | 3e-05 | 2e-05 | 0.29117 | 0.00094 | -0.00104 | 0.00016 | 0.01909 | -0.29467 | -1e-05 | -5e-05 | 3e-05 | 0.00077 | -0.00795 | 0.00022 | -0.00035 | 0.02979 | 0.00195 | -0.0474
[GR-MK] [DIR] TIE 400 kV Thessaloniki - Dubrovo | N-1 OHL 400 kV Komotini - Nea Santa ck. 1&2 | 0.03068 | -9e-05 | 0.00224 | 0 | 0.01525 | 2e-05 | -0.0001 | -2e-05 | 2e-05 | 2e-05 | 0.15482 | 0.00066 | -0.00072 | 0.00011 | 0.01253 | -0.02948 | -1e-05 | -4e-05 | 2e-05 | 6e-05 | -0.0054 | 0.00017 | -0.00025 | 0.02473 | 0.0014 | -0.01733
[GR-AL] [DIR] TIE 400 kV Kardia - Zemblak | N-1 OHL 400 kV Komotini - Nea Santa ck. 1&2 | 0.1898 | 0.00051 | 0.03526 | 1e-05 | -0.08173 | 0.00054 | -0.00153 | -0.00063 | 0.0005 | 0.00044 | -0.23699 | 0.0128 | -0.00299 | 0.00251 | 0.10621 | -0.13606 | -0.0002 | -0.00404 | 0.00049 | -0.04152 | -0.00733 | 0.0068 | -0.00379 | -0.08501 | -0.02065 | 0.02094
[GR-BG] [OPP] TIE 400 kV Thessaloniki - Blagoevgrad | N-1 OHL 400 kV Komotini - Nea Santa ck. 1&2 | 0.09482 | 0.00049 | 0.02354 | 1e-05 | -0.07122 | 0.00038 | -0.00102 | -0.00045 | 0.00035 | 0.00031 | 0.20826 | 0.00874 | -0.00132 | 0.00173 | 0.06165 | 0.13659 | -0.00014 | -0.00297 | 0.00034 | -0.0341 | 0.00199 | 0.0049 | -0.00254 | -0.04835 | -0.01649 | 0.06409
[GR-MK] [OPP] TIE 400 kV Meliti - Bitola | N-1 OHL 400 kV Komotini - Nea Santa ck. 1&2 | 0.0528 | -0.00013 | 0.00317 | 0 | 0.02004 | 3e-05 | -0.00015 | -3e-05 | 3e-05 | 2e-05 | 0.29117 | 0.00094 | -0.00104 | 0.00016 | 0.01909 | -0.29467 | -1e-05 | -5e-05 | 3e-05 | 0.00077 | -0.00795 | 0.00022 | -0.00035 | 0.02979 | 0.00195 | -0.0474
[GR-MK] [OPP] TIE 400 kV Thessaloniki - Dubrovo | N-1 OHL 400 kV Komotini - Nea Santa ck. 1&2 | 0.03068 | -9e-05 | 0.00224 | 0 | 0.01525 | 2e-05 | -0.0001 | -2e-05 | 2e-05 | 2e-05 | 0.15482 | 0.00066 | -0.00072 | 0.00011 | 0.01253 | -0.02948 | -1e-05 | -4e-05 | 2e-05 | 6e-05 | -0.0054 | 0.00017 | -0.00025 | 0.02473 | 0.0014 | -0.01733
[GR-AL] [OPP] TIE 400 kV Kardia - Zemblak | N-1 OHL 400 kV Komotini - Nea Santa ck. 1&2 | 0.1898 | 0.00051 | 0.03526 | 1e-05 | -0.08173 | 0.00054 | -0.00153 | -0.00063 | 0.0005 | 0.00044 | -0.23699 | 0.0128 | -0.00299 | 0.00251 | 0.10621 | -0.13606 | -0.0002 | -0.00404 | 0.00049 | -0.04152 | -0.00733 | 0.0068 | -0.00379 | -0.08501 | -0.02065 | 0.02094
[BG-GR] [DIR] TIE 400 kV MARITSA IZTOK-NEA SANTA-CK-1 | BC | 0.05846 | 0.00052 | 0.01716 | 1e-05 | -0.10296 | 0.0003 | -0.00073 | -0.00036 | 0.00027 | 0.00024 | 0.12234 | 0.00659 | -0.00024 | 0.00133 | 0.04005 | 0.08374 | -0.00011 | -0.00249 | 0.00027 | -0.02193 | 0.0069 | 0.00391 | -0.0018 | 0.06397 | -0.0175 | 0.04562
[BG-GR] [DIR] TIE 400 kV MARITSA IZTOK-NEA SANTA-CK-1 | N-1 TIE 400 kV BLAGOEVGRAD - THESSALONIKI | 0.07314 | 0.00058 | 0.02055 | 1e-05 | -0.10848 | 0.00035 | -0.00087 | -0.00042 | 0.00032 | 0.00028 | 0.15656 | 0.00783 | -0.0005 | 0.00157 | 0.0494 | 0.10493 | -0.00013 | -0.00288 | 0.00031 | -0.02712 | 0.00666 | 0.00458 | -0.00217 | 0.07192 | -0.01934 | 0.05495
[BG-RO] [DIR] TIE 400 kV TINTARENI-KOZLODUI 2 | N-1 TIE 400 kV TINTARENI-KOZLODUI 1 | -0.12449 | -0.00064 | -0.04021 | -2e-05 | -0.21735 | -0.00062 | 0.00183 | 0.00073 | -0.00057 | -0.0005 | -0.18034 | -0.01469 | 0.00315 | -0.00287 | -0.09169 | -0.17393 | 0.00023 | 0.00451 | -0.00056 | 0.12802 | -0.01597 | -0.00829 | 0.00482 | -0.2003 | 0.00438 | -0.12792
[BG-RO] [DIR] TIE 400 kV TINTARENI-KOZLODUI 1 | BC | 0 | 0 | 0 | 0 | 0 |  |  |  | 0 | 0 | 0 | 0 |  | 0 | 0 | 0 | 0 |  | 0 | 0 | 0 | 0 | 0 | 0 | 0 | 0
[BG-RO] [DIR] TIE 400 kV TINTARENI-KOZLODUI 1 | N-1 TIE 400 kV TINTARENI-KOZLODUI 2 | 0 | 0 | 0 | 0 | 0 |  |  |  | 0 | 0 | 0 | 0 |  | 0 | 0 | 0 | 0 |  | 0 | 0 | 0 | 0 | 0 | 0 | 0 | 0
[BG-RO] [DIR] TIE 400 kV TINTARENI-KOZLODUI 1 | N-1 TIE 400 kV PORTILE DE FIER - DJERDAP | 0 | 0 | 0 | 0 | 0 |  |  |  | 0 | 0 | 0 | 0 |  | 0 | 0 | 0 | 0 |  | 0 | 0 | 0 | 0 | 0 | 0 | 0 | 0
[BG-RO] [DIR] TIE 400 kV TINTARENI-KOZLODUI 1 | N-1 TIE 400 kV MEDGIDIA SUD - VARNA | 0 | 0 | 0 | 0 | 0 |  |  |  | 0 | 0 | 0 | 0 |  | 0 | 0 | 0 | 0 |  | 0 | 0 | 0 | 0 | 0 | 0 | 0 | 0
[BG-RO] [DIR] TIE 400 kV TINTARENI-KOZLODUI 1 | N-1 TIE 400 kV MEDGIDIA SUD - DOBRUDJA | 0 | 0 | 0 | 0 | 0 |  |  |  | 0 | 0 | 0 | 0 |  | 0 | 0 | 0 | 0 |  | 0 | 0 | 0 | 0 | 0 | 0 | 0 | 0
[BG-GR] [DIR] TIE 400 kV BLAGOEVGRAD - THESSALONIKI | BC | 0.06874 | 0.00026 | 0.01586 | 1e-05 | -0.02587 | 0.00025 | -0.00069 | -0.00029 | 0.00022 | 0.0002 | 0.16028 | 0.00579 | -0.00122 | 0.00114 | 0.04376 | 0.09925 | -9e-05 | -0.00185 | 0.00022 | -0.02431 | -0.00114 | 0.00315 | -0.00173 | 0.03726 | -0.00862 | 0.04369
[BG-GR] [DIR] TIE 400 kV BLAGOEVGRAD - THESSALONIKI | N-1 OHL 400 kV CHERVENA MOGILA - BLAGOEVGRAD CK. 1&2 | 0.02156 | 9e-05 | 0.00509 | 0 | -0.03115 | 8e-05 | -0.00022 | -9e-05 | 7e-05 | 6e-05 | 0.05087 | 0.00187 | -0.00034 | 0.00037 | 0.01374 | 0.02822 | -3e-05 | -0.00061 | 7e-05 | -0.00761 | -5e-05 | 0.00103 | -0.00055 | 0.00923 | -0.00311 | 0.01338
[BG-GR] [DIR] TIE 400 kV BLAGOEVGRAD - THESSALONIKI | N-1 OHL 400 kV SOFIA ZAPAD - CHERVENA MOGILA CK. 1&2 | 0.0487 | 0.0002 | 0.01111 | 0 | -0.04401 | 0.00018 | -0.00048 | -0.00021 | 0.00016 | 0.00014 | 0.12068 | 0.00408 | -0.00076 | 0.0008 | 0.03051 | 0.06152 | -6e-05 | -0.00134 | 0.00016 | -0.0154 | -0.00041 | 0.00224 | -0.0012 | 0.01399 | -0.00706 | 0.02762
[BG-GR] [DIR] TIE 400 kV BLAGOEVGRAD - THESSALONIKI | N-1 TIE 400 kV MARITSA IZTOK-NEA SANTA CK. 1 | 0.07862 | 0.00035 | 0.01876 | 1e-05 | -0.04326 | 0.0003 | -0.00081 | -0.00035 | 0.00027 | 0.00024 | 0.18095 | 0.0069 | -0.00126 | 0.00136 | 0.05053 | 0.1134 | -0.00011 | -0.00227 | 0.00027 | -0.02802 | 2e-05 | 0.00381 | -0.00204 | 0.04807 | -0.01158 | 0.0514
[BG-GR] [DIR] TIE 400 kV BLAGOEVGRAD - THESSALONIKI | N-1 TIE 400 kV CHERVENA MOGILA - STIP | 0.08664 | 0.00042 | 0.02167 | 1e-05 | -0.04643 | 0.00035 | -0.00094 | -0.00041 | 0.00031 | 0.00028 | 0.18199 | 0.00799 | -0.00138 | 0.00158 | 0.05705 | 0.13719 | -0.00013 | -0.00265 | 0.00031 | -0.03422 | 0.00104 | 0.00445 | -0.00236 | 0.02663 | -0.01339 | 0.06355
[BG-MK] [DIR] TIE 400 kV CHERVENA MOGILA - STIP | BC | -0.0664 | -0.00059 | -0.02156 | -1e-05 | 0.0763 | -0.00037 | 0.00093 | 0.00044 | -0.00033 | -0.00029 | -0.08058 | -0.00819 | 0.00059 | -0.00164 | -0.04932 | -0.14076 | 0.00014 | 0.00297 | -0.00033 | 0.03677 | -0.00811 | -0.00481 | 0.00233 | 0.03945 | 0.01768 | -0.07366
[BG-MK] [DIR] TIE 400 kV CHERVENA MOGILA - STIP | N-1 OHL 400 kV CHERVENA MOGILA - BLAGOEVGRAD CK. 1&2 | -0.08436 | -0.00065 | -0.02566 | -1e-05 | 0.07429 | -0.00043 | 0.00111 | 0.00051 | -0.00039 | -0.00034 | -0.12221 | -0.00968 | 0.00092 | -0.00193 | -0.06074 | -0.16779 | 0.00016 | 0.00344 | -0.00039 | 0.04312 | -0.00769 | -0.00562 | 0.00278 | 0.02878 | 0.01977 | -0.0852
[BG-MK] [DIR] TIE 400 kV CHERVENA MOGILA - STIP | N-1 OHL 400 kV VETREN - CHERVENA MOGILA | -0.06454 | -0.00054 | -0.02056 | -1e-05 | 0.06349 | -0.00035 | 0.00089 | 0.00041 | -0.00031 | -0.00028 | -0.07986 | -0.00778 | 0.00068 | -0.00155 | -0.04769 | -0.13816 | 0.00013 | 0.00278 | -0.00031 | 0.03585 | -0.00694 | -0.00454 | 0.00223 | 0.02459 | 0.01591 | -0.07113
[BG-MK] [DIR] TIE 400 kV CHERVENA MOGILA - STIP | N-1 OHL 400 kV PLOVDIV - VETREN | -0.06454 | -0.00054 | -0.02056 | -1e-05 | 0.06349 | -0.00035 | 0.00089 | 0.00041 | -0.00031 | -0.00028 | -0.07986 | -0.00778 | 0.00068 | -0.00155 | -0.04769 | -0.13816 | 0.00013 | 0.00278 | -0.00031 | 0.03585 | -0.00694 | -0.00454 | 0.00223 | 0.02459 | 0.01591 | -0.07113
[BG-MK] [DIR] TIE 400 kV CHERVENA MOGILA - STIP | N-1 TIE 400 kV MARITSA IZTOK-NEA SANTA CK. 1 | -0.07223 | -0.00064 | -0.02327 | -1e-05 | 0.08657 | -0.0004 | 0.001 | 0.00047 | -0.00036 | -0.00032 | -0.09278 | -0.00885 | 0.00062 | -0.00177 | -0.05331 | -0.14911 | 0.00015 | 0.00322 | -0.00035 | 0.03896 | -0.0088 | -0.0052 | 0.00251 | 0.03307 | 0.01942 | -0.07821
[BG-GR] [OPP] TIE 400 kV MARITSA IZTOK-NEA SANTA-CK-1 | BC | 0.05846 | 0.00052 | 0.01716 | 1e-05 | -0.10296 | 0.0003 | -0.00073 | -0.00036 | 0.00027 | 0.00024 | 0.12234 | 0.00659 | -0.00024 | 0.00133 | 0.04005 | 0.08374 | -0.00011 | -0.00249 | 0.00027 | -0.02193 | 0.0069 | 0.00391 | -0.0018 | 0.06397 | -0.0175 | 0.04562
[BG-GR] [OPP] TIE 400 kV MARITSA IZTOK-NEA SANTA-CK-1 | N-1 TIE 400 kV BLAGOEVGRAD - THESSALONIKI | 0.07314 | 0.00058 | 0.02055 | 1e-05 | -0.10848 | 0.00035 | -0.00087 | -0.00042 | 0.00032 | 0.00028 | 0.15656 | 0.00783 | -0.0005 | 0.00157 | 0.0494 | 0.10493 | -0.00013 | -0.00288 | 0.00031 | -0.02712 | 0.00666 | 0.00458 | -0.00217 | 0.07192 | -0.01934 | 0.05495
[BG-RO] [OPP] TIE 400 kV TINTARENI-KOZLODUI 2 | N-1 TIE 400 kV TINTARENI-KOZLODUI 1 | -0.12449 | -0.00064 | -0.04021 | -2e-05 | -0.21735 | -0.00062 | 0.00183 | 0.00073 | -0.00057 | -0.0005 | -0.18034 | -0.01469 | 0.00315 | -0.00287 | -0.09169 | -0.17393 | 0.00023 | 0.00451 | -0.00056 | 0.12802 | -0.01597 | -0.00829 | 0.00482 | -0.2003 | 0.00438 | -0.12792
[BG-RO] [OPP] TIE 400 kV TINTARENI-KOZLODUI 1 | BC | 0 | 0 | 0 | 0 | 0 |  |  |  | 0 | 0 | 0 | 0 |  | 0 | 0 | 0 | 0 |  | 0 | 0 | 0 | 0 | 0 | 0 | 0 | 0
[BG-RO] [OPP] TIE 400 kV TINTARENI-KOZLODUI 1 | N-1 TIE 400 kV TINTARENI-KOZLODUI 2 | 0 | 0 | 0 | 0 | 0 |  |  |  | 0 | 0 | 0 | 0 |  | 0 | 0 | 0 | 0 |  | 0 | 0 | 0 | 0 | 0 | 0 | 0 | 0
[BG-RO] [OPP] TIE 400 kV TINTARENI-KOZLODUI 1 | N-1 TIE 400 kV PORTILE DE FIER - DJERDAP | 0 | 0 | 0 | 0 | 0 |  |  |  | 0 | 0 | 0 | 0 |  | 0 | 0 | 0 | 0 |  | 0 | 0 | 0 | 0 | 0 | 0 | 0 | 0
[BG-RO] [OPP] TIE 400 kV TINTARENI-KOZLODUI 1 | N-1 TIE 400 kV MEDGIDIA SUD - VARNA | 0 | 0 | 0 | 0 | 0 |  |  |  | 0 | 0 | 0 | 0 |  | 0 | 0 | 0 | 0 |  | 0 | 0 | 0 | 0 | 0 | 0 | 0 | 0
[BG-RO] [OPP] TIE 400 kV TINTARENI-KOZLODUI 1 | N-1 TIE 400 kV MEDGIDIA SUD - DOBRUDJA | 0 | 0 | 0 | 0 | 0 |  |  |  | 0 | 0 | 0 | 0 |  | 0 | 0 | 0 | 0 |  | 0 | 0 | 0 | 0 | 0 | 0 | 0 | 0
[BG-GR] [OPP] TIE 400 kV BLAGOEVGRAD - THESSALONIKI | BC | 0.06874 | 0.00026 | 0.01586 | 1e-05 | -0.02587 | 0.00025 | -0.00069 | -0.00029 | 0.00022 | 0.0002 | 0.16028 | 0.00579 | -0.00122 | 0.00114 | 0.04376 | 0.09925 | -9e-05 | -0.00185 | 0.00022 | -0.02431 | -0.00114 | 0.00315 | -0.00173 | 0.03726 | -0.00862 | 0.04369
[BG-GR] [OPP] TIE 400 kV BLAGOEVGRAD - THESSALONIKI | N-1 OHL 400 kV CHERVENA MOGILA - BLAGOEVGRAD CK. 1&2 | 0.02156 | 9e-05 | 0.00509 | 0 | -0.03115 | 8e-05 | -0.00022 | -9e-05 | 7e-05 | 6e-05 | 0.05087 | 0.00187 | -0.00034 | 0.00037 | 0.01374 | 0.02822 | -3e-05 | -0.00061 | 7e-05 | -0.00761 | -5e-05 | 0.00103 | -0.00055 | 0.00923 | -0.00311 | 0.01338
[BG-GR] [OPP] TIE 400 kV BLAGOEVGRAD - THESSALONIKI | N-1 OHL 400 kV SOFIA ZAPAD - CHERVENA MOGILA CK. 1&2 | 0.0487 | 0.0002 | 0.01111 | 0 | -0.04401 | 0.00018 | -0.00048 | -0.00021 | 0.00016 | 0.00014 | 0.12068 | 0.00408 | -0.00076 | 0.0008 | 0.03051 | 0.06152 | -6e-05 | -0.00134 | 0.00016 | -0.0154 | -0.00041 | 0.00224 | -0.0012 | 0.01399 | -0.00706 | 0.02762
[BG-GR] [OPP] TIE 400 kV BLAGOEVGRAD - THESSALONIKI | N-1 TIE 400 kV MARITSA IZTOK-NEA SANTA CK. 1 | 0.07862 | 0.00035 | 0.01876 | 1e-05 | -0.04326 | 0.0003 | -0.00081 | -0.00035 | 0.00027 | 0.00024 | 0.18095 | 0.0069 | -0.00126 | 0.00136 | 0.05053 | 0.1134 | -0.00011 | -0.00227 | 0.00027 | -0.02802 | 2e-05 | 0.00381 | -0.00204 | 0.04807 | -0.01158 | 0.0514
[BG-GR] [OPP] TIE 400 kV BLAGOEVGRAD - THESSALONIKI | N-1 TIE 400 kV CHERVENA MOGILA - STIP | 0.08664 | 0.00042 | 0.02167 | 1e-05 | -0.04643 | 0.00035 | -0.00094 | -0.00041 | 0.00031 | 0.00028 | 0.18199 | 0.00799 | -0.00138 | 0.00158 | 0.05705 | 0.13719 | -0.00013 | -0.00265 | 0.00031 | -0.03422 | 0.00104 | 0.00445 | -0.00236 | 0.02663 | -0.01339 | 0.06355
[BG-MK] [OPP] TIE 400 kV CHERVENA MOGILA - STIP | BC | -0.0664 | -0.00059 | -0.02156 | -1e-05 | 0.0763 | -0.00037 | 0.00093 | 0.00044 | -0.00033 | -0.00029 | -0.08058 | -0.00819 | 0.00059 | -0.00164 | -0.04932 | -0.14076 | 0.00014 | 0.00297 | -0.00033 | 0.03677 | -0.00811 | -0.00481 | 0.00233 | 0.03945 | 0.01768 | -0.07366
[BG-MK] [OPP] TIE 400 kV CHERVENA MOGILA - STIP | N-1 OHL 400 kV CHERVENA MOGILA - BLAGOEVGRAD CK. 1&2 | -0.08436 | -0.00065 | -0.02566 | -1e-05 | 0.07429 | -0.00043 | 0.00111 | 0.00051 | -0.00039 | -0.00034 | -0.12221 | -0.00968 | 0.00092 | -0.00193 | -0.06074 | -0.16779 | 0.00016 | 0.00344 | -0.00039 | 0.04312 | -0.00769 | -0.00562 | 0.00278 | 0.02878 | 0.01977 | -0.0852
[BG-MK] [OPP] TIE 400 kV CHERVENA MOGILA - STIP | N-1 OHL 400 kV VETREN - CHERVENA MOGILA | -0.06454 | -0.00054 | -0.02056 | -1e-05 | 0.06349 | -0.00035 | 0.00089 | 0.00041 | -0.00031 | -0.00028 | -0.07986 | -0.00778 | 0.00068 | -0.00155 | -0.04769 | -0.13816 | 0.00013 | 0.00278 | -0.00031 | 0.03585 | -0.00694 | -0.00454 | 0.00223 | 0.02459 | 0.01591 | -0.07113
[BG-MK] [OPP] TIE 400 kV CHERVENA MOGILA - STIP | N-1 OHL 400 kV PLOVDIV - VETREN | -0.06454 | -0.00054 | -0.02056 | -1e-05 | 0.06349 | -0.00035 | 0.00089 | 0.00041 | -0.00031 | -0.00028 | -0.07986 | -0.00778 | 0.00068 | -0.00155 | -0.04769 | -0.13816 | 0.00013 | 0.00278 | -0.00031 | 0.03585 | -0.00694 | -0.00454 | 0.00223 | 0.02459 | 0.01591 | -0.07113
[BG-MK] [OPP] TIE 400 kV CHERVENA MOGILA - STIP | N-1 TIE 400 kV MARITSA IZTOK-NEA SANTA CK. 1 | -0.07223 | -0.00064 | -0.02327 | -1e-05 | 0.08657 | -0.0004 | 0.001 | 0.00047 | -0.00036 | -0.00032 | -0.09278 | -0.00885 | 0.00062 | -0.00177 | -0.05331 | -0.14911 | 0.00015 | 0.00322 | -0.00035 | 0.03896 | -0.0088 | -0.0052 | 0.00251 | 0.03307 | 0.01942 | -0.07821
[RO-BG] [DIR] TIE 400 kV TINTARENI-KOZLODUI 1 | BC | 0 | 0 | 0 | 0 | 0 |  |  |  | 0 | 0 | 0 | 0 |  | 0 | 0 | 0 | 0 |  | 0 | 0 | 0 | 0 | 0 | 0 | 0 | 0
[RO-BG] [DIR] TIE 400 kV TINTARENI-KOZLODUI 1 | N-1 TIE 400 kV Portile de Fier-Djerdap | 0 | 0 | 0 | 0 | 0 |  |  |  | 0 | 0 | 0 | 0 |  | 0 | 0 | 0 | 0 |  | 0 | 0 | 0 | 0 | 0 | 0 | 0 | 0
[RO-BG] [DIR] TIE 400 kV TINTARENI-KOZLODUI 1 | N-1 TIE 400 kV TINTARENI-KOZLODUI 2 | 0 | 0 | 0 | 0 | 0 |  |  |  | 0 | 0 | 0 | 0 |  | 0 | 0 | 0 | 0 |  | 0 | 0 | 0 | 0 | 0 | 0 | 0 | 0
[RO-BG] [DIR] TIE 400 kV TINTARENI-KOZLODUI 1 | N-1 TIE 400 kV Isaccea - Vulcanesti | 0 | 0 | 0 | 0 | 0 |  |  |  | 0 | 0 | 0 | 0 |  | 0 | 0 | 0 | 0 |  | 0 | 0 | 0 | 0 | 0 | 0 | 0 | 0
[RO-BG] [DIR] TIE 400 kV TINTARENI-KOZLODUI 1 | N-1 TIE 400 kV Resita-Pancevo c2 | 0 | 0 | 0 | 0 | 0 |  |  |  | 0 | 0 | 0 | 0 |  | 0 | 0 | 0 | 0 |  | 0 | 0 | 0 | 0 | 0 | 0 | 0 | 0
[RO-BG] [DIR] TIE 400 kV TINTARENI-KOZLODUI 1 | N-1 TIE 400 kV Resita-Pancevo c1 | 0 | 0 | 0 | 0 | 0 |  |  |  | 0 | 0 | 0 | 0 |  | 0 | 0 | 0 | 0 |  | 0 | 0 | 0 | 0 | 0 | 0 | 0 | 0
[RO-BG] [DIR] TIE 400 kV TINTARENI-KOZLODUI 2 | N-1 TIE 400 kV TINTARENI-KOZLODUI 1 | -0.12449 | -0.00064 | -0.04021 | -2e-05 | -0.21735 | -0.00062 | 0.00183 | 0.00073 | -0.00057 | -0.0005 | -0.18034 | -0.01469 | 0.00315 | -0.00287 | -0.09169 | -0.17393 | 0.00023 | 0.00451 | -0.00056 | 0.12802 | -0.01597 | -0.00829 | 0.00482 | -0.2003 | 0.00438 | -0.12792
[RO-BG] [DIR] TIE 400 kV TINTARENI-KOZLODUI 2 | N-1 TIE 400 kV Resita-Pancevo c2 | -0.12449 | -0.00064 | -0.04021 | -2e-05 | -0.21735 | -0.00062 | 0.00183 | 0.00073 | -0.00057 | -0.0005 | -0.18034 | -0.01469 | 0.00315 | -0.00287 | -0.09169 | -0.17393 | 0.00023 | 0.00451 | -0.00056 | 0.12802 | -0.01597 | -0.00829 | 0.00482 | -0.2003 | 0.00438 | -0.12792
[RO-RS] [DIR] TIE 400 kV Portile de Fier-Djerdap | N-1 TIE 400 kV TINTARENI-KOZLODUI 1 | 0.07965 | 0.00196 | 0.05401 | 2e-05 | -0.00023 | 0.00099 | -0.00241 | -0.00118 | 0.00087 | 0.00078 | 0.05463 | 0.02132 | 0.00055 | 0.00429 | 0.07368 | 0.0683 | -0.00036 | -0.00816 | 0.00087 | -0.18254 | 0.15 | 0.01373 | -0.00644 | 0.00554 | -0.03884 | 0.09835
[RO-RS] [DIR] TIE 400 kV Portile de Fier-Djerdap | N-1 TIE 400 kV Resita-Pancevo c2 | 0.07965 | 0.00196 | 0.05401 | 2e-05 | -0.00023 | 0.00099 | -0.00241 | -0.00118 | 0.00087 | 0.00078 | 0.05463 | 0.02132 | 0.00055 | 0.00429 | 0.07368 | 0.0683 | -0.00036 | -0.00816 | 0.00087 | -0.18254 | 0.15 | 0.01373 | -0.00644 | 0.00554 | -0.03884 | 0.09835
[RO-UA] [DIR] TIE 400 kV Isaccea-Vulcanesti | N-1 TIE 400 kV Resita-Pancevo c2 | 0.09666 | 0.00491 | 0.05624 | 3e-05 | 0.14423 | 0.00145 | -0.00188 | -0.00178 | 0.00121 | 0.00108 | 0.1178 | 0.02585 | 0.01342 | 0.00568 | 0.08159 | 0.11439 | -0.00053 | -0.01495 | 0.00121 | 0.12572 | 0.0794 | 0.01859 | -0.00376 | 0.14292 | -0.2185 | 0.10037
[RO-HU] [DIR] TIE 400 kV Arad-Sandorfalva | N-1 TIE 400 kV Resita-Pancevo c2 | -0.02939 | 0.00435 | 0.00619 | 1e-05 | -0.06131 | 0.00079 | -0.00046 | -0.00099 | 0.00061 | 0.00055 | -0.0457 | 0.00979 | 0.02999 | 0.00265 | -0.0172 | -0.04398 | -0.00029 | -0.00912 | 0.00061 | -0.09302 | -0.01193 | 0.01043 | -0.00213 | -0.05934 | -0.04481 | -0.03302
[RO-HU] [DIR] TIE 400 kV Nadab-Bekescsaba | N-1 TIE 400 kV Resita-Pancevo c2 | -0.08053 | 0.00428 | -0.03792 | -1e-05 | -0.11285 | 8e-05 | 0.00289 | -0.0002 | -6e-05 | -5e-05 | -0.09782 | -0.00862 | 0.01852 | -0.00086 | -0.06553 | -0.09656 | -3e-05 | -0.00587 | -6e-05 | -0.14673 | -0.07359 | -0.00169 | 0.0107 | -0.1108 | -0.05518 | -0.08602
[RO-UA] [DIR]TIE 400 kV Rosiori-Mukacevo | N-1 TIE 400 kV Resita-Pancevo c2 | 0.12791 | 0.0105 | 0.0918 | 5e-05 | 0.15178 | 0.00275 | -0.00356 | -0.00339 | 0.00228 | 0.00202 | 0.14156 | 0.0465 | 0.03821 | 0.01053 | 0.11458 | 0.14105 | -0.00101 | -0.02798 | 0.00227 | 0.19446 | 0.1299 | 0.03565 | -0.0082 | 0.15 | -0.04377 | 0.13342
[RO-RS] [DIR] TIE 400 kV Resita-Pancevo c2 | BC | 0 | 0 | 0 | 0 | 0 |  |  |  | 0 | 0 | 0 | 0 |  | 0 | 0 | 0 | 0 |  | 0 | 0 | 0 | 0 | 0 | 0 | 0 | 0
[RO-RS] [DIR] TIE 400 kV Resita-Pancevo c2 | N-1 TIE 400 kV Arad-Sandorfalva | 0 | 0 | 0 | 0 | 0 |  |  |  | 0 | 0 | 0 | 0 |  | 0 | 0 | 0 | 0 |  | 0 | 0 | 0 | 0 | 0 | 0 | 0 | 0
[RO-RS] [DIR] TIE 400 kV Resita-Pancevo c2 | N-1 TIE 400 kV Nadab-Bekescsaba | 0 | 0 | 0 | 0 | 0 |  |  |  | 0 | 0 | 0 | 0 |  | 0 | 0 | 0 | 0 |  | 0 | 0 | 0 | 0 | 0 | 0 | 0 | 0
[RO-RS] [DIR] TIE 400 kV Resita-Pancevo c2 | N-1 TIE 400 kV Portile de Fier-Djerdap | 0 | 0 | 0 | 0 | 0 |  |  |  | 0 | 0 | 0 | 0 |  | 0 | 0 | 0 | 0 |  | 0 | 0 | 0 | 0 | 0 | 0 | 0 | 0
[RO-RS] [DIR] TIE 400 kV Resita-Pancevo c2 | N-1 OHL 400 kV Iernut-Sibiu Sud | 0 | 0 | 0 | 0 | 0 |  |  |  | 0 | 0 | 0 | 0 |  | 0 | 0 | 0 | 0 |  | 0 | 0 | 0 | 0 | 0 | 0 | 0 | 0
[RO-RS] [DIR] TIE 400 kV Resita-Pancevo c2 | N-1 OHL 400 kV Mintia-Arad | 0 | 0 | 0 | 0 | 0 |  |  |  | 0 | 0 | 0 | 0 |  | 0 | 0 | 0 | 0 |  | 0 | 0 | 0 | 0 | 0 | 0 | 0 | 0
[RO-RS] [DIR] TIE 400 kV Resita-Pancevo c2 | N-1 OHL 220 kV Portile de Fier-Resita c2 | 0 | 0 | 0 | 0 | 0 |  |  |  | 0 | 0 | 0 | 0 |  | 0 | 0 | 0 | 0 |  | 0 | 0 | 0 | 0 | 0 | 0 | 0 | 0
[RO-RS] [DIR] TIE 400 kV Resita-Pancevo c2 | N-1 OHL 220 kV Portile de Fier-Resita c1 | 0 | 0 | 0 | 0 | 0 |  |  |  | 0 | 0 | 0 | 0 |  | 0 | 0 | 0 | 0 |  | 0 | 0 | 0 | 0 | 0 | 0 | 0 | 0
[RO-RS] [DIR] TIE 400 kV Resita-Pancevo c2 | N-1 OHL 220 kV Resita-Timisoara c2 | 0 | 0 | 0 | 0 | 0 |  |  |  | 0 | 0 | 0 | 0 |  | 0 | 0 | 0 | 0 |  | 0 | 0 | 0 | 0 | 0 | 0 | 0 | 0
[RO-RS] [DIR] TIE 400 kV Resita-Pancevo c2 | N-1 OHL 220 kV Resita-Timisoara c1 | 0 | 0 | 0 | 0 | 0 |  |  |  | 0 | 0 | 0 | 0 |  | 0 | 0 | 0 | 0 |  | 0 | 0 | 0 | 0 | 0 | 0 | 0 | 0
[RO-RS] [DIR] TIE 400 kV Resita-Pancevo c2 | N-1 TRA 400/220 kV AT3 Arad | 0 | 0 | 0 | 0 | 0 |  |  |  | 0 | 0 | 0 | 0 |  | 0 | 0 | 0 | 0 |  | 0 | 0 | 0 | 0 | 0 | 0 | 0 | 0
[RO-RS] [DIR] TIE 400 kV Resita-Pancevo c2 | N-1 OHL 400 kV Djerdap - Drmno | 0 | 0 | 0 | 0 | 0 |  |  |  | 0 | 0 | 0 | 0 |  | 0 | 0 | 0 | 0 |  | 0 | 0 | 0 | 0 | 0 | 0 | 0 | 0
[RO-RS] [DIR] TIE 400 kV Resita-Pancevo c2 | N-1 OHL 400 kV Djerdap - Bor | 0 | 0 | 0 | 0 | 0 |  |  |  | 0 | 0 | 0 | 0 |  | 0 | 0 | 0 | 0 |  | 0 | 0 | 0 | 0 | 0 | 0 | 0 | 0
[RO-RS] [DIR] TIE 400 kV Resita-Pancevo c2 | N-1 OHL 400 kV Srbobran – Subotica 3 | 0 | 0 | 0 | 0 | 0 |  |  |  | 0 | 0 | 0 | 0 |  | 0 | 0 | 0 | 0 |  | 0 | 0 | 0 | 0 | 0 | 0 | 0 | 0
[RO-RS] [DIR] TIE 400 kV Resita-Pancevo c2 | N-1 TIE 400 kV Sandorfalva-Subotica 3 | 0 | 0 | 0 | 0 | 0 |  |  |  | 0 | 0 | 0 | 0 |  | 0 | 0 | 0 | 0 |  | 0 | 0 | 0 | 0 | 0 | 0 | 0 | 0
[RO-RS] [DIR] TIE 400 kV Resita-Pancevo c2 | N-1 OHL 400 kV Bor 2 – Nis 2 | 0 | 0 | 0 | 0 | 0 |  |  |  | 0 | 0 | 0 | 0 |  | 0 | 0 | 0 | 0 |  | 0 | 0 | 0 | 0 | 0 | 0 | 0 | 0
[RO-RS] [DIR] TIE 400 kV Resita-Pancevo c2 | N-1 OHL 400 kV Portile de Fier-Resita | 0 | 0 | 0 | 0 | 0 |  |  |  | 0 | 0 | 0 | 0 |  | 0 | 0 | 0 | 0 |  | 0 | 0 | 0 | 0 | 0 | 0 | 0 | 0
[RO-RS] [DIR] TIE 400 kV Resita-Pancevo c2 | N-1 OHL 400 kV Paks -Sandorfalva | 0 | 0 | 0 | 0 | 0 |  |  |  | 0 | 0 | 0 | 0 |  | 0 | 0 | 0 | 0 |  | 0 | 0 | 0 | 0 | 0 | 0 | 0 | 0
[RO-RS] [DIR] TIE 400 kV Resita-Pancevo c2 | N-1 TIE 400 kV Resita-Pancevo c1 | 0 | 0 | 0 | 0 | 0 |  |  |  | 0 | 0 | 0 | 0 |  | 0 | 0 | 0 | 0 |  | 0 | 0 | 0 | 0 | 0 | 0 | 0 | 0
[RO-RS] [DIR] TIE 400 kV Resita-Pancevo c1 | N-1 TIE 400 kV Resita-Pancevo c2 | -0.00291 | 0.00151 | 0.03023 | 1e-05 | -0.04493 | 0.00061 | -0.00138 | -0.00073 | 0.00053 | 0.00047 | -0.02507 | 0.01256 | 0.00203 | 0.00256 | 0.01093 | -0.0228 | -0.00022 | -0.00526 | 0.00053 | -0.08764 | 0.07454 | 0.00889 | -0.00385 | -0.04207 | -0.02625 | -0.00642
[RO-BG] [DIR] TIE 400 kV DOBRUDJA- MEDGIDIA SUD | N-1 TIE 400 kV Resita-Pancevo c2 | -0.06556 | -0.00131 | -0.02722 | -1e-05 | -0.14654 | -0.00055 | 0.0011 | 0.00066 | -0.00048 | -0.00042 | -0.09494 | -0.01113 | -0.00181 | -0.00231 | -0.05049 | -0.08686 | 0.0002 | 0.00493 | -0.00047 | 0.0206 | -0.02673 | -0.00718 | 0.00267 | -0.1472 | 0.04567 | -0.06543
[RO-BG] [DIR] TIE 400 kV MEDGIDIA SUD - VARNA | N-1 TIE 400 kV Resita-Pancevo c2 | -0.06769 | -0.00136 | -0.02811 | -1e-05 | -0.15143 | -0.00056 | 0.00114 | 0.00068 | -0.00049 | -0.00044 | -0.09805 | -0.01149 | -0.00187 | -0.00238 | -0.05213 | -0.08969 | 0.00021 | 0.00509 | -0.00049 | 0.02127 | -0.02759 | -0.00741 | 0.00275 | -0.15209 | 0.04714 | -0.06755
[RO-RO] [DIR] OHL 400 kV Portile de Fier-Resita | N-1 TIE 400 kV Resita-Pancevo c2 | 0.03539 | -0.00098 | -0.00288 | 0 | 0.06868 | -0.00018 | 7e-05 | 0.00023 | -0.00014 | -0.00012 | 0.05445 | -0.0024 | -0.00412 | -0.0006 | 0.02066 | 0.05347 | 7e-05 | 0.00215 | -0.00014 | 0.09205 | -0.01482 | -0.00259 | 0.00017 | 0.06627 | 0.02237 | 0.04083
[RO-RO] [DIR] OHL 400 kV Arad-Nadab | N-1 TIE 400 kV Resita-Pancevo c2 | 0.08824 | 0.00198 | 0.05976 | 3e-05 | 0.10205 | 0.00113 | -0.00333 | -0.00133 | 0.00101 | 0.00089 | 0.09707 | 0.02486 | 0.00882 | 0.00501 | 0.07817 | 0.09729 | -0.00041 | -0.00837 | 0.001 | 0.11581 | 0.09617 | 0.01654 | -0.01067 | 0.10093 | 0.00463 | 0.09309
[RO-RO] [DIR] OHL 400 kV Mintia-Arad | N-1 TIE 400 kV Resita-Pancevo c2 | 0.06205 | -0.00197 | 0.0229 | 1e-05 | 0.09898 | 0 | -0.00132 | 4e-05 | 7e-05 | 6e-05 | 0.08074 | 0.00509 | -0.01386 | 0.00058 | 0.04802 | 0.07865 | 0 | 0.00226 | 6e-05 | 0.13572 | 0.04362 | 0.0009 | -0.00407 | 0.09665 | 0.03757 | 0.06612
[RO-RO] [DIR] OHL 400 kV Sibiu Sud-Mintia | N-1 TIE 400 kV Resita-Pancevo c2 | 0.04491 | -0.00176 | 0.01371 | 0 | 0.08013 | -8e-05 | -0.00085 | 0.00014 | -2e-05 | -2e-05 | 0.06182 | 0.00223 | -0.01115 | 0.0001 | 0.03348 | 0.05938 | 3e-05 | 0.00254 | -2e-05 | 0.11441 | 0.02347 | -0.0005 | -0.00272 | 0.07807 | 0.03468 | 0.04743
[RO-RO] [DIR] OHL 400 kV Iernut-Sibiu Sud | N-1 TIE 400 kV Resita-Pancevo c2 | -0.08332 | -0.00294 | -0.04796 | -2e-05 | -0.11268 | -0.00106 | 0.00213 | 0.00128 | -0.00091 | -0.00081 | -0.09904 | -0.02077 | -0.00752 | -0.00439 | -0.07045 | -0.09771 | 0.00039 | 0.0095 | -0.00091 | -0.11555 | -0.07275 | -0.01428 | 0.00557 | -0.11047 | -0.00198 | -0.08762
[RO-RO] [DIR] OHL 400 kV Iernut-Gadalin | N-1 TIE 400 kV Resita-Pancevo c2 | 0.07774 | 0.00281 | 0.04491 | 2e-05 | 0.10653 | 0.001 | -0.00199 | -0.00121 | 0.00086 | 0.00077 | 0.0926 | 0.01953 | 0.00735 | 0.00414 | 0.06576 | 0.09116 | -0.00037 | -0.009 | 0.00086 | 0.146 | 0.06782 | 0.01348 | -0.00522 | 0.10469 | 0.00454 | 0.08161
[RO-RO] [DIR] OHL 400 kV Rosiori-Gadalin | N-1 TIE 400 kV Resita-Pancevo c2 | -0.07886 | -0.00305 | -0.04628 | -2e-05 | -0.10695 | -0.00106 | 0.00204 | 0.00128 | -0.00091 | -0.0008 | -0.09343 | -0.02034 | -0.00834 | -0.00433 | -0.06698 | -0.09206 | 0.00039 | 0.00959 | -0.0009 | -0.14704 | -0.06981 | -0.01416 | 0.0053 | -0.10516 | -0.00278 | -0.08278
[RO-RO] [DIR] OHL 400 kV Arefu-Tantareni | N-1 TIE 400 kV Resita-Pancevo c2 | -0.05838 | -0.00095 | -0.03 | -1e-05 | -0.07481 | -0.00053 | 0.00138 | 0.00063 | -0.00047 | -0.00042 | -0.07006 | -0.01167 | 0.00011 | -0.00234 | -0.0482 | -0.06994 | 0.00019 | 0.00421 | -0.00047 | -0.03765 | -0.04792 | -0.00732 | 0.00371 | -0.07173 | 0.00376 | -0.06217
[RO-RO] [DIR] OHL 400 kV Arefu-Sibiu Sud | N-1 TIE 400 kV Resita-Pancevo c2 | 0.07212 | 0.00101 | 0.03637 | 2e-05 | 0.09789 | 0.00062 | -0.0017 | -0.00073 | 0.00056 | 0.00049 | 0.08779 | 0.01397 | -0.00075 | 0.00278 | 0.05922 | 0.08696 | -0.00023 | -0.0048 | 0.00056 | 0.10587 | 0.05785 | 0.00865 | -0.00462 | 0.09466 | 0.00371 | 0.07652
[RO-RO] [DIR] OHL 400 kV Tantareni-Urechesti | N-1 TIE 400 kV Resita-Pancevo c2 | 0.02224 | -0.00084 | -0.0052 | 0 | 0.07612 | -0.00019 | 0.0002 | 0.00023 | -0.00015 | -0.00014 | 0.04896 | -0.00298 | -0.00311 | -0.00069 | 0.01062 | 0.04365 | 7e-05 | 0.00204 | -0.00015 | -0.00635 | -0.03974 | -0.00269 | 0.00051 | 0.0693 | 0.01632 | 0.02015
[RO-RO] [DIR] OHL 400 kV Portile de Fier-Urechesti | N-1 TIE 400 kV Resita-Pancevo c2 | 0.01046 | 0.00184 | 0.02813 | 1e-05 | -0.06157 | 0.00063 | -0.0012 | -0.00077 | 0.00054 | 0.00048 | -0.01944 | 0.01227 | 0.00414 | 0.00258 | 0.01933 | -0.01093 | -0.00023 | -0.00586 | 0.00054 | -0.14492 | 0.08796 | 0.00881 | -0.00314 | -0.05597 | -0.03865 | 0.0166
[RO-RO] [DIR] OHL 400 kV Slatina-Portile de Fier | N-1 TIE 400 kV Resita-Pancevo c2 | -0.00409 | -0.00128 | -0.01732 | -1e-05 | 0.04684 | -0.00041 | 0.00072 | 0.0005 | -0.00035 | -0.00031 | 0.01657 | -0.00775 | -0.00322 | -0.00165 | -0.01051 | 0.01062 | 0.00015 | 0.00392 | -0.00035 | 0.06645 | -0.05544 | -0.00568 | 0.00184 | 0.04348 | 0.03007 | -0.00806
[RO-RO] [DIR] OHL 400 kV Smardan - Isaccea c1 | BC | 0 | 0 | 0 | 0 | 0 |  |  |  | 0 | 0 | 0 | 0 |  | 0 | 0 | 0 | 0 |  | 0 | 0 | 0 | 0 | 0 | 0 | 0 | 0
[RO-RO] [DIR] OHL 400 kV Smardan - Isaccea c1 | N-1 OHL 400 kV Lacu Sarat - Isaccea | 0 | 0 | 0 | 0 | 0 |  |  |  | 0 | 0 | 0 | 0 |  | 0 | 0 | 0 | 0 |  | 0 | 0 | 0 | 0 | 0 | 0 | 0 | 0
[RO-RO] [DIR] OHL 220 kV Portile de Fier-Resita c1 | N-1 TIE 400 kV Resita-Pancevo c2 | 0.01485 | -8e-05 | 0.00572 | 0 | 0.01975 | 6e-05 | -0.00029 | -7e-05 | 6e-05 | 5e-05 | 0.0181 | 0.00185 | -0.00134 | 0.00033 | 0.01159 | 0.01819 | -2e-05 | -0.00027 | 6e-05 | 0.0297 | 0.01071 | 0.00092 | -0.00081 | 0.01936 | 0.00375 | 0.01643
[RO-RO] [DIR] OHL 220 kV Portile de Fier-Resita c2 | N-1 TIE 400 kV Resita-Pancevo c2 | 0.01485 | -8e-05 | 0.00572 | 0 | 0.01975 | 6e-05 | -0.00029 | -7e-05 | 6e-05 | 5e-05 | 0.0181 | 0.00185 | -0.00134 | 0.00033 | 0.01159 | 0.01819 | -2e-05 | -0.00027 | 6e-05 | 0.0297 | 0.01071 | 0.00092 | -0.00081 | 0.01936 | 0.00375 | 0.01643
[RO-RO] [DIR] OHL 220 kV Resita-Timisoara c1 | N-1 TIE 400 kV Resita-Pancevo c2 | 0.03109 | 0.00018 | 0.01939 | 1e-05 | 0.03163 | 0.00028 | -0.00094 | -0.00032 | 0.00026 | 0.00023 | 0.03279 | 0.00693 | -0.00239 | 0.00131 | 0.02738 | 0.03353 | -0.0001 | -0.00182 | 0.00026 | 0.0319 | 0.04057 | 0.00406 | -0.00266 | 0.03146 | 0.00181 | 0.03363
[RO-RO] [DIR] OHL 220 kV Resita-Timisoara c2 | N-1 TIE 400 kV Resita-Pancevo c2 | 0.03109 | 0.00018 | 0.01939 | 1e-05 | 0.03163 | 0.00028 | -0.00094 | -0.00032 | 0.00026 | 0.00023 | 0.03279 | 0.00693 | -0.00239 | 0.00131 | 0.02738 | 0.03353 | -0.0001 | -0.00182 | 0.00026 | 0.0319 | 0.04057 | 0.00406 | -0.00266 | 0.03146 | 0.00181 | 0.03363
[RO-RO] [DIR] OHL 220 kV Arad-Timisoara | N-1 TIE 400 kV Resita-Pancevo c2 | -0.0338 | 9e-05 | -0.01916 | -1e-05 | -0.03853 | -0.00023 | 0.00095 | 0.00026 | -0.00022 | -0.0002 | -0.03743 | -0.00647 | 0.00372 | -0.00118 | -0.02897 | -0.03784 | 9e-05 | 0.00126 | -0.00022 | -0.04312 | -0.03966 | -0.00354 | 0.00274 | -0.03811 | -0.00591 | -0.03645
[RO-RO] [DIR] OHL 220 kV Arad-Calea Aradului | N-1 TIE 400 kV Resita-Pancevo c2 | -0.02385 | 6e-05 | -0.01352 | 0 | -0.02719 | -0.00017 | 0.00067 | 0.00019 | -0.00016 | -0.00014 | -0.02641 | -0.00457 | 0.00262 | -0.00083 | -0.02044 | -0.0267 | 6e-05 | 0.00089 | -0.00016 | -0.03042 | -0.02799 | -0.0025 | 0.00193 | -0.02689 | -0.00417 | -0.02572
[RO-RO] [DIR] OHL 220 kV CaleaAradului-Sacalaz | N-1 TIE 400 kV Resita-Pancevo c2 | -0.02385 | 6e-05 | -0.01352 | 0 | -0.02719 | -0.00017 | 0.00067 | 0.00019 | -0.00016 | -0.00014 | -0.02641 | -0.00457 | 0.00262 | -0.00083 | -0.02044 | -0.0267 | 6e-05 | 0.00089 | -0.00016 | -0.03042 | -0.02799 | -0.0025 | 0.00193 | -0.02689 | -0.00417 | -0.02572
[RO-RO] [DIR] OHL 220 kV Sacalaz-Timisoara | N-1 TIE 400 kV Resita-Pancevo c2 | -0.02028 | 5e-05 | -0.0115 | 0 | -0.02313 | -0.00014 | 0.00057 | 0.00016 | -0.00013 | -0.00012 | -0.02247 | -0.00388 | 0.00223 | -0.00071 | -0.01738 | -0.02271 | 5e-05 | 0.00076 | -0.00013 | -0.02588 | -0.02381 | -0.00212 | 0.00164 | -0.02287 | -0.00354 | -0.02188
[RO-RO] [DIR] OHL 220 kV Mintia-Timisoara | N-1 TIE 400 kV Resita-Pancevo c2 | -0.00455 | -0.00051 | -0.00609 | 0 | 0.00247 | -0.00015 | 0.00025 | 0.00019 | -0.00013 | -0.00012 | -0.00172 | -0.00283 | -0.00156 | -0.00061 | -0.00536 | -0.00253 | 6e-05 | 0.00149 | -0.00013 | 0.00973 | -0.01348 | -0.00209 | 0.00064 | 0.00207 | 0.00645 | -0.00509
[RO-RO] [DIR] OHL 220 kV Urechesti-Targu Jiu Nord | N-1 TIE 400 kV Resita-Pancevo c2 | 0.03031 | 0.00015 | 0.01506 | 1e-05 | 0.04059 | 0.00022 | -0.00073 | -0.00025 | 0.0002 | 0.00018 | 0.03636 | 0.0054 | -0.0017 | 0.00103 | 0.0249 | 0.03612 | -8e-05 | -0.00143 | 0.0002 | 0.04769 | 0.0265 | 0.00312 | -0.00205 | 0.03966 | 0.0053 | 0.03241
[RO-RO] [DIR] OHL 220 kV Paroseni-Targu Jiu Nord | N-1 TIE 400 kV Resita-Pancevo c2 | -0.03031 | -0.00015 | -0.01506 | -1e-05 | -0.04059 | -0.00022 | 0.00073 | 0.00025 | -0.0002 | -0.00018 | -0.03636 | -0.0054 | 0.0017 | -0.00103 | -0.0249 | -0.03612 | 8e-05 | 0.00143 | -0.0002 | -0.04769 | -0.0265 | -0.00312 | 0.00205 | -0.03966 | -0.0053 | -0.03241
[RO-RO] [DIR] OHL 220 kV Paroseni-Baru Mare | N-1 TIE 400 kV Resita-Pancevo c2 | 0.02756 | 0.00013 | 0.0137 | 1e-05 | 0.03692 | 0.0002 | -0.00067 | -0.00023 | 0.00018 | 0.00016 | 0.03307 | 0.00491 | -0.00154 | 0.00093 | 0.02265 | 0.03285 | -7e-05 | -0.0013 | 0.00018 | 0.04338 | 0.0241 | 0.00284 | -0.00187 | 0.03607 | 0.00482 | 0.02948
[RO-RO] [DIR] OHL 220 kV Baru Mare-Hasdat | N-1 TIE 400 kV Resita-Pancevo c2 | 0.03031 | 0.00015 | 0.01506 | 1e-05 | 0.04059 | 0.00022 | -0.00073 | -0.00025 | 0.0002 | 0.00018 | 0.03636 | 0.0054 | -0.0017 | 0.00103 | 0.0249 | 0.03612 | -8e-05 | -0.00143 | 0.0002 | 0.04769 | 0.0265 | 0.00312 | -0.00205 | 0.03966 | 0.0053 | 0.03241
[RO-RO] [DIR] TRA 400/220 kV AT3 Arad | N-1 TIE 400 kV Resita-Pancevo c2 | 0.04599 | -0.00024 | 0.02569 | 1e-05 | 0.0529 | 0.0003 | -0.00129 | -0.00033 | 0.00029 | 0.00025 | 0.05116 | 0.00851 | -0.00561 | 0.00153 | 0.03928 | 0.05167 | -0.00011 | -0.00146 | 0.00029 | 0.05969 | 0.05363 | 0.00454 | -0.00371 | 0.05229 | 0.00903 | 0.04963
[RO-RO] [DIR] TRA 400/220 kV AT Urechesti | N-1 TIE 400 kV Resita-Pancevo c2 | -0.02405 | -0.00023 | -0.01301 | -1e-05 | -0.02783 | -0.0002 | 0.00062 | 0.00024 | -0.00019 | -0.00016 | -0.02732 | -0.00481 | 0.00097 | -0.00093 | -0.02025 | -0.02764 | 7e-05 | 0.00146 | -0.00018 | -0.03119 | -0.02431 | -0.00289 | 0.00171 | -0.02714 | -0.00045 | -0.026
[RO-BG] [OPP] TIE 400 kV TINTARENI-KOZLODUI 1 | BC | 0 | 0 | 0 | 0 | 0 |  |  |  | 0 | 0 | 0 | 0 |  | 0 | 0 | 0 | 0 |  | 0 | 0 | 0 | 0 | 0 | 0 | 0 | 0
[RO-BG] [OPP] TIE 400 kV TINTARENI-KOZLODUI 1 | N-1 TIE 400 kV Portile de Fier-Djerdap | 0 | 0 | 0 | 0 | 0 |  |  |  | 0 | 0 | 0 | 0 |  | 0 | 0 | 0 | 0 |  | 0 | 0 | 0 | 0 | 0 | 0 | 0 | 0
[RO-BG] [OPP] TIE 400 kV TINTARENI-KOZLODUI 1 | N-1 TIE 400 kV TINTARENI-KOZLODUI 2 | 0 | 0 | 0 | 0 | 0 |  |  |  | 0 | 0 | 0 | 0 |  | 0 | 0 | 0 | 0 |  | 0 | 0 | 0 | 0 | 0 | 0 | 0 | 0
[RO-BG] [OPP] TIE 400 kV TINTARENI-KOZLODUI 1 | N-1 TIE 400 kV Isaccea - Vulcanesti | 0 | 0 | 0 | 0 | 0 |  |  |  | 0 | 0 | 0 | 0 |  | 0 | 0 | 0 | 0 |  | 0 | 0 | 0 | 0 | 0 | 0 | 0 | 0
[RO-BG] [OPP] TIE 400 kV TINTARENI-KOZLODUI 1 | N-1 TIE 400 kV Resita-Pancevo c2 | 0 | 0 | 0 | 0 | 0 |  |  |  | 0 | 0 | 0 | 0 |  | 0 | 0 | 0 | 0 |  | 0 | 0 | 0 | 0 | 0 | 0 | 0 | 0
[RO-BG] [OPP] TIE 400 kV TINTARENI-KOZLODUI 1 | N-1 TIE 400 kV Resita-Pancevo c1 | 0 | 0 | 0 | 0 | 0 |  |  |  | 0 | 0 | 0 | 0 |  | 0 | 0 | 0 | 0 |  | 0 | 0 | 0 | 0 | 0 | 0 | 0 | 0
[RO-BG] [OPP] TIE 400 kV TINTARENI-KOZLODUI 2 | N-1 TIE 400 kV TINTARENI-KOZLODUI 1 | -0.12449 | -0.00064 | -0.04021 | -2e-05 | -0.21735 | -0.00062 | 0.00183 | 0.00073 | -0.00057 | -0.0005 | -0.18034 | -0.01469 | 0.00315 | -0.00287 | -0.09169 | -0.17393 | 0.00023 | 0.00451 | -0.00056 | 0.12802 | -0.01597 | -0.00829 | 0.00482 | -0.2003 | 0.00438 | -0.12792
[RO-BG] [OPP] TIE 400 kV TINTARENI-KOZLODUI 2 | N-1 TIE 400 kV Resita-Pancevo c2 | -0.12449 | -0.00064 | -0.04021 | -2e-05 | -0.21735 | -0.00062 | 0.00183 | 0.00073 | -0.00057 | -0.0005 | -0.18034 | -0.01469 | 0.00315 | -0.00287 | -0.09169 | -0.17393 | 0.00023 | 0.00451 | -0.00056 | 0.12802 | -0.01597 | -0.00829 | 0.00482 | -0.2003 | 0.00438 | -0.12792
[RO-RS] [OPP] TIE 400 kV Portile de Fier-Djerdap | N-1 TIE 400 kV TINTARENI-KOZLODUI 1 | 0.07965 | 0.00196 | 0.05401 | 2e-05 | -0.00023 | 0.00099 | -0.00241 | -0.00118 | 0.00087 | 0.00078 | 0.05463 | 0.02132 | 0.00055 | 0.00429 | 0.07368 | 0.0683 | -0.00036 | -0.00816 | 0.00087 | -0.18254 | 0.15 | 0.01373 | -0.00644 | 0.00554 | -0.03884 | 0.09835
[RO-RS] [OPP] TIE 400 kV Portile de Fier-Djerdap | N-1 TIE 400 kV Resita-Pancevo c2 | 0.07965 | 0.00196 | 0.05401 | 2e-05 | -0.00023 | 0.00099 | -0.00241 | -0.00118 | 0.00087 | 0.00078 | 0.05463 | 0.02132 | 0.00055 | 0.00429 | 0.07368 | 0.0683 | -0.00036 | -0.00816 | 0.00087 | -0.18254 | 0.15 | 0.01373 | -0.00644 | 0.00554 | -0.03884 | 0.09835
[RO-RO] [OPP] OHL 400 kV Portile de Fier-Resita | N-1 TIE 400 kV Resita-Pancevo c2 | 0.03539 | -0.00098 | -0.00288 | 0 | 0.06868 | -0.00018 | 7e-05 | 0.00023 | -0.00014 | -0.00012 | 0.05445 | -0.0024 | -0.00412 | -0.0006 | 0.02066 | 0.05347 | 7e-05 | 0.00215 | -0.00014 | 0.09205 | -0.01482 | -0.00259 | 0.00017 | 0.06627 | 0.02237 | 0.04083
[RO-UA] [OPP] TIE 400 kV Isaccea-Vulcanesti | N-1 TIE 400 kV Resita-Pancevo c2 | 0.09666 | 0.00491 | 0.05624 | 3e-05 | 0.14423 | 0.00145 | -0.00188 | -0.00178 | 0.00121 | 0.00108 | 0.1178 | 0.02585 | 0.01342 | 0.00568 | 0.08159 | 0.11439 | -0.00053 | -0.01495 | 0.00121 | 0.12572 | 0.0794 | 0.01859 | -0.00376 | 0.14292 | -0.2185 | 0.10037
[RO-HU] [OPP] TIE 400 kV Arad-Sandorfalva | N-1 TIE 400 kV Resita-Pancevo c2 | -0.02939 | 0.00435 | 0.00619 | 1e-05 | -0.06131 | 0.00079 | -0.00046 | -0.00099 | 0.00061 | 0.00055 | -0.0457 | 0.00979 | 0.02999 | 0.00265 | -0.0172 | -0.04398 | -0.00029 | -0.00912 | 0.00061 | -0.09302 | -0.01193 | 0.01043 | -0.00213 | -0.05934 | -0.04481 | -0.03302
[RO-HU] [OPP] TIE 400 kV Nadab-Bekescsaba | N-1 TIE 400 kV Resita-Pancevo c2 | -0.08053 | 0.00428 | -0.03792 | -1e-05 | -0.11285 | 8e-05 | 0.00289 | -0.0002 | -6e-05 | -5e-05 | -0.09782 | -0.00862 | 0.01852 | -0.00086 | -0.06553 | -0.09656 | -3e-05 | -0.00587 | -6e-05 | -0.14673 | -0.07359 | -0.00169 | 0.0107 | -0.1108 | -0.05518 | -0.08602
[RO-UA] [OPP]TIE 400 kV Rosiori-Mukacevo | N-1 TIE 400 kV Resita-Pancevo c2 | 0.12791 | 0.0105 | 0.0918 | 5e-05 | 0.15178 | 0.00275 | -0.00356 | -0.00339 | 0.00228 | 0.00202 | 0.14156 | 0.0465 | 0.03821 | 0.01053 | 0.11458 | 0.14105 | -0.00101 | -0.02798 | 0.00227 | 0.19446 | 0.1299 | 0.03565 | -0.0082 | 0.15 | -0.04377 | 0.13342
[RO-RS] [OPP] TIE 400 kV Resita-Pancevo c2 | BC | 0 | 0 | 0 | 0 | 0 |  |  |  | 0 | 0 | 0 | 0 |  | 0 | 0 | 0 | 0 |  | 0 | 0 | 0 | 0 | 0 | 0 | 0 | 0
[RO-RS] [OPP] TIE 400 kV Resita-Pancevo c2 | N-1 TIE 400 kV Arad-Sandorfalva | 0 | 0 | 0 | 0 | 0 |  |  |  | 0 | 0 | 0 | 0 |  | 0 | 0 | 0 | 0 |  | 0 | 0 | 0 | 0 | 0 | 0 | 0 | 0
[RO-RS] [OPP] TIE 400 kV Resita-Pancevo c2 | N-1 TIE 400 kV Nadab-Bekescsaba | 0 | 0 | 0 | 0 | 0 |  |  |  | 0 | 0 | 0 | 0 |  | 0 | 0 | 0 | 0 |  | 0 | 0 | 0 | 0 | 0 | 0 | 0 | 0
[RO-RS] [OPP] TIE 400 kV Resita-Pancevo c2 | N-1 TIE 400 kV Portile de Fier-Djerdap | 0 | 0 | 0 | 0 | 0 |  |  |  | 0 | 0 | 0 | 0 |  | 0 | 0 | 0 | 0 |  | 0 | 0 | 0 | 0 | 0 | 0 | 0 | 0
[RO-RS] [OPP] TIE 400 kV Resita-Pancevo c2 | N-1 OHL 400 kV Iernut-Sibiu Sud | 0 | 0 | 0 | 0 | 0 |  |  |  | 0 | 0 | 0 | 0 |  | 0 | 0 | 0 | 0 |  | 0 | 0 | 0 | 0 | 0 | 0 | 0 | 0
[RO-RS] [OPP] TIE 400 kV Resita-Pancevo c2 | N-1 OHL 400 kV Mintia-Arad | 0 | 0 | 0 | 0 | 0 |  |  |  | 0 | 0 | 0 | 0 |  | 0 | 0 | 0 | 0 |  | 0 | 0 | 0 | 0 | 0 | 0 | 0 | 0
[RO-RS] [OPP] TIE 400 kV Resita-Pancevo c2 | N-1 OHL 220 kV Portile de Fier-Resita c2 | 0 | 0 | 0 | 0 | 0 |  |  |  | 0 | 0 | 0 | 0 |  | 0 | 0 | 0 | 0 |  | 0 | 0 | 0 | 0 | 0 | 0 | 0 | 0
[RO-RS] [OPP] TIE 400 kV Resita-Pancevo c2 | N-1 OHL 220 kV Portile de Fier-Resita c1 | 0 | 0 | 0 | 0 | 0 |  |  |  | 0 | 0 | 0 | 0 |  | 0 | 0 | 0 | 0 |  | 0 | 0 | 0 | 0 | 0 | 0 | 0 | 0
[RO-RS] [OPP] TIE 400 kV Resita-Pancevo c2 | N-1 OHL 220 kV Resita-Timisoara c2 | 0 | 0 | 0 | 0 | 0 |  |  |  | 0 | 0 | 0 | 0 |  | 0 | 0 | 0 | 0 |  | 0 | 0 | 0 | 0 | 0 | 0 | 0 | 0
[RO-RS] [OPP] TIE 400 kV Resita-Pancevo c2 | N-1 OHL 220 kV Resita-Timisoara c1 | 0 | 0 | 0 | 0 | 0 |  |  |  | 0 | 0 | 0 | 0 |  | 0 | 0 | 0 | 0 |  | 0 | 0 | 0 | 0 | 0 | 0 | 0 | 0
[RO-RS] [OPP] TIE 400 kV Resita-Pancevo c2 | N-1 TRA 400/220 kV AT3 Arad | 0 | 0 | 0 | 0 | 0 |  |  |  | 0 | 0 | 0 | 0 |  | 0 | 0 | 0 | 0 |  | 0 | 0 | 0 | 0 | 0 | 0 | 0 | 0
[RO-RS] [OPP] TIE 400 kV Resita-Pancevo c2 | N-1 OHL 400 kV Djerdap - Drmno | 0 | 0 | 0 | 0 | 0 |  |  |  | 0 | 0 | 0 | 0 |  | 0 | 0 | 0 | 0 |  | 0 | 0 | 0 | 0 | 0 | 0 | 0 | 0
[RO-RS] [OPP] TIE 400 kV Resita-Pancevo c2 | N-1 OHL 400 kV Djerdap - Bor | 0 | 0 | 0 | 0 | 0 |  |  |  | 0 | 0 | 0 | 0 |  | 0 | 0 | 0 | 0 |  | 0 | 0 | 0 | 0 | 0 | 0 | 0 | 0
[RO-RS] [OPP] TIE 400 kV Resita-Pancevo c2 | N-1 OHL 400 kV Srbobran – Subotica 3 | 0 | 0 | 0 | 0 | 0 |  |  |  | 0 | 0 | 0 | 0 |  | 0 | 0 | 0 | 0 |  | 0 | 0 | 0 | 0 | 0 | 0 | 0 | 0
[RO-RS] [OPP] TIE 400 kV Resita-Pancevo c2 | N-1 TIE 400 kV Sandorfalva-Subotica 3 | 0 | 0 | 0 | 0 | 0 |  |  |  | 0 | 0 | 0 | 0 |  | 0 | 0 | 0 | 0 |  | 0 | 0 | 0 | 0 | 0 | 0 | 0 | 0
[RO-RS] [OPP] TIE 400 kV Resita-Pancevo c2 | N-1 OHL 400 kV Bor 2 – Nis 2 | 0 | 0 | 0 | 0 | 0 |  |  |  | 0 | 0 | 0 | 0 |  | 0 | 0 | 0 | 0 |  | 0 | 0 | 0 | 0 | 0 | 0 | 0 | 0
[RO-RS] [OPP] TIE 400 kV Resita-Pancevo c2 | N-1 OHL 400 kV Portile de Fier-Resita | 0 | 0 | 0 | 0 | 0 |  |  |  | 0 | 0 | 0 | 0 |  | 0 | 0 | 0 | 0 |  | 0 | 0 | 0 | 0 | 0 | 0 | 0 | 0
[RO-RS] [OPP] TIE 400 kV Resita-Pancevo c2 | N-1 OHL 400 kV Paks -Sandorfalva | 0 | 0 | 0 | 0 | 0 |  |  |  | 0 | 0 | 0 | 0 |  | 0 | 0 | 0 | 0 |  | 0 | 0 | 0 | 0 | 0 | 0 | 0 | 0
[RO-RS] [OPP] TIE 400 kV Resita-Pancevo c2 | N-1 TIE 400 kV Resita-Pancevo c1 | 0 | 0 | 0 | 0 | 0 |  |  |  | 0 | 0 | 0 | 0 |  | 0 | 0 | 0 | 0 |  | 0 | 0 | 0 | 0 | 0 | 0 | 0 | 0
[RO-RS] [OPP] TIE 400 kV Resita-Pancevo c1 | N-1 TIE 400 kV Resita-Pancevo c2 | -0.00291 | 0.00151 | 0.03023 | 1e-05 | -0.04493 | 0.00061 | -0.00138 | -0.00073 | 0.00053 | 0.00047 | -0.02507 | 0.01256 | 0.00203 | 0.00256 | 0.01093 | -0.0228 | -0.00022 | -0.00526 | 0.00053 | -0.08764 | 0.07454 | 0.00889 | -0.00385 | -0.04207 | -0.02625 | -0.00642
[RO-BG] [OPP] TIE 400 kV DOBRUDJA- MEDGIDIA SUD | N-1 TIE 400 kV Resita-Pancevo c2 | -0.06556 | -0.00131 | -0.02722 | -1e-05 | -0.14654 | -0.00055 | 0.0011 | 0.00066 | -0.00048 | -0.00042 | -0.09494 | -0.01113 | -0.00181 | -0.00231 | -0.05049 | -0.08686 | 0.0002 | 0.00493 | -0.00047 | 0.0206 | -0.02673 | -0.00718 | 0.00267 | -0.1472 | 0.04567 | -0.06543
[RO-BG] [OPP] TIE 400 kV MEDGIDIA SUD - VARNA | N-1 TIE 400 kV Resita-Pancevo c2 | -0.06769 | -0.00136 | -0.02811 | -1e-05 | -0.15143 | -0.00056 | 0.00114 | 0.00068 | -0.00049 | -0.00044 | -0.09805 | -0.01149 | -0.00187 | -0.00238 | -0.05213 | -0.08969 | 0.00021 | 0.00509 | -0.00049 | 0.02127 | -0.02759 | -0.00741 | 0.00275 | -0.15209 | 0.04714 | -0.06755
[RO-RO] [OPP] OHL 400 kV Arad-Nadab | N-1 TIE 400 kV Resita-Pancevo c2 | 0.08824 | 0.00198 | 0.05976 | 3e-05 | 0.10205 | 0.00113 | -0.00333 | -0.00133 | 0.00101 | 0.00089 | 0.09707 | 0.02486 | 0.00882 | 0.00501 | 0.07817 | 0.09729 | -0.00041 | -0.00837 | 0.001 | 0.11581 | 0.09617 | 0.01654 | -0.01067 | 0.10093 | 0.00463 | 0.09309
[RO-RO] [OPP] OHL 400 kV Mintia-Arad | N-1 TIE 400 kV Resita-Pancevo c2 | 0.06205 | -0.00197 | 0.0229 | 1e-05 | 0.09898 | 0 | -0.00132 | 4e-05 | 7e-05 | 6e-05 | 0.08074 | 0.00509 | -0.01386 | 0.00058 | 0.04802 | 0.07865 | 0 | 0.00226 | 6e-05 | 0.13572 | 0.04362 | 0.0009 | -0.00407 | 0.09665 | 0.03757 | 0.06612
[RO-RO] [OPP] OHL 400 kV Sibiu Sud-Mintia | N-1 TIE 400 kV Resita-Pancevo c2 | 0.04491 | -0.00176 | 0.01371 | 0 | 0.08013 | -8e-05 | -0.00085 | 0.00014 | -2e-05 | -2e-05 | 0.06182 | 0.00223 | -0.01115 | 0.0001 | 0.03348 | 0.05938 | 3e-05 | 0.00254 | -2e-05 | 0.11441 | 0.02347 | -0.0005 | -0.00272 | 0.07807 | 0.03468 | 0.04743
[RO-RO] [OPP] OHL 400 kV Iernut-Sibiu Sud | N-1 TIE 400 kV Resita-Pancevo c2 | -0.08332 | -0.00294 | -0.04796 | -2e-05 | -0.11268 | -0.00106 | 0.00213 | 0.00128 | -0.00091 | -0.00081 | -0.09904 | -0.02077 | -0.00752 | -0.00439 | -0.07045 | -0.09771 | 0.00039 | 0.0095 | -0.00091 | -0.11555 | -0.07275 | -0.01428 | 0.00557 | -0.11047 | -0.00198 | -0.08762
[RO-RO] [OPP] OHL 400 kV Iernut-Gadalin | N-1 TIE 400 kV Resita-Pancevo c2 | 0.07774 | 0.00281 | 0.04491 | 2e-05 | 0.10653 | 0.001 | -0.00199 | -0.00121 | 0.00086 | 0.00077 | 0.0926 | 0.01953 | 0.00735 | 0.00414 | 0.06576 | 0.09116 | -0.00037 | -0.009 | 0.00086 | 0.146 | 0.06782 | 0.01348 | -0.00522 | 0.10469 | 0.00454 | 0.08161
[RO-RO] [OPP] OHL 400 kV Rosiori-Gadalin | N-1 TIE 400 kV Resita-Pancevo c2 | -0.07886 | -0.00305 | -0.04628 | -2e-05 | -0.10695 | -0.00106 | 0.00204 | 0.00128 | -0.00091 | -0.0008 | -0.09343 | -0.02034 | -0.00834 | -0.00433 | -0.06698 | -0.09206 | 0.00039 | 0.00959 | -0.0009 | -0.14704 | -0.06981 | -0.01416 | 0.0053 | -0.10516 | -0.00278 | -0.08278
[RO-RO] [OPP] OHL 400 kV Arefu-Tantareni | N-1 TIE 400 kV Resita-Pancevo c2 | -0.05838 | -0.00095 | -0.03 | -1e-05 | -0.07481 | -0.00053 | 0.00138 | 0.00063 | -0.00047 | -0.00042 | -0.07006 | -0.01167 | 0.00011 | -0.00234 | -0.0482 | -0.06994 | 0.00019 | 0.00421 | -0.00047 | -0.03765 | -0.04792 | -0.00732 | 0.00371 | -0.07173 | 0.00376 | -0.06217
[RO-RO] [OPP] OHL 400 kV Arefu-Sibiu Sud | N-1 TIE 400 kV Resita-Pancevo c2 | 0.07212 | 0.00101 | 0.03637 | 2e-05 | 0.09789 | 0.00062 | -0.0017 | -0.00073 | 0.00056 | 0.00049 | 0.08779 | 0.01397 | -0.00075 | 0.00278 | 0.05922 | 0.08696 | -0.00023 | -0.0048 | 0.00056 | 0.10587 | 0.05785 | 0.00865 | -0.00462 | 0.09466 | 0.00371 | 0.07652
[RO-RO] [OPP] OHL 400 kV Tantareni-Urechesti | N-1 TIE 400 kV Resita-Pancevo c2 | 0.02224 | -0.00084 | -0.0052 | 0 | 0.07612 | -0.00019 | 0.0002 | 0.00023 | -0.00015 | -0.00014 | 0.04896 | -0.00298 | -0.00311 | -0.00069 | 0.01062 | 0.04365 | 7e-05 | 0.00204 | -0.00015 | -0.00635 | -0.03974 | -0.00269 | 0.00051 | 0.0693 | 0.01632 | 0.02015
[RO-RO] [OPP] OHL 400 kV Portile de Fier-Urechesti | N-1 TIE 400 kV Resita-Pancevo c2 | 0.01046 | 0.00184 | 0.02813 | 1e-05 | -0.06157 | 0.00063 | -0.0012 | -0.00077 | 0.00054 | 0.00048 | -0.01944 | 0.01227 | 0.00414 | 0.00258 | 0.01933 | -0.01093 | -0.00023 | -0.00586 | 0.00054 | -0.14492 | 0.08796 | 0.00881 | -0.00314 | -0.05597 | -0.03865 | 0.0166
[RO-RO] [OPP] OHL 400 kV Slatina-Portile de Fier | N-1 TIE 400 kV Resita-Pancevo c2 | -0.00409 | -0.00128 | -0.01732 | -1e-05 | 0.04684 | -0.00041 | 0.00072 | 0.0005 | -0.00035 | -0.00031 | 0.01657 | -0.00775 | -0.00322 | -0.00165 | -0.01051 | 0.01062 | 0.00015 | 0.00392 | -0.00035 | 0.06645 | -0.05544 | -0.00568 | 0.00184 | 0.04348 | 0.03007 | -0.00806
[RO-RO] [OPP] OHL 400 kV Smardan - Isaccea c1 | BC | 0 | 0 | 0 | 0 | 0 |  |  |  | 0 | 0 | 0 | 0 |  | 0 | 0 | 0 | 0 |  | 0 | 0 | 0 | 0 | 0 | 0 | 0 | 0
[RO-RO] [OPP] OHL 400 kV Smardan - Isaccea c1 | N-1 OHL 400 kV Lacu Sarat - Isaccea | 0 | 0 | 0 | 0 | 0 |  |  |  | 0 | 0 | 0 | 0 |  | 0 | 0 | 0 | 0 |  | 0 | 0 | 0 | 0 | 0 | 0 | 0 | 0
[RO-RO] [OPP] OHL 220 kV Portile de Fier-Resita c1 | N-1 TIE 400 kV Resita-Pancevo c2 | 0.01485 | -8e-05 | 0.00572 | 0 | 0.01975 | 6e-05 | -0.00029 | -7e-05 | 6e-05 | 5e-05 | 0.0181 | 0.00185 | -0.00134 | 0.00033 | 0.01159 | 0.01819 | -2e-05 | -0.00027 | 6e-05 | 0.0297 | 0.01071 | 0.00092 | -0.00081 | 0.01936 | 0.00375 | 0.01643
[RO-RO] [OPP] OHL 220 kV Portile de Fier-Resita c2 | N-1 TIE 400 kV Resita-Pancevo c2 | 0.01485 | -8e-05 | 0.00572 | 0 | 0.01975 | 6e-05 | -0.00029 | -7e-05 | 6e-05 | 5e-05 | 0.0181 | 0.00185 | -0.00134 | 0.00033 | 0.01159 | 0.01819 | -2e-05 | -0.00027 | 6e-05 | 0.0297 | 0.01071 | 0.00092 | -0.00081 | 0.01936 | 0.00375 | 0.01643
[RO-RO] [OPP] OHL 220 kV Resita-Timisoara c1 | N-1 TIE 400 kV Resita-Pancevo c2 | 0.03109 | 0.00018 | 0.01939 | 1e-05 | 0.03163 | 0.00028 | -0.00094 | -0.00032 | 0.00026 | 0.00023 | 0.03279 | 0.00693 | -0.00239 | 0.00131 | 0.02738 | 0.03353 | -0.0001 | -0.00182 | 0.00026 | 0.0319 | 0.04057 | 0.00406 | -0.00266 | 0.03146 | 0.00181 | 0.03363
[RO-RO] [OPP] OHL 220 kV Resita-Timisoara c2 | N-1 TIE 400 kV Resita-Pancevo c2 | 0.03109 | 0.00018 | 0.01939 | 1e-05 | 0.03163 | 0.00028 | -0.00094 | -0.00032 | 0.00026 | 0.00023 | 0.03279 | 0.00693 | -0.00239 | 0.00131 | 0.02738 | 0.03353 | -0.0001 | -0.00182 | 0.00026 | 0.0319 | 0.04057 | 0.00406 | -0.00266 | 0.03146 | 0.00181 | 0.03363
[RO-RO] [OPP] OHL 220 kV Arad-Timisoara | N-1 TIE 400 kV Resita-Pancevo c2 | -0.0338 | 9e-05 | -0.01916 | -1e-05 | -0.03853 | -0.00023 | 0.00095 | 0.00026 | -0.00022 | -0.0002 | -0.03743 | -0.00647 | 0.00372 | -0.00118 | -0.02897 | -0.03784 | 9e-05 | 0.00126 | -0.00022 | -0.04312 | -0.03966 | -0.00354 | 0.00274 | -0.03811 | -0.00591 | -0.03645
[RO-RO] [OPP] OHL 220 kV Arad-Calea Aradului | N-1 TIE 400 kV Resita-Pancevo c2 | -0.02385 | 6e-05 | -0.01352 | 0 | -0.02719 | -0.00017 | 0.00067 | 0.00019 | -0.00016 | -0.00014 | -0.02641 | -0.00457 | 0.00262 | -0.00083 | -0.02044 | -0.0267 | 6e-05 | 0.00089 | -0.00016 | -0.03042 | -0.02799 | -0.0025 | 0.00193 | -0.02689 | -0.00417 | -0.02572
[RO-RO] [OPP] OHL 220 kV CaleaAradului-Sacalaz | N-1 TIE 400 kV Resita-Pancevo c2 | -0.02385 | 6e-05 | -0.01352 | 0 | -0.02719 | -0.00017 | 0.00067 | 0.00019 | -0.00016 | -0.00014 | -0.02641 | -0.00457 | 0.00262 | -0.00083 | -0.02044 | -0.0267 | 6e-05 | 0.00089 | -0.00016 | -0.03042 | -0.02799 | -0.0025 | 0.00193 | -0.02689 | -0.00417 | -0.02572
[RO-RO] [OPP] OHL 220 kV Sacalaz-Timisoara | N-1 TIE 400 kV Resita-Pancevo c2 | -0.02028 | 5e-05 | -0.0115 | 0 | -0.02313 | -0.00014 | 0.00057 | 0.00016 | -0.00013 | -0.00012 | -0.02247 | -0.00388 | 0.00223 | -0.00071 | -0.01738 | -0.02271 | 5e-05 | 0.00076 | -0.00013 | -0.02588 | -0.02381 | -0.00212 | 0.00164 | -0.02287 | -0.00354 | -0.02188
[RO-RO] [OPP] OHL 220 kV Mintia-Timisoara | N-1 TIE 400 kV Resita-Pancevo c2 | -0.00455 | -0.00051 | -0.00609 | 0 | 0.00247 | -0.00015 | 0.00025 | 0.00019 | -0.00013 | -0.00012 | -0.00172 | -0.00283 | -0.00156 | -0.00061 | -0.00536 | -0.00253 | 6e-05 | 0.00149 | -0.00013 | 0.00973 | -0.01348 | -0.00209 | 0.00064 | 0.00207 | 0.00645 | -0.00509
[RO-RO] [OPP] OHL 220 kV Urechesti-Targu Jiu Nord | N-1 TIE 400 kV Resita-Pancevo c2 | 0.03031 | 0.00015 | 0.01506 | 1e-05 | 0.04059 | 0.00022 | -0.00073 | -0.00025 | 0.0002 | 0.00018 | 0.03636 | 0.0054 | -0.0017 | 0.00103 | 0.0249 | 0.03612 | -8e-05 | -0.00143 | 0.0002 | 0.04769 | 0.0265 | 0.00312 | -0.00205 | 0.03966 | 0.0053 | 0.03241
[RO-RO] [OPP] OHL 220 kV Paroseni-Targu Jiu Nord | N-1 TIE 400 kV Resita-Pancevo c2 | -0.03031 | -0.00015 | -0.01506 | -1e-05 | -0.04059 | -0.00022 | 0.00073 | 0.00025 | -0.0002 | -0.00018 | -0.03636 | -0.0054 | 0.0017 | -0.00103 | -0.0249 | -0.03612 | 8e-05 | 0.00143 | -0.0002 | -0.04769 | -0.0265 | -0.00312 | 0.00205 | -0.03966 | -0.0053 | -0.03241
[RO-RO] [OPP] OHL 220 kV Paroseni-Baru Mare | N-1 TIE 400 kV Resita-Pancevo c2 | 0.02756 | 0.00013 | 0.0137 | 1e-05 | 0.03692 | 0.0002 | -0.00067 | -0.00023 | 0.00018 | 0.00016 | 0.03307 | 0.00491 | -0.00154 | 0.00093 | 0.02265 | 0.03285 | -7e-05 | -0.0013 | 0.00018 | 0.04338 | 0.0241 | 0.00284 | -0.00187 | 0.03607 | 0.00482 | 0.02948
[RO-RO] [OPP] OHL 220 kV Baru Mare-Hasdat | N-1 TIE 400 kV Resita-Pancevo c2 | 0.03031 | 0.00015 | 0.01506 | 1e-05 | 0.04059 | 0.00022 | -0.00073 | -0.00025 | 0.0002 | 0.00018 | 0.03636 | 0.0054 | -0.0017 | 0.00103 | 0.0249 | 0.03612 | -8e-05 | -0.00143 | 0.0002 | 0.04769 | 0.0265 | 0.00312 | -0.00205 | 0.03966 | 0.0053 | 0.03241
[RO-RO] [OPP] TRA 400/220 kV AT3 Arad | N-1 TIE 400 kV Resita-Pancevo c2 | 0.04599 | -0.00024 | 0.02569 | 1e-05 | 0.0529 | 0.0003 | -0.00129 | -0.00033 | 0.00029 | 0.00025 | 0.05116 | 0.00851 | -0.00561 | 0.00153 | 0.03928 | 0.05167 | -0.00011 | -0.00146 | 0.00029 | 0.05969 | 0.05363 | 0.00454 | -0.00371 | 0.05229 | 0.00903 | 0.04963
[RO-RO] [OPP] TRA 400/220 kV AT Urechesti | N-1 TIE 400 kV Resita-Pancevo c2 | -0.02405 | -0.00023 | -0.01301 | -1e-05 | -0.02783 | -0.0002 | 0.00062 | 0.00024 | -0.00019 | -0.00016 | -0.02732 | -0.00481 | 0.00097 | -0.00093 | -0.02025 | -0.02764 | 7e-05 | 0.00146 | -0.00018 | -0.03119 | -0.02431 | -0.00289 | 0.00171 | -0.02714 | -0.00045 | -0.026

## 0430
PTDF report
Generated at: | 31/10/2025 22:15:22
Business day: | 2025-11-02
Horizon: | 2DA
Timestamp | 04:30
Border & direction: | North-Greece Importing
Margin satisfied | True
Process | Adjustment
CNE Name | CO Name | AL | AT | BA | BE | BG | CH | CZ | DE | ES | FR | GR | HR | HU | IT | ME | MK | NL | PL | PT | RO | RS | SI | SK | TR | UA | XK
[GR-BG] [DIR] TIE 400 kV Thessaloniki - Blagoevgrad | BC | 0.06824 | 0.00017 | 0.01547 | 1e-05 | -0.02619 | 0.00023 | -0.00069 | -0.00027 | 0.00021 | 0.00019 | 0.15988 | 0.00545 | -0.00163 | 0.00113 | 0.04351 | 0.09787 | -8e-05 | -0.00164 | 0.00021 | -0.02478 | -0.00156 | 0.00294 | -0.00179 | 0.03693 | -0.00903 | 0.04334
[GR-BG] [DIR] TIE 400 kV Thessaloniki - Blagoevgrad | N-1 TIE 400 kV Meliti - Bitola | 0.07408 | 0.00013 | 0.01519 | 1e-05 | -0.01821 | 0.00022 | -0.00068 | -0.00026 | 0.0002 | 0.00018 | 0.20241 | 0.0053 | -0.00176 | 0.00109 | 0.04474 | 0.04664 | -8e-05 | -0.00155 | 0.0002 | -0.02364 | -0.00319 | 0.0028 | -0.00176 | 0.05072 | -0.00794 | 0.03344
[GR-BG] [DIR] TIE 400 kV Thessaloniki - Blagoevgrad | N-1 TIE 400 kV Thessaloniki - Dubrovo | 0.07087 | 0.00013 | 0.01504 | 1e-05 | -0.01852 | 0.00022 | -0.00067 | -0.00026 | 0.0002 | 0.00018 | 0.18245 | 0.00525 | -0.00172 | 0.00108 | 0.0438 | 0.0882 | -8e-05 | -0.00154 | 0.0002 | -0.02371 | -0.00287 | 0.00279 | -0.00174 | 0.0507 | -0.00797 | 0.03798
[GR-BG] [DIR] TIE 400 kV Thessaloniki - Blagoevgrad | N-1 TIE 400 kV Kardia - Zemblak / N-1 TIE 150 kV Mourtos - Bistrica | 0.03022 | 9e-05 | 0.00848 | 0 | -0.00769 | 0.00012 | -0.00038 | -0.00015 | 0.00012 | 0.0001 | 0.20353 | 0.00298 | -0.0009 | 0.00062 | 0.02243 | 0.1206 | -5e-05 | -0.00089 | 0.00011 | -0.0162 | -0.00027 | 0.00162 | -0.001 | 0.05881 | -0.00456 | 0.03809
[GR-BG] [DIR] TIE 400 kV Thessaloniki - Blagoevgrad | N-1 TIE 400 kV Arachthos - Galatina | 0.06824 | 0.00017 | 0.01547 | 1e-05 | -0.02619 | 0.00023 | -0.00069 | -0.00027 | 0.00021 | 0.00019 | 0.15988 | 0.00545 | -0.00163 | 0.00113 | 0.04351 | 0.09787 | -8e-05 | -0.00164 | 0.00021 | -0.02478 | -0.00156 | 0.00294 | -0.00179 | 0.03693 | -0.00903 | 0.04334
[GR-BG] [DIR] TIE 400 kV Thessaloniki - Blagoevgrad | N-1 TIE 400 kV Nea Santa - Babaeski | 0.0735 | 0.0002 | 0.01701 | 1e-05 | -0.03517 | 0.00025 | -0.00076 | -0.0003 | 0.00023 | 0.00021 | 0.17087 | 0.00602 | -0.0017 | 0.00125 | 0.04713 | 0.10537 | -9e-05 | -0.00185 | 0.00023 | -0.02676 | -0.00093 | 0.00328 | -0.00196 | -0.01417 | -0.0106 | 0.04747
[GR-BG] [DIR] TIE 400 kV Thessaloniki - Blagoevgrad | N-1 OHL 400 kV Kosovo B - Urosevac | 0.06621 | 0.00014 | 0.0141 | 0 | -0.02076 | 0.0002 | -0.00063 | -0.00025 | 0.00019 | 0.00017 | 0.16886 | 0.00495 | -0.00154 | 0.00102 | 0.04031 | 0.1145 | -8e-05 | -0.00148 | 0.00019 | -0.02267 | -0.00189 | 0.00265 | -0.00163 | 0.04318 | -0.00789 | 0.03451
[GR-BG] [DIR] TIE 400 kV Thessaloniki - Blagoevgrad | N-1 TIE 400 kV Pec 3 - Ribarevina | 0.06858 | 0.00016 | 0.01514 | 1e-05 | -0.0256 | 0.00022 | -0.00068 | -0.00027 | 0.00021 | 0.00018 | 0.16052 | 0.00534 | -0.00159 | 0.0011 | 0.04262 | 0.09875 | -8e-05 | -0.00161 | 0.00021 | -0.02439 | -0.00146 | 0.00288 | -0.00175 | 0.03753 | -0.00885 | 0.04479
[GR-BG] [DIR] TIE 400 kV Thessaloniki - Blagoevgrad | N-1 TIE 400 kV Maritsa 3 - Hamitabat 1 | 0.06914 | 0.00017 | 0.01573 | 1e-05 | -0.02772 | 0.00023 | -0.0007 | -0.00028 | 0.00022 | 0.00019 | 0.16176 | 0.00555 | -0.00164 | 0.00115 | 0.04413 | 0.09915 | -9e-05 | -0.00168 | 0.00021 | -0.02511 | -0.00145 | 0.003 | -0.00182 | 0.05078 | -0.0093 | 0.04404
[GR-BG] [DIR] TIE 400 kV Thessaloniki - Blagoevgrad | N-1 TIE 400 kV Maritsa 3 - Hamitabat 2 | 0.06957 | 0.00017 | 0.01586 | 1e-05 | -0.02846 | 0.00023 | -0.00071 | -0.00028 | 0.00022 | 0.00019 | 0.16266 | 0.00559 | -0.00165 | 0.00116 | 0.04442 | 0.09976 | -9e-05 | -0.0017 | 0.00022 | -0.02528 | -0.0014 | 0.00303 | -0.00183 | 0.05742 | -0.00943 | 0.04438
[GR-BG] [DIR] TIE 400 kV Thessaloniki - Blagoevgrad | N-1 TIE 400 kV Sofia Zapad - Nis | 0.0714 | 0.00033 | 0.01926 | 1e-05 | -0.05329 | 0.0003 | -0.00086 | -0.00036 | 0.00028 | 0.00025 | 0.14954 | 0.00697 | -0.00146 | 0.00146 | 0.04798 | 0.09236 | -0.00011 | -0.00228 | 0.00027 | -0.03449 | 0.00428 | 0.00397 | -0.00225 | 0.01406 | -0.01436 | 0.0524
[GR-BG] [DIR] TIE 400 kV Thessaloniki - Blagoevgrad | N-1 TIE 400 kV Kosovo B - Nis 2 | 0.08801 | 0.00018 | 0.0204 | 1e-05 | -0.02952 | 0.00029 | -0.00091 | -0.00035 | 0.00027 | 0.00024 | 0.16699 | 0.00711 | -0.00233 | 0.00147 | 0.059 | 0.10839 | -0.00011 | -0.00209 | 0.00027 | -0.03021 | -0.00436 | 0.00377 | -0.00235 | 0.03559 | -0.01108 | 0.07496
[GR-BG] [DIR] TIE 400 kV Thessaloniki - Blagoevgrad | N-1 TIE 400 kV Vranje 4 - Stip | 0.07102 | 0.00014 | 0.0156 | 1e-05 | -0.0221 | 0.00023 | -0.0007 | -0.00027 | 0.00021 | 0.00019 | 0.16734 | 0.00546 | -0.00175 | 0.00113 | 0.04498 | 0.10669 | -8e-05 | -0.00161 | 0.00021 | -0.02428 | -0.00272 | 0.00291 | -0.0018 | 0.04175 | -0.00853 | 0.04481
[GR-BG] [DIR] TIE 400 kV Thessaloniki - Blagoevgrad | N-1 OHL 400 kV Vranje 4 - Leskovac 2 | 0.07024 | 0.00015 | 0.01556 | 1e-05 | -0.02325 | 0.00023 | -0.0007 | -0.00027 | 0.00021 | 0.00019 | 0.16524 | 0.00545 | -0.00172 | 0.00113 | 0.04457 | 0.10422 | -8e-05 | -0.00162 | 0.00021 | -0.02442 | -0.0024 | 0.00292 | -0.0018 | 0.0404 | -0.00867 | 0.04439
[GR-BG] [DIR] TIE 400 kV Thessaloniki - Blagoevgrad | N-1 OHL 400 kV Nis 2 - Leskovac 2 | 0.06993 | 0.00015 | 0.01555 | 1e-05 | -0.02369 | 0.00023 | -0.00069 | -0.00027 | 0.00021 | 0.00019 | 0.16443 | 0.00545 | -0.0017 | 0.00113 | 0.04441 | 0.10325 | -8e-05 | -0.00162 | 0.00021 | -0.02447 | -0.00227 | 0.00292 | -0.0018 | 0.03987 | -0.00873 | 0.04423
[GR-BG] [DIR] TIE 400 kV Thessaloniki - Blagoevgrad | N-1 OHL 400 kV Bitola 2 - Dubrovo | 0.07146 | 0.00017 | 0.01601 | 1e-05 | -0.02613 | 0.00023 | -0.00071 | -0.00028 | 0.00022 | 0.00019 | 0.16927 | 0.00563 | -0.00171 | 0.00116 | 0.04533 | 0.11095 | -9e-05 | -0.00169 | 0.00022 | -0.02539 | -0.00191 | 0.00303 | -0.00185 | 0.03844 | -0.00921 | 0.04438
[GR-BG] [DIR] TIE 400 kV Thessaloniki - Blagoevgrad | N-1 OHL 400 kV Dubrovo - Stip | 0.09094 | 0.00018 | 0.02019 | 1e-05 | -0.02858 | 0.00029 | -0.0009 | -0.00035 | 0.00027 | 0.00024 | 0.20263 | 0.00706 | -0.00227 | 0.00146 | 0.05833 | 0.14845 | -0.00011 | -0.00208 | 0.00027 | -0.03079 | -0.00378 | 0.00376 | -0.00233 | 0.04509 | -0.01106 | 0.06246
[GR-BG] [DIR] TIE 400 kV Thessaloniki - Blagoevgrad | N-1 TIE 400 kV Chervena Mogila - Stip | 0.08603 | 0.00028 | 0.02115 | 1e-05 | -0.04681 | 0.00032 | -0.00094 | -0.00038 | 0.00029 | 0.00026 | 0.1815 | 0.00753 | -0.00197 | 0.00156 | 0.05673 | 0.13584 | -0.00012 | -0.00236 | 0.00029 | -0.03481 | 0.00049 | 0.00415 | -0.00245 | 0.02625 | -0.01384 | 0.06309
[GR-BG] [DIR] TIE 400 kV Thessaloniki - Blagoevgrad | N-1 OHL 400 kV Skopje 4 - Skopje 5 | 0.06471 | 0.00013 | 0.01386 | 0 | -0.01982 | 0.0002 | -0.00062 | -0.00024 | 0.00019 | 0.00017 | 0.17038 | 0.00486 | -0.00153 | 0.001 | 0.0398 | 0.10726 | -7e-05 | -0.00144 | 0.00019 | -0.02226 | -0.00198 | 0.0026 | -0.00161 | 0.04426 | -0.00768 | 0.03255
[GR-BG] [DIR] TIE 400 kV Thessaloniki - Blagoevgrad | N-1 TIE 400 kV Skopje 5 - Urosevac | 0.06216 | 0.00011 | 0.01274 | 0 | -0.01548 | 0.00018 | -0.00057 | -0.00022 | 0.00017 | 0.00015 | 0.17715 | 0.00446 | -0.00145 | 0.00092 | 0.03719 | 0.12986 | -7e-05 | -0.00131 | 0.00017 | -0.02051 | -0.00225 | 0.00237 | -0.00148 | 0.04917 | -0.00675 | 0.02514
[GR-BG] [DIR] TIE 400 kV Thessaloniki - Blagoevgrad | N-1 OHL 400 kV Habitabat NGCC - Babaeski | 0.06918 | 0.00017 | 0.01575 | 1e-05 | -0.02779 | 0.00023 | -0.0007 | -0.00028 | 0.00022 | 0.00019 | 0.16184 | 0.00555 | -0.00164 | 0.00115 | 0.04415 | 0.09921 | -9e-05 | -0.00168 | 0.00021 | -0.02513 | -0.00145 | 0.003 | -0.00182 | 0.03552 | -0.00931 | 0.04407
[GR-BG] [DIR] TIE 400 kV Thessaloniki - Blagoevgrad | N-1 TIE 400 kV Tirana 2 – Podgorica 2 | 0.08184 | 0.00015 | 0.01263 | 0 | -0.02095 | 0.00019 | -0.00057 | -0.00022 | 0.00017 | 0.00016 | 0.16908 | 0.0045 | -0.00128 | 0.00093 | 0.0346 | 0.10482 | -7e-05 | -0.00137 | 0.00017 | -0.02178 | -0.00043 | 0.00245 | -0.00148 | 0.04272 | -0.00755 | 0.04812
[GR-BG] [DIR] TIE 400 kV Thessaloniki - Blagoevgrad | N-1 OHL 400 kV Elbasan 2 - Tirana 2 | 0.07016 | 0.00015 | 0.0138 | 0 | -0.02186 | 0.0002 | -0.00062 | -0.00024 | 0.00019 | 0.00017 | 0.1698 | 0.00487 | -0.00146 | 0.00101 | 0.03862 | 0.10321 | -8e-05 | -0.00147 | 0.00019 | -0.02276 | -0.00124 | 0.00263 | -0.0016 | 0.04205 | -0.00798 | 0.0423
[GR-BG] [DIR] TIE 400 kV Thessaloniki - Blagoevgrad | N-1 OHL 400 kV Elbasan 2 - Zemblak | 0.04715 | 0.00011 | 0.01067 | 0 | -0.01352 | 0.00016 | -0.00048 | -0.00019 | 0.00015 | 0.00013 | 0.18856 | 0.00376 | -0.00113 | 0.00078 | 0.02909 | 0.11345 | -6e-05 | -0.00113 | 0.00014 | -0.0189 | -0.00067 | 0.00204 | -0.00125 | 0.05191 | -0.00597 | 0.03978
[GR-BG] [DIR] TIE 400 kV Thessaloniki - Blagoevgrad | N-1 OHL 400 kV Vetren - Chervena Mogila | 0.06623 | 0.00012 | 0.0144 | 0 | -0.01257 | 0.00021 | -0.00065 | -0.00025 | 0.00019 | 0.00017 | 0.15907 | 0.00502 | -0.00169 | 0.00103 | 0.04175 | 0.09504 | -8e-05 | -0.00146 | 0.00019 | -0.02383 | -0.00282 | 0.00266 | -0.00168 | 0.05275 | -0.00725 | 0.0406
[GR-BG] [DIR] TIE 400 kV Thessaloniki - Blagoevgrad | N-1 OHL 400 kV Plovdiv - Vetren | 0.06623 | 0.00012 | 0.0144 | 0 | -0.01257 | 0.00021 | -0.00065 | -0.00025 | 0.00019 | 0.00017 | 0.15907 | 0.00502 | -0.00169 | 0.00103 | 0.04175 | 0.09504 | -8e-05 | -0.00146 | 0.00019 | -0.02383 | -0.00282 | 0.00266 | -0.00168 | 0.05275 | -0.00725 | 0.0406
[GR-BG] [DIR] TIE 400 kV Thessaloniki - Blagoevgrad | N-1 OHL 400 kV Maritsa Iztok 2 - Maritsa Iztok 3 | 0.06894 | 0.00018 | 0.01574 | 1e-05 | -0.02727 | 0.00023 | -0.0007 | -0.00028 | 0.00022 | 0.00019 | 0.16099 | 0.00555 | -0.00163 | 0.00115 | 0.04403 | 0.09882 | -9e-05 | -0.00169 | 0.00021 | -0.02502 | -0.00133 | 0.00301 | -0.00182 | 0.03927 | -0.00941 | 0.044
[GR-BG] [DIR] TIE 400 kV Thessaloniki - Blagoevgrad | N-1 OHL 400 kV Maritsa Iztok - Maritsa Iztok 3 ck. 1&2 | 0.06808 | 0.00016 | 0.01537 | 1e-05 | -0.02744 | 0.00022 | -0.00069 | -0.00027 | 0.00021 | 0.00019 | 0.15989 | 0.0054 | -0.00164 | 0.00112 | 0.04335 | 0.09768 | -8e-05 | -0.00162 | 0.00021 | -0.02472 | -0.00171 | 0.00291 | -0.00178 | 0.04515 | -0.00882 | 0.04309
[GR-BG] [DIR] TIE 400 kV Thessaloniki - Blagoevgrad | N-1 OHL 400 kV Maritsa Iztok - Plovdiv ck. 1&2 | 0.06707 | 9e-05 | 0.01423 | 0 | -0.00095 | 0.0002 | -0.00064 | -0.00024 | 0.00019 | 0.00017 | 0.16282 | 0.00492 | -0.00179 | 0.00101 | 0.04204 | 0.09681 | -7e-05 | -0.00138 | 0.00019 | -0.02447 | -0.00374 | 0.00257 | -0.00166 | 0.06982 | -0.00625 | 0.04059
[GR-BG] [DIR] TIE 400 kV Thessaloniki - Blagoevgrad | N-1 OHL 400 kV Varna - Burgas ck. 1&2 | 0.07138 | 0.00021 | 0.01667 | 1e-05 | -0.01698 | 0.00025 | -0.00074 | -0.0003 | 0.00023 | 0.00021 | 0.16482 | 0.00592 | -0.00161 | 0.00123 | 0.04587 | 0.10212 | -9e-05 | -0.00184 | 0.00023 | -0.02585 | -0.00052 | 0.00324 | -0.00192 | 0.04645 | -0.01076 | 0.04634
[GR-BG] [DIR] TIE 400 kV Thessaloniki - Blagoevgrad | N-1 OHL 400 kV Burgas- Maritsa Iztok 2 | 0.06894 | 0.00018 | 0.01574 | 1e-05 | -0.02359 | 0.00023 | -0.0007 | -0.00028 | 0.00022 | 0.00019 | 0.16099 | 0.00555 | -0.00163 | 0.00115 | 0.04403 | 0.09882 | -9e-05 | -0.00169 | 0.00021 | -0.02502 | -0.00133 | 0.00301 | -0.00182 | 0.03927 | -0.00941 | 0.044
[GR-BG] [DIR] TIE 400 kV Thessaloniki - Blagoevgrad | N-1 OHL 400 kV Sofia Zapad - Chervena Mogila ck. 1&2 | 0.04839 | 0.00014 | 0.01087 | 0 | -0.04415 | 0.00016 | -0.00048 | -0.00019 | 0.00015 | 0.00013 | 0.12047 | 0.00386 | -0.00105 | 0.0008 | 0.03038 | 0.06044 | -6e-05 | -0.0012 | 0.00015 | -0.01565 | -0.00065 | 0.00211 | -0.00124 | 0.01386 | -0.00721 | 0.02743
[GR-BG] [DIR] TIE 400 kV Thessaloniki - Blagoevgrad | N-1 OHL 400 kV Chervena Mogila - Blagoevgrad ck. 1&2 | 0.02141 | 6e-05 | 0.00497 | 0 | -0.03123 | 7e-05 | -0.00022 | -9e-05 | 7e-05 | 6e-05 | 0.05076 | 0.00176 | -0.00048 | 0.00037 | 0.01367 | 0.02774 | -3e-05 | -0.00055 | 7e-05 | -0.00774 | -0.00017 | 0.00097 | -0.00057 | 0.00915 | -0.00321 | 0.01328
[GR-BG] [DIR] TIE 400 kV Thessaloniki - Blagoevgrad | N-1 OHL 400 kV Kozloduy - Sofia Zapad ck. 1&2 | 0.0658 | 0.00015 | 0.01461 | 1e-05 | -0.02811 | 0.00021 | -0.00065 | -0.00025 | 0.0002 | 0.00018 | 0.15669 | 0.00513 | -0.00157 | 0.00106 | 0.04165 | 0.09456 | -8e-05 | -0.00154 | 0.0002 | -0.02257 | -0.00202 | 0.00275 | -0.00169 | 0.03515 | -0.00842 | 0.04071
[GR-BG] [DIR] TIE 400 kV Thessaloniki - Blagoevgrad | N-1 OHL 400 kV Filippoi - Komotini ck. 1&2 | 0.09425 | 0.00035 | 0.02303 | 1e-05 | -0.07144 | 0.00035 | -0.00102 | -0.00042 | 0.00032 | 0.00029 | 0.20774 | 0.00826 | -0.00196 | 0.00172 | 0.06137 | 0.13495 | -0.00013 | -0.00265 | 0.00032 | -0.03457 | 0.00148 | 0.0046 | -0.00264 | -0.04855 | -0.01672 | 0.0637
[GR-BG] [DIR] TIE 400 kV Thessaloniki - Blagoevgrad | N-1 OHL 400 kV Filippoi - Lagadas ck. 1&2 | 0.07268 | 0.0002 | 0.01676 | 1e-05 | -0.03391 | 0.00025 | -0.00075 | -0.0003 | 0.00023 | 0.00021 | 0.16765 | 0.00593 | -0.00169 | 0.00123 | 0.04656 | 0.1042 | -9e-05 | -0.00182 | 0.00023 | -0.02645 | -0.00104 | 0.00322 | -0.00194 | 0.02235 | -0.01034 | 0.04681
[GR-BG] [DIR] TIE 400 kV Thessaloniki - Blagoevgrad | N-1 OHL 400 kV Meliti - Amideo ck. 1&2 | 0.07408 | 0.00013 | 0.01519 | 1e-05 | -0.01821 | 0.00022 | -0.00068 | -0.00026 | 0.0002 | 0.00018 | 0.20241 | 0.0053 | -0.00176 | 0.00109 | 0.04474 | 0.04664 | -8e-05 | -0.00155 | 0.0002 | -0.02364 | -0.00319 | 0.0028 | -0.00176 | 0.05072 | -0.00794 | 0.03344
[GR-BG] [DIR] TIE 400 kV Thessaloniki - Blagoevgrad | N-1 OHL 400 kV Amideo - Lagadas ck. 1&2 | 0.06175 | 0.00013 | 0.0138 | 0 | -0.01915 | 0.0002 | -0.00062 | -0.00024 | 0.00019 | 0.00017 | 0.14796 | 0.00484 | -0.00151 | 0.001 | 0.03921 | 0.08581 | -7e-05 | -0.00144 | 0.00019 | -0.02245 | -0.00185 | 0.0026 | -0.0016 | 0.04686 | -0.00763 | 0.03872
[GR-BG] [DIR] TIE 400 kV Thessaloniki - Blagoevgrad | N-1 OHL 400 kV Thessaloniki - Lagadas ck. 1&2 | 0.05478 | 9e-05 | 0.01184 | 0 | -0.00924 | 0.00017 | -0.00053 | -0.0002 | 0.00016 | 0.00014 | 0.13209 | 0.00412 | -0.00141 | 0.00085 | 0.03449 | 0.08302 | -6e-05 | -0.00119 | 0.00016 | -0.01966 | -0.00251 | 0.00218 | -0.00138 | 0.06196 | -0.00581 | 0.03349
[GR-MK] [DIR] TIE 400 kV Meliti - Bitola | BC | 0.03569 | -0.00024 | -0.00174 | 0 | 0.04885 | -6e-05 | 7e-05 | 7e-05 | -5e-05 | -4e-05 | 0.26023 | -0.00091 | -0.00081 | -0.00021 | 0.00756 | -0.31344 | 2e-05 | 0.0006 | -4e-05 | 0.00692 | -0.00996 | -0.00084 | 0.00021 | 0.08435 | 0.00666 | -0.06053
[GR-MK] [DIR] TIE 400 kV Meliti - Bitola | N-1 TIE 400 kV Thessaloniki - Blagoevgrad | 0.05348 | -0.0002 | 0.0023 | 0 | 0.04203 | 0 | -0.00011 | 0 | 1e-05 | 1e-05 | 0.30191 | 0.00051 | -0.00124 | 8e-05 | 0.0189 | -0.28793 | 0 | 0.00017 | 1e-05 | 0.00047 | -0.01036 | -8e-05 | -0.00026 | 0.09398 | 0.0043 | -0.04923
[GR-MK] [DIR] TIE 400 kV Meliti - Bitola | N-1 TIE 400 kV Thessaloniki - Dubrovo | 0.04381 | -0.00035 | -0.00307 | 0 | 0.07257 | -9e-05 | 0.00012 | 0.00011 | -7e-05 | -7e-05 | 0.33003 | -0.00152 | -0.00109 | -0.00035 | 0.00846 | -0.34335 | 3e-05 | 0.00092 | -7e-05 | 0.01022 | -0.01401 | -0.00132 | 0.00036 | 0.12692 | 0.00994 | -0.07708
[GR-MK] [DIR] TIE 400 kV Meliti - Bitola | N-1 TIE 400 kV Kardia - Zemblak / N-1 TIE 150 kV Mourtos - Bistrica | -0.05921 | -0.00043 | -0.0192 | -1e-05 | 0.09502 | -0.00031 | 0.00084 | 0.00038 | -0.00028 | -0.00025 | 0.36912 | -0.00707 | 0.00102 | -0.00149 | -0.04505 | -0.25671 | 0.00012 | 0.00247 | -0.00028 | 0.02834 | -0.00674 | -0.00413 | 0.00219 | 0.13895 | 0.01782 | -0.07361
[GR-MK] [DIR] TIE 400 kV Meliti - Bitola | N-1 TIE 400 kV Arachthos - Galatina | 0.03569 | -0.00024 | -0.00174 | 0 | 0.04885 | -6e-05 | 7e-05 | 7e-05 | -5e-05 | -4e-05 | 0.26023 | -0.00091 | -0.00081 | -0.00021 | 0.00756 | -0.31344 | 2e-05 | 0.0006 | -4e-05 | 0.00692 | -0.00996 | -0.00084 | 0.00021 | 0.08435 | 0.00666 | -0.06053
[GR-MK] [DIR] TIE 400 kV Meliti - Bitola | N-1 TIE 400 kV Nea Santa - Babaeski | 0.03906 | -0.00022 | -0.00075 | 0 | 0.04309 | -4e-05 | 2e-05 | 5e-05 | -3e-05 | -3e-05 | 0.26728 | -0.00055 | -0.00085 | -0.00013 | 0.00988 | -0.30863 | 1e-05 | 0.00047 | -3e-05 | 0.00565 | -0.00955 | -0.00063 | 0.0001 | 0.05154 | 0.00565 | -0.05787
[GR-MK] [DIR] TIE 400 kV Meliti - Bitola | N-1 OHL 400 kV Kosovo B - Urosevac | 0.04357 | -0.00014 | 0.00358 | 0 | 0.0278 | 3e-05 | -0.00017 | -3e-05 | 3e-05 | 3e-05 | 0.22541 | 0.00101 | -0.00116 | 0.00019 | 0.01994 | -0.37791 | -1e-05 | -5e-05 | 3e-05 | -0.00123 | -0.00867 | 0.00026 | -0.0004 | 0.06012 | 0.00223 | -0.02631
[GR-MK] [DIR] TIE 400 kV Meliti - Bitola | N-1 TIE 400 kV Pec 3 - Ribarevina | 0.03051 | -0.0002 | 0.00334 | 0 | 0.03971 | 2e-05 | -0.00016 | -2e-05 | 2e-05 | 2e-05 | 0.25038 | 0.00081 | -0.00141 | 0.00015 | 0.02136 | -0.3271 | -1e-05 | 9e-05 | 2e-05 | 0.00096 | -0.01155 | 7e-05 | -0.00036 | 0.07507 | 0.0039 | -0.08306
[GR-MK] [DIR] TIE 400 kV Meliti - Bitola | N-1 TIE 400 kV Maritsa 3 - Hamitabat 1 | 0.03626 | -0.00024 | -0.00157 | 0 | 0.04787 | -5e-05 | 6e-05 | 7e-05 | -4e-05 | -4e-05 | 0.26143 | -0.00085 | -0.00082 | -0.0002 | 0.00796 | -0.31262 | 2e-05 | 0.00057 | -4e-05 | 0.00671 | -0.00989 | -0.00081 | 0.00019 | 0.09324 | 0.00648 | -0.06007
[GR-MK] [DIR] TIE 400 kV Meliti - Bitola | N-1 TIE 400 kV Maritsa 3 - Hamitabat 2 | 0.03654 | -0.00023 | -0.00149 | 0 | 0.0474 | -5e-05 | 6e-05 | 7e-05 | -4e-05 | -4e-05 | 0.26201 | -0.00082 | -0.00082 | -0.00019 | 0.00815 | -0.31223 | 2e-05 | 0.00056 | -4e-05 | 0.0066 | -0.00985 | -0.00079 | 0.00018 | 0.0975 | 0.0064 | -0.05986
[GR-MK] [DIR] TIE 400 kV Meliti - Bitola | N-1 TIE 400 kV Sofia Zapad - Nis | 0.03387 | -0.00034 | -0.00391 | 0 | 0.06443 | -0.0001 | 0.00016 | 0.00012 | -8e-05 | -7e-05 | 0.26617 | -0.00179 | -0.00091 | -0.0004 | 0.00499 | -0.31028 | 4e-05 | 0.00097 | -8e-05 | 0.01251 | -0.01331 | -0.00143 | 0.00047 | 0.0975 | 0.00972 | -0.06574
[GR-MK] [DIR] TIE 400 kV Meliti - Bitola | N-1 TIE 400 kV Kosovo B - Nis 2 | 0.02431 | -0.00025 | -0.00457 | 0 | 0.05077 | -9e-05 | 0.00019 | 0.00012 | -8e-05 | -7e-05 | 0.25614 | -0.00187 | -0.00041 | -0.00041 | -0.00136 | -0.3195 | 3e-05 | 0.00086 | -8e-05 | 0.01005 | -0.00834 | -0.00132 | 0.00053 | 0.08513 | 0.00783 | -0.07873
[GR-MK] [DIR] TIE 400 kV Meliti - Bitola | N-1 TIE 400 kV Vranje 4 - Stip | 0.03049 | -0.0002 | -0.00197 | 0 | 0.04118 | -5e-05 | 8e-05 | 7e-05 | -4e-05 | -4e-05 | 0.24625 | -0.00093 | -0.00059 | -0.00021 | 0.0048 | -0.32998 | 2e-05 | 0.00054 | -4e-05 | 0.00599 | -0.00777 | -0.00078 | 0.00023 | 0.07533 | 0.00573 | -0.06329
[GR-MK] [DIR] TIE 400 kV Meliti - Bitola | N-1 OHL 400 kV Vranje 4 - Leskovac 2 | 0.03195 | -0.00021 | -0.00191 | 0 | 0.04334 | -5e-05 | 7e-05 | 7e-05 | -4e-05 | -4e-05 | 0.25017 | -0.00093 | -0.00065 | -0.00021 | 0.00557 | -0.32534 | 2e-05 | 0.00056 | -4e-05 | 0.00625 | -0.00838 | -0.0008 | 0.00023 | 0.07786 | 0.00599 | -0.06251
[GR-MK] [DIR] TIE 400 kV Meliti - Bitola | N-1 OHL 400 kV Nis 2 - Leskovac 2 | 0.03251 | -0.00021 | -0.00188 | 0 | 0.04417 | -5e-05 | 7e-05 | 7e-05 | -4e-05 | -4e-05 | 0.2517 | -0.00092 | -0.00068 | -0.00021 | 0.00588 | -0.32353 | 2e-05 | 0.00056 | -4e-05 | 0.00636 | -0.00862 | -0.00081 | 0.00022 | 0.07884 | 0.00609 | -0.06221
[GR-MK] [DIR] TIE 400 kV Meliti - Bitola | N-1 OHL 400 kV Bitola 2 - Dubrovo | 0.01406 | -0.00024 | -0.00533 | 0 | 0.04844 | -0.0001 | 0.00023 | 0.00013 | -9e-05 | -8e-05 | 0.19706 | -0.00212 | -0.00026 | -0.00046 | -0.00473 | -0.40146 | 4e-05 | 0.00091 | -9e-05 | 0.01108 | -0.00758 | -0.00143 | 0.00062 | 0.07419 | 0.00786 | -0.06757
[GR-MK] [DIR] TIE 400 kV Meliti - Bitola | N-1 OHL 400 kV Dubrovo - Stip | 0.0137 | -0.00026 | -0.0063 | 0 | 0.05117 | -0.00012 | 0.00027 | 0.00014 | -0.0001 | -9e-05 | 0.21883 | -0.00247 | -0.00019 | -0.00053 | -0.00679 | -0.36243 | 4e-05 | 0.00102 | -0.0001 | 0.01275 | -0.0078 | -0.00163 | 0.00073 | 0.07645 | 0.00862 | -0.07905
[GR-MK] [DIR] TIE 400 kV Meliti - Bitola | N-1 TIE 400 kV Chervena Mogila - Stip | 0.02068 | -0.00034 | -0.00653 | 0 | 0.06625 | -0.00013 | 0.00028 | 0.00016 | -0.00012 | -0.0001 | 0.24199 | -0.00267 | -0.00052 | -0.00058 | -0.00359 | -0.34547 | 5e-05 | 0.0012 | -0.00011 | 0.01539 | -0.01168 | -0.00187 | 0.00077 | 0.09337 | 0.01071 | -0.07719
[GR-MK] [DIR] TIE 400 kV Meliti - Bitola | N-1 OHL 400 kV Skopje 4 - Skopje 5 | 0.04934 | -0.00012 | 0.00448 | 0 | 0.02425 | 4e-05 | -0.00021 | -5e-05 | 5e-05 | 4e-05 | 0.21966 | 0.00135 | -0.00121 | 0.00026 | 0.02188 | -0.34973 | -2e-05 | -0.00017 | 4e-05 | -0.00281 | -0.00834 | 0.00046 | -0.0005 | 0.05603 | 0.00143 | -0.01885
[GR-MK] [DIR] TIE 400 kV Meliti - Bitola | N-1 TIE 400 kV Skopje 5 - Urosevac | 0.06017 | -2e-05 | 0.00926 | 0 | 0.00574 | 0.00012 | -0.00042 | -0.00014 | 0.00011 | 0.0001 | 0.19073 | 0.00308 | -0.00153 | 0.00062 | 0.03298 | -0.44219 | -4e-05 | -0.00076 | 0.00011 | -0.01025 | -0.00719 | 0.00146 | -0.00105 | 0.03511 | -0.00253 | 0.01272
[GR-MK] [DIR] TIE 400 kV Meliti - Bitola | N-1 OHL 400 kV Habitabat NGCC - Babaeski | 0.03629 | -0.00024 | -0.00156 | 0 | 0.04782 | -5e-05 | 6e-05 | 7e-05 | -4e-05 | -4e-05 | 0.26149 | -0.00085 | -0.00082 | -0.0002 | 0.00797 | -0.31258 | 2e-05 | 0.00057 | -4e-05 | 0.0067 | -0.00988 | -0.00081 | 0.00019 | 0.08344 | 0.00648 | -0.06005
[GR-MK] [DIR] TIE 400 kV Meliti - Bitola | N-1 TIE 400 kV Tirana 2 – Podgorica 2 | 0.05914 | -0.00027 | -0.00664 | 0 | 0.0579 | -0.00012 | 0.00028 | 0.00015 | -0.00011 | -0.0001 | 0.2761 | -0.00255 | -0.00021 | -0.00056 | -0.00782 | -0.30146 | 5e-05 | 0.00107 | -0.00011 | 0.01209 | -0.00801 | -0.00169 | 0.00075 | 0.09434 | 0.00921 | -0.05228
[GR-MK] [DIR] TIE 400 kV Meliti - Bitola | N-1 OHL 400 kV Elbasan 2 - Tirana 2 | 0.04046 | -0.00028 | -0.00588 | 0 | 0.0596 | -0.00012 | 0.00025 | 0.00014 | -0.0001 | -9e-05 | 0.28486 | -0.00235 | -0.00038 | -0.00051 | -0.00458 | -0.30018 | 4e-05 | 0.00104 | -0.0001 | 0.01193 | -0.00917 | -0.00161 | 0.00067 | 0.09705 | 0.00926 | -0.0631
[GR-MK] [DIR] TIE 400 kV Meliti - Bitola | N-1 OHL 400 kV Elbasan 2 - Zemblak | -0.01701 | -0.00037 | -0.01372 | -1e-05 | 0.0805 | -0.00023 | 0.0006 | 0.00028 | -0.00021 | -0.00019 | 0.33189 | -0.00513 | 0.00045 | -0.00109 | -0.02847 | -0.27452 | 9e-05 | 0.00188 | -0.00021 | 0.02161 | -0.00774 | -0.0031 | 0.00157 | 0.12178 | 0.01431 | -0.0694
[GR-MK] [DIR] TIE 400 kV Meliti - Bitola | N-1 OHL 400 kV Vetren - Chervena Mogila | 0.03493 | -0.00026 | -0.00214 | 0 | 0.05398 | -6e-05 | 8e-05 | 8e-05 | -5e-05 | -5e-05 | 0.25993 | -0.00108 | -0.00083 | -0.00025 | 0.0069 | -0.31451 | 2e-05 | 0.00067 | -5e-05 | 0.00728 | -0.01043 | -0.00095 | 0.00025 | 0.0903 | 0.00733 | -0.06156
[GR-MK] [DIR] TIE 400 kV Meliti - Bitola | N-1 OHL 400 kV Plovdiv - Vetren | 0.03493 | -0.00026 | -0.00214 | 0 | 0.05398 | -6e-05 | 8e-05 | 8e-05 | -5e-05 | -5e-05 | 0.25993 | -0.00108 | -0.00083 | -0.00025 | 0.0069 | -0.31451 | 2e-05 | 0.00067 | -5e-05 | 0.00728 | -0.01043 | -0.00095 | 0.00025 | 0.0903 | 0.00733 | -0.06156
[GR-MK] [DIR] TIE 400 kV Meliti - Bitola | N-1 OHL 400 kV Maritsa Iztok 2 - Maritsa Iztok 3 | 0.03655 | -0.00023 | -0.00141 | 0 | 0.04751 | -5e-05 | 5e-05 | 6e-05 | -4e-05 | -4e-05 | 0.26161 | -0.00079 | -0.00081 | -0.00019 | 0.00821 | -0.31226 | 2e-05 | 0.00055 | -4e-05 | 0.00662 | -0.00967 | -0.00076 | 0.00017 | 0.08724 | 0.00619 | -0.0597
[GR-MK] [DIR] TIE 400 kV Meliti - Bitola | N-1 OHL 400 kV Maritsa Iztok - Maritsa Iztok 3 ck. 1&2 | 0.03561 | -0.00024 | -0.00178 | 0 | 0.0483 | -6e-05 | 7e-05 | 7e-05 | -5e-05 | -4e-05 | 0.26023 | -0.00093 | -0.00081 | -0.00022 | 0.00749 | -0.31353 | 2e-05 | 0.00061 | -5e-05 | 0.00695 | -0.01002 | -0.00086 | 0.00021 | 0.088 | 0.00675 | -0.06064
[GR-MK] [DIR] TIE 400 kV Meliti - Bitola | N-1 OHL 400 kV Maritsa Iztok - Plovdiv ck. 1&2 | 0.03513 | -0.00028 | -0.00233 | 0 | 0.06089 | -7e-05 | 9e-05 | 9e-05 | -6e-05 | -5e-05 | 0.26163 | -0.00117 | -0.00089 | -0.00027 | 0.00686 | -0.31395 | 3e-05 | 0.00072 | -6e-05 | 0.00707 | -0.011 | -0.00102 | 0.00027 | 0.10003 | 0.00798 | -0.06184
[GR-MK] [DIR] TIE 400 kV Meliti - Bitola | N-1 OHL 400 kV Varna - Burgas ck. 1&2 | 0.03998 | -0.00018 | -0.0001 | 0 | 0.06146 | -2e-05 | 0 | 3e-05 | -2e-05 | -2e-05 | 0.26699 | -0.00027 | -0.00078 | -7e-05 | 0.01079 | -0.30762 | 1e-05 | 0.00033 | -2e-05 | 0.00545 | -0.00853 | -0.00044 | 3e-05 | 0.09737 | 0.00429 | -0.05641
[GR-MK] [DIR] TIE 400 kV Meliti - Bitola | N-1 OHL 400 kV Burgas- Maritsa Iztok 2 | 0.03655 | -0.00023 | -0.00141 | 0 | 0.05208 | -5e-05 | 5e-05 | 6e-05 | -4e-05 | -4e-05 | 0.26161 | -0.00079 | -0.00081 | -0.00019 | 0.00821 | -0.31226 | 2e-05 | 0.00055 | -4e-05 | 0.00662 | -0.00967 | -0.00076 | 0.00017 | 0.08724 | 0.00619 | -0.0597
[GR-MK] [DIR] TIE 400 kV Meliti - Bitola | N-1 OHL 400 kV Sofia Zapad - Chervena Mogila ck. 1&2 | 0.03713 | -0.00024 | -0.0014 | 0 | 0.05016 | -5e-05 | 5e-05 | 6e-05 | -4e-05 | -4e-05 | 0.2631 | -0.0008 | -0.00085 | -0.00019 | 0.00852 | -0.31071 | 2e-05 | 0.00057 | -4e-05 | 0.00626 | -0.01002 | -0.00078 | 0.00017 | 0.08603 | 0.00652 | -0.05937
[GR-MK] [DIR] TIE 400 kV Meliti - Bitola | N-1 OHL 400 kV Chervena Mogila - Blagoevgrad ck. 1&2 | 0.04772 | -0.00021 | 0.00096 | 0 | 0.05015 | -2e-05 | -5e-05 | 2e-05 | -1e-05 | -1e-05 | 0.28827 | 3e-05 | -0.00111 | -2e-05 | 0.01523 | -0.29542 | 1e-05 | 0.00032 | -1e-05 | 0.00255 | -0.01031 | -0.00034 | -0.0001 | 0.09149 | 0.00516 | -0.0528
[GR-MK] [DIR] TIE 400 kV Meliti - Bitola | N-1 OHL 400 kV Kozloduy - Sofia Zapad ck. 1&2 | 0.03534 | -0.00024 | -0.00186 | 0 | 0.04858 | -6e-05 | 7e-05 | 7e-05 | -5e-05 | -4e-05 | 0.25977 | -0.00096 | -0.0008 | -0.00022 | 0.0073 | -0.31391 | 2e-05 | 0.00061 | -5e-05 | 0.00724 | -0.01002 | -0.00087 | 0.00022 | 0.0841 | 0.00674 | -0.0609
[GR-MK] [DIR] TIE 400 kV Meliti - Bitola | N-1 OHL 400 kV Filippoi - Komotini ck. 1&2 | 0.05233 | -0.00012 | 0.0031 | 0 | 0.01989 | 3e-05 | -0.00014 | -3e-05 | 3e-05 | 2e-05 | 0.29086 | 0.00089 | -0.00102 | 0.00017 | 0.01899 | -0.28971 | -1e-05 | -5e-05 | 3e-05 | 0.00065 | -0.00801 | 0.00022 | -0.00034 | 0.02963 | 0.00174 | -0.04749
[GR-MK] [DIR] TIE 400 kV Meliti - Bitola | N-1 OHL 400 kV Filippoi - Lagadas ck. 1&2 | 0.03853 | -0.00022 | -0.00091 | 0 | 0.04391 | -4e-05 | 3e-05 | 5e-05 | -3e-05 | -3e-05 | 0.2652 | -0.00061 | -0.00085 | -0.00015 | 0.00951 | -0.30939 | 2e-05 | 0.00049 | -3e-05 | 0.00585 | -0.00962 | -0.00066 | 0.00012 | 0.07501 | 0.00582 | -0.0583
[GR-MK] [DIR] TIE 400 kV Meliti - Bitola | N-1 OHL 400 kV Amideo - Lagadas ck. 1&2 | 0.05657 | -0.00014 | 0.00365 | 0 | 0.02619 | 3e-05 | -0.00017 | -3e-05 | 3e-05 | 3e-05 | 0.29859 | 0.00104 | -0.00119 | 0.0002 | 0.02139 | -0.27464 | -1e-05 | -6e-05 | 3e-05 | -0.00057 | -0.00901 | 0.00027 | -0.0004 | 0.0524 | 0.00216 | -0.04568
[GR-MK] [DIR] TIE 400 kV Meliti - Bitola | N-1 OHL 400 kV Thessaloniki - Lagadas ck. 1&2 | 0.02739 | -0.00028 | -0.00397 | 0 | 0.0593 | -9e-05 | 0.00016 | 0.00011 | -8e-05 | -7e-05 | 0.2431 | -0.00173 | -0.00067 | -0.00038 | 0.002 | -0.32259 | 3e-05 | 0.00088 | -8e-05 | 0.01008 | -0.01054 | -0.00132 | 0.00046 | 0.09977 | 0.00864 | -0.06659
[GR-MK] [DIR] TIE 400 kV Thessaloniki - Dubrovo | BC | 0.01461 | -0.00019 | -0.00241 | 0 | 0.04265 | -6e-05 | 0.0001 | 7e-05 | -5e-05 | -4e-05 | 0.12556 | -0.00109 | -0.00051 | -0.00024 | 0.00161 | -0.0538 | 2e-05 | 0.00058 | -5e-05 | 0.00592 | -0.0073 | -0.00085 | 0.00028 | 0.07658 | 0.00591 | -0.02978
[GR-MK] [DIR] TIE 400 kV Thessaloniki - Dubrovo | N-1 TIE 400 kV Thessaloniki - Blagoevgrad | 0.03172 | -0.00015 | 0.00147 | 0 | 0.03608 | 0 | -7e-05 | 1e-05 | 0 | 0 | 0.16565 | 0.00028 | -0.00092 | 4e-05 | 0.01252 | -0.02926 | 0 | 0.00017 | 0 | -0.00029 | -0.00769 | -0.00011 | -0.00017 | 0.08585 | 0.00364 | -0.01891
[GR-MK] [DIR] TIE 400 kV Thessaloniki - Dubrovo | N-1 TIE 400 kV Meliti - Bitola | 0.03196 | -0.00031 | -0.00325 | 0 | 0.06641 | -9e-05 | 0.00013 | 0.00011 | -7e-05 | -6e-05 | 0.2521 | -0.00153 | -0.0009 | -0.00035 | 0.00529 | -0.20622 | 3e-05 | 0.00087 | -7e-05 | 0.00929 | -0.01214 | -0.00126 | 0.00038 | 0.1176 | 0.00914 | -0.05921
[GR-MK] [DIR] TIE 400 kV Thessaloniki - Dubrovo | N-1 TIE 400 kV Kardia - Zemblak / N-1 TIE 150 kV Mourtos - Bistrica | -0.02912 | -0.00028 | -0.01045 | 0 | 0.06392 | -0.00018 | 0.00046 | 0.00021 | -0.00016 | -0.00014 | 0.17576 | -0.00392 | 0.00034 | -0.00083 | -0.02261 | -0.02768 | 7e-05 | 0.00144 | -0.00016 | 0.01579 | -0.00581 | -0.00236 | 0.00119 | 0.10173 | 0.01105 | -0.03581
[GR-MK] [DIR] TIE 400 kV Thessaloniki - Dubrovo | N-1 TIE 400 kV Arachthos - Galatina | 0.01461 | -0.00019 | -0.00241 | 0 | 0.04265 | -6e-05 | 0.0001 | 7e-05 | -5e-05 | -4e-05 | 0.12556 | -0.00109 | -0.00051 | -0.00024 | 0.00161 | -0.0538 | 2e-05 | 0.00058 | -5e-05 | 0.00592 | -0.0073 | -0.00085 | 0.00028 | 0.07658 | 0.00591 | -0.02978
[GR-MK] [DIR] TIE 400 kV Thessaloniki - Dubrovo | N-1 TIE 400 kV Nea Santa - Babaeski | 0.01781 | -0.00017 | -0.00147 | 0 | 0.03718 | -4e-05 | 6e-05 | 5e-05 | -4e-05 | -3e-05 | 0.13225 | -0.00074 | -0.00055 | -0.00017 | 0.00382 | -0.04923 | 2e-05 | 0.00045 | -4e-05 | 0.00471 | -0.00691 | -0.00064 | 0.00017 | 0.04542 | 0.00495 | -0.02726
[GR-MK] [DIR] TIE 400 kV Thessaloniki - Dubrovo | N-1 OHL 400 kV Kosovo B - Urosevac | 0.01772 | -0.00015 | -0.00031 | 0 | 0.03434 | -3e-05 | 1e-05 | 3e-05 | -2e-05 | -2e-05 | 0.11181 | -0.00033 | -0.00065 | -8e-05 | 0.0065 | -0.07925 | 1e-05 | 0.00032 | -2e-05 | 0.0027 | -0.00679 | -0.00041 | 4e-05 | 0.06702 | 0.00416 | -0.01627
[GR-MK] [DIR] TIE 400 kV Thessaloniki - Dubrovo | N-1 TIE 400 kV Pec 3 - Ribarevina | 0.01224 | -0.00018 | -8e-05 | 0 | 0.03846 | -3e-05 | 0 | 3e-05 | -2e-05 | -2e-05 | 0.12104 | -0.0003 | -0.00078 | -8e-05 | 0.00794 | -0.06006 | 1e-05 | 0.00034 | -2e-05 | 0.00319 | -0.00803 | -0.00043 | 2e-05 | 0.07233 | 0.00464 | -0.04011
[GR-MK] [DIR] TIE 400 kV Thessaloniki - Dubrovo | N-1 TIE 400 kV Maritsa 3 - Hamitabat 1 | 0.01515 | -0.00019 | -0.00225 | 0 | 0.04172 | -6e-05 | 9e-05 | 7e-05 | -5e-05 | -4e-05 | 0.1267 | -0.00103 | -0.00051 | -0.00023 | 0.00199 | -0.05302 | 2e-05 | 0.00056 | -5e-05 | 0.00572 | -0.00723 | -0.00081 | 0.00026 | 0.08502 | 0.00574 | -0.02935
[GR-MK] [DIR] TIE 400 kV Thessaloniki - Dubrovo | N-1 TIE 400 kV Maritsa 3 - Hamitabat 2 | 0.01542 | -0.00019 | -0.00217 | 0 | 0.04127 | -5e-05 | 9e-05 | 7e-05 | -5e-05 | -4e-05 | 0.12725 | -0.001 | -0.00052 | -0.00022 | 0.00217 | -0.05265 | 2e-05 | 0.00055 | -5e-05 | 0.00562 | -0.0072 | -0.00079 | 0.00025 | 0.08907 | 0.00566 | -0.02914
[GR-MK] [DIR] TIE 400 kV Thessaloniki - Dubrovo | N-1 TIE 400 kV Sofia Zapad - Nis | 0.0132 | -0.00027 | -0.00409 | 0 | 0.0547 | -9e-05 | 0.00017 | 0.00011 | -8e-05 | -7e-05 | 0.13015 | -0.00176 | -0.00058 | -0.00039 | -0.00037 | -0.05135 | 3e-05 | 0.00086 | -8e-05 | 0.01024 | -0.00989 | -0.0013 | 0.00048 | 0.08675 | 0.00827 | -0.03381
[GR-MK] [DIR] TIE 400 kV Thessaloniki - Dubrovo | N-1 TIE 400 kV Kosovo B - Nis 2 | 0.01316 | -0.0002 | -0.00277 | 0 | 0.0429 | -6e-05 | 0.00011 | 8e-05 | -5e-05 | -5e-05 | 0.12503 | -0.00121 | -0.00046 | -0.00027 | 0.00048 | -0.05457 | 2e-05 | 0.00061 | -5e-05 | 0.00632 | -0.00709 | -0.00091 | 0.00032 | 0.07668 | 0.00606 | -0.0321
[GR-MK] [DIR] TIE 400 kV Thessaloniki - Dubrovo | N-1 TIE 400 kV Vranje 4 - Stip | 0.00802 | -0.00014 | -0.00271 | 0 | 0.03293 | -6e-05 | 0.00011 | 7e-05 | -5e-05 | -4e-05 | 0.10783 | -0.00111 | -0.00023 | -0.00024 | -0.00188 | -0.07476 | 2e-05 | 0.0005 | -5e-05 | 0.00474 | -0.00453 | -0.00077 | 0.00031 | 0.06515 | 0.00473 | -0.03328
[GR-MK] [DIR] TIE 400 kV Thessaloniki - Dubrovo | N-1 OHL 400 kV Vranje 4 - Leskovac 2 | 0.00987 | -0.00016 | -0.00262 | 0 | 0.03566 | -6e-05 | 0.00011 | 7e-05 | -5e-05 | -4e-05 | 0.1128 | -0.0011 | -0.00031 | -0.00024 | -0.0009 | -0.06889 | 2e-05 | 0.00053 | -5e-05 | 0.00507 | -0.0053 | -0.00079 | 0.0003 | 0.06835 | 0.00506 | -0.0323
[GR-MK] [DIR] TIE 400 kV Thessaloniki - Dubrovo | N-1 OHL 400 kV Nis 2 - Leskovac 2 | 0.01059 | -0.00016 | -0.00259 | 0 | 0.03672 | -6e-05 | 0.00011 | 7e-05 | -5e-05 | -4e-05 | 0.11474 | -0.0011 | -0.00034 | -0.00024 | -0.00052 | -0.06659 | 2e-05 | 0.00053 | -5e-05 | 0.0052 | -0.00561 | -0.0008 | 0.0003 | 0.0696 | 0.00519 | -0.03191
[GR-MK] [DIR] TIE 400 kV Thessaloniki - Dubrovo | N-1 OHL 400 kV Bitola 2 - Dubrovo | 0.02767 | -0.00019 | -0.00024 | 0 | 0.0429 | -3e-05 | 0 | 4e-05 | -2e-05 | -2e-05 | 0.16371 | -0.00036 | -0.00084 | -9e-05 | 0.00904 | -0.00063 | 1e-05 | 0.00039 | -2e-05 | 0.00341 | -0.00873 | -0.00049 | 3e-05 | 0.08272 | 0.00518 | -0.02553
[GR-MK] [DIR] TIE 400 kV Thessaloniki - Dubrovo | N-1 OHL 400 kV Dubrovo - Stip | -0.01262 | -0.00022 | -0.00806 | 0 | 0.04552 | -0.00014 | 0.00035 | 0.00017 | -0.00012 | -0.00011 | 0.07429 | -0.00302 | 0.00026 | -0.00064 | -0.01616 | -0.11447 | 5e-05 | 0.00111 | -0.00012 | 0.01314 | -0.00463 | -0.00182 | 0.00092 | 0.0668 | 0.00834 | -0.05272
[GR-MK] [DIR] TIE 400 kV Thessaloniki - Dubrovo | N-1 TIE 400 kV Chervena Mogila - Stip | -0.0015 | -0.0003 | -0.00755 | 0 | 0.06132 | -0.00014 | 0.00033 | 0.00017 | -0.00012 | -0.00011 | 0.10598 | -0.00297 | -0.0002 | -0.00064 | -0.01036 | -0.08818 | 5e-05 | 0.00122 | -0.00012 | 0.01501 | -0.00915 | -0.00194 | 0.00088 | 0.08626 | 0.01026 | -0.04767
[GR-MK] [DIR] TIE 400 kV Thessaloniki - Dubrovo | N-1 OHL 400 kV Skopje 4 - Skopje 5 | 0.02004 | -0.00015 | 7e-05 | 0 | 0.03286 | -2e-05 | -1e-05 | 3e-05 | -1e-05 | -1e-05 | 0.10942 | -0.00019 | -0.00067 | -5e-05 | 0.00731 | -0.06824 | 1e-05 | 0.00027 | -1e-05 | 0.00205 | -0.00665 | -0.00033 | -1e-05 | 0.06532 | 0.00383 | -0.0132
[GR-MK] [DIR] TIE 400 kV Thessaloniki - Dubrovo | N-1 TIE 400 kV Skopje 5 - Urosevac | 0.02432 | -0.00011 | 0.00196 | 0 | 0.02554 | 1e-05 | -9e-05 | -1e-05 | 1e-05 | 1e-05 | 0.09798 | 0.0005 | -0.00079 | 9e-05 | 0.0117 | -0.10489 | 0 | 4e-05 | 1e-05 | -0.00089 | -0.0062 | 7e-05 | -0.00022 | 0.05704 | 0.00226 | -0.00072
[GR-MK] [DIR] TIE 400 kV Thessaloniki - Dubrovo | N-1 OHL 400 kV Habitabat NGCC - Babaeski | 0.01518 | -0.00019 | -0.00224 | 0 | 0.04167 | -6e-05 | 9e-05 | 7e-05 | -5e-05 | -4e-05 | 0.12675 | -0.00102 | -0.00051 | -0.00023 | 0.00201 | -0.05299 | 2e-05 | 0.00055 | -5e-05 | 0.00571 | -0.00723 | -0.00081 | 0.00026 | 0.07572 | 0.00573 | -0.02933
[GR-MK] [DIR] TIE 400 kV Thessaloniki - Dubrovo | N-1 TIE 400 kV Tirana 2 – Podgorica 2 | 0.02541 | -0.00021 | -0.00467 | 0 | 0.04682 | -9e-05 | 0.0002 | 0.00011 | -8e-05 | -7e-05 | 0.13287 | -0.00184 | -0.00023 | -0.0004 | -0.00547 | -0.04828 | 3e-05 | 0.0008 | -8e-05 | 0.0083 | -0.0064 | -0.00124 | 0.00053 | 0.08119 | 0.00708 | -0.02598
[GR-MK] [DIR] TIE 400 kV Thessaloniki - Dubrovo | N-1 OHL 400 kV Elbasan 2 - Tirana 2 | 0.0168 | -0.00021 | -0.00431 | 0 | 0.0476 | -9e-05 | 0.00018 | 0.00011 | -8e-05 | -7e-05 | 0.13689 | -0.00175 | -0.00031 | -0.00038 | -0.00397 | -0.0477 | 3e-05 | 0.00078 | -8e-05 | 0.00822 | -0.00693 | -0.0012 | 0.00049 | 0.08243 | 0.0071 | -0.03096
[GR-MK] [DIR] TIE 400 kV Thessaloniki - Dubrovo | N-1 OHL 400 kV Elbasan 2 - Zemblak | -0.0096 | -0.00025 | -0.00792 | 0 | 0.05719 | -0.00014 | 0.00034 | 0.00017 | -0.00012 | -0.00011 | 0.15848 | -0.00303 | 7e-05 | -0.00065 | -0.01494 | -0.03592 | 5e-05 | 0.00117 | -0.00012 | 0.01267 | -0.00628 | -0.00188 | 0.0009 | 0.09378 | 0.00942 | -0.03386
[GR-MK] [DIR] TIE 400 kV Thessaloniki - Dubrovo | N-1 OHL 400 kV Vetren - Chervena Mogila | 0.01384 | -0.00021 | -0.00281 | 0 | 0.04781 | -7e-05 | 0.00012 | 8e-05 | -6e-05 | -5e-05 | 0.12525 | -0.00125 | -0.00053 | -0.00028 | 0.00095 | -0.05487 | 2e-05 | 0.00065 | -6e-05 | 0.00628 | -0.00777 | -0.00095 | 0.00032 | 0.08258 | 0.00658 | -0.03082
[GR-MK] [DIR] TIE 400 kV Thessaloniki - Dubrovo | N-1 OHL 400 kV Plovdiv - Vetren | 0.01384 | -0.00021 | -0.00281 | 0 | 0.04781 | -7e-05 | 0.00012 | 8e-05 | -6e-05 | -5e-05 | 0.12525 | -0.00125 | -0.00053 | -0.00028 | 0.00095 | -0.05487 | 2e-05 | 0.00065 | -6e-05 | 0.00628 | -0.00777 | -0.00095 | 0.00032 | 0.08258 | 0.00658 | -0.03082
[GR-MK] [DIR] TIE 400 kV Thessaloniki - Dubrovo | N-1 OHL 400 kV Maritsa Iztok 2 - Maritsa Iztok 3 | 0.0154 | -0.00018 | -0.00211 | 0 | 0.04143 | -5e-05 | 9e-05 | 7e-05 | -4e-05 | -4e-05 | 0.12682 | -0.00097 | -0.0005 | -0.00022 | 0.00221 | -0.05272 | 2e-05 | 0.00053 | -4e-05 | 0.00565 | -0.00704 | -0.00077 | 0.00025 | 0.07923 | 0.00548 | -0.02903
[GR-MK] [DIR] TIE 400 kV Thessaloniki - Dubrovo | N-1 OHL 400 kV Maritsa Iztok - Maritsa Iztok 3 ck. 1&2 | 0.01454 | -0.0002 | -0.00245 | 0 | 0.04211 | -6e-05 | 0.0001 | 7e-05 | -5e-05 | -5e-05 | 0.12556 | -0.00111 | -0.00051 | -0.00025 | 0.00154 | -0.05389 | 2e-05 | 0.00059 | -5e-05 | 0.00595 | -0.00736 | -0.00086 | 0.00028 | 0.08018 | 0.006 | -0.02989
[GR-MK] [DIR] TIE 400 kV Thessaloniki - Dubrovo | N-1 OHL 400 kV Maritsa Iztok - Plovdiv ck. 1&2 | 0.01406 | -0.00023 | -0.00298 | 0 | 0.0544 | -7e-05 | 0.00012 | 9e-05 | -6e-05 | -5e-05 | 0.12692 | -0.00133 | -0.00058 | -0.0003 | 0.00093 | -0.0543 | 3e-05 | 0.0007 | -6e-05 | 0.00606 | -0.00831 | -0.00102 | 0.00034 | 0.09188 | 0.0072 | -0.03106
[GR-MK] [DIR] TIE 400 kV Thessaloniki - Dubrovo | N-1 OHL 400 kV Varna - Burgas ck. 1&2 | 0.01851 | -0.00014 | -0.00091 | 0 | 0.05414 | -3e-05 | 4e-05 | 4e-05 | -3e-05 | -2e-05 | 0.13171 | -0.0005 | -0.00048 | -0.00012 | 0.00455 | -0.0485 | 1e-05 | 0.00034 | -2e-05 | 0.00458 | -0.006 | -0.00048 | 0.00012 | 0.08844 | 0.00375 | -0.02603
[GR-MK] [DIR] TIE 400 kV Thessaloniki - Dubrovo | N-1 OHL 400 kV Burgas- Maritsa Iztok 2 | 0.0154 | -0.00018 | -0.00211 | 0 | 0.0456 | -5e-05 | 9e-05 | 7e-05 | -4e-05 | -4e-05 | 0.12682 | -0.00097 | -0.0005 | -0.00022 | 0.00221 | -0.05272 | 2e-05 | 0.00053 | -4e-05 | 0.00565 | -0.00704 | -0.00077 | 0.00025 | 0.07923 | 0.00548 | -0.02903
[GR-MK] [DIR] TIE 400 kV Thessaloniki - Dubrovo | N-1 OHL 400 kV Sofia Zapad - Chervena Mogila ck. 1&2 | 0.01481 | -0.00019 | -0.00236 | 0 | 0.04284 | -6e-05 | 0.0001 | 7e-05 | -5e-05 | -4e-05 | 0.12596 | -0.00107 | -0.00051 | -0.00024 | 0.00175 | -0.05342 | 2e-05 | 0.00057 | -5e-05 | 0.00583 | -0.00731 | -0.00084 | 0.00027 | 0.07682 | 0.00589 | -0.02962
[GR-MK] [DIR] TIE 400 kV Thessaloniki - Dubrovo | N-1 OHL 400 kV Chervena Mogila - Blagoevgrad ck. 1&2 | 0.02618 | -0.00017 | 0.00019 | 0 | 0.0439 | -2e-05 | -2e-05 | 3e-05 | -1e-05 | -1e-05 | 0.15253 | -0.00018 | -0.00079 | -6e-05 | 0.00899 | -0.03647 | 1e-05 | 0.00031 | -1e-05 | 0.00171 | -0.00764 | -0.00036 | -2e-05 | 0.08345 | 0.00447 | -0.02235
[GR-MK] [DIR] TIE 400 kV Thessaloniki - Dubrovo | N-1 OHL 400 kV Kozloduy - Sofia Zapad ck. 1&2 | 0.01418 | -0.0002 | -0.00256 | 0 | 0.04232 | -6e-05 | 0.00011 | 8e-05 | -5e-05 | -5e-05 | 0.125 | -0.00114 | -0.0005 | -0.00025 | 0.00129 | -0.05438 | 2e-05 | 0.0006 | -5e-05 | 0.00631 | -0.00738 | -0.00088 | 0.0003 | 0.07628 | 0.00601 | -0.03024
[GR-MK] [DIR] TIE 400 kV Thessaloniki - Dubrovo | N-1 OHL 400 kV Filippoi - Komotini ck. 1&2 | 0.03042 | -8e-05 | 0.00219 | 0 | 0.01514 | 2e-05 | -0.0001 | -2e-05 | 2e-05 | 2e-05 | 0.15466 | 0.00062 | -0.00071 | 0.00012 | 0.01248 | -0.03126 | -1e-05 | -4e-05 | 2e-05 | -3e-05 | -0.00545 | 0.00016 | -0.00024 | 0.02461 | 0.00123 | -0.0174
[GR-MK] [DIR] TIE 400 kV Thessaloniki - Dubrovo | N-1 OHL 400 kV Filippoi - Lagadas ck. 1&2 | 0.0173 | -0.00018 | -0.00162 | 0 | 0.03796 | -5e-05 | 6e-05 | 6e-05 | -4e-05 | -3e-05 | 0.13028 | -0.00079 | -0.00054 | -0.00018 | 0.00347 | -0.04995 | 2e-05 | 0.00047 | -4e-05 | 0.00491 | -0.00698 | -0.00067 | 0.00019 | 0.06772 | 0.00511 | -0.02767
[GR-MK] [DIR] TIE 400 kV Thessaloniki - Dubrovo | N-1 OHL 400 kV Meliti - Amideo ck. 1&2 | 0.03196 | -0.00031 | -0.00325 | 0 | 0.06641 | -9e-05 | 0.00013 | 0.00011 | -7e-05 | -6e-05 | 0.2521 | -0.00153 | -0.0009 | -0.00035 | 0.00529 | -0.20622 | 3e-05 | 0.00087 | -7e-05 | 0.00929 | -0.01214 | -0.00126 | 0.00038 | 0.1176 | 0.00914 | -0.05921
[GR-MK] [DIR] TIE 400 kV Thessaloniki - Dubrovo | N-1 OHL 400 kV Amideo - Lagadas ck. 1&2 | 0.00278 | -0.00025 | -0.00546 | 0 | 0.05549 | -0.00011 | 0.00023 | 0.00013 | -9e-05 | -8e-05 | 0.10383 | -0.0022 | -0.00029 | -0.00048 | -0.00622 | -0.07578 | 4e-05 | 0.00095 | -9e-05 | 0.01017 | -0.00783 | -0.00148 | 0.00063 | 0.09468 | 0.00845 | -0.03819
[GR-MK] [DIR] TIE 400 kV Thessaloniki - Dubrovo | N-1 OHL 400 kV Thessaloniki - Lagadas ck. 1&2 | 0.04356 | -4e-05 | 0.0054 | 0 | 0.00621 | 7e-05 | -0.00024 | -8e-05 | 6e-05 | 6e-05 | 0.18531 | 0.00177 | -0.00099 | 0.00036 | 0.02101 | -0.02186 | -2e-05 | -0.0004 | 6e-05 | -0.00509 | -0.00526 | 0.0008 | -0.00061 | 0.02277 | -0.00101 | -0.00861
[GR-AL] [DIR] TIE 400 kV Kardia - Zemblak | BC | 0.19808 | 0.0004 | 0.03733 | 1e-05 | -0.09864 | 0.00055 | -0.00165 | -0.00066 | 0.00051 | 0.00046 | -0.21983 | 0.01316 | -0.00392 | 0.00273 | 0.11238 | -0.1213 | -0.0002 | -0.00401 | 0.00051 | -0.04577 | -0.00689 | 0.00703 | -0.00423 | -0.11665 | -0.02385 | 0.02788
[GR-AL] [DIR] TIE 400 kV Kardia - Zemblak | N-1 TIE 400 kV Thessaloniki - Blagoevgrad | 0.18962 | 0.00038 | 0.03541 | 1e-05 | -0.0954 | 0.00052 | -0.00157 | -0.00062 | 0.00049 | 0.00043 | -0.23966 | 0.01248 | -0.00372 | 0.00259 | 0.10698 | -0.13343 | -0.00019 | -0.00381 | 0.00048 | -0.04269 | -0.00669 | 0.00666 | -0.004 | -0.12123 | -0.02273 | 0.0225
[GR-AL] [DIR] TIE 400 kV Kardia - Zemblak | N-1 TIE 400 kV Thessaloniki - Dubrovo | 0.19659 | 0.00042 | 0.03757 | 1e-05 | -0.103 | 0.00055 | -0.00166 | -0.00067 | 0.00052 | 0.00046 | -0.23265 | 0.01327 | -0.00387 | 0.00275 | 0.11221 | -0.11581 | -0.00021 | -0.00407 | 0.00051 | -0.04637 | -0.00614 | 0.00711 | -0.00425 | -0.12446 | -0.02445 | 0.03091
[GR-AL] [DIR] TIE 400 kV Kardia - Zemblak | N-1 TIE 400 kV Meliti - Bitola | 0.19115 | 0.00045 | 0.03766 | 1e-05 | -0.10814 | 0.00056 | -0.00167 | -0.00067 | 0.00052 | 0.00046 | -0.27043 | 0.01334 | -0.00376 | 0.00277 | 0.11091 | -0.06036 | -0.00021 | -0.00413 | 0.00052 | -0.04711 | -0.00495 | 0.00719 | -0.00427 | -0.13305 | -0.02514 | 0.03964
[GR-AL] [DIR] TIE 400 kV Kardia - Zemblak | N-1 TIE 400 kV Arachthos - Galatina | 0.19808 | 0.0004 | 0.03733 | 1e-05 | -0.09864 | 0.00055 | -0.00165 | -0.00066 | 0.00051 | 0.00046 | -0.21983 | 0.01316 | -0.00392 | 0.00273 | 0.11238 | -0.1213 | -0.0002 | -0.00401 | 0.00051 | -0.04577 | -0.00689 | 0.00703 | -0.00423 | -0.11665 | -0.02385 | 0.02788
[GR-AL] [DIR] TIE 400 kV Kardia - Zemblak | N-1 TIE 400 kV Nea Santa - Babaeski | 0.19614 | 0.00039 | 0.03676 | 1e-05 | -0.09533 | 0.00054 | -0.00163 | -0.00065 | 0.0005 | 0.00045 | -0.22389 | 0.01295 | -0.0039 | 0.00269 | 0.11104 | -0.12406 | -0.0002 | -0.00393 | 0.0005 | -0.04504 | -0.00712 | 0.0069 | -0.00416 | -0.09779 | -0.02327 | 0.02635
[GR-AL] [DIR] TIE 400 kV Kardia - Zemblak | N-1 OHL 400 kV Kosovo B - Urosevac | 0.20417 | 0.00048 | 0.04143 | 1e-05 | -0.11488 | 0.00061 | -0.00183 | -0.00074 | 0.00057 | 0.00051 | -0.24669 | 0.01464 | -0.00419 | 0.00304 | 0.12193 | -0.17102 | -0.00023 | -0.00451 | 0.00057 | -0.05205 | -0.0059 | 0.00788 | -0.0047 | -0.13534 | -0.02726 | 0.05427
[GR-AL] [DIR] TIE 400 kV Kardia - Zemblak | N-1 TIE 400 kV Pec 3 - Ribarevina | 0.19236 | 0.00044 | 0.04294 | 1e-05 | -0.10875 | 0.00063 | -0.0019 | -0.00075 | 0.00059 | 0.00052 | -0.23073 | 0.01507 | -0.00458 | 0.00313 | 0.12764 | -0.1364 | -0.00023 | -0.00457 | 0.00058 | -0.05237 | -0.00865 | 0.00803 | -0.00485 | -0.12691 | -0.02689 | 0.00296
[GR-AL] [DIR] TIE 400 kV Kardia - Zemblak | N-1 TIE 400 kV Maritsa 3 - Hamitabat 1 | 0.19775 | 0.0004 | 0.03723 | 1e-05 | -0.09808 | 0.00055 | -0.00165 | -0.00066 | 0.00051 | 0.00046 | -0.22053 | 0.01312 | -0.00391 | 0.00272 | 0.11215 | -0.12177 | -0.0002 | -0.004 | 0.00051 | -0.04564 | -0.00693 | 0.007 | -0.00422 | -0.12176 | -0.02375 | 0.02762
[GR-AL] [DIR] TIE 400 kV Kardia - Zemblak | N-1 TIE 400 kV Maritsa 3 - Hamitabat 2 | 0.19759 | 0.0004 | 0.03718 | 1e-05 | -0.09781 | 0.00055 | -0.00165 | -0.00065 | 0.00051 | 0.00045 | -0.22086 | 0.01311 | -0.00391 | 0.00272 | 0.11204 | -0.122 | -0.0002 | -0.00399 | 0.00051 | -0.04558 | -0.00695 | 0.00699 | -0.00421 | -0.12421 | -0.0237 | 0.02749
[GR-AL] [DIR] TIE 400 kV Kardia - Zemblak | N-1 TIE 400 kV Sofia Zapad - Nis | 0.20002 | 0.0005 | 0.03965 | 1e-05 | -0.11528 | 0.00059 | -0.00176 | -0.00071 | 0.00055 | 0.00049 | -0.22618 | 0.01409 | -0.00382 | 0.00293 | 0.11512 | -0.12468 | -0.00022 | -0.0044 | 0.00055 | -0.05173 | -0.0033 | 0.00765 | -0.00451 | -0.13069 | -0.02712 | 0.03344
[GR-AL] [DIR] TIE 400 kV Kardia - Zemblak | N-1 TIE 400 kV Kosovo B - Nis 2 | 0.22197 | 0.00042 | 0.04328 | 2e-05 | -0.10267 | 0.00063 | -0.00192 | -0.00075 | 0.00059 | 0.00052 | -0.21124 | 0.01517 | -0.00476 | 0.00314 | 0.1311 | -0.10859 | -0.00023 | -0.00455 | 0.00058 | -0.05233 | -0.01027 | 0.00803 | -0.0049 | -0.11828 | -0.02632 | 0.06608
[GR-AL] [DIR] TIE 400 kV Kardia - Zemblak | N-1 TIE 400 kV Vranje 4 - Stip | 0.19352 | 0.00044 | 0.03712 | 1e-05 | -0.10537 | 0.00055 | -0.00164 | -0.00066 | 0.00051 | 0.00046 | -0.2321 | 0.01314 | -0.00373 | 0.00273 | 0.10996 | -0.13581 | -0.0002 | -0.00406 | 0.00051 | -0.04659 | -0.00497 | 0.00708 | -0.00421 | -0.12457 | -0.02466 | 0.02545
[GR-AL] [DIR] TIE 400 kV Kardia - Zemblak | N-1 OHL 400 kV Vranje 4 - Leskovac 2 | 0.1948 | 0.00043 | 0.03718 | 1e-05 | -0.10349 | 0.00055 | -0.00165 | -0.00066 | 0.00051 | 0.00046 | -0.22866 | 0.01315 | -0.00378 | 0.00273 | 0.11064 | -0.13174 | -0.0002 | -0.00405 | 0.00051 | -0.04636 | -0.00551 | 0.00706 | -0.00421 | -0.12235 | -0.02443 | 0.02613
[GR-AL] [DIR] TIE 400 kV Kardia - Zemblak | N-1 OHL 400 kV Nis 2 - Leskovac 2 | 0.1953 | 0.00042 | 0.0372 | 1e-05 | -0.10275 | 0.00055 | -0.00165 | -0.00066 | 0.00051 | 0.00046 | -0.22732 | 0.01315 | -0.0038 | 0.00273 | 0.1109 | -0.13015 | -0.0002 | -0.00404 | 0.00051 | -0.04627 | -0.00572 | 0.00706 | -0.00421 | -0.12148 | -0.02435 | 0.0264
[GR-AL] [DIR] TIE 400 kV Kardia - Zemblak | N-1 OHL 400 kV Bitola 2 - Dubrovo | 0.19549 | 0.0004 | 0.0369 | 1e-05 | -0.09869 | 0.00054 | -0.00163 | -0.00065 | 0.00051 | 0.00045 | -0.22741 | 0.01301 | -0.00385 | 0.0027 | 0.11091 | -0.13185 | -0.0002 | -0.00397 | 0.0005 | -0.04527 | -0.0066 | 0.00696 | -0.00418 | -0.11787 | -0.0237 | 0.02703
[GR-AL] [DIR] TIE 400 kV Kardia - Zemblak | N-1 OHL 400 kV Dubrovo - Stip | 0.19017 | 0.00039 | 0.03568 | 1e-05 | -0.09781 | 0.00053 | -0.00158 | -0.00063 | 0.00049 | 0.00044 | -0.23473 | 0.0126 | -0.0037 | 0.00261 | 0.10721 | -0.13893 | -0.0002 | -0.00386 | 0.00049 | -0.04367 | -0.00611 | 0.00674 | -0.00404 | -0.11949 | -0.02314 | 0.02121
[GR-AL] [DIR] TIE 400 kV Kardia - Zemblak | N-1 TIE 400 kV Chervena Mogila - Stip | 0.19667 | 0.00039 | 0.03687 | 1e-05 | -0.097 | 0.00054 | -0.00163 | -0.00065 | 0.0005 | 0.00045 | -0.22156 | 0.01299 | -0.00389 | 0.00269 | 0.11133 | -0.12432 | -0.0002 | -0.00395 | 0.0005 | -0.04497 | -0.00705 | 0.00693 | -0.00417 | -0.1158 | -0.02346 | 0.0263
[GR-AL] [DIR] TIE 400 kV Kardia - Zemblak | N-1 OHL 400 kV Skopje 4 - Skopje 5 | 0.20867 | 0.00049 | 0.04215 | 1e-05 | -0.11771 | 0.00063 | -0.00187 | -0.00075 | 0.00058 | 0.00052 | -0.25128 | 0.01491 | -0.00423 | 0.0031 | 0.12348 | -0.14943 | -0.00023 | -0.00461 | 0.00058 | -0.05331 | -0.00564 | 0.00804 | -0.00478 | -0.1386 | -0.0279 | 0.06018
[GR-AL] [DIR] TIE 400 kV Kardia - Zemblak | N-1 TIE 400 kV Skopje 5 - Urosevac | 0.21738 | 0.00057 | 0.04599 | 2e-05 | -0.13263 | 0.00069 | -0.00203 | -0.00082 | 0.00064 | 0.00057 | -0.27462 | 0.01631 | -0.00449 | 0.00339 | 0.13242 | -0.2228 | -0.00025 | -0.00508 | 0.00063 | -0.05931 | -0.00471 | 0.00884 | -0.00522 | -0.15547 | -0.03109 | 0.08562
[GR-AL] [DIR] TIE 400 kV Kardia - Zemblak | N-1 OHL 400 kV Habitabat NGCC - Babaeski | 0.19774 | 0.0004 | 0.03723 | 1e-05 | -0.09805 | 0.00055 | -0.00165 | -0.00066 | 0.00051 | 0.00046 | -0.22056 | 0.01312 | -0.00391 | 0.00272 | 0.11214 | -0.12179 | -0.0002 | -0.004 | 0.00051 | -0.04564 | -0.00693 | 0.007 | -0.00421 | -0.11613 | -0.02374 | 0.0276
[GR-AL] [DIR] TIE 400 kV Kardia - Zemblak | N-1 TIE 400 kV Tirana 2 – Podgorica 2 | 0.25851 | 0.00033 | 0.0247 | 1e-05 | -0.07533 | 0.00037 | -0.0011 | -0.00045 | 0.00035 | 0.00031 | -0.17895 | 0.00895 | -0.00237 | 0.00184 | 0.07276 | -0.09042 | -0.00014 | -0.00278 | 0.00035 | -0.03245 | -0.00187 | 0.00484 | -0.00283 | -0.09092 | -0.01727 | 0.04913
[GR-AL] [DIR] TIE 400 kV Kardia - Zemblak | N-1 OHL 400 kV Elbasan 2 - Tirana 2 | 0.20905 | 0.0003 | 0.02779 | 1e-05 | -0.07393 | 0.00041 | -0.00124 | -0.00049 | 0.00038 | 0.00034 | -0.1632 | 0.00986 | -0.00292 | 0.00204 | 0.08445 | -0.0908 | -0.00015 | -0.003 | 0.00038 | -0.03426 | -0.00507 | 0.00526 | -0.00316 | -0.08745 | -0.01786 | 0.02197
[GR-AL] [DIR] TIE 400 kV Kardia - Zemblak | N-1 OHL 400 kV Vetren - Chervena Mogila | 0.1982 | 0.0004 | 0.03739 | 1e-05 | -0.09942 | 0.00055 | -0.00166 | -0.00066 | 0.00051 | 0.00046 | -0.21979 | 0.01318 | -0.00392 | 0.00273 | 0.11248 | -0.12114 | -0.0002 | -0.00402 | 0.00051 | -0.04582 | -0.00681 | 0.00704 | -0.00423 | -0.11756 | -0.02395 | 0.02803
[GR-AL] [DIR] TIE 400 kV Kardia - Zemblak | N-1 OHL 400 kV Plovdiv - Vetren | 0.1982 | 0.0004 | 0.03739 | 1e-05 | -0.09942 | 0.00055 | -0.00166 | -0.00066 | 0.00051 | 0.00046 | -0.21979 | 0.01318 | -0.00392 | 0.00273 | 0.11248 | -0.12114 | -0.0002 | -0.00402 | 0.00051 | -0.04582 | -0.00681 | 0.00704 | -0.00423 | -0.11756 | -0.02395 | 0.02803
[GR-AL] [DIR] TIE 400 kV Kardia - Zemblak | N-1 OHL 400 kV Maritsa Iztok 2 - Maritsa Iztok 3 | 0.19727 | 0.00039 | 0.03702 | 1e-05 | -0.09738 | 0.00054 | -0.00164 | -0.00065 | 0.00051 | 0.00045 | -0.22113 | 0.01304 | -0.00392 | 0.0027 | 0.11177 | -0.1224 | -0.0002 | -0.00396 | 0.0005 | -0.04548 | -0.00715 | 0.00695 | -0.00419 | -0.11937 | -0.02341 | 0.0271
[GR-AL] [DIR] TIE 400 kV Kardia - Zemblak | N-1 OHL 400 kV Maritsa Iztok - Maritsa Iztok 3 ck. 1&2 | 0.1981 | 0.0004 | 0.03734 | 1e-05 | -0.0985 | 0.00055 | -0.00165 | -0.00066 | 0.00051 | 0.00046 | -0.21984 | 0.01316 | -0.00392 | 0.00273 | 0.1124 | -0.12128 | -0.0002 | -0.00401 | 0.00051 | -0.04577 | -0.00687 | 0.00703 | -0.00423 | -0.11759 | -0.02387 | 0.0279
[GR-AL] [DIR] TIE 400 kV Kardia - Zemblak | N-1 OHL 400 kV Maritsa Iztok - Plovdiv ck. 1&2 | 0.19827 | 0.00041 | 0.03752 | 1e-05 | -0.10257 | 0.00055 | -0.00166 | -0.00066 | 0.00051 | 0.00046 | -0.22029 | 0.01324 | -0.00389 | 0.00275 | 0.11261 | -0.12113 | -0.00021 | -0.00405 | 0.00051 | -0.04581 | -0.00655 | 0.00708 | -0.00425 | -0.12177 | -0.02428 | 0.0283
[GR-AL] [DIR] TIE 400 kV Kardia - Zemblak | N-1 OHL 400 kV Varna - Burgas ck. 1&2 | 0.19389 | 0.00034 | 0.03572 | 1e-05 | -0.11098 | 0.00052 | -0.00159 | -0.00062 | 0.00048 | 0.00043 | -0.22645 | 0.01253 | -0.00394 | 0.00259 | 0.10922 | -0.12699 | -0.00019 | -0.00375 | 0.00048 | -0.04432 | -0.00828 | 0.00663 | -0.00405 | -0.12938 | -0.02153 | 0.02385
[GR-AL] [DIR] TIE 400 kV Kardia - Zemblak | N-1 OHL 400 kV Burgas- Maritsa Iztok 2 | 0.19727 | 0.00039 | 0.03702 | 1e-05 | -0.10168 | 0.00054 | -0.00164 | -0.00065 | 0.00051 | 0.00045 | -0.22113 | 0.01304 | -0.00392 | 0.0027 | 0.11177 | -0.1224 | -0.0002 | -0.00396 | 0.0005 | -0.04548 | -0.00715 | 0.00695 | -0.00419 | -0.11937 | -0.02341 | 0.0271
[GR-AL] [DIR] TIE 400 kV Kardia - Zemblak | N-1 OHL 400 kV Sofia Zapad - Chervena Mogila ck. 1&2 | 0.19132 | 0.00039 | 0.03576 | 1e-05 | -0.10476 | 0.00053 | -0.00158 | -0.00063 | 0.00049 | 0.00044 | -0.23326 | 0.01262 | -0.00372 | 0.00262 | 0.10791 | -0.13405 | -0.0002 | -0.00386 | 0.00049 | -0.04266 | -0.00658 | 0.00674 | -0.00404 | -0.12451 | -0.02323 | 0.02246
[GR-AL] [DIR] TIE 400 kV Kardia - Zemblak | N-1 OHL 400 kV Chervena Mogila - Blagoevgrad ck. 1&2 | 0.19207 | 0.00039 | 0.03598 | 1e-05 | -0.09929 | 0.00053 | -0.00159 | -0.00063 | 0.00049 | 0.00044 | -0.23385 | 0.01269 | -0.00377 | 0.00263 | 0.10855 | -0.1303 | -0.0002 | -0.00387 | 0.00049 | -0.04358 | -0.00671 | 0.00677 | -0.00407 | -0.12022 | -0.0231 | 0.02402
[GR-AL] [DIR] TIE 400 kV Kardia - Zemblak | N-1 OHL 400 kV Kozloduy - Sofia Zapad ck. 1&2 | 0.19729 | 0.00039 | 0.03705 | 1e-05 | -0.09927 | 0.00054 | -0.00164 | -0.00065 | 0.00051 | 0.00045 | -0.22087 | 0.01306 | -0.0039 | 0.00271 | 0.11178 | -0.12237 | -0.0002 | -0.00398 | 0.0005 | -0.04505 | -0.00704 | 0.00696 | -0.00419 | -0.11723 | -0.02365 | 0.02702
[GR-AL] [DIR] TIE 400 kV Kardia - Zemblak | N-1 OHL 400 kV Filippoi - Komotini ck. 1&2 | 0.18855 | 0.00033 | 0.03455 | 1e-05 | -0.08206 | 0.0005 | -0.00153 | -0.0006 | 0.00047 | 0.00042 | -0.23738 | 0.01213 | -0.0038 | 0.00251 | 0.10583 | -0.13489 | -0.00019 | -0.00364 | 0.00047 | -0.04218 | -0.008 | 0.00642 | -0.00391 | -0.08532 | -0.02103 | 0.02041
[GR-AL] [DIR] TIE 400 kV Kardia - Zemblak | N-1 OHL 400 kV Filippoi - Lagadas ck. 1&2 | 0.19646 | 0.00039 | 0.03685 | 1e-05 | -0.09581 | 0.00054 | -0.00163 | -0.00065 | 0.0005 | 0.00045 | -0.22268 | 0.01298 | -0.0039 | 0.00269 | 0.11126 | -0.12362 | -0.0002 | -0.00395 | 0.0005 | -0.04515 | -0.00708 | 0.00692 | -0.00417 | -0.1113 | -0.02337 | 0.0266
[GR-AL] [DIR] TIE 400 kV Kardia - Zemblak | N-1 OHL 400 kV Meliti - Amideo ck. 1&2 | 0.19115 | 0.00045 | 0.03766 | 1e-05 | -0.10814 | 0.00056 | -0.00167 | -0.00067 | 0.00052 | 0.00046 | -0.27043 | 0.01334 | -0.00376 | 0.00277 | 0.11091 | -0.06036 | -0.00021 | -0.00413 | 0.00052 | -0.04711 | -0.00495 | 0.00719 | -0.00427 | -0.13305 | -0.02514 | 0.03964
[GR-AL] [DIR] TIE 400 kV Kardia - Zemblak | N-1 OHL 400 kV Amideo - Lagadas ck. 1&2 | 0.19488 | 0.00038 | 0.0365 | 1e-05 | -0.09516 | 0.00054 | -0.00162 | -0.00064 | 0.0005 | 0.00045 | -0.22572 | 0.01286 | -0.00386 | 0.00267 | 0.11026 | -0.12726 | -0.0002 | -0.00391 | 0.0005 | -0.04462 | -0.00703 | 0.00685 | -0.00413 | -0.11174 | -0.02316 | 0.0256
[GR-AL] [DIR] TIE 400 kV Kardia - Zemblak | N-1 OHL 400 kV Thessaloniki - Lagadas ck. 1&2 | 0.19351 | 0.00037 | 0.03609 | 1e-05 | -0.09288 | 0.00053 | -0.0016 | -0.00063 | 0.00049 | 0.00044 | -0.22928 | 0.01271 | -0.00384 | 0.00263 | 0.10931 | -0.12635 | -0.0002 | -0.00386 | 0.00049 | -0.04403 | -0.00721 | 0.00677 | -0.00409 | -0.10814 | -0.02275 | 0.02453
[GR-TR] [DIR] TIE 400 kV Nea Santa - Babaeski | BC | -0.03979 | -0.00029 | -0.01162 | 0 | 0.06794 | -0.00019 | 0.00051 | 0.00023 | -0.00018 | -0.00016 | -0.08312 | -0.00433 | 0.00049 | -0.00092 | -0.02737 | -0.0567 | 7e-05 | 0.00156 | -0.00017 | 0.01498 | -0.00476 | -0.00255 | 0.00131 | 0.38663 | 0.0119 | -0.03127
[GR-TR] [DIR] TIE 400 kV Nea Santa - Babaeski | N-1 TIE 400 kV Thessaloniki - Blagoevgrad | -0.04951 | -0.00031 | -0.01383 | -1e-05 | 0.07167 | -0.00023 | 0.0006 | 0.00027 | -0.00021 | -0.00018 | -0.10591 | -0.0051 | 0.00072 | -0.00108 | -0.03357 | -0.07065 | 8e-05 | 0.00179 | -0.0002 | 0.01851 | -0.00454 | -0.00297 | 0.00156 | 0.38137 | 0.01319 | -0.03744
[GR-TR] [DIR] TIE 400 kV Nea Santa - Babaeski | N-1 TIE 400 kV Thessaloniki - Dubrovo | -0.0407 | -0.00027 | -0.01147 | 0 | 0.06528 | -0.00019 | 0.0005 | 0.00023 | -0.00017 | -0.00015 | -0.09094 | -0.00426 | 0.00052 | -0.0009 | -0.02747 | -0.05335 | 7e-05 | 0.00152 | -0.00017 | 0.01461 | -0.00431 | -0.0025 | 0.00129 | 0.38186 | 0.01153 | -0.02941
[GR-TR] [DIR] TIE 400 kV Nea Santa - Babaeski | N-1 TIE 400 kV Meliti - Bitola | -0.04184 | -0.00027 | -0.01152 | 0 | 0.06514 | -0.00019 | 0.0005 | 0.00023 | -0.00017 | -0.00015 | -0.09805 | -0.00427 | 0.00054 | -0.0009 | -0.02781 | -0.03872 | 7e-05 | 0.00152 | -0.00017 | 0.01459 | -0.00419 | -0.0025 | 0.0013 | 0.38179 | 0.01152 | -0.02779
[GR-TR] [DIR] TIE 400 kV Nea Santa - Babaeski | N-1 TIE 400 kV Arachthos - Galatina | -0.03979 | -0.00029 | -0.01162 | 0 | 0.06794 | -0.00019 | 0.00051 | 0.00023 | -0.00018 | -0.00016 | -0.08312 | -0.00433 | 0.00049 | -0.00092 | -0.02737 | -0.0567 | 7e-05 | 0.00156 | -0.00017 | 0.01498 | -0.00476 | -0.00255 | 0.00131 | 0.38663 | 0.0119 | -0.03127
[GR-TR] [DIR] TIE 400 kV Nea Santa - Babaeski | N-1 TIE 400 kV Kardia - Zemblak / N-1 TIE 150 kV Mourtos - Bistrica | -0.02367 | -0.00025 | -0.00866 | 0 | 0.0601 | -0.00015 | 0.00037 | 0.00018 | -0.00013 | -0.00012 | -0.10162 | -0.00328 | 0.00018 | -0.0007 | -0.01844 | -0.06634 | 6e-05 | 0.00124 | -0.00013 | 0.01135 | -0.00531 | -0.00199 | 0.00097 | 0.37736 | 0.01 | -0.02904
[GR-TR] [DIR] TIE 400 kV Nea Santa - Babaeski | N-1 OHL 400 kV Kosovo B - Urosevac | -0.03879 | -0.00027 | -0.01095 | 0 | 0.06527 | -0.00018 | 0.00048 | 0.00022 | -0.00017 | -0.00015 | -0.08753 | -0.00408 | 0.00045 | -0.00086 | -0.0258 | -0.06487 | 7e-05 | 0.00148 | -0.00016 | 0.01395 | -0.0046 | -0.00241 | 0.00123 | 0.38356 | 0.01134 | -0.02693
[GR-TR] [DIR] TIE 400 kV Nea Santa - Babaeski | N-1 TIE 400 kV Pec 3 - Ribarevina | -0.04026 | -0.00028 | -0.01116 | 0 | 0.06711 | -0.00019 | 0.00048 | 0.00023 | -0.00017 | -0.00015 | -0.08401 | -0.00417 | 0.00044 | -0.00088 | -0.02612 | -0.05794 | 7e-05 | 0.00151 | -0.00017 | 0.01444 | -0.00491 | -0.00247 | 0.00126 | 0.38579 | 0.01165 | -0.03331
[GR-TR] [DIR] TIE 400 kV Nea Santa - Babaeski | N-1 TIE 400 kV Maritsa 3 - Hamitabat 1 | -0.033 | -0.00024 | -0.00964 | 0 | 0.05634 | -0.00016 | 0.00042 | 0.00019 | -0.00015 | -0.00013 | -0.06893 | -0.00359 | 0.00041 | -0.00076 | -0.0227 | -0.04702 | 6e-05 | 0.00129 | -0.00014 | 0.01243 | -0.00395 | -0.00212 | 0.00108 | 0.49134 | 0.00987 | -0.02593
[GR-TR] [DIR] TIE 400 kV Nea Santa - Babaeski | N-1 TIE 400 kV Maritsa 3 - Hamitabat 2 | -0.02974 | -0.00021 | -0.00869 | 0 | 0.05077 | -0.00014 | 0.00038 | 0.00018 | -0.00013 | -0.00012 | -0.06212 | -0.00323 | 0.00037 | -0.00068 | -0.02046 | -0.04238 | 5e-05 | 0.00117 | -0.00013 | 0.0112 | -0.00356 | -0.00191 | 0.00098 | 0.5416 | 0.00889 | -0.02337
[GR-TR] [DIR] TIE 400 kV Nea Santa - Babaeski | N-1 TIE 400 kV Sofia Zapad - Nis | -0.04063 | -0.00033 | -0.01263 | 0 | 0.07519 | -0.00021 | 0.00055 | 0.00026 | -0.00019 | -0.00017 | -0.08036 | -0.00473 | 0.00045 | -0.001 | -0.02857 | -0.05523 | 8e-05 | 0.00173 | -0.00019 | 0.01758 | -0.00632 | -0.00283 | 0.00143 | 0.39275 | 0.01332 | -0.03369
[GR-TR] [DIR] TIE 400 kV Nea Santa - Babaeski | N-1 TIE 400 kV Kosovo B - Nis 2 | -0.04724 | -0.00029 | -0.01348 | 0 | 0.06919 | -0.00022 | 0.00059 | 0.00026 | -0.0002 | -0.00018 | -0.0858 | -0.00495 | 0.00075 | -0.00104 | -0.03321 | -0.06067 | 8e-05 | 0.00173 | -0.0002 | 0.01703 | -0.0037 | -0.00287 | 0.00152 | 0.38714 | 0.01267 | -0.04319
[GR-TR] [DIR] TIE 400 kV Nea Santa - Babaeski | N-1 TIE 400 kV Vranje 4 - Stip | -0.04146 | -0.00027 | -0.0117 | 0 | 0.06547 | -0.00019 | 0.00051 | 0.00023 | -0.00017 | -0.00016 | -0.08763 | -0.00433 | 0.00056 | -0.00092 | -0.02826 | -0.06203 | 7e-05 | 0.00154 | -0.00017 | 0.01468 | -0.00406 | -0.00253 | 0.00131 | 0.38372 | 0.0116 | -0.03215
[GR-TR] [DIR] TIE 400 kV Nea Santa - Babaeski | N-1 OHL 400 kV Vranje 4 - Leskovac 2 | -0.04099 | -0.00028 | -0.01168 | 0 | 0.06616 | -0.00019 | 0.00051 | 0.00023 | -0.00017 | -0.00016 | -0.08636 | -0.00433 | 0.00054 | -0.00092 | -0.02801 | -0.06054 | 7e-05 | 0.00155 | -0.00017 | 0.01477 | -0.00425 | -0.00254 | 0.00131 | 0.38454 | 0.01168 | -0.03191
[GR-TR] [DIR] TIE 400 kV Nea Santa - Babaeski | N-1 OHL 400 kV Nis 2 - Leskovac 2 | -0.04081 | -0.00028 | -0.01167 | 0 | 0.06643 | -0.00019 | 0.00051 | 0.00023 | -0.00018 | -0.00016 | -0.08587 | -0.00433 | 0.00054 | -0.00092 | -0.02791 | -0.05995 | 7e-05 | 0.00155 | -0.00017 | 0.0148 | -0.00433 | -0.00254 | 0.00131 | 0.38486 | 0.01172 | -0.03181
[GR-TR] [DIR] TIE 400 kV Nea Santa - Babaeski | N-1 OHL 400 kV Bitola 2 - Dubrovo | -0.04082 | -0.00029 | -0.01179 | 0 | 0.06792 | -0.0002 | 0.00051 | 0.00024 | -0.00018 | -0.00016 | -0.08615 | -0.00438 | 0.00052 | -0.00093 | -0.02796 | -0.06092 | 7e-05 | 0.00157 | -0.00018 | 0.01518 | -0.00465 | -0.00258 | 0.00133 | 0.38615 | 0.01196 | -0.0316
[GR-TR] [DIR] TIE 400 kV Nea Santa - Babaeski | N-1 OHL 400 kV Dubrovo - Stip | -0.04702 | -0.00029 | -0.01313 | 0 | 0.0687 | -0.00021 | 0.00057 | 0.00026 | -0.00019 | -0.00017 | -0.09675 | -0.00484 | 0.0007 | -0.00102 | -0.03209 | -0.07282 | 8e-05 | 0.0017 | -0.00019 | 0.0169 | -0.00405 | -0.00281 | 0.00148 | 0.38403 | 0.01255 | -0.03736
[GR-TR] [DIR] TIE 400 kV Nea Santa - Babaeski | N-1 TIE 400 kV Chervena Mogila - Stip | -0.0445 | -0.00032 | -0.01313 | 0 | 0.0734 | -0.00022 | 0.00057 | 0.00026 | -0.0002 | -0.00018 | -0.08885 | -0.00488 | 0.00058 | -0.00103 | -0.03087 | -0.06676 | 8e-05 | 0.00175 | -0.0002 | 0.01764 | -0.0053 | -0.00287 | 0.00148 | 0.38946 | 0.01317 | -0.0365
[GR-TR] [DIR] TIE 400 kV Nea Santa - Babaeski | N-1 OHL 400 kV Skopje 4 - Skopje 5 | -0.03807 | -0.00027 | -0.01084 | 0 | 0.06485 | -0.00018 | 0.00047 | 0.00022 | -0.00016 | -0.00015 | -0.08821 | -0.00404 | 0.00044 | -0.00086 | -0.02557 | -0.06126 | 7e-05 | 0.00146 | -0.00016 | 0.01376 | -0.00456 | -0.00239 | 0.00122 | 0.38308 | 0.01124 | -0.02603
[GR-TR] [DIR] TIE 400 kV Nea Santa - Babaeski | N-1 TIE 400 kV Skopje 5 - Urosevac | -0.03676 | -0.00026 | -0.01026 | 0 | 0.06261 | -0.00017 | 0.00045 | 0.00021 | -0.00016 | -0.00014 | -0.09171 | -0.00383 | 0.0004 | -0.00081 | -0.02423 | -0.07262 | 6e-05 | 0.00139 | -0.00015 | 0.01286 | -0.00442 | -0.00227 | 0.00115 | 0.38054 | 0.01076 | -0.02221
[GR-TR] [DIR] TIE 400 kV Nea Santa - Babaeski | N-1 OHL 400 kV Habitabat NGCC - Babaeski | -0.03268 | -0.00023 | -0.00955 | 0 | 0.05581 | -0.00016 | 0.00041 | 0.00019 | -0.00014 | -0.00013 | -0.06828 | -0.00355 | 0.0004 | -0.00075 | -0.02248 | -0.04658 | 6e-05 | 0.00128 | -0.00014 | 0.01231 | -0.00391 | -0.0021 | 0.00107 | 0.37591 | 0.00977 | -0.02568
[GR-TR] [DIR] TIE 400 kV Nea Santa - Babaeski | N-1 TIE 400 kV Tirana 2 – Podgorica 2 | -0.04615 | -0.00028 | -0.01029 | 0 | 0.06549 | -0.00017 | 0.00045 | 0.00021 | -0.00016 | -0.00014 | -0.08742 | -0.00388 | 0.00033 | -0.00082 | -0.0232 | -0.05995 | 6e-05 | 0.00143 | -0.00016 | 0.01358 | -0.00529 | -0.00232 | 0.00116 | 0.38393 | 0.01121 | -0.0335
[GR-TR] [DIR] TIE 400 kV Nea Santa - Babaeski | N-1 OHL 400 kV Elbasan 2 - Tirana 2 | -0.0406 | -0.00028 | -0.01091 | 0 | 0.0661 | -0.00018 | 0.00047 | 0.00022 | -0.00017 | -0.00015 | -0.08733 | -0.00408 | 0.00042 | -0.00086 | -0.0253 | -0.05897 | 7e-05 | 0.00148 | -0.00016 | 0.01413 | -0.0049 | -0.00242 | 0.00123 | 0.38446 | 0.01145 | -0.03083
[GR-TR] [DIR] TIE 400 kV Nea Santa - Babaeski | N-1 OHL 400 kV Elbasan 2 - Zemblak | -0.03085 | -0.00026 | -0.00959 | 0 | 0.06257 | -0.00016 | 0.00041 | 0.0002 | -0.00015 | -0.00013 | -0.09528 | -0.00361 | 0.00028 | -0.00077 | -0.02126 | -0.0633 | 6e-05 | 0.00134 | -0.00015 | 0.01249 | -0.00514 | -0.00217 | 0.00108 | 0.38028 | 0.0106 | -0.02976
[GR-TR] [DIR] TIE 400 kV Nea Santa - Babaeski | N-1 OHL 400 kV Vetren - Chervena Mogila | -0.04121 | -0.00032 | -0.01237 | 0 | 0.07755 | -0.00021 | 0.00054 | 0.00025 | -0.00019 | -0.00017 | -0.08369 | -0.00463 | 0.00045 | -0.00098 | -0.02861 | -0.0587 | 8e-05 | 0.00169 | -0.00019 | 0.01565 | -0.00565 | -0.00275 | 0.00139 | 0.39778 | 0.01316 | -0.03319
[GR-TR] [DIR] TIE 400 kV Nea Santa - Babaeski | N-1 OHL 400 kV Plovdiv - Vetren | -0.04121 | -0.00032 | -0.01237 | 0 | 0.07755 | -0.00021 | 0.00054 | 0.00025 | -0.00019 | -0.00017 | -0.08369 | -0.00463 | 0.00045 | -0.00098 | -0.02861 | -0.0587 | 8e-05 | 0.00169 | -0.00019 | 0.01565 | -0.00565 | -0.00275 | 0.00139 | 0.39778 | 0.01316 | -0.03319
[GR-TR] [DIR] TIE 400 kV Nea Santa - Babaeski | N-1 OHL 400 kV Maritsa Iztok 2 - Maritsa Iztok 3 | -0.03795 | -0.00026 | -0.01092 | 0 | 0.06508 | -0.00018 | 0.00048 | 0.00022 | -0.00016 | -0.00015 | -0.08018 | -0.00405 | 0.0005 | -0.00086 | -0.02599 | -0.05419 | 7e-05 | 0.00145 | -0.00016 | 0.01434 | -0.00416 | -0.00238 | 0.00123 | 0.39279 | 0.0109 | -0.02951
[GR-TR] [DIR] TIE 400 kV Nea Santa - Babaeski | N-1 OHL 400 kV Maritsa Iztok - Maritsa Iztok 3 ck. 1&2 | -0.04174 | -0.00035 | -0.01289 | 0 | 0.05303 | -0.00022 | 0.00056 | 0.00027 | -0.0002 | -0.00018 | -0.08297 | -0.00485 | 0.00038 | -0.00103 | -0.02922 | -0.059 | 8e-05 | 0.0018 | -0.0002 | 0.01562 | -0.00658 | -0.00291 | 0.00144 | 0.4846 | 0.01437 | -0.03422
[GR-TR] [DIR] TIE 400 kV Nea Santa - Babaeski | N-1 OHL 400 kV Maritsa Iztok - Plovdiv ck. 1&2 | -0.04073 | -0.00035 | -0.01261 | 0 | 0.08812 | -0.00021 | 0.00054 | 0.00026 | -0.00019 | -0.00017 | -0.08077 | -0.00475 | 0.00036 | -0.00101 | -0.02854 | -0.05755 | 8e-05 | 0.00177 | -0.00019 | 0.01523 | -0.00651 | -0.00285 | 0.00141 | 0.41293 | 0.01413 | -0.03346
[GR-TR] [DIR] TIE 400 kV Nea Santa - Babaeski | N-1 OHL 400 kV Varna - Burgas ck. 1&2 | -0.03319 | -0.00019 | -0.0091 | 0 | 0.08733 | -0.00015 | 0.0004 | 0.00018 | -0.00013 | -0.00012 | -0.07273 | -0.00334 | 0.00053 | -0.0007 | -0.02241 | -0.04775 | 5e-05 | 0.00115 | -0.00013 | 0.01271 | -0.00256 | -0.00193 | 0.00103 | 0.40666 | 0.00825 | -0.02494
[GR-TR] [DIR] TIE 400 kV Nea Santa - Babaeski | N-1 OHL 400 kV Burgas- Maritsa Iztok 2 | -0.03795 | -0.00026 | -0.01092 | 0 | 0.0748 | -0.00018 | 0.00048 | 0.00022 | -0.00016 | -0.00015 | -0.08018 | -0.00405 | 0.0005 | -0.00086 | -0.02599 | -0.05419 | 7e-05 | 0.00145 | -0.00016 | 0.01434 | -0.00416 | -0.00238 | 0.00123 | 0.39279 | 0.0109 | -0.02951
[GR-TR] [DIR] TIE 400 kV Nea Santa - Babaeski | N-1 OHL 400 kV Sofia Zapad - Chervena Mogila ck. 1&2 | -0.04431 | -0.00029 | -0.01267 | 0 | 0.06385 | -0.00021 | 0.00055 | 0.00025 | -0.00019 | -0.00017 | -0.09209 | -0.00469 | 0.00063 | -0.00099 | -0.03036 | -0.06522 | 8e-05 | 0.00166 | -0.00019 | 0.01706 | -0.00455 | -0.00274 | 0.00143 | 0.38138 | 0.01231 | -0.03488
[GR-TR] [DIR] TIE 400 kV Nea Santa - Babaeski | N-1 OHL 400 kV Chervena Mogila - Blagoevgrad ck. 1&2 | -0.0465 | -0.0003 | -0.01313 | 0 | 0.06722 | -0.00021 | 0.00057 | 0.00026 | -0.0002 | -0.00017 | -0.09877 | -0.00485 | 0.00066 | -0.00102 | -0.03165 | -0.06676 | 8e-05 | 0.00172 | -0.00019 | 0.01743 | -0.00456 | -0.00284 | 0.00148 | 0.38265 | 0.01273 | -0.03558
[GR-TR] [DIR] TIE 400 kV Nea Santa - Babaeski | N-1 OHL 400 kV Kozloduy - Sofia Zapad ck. 1&2 | -0.04078 | -0.00029 | -0.01197 | 0 | 0.06716 | -0.0002 | 0.00052 | 0.00024 | -0.00018 | -0.00016 | -0.08442 | -0.00445 | 0.00052 | -0.00094 | -0.02813 | -0.05805 | 7e-05 | 0.0016 | -0.00018 | 0.01588 | -0.00495 | -0.00263 | 0.00135 | 0.38591 | 0.01215 | -0.03233
[GR-TR] [DIR] TIE 400 kV Nea Santa - Babaeski | N-1 OHL 400 kV Filippoi - Lagadas ck. 1&2 | -0.03509 | -0.00025 | -0.01025 | 0 | 0.05976 | -0.00017 | 0.00045 | 0.00021 | -0.00015 | -0.00014 | -0.07489 | -0.00382 | 0.00043 | -0.00081 | -0.02414 | -0.05 | 6e-05 | 0.00138 | -0.00015 | 0.01321 | -0.00421 | -0.00225 | 0.00115 | 0.37118 | 0.01051 | -0.02758
[GR-TR] [DIR] TIE 400 kV Nea Santa - Babaeski | N-1 OHL 400 kV Meliti - Amideo ck. 1&2 | -0.04184 | -0.00027 | -0.01152 | 0 | 0.06514 | -0.00019 | 0.0005 | 0.00023 | -0.00017 | -0.00015 | -0.09805 | -0.00427 | 0.00054 | -0.0009 | -0.02781 | -0.03872 | 7e-05 | 0.00152 | -0.00017 | 0.01459 | -0.00419 | -0.0025 | 0.0013 | 0.38179 | 0.01152 | -0.02779
[GR-TR] [DIR] TIE 400 kV Nea Santa - Babaeski | N-1 OHL 400 kV Amideo - Lagadas ck. 1&2 | -0.03739 | -0.00027 | -0.011 | 0 | 0.06534 | -0.00018 | 0.00048 | 0.00022 | -0.00017 | -0.00015 | -0.07872 | -0.0041 | 0.00045 | -0.00087 | -0.02579 | -0.05225 | 7e-05 | 0.00148 | -0.00017 | 0.01412 | -0.00465 | -0.00243 | 0.00124 | 0.38297 | 0.01138 | -0.02956
[GR-TR] [DIR] TIE 400 kV Nea Santa - Babaeski | N-1 OHL 400 kV Thessaloniki - Lagadas ck. 1&2 | -0.03492 | -0.00026 | -0.01031 | 0 | 0.06181 | -0.00017 | 0.00045 | 0.00021 | -0.00016 | -0.00014 | -0.07307 | -0.00385 | 0.00041 | -0.00081 | -0.02411 | -0.05133 | 6e-05 | 0.00139 | -0.00016 | 0.01313 | -0.00442 | -0.00228 | 0.00116 | 0.37758 | 0.01074 | -0.0277
[GR-BG] [OPP] TIE 400 kV Thessaloniki - Blagoevgrad | BC | 0.06824 | 0.00017 | 0.01547 | 1e-05 | -0.02619 | 0.00023 | -0.00069 | -0.00027 | 0.00021 | 0.00019 | 0.15988 | 0.00545 | -0.00163 | 0.00113 | 0.04351 | 0.09787 | -8e-05 | -0.00164 | 0.00021 | -0.02478 | -0.00156 | 0.00294 | -0.00179 | 0.03693 | -0.00903 | 0.04334
[GR-BG] [OPP] TIE 400 kV Thessaloniki - Blagoevgrad | N-1 TIE 400 kV Meliti - Bitola | 0.07408 | 0.00013 | 0.01519 | 1e-05 | -0.01821 | 0.00022 | -0.00068 | -0.00026 | 0.0002 | 0.00018 | 0.20241 | 0.0053 | -0.00176 | 0.00109 | 0.04474 | 0.04664 | -8e-05 | -0.00155 | 0.0002 | -0.02364 | -0.00319 | 0.0028 | -0.00176 | 0.05072 | -0.00794 | 0.03344
[GR-BG] [OPP] TIE 400 kV Thessaloniki - Blagoevgrad | N-1 TIE 400 kV Thessaloniki - Dubrovo | 0.07087 | 0.00013 | 0.01504 | 1e-05 | -0.01852 | 0.00022 | -0.00067 | -0.00026 | 0.0002 | 0.00018 | 0.18245 | 0.00525 | -0.00172 | 0.00108 | 0.0438 | 0.0882 | -8e-05 | -0.00154 | 0.0002 | -0.02371 | -0.00287 | 0.00279 | -0.00174 | 0.0507 | -0.00797 | 0.03798
[GR-BG] [OPP] TIE 400 kV Thessaloniki - Blagoevgrad | N-1 TIE 400 kV Kardia - Zemblak / N-1 TIE 150 kV Mourtos - Bistrica | 0.03022 | 9e-05 | 0.00848 | 0 | -0.00769 | 0.00012 | -0.00038 | -0.00015 | 0.00012 | 0.0001 | 0.20353 | 0.00298 | -0.0009 | 0.00062 | 0.02243 | 0.1206 | -5e-05 | -0.00089 | 0.00011 | -0.0162 | -0.00027 | 0.00162 | -0.001 | 0.05881 | -0.00456 | 0.03809
[GR-BG] [OPP] TIE 400 kV Thessaloniki - Blagoevgrad | N-1 TIE 400 kV Arachthos - Galatina | 0.06824 | 0.00017 | 0.01547 | 1e-05 | -0.02619 | 0.00023 | -0.00069 | -0.00027 | 0.00021 | 0.00019 | 0.15988 | 0.00545 | -0.00163 | 0.00113 | 0.04351 | 0.09787 | -8e-05 | -0.00164 | 0.00021 | -0.02478 | -0.00156 | 0.00294 | -0.00179 | 0.03693 | -0.00903 | 0.04334
[GR-BG] [OPP] TIE 400 kV Thessaloniki - Blagoevgrad | N-1 TIE 400 kV Nea Santa - Babaeski | 0.0735 | 0.0002 | 0.01701 | 1e-05 | -0.03517 | 0.00025 | -0.00076 | -0.0003 | 0.00023 | 0.00021 | 0.17087 | 0.00602 | -0.0017 | 0.00125 | 0.04713 | 0.10537 | -9e-05 | -0.00185 | 0.00023 | -0.02676 | -0.00093 | 0.00328 | -0.00196 | -0.01417 | -0.0106 | 0.04747
[GR-BG] [OPP] TIE 400 kV Thessaloniki - Blagoevgrad | N-1 OHL 400 kV Kosovo B - Urosevac | 0.06621 | 0.00014 | 0.0141 | 0 | -0.02076 | 0.0002 | -0.00063 | -0.00025 | 0.00019 | 0.00017 | 0.16886 | 0.00495 | -0.00154 | 0.00102 | 0.04031 | 0.1145 | -8e-05 | -0.00148 | 0.00019 | -0.02267 | -0.00189 | 0.00265 | -0.00163 | 0.04318 | -0.00789 | 0.03451
[GR-BG] [OPP] TIE 400 kV Thessaloniki - Blagoevgrad | N-1 TIE 400 kV Pec 3 - Ribarevina | 0.06858 | 0.00016 | 0.01514 | 1e-05 | -0.0256 | 0.00022 | -0.00068 | -0.00027 | 0.00021 | 0.00018 | 0.16052 | 0.00534 | -0.00159 | 0.0011 | 0.04262 | 0.09875 | -8e-05 | -0.00161 | 0.00021 | -0.02439 | -0.00146 | 0.00288 | -0.00175 | 0.03753 | -0.00885 | 0.04479
[GR-BG] [OPP] TIE 400 kV Thessaloniki - Blagoevgrad | N-1 TIE 400 kV Maritsa 3 - Hamitabat 1 | 0.06914 | 0.00017 | 0.01573 | 1e-05 | -0.02772 | 0.00023 | -0.0007 | -0.00028 | 0.00022 | 0.00019 | 0.16176 | 0.00555 | -0.00164 | 0.00115 | 0.04413 | 0.09915 | -9e-05 | -0.00168 | 0.00021 | -0.02511 | -0.00145 | 0.003 | -0.00182 | 0.05078 | -0.0093 | 0.04404
[GR-BG] [OPP] TIE 400 kV Thessaloniki - Blagoevgrad | N-1 TIE 400 kV Maritsa 3 - Hamitabat 2 | 0.06957 | 0.00017 | 0.01586 | 1e-05 | -0.02846 | 0.00023 | -0.00071 | -0.00028 | 0.00022 | 0.00019 | 0.16266 | 0.00559 | -0.00165 | 0.00116 | 0.04442 | 0.09976 | -9e-05 | -0.0017 | 0.00022 | -0.02528 | -0.0014 | 0.00303 | -0.00183 | 0.05742 | -0.00943 | 0.04438
[GR-BG] [OPP] TIE 400 kV Thessaloniki - Blagoevgrad | N-1 TIE 400 kV Sofia Zapad - Nis | 0.0714 | 0.00033 | 0.01926 | 1e-05 | -0.05329 | 0.0003 | -0.00086 | -0.00036 | 0.00028 | 0.00025 | 0.14954 | 0.00697 | -0.00146 | 0.00146 | 0.04798 | 0.09236 | -0.00011 | -0.00228 | 0.00027 | -0.03449 | 0.00428 | 0.00397 | -0.00225 | 0.01406 | -0.01436 | 0.0524
[GR-BG] [OPP] TIE 400 kV Thessaloniki - Blagoevgrad | N-1 TIE 400 kV Kosovo B - Nis 2 | 0.08801 | 0.00018 | 0.0204 | 1e-05 | -0.02952 | 0.00029 | -0.00091 | -0.00035 | 0.00027 | 0.00024 | 0.16699 | 0.00711 | -0.00233 | 0.00147 | 0.059 | 0.10839 | -0.00011 | -0.00209 | 0.00027 | -0.03021 | -0.00436 | 0.00377 | -0.00235 | 0.03559 | -0.01108 | 0.07496
[GR-BG] [OPP] TIE 400 kV Thessaloniki - Blagoevgrad | N-1 TIE 400 kV Vranje 4 - Stip | 0.07102 | 0.00014 | 0.0156 | 1e-05 | -0.0221 | 0.00023 | -0.0007 | -0.00027 | 0.00021 | 0.00019 | 0.16734 | 0.00546 | -0.00175 | 0.00113 | 0.04498 | 0.10669 | -8e-05 | -0.00161 | 0.00021 | -0.02428 | -0.00272 | 0.00291 | -0.0018 | 0.04175 | -0.00853 | 0.04481
[GR-BG] [OPP] TIE 400 kV Thessaloniki - Blagoevgrad | N-1 OHL 400 kV Vranje 4 - Leskovac 2 | 0.07024 | 0.00015 | 0.01556 | 1e-05 | -0.02325 | 0.00023 | -0.0007 | -0.00027 | 0.00021 | 0.00019 | 0.16524 | 0.00545 | -0.00172 | 0.00113 | 0.04457 | 0.10422 | -8e-05 | -0.00162 | 0.00021 | -0.02442 | -0.0024 | 0.00292 | -0.0018 | 0.0404 | -0.00867 | 0.04439
[GR-BG] [OPP] TIE 400 kV Thessaloniki - Blagoevgrad | N-1 OHL 400 kV Nis 2 - Leskovac 2 | 0.06993 | 0.00015 | 0.01555 | 1e-05 | -0.02369 | 0.00023 | -0.00069 | -0.00027 | 0.00021 | 0.00019 | 0.16443 | 0.00545 | -0.0017 | 0.00113 | 0.04441 | 0.10325 | -8e-05 | -0.00162 | 0.00021 | -0.02447 | -0.00227 | 0.00292 | -0.0018 | 0.03987 | -0.00873 | 0.04423
[GR-BG] [OPP] TIE 400 kV Thessaloniki - Blagoevgrad | N-1 OHL 400 kV Bitola 2 - Dubrovo | 0.07146 | 0.00017 | 0.01601 | 1e-05 | -0.02613 | 0.00023 | -0.00071 | -0.00028 | 0.00022 | 0.00019 | 0.16927 | 0.00563 | -0.00171 | 0.00116 | 0.04533 | 0.11095 | -9e-05 | -0.00169 | 0.00022 | -0.02539 | -0.00191 | 0.00303 | -0.00185 | 0.03844 | -0.00921 | 0.04438
[GR-BG] [OPP] TIE 400 kV Thessaloniki - Blagoevgrad | N-1 OHL 400 kV Dubrovo - Stip | 0.09094 | 0.00018 | 0.02019 | 1e-05 | -0.02858 | 0.00029 | -0.0009 | -0.00035 | 0.00027 | 0.00024 | 0.20263 | 0.00706 | -0.00227 | 0.00146 | 0.05833 | 0.14845 | -0.00011 | -0.00208 | 0.00027 | -0.03079 | -0.00378 | 0.00376 | -0.00233 | 0.04509 | -0.01106 | 0.06246
[GR-BG] [OPP] TIE 400 kV Thessaloniki - Blagoevgrad | N-1 TIE 400 kV Chervena Mogila - Stip | 0.08603 | 0.00028 | 0.02115 | 1e-05 | -0.04681 | 0.00032 | -0.00094 | -0.00038 | 0.00029 | 0.00026 | 0.1815 | 0.00753 | -0.00197 | 0.00156 | 0.05673 | 0.13584 | -0.00012 | -0.00236 | 0.00029 | -0.03481 | 0.00049 | 0.00415 | -0.00245 | 0.02625 | -0.01384 | 0.06309
[GR-BG] [OPP] TIE 400 kV Thessaloniki - Blagoevgrad | N-1 OHL 400 kV Skopje 4 - Skopje 5 | 0.06471 | 0.00013 | 0.01386 | 0 | -0.01982 | 0.0002 | -0.00062 | -0.00024 | 0.00019 | 0.00017 | 0.17038 | 0.00486 | -0.00153 | 0.001 | 0.0398 | 0.10726 | -7e-05 | -0.00144 | 0.00019 | -0.02226 | -0.00198 | 0.0026 | -0.00161 | 0.04426 | -0.00768 | 0.03255
[GR-BG] [OPP] TIE 400 kV Thessaloniki - Blagoevgrad | N-1 TIE 400 kV Skopje 5 - Urosevac | 0.06216 | 0.00011 | 0.01274 | 0 | -0.01548 | 0.00018 | -0.00057 | -0.00022 | 0.00017 | 0.00015 | 0.17715 | 0.00446 | -0.00145 | 0.00092 | 0.03719 | 0.12986 | -7e-05 | -0.00131 | 0.00017 | -0.02051 | -0.00225 | 0.00237 | -0.00148 | 0.04917 | -0.00675 | 0.02514
[GR-BG] [OPP] TIE 400 kV Thessaloniki - Blagoevgrad | N-1 OHL 400 kV Habitabat NGCC - Babaeski | 0.06918 | 0.00017 | 0.01575 | 1e-05 | -0.02779 | 0.00023 | -0.0007 | -0.00028 | 0.00022 | 0.00019 | 0.16184 | 0.00555 | -0.00164 | 0.00115 | 0.04415 | 0.09921 | -9e-05 | -0.00168 | 0.00021 | -0.02513 | -0.00145 | 0.003 | -0.00182 | 0.03552 | -0.00931 | 0.04407
[GR-BG] [OPP] TIE 400 kV Thessaloniki - Blagoevgrad | N-1 TIE 400 kV Tirana 2 – Podgorica 2 | 0.08184 | 0.00015 | 0.01263 | 0 | -0.02095 | 0.00019 | -0.00057 | -0.00022 | 0.00017 | 0.00016 | 0.16908 | 0.0045 | -0.00128 | 0.00093 | 0.0346 | 0.10482 | -7e-05 | -0.00137 | 0.00017 | -0.02178 | -0.00043 | 0.00245 | -0.00148 | 0.04272 | -0.00755 | 0.04812
[GR-BG] [OPP] TIE 400 kV Thessaloniki - Blagoevgrad | N-1 OHL 400 kV Elbasan 2 - Tirana 2 | 0.07016 | 0.00015 | 0.0138 | 0 | -0.02186 | 0.0002 | -0.00062 | -0.00024 | 0.00019 | 0.00017 | 0.1698 | 0.00487 | -0.00146 | 0.00101 | 0.03862 | 0.10321 | -8e-05 | -0.00147 | 0.00019 | -0.02276 | -0.00124 | 0.00263 | -0.0016 | 0.04205 | -0.00798 | 0.0423
[GR-BG] [OPP] TIE 400 kV Thessaloniki - Blagoevgrad | N-1 OHL 400 kV Elbasan 2 - Zemblak | 0.04715 | 0.00011 | 0.01067 | 0 | -0.01352 | 0.00016 | -0.00048 | -0.00019 | 0.00015 | 0.00013 | 0.18856 | 0.00376 | -0.00113 | 0.00078 | 0.02909 | 0.11345 | -6e-05 | -0.00113 | 0.00014 | -0.0189 | -0.00067 | 0.00204 | -0.00125 | 0.05191 | -0.00597 | 0.03978
[GR-BG] [OPP] TIE 400 kV Thessaloniki - Blagoevgrad | N-1 OHL 400 kV Vetren - Chervena Mogila | 0.06623 | 0.00012 | 0.0144 | 0 | -0.01257 | 0.00021 | -0.00065 | -0.00025 | 0.00019 | 0.00017 | 0.15907 | 0.00502 | -0.00169 | 0.00103 | 0.04175 | 0.09504 | -8e-05 | -0.00146 | 0.00019 | -0.02383 | -0.00282 | 0.00266 | -0.00168 | 0.05275 | -0.00725 | 0.0406
[GR-BG] [OPP] TIE 400 kV Thessaloniki - Blagoevgrad | N-1 OHL 400 kV Plovdiv - Vetren | 0.06623 | 0.00012 | 0.0144 | 0 | -0.01257 | 0.00021 | -0.00065 | -0.00025 | 0.00019 | 0.00017 | 0.15907 | 0.00502 | -0.00169 | 0.00103 | 0.04175 | 0.09504 | -8e-05 | -0.00146 | 0.00019 | -0.02383 | -0.00282 | 0.00266 | -0.00168 | 0.05275 | -0.00725 | 0.0406
[GR-BG] [OPP] TIE 400 kV Thessaloniki - Blagoevgrad | N-1 OHL 400 kV Maritsa Iztok 2 - Maritsa Iztok 3 | 0.06894 | 0.00018 | 0.01574 | 1e-05 | -0.02727 | 0.00023 | -0.0007 | -0.00028 | 0.00022 | 0.00019 | 0.16099 | 0.00555 | -0.00163 | 0.00115 | 0.04403 | 0.09882 | -9e-05 | -0.00169 | 0.00021 | -0.02502 | -0.00133 | 0.00301 | -0.00182 | 0.03927 | -0.00941 | 0.044
[GR-BG] [OPP] TIE 400 kV Thessaloniki - Blagoevgrad | N-1 OHL 400 kV Maritsa Iztok - Maritsa Iztok 3 ck. 1&2 | 0.06808 | 0.00016 | 0.01537 | 1e-05 | -0.02744 | 0.00022 | -0.00069 | -0.00027 | 0.00021 | 0.00019 | 0.15989 | 0.0054 | -0.00164 | 0.00112 | 0.04335 | 0.09768 | -8e-05 | -0.00162 | 0.00021 | -0.02472 | -0.00171 | 0.00291 | -0.00178 | 0.04515 | -0.00882 | 0.04309
[GR-BG] [OPP] TIE 400 kV Thessaloniki - Blagoevgrad | N-1 OHL 400 kV Maritsa Iztok - Plovdiv ck. 1&2 | 0.06707 | 9e-05 | 0.01423 | 0 | -0.00095 | 0.0002 | -0.00064 | -0.00024 | 0.00019 | 0.00017 | 0.16282 | 0.00492 | -0.00179 | 0.00101 | 0.04204 | 0.09681 | -7e-05 | -0.00138 | 0.00019 | -0.02447 | -0.00374 | 0.00257 | -0.00166 | 0.06982 | -0.00625 | 0.04059
[GR-BG] [OPP] TIE 400 kV Thessaloniki - Blagoevgrad | N-1 OHL 400 kV Varna - Burgas ck. 1&2 | 0.07138 | 0.00021 | 0.01667 | 1e-05 | -0.01698 | 0.00025 | -0.00074 | -0.0003 | 0.00023 | 0.00021 | 0.16482 | 0.00592 | -0.00161 | 0.00123 | 0.04587 | 0.10212 | -9e-05 | -0.00184 | 0.00023 | -0.02585 | -0.00052 | 0.00324 | -0.00192 | 0.04645 | -0.01076 | 0.04634
[GR-BG] [OPP] TIE 400 kV Thessaloniki - Blagoevgrad | N-1 OHL 400 kV Burgas- Maritsa Iztok 2 | 0.06894 | 0.00018 | 0.01574 | 1e-05 | -0.02359 | 0.00023 | -0.0007 | -0.00028 | 0.00022 | 0.00019 | 0.16099 | 0.00555 | -0.00163 | 0.00115 | 0.04403 | 0.09882 | -9e-05 | -0.00169 | 0.00021 | -0.02502 | -0.00133 | 0.00301 | -0.00182 | 0.03927 | -0.00941 | 0.044
[GR-BG] [OPP] TIE 400 kV Thessaloniki - Blagoevgrad | N-1 OHL 400 kV Sofia Zapad - Chervena Mogila ck. 1&2 | 0.04839 | 0.00014 | 0.01087 | 0 | -0.04415 | 0.00016 | -0.00048 | -0.00019 | 0.00015 | 0.00013 | 0.12047 | 0.00386 | -0.00105 | 0.0008 | 0.03038 | 0.06044 | -6e-05 | -0.0012 | 0.00015 | -0.01565 | -0.00065 | 0.00211 | -0.00124 | 0.01386 | -0.00721 | 0.02743
[GR-BG] [OPP] TIE 400 kV Thessaloniki - Blagoevgrad | N-1 OHL 400 kV Chervena Mogila - Blagoevgrad ck. 1&2 | 0.02141 | 6e-05 | 0.00497 | 0 | -0.03123 | 7e-05 | -0.00022 | -9e-05 | 7e-05 | 6e-05 | 0.05076 | 0.00176 | -0.00048 | 0.00037 | 0.01367 | 0.02774 | -3e-05 | -0.00055 | 7e-05 | -0.00774 | -0.00017 | 0.00097 | -0.00057 | 0.00915 | -0.00321 | 0.01328
[GR-BG] [OPP] TIE 400 kV Thessaloniki - Blagoevgrad | N-1 OHL 400 kV Kozloduy - Sofia Zapad ck. 1&2 | 0.0658 | 0.00015 | 0.01461 | 1e-05 | -0.02811 | 0.00021 | -0.00065 | -0.00025 | 0.0002 | 0.00018 | 0.15669 | 0.00513 | -0.00157 | 0.00106 | 0.04165 | 0.09456 | -8e-05 | -0.00154 | 0.0002 | -0.02257 | -0.00202 | 0.00275 | -0.00169 | 0.03515 | -0.00842 | 0.04071
[GR-BG] [OPP] TIE 400 kV Thessaloniki - Blagoevgrad | N-1 OHL 400 kV Filippoi - Komotini ck. 1&2 | 0.09425 | 0.00035 | 0.02303 | 1e-05 | -0.07144 | 0.00035 | -0.00102 | -0.00042 | 0.00032 | 0.00029 | 0.20774 | 0.00826 | -0.00196 | 0.00172 | 0.06137 | 0.13495 | -0.00013 | -0.00265 | 0.00032 | -0.03457 | 0.00148 | 0.0046 | -0.00264 | -0.04855 | -0.01672 | 0.0637
[GR-BG] [OPP] TIE 400 kV Thessaloniki - Blagoevgrad | N-1 OHL 400 kV Filippoi - Lagadas ck. 1&2 | 0.07268 | 0.0002 | 0.01676 | 1e-05 | -0.03391 | 0.00025 | -0.00075 | -0.0003 | 0.00023 | 0.00021 | 0.16765 | 0.00593 | -0.00169 | 0.00123 | 0.04656 | 0.1042 | -9e-05 | -0.00182 | 0.00023 | -0.02645 | -0.00104 | 0.00322 | -0.00194 | 0.02235 | -0.01034 | 0.04681
[GR-BG] [OPP] TIE 400 kV Thessaloniki - Blagoevgrad | N-1 OHL 400 kV Meliti - Amideo ck. 1&2 | 0.07408 | 0.00013 | 0.01519 | 1e-05 | -0.01821 | 0.00022 | -0.00068 | -0.00026 | 0.0002 | 0.00018 | 0.20241 | 0.0053 | -0.00176 | 0.00109 | 0.04474 | 0.04664 | -8e-05 | -0.00155 | 0.0002 | -0.02364 | -0.00319 | 0.0028 | -0.00176 | 0.05072 | -0.00794 | 0.03344
[GR-BG] [OPP] TIE 400 kV Thessaloniki - Blagoevgrad | N-1 OHL 400 kV Amideo - Lagadas ck. 1&2 | 0.06175 | 0.00013 | 0.0138 | 0 | -0.01915 | 0.0002 | -0.00062 | -0.00024 | 0.00019 | 0.00017 | 0.14796 | 0.00484 | -0.00151 | 0.001 | 0.03921 | 0.08581 | -7e-05 | -0.00144 | 0.00019 | -0.02245 | -0.00185 | 0.0026 | -0.0016 | 0.04686 | -0.00763 | 0.03872
[GR-BG] [OPP] TIE 400 kV Thessaloniki - Blagoevgrad | N-1 OHL 400 kV Thessaloniki - Lagadas ck. 1&2 | 0.05478 | 9e-05 | 0.01184 | 0 | -0.00924 | 0.00017 | -0.00053 | -0.0002 | 0.00016 | 0.00014 | 0.13209 | 0.00412 | -0.00141 | 0.00085 | 0.03449 | 0.08302 | -6e-05 | -0.00119 | 0.00016 | -0.01966 | -0.00251 | 0.00218 | -0.00138 | 0.06196 | -0.00581 | 0.03349
[GR-MK] [OPP] TIE 400 kV Meliti - Bitola | BC | 0.03569 | -0.00024 | -0.00174 | 0 | 0.04885 | -6e-05 | 7e-05 | 7e-05 | -5e-05 | -4e-05 | 0.26023 | -0.00091 | -0.00081 | -0.00021 | 0.00756 | -0.31344 | 2e-05 | 0.0006 | -4e-05 | 0.00692 | -0.00996 | -0.00084 | 0.00021 | 0.08435 | 0.00666 | -0.06053
[GR-MK] [OPP] TIE 400 kV Meliti - Bitola | N-1 TIE 400 kV Thessaloniki - Blagoevgrad | 0.05348 | -0.0002 | 0.0023 | 0 | 0.04203 | 0 | -0.00011 | 0 | 1e-05 | 1e-05 | 0.30191 | 0.00051 | -0.00124 | 8e-05 | 0.0189 | -0.28793 | 0 | 0.00017 | 1e-05 | 0.00047 | -0.01036 | -8e-05 | -0.00026 | 0.09398 | 0.0043 | -0.04923
[GR-MK] [OPP] TIE 400 kV Meliti - Bitola | N-1 TIE 400 kV Thessaloniki - Dubrovo | 0.04381 | -0.00035 | -0.00307 | 0 | 0.07257 | -9e-05 | 0.00012 | 0.00011 | -7e-05 | -7e-05 | 0.33003 | -0.00152 | -0.00109 | -0.00035 | 0.00846 | -0.34335 | 3e-05 | 0.00092 | -7e-05 | 0.01022 | -0.01401 | -0.00132 | 0.00036 | 0.12692 | 0.00994 | -0.07708
[GR-MK] [OPP] TIE 400 kV Meliti - Bitola | N-1 TIE 400 kV Kardia - Zemblak / N-1 TIE 150 kV Mourtos - Bistrica | -0.05921 | -0.00043 | -0.0192 | -1e-05 | 0.09502 | -0.00031 | 0.00084 | 0.00038 | -0.00028 | -0.00025 | 0.36912 | -0.00707 | 0.00102 | -0.00149 | -0.04505 | -0.25671 | 0.00012 | 0.00247 | -0.00028 | 0.02834 | -0.00674 | -0.00413 | 0.00219 | 0.13895 | 0.01782 | -0.07361
[GR-MK] [OPP] TIE 400 kV Meliti - Bitola | N-1 TIE 400 kV Arachthos - Galatina | 0.03569 | -0.00024 | -0.00174 | 0 | 0.04885 | -6e-05 | 7e-05 | 7e-05 | -5e-05 | -4e-05 | 0.26023 | -0.00091 | -0.00081 | -0.00021 | 0.00756 | -0.31344 | 2e-05 | 0.0006 | -4e-05 | 0.00692 | -0.00996 | -0.00084 | 0.00021 | 0.08435 | 0.00666 | -0.06053
[GR-MK] [OPP] TIE 400 kV Meliti - Bitola | N-1 TIE 400 kV Nea Santa - Babaeski | 0.03906 | -0.00022 | -0.00075 | 0 | 0.04309 | -4e-05 | 2e-05 | 5e-05 | -3e-05 | -3e-05 | 0.26728 | -0.00055 | -0.00085 | -0.00013 | 0.00988 | -0.30863 | 1e-05 | 0.00047 | -3e-05 | 0.00565 | -0.00955 | -0.00063 | 0.0001 | 0.05154 | 0.00565 | -0.05787
[GR-MK] [OPP] TIE 400 kV Meliti - Bitola | N-1 OHL 400 kV Kosovo B - Urosevac | 0.04357 | -0.00014 | 0.00358 | 0 | 0.0278 | 3e-05 | -0.00017 | -3e-05 | 3e-05 | 3e-05 | 0.22541 | 0.00101 | -0.00116 | 0.00019 | 0.01994 | -0.37791 | -1e-05 | -5e-05 | 3e-05 | -0.00123 | -0.00867 | 0.00026 | -0.0004 | 0.06012 | 0.00223 | -0.02631
[GR-MK] [OPP] TIE 400 kV Meliti - Bitola | N-1 TIE 400 kV Pec 3 - Ribarevina | 0.03051 | -0.0002 | 0.00334 | 0 | 0.03971 | 2e-05 | -0.00016 | -2e-05 | 2e-05 | 2e-05 | 0.25038 | 0.00081 | -0.00141 | 0.00015 | 0.02136 | -0.3271 | -1e-05 | 9e-05 | 2e-05 | 0.00096 | -0.01155 | 7e-05 | -0.00036 | 0.07507 | 0.0039 | -0.08306
[GR-MK] [OPP] TIE 400 kV Meliti - Bitola | N-1 TIE 400 kV Maritsa 3 - Hamitabat 1 | 0.03626 | -0.00024 | -0.00157 | 0 | 0.04787 | -5e-05 | 6e-05 | 7e-05 | -4e-05 | -4e-05 | 0.26143 | -0.00085 | -0.00082 | -0.0002 | 0.00796 | -0.31262 | 2e-05 | 0.00057 | -4e-05 | 0.00671 | -0.00989 | -0.00081 | 0.00019 | 0.09324 | 0.00648 | -0.06007
[GR-MK] [OPP] TIE 400 kV Meliti - Bitola | N-1 TIE 400 kV Maritsa 3 - Hamitabat 2 | 0.03654 | -0.00023 | -0.00149 | 0 | 0.0474 | -5e-05 | 6e-05 | 7e-05 | -4e-05 | -4e-05 | 0.26201 | -0.00082 | -0.00082 | -0.00019 | 0.00815 | -0.31223 | 2e-05 | 0.00056 | -4e-05 | 0.0066 | -0.00985 | -0.00079 | 0.00018 | 0.0975 | 0.0064 | -0.05986
[GR-MK] [OPP] TIE 400 kV Meliti - Bitola | N-1 TIE 400 kV Sofia Zapad - Nis | 0.03387 | -0.00034 | -0.00391 | 0 | 0.06443 | -0.0001 | 0.00016 | 0.00012 | -8e-05 | -7e-05 | 0.26617 | -0.00179 | -0.00091 | -0.0004 | 0.00499 | -0.31028 | 4e-05 | 0.00097 | -8e-05 | 0.01251 | -0.01331 | -0.00143 | 0.00047 | 0.0975 | 0.00972 | -0.06574
[GR-MK] [OPP] TIE 400 kV Meliti - Bitola | N-1 TIE 400 kV Kosovo B - Nis 2 | 0.02431 | -0.00025 | -0.00457 | 0 | 0.05077 | -9e-05 | 0.00019 | 0.00012 | -8e-05 | -7e-05 | 0.25614 | -0.00187 | -0.00041 | -0.00041 | -0.00136 | -0.3195 | 3e-05 | 0.00086 | -8e-05 | 0.01005 | -0.00834 | -0.00132 | 0.00053 | 0.08513 | 0.00783 | -0.07873
[GR-MK] [OPP] TIE 400 kV Meliti - Bitola | N-1 TIE 400 kV Vranje 4 - Stip | 0.03049 | -0.0002 | -0.00197 | 0 | 0.04118 | -5e-05 | 8e-05 | 7e-05 | -4e-05 | -4e-05 | 0.24625 | -0.00093 | -0.00059 | -0.00021 | 0.0048 | -0.32998 | 2e-05 | 0.00054 | -4e-05 | 0.00599 | -0.00777 | -0.00078 | 0.00023 | 0.07533 | 0.00573 | -0.06329
[GR-MK] [OPP] TIE 400 kV Meliti - Bitola | N-1 OHL 400 kV Vranje 4 - Leskovac 2 | 0.03195 | -0.00021 | -0.00191 | 0 | 0.04334 | -5e-05 | 7e-05 | 7e-05 | -4e-05 | -4e-05 | 0.25017 | -0.00093 | -0.00065 | -0.00021 | 0.00557 | -0.32534 | 2e-05 | 0.00056 | -4e-05 | 0.00625 | -0.00838 | -0.0008 | 0.00023 | 0.07786 | 0.00599 | -0.06251
[GR-MK] [OPP] TIE 400 kV Meliti - Bitola | N-1 OHL 400 kV Nis 2 - Leskovac 2 | 0.03251 | -0.00021 | -0.00188 | 0 | 0.04417 | -5e-05 | 7e-05 | 7e-05 | -4e-05 | -4e-05 | 0.2517 | -0.00092 | -0.00068 | -0.00021 | 0.00588 | -0.32353 | 2e-05 | 0.00056 | -4e-05 | 0.00636 | -0.00862 | -0.00081 | 0.00022 | 0.07884 | 0.00609 | -0.06221
[GR-MK] [OPP] TIE 400 kV Meliti - Bitola | N-1 OHL 400 kV Bitola 2 - Dubrovo | 0.01406 | -0.00024 | -0.00533 | 0 | 0.04844 | -0.0001 | 0.00023 | 0.00013 | -9e-05 | -8e-05 | 0.19706 | -0.00212 | -0.00026 | -0.00046 | -0.00473 | -0.40146 | 4e-05 | 0.00091 | -9e-05 | 0.01108 | -0.00758 | -0.00143 | 0.00062 | 0.07419 | 0.00786 | -0.06757
[GR-MK] [OPP] TIE 400 kV Meliti - Bitola | N-1 OHL 400 kV Dubrovo - Stip | 0.0137 | -0.00026 | -0.0063 | 0 | 0.05117 | -0.00012 | 0.00027 | 0.00014 | -0.0001 | -9e-05 | 0.21883 | -0.00247 | -0.00019 | -0.00053 | -0.00679 | -0.36243 | 4e-05 | 0.00102 | -0.0001 | 0.01275 | -0.0078 | -0.00163 | 0.00073 | 0.07645 | 0.00862 | -0.07905
[GR-MK] [OPP] TIE 400 kV Meliti - Bitola | N-1 TIE 400 kV Chervena Mogila - Stip | 0.02068 | -0.00034 | -0.00653 | 0 | 0.06625 | -0.00013 | 0.00028 | 0.00016 | -0.00012 | -0.0001 | 0.24199 | -0.00267 | -0.00052 | -0.00058 | -0.00359 | -0.34547 | 5e-05 | 0.0012 | -0.00011 | 0.01539 | -0.01168 | -0.00187 | 0.00077 | 0.09337 | 0.01071 | -0.07719
[GR-MK] [OPP] TIE 400 kV Meliti - Bitola | N-1 OHL 400 kV Skopje 4 - Skopje 5 | 0.04934 | -0.00012 | 0.00448 | 0 | 0.02425 | 4e-05 | -0.00021 | -5e-05 | 5e-05 | 4e-05 | 0.21966 | 0.00135 | -0.00121 | 0.00026 | 0.02188 | -0.34973 | -2e-05 | -0.00017 | 4e-05 | -0.00281 | -0.00834 | 0.00046 | -0.0005 | 0.05603 | 0.00143 | -0.01885
[GR-MK] [OPP] TIE 400 kV Meliti - Bitola | N-1 TIE 400 kV Skopje 5 - Urosevac | 0.06017 | -2e-05 | 0.00926 | 0 | 0.00574 | 0.00012 | -0.00042 | -0.00014 | 0.00011 | 0.0001 | 0.19073 | 0.00308 | -0.00153 | 0.00062 | 0.03298 | -0.44219 | -4e-05 | -0.00076 | 0.00011 | -0.01025 | -0.00719 | 0.00146 | -0.00105 | 0.03511 | -0.00253 | 0.01272
[GR-MK] [OPP] TIE 400 kV Meliti - Bitola | N-1 OHL 400 kV Habitabat NGCC - Babaeski | 0.03629 | -0.00024 | -0.00156 | 0 | 0.04782 | -5e-05 | 6e-05 | 7e-05 | -4e-05 | -4e-05 | 0.26149 | -0.00085 | -0.00082 | -0.0002 | 0.00797 | -0.31258 | 2e-05 | 0.00057 | -4e-05 | 0.0067 | -0.00988 | -0.00081 | 0.00019 | 0.08344 | 0.00648 | -0.06005
[GR-MK] [OPP] TIE 400 kV Meliti - Bitola | N-1 TIE 400 kV Tirana 2 – Podgorica 2 | 0.05914 | -0.00027 | -0.00664 | 0 | 0.0579 | -0.00012 | 0.00028 | 0.00015 | -0.00011 | -0.0001 | 0.2761 | -0.00255 | -0.00021 | -0.00056 | -0.00782 | -0.30146 | 5e-05 | 0.00107 | -0.00011 | 0.01209 | -0.00801 | -0.00169 | 0.00075 | 0.09434 | 0.00921 | -0.05228
[GR-MK] [OPP] TIE 400 kV Meliti - Bitola | N-1 OHL 400 kV Elbasan 2 - Tirana 2 | 0.04046 | -0.00028 | -0.00588 | 0 | 0.0596 | -0.00012 | 0.00025 | 0.00014 | -0.0001 | -9e-05 | 0.28486 | -0.00235 | -0.00038 | -0.00051 | -0.00458 | -0.30018 | 4e-05 | 0.00104 | -0.0001 | 0.01193 | -0.00917 | -0.00161 | 0.00067 | 0.09705 | 0.00926 | -0.0631
[GR-MK] [OPP] TIE 400 kV Meliti - Bitola | N-1 OHL 400 kV Elbasan 2 - Zemblak | -0.01701 | -0.00037 | -0.01372 | -1e-05 | 0.0805 | -0.00023 | 0.0006 | 0.00028 | -0.00021 | -0.00019 | 0.33189 | -0.00513 | 0.00045 | -0.00109 | -0.02847 | -0.27452 | 9e-05 | 0.00188 | -0.00021 | 0.02161 | -0.00774 | -0.0031 | 0.00157 | 0.12178 | 0.01431 | -0.0694
[GR-MK] [OPP] TIE 400 kV Meliti - Bitola | N-1 OHL 400 kV Vetren - Chervena Mogila | 0.03493 | -0.00026 | -0.00214 | 0 | 0.05398 | -6e-05 | 8e-05 | 8e-05 | -5e-05 | -5e-05 | 0.25993 | -0.00108 | -0.00083 | -0.00025 | 0.0069 | -0.31451 | 2e-05 | 0.00067 | -5e-05 | 0.00728 | -0.01043 | -0.00095 | 0.00025 | 0.0903 | 0.00733 | -0.06156
[GR-MK] [OPP] TIE 400 kV Meliti - Bitola | N-1 OHL 400 kV Plovdiv - Vetren | 0.03493 | -0.00026 | -0.00214 | 0 | 0.05398 | -6e-05 | 8e-05 | 8e-05 | -5e-05 | -5e-05 | 0.25993 | -0.00108 | -0.00083 | -0.00025 | 0.0069 | -0.31451 | 2e-05 | 0.00067 | -5e-05 | 0.00728 | -0.01043 | -0.00095 | 0.00025 | 0.0903 | 0.00733 | -0.06156
[GR-MK] [OPP] TIE 400 kV Meliti - Bitola | N-1 OHL 400 kV Maritsa Iztok 2 - Maritsa Iztok 3 | 0.03655 | -0.00023 | -0.00141 | 0 | 0.04751 | -5e-05 | 5e-05 | 6e-05 | -4e-05 | -4e-05 | 0.26161 | -0.00079 | -0.00081 | -0.00019 | 0.00821 | -0.31226 | 2e-05 | 0.00055 | -4e-05 | 0.00662 | -0.00967 | -0.00076 | 0.00017 | 0.08724 | 0.00619 | -0.0597
[GR-MK] [OPP] TIE 400 kV Meliti - Bitola | N-1 OHL 400 kV Maritsa Iztok - Maritsa Iztok 3 ck. 1&2 | 0.03561 | -0.00024 | -0.00178 | 0 | 0.0483 | -6e-05 | 7e-05 | 7e-05 | -5e-05 | -4e-05 | 0.26023 | -0.00093 | -0.00081 | -0.00022 | 0.00749 | -0.31353 | 2e-05 | 0.00061 | -5e-05 | 0.00695 | -0.01002 | -0.00086 | 0.00021 | 0.088 | 0.00675 | -0.06064
[GR-MK] [OPP] TIE 400 kV Meliti - Bitola | N-1 OHL 400 kV Maritsa Iztok - Plovdiv ck. 1&2 | 0.03513 | -0.00028 | -0.00233 | 0 | 0.06089 | -7e-05 | 9e-05 | 9e-05 | -6e-05 | -5e-05 | 0.26163 | -0.00117 | -0.00089 | -0.00027 | 0.00686 | -0.31395 | 3e-05 | 0.00072 | -6e-05 | 0.00707 | -0.011 | -0.00102 | 0.00027 | 0.10003 | 0.00798 | -0.06184
[GR-MK] [OPP] TIE 400 kV Meliti - Bitola | N-1 OHL 400 kV Varna - Burgas ck. 1&2 | 0.03998 | -0.00018 | -0.0001 | 0 | 0.06146 | -2e-05 | 0 | 3e-05 | -2e-05 | -2e-05 | 0.26699 | -0.00027 | -0.00078 | -7e-05 | 0.01079 | -0.30762 | 1e-05 | 0.00033 | -2e-05 | 0.00545 | -0.00853 | -0.00044 | 3e-05 | 0.09737 | 0.00429 | -0.05641
[GR-MK] [OPP] TIE 400 kV Meliti - Bitola | N-1 OHL 400 kV Burgas- Maritsa Iztok 2 | 0.03655 | -0.00023 | -0.00141 | 0 | 0.05208 | -5e-05 | 5e-05 | 6e-05 | -4e-05 | -4e-05 | 0.26161 | -0.00079 | -0.00081 | -0.00019 | 0.00821 | -0.31226 | 2e-05 | 0.00055 | -4e-05 | 0.00662 | -0.00967 | -0.00076 | 0.00017 | 0.08724 | 0.00619 | -0.0597
[GR-MK] [OPP] TIE 400 kV Meliti - Bitola | N-1 OHL 400 kV Sofia Zapad - Chervena Mogila ck. 1&2 | 0.03713 | -0.00024 | -0.0014 | 0 | 0.05016 | -5e-05 | 5e-05 | 6e-05 | -4e-05 | -4e-05 | 0.2631 | -0.0008 | -0.00085 | -0.00019 | 0.00852 | -0.31071 | 2e-05 | 0.00057 | -4e-05 | 0.00626 | -0.01002 | -0.00078 | 0.00017 | 0.08603 | 0.00652 | -0.05937
[GR-MK] [OPP] TIE 400 kV Meliti - Bitola | N-1 OHL 400 kV Chervena Mogila - Blagoevgrad ck. 1&2 | 0.04772 | -0.00021 | 0.00096 | 0 | 0.05015 | -2e-05 | -5e-05 | 2e-05 | -1e-05 | -1e-05 | 0.28827 | 3e-05 | -0.00111 | -2e-05 | 0.01523 | -0.29542 | 1e-05 | 0.00032 | -1e-05 | 0.00255 | -0.01031 | -0.00034 | -0.0001 | 0.09149 | 0.00516 | -0.0528
[GR-MK] [OPP] TIE 400 kV Meliti - Bitola | N-1 OHL 400 kV Kozloduy - Sofia Zapad ck. 1&2 | 0.03534 | -0.00024 | -0.00186 | 0 | 0.04858 | -6e-05 | 7e-05 | 7e-05 | -5e-05 | -4e-05 | 0.25977 | -0.00096 | -0.0008 | -0.00022 | 0.0073 | -0.31391 | 2e-05 | 0.00061 | -5e-05 | 0.00724 | -0.01002 | -0.00087 | 0.00022 | 0.0841 | 0.00674 | -0.0609
[GR-MK] [OPP] TIE 400 kV Meliti - Bitola | N-1 OHL 400 kV Filippoi - Komotini ck. 1&2 | 0.05233 | -0.00012 | 0.0031 | 0 | 0.01989 | 3e-05 | -0.00014 | -3e-05 | 3e-05 | 2e-05 | 0.29086 | 0.00089 | -0.00102 | 0.00017 | 0.01899 | -0.28971 | -1e-05 | -5e-05 | 3e-05 | 0.00065 | -0.00801 | 0.00022 | -0.00034 | 0.02963 | 0.00174 | -0.04749
[GR-MK] [OPP] TIE 400 kV Meliti - Bitola | N-1 OHL 400 kV Filippoi - Lagadas ck. 1&2 | 0.03853 | -0.00022 | -0.00091 | 0 | 0.04391 | -4e-05 | 3e-05 | 5e-05 | -3e-05 | -3e-05 | 0.2652 | -0.00061 | -0.00085 | -0.00015 | 0.00951 | -0.30939 | 2e-05 | 0.00049 | -3e-05 | 0.00585 | -0.00962 | -0.00066 | 0.00012 | 0.07501 | 0.00582 | -0.0583
[GR-MK] [OPP] TIE 400 kV Meliti - Bitola | N-1 OHL 400 kV Amideo - Lagadas ck. 1&2 | 0.05657 | -0.00014 | 0.00365 | 0 | 0.02619 | 3e-05 | -0.00017 | -3e-05 | 3e-05 | 3e-05 | 0.29859 | 0.00104 | -0.00119 | 0.0002 | 0.02139 | -0.27464 | -1e-05 | -6e-05 | 3e-05 | -0.00057 | -0.00901 | 0.00027 | -0.0004 | 0.0524 | 0.00216 | -0.04568
[GR-MK] [OPP] TIE 400 kV Meliti - Bitola | N-1 OHL 400 kV Thessaloniki - Lagadas ck. 1&2 | 0.02739 | -0.00028 | -0.00397 | 0 | 0.0593 | -9e-05 | 0.00016 | 0.00011 | -8e-05 | -7e-05 | 0.2431 | -0.00173 | -0.00067 | -0.00038 | 0.002 | -0.32259 | 3e-05 | 0.00088 | -8e-05 | 0.01008 | -0.01054 | -0.00132 | 0.00046 | 0.09977 | 0.00864 | -0.06659
[GR-MK] [OPP] TIE 400 kV Thessaloniki - Dubrovo | BC | 0.01461 | -0.00019 | -0.00241 | 0 | 0.04265 | -6e-05 | 0.0001 | 7e-05 | -5e-05 | -4e-05 | 0.12556 | -0.00109 | -0.00051 | -0.00024 | 0.00161 | -0.0538 | 2e-05 | 0.00058 | -5e-05 | 0.00592 | -0.0073 | -0.00085 | 0.00028 | 0.07658 | 0.00591 | -0.02978
[GR-MK] [OPP] TIE 400 kV Thessaloniki - Dubrovo | N-1 TIE 400 kV Thessaloniki - Blagoevgrad | 0.03172 | -0.00015 | 0.00147 | 0 | 0.03608 | 0 | -7e-05 | 1e-05 | 0 | 0 | 0.16565 | 0.00028 | -0.00092 | 4e-05 | 0.01252 | -0.02926 | 0 | 0.00017 | 0 | -0.00029 | -0.00769 | -0.00011 | -0.00017 | 0.08585 | 0.00364 | -0.01891
[GR-MK] [OPP] TIE 400 kV Thessaloniki - Dubrovo | N-1 TIE 400 kV Meliti - Bitola | 0.03196 | -0.00031 | -0.00325 | 0 | 0.06641 | -9e-05 | 0.00013 | 0.00011 | -7e-05 | -6e-05 | 0.2521 | -0.00153 | -0.0009 | -0.00035 | 0.00529 | -0.20622 | 3e-05 | 0.00087 | -7e-05 | 0.00929 | -0.01214 | -0.00126 | 0.00038 | 0.1176 | 0.00914 | -0.05921
[GR-MK] [OPP] TIE 400 kV Thessaloniki - Dubrovo | N-1 TIE 400 kV Kardia - Zemblak / N-1 TIE 150 kV Mourtos - Bistrica | -0.02912 | -0.00028 | -0.01045 | 0 | 0.06392 | -0.00018 | 0.00046 | 0.00021 | -0.00016 | -0.00014 | 0.17576 | -0.00392 | 0.00034 | -0.00083 | -0.02261 | -0.02768 | 7e-05 | 0.00144 | -0.00016 | 0.01579 | -0.00581 | -0.00236 | 0.00119 | 0.10173 | 0.01105 | -0.03581
[GR-MK] [OPP] TIE 400 kV Thessaloniki - Dubrovo | N-1 TIE 400 kV Arachthos - Galatina | 0.01461 | -0.00019 | -0.00241 | 0 | 0.04265 | -6e-05 | 0.0001 | 7e-05 | -5e-05 | -4e-05 | 0.12556 | -0.00109 | -0.00051 | -0.00024 | 0.00161 | -0.0538 | 2e-05 | 0.00058 | -5e-05 | 0.00592 | -0.0073 | -0.00085 | 0.00028 | 0.07658 | 0.00591 | -0.02978
[GR-MK] [OPP] TIE 400 kV Thessaloniki - Dubrovo | N-1 TIE 400 kV Nea Santa - Babaeski | 0.01781 | -0.00017 | -0.00147 | 0 | 0.03718 | -4e-05 | 6e-05 | 5e-05 | -4e-05 | -3e-05 | 0.13225 | -0.00074 | -0.00055 | -0.00017 | 0.00382 | -0.04923 | 2e-05 | 0.00045 | -4e-05 | 0.00471 | -0.00691 | -0.00064 | 0.00017 | 0.04542 | 0.00495 | -0.02726
[GR-MK] [OPP] TIE 400 kV Thessaloniki - Dubrovo | N-1 OHL 400 kV Kosovo B - Urosevac | 0.01772 | -0.00015 | -0.00031 | 0 | 0.03434 | -3e-05 | 1e-05 | 3e-05 | -2e-05 | -2e-05 | 0.11181 | -0.00033 | -0.00065 | -8e-05 | 0.0065 | -0.07925 | 1e-05 | 0.00032 | -2e-05 | 0.0027 | -0.00679 | -0.00041 | 4e-05 | 0.06702 | 0.00416 | -0.01627
[GR-MK] [OPP] TIE 400 kV Thessaloniki - Dubrovo | N-1 TIE 400 kV Pec 3 - Ribarevina | 0.01224 | -0.00018 | -8e-05 | 0 | 0.03846 | -3e-05 | 0 | 3e-05 | -2e-05 | -2e-05 | 0.12104 | -0.0003 | -0.00078 | -8e-05 | 0.00794 | -0.06006 | 1e-05 | 0.00034 | -2e-05 | 0.00319 | -0.00803 | -0.00043 | 2e-05 | 0.07233 | 0.00464 | -0.04011
[GR-MK] [OPP] TIE 400 kV Thessaloniki - Dubrovo | N-1 TIE 400 kV Maritsa 3 - Hamitabat 1 | 0.01515 | -0.00019 | -0.00225 | 0 | 0.04172 | -6e-05 | 9e-05 | 7e-05 | -5e-05 | -4e-05 | 0.1267 | -0.00103 | -0.00051 | -0.00023 | 0.00199 | -0.05302 | 2e-05 | 0.00056 | -5e-05 | 0.00572 | -0.00723 | -0.00081 | 0.00026 | 0.08502 | 0.00574 | -0.02935
[GR-MK] [OPP] TIE 400 kV Thessaloniki - Dubrovo | N-1 TIE 400 kV Maritsa 3 - Hamitabat 2 | 0.01542 | -0.00019 | -0.00217 | 0 | 0.04127 | -5e-05 | 9e-05 | 7e-05 | -5e-05 | -4e-05 | 0.12725 | -0.001 | -0.00052 | -0.00022 | 0.00217 | -0.05265 | 2e-05 | 0.00055 | -5e-05 | 0.00562 | -0.0072 | -0.00079 | 0.00025 | 0.08907 | 0.00566 | -0.02914
[GR-MK] [OPP] TIE 400 kV Thessaloniki - Dubrovo | N-1 TIE 400 kV Sofia Zapad - Nis | 0.0132 | -0.00027 | -0.00409 | 0 | 0.0547 | -9e-05 | 0.00017 | 0.00011 | -8e-05 | -7e-05 | 0.13015 | -0.00176 | -0.00058 | -0.00039 | -0.00037 | -0.05135 | 3e-05 | 0.00086 | -8e-05 | 0.01024 | -0.00989 | -0.0013 | 0.00048 | 0.08675 | 0.00827 | -0.03381
[GR-MK] [OPP] TIE 400 kV Thessaloniki - Dubrovo | N-1 TIE 400 kV Kosovo B - Nis 2 | 0.01316 | -0.0002 | -0.00277 | 0 | 0.0429 | -6e-05 | 0.00011 | 8e-05 | -5e-05 | -5e-05 | 0.12503 | -0.00121 | -0.00046 | -0.00027 | 0.00048 | -0.05457 | 2e-05 | 0.00061 | -5e-05 | 0.00632 | -0.00709 | -0.00091 | 0.00032 | 0.07668 | 0.00606 | -0.0321
[GR-MK] [OPP] TIE 400 kV Thessaloniki - Dubrovo | N-1 TIE 400 kV Vranje 4 - Stip | 0.00802 | -0.00014 | -0.00271 | 0 | 0.03293 | -6e-05 | 0.00011 | 7e-05 | -5e-05 | -4e-05 | 0.10783 | -0.00111 | -0.00023 | -0.00024 | -0.00188 | -0.07476 | 2e-05 | 0.0005 | -5e-05 | 0.00474 | -0.00453 | -0.00077 | 0.00031 | 0.06515 | 0.00473 | -0.03328
[GR-MK] [OPP] TIE 400 kV Thessaloniki - Dubrovo | N-1 OHL 400 kV Vranje 4 - Leskovac 2 | 0.00987 | -0.00016 | -0.00262 | 0 | 0.03566 | -6e-05 | 0.00011 | 7e-05 | -5e-05 | -4e-05 | 0.1128 | -0.0011 | -0.00031 | -0.00024 | -0.0009 | -0.06889 | 2e-05 | 0.00053 | -5e-05 | 0.00507 | -0.0053 | -0.00079 | 0.0003 | 0.06835 | 0.00506 | -0.0323
[GR-MK] [OPP] TIE 400 kV Thessaloniki - Dubrovo | N-1 OHL 400 kV Nis 2 - Leskovac 2 | 0.01059 | -0.00016 | -0.00259 | 0 | 0.03672 | -6e-05 | 0.00011 | 7e-05 | -5e-05 | -4e-05 | 0.11474 | -0.0011 | -0.00034 | -0.00024 | -0.00052 | -0.06659 | 2e-05 | 0.00053 | -5e-05 | 0.0052 | -0.00561 | -0.0008 | 0.0003 | 0.0696 | 0.00519 | -0.03191
[GR-MK] [OPP] TIE 400 kV Thessaloniki - Dubrovo | N-1 OHL 400 kV Bitola 2 - Dubrovo | 0.02767 | -0.00019 | -0.00024 | 0 | 0.0429 | -3e-05 | 0 | 4e-05 | -2e-05 | -2e-05 | 0.16371 | -0.00036 | -0.00084 | -9e-05 | 0.00904 | -0.00063 | 1e-05 | 0.00039 | -2e-05 | 0.00341 | -0.00873 | -0.00049 | 3e-05 | 0.08272 | 0.00518 | -0.02553
[GR-MK] [OPP] TIE 400 kV Thessaloniki - Dubrovo | N-1 OHL 400 kV Dubrovo - Stip | -0.01262 | -0.00022 | -0.00806 | 0 | 0.04552 | -0.00014 | 0.00035 | 0.00017 | -0.00012 | -0.00011 | 0.07429 | -0.00302 | 0.00026 | -0.00064 | -0.01616 | -0.11447 | 5e-05 | 0.00111 | -0.00012 | 0.01314 | -0.00463 | -0.00182 | 0.00092 | 0.0668 | 0.00834 | -0.05272
[GR-MK] [OPP] TIE 400 kV Thessaloniki - Dubrovo | N-1 TIE 400 kV Chervena Mogila - Stip | -0.0015 | -0.0003 | -0.00755 | 0 | 0.06132 | -0.00014 | 0.00033 | 0.00017 | -0.00012 | -0.00011 | 0.10598 | -0.00297 | -0.0002 | -0.00064 | -0.01036 | -0.08818 | 5e-05 | 0.00122 | -0.00012 | 0.01501 | -0.00915 | -0.00194 | 0.00088 | 0.08626 | 0.01026 | -0.04767
[GR-MK] [OPP] TIE 400 kV Thessaloniki - Dubrovo | N-1 OHL 400 kV Skopje 4 - Skopje 5 | 0.02004 | -0.00015 | 7e-05 | 0 | 0.03286 | -2e-05 | -1e-05 | 3e-05 | -1e-05 | -1e-05 | 0.10942 | -0.00019 | -0.00067 | -5e-05 | 0.00731 | -0.06824 | 1e-05 | 0.00027 | -1e-05 | 0.00205 | -0.00665 | -0.00033 | -1e-05 | 0.06532 | 0.00383 | -0.0132
[GR-MK] [OPP] TIE 400 kV Thessaloniki - Dubrovo | N-1 TIE 400 kV Skopje 5 - Urosevac | 0.02432 | -0.00011 | 0.00196 | 0 | 0.02554 | 1e-05 | -9e-05 | -1e-05 | 1e-05 | 1e-05 | 0.09798 | 0.0005 | -0.00079 | 9e-05 | 0.0117 | -0.10489 | 0 | 4e-05 | 1e-05 | -0.00089 | -0.0062 | 7e-05 | -0.00022 | 0.05704 | 0.00226 | -0.00072
[GR-MK] [OPP] TIE 400 kV Thessaloniki - Dubrovo | N-1 OHL 400 kV Habitabat NGCC - Babaeski | 0.01518 | -0.00019 | -0.00224 | 0 | 0.04167 | -6e-05 | 9e-05 | 7e-05 | -5e-05 | -4e-05 | 0.12675 | -0.00102 | -0.00051 | -0.00023 | 0.00201 | -0.05299 | 2e-05 | 0.00055 | -5e-05 | 0.00571 | -0.00723 | -0.00081 | 0.00026 | 0.07572 | 0.00573 | -0.02933
[GR-MK] [OPP] TIE 400 kV Thessaloniki - Dubrovo | N-1 TIE 400 kV Tirana 2 – Podgorica 2 | 0.02541 | -0.00021 | -0.00467 | 0 | 0.04682 | -9e-05 | 0.0002 | 0.00011 | -8e-05 | -7e-05 | 0.13287 | -0.00184 | -0.00023 | -0.0004 | -0.00547 | -0.04828 | 3e-05 | 0.0008 | -8e-05 | 0.0083 | -0.0064 | -0.00124 | 0.00053 | 0.08119 | 0.00708 | -0.02598
[GR-MK] [OPP] TIE 400 kV Thessaloniki - Dubrovo | N-1 OHL 400 kV Elbasan 2 - Tirana 2 | 0.0168 | -0.00021 | -0.00431 | 0 | 0.0476 | -9e-05 | 0.00018 | 0.00011 | -8e-05 | -7e-05 | 0.13689 | -0.00175 | -0.00031 | -0.00038 | -0.00397 | -0.0477 | 3e-05 | 0.00078 | -8e-05 | 0.00822 | -0.00693 | -0.0012 | 0.00049 | 0.08243 | 0.0071 | -0.03096
[GR-MK] [OPP] TIE 400 kV Thessaloniki - Dubrovo | N-1 OHL 400 kV Elbasan 2 - Zemblak | -0.0096 | -0.00025 | -0.00792 | 0 | 0.05719 | -0.00014 | 0.00034 | 0.00017 | -0.00012 | -0.00011 | 0.15848 | -0.00303 | 7e-05 | -0.00065 | -0.01494 | -0.03592 | 5e-05 | 0.00117 | -0.00012 | 0.01267 | -0.00628 | -0.00188 | 0.0009 | 0.09378 | 0.00942 | -0.03386
[GR-MK] [OPP] TIE 400 kV Thessaloniki - Dubrovo | N-1 OHL 400 kV Vetren - Chervena Mogila | 0.01384 | -0.00021 | -0.00281 | 0 | 0.04781 | -7e-05 | 0.00012 | 8e-05 | -6e-05 | -5e-05 | 0.12525 | -0.00125 | -0.00053 | -0.00028 | 0.00095 | -0.05487 | 2e-05 | 0.00065 | -6e-05 | 0.00628 | -0.00777 | -0.00095 | 0.00032 | 0.08258 | 0.00658 | -0.03082
[GR-MK] [OPP] TIE 400 kV Thessaloniki - Dubrovo | N-1 OHL 400 kV Plovdiv - Vetren | 0.01384 | -0.00021 | -0.00281 | 0 | 0.04781 | -7e-05 | 0.00012 | 8e-05 | -6e-05 | -5e-05 | 0.12525 | -0.00125 | -0.00053 | -0.00028 | 0.00095 | -0.05487 | 2e-05 | 0.00065 | -6e-05 | 0.00628 | -0.00777 | -0.00095 | 0.00032 | 0.08258 | 0.00658 | -0.03082
[GR-MK] [OPP] TIE 400 kV Thessaloniki - Dubrovo | N-1 OHL 400 kV Maritsa Iztok 2 - Maritsa Iztok 3 | 0.0154 | -0.00018 | -0.00211 | 0 | 0.04143 | -5e-05 | 9e-05 | 7e-05 | -4e-05 | -4e-05 | 0.12682 | -0.00097 | -0.0005 | -0.00022 | 0.00221 | -0.05272 | 2e-05 | 0.00053 | -4e-05 | 0.00565 | -0.00704 | -0.00077 | 0.00025 | 0.07923 | 0.00548 | -0.02903
[GR-MK] [OPP] TIE 400 kV Thessaloniki - Dubrovo | N-1 OHL 400 kV Maritsa Iztok - Maritsa Iztok 3 ck. 1&2 | 0.01454 | -0.0002 | -0.00245 | 0 | 0.04211 | -6e-05 | 0.0001 | 7e-05 | -5e-05 | -5e-05 | 0.12556 | -0.00111 | -0.00051 | -0.00025 | 0.00154 | -0.05389 | 2e-05 | 0.00059 | -5e-05 | 0.00595 | -0.00736 | -0.00086 | 0.00028 | 0.08018 | 0.006 | -0.02989
[GR-MK] [OPP] TIE 400 kV Thessaloniki - Dubrovo | N-1 OHL 400 kV Maritsa Iztok - Plovdiv ck. 1&2 | 0.01406 | -0.00023 | -0.00298 | 0 | 0.0544 | -7e-05 | 0.00012 | 9e-05 | -6e-05 | -5e-05 | 0.12692 | -0.00133 | -0.00058 | -0.0003 | 0.00093 | -0.0543 | 3e-05 | 0.0007 | -6e-05 | 0.00606 | -0.00831 | -0.00102 | 0.00034 | 0.09188 | 0.0072 | -0.03106
[GR-MK] [OPP] TIE 400 kV Thessaloniki - Dubrovo | N-1 OHL 400 kV Varna - Burgas ck. 1&2 | 0.01851 | -0.00014 | -0.00091 | 0 | 0.05414 | -3e-05 | 4e-05 | 4e-05 | -3e-05 | -2e-05 | 0.13171 | -0.0005 | -0.00048 | -0.00012 | 0.00455 | -0.0485 | 1e-05 | 0.00034 | -2e-05 | 0.00458 | -0.006 | -0.00048 | 0.00012 | 0.08844 | 0.00375 | -0.02603
[GR-MK] [OPP] TIE 400 kV Thessaloniki - Dubrovo | N-1 OHL 400 kV Burgas- Maritsa Iztok 2 | 0.0154 | -0.00018 | -0.00211 | 0 | 0.0456 | -5e-05 | 9e-05 | 7e-05 | -4e-05 | -4e-05 | 0.12682 | -0.00097 | -0.0005 | -0.00022 | 0.00221 | -0.05272 | 2e-05 | 0.00053 | -4e-05 | 0.00565 | -0.00704 | -0.00077 | 0.00025 | 0.07923 | 0.00548 | -0.02903
[GR-MK] [OPP] TIE 400 kV Thessaloniki - Dubrovo | N-1 OHL 400 kV Sofia Zapad - Chervena Mogila ck. 1&2 | 0.01481 | -0.00019 | -0.00236 | 0 | 0.04284 | -6e-05 | 0.0001 | 7e-05 | -5e-05 | -4e-05 | 0.12596 | -0.00107 | -0.00051 | -0.00024 | 0.00175 | -0.05342 | 2e-05 | 0.00057 | -5e-05 | 0.00583 | -0.00731 | -0.00084 | 0.00027 | 0.07682 | 0.00589 | -0.02962
[GR-MK] [OPP] TIE 400 kV Thessaloniki - Dubrovo | N-1 OHL 400 kV Chervena Mogila - Blagoevgrad ck. 1&2 | 0.02618 | -0.00017 | 0.00019 | 0 | 0.0439 | -2e-05 | -2e-05 | 3e-05 | -1e-05 | -1e-05 | 0.15253 | -0.00018 | -0.00079 | -6e-05 | 0.00899 | -0.03647 | 1e-05 | 0.00031 | -1e-05 | 0.00171 | -0.00764 | -0.00036 | -2e-05 | 0.08345 | 0.00447 | -0.02235
[GR-MK] [OPP] TIE 400 kV Thessaloniki - Dubrovo | N-1 OHL 400 kV Kozloduy - Sofia Zapad ck. 1&2 | 0.01418 | -0.0002 | -0.00256 | 0 | 0.04232 | -6e-05 | 0.00011 | 8e-05 | -5e-05 | -5e-05 | 0.125 | -0.00114 | -0.0005 | -0.00025 | 0.00129 | -0.05438 | 2e-05 | 0.0006 | -5e-05 | 0.00631 | -0.00738 | -0.00088 | 0.0003 | 0.07628 | 0.00601 | -0.03024
[GR-MK] [OPP] TIE 400 kV Thessaloniki - Dubrovo | N-1 OHL 400 kV Filippoi - Komotini ck. 1&2 | 0.03042 | -8e-05 | 0.00219 | 0 | 0.01514 | 2e-05 | -0.0001 | -2e-05 | 2e-05 | 2e-05 | 0.15466 | 0.00062 | -0.00071 | 0.00012 | 0.01248 | -0.03126 | -1e-05 | -4e-05 | 2e-05 | -3e-05 | -0.00545 | 0.00016 | -0.00024 | 0.02461 | 0.00123 | -0.0174
[GR-MK] [OPP] TIE 400 kV Thessaloniki - Dubrovo | N-1 OHL 400 kV Filippoi - Lagadas ck. 1&2 | 0.0173 | -0.00018 | -0.00162 | 0 | 0.03796 | -5e-05 | 6e-05 | 6e-05 | -4e-05 | -3e-05 | 0.13028 | -0.00079 | -0.00054 | -0.00018 | 0.00347 | -0.04995 | 2e-05 | 0.00047 | -4e-05 | 0.00491 | -0.00698 | -0.00067 | 0.00019 | 0.06772 | 0.00511 | -0.02767
[GR-MK] [OPP] TIE 400 kV Thessaloniki - Dubrovo | N-1 OHL 400 kV Meliti - Amideo ck. 1&2 | 0.03196 | -0.00031 | -0.00325 | 0 | 0.06641 | -9e-05 | 0.00013 | 0.00011 | -7e-05 | -6e-05 | 0.2521 | -0.00153 | -0.0009 | -0.00035 | 0.00529 | -0.20622 | 3e-05 | 0.00087 | -7e-05 | 0.00929 | -0.01214 | -0.00126 | 0.00038 | 0.1176 | 0.00914 | -0.05921
[GR-MK] [OPP] TIE 400 kV Thessaloniki - Dubrovo | N-1 OHL 400 kV Amideo - Lagadas ck. 1&2 | 0.00278 | -0.00025 | -0.00546 | 0 | 0.05549 | -0.00011 | 0.00023 | 0.00013 | -9e-05 | -8e-05 | 0.10383 | -0.0022 | -0.00029 | -0.00048 | -0.00622 | -0.07578 | 4e-05 | 0.00095 | -9e-05 | 0.01017 | -0.00783 | -0.00148 | 0.00063 | 0.09468 | 0.00845 | -0.03819
[GR-MK] [OPP] TIE 400 kV Thessaloniki - Dubrovo | N-1 OHL 400 kV Thessaloniki - Lagadas ck. 1&2 | 0.04356 | -4e-05 | 0.0054 | 0 | 0.00621 | 7e-05 | -0.00024 | -8e-05 | 6e-05 | 6e-05 | 0.18531 | 0.00177 | -0.00099 | 0.00036 | 0.02101 | -0.02186 | -2e-05 | -0.0004 | 6e-05 | -0.00509 | -0.00526 | 0.0008 | -0.00061 | 0.02277 | -0.00101 | -0.00861
[GR-AL] [OPP] TIE 400 kV Kardia - Zemblak | BC | 0.19808 | 0.0004 | 0.03733 | 1e-05 | -0.09864 | 0.00055 | -0.00165 | -0.00066 | 0.00051 | 0.00046 | -0.21983 | 0.01316 | -0.00392 | 0.00273 | 0.11238 | -0.1213 | -0.0002 | -0.00401 | 0.00051 | -0.04577 | -0.00689 | 0.00703 | -0.00423 | -0.11665 | -0.02385 | 0.02788
[GR-AL] [OPP] TIE 400 kV Kardia - Zemblak | N-1 TIE 400 kV Thessaloniki - Blagoevgrad | 0.18962 | 0.00038 | 0.03541 | 1e-05 | -0.0954 | 0.00052 | -0.00157 | -0.00062 | 0.00049 | 0.00043 | -0.23966 | 0.01248 | -0.00372 | 0.00259 | 0.10698 | -0.13343 | -0.00019 | -0.00381 | 0.00048 | -0.04269 | -0.00669 | 0.00666 | -0.004 | -0.12123 | -0.02273 | 0.0225
[GR-AL] [OPP] TIE 400 kV Kardia - Zemblak | N-1 TIE 400 kV Thessaloniki - Dubrovo | 0.19659 | 0.00042 | 0.03757 | 1e-05 | -0.103 | 0.00055 | -0.00166 | -0.00067 | 0.00052 | 0.00046 | -0.23265 | 0.01327 | -0.00387 | 0.00275 | 0.11221 | -0.11581 | -0.00021 | -0.00407 | 0.00051 | -0.04637 | -0.00614 | 0.00711 | -0.00425 | -0.12446 | -0.02445 | 0.03091
[GR-AL] [OPP] TIE 400 kV Kardia - Zemblak | N-1 TIE 400 kV Meliti - Bitola | 0.19115 | 0.00045 | 0.03766 | 1e-05 | -0.10814 | 0.00056 | -0.00167 | -0.00067 | 0.00052 | 0.00046 | -0.27043 | 0.01334 | -0.00376 | 0.00277 | 0.11091 | -0.06036 | -0.00021 | -0.00413 | 0.00052 | -0.04711 | -0.00495 | 0.00719 | -0.00427 | -0.13305 | -0.02514 | 0.03964
[GR-AL] [OPP] TIE 400 kV Kardia - Zemblak | N-1 TIE 400 kV Arachthos - Galatina | 0.19808 | 0.0004 | 0.03733 | 1e-05 | -0.09864 | 0.00055 | -0.00165 | -0.00066 | 0.00051 | 0.00046 | -0.21983 | 0.01316 | -0.00392 | 0.00273 | 0.11238 | -0.1213 | -0.0002 | -0.00401 | 0.00051 | -0.04577 | -0.00689 | 0.00703 | -0.00423 | -0.11665 | -0.02385 | 0.02788
[GR-AL] [OPP] TIE 400 kV Kardia - Zemblak | N-1 TIE 400 kV Nea Santa - Babaeski | 0.19614 | 0.00039 | 0.03676 | 1e-05 | -0.09533 | 0.00054 | -0.00163 | -0.00065 | 0.0005 | 0.00045 | -0.22389 | 0.01295 | -0.0039 | 0.00269 | 0.11104 | -0.12406 | -0.0002 | -0.00393 | 0.0005 | -0.04504 | -0.00712 | 0.0069 | -0.00416 | -0.09779 | -0.02327 | 0.02635
[GR-AL] [OPP] TIE 400 kV Kardia - Zemblak | N-1 OHL 400 kV Kosovo B - Urosevac | 0.20417 | 0.00048 | 0.04143 | 1e-05 | -0.11488 | 0.00061 | -0.00183 | -0.00074 | 0.00057 | 0.00051 | -0.24669 | 0.01464 | -0.00419 | 0.00304 | 0.12193 | -0.17102 | -0.00023 | -0.00451 | 0.00057 | -0.05205 | -0.0059 | 0.00788 | -0.0047 | -0.13534 | -0.02726 | 0.05427
[GR-AL] [OPP] TIE 400 kV Kardia - Zemblak | N-1 TIE 400 kV Pec 3 - Ribarevina | 0.19236 | 0.00044 | 0.04294 | 1e-05 | -0.10875 | 0.00063 | -0.0019 | -0.00075 | 0.00059 | 0.00052 | -0.23073 | 0.01507 | -0.00458 | 0.00313 | 0.12764 | -0.1364 | -0.00023 | -0.00457 | 0.00058 | -0.05237 | -0.00865 | 0.00803 | -0.00485 | -0.12691 | -0.02689 | 0.00296
[GR-AL] [OPP] TIE 400 kV Kardia - Zemblak | N-1 TIE 400 kV Maritsa 3 - Hamitabat 1 | 0.19775 | 0.0004 | 0.03723 | 1e-05 | -0.09808 | 0.00055 | -0.00165 | -0.00066 | 0.00051 | 0.00046 | -0.22053 | 0.01312 | -0.00391 | 0.00272 | 0.11215 | -0.12177 | -0.0002 | -0.004 | 0.00051 | -0.04564 | -0.00693 | 0.007 | -0.00422 | -0.12176 | -0.02375 | 0.02762
[GR-AL] [OPP] TIE 400 kV Kardia - Zemblak | N-1 TIE 400 kV Maritsa 3 - Hamitabat 2 | 0.19759 | 0.0004 | 0.03718 | 1e-05 | -0.09781 | 0.00055 | -0.00165 | -0.00065 | 0.00051 | 0.00045 | -0.22086 | 0.01311 | -0.00391 | 0.00272 | 0.11204 | -0.122 | -0.0002 | -0.00399 | 0.00051 | -0.04558 | -0.00695 | 0.00699 | -0.00421 | -0.12421 | -0.0237 | 0.02749
[GR-AL] [OPP] TIE 400 kV Kardia - Zemblak | N-1 TIE 400 kV Sofia Zapad - Nis | 0.20002 | 0.0005 | 0.03965 | 1e-05 | -0.11528 | 0.00059 | -0.00176 | -0.00071 | 0.00055 | 0.00049 | -0.22618 | 0.01409 | -0.00382 | 0.00293 | 0.11512 | -0.12468 | -0.00022 | -0.0044 | 0.00055 | -0.05173 | -0.0033 | 0.00765 | -0.00451 | -0.13069 | -0.02712 | 0.03344
[GR-AL] [OPP] TIE 400 kV Kardia - Zemblak | N-1 TIE 400 kV Kosovo B - Nis 2 | 0.22197 | 0.00042 | 0.04328 | 2e-05 | -0.10267 | 0.00063 | -0.00192 | -0.00075 | 0.00059 | 0.00052 | -0.21124 | 0.01517 | -0.00476 | 0.00314 | 0.1311 | -0.10859 | -0.00023 | -0.00455 | 0.00058 | -0.05233 | -0.01027 | 0.00803 | -0.0049 | -0.11828 | -0.02632 | 0.06608
[GR-AL] [OPP] TIE 400 kV Kardia - Zemblak | N-1 TIE 400 kV Vranje 4 - Stip | 0.19352 | 0.00044 | 0.03712 | 1e-05 | -0.10537 | 0.00055 | -0.00164 | -0.00066 | 0.00051 | 0.00046 | -0.2321 | 0.01314 | -0.00373 | 0.00273 | 0.10996 | -0.13581 | -0.0002 | -0.00406 | 0.00051 | -0.04659 | -0.00497 | 0.00708 | -0.00421 | -0.12457 | -0.02466 | 0.02545
[GR-AL] [OPP] TIE 400 kV Kardia - Zemblak | N-1 OHL 400 kV Vranje 4 - Leskovac 2 | 0.1948 | 0.00043 | 0.03718 | 1e-05 | -0.10349 | 0.00055 | -0.00165 | -0.00066 | 0.00051 | 0.00046 | -0.22866 | 0.01315 | -0.00378 | 0.00273 | 0.11064 | -0.13174 | -0.0002 | -0.00405 | 0.00051 | -0.04636 | -0.00551 | 0.00706 | -0.00421 | -0.12235 | -0.02443 | 0.02613
[GR-AL] [OPP] TIE 400 kV Kardia - Zemblak | N-1 OHL 400 kV Nis 2 - Leskovac 2 | 0.1953 | 0.00042 | 0.0372 | 1e-05 | -0.10275 | 0.00055 | -0.00165 | -0.00066 | 0.00051 | 0.00046 | -0.22732 | 0.01315 | -0.0038 | 0.00273 | 0.1109 | -0.13015 | -0.0002 | -0.00404 | 0.00051 | -0.04627 | -0.00572 | 0.00706 | -0.00421 | -0.12148 | -0.02435 | 0.0264
[GR-AL] [OPP] TIE 400 kV Kardia - Zemblak | N-1 OHL 400 kV Bitola 2 - Dubrovo | 0.19549 | 0.0004 | 0.0369 | 1e-05 | -0.09869 | 0.00054 | -0.00163 | -0.00065 | 0.00051 | 0.00045 | -0.22741 | 0.01301 | -0.00385 | 0.0027 | 0.11091 | -0.13185 | -0.0002 | -0.00397 | 0.0005 | -0.04527 | -0.0066 | 0.00696 | -0.00418 | -0.11787 | -0.0237 | 0.02703
[GR-AL] [OPP] TIE 400 kV Kardia - Zemblak | N-1 OHL 400 kV Dubrovo - Stip | 0.19017 | 0.00039 | 0.03568 | 1e-05 | -0.09781 | 0.00053 | -0.00158 | -0.00063 | 0.00049 | 0.00044 | -0.23473 | 0.0126 | -0.0037 | 0.00261 | 0.10721 | -0.13893 | -0.0002 | -0.00386 | 0.00049 | -0.04367 | -0.00611 | 0.00674 | -0.00404 | -0.11949 | -0.02314 | 0.02121
[GR-AL] [OPP] TIE 400 kV Kardia - Zemblak | N-1 TIE 400 kV Chervena Mogila - Stip | 0.19667 | 0.00039 | 0.03687 | 1e-05 | -0.097 | 0.00054 | -0.00163 | -0.00065 | 0.0005 | 0.00045 | -0.22156 | 0.01299 | -0.00389 | 0.00269 | 0.11133 | -0.12432 | -0.0002 | -0.00395 | 0.0005 | -0.04497 | -0.00705 | 0.00693 | -0.00417 | -0.1158 | -0.02346 | 0.0263
[GR-AL] [OPP] TIE 400 kV Kardia - Zemblak | N-1 OHL 400 kV Skopje 4 - Skopje 5 | 0.20867 | 0.00049 | 0.04215 | 1e-05 | -0.11771 | 0.00063 | -0.00187 | -0.00075 | 0.00058 | 0.00052 | -0.25128 | 0.01491 | -0.00423 | 0.0031 | 0.12348 | -0.14943 | -0.00023 | -0.00461 | 0.00058 | -0.05331 | -0.00564 | 0.00804 | -0.00478 | -0.1386 | -0.0279 | 0.06018
[GR-AL] [OPP] TIE 400 kV Kardia - Zemblak | N-1 TIE 400 kV Skopje 5 - Urosevac | 0.21738 | 0.00057 | 0.04599 | 2e-05 | -0.13263 | 0.00069 | -0.00203 | -0.00082 | 0.00064 | 0.00057 | -0.27462 | 0.01631 | -0.00449 | 0.00339 | 0.13242 | -0.2228 | -0.00025 | -0.00508 | 0.00063 | -0.05931 | -0.00471 | 0.00884 | -0.00522 | -0.15547 | -0.03109 | 0.08562
[GR-AL] [OPP] TIE 400 kV Kardia - Zemblak | N-1 OHL 400 kV Habitabat NGCC - Babaeski | 0.19774 | 0.0004 | 0.03723 | 1e-05 | -0.09805 | 0.00055 | -0.00165 | -0.00066 | 0.00051 | 0.00046 | -0.22056 | 0.01312 | -0.00391 | 0.00272 | 0.11214 | -0.12179 | -0.0002 | -0.004 | 0.00051 | -0.04564 | -0.00693 | 0.007 | -0.00421 | -0.11613 | -0.02374 | 0.0276
[GR-AL] [OPP] TIE 400 kV Kardia - Zemblak | N-1 TIE 400 kV Tirana 2 – Podgorica 2 | 0.25851 | 0.00033 | 0.0247 | 1e-05 | -0.07533 | 0.00037 | -0.0011 | -0.00045 | 0.00035 | 0.00031 | -0.17895 | 0.00895 | -0.00237 | 0.00184 | 0.07276 | -0.09042 | -0.00014 | -0.00278 | 0.00035 | -0.03245 | -0.00187 | 0.00484 | -0.00283 | -0.09092 | -0.01727 | 0.04913
[GR-AL] [OPP] TIE 400 kV Kardia - Zemblak | N-1 OHL 400 kV Elbasan 2 - Tirana 2 | 0.20905 | 0.0003 | 0.02779 | 1e-05 | -0.07393 | 0.00041 | -0.00124 | -0.00049 | 0.00038 | 0.00034 | -0.1632 | 0.00986 | -0.00292 | 0.00204 | 0.08445 | -0.0908 | -0.00015 | -0.003 | 0.00038 | -0.03426 | -0.00507 | 0.00526 | -0.00316 | -0.08745 | -0.01786 | 0.02197
[GR-AL] [OPP] TIE 400 kV Kardia - Zemblak | N-1 OHL 400 kV Vetren - Chervena Mogila | 0.1982 | 0.0004 | 0.03739 | 1e-05 | -0.09942 | 0.00055 | -0.00166 | -0.00066 | 0.00051 | 0.00046 | -0.21979 | 0.01318 | -0.00392 | 0.00273 | 0.11248 | -0.12114 | -0.0002 | -0.00402 | 0.00051 | -0.04582 | -0.00681 | 0.00704 | -0.00423 | -0.11756 | -0.02395 | 0.02803
[GR-AL] [OPP] TIE 400 kV Kardia - Zemblak | N-1 OHL 400 kV Plovdiv - Vetren | 0.1982 | 0.0004 | 0.03739 | 1e-05 | -0.09942 | 0.00055 | -0.00166 | -0.00066 | 0.00051 | 0.00046 | -0.21979 | 0.01318 | -0.00392 | 0.00273 | 0.11248 | -0.12114 | -0.0002 | -0.00402 | 0.00051 | -0.04582 | -0.00681 | 0.00704 | -0.00423 | -0.11756 | -0.02395 | 0.02803
[GR-AL] [OPP] TIE 400 kV Kardia - Zemblak | N-1 OHL 400 kV Maritsa Iztok 2 - Maritsa Iztok 3 | 0.19727 | 0.00039 | 0.03702 | 1e-05 | -0.09738 | 0.00054 | -0.00164 | -0.00065 | 0.00051 | 0.00045 | -0.22113 | 0.01304 | -0.00392 | 0.0027 | 0.11177 | -0.1224 | -0.0002 | -0.00396 | 0.0005 | -0.04548 | -0.00715 | 0.00695 | -0.00419 | -0.11937 | -0.02341 | 0.0271
[GR-AL] [OPP] TIE 400 kV Kardia - Zemblak | N-1 OHL 400 kV Maritsa Iztok - Maritsa Iztok 3 ck. 1&2 | 0.1981 | 0.0004 | 0.03734 | 1e-05 | -0.0985 | 0.00055 | -0.00165 | -0.00066 | 0.00051 | 0.00046 | -0.21984 | 0.01316 | -0.00392 | 0.00273 | 0.1124 | -0.12128 | -0.0002 | -0.00401 | 0.00051 | -0.04577 | -0.00687 | 0.00703 | -0.00423 | -0.11759 | -0.02387 | 0.0279
[GR-AL] [OPP] TIE 400 kV Kardia - Zemblak | N-1 OHL 400 kV Maritsa Iztok - Plovdiv ck. 1&2 | 0.19827 | 0.00041 | 0.03752 | 1e-05 | -0.10257 | 0.00055 | -0.00166 | -0.00066 | 0.00051 | 0.00046 | -0.22029 | 0.01324 | -0.00389 | 0.00275 | 0.11261 | -0.12113 | -0.00021 | -0.00405 | 0.00051 | -0.04581 | -0.00655 | 0.00708 | -0.00425 | -0.12177 | -0.02428 | 0.0283
[GR-AL] [OPP] TIE 400 kV Kardia - Zemblak | N-1 OHL 400 kV Varna - Burgas ck. 1&2 | 0.19389 | 0.00034 | 0.03572 | 1e-05 | -0.11098 | 0.00052 | -0.00159 | -0.00062 | 0.00048 | 0.00043 | -0.22645 | 0.01253 | -0.00394 | 0.00259 | 0.10922 | -0.12699 | -0.00019 | -0.00375 | 0.00048 | -0.04432 | -0.00828 | 0.00663 | -0.00405 | -0.12938 | -0.02153 | 0.02385
[GR-AL] [OPP] TIE 400 kV Kardia - Zemblak | N-1 OHL 400 kV Burgas- Maritsa Iztok 2 | 0.19727 | 0.00039 | 0.03702 | 1e-05 | -0.10168 | 0.00054 | -0.00164 | -0.00065 | 0.00051 | 0.00045 | -0.22113 | 0.01304 | -0.00392 | 0.0027 | 0.11177 | -0.1224 | -0.0002 | -0.00396 | 0.0005 | -0.04548 | -0.00715 | 0.00695 | -0.00419 | -0.11937 | -0.02341 | 0.0271
[GR-AL] [OPP] TIE 400 kV Kardia - Zemblak | N-1 OHL 400 kV Sofia Zapad - Chervena Mogila ck. 1&2 | 0.19132 | 0.00039 | 0.03576 | 1e-05 | -0.10476 | 0.00053 | -0.00158 | -0.00063 | 0.00049 | 0.00044 | -0.23326 | 0.01262 | -0.00372 | 0.00262 | 0.10791 | -0.13405 | -0.0002 | -0.00386 | 0.00049 | -0.04266 | -0.00658 | 0.00674 | -0.00404 | -0.12451 | -0.02323 | 0.02246
[GR-AL] [OPP] TIE 400 kV Kardia - Zemblak | N-1 OHL 400 kV Chervena Mogila - Blagoevgrad ck. 1&2 | 0.19207 | 0.00039 | 0.03598 | 1e-05 | -0.09929 | 0.00053 | -0.00159 | -0.00063 | 0.00049 | 0.00044 | -0.23385 | 0.01269 | -0.00377 | 0.00263 | 0.10855 | -0.1303 | -0.0002 | -0.00387 | 0.00049 | -0.04358 | -0.00671 | 0.00677 | -0.00407 | -0.12022 | -0.0231 | 0.02402
[GR-AL] [OPP] TIE 400 kV Kardia - Zemblak | N-1 OHL 400 kV Kozloduy - Sofia Zapad ck. 1&2 | 0.19729 | 0.00039 | 0.03705 | 1e-05 | -0.09927 | 0.00054 | -0.00164 | -0.00065 | 0.00051 | 0.00045 | -0.22087 | 0.01306 | -0.0039 | 0.00271 | 0.11178 | -0.12237 | -0.0002 | -0.00398 | 0.0005 | -0.04505 | -0.00704 | 0.00696 | -0.00419 | -0.11723 | -0.02365 | 0.02702
[GR-AL] [OPP] TIE 400 kV Kardia - Zemblak | N-1 OHL 400 kV Filippoi - Komotini ck. 1&2 | 0.18855 | 0.00033 | 0.03455 | 1e-05 | -0.08206 | 0.0005 | -0.00153 | -0.0006 | 0.00047 | 0.00042 | -0.23738 | 0.01213 | -0.0038 | 0.00251 | 0.10583 | -0.13489 | -0.00019 | -0.00364 | 0.00047 | -0.04218 | -0.008 | 0.00642 | -0.00391 | -0.08532 | -0.02103 | 0.02041
[GR-AL] [OPP] TIE 400 kV Kardia - Zemblak | N-1 OHL 400 kV Filippoi - Lagadas ck. 1&2 | 0.19646 | 0.00039 | 0.03685 | 1e-05 | -0.09581 | 0.00054 | -0.00163 | -0.00065 | 0.0005 | 0.00045 | -0.22268 | 0.01298 | -0.0039 | 0.00269 | 0.11126 | -0.12362 | -0.0002 | -0.00395 | 0.0005 | -0.04515 | -0.00708 | 0.00692 | -0.00417 | -0.1113 | -0.02337 | 0.0266
[GR-AL] [OPP] TIE 400 kV Kardia - Zemblak | N-1 OHL 400 kV Meliti - Amideo ck. 1&2 | 0.19115 | 0.00045 | 0.03766 | 1e-05 | -0.10814 | 0.00056 | -0.00167 | -0.00067 | 0.00052 | 0.00046 | -0.27043 | 0.01334 | -0.00376 | 0.00277 | 0.11091 | -0.06036 | -0.00021 | -0.00413 | 0.00052 | -0.04711 | -0.00495 | 0.00719 | -0.00427 | -0.13305 | -0.02514 | 0.03964
[GR-AL] [OPP] TIE 400 kV Kardia - Zemblak | N-1 OHL 400 kV Amideo - Lagadas ck. 1&2 | 0.19488 | 0.00038 | 0.0365 | 1e-05 | -0.09516 | 0.00054 | -0.00162 | -0.00064 | 0.0005 | 0.00045 | -0.22572 | 0.01286 | -0.00386 | 0.00267 | 0.11026 | -0.12726 | -0.0002 | -0.00391 | 0.0005 | -0.04462 | -0.00703 | 0.00685 | -0.00413 | -0.11174 | -0.02316 | 0.0256
[GR-AL] [OPP] TIE 400 kV Kardia - Zemblak | N-1 OHL 400 kV Thessaloniki - Lagadas ck. 1&2 | 0.19351 | 0.00037 | 0.03609 | 1e-05 | -0.09288 | 0.00053 | -0.0016 | -0.00063 | 0.00049 | 0.00044 | -0.22928 | 0.01271 | -0.00384 | 0.00263 | 0.10931 | -0.12635 | -0.0002 | -0.00386 | 0.00049 | -0.04403 | -0.00721 | 0.00677 | -0.00409 | -0.10814 | -0.02275 | 0.02453
[GR-TR] [OPP] TIE 400 kV Nea Santa - Babaeski | BC | -0.03979 | -0.00029 | -0.01162 | 0 | 0.06794 | -0.00019 | 0.00051 | 0.00023 | -0.00018 | -0.00016 | -0.08312 | -0.00433 | 0.00049 | -0.00092 | -0.02737 | -0.0567 | 7e-05 | 0.00156 | -0.00017 | 0.01498 | -0.00476 | -0.00255 | 0.00131 | 0.38663 | 0.0119 | -0.03127
[GR-TR] [OPP] TIE 400 kV Nea Santa - Babaeski | N-1 TIE 400 kV Thessaloniki - Blagoevgrad | -0.04951 | -0.00031 | -0.01383 | -1e-05 | 0.07167 | -0.00023 | 0.0006 | 0.00027 | -0.00021 | -0.00018 | -0.10591 | -0.0051 | 0.00072 | -0.00108 | -0.03357 | -0.07065 | 8e-05 | 0.00179 | -0.0002 | 0.01851 | -0.00454 | -0.00297 | 0.00156 | 0.38137 | 0.01319 | -0.03744
[GR-TR] [OPP] TIE 400 kV Nea Santa - Babaeski | N-1 TIE 400 kV Thessaloniki - Dubrovo | -0.0407 | -0.00027 | -0.01147 | 0 | 0.06528 | -0.00019 | 0.0005 | 0.00023 | -0.00017 | -0.00015 | -0.09094 | -0.00426 | 0.00052 | -0.0009 | -0.02747 | -0.05335 | 7e-05 | 0.00152 | -0.00017 | 0.01461 | -0.00431 | -0.0025 | 0.00129 | 0.38186 | 0.01153 | -0.02941
[GR-TR] [OPP] TIE 400 kV Nea Santa - Babaeski | N-1 TIE 400 kV Meliti - Bitola | -0.04184 | -0.00027 | -0.01152 | 0 | 0.06514 | -0.00019 | 0.0005 | 0.00023 | -0.00017 | -0.00015 | -0.09805 | -0.00427 | 0.00054 | -0.0009 | -0.02781 | -0.03872 | 7e-05 | 0.00152 | -0.00017 | 0.01459 | -0.00419 | -0.0025 | 0.0013 | 0.38179 | 0.01152 | -0.02779
[GR-TR] [OPP] TIE 400 kV Nea Santa - Babaeski | N-1 TIE 400 kV Arachthos - Galatina | -0.03979 | -0.00029 | -0.01162 | 0 | 0.06794 | -0.00019 | 0.00051 | 0.00023 | -0.00018 | -0.00016 | -0.08312 | -0.00433 | 0.00049 | -0.00092 | -0.02737 | -0.0567 | 7e-05 | 0.00156 | -0.00017 | 0.01498 | -0.00476 | -0.00255 | 0.00131 | 0.38663 | 0.0119 | -0.03127
[GR-TR] [OPP] TIE 400 kV Nea Santa - Babaeski | N-1 TIE 400 kV Kardia - Zemblak / N-1 TIE 150 kV Mourtos - Bistrica | -0.02367 | -0.00025 | -0.00866 | 0 | 0.0601 | -0.00015 | 0.00037 | 0.00018 | -0.00013 | -0.00012 | -0.10162 | -0.00328 | 0.00018 | -0.0007 | -0.01844 | -0.06634 | 6e-05 | 0.00124 | -0.00013 | 0.01135 | -0.00531 | -0.00199 | 0.00097 | 0.37736 | 0.01 | -0.02904
[GR-TR] [OPP] TIE 400 kV Nea Santa - Babaeski | N-1 OHL 400 kV Kosovo B - Urosevac | -0.03879 | -0.00027 | -0.01095 | 0 | 0.06527 | -0.00018 | 0.00048 | 0.00022 | -0.00017 | -0.00015 | -0.08753 | -0.00408 | 0.00045 | -0.00086 | -0.0258 | -0.06487 | 7e-05 | 0.00148 | -0.00016 | 0.01395 | -0.0046 | -0.00241 | 0.00123 | 0.38356 | 0.01134 | -0.02693
[GR-TR] [OPP] TIE 400 kV Nea Santa - Babaeski | N-1 TIE 400 kV Pec 3 - Ribarevina | -0.04026 | -0.00028 | -0.01116 | 0 | 0.06711 | -0.00019 | 0.00048 | 0.00023 | -0.00017 | -0.00015 | -0.08401 | -0.00417 | 0.00044 | -0.00088 | -0.02612 | -0.05794 | 7e-05 | 0.00151 | -0.00017 | 0.01444 | -0.00491 | -0.00247 | 0.00126 | 0.38579 | 0.01165 | -0.03331
[GR-TR] [OPP] TIE 400 kV Nea Santa - Babaeski | N-1 TIE 400 kV Maritsa 3 - Hamitabat 1 | -0.033 | -0.00024 | -0.00964 | 0 | 0.05634 | -0.00016 | 0.00042 | 0.00019 | -0.00015 | -0.00013 | -0.06893 | -0.00359 | 0.00041 | -0.00076 | -0.0227 | -0.04702 | 6e-05 | 0.00129 | -0.00014 | 0.01243 | -0.00395 | -0.00212 | 0.00108 | 0.49134 | 0.00987 | -0.02593
[GR-TR] [OPP] TIE 400 kV Nea Santa - Babaeski | N-1 TIE 400 kV Maritsa 3 - Hamitabat 2 | -0.02974 | -0.00021 | -0.00869 | 0 | 0.05077 | -0.00014 | 0.00038 | 0.00018 | -0.00013 | -0.00012 | -0.06212 | -0.00323 | 0.00037 | -0.00068 | -0.02046 | -0.04238 | 5e-05 | 0.00117 | -0.00013 | 0.0112 | -0.00356 | -0.00191 | 0.00098 | 0.5416 | 0.00889 | -0.02337
[GR-TR] [OPP] TIE 400 kV Nea Santa - Babaeski | N-1 TIE 400 kV Sofia Zapad - Nis | -0.04063 | -0.00033 | -0.01263 | 0 | 0.07519 | -0.00021 | 0.00055 | 0.00026 | -0.00019 | -0.00017 | -0.08036 | -0.00473 | 0.00045 | -0.001 | -0.02857 | -0.05523 | 8e-05 | 0.00173 | -0.00019 | 0.01758 | -0.00632 | -0.00283 | 0.00143 | 0.39275 | 0.01332 | -0.03369
[GR-TR] [OPP] TIE 400 kV Nea Santa - Babaeski | N-1 TIE 400 kV Kosovo B - Nis 2 | -0.04724 | -0.00029 | -0.01348 | 0 | 0.06919 | -0.00022 | 0.00059 | 0.00026 | -0.0002 | -0.00018 | -0.0858 | -0.00495 | 0.00075 | -0.00104 | -0.03321 | -0.06067 | 8e-05 | 0.00173 | -0.0002 | 0.01703 | -0.0037 | -0.00287 | 0.00152 | 0.38714 | 0.01267 | -0.04319
[GR-TR] [OPP] TIE 400 kV Nea Santa - Babaeski | N-1 TIE 400 kV Vranje 4 - Stip | -0.04146 | -0.00027 | -0.0117 | 0 | 0.06547 | -0.00019 | 0.00051 | 0.00023 | -0.00017 | -0.00016 | -0.08763 | -0.00433 | 0.00056 | -0.00092 | -0.02826 | -0.06203 | 7e-05 | 0.00154 | -0.00017 | 0.01468 | -0.00406 | -0.00253 | 0.00131 | 0.38372 | 0.0116 | -0.03215
[GR-TR] [OPP] TIE 400 kV Nea Santa - Babaeski | N-1 OHL 400 kV Vranje 4 - Leskovac 2 | -0.04099 | -0.00028 | -0.01168 | 0 | 0.06616 | -0.00019 | 0.00051 | 0.00023 | -0.00017 | -0.00016 | -0.08636 | -0.00433 | 0.00054 | -0.00092 | -0.02801 | -0.06054 | 7e-05 | 0.00155 | -0.00017 | 0.01477 | -0.00425 | -0.00254 | 0.00131 | 0.38454 | 0.01168 | -0.03191
[GR-TR] [OPP] TIE 400 kV Nea Santa - Babaeski | N-1 OHL 400 kV Nis 2 - Leskovac 2 | -0.04081 | -0.00028 | -0.01167 | 0 | 0.06643 | -0.00019 | 0.00051 | 0.00023 | -0.00018 | -0.00016 | -0.08587 | -0.00433 | 0.00054 | -0.00092 | -0.02791 | -0.05995 | 7e-05 | 0.00155 | -0.00017 | 0.0148 | -0.00433 | -0.00254 | 0.00131 | 0.38486 | 0.01172 | -0.03181
[GR-TR] [OPP] TIE 400 kV Nea Santa - Babaeski | N-1 OHL 400 kV Bitola 2 - Dubrovo | -0.04082 | -0.00029 | -0.01179 | 0 | 0.06792 | -0.0002 | 0.00051 | 0.00024 | -0.00018 | -0.00016 | -0.08615 | -0.00438 | 0.00052 | -0.00093 | -0.02796 | -0.06092 | 7e-05 | 0.00157 | -0.00018 | 0.01518 | -0.00465 | -0.00258 | 0.00133 | 0.38615 | 0.01196 | -0.0316
[GR-TR] [OPP] TIE 400 kV Nea Santa - Babaeski | N-1 OHL 400 kV Dubrovo - Stip | -0.04702 | -0.00029 | -0.01313 | 0 | 0.0687 | -0.00021 | 0.00057 | 0.00026 | -0.00019 | -0.00017 | -0.09675 | -0.00484 | 0.0007 | -0.00102 | -0.03209 | -0.07282 | 8e-05 | 0.0017 | -0.00019 | 0.0169 | -0.00405 | -0.00281 | 0.00148 | 0.38403 | 0.01255 | -0.03736
[GR-TR] [OPP] TIE 400 kV Nea Santa - Babaeski | N-1 TIE 400 kV Chervena Mogila - Stip | -0.0445 | -0.00032 | -0.01313 | 0 | 0.0734 | -0.00022 | 0.00057 | 0.00026 | -0.0002 | -0.00018 | -0.08885 | -0.00488 | 0.00058 | -0.00103 | -0.03087 | -0.06676 | 8e-05 | 0.00175 | -0.0002 | 0.01764 | -0.0053 | -0.00287 | 0.00148 | 0.38946 | 0.01317 | -0.0365
[GR-TR] [OPP] TIE 400 kV Nea Santa - Babaeski | N-1 OHL 400 kV Skopje 4 - Skopje 5 | -0.03807 | -0.00027 | -0.01084 | 0 | 0.06485 | -0.00018 | 0.00047 | 0.00022 | -0.00016 | -0.00015 | -0.08821 | -0.00404 | 0.00044 | -0.00086 | -0.02557 | -0.06126 | 7e-05 | 0.00146 | -0.00016 | 0.01376 | -0.00456 | -0.00239 | 0.00122 | 0.38308 | 0.01124 | -0.02603
[GR-TR] [OPP] TIE 400 kV Nea Santa - Babaeski | N-1 TIE 400 kV Skopje 5 - Urosevac | -0.03676 | -0.00026 | -0.01026 | 0 | 0.06261 | -0.00017 | 0.00045 | 0.00021 | -0.00016 | -0.00014 | -0.09171 | -0.00383 | 0.0004 | -0.00081 | -0.02423 | -0.07262 | 6e-05 | 0.00139 | -0.00015 | 0.01286 | -0.00442 | -0.00227 | 0.00115 | 0.38054 | 0.01076 | -0.02221
[GR-TR] [OPP] TIE 400 kV Nea Santa - Babaeski | N-1 OHL 400 kV Habitabat NGCC - Babaeski | -0.03268 | -0.00023 | -0.00955 | 0 | 0.05581 | -0.00016 | 0.00041 | 0.00019 | -0.00014 | -0.00013 | -0.06828 | -0.00355 | 0.0004 | -0.00075 | -0.02248 | -0.04658 | 6e-05 | 0.00128 | -0.00014 | 0.01231 | -0.00391 | -0.0021 | 0.00107 | 0.37591 | 0.00977 | -0.02568
[GR-TR] [OPP] TIE 400 kV Nea Santa - Babaeski | N-1 TIE 400 kV Tirana 2 – Podgorica 2 | -0.04615 | -0.00028 | -0.01029 | 0 | 0.06549 | -0.00017 | 0.00045 | 0.00021 | -0.00016 | -0.00014 | -0.08742 | -0.00388 | 0.00033 | -0.00082 | -0.0232 | -0.05995 | 6e-05 | 0.00143 | -0.00016 | 0.01358 | -0.00529 | -0.00232 | 0.00116 | 0.38393 | 0.01121 | -0.0335
[GR-TR] [OPP] TIE 400 kV Nea Santa - Babaeski | N-1 OHL 400 kV Elbasan 2 - Tirana 2 | -0.0406 | -0.00028 | -0.01091 | 0 | 0.0661 | -0.00018 | 0.00047 | 0.00022 | -0.00017 | -0.00015 | -0.08733 | -0.00408 | 0.00042 | -0.00086 | -0.0253 | -0.05897 | 7e-05 | 0.00148 | -0.00016 | 0.01413 | -0.0049 | -0.00242 | 0.00123 | 0.38446 | 0.01145 | -0.03083
[GR-TR] [OPP] TIE 400 kV Nea Santa - Babaeski | N-1 OHL 400 kV Elbasan 2 - Zemblak | -0.03085 | -0.00026 | -0.00959 | 0 | 0.06257 | -0.00016 | 0.00041 | 0.0002 | -0.00015 | -0.00013 | -0.09528 | -0.00361 | 0.00028 | -0.00077 | -0.02126 | -0.0633 | 6e-05 | 0.00134 | -0.00015 | 0.01249 | -0.00514 | -0.00217 | 0.00108 | 0.38028 | 0.0106 | -0.02976
[GR-TR] [OPP] TIE 400 kV Nea Santa - Babaeski | N-1 OHL 400 kV Vetren - Chervena Mogila | -0.04121 | -0.00032 | -0.01237 | 0 | 0.07755 | -0.00021 | 0.00054 | 0.00025 | -0.00019 | -0.00017 | -0.08369 | -0.00463 | 0.00045 | -0.00098 | -0.02861 | -0.0587 | 8e-05 | 0.00169 | -0.00019 | 0.01565 | -0.00565 | -0.00275 | 0.00139 | 0.39778 | 0.01316 | -0.03319
[GR-TR] [OPP] TIE 400 kV Nea Santa - Babaeski | N-1 OHL 400 kV Plovdiv - Vetren | -0.04121 | -0.00032 | -0.01237 | 0 | 0.07755 | -0.00021 | 0.00054 | 0.00025 | -0.00019 | -0.00017 | -0.08369 | -0.00463 | 0.00045 | -0.00098 | -0.02861 | -0.0587 | 8e-05 | 0.00169 | -0.00019 | 0.01565 | -0.00565 | -0.00275 | 0.00139 | 0.39778 | 0.01316 | -0.03319
[GR-TR] [OPP] TIE 400 kV Nea Santa - Babaeski | N-1 OHL 400 kV Maritsa Iztok 2 - Maritsa Iztok 3 | -0.03795 | -0.00026 | -0.01092 | 0 | 0.06508 | -0.00018 | 0.00048 | 0.00022 | -0.00016 | -0.00015 | -0.08018 | -0.00405 | 0.0005 | -0.00086 | -0.02599 | -0.05419 | 7e-05 | 0.00145 | -0.00016 | 0.01434 | -0.00416 | -0.00238 | 0.00123 | 0.39279 | 0.0109 | -0.02951
[GR-TR] [OPP] TIE 400 kV Nea Santa - Babaeski | N-1 OHL 400 kV Maritsa Iztok - Maritsa Iztok 3 ck. 1&2 | -0.04174 | -0.00035 | -0.01289 | 0 | 0.05303 | -0.00022 | 0.00056 | 0.00027 | -0.0002 | -0.00018 | -0.08297 | -0.00485 | 0.00038 | -0.00103 | -0.02922 | -0.059 | 8e-05 | 0.0018 | -0.0002 | 0.01562 | -0.00658 | -0.00291 | 0.00144 | 0.4846 | 0.01437 | -0.03422
[GR-TR] [OPP] TIE 400 kV Nea Santa - Babaeski | N-1 OHL 400 kV Maritsa Iztok - Plovdiv ck. 1&2 | -0.04073 | -0.00035 | -0.01261 | 0 | 0.08812 | -0.00021 | 0.00054 | 0.00026 | -0.00019 | -0.00017 | -0.08077 | -0.00475 | 0.00036 | -0.00101 | -0.02854 | -0.05755 | 8e-05 | 0.00177 | -0.00019 | 0.01523 | -0.00651 | -0.00285 | 0.00141 | 0.41293 | 0.01413 | -0.03346
[GR-TR] [OPP] TIE 400 kV Nea Santa - Babaeski | N-1 OHL 400 kV Varna - Burgas ck. 1&2 | -0.03319 | -0.00019 | -0.0091 | 0 | 0.08733 | -0.00015 | 0.0004 | 0.00018 | -0.00013 | -0.00012 | -0.07273 | -0.00334 | 0.00053 | -0.0007 | -0.02241 | -0.04775 | 5e-05 | 0.00115 | -0.00013 | 0.01271 | -0.00256 | -0.00193 | 0.00103 | 0.40666 | 0.00825 | -0.02494
[GR-TR] [OPP] TIE 400 kV Nea Santa - Babaeski | N-1 OHL 400 kV Burgas- Maritsa Iztok 2 | -0.03795 | -0.00026 | -0.01092 | 0 | 0.0748 | -0.00018 | 0.00048 | 0.00022 | -0.00016 | -0.00015 | -0.08018 | -0.00405 | 0.0005 | -0.00086 | -0.02599 | -0.05419 | 7e-05 | 0.00145 | -0.00016 | 0.01434 | -0.00416 | -0.00238 | 0.00123 | 0.39279 | 0.0109 | -0.02951
[GR-TR] [OPP] TIE 400 kV Nea Santa - Babaeski | N-1 OHL 400 kV Sofia Zapad - Chervena Mogila ck. 1&2 | -0.04431 | -0.00029 | -0.01267 | 0 | 0.06385 | -0.00021 | 0.00055 | 0.00025 | -0.00019 | -0.00017 | -0.09209 | -0.00469 | 0.00063 | -0.00099 | -0.03036 | -0.06522 | 8e-05 | 0.00166 | -0.00019 | 0.01706 | -0.00455 | -0.00274 | 0.00143 | 0.38138 | 0.01231 | -0.03488
[GR-TR] [OPP] TIE 400 kV Nea Santa - Babaeski | N-1 OHL 400 kV Chervena Mogila - Blagoevgrad ck. 1&2 | -0.0465 | -0.0003 | -0.01313 | 0 | 0.06722 | -0.00021 | 0.00057 | 0.00026 | -0.0002 | -0.00017 | -0.09877 | -0.00485 | 0.00066 | -0.00102 | -0.03165 | -0.06676 | 8e-05 | 0.00172 | -0.00019 | 0.01743 | -0.00456 | -0.00284 | 0.00148 | 0.38265 | 0.01273 | -0.03558
[GR-TR] [OPP] TIE 400 kV Nea Santa - Babaeski | N-1 OHL 400 kV Kozloduy - Sofia Zapad ck. 1&2 | -0.04078 | -0.00029 | -0.01197 | 0 | 0.06716 | -0.0002 | 0.00052 | 0.00024 | -0.00018 | -0.00016 | -0.08442 | -0.00445 | 0.00052 | -0.00094 | -0.02813 | -0.05805 | 7e-05 | 0.0016 | -0.00018 | 0.01588 | -0.00495 | -0.00263 | 0.00135 | 0.38591 | 0.01215 | -0.03233
[GR-TR] [OPP] TIE 400 kV Nea Santa - Babaeski | N-1 OHL 400 kV Filippoi - Lagadas ck. 1&2 | -0.03509 | -0.00025 | -0.01025 | 0 | 0.05976 | -0.00017 | 0.00045 | 0.00021 | -0.00015 | -0.00014 | -0.07489 | -0.00382 | 0.00043 | -0.00081 | -0.02414 | -0.05 | 6e-05 | 0.00138 | -0.00015 | 0.01321 | -0.00421 | -0.00225 | 0.00115 | 0.37118 | 0.01051 | -0.02758
[GR-TR] [OPP] TIE 400 kV Nea Santa - Babaeski | N-1 OHL 400 kV Meliti - Amideo ck. 1&2 | -0.04184 | -0.00027 | -0.01152 | 0 | 0.06514 | -0.00019 | 0.0005 | 0.00023 | -0.00017 | -0.00015 | -0.09805 | -0.00427 | 0.00054 | -0.0009 | -0.02781 | -0.03872 | 7e-05 | 0.00152 | -0.00017 | 0.01459 | -0.00419 | -0.0025 | 0.0013 | 0.38179 | 0.01152 | -0.02779
[GR-TR] [OPP] TIE 400 kV Nea Santa - Babaeski | N-1 OHL 400 kV Amideo - Lagadas ck. 1&2 | -0.03739 | -0.00027 | -0.011 | 0 | 0.06534 | -0.00018 | 0.00048 | 0.00022 | -0.00017 | -0.00015 | -0.07872 | -0.0041 | 0.00045 | -0.00087 | -0.02579 | -0.05225 | 7e-05 | 0.00148 | -0.00017 | 0.01412 | -0.00465 | -0.00243 | 0.00124 | 0.38297 | 0.01138 | -0.02956
[GR-TR] [OPP] TIE 400 kV Nea Santa - Babaeski | N-1 OHL 400 kV Thessaloniki - Lagadas ck. 1&2 | -0.03492 | -0.00026 | -0.01031 | 0 | 0.06181 | -0.00017 | 0.00045 | 0.00021 | -0.00016 | -0.00014 | -0.07307 | -0.00385 | 0.00041 | -0.00081 | -0.02411 | -0.05133 | 6e-05 | 0.00139 | -0.00016 | 0.01313 | -0.00442 | -0.00228 | 0.00116 | 0.37758 | 0.01074 | -0.0277
[GR-BG] [DIR] TIE 400 kV Thessaloniki - Blagoevgrad | N-1 TIE 400 kV Nea Santa - Maritsa Iztok | 0.07809 | 0.00023 | 0.01833 | 1e-05 | -0.04355 | 0.00027 | -0.00082 | -0.00033 | 0.00025 | 0.00023 | 0.18058 | 0.00651 | -0.00176 | 0.00135 | 0.05027 | 0.11192 | -0.0001 | -0.00202 | 0.00025 | -0.02849 | -0.00043 | 0.00357 | -0.00211 | 0.04777 | -0.01192 | 0.05103
[GR-MK] [DIR] TIE 400 kV Meliti - Bitola | N-1 TIE 400 kV Nea Santa - Maritsa Iztok | 0.04198 | -0.0002 | 9e-05 | 0 | 0.03776 | -2e-05 | -1e-05 | 3e-05 | -2e-05 | -2e-05 | 0.27346 | -0.00024 | -0.00089 | -7e-05 | 0.01188 | -0.30446 | 1e-05 | 0.00035 | -2e-05 | 0.00455 | -0.00923 | -0.00045 | 0 | 0.09127 | 0.00481 | -0.05561
[GR-MK] [DIR] TIE 400 kV Thessaloniki - Dubrovo | N-1 TIE 400 kV Nea Santa - Maritsa Iztok | 0.02059 | -0.00015 | -0.00067 | 0 | 0.03212 | -3e-05 | 2e-05 | 4e-05 | -2e-05 | -2e-05 | 0.13812 | -0.00044 | -0.00058 | -0.00011 | 0.00572 | -0.04527 | 1e-05 | 0.00035 | -2e-05 | 0.00367 | -0.00661 | -0.00047 | 8e-05 | 0.08316 | 0.00415 | -0.02511
[GR-AL] [DIR] TIE 400 kV Kardia - Zemblak | N-1 TIE 400 kV Nea Santa - Maritsa Iztok | 0.19449 | 0.00037 | 0.03628 | 1e-05 | -0.09231 | 0.00053 | -0.00161 | -0.00064 | 0.0005 | 0.00044 | -0.22739 | 0.01277 | -0.00387 | 0.00265 | 0.10991 | -0.12642 | -0.0002 | -0.00387 | 0.00049 | -0.04441 | -0.0073 | 0.0068 | -0.00411 | -0.1206 | -0.02279 | 0.02507
[GR-TR] [DIR] TIE 400 kV Nea Santa - Babaeski | N-1 TIE 400 kV Nea Santa - Maritsa Iztok | -0.07214 | -0.00051 | -0.021 | -1e-05 | 0.12495 | -0.00035 | 0.00091 | 0.00042 | -0.00032 | -0.00028 | -0.15111 | -0.00781 | 0.00091 | -0.00165 | -0.04958 | -0.10285 | 0.00013 | 0.00281 | -0.00031 | 0.02718 | -0.00848 | -0.00461 | 0.00236 | 0.35106 | 0.02139 | -0.05655
[GR-BG] [OPP] TIE 400 kV Thessaloniki - Blagoevgrad | N-1 TIE 400 kV Nea Santa - Maritsa Iztok | 0.07809 | 0.00023 | 0.01833 | 1e-05 | -0.04355 | 0.00027 | -0.00082 | -0.00033 | 0.00025 | 0.00023 | 0.18058 | 0.00651 | -0.00176 | 0.00135 | 0.05027 | 0.11192 | -0.0001 | -0.00202 | 0.00025 | -0.02849 | -0.00043 | 0.00357 | -0.00211 | 0.04777 | -0.01192 | 0.05103
[GR-MK] [OPP] TIE 400 kV Meliti - Bitola | N-1 TIE 400 kV Nea Santa - Maritsa Iztok | 0.04198 | -0.0002 | 9e-05 | 0 | 0.03776 | -2e-05 | -1e-05 | 3e-05 | -2e-05 | -2e-05 | 0.27346 | -0.00024 | -0.00089 | -7e-05 | 0.01188 | -0.30446 | 1e-05 | 0.00035 | -2e-05 | 0.00455 | -0.00923 | -0.00045 | 0 | 0.09127 | 0.00481 | -0.05561
[GR-MK] [OPP] TIE 400 kV Thessaloniki - Dubrovo | N-1 TIE 400 kV Nea Santa - Maritsa Iztok | 0.02059 | -0.00015 | -0.00067 | 0 | 0.03212 | -3e-05 | 2e-05 | 4e-05 | -2e-05 | -2e-05 | 0.13812 | -0.00044 | -0.00058 | -0.00011 | 0.00572 | -0.04527 | 1e-05 | 0.00035 | -2e-05 | 0.00367 | -0.00661 | -0.00047 | 8e-05 | 0.08316 | 0.00415 | -0.02511
[GR-AL] [OPP] TIE 400 kV Kardia - Zemblak | N-1 TIE 400 kV Nea Santa - Maritsa Iztok | 0.19449 | 0.00037 | 0.03628 | 1e-05 | -0.09231 | 0.00053 | -0.00161 | -0.00064 | 0.0005 | 0.00044 | -0.22739 | 0.01277 | -0.00387 | 0.00265 | 0.10991 | -0.12642 | -0.0002 | -0.00387 | 0.00049 | -0.04441 | -0.0073 | 0.0068 | -0.00411 | -0.1206 | -0.02279 | 0.02507
[GR-TR] [OPP] TIE 400 kV Nea Santa - Babaeski | N-1 TIE 400 kV Nea Santa - Maritsa Iztok | -0.07214 | -0.00051 | -0.021 | -1e-05 | 0.12495 | -0.00035 | 0.00091 | 0.00042 | -0.00032 | -0.00028 | -0.15111 | -0.00781 | 0.00091 | -0.00165 | -0.04958 | -0.10285 | 0.00013 | 0.00281 | -0.00031 | 0.02718 | -0.00848 | -0.00461 | 0.00236 | 0.35106 | 0.02139 | -0.05655
[GR-BG] [DIR] TIE 400 kV Nea Santa - Maritsa Iztok | BC | 0.05832 | 0.00041 | 0.01691 | 1e-05 | -0.10277 | 0.00028 | -0.00074 | -0.00034 | 0.00025 | 0.00023 | 0.12256 | 0.00629 | -0.00075 | 0.00133 | 0.04003 | 0.08319 | -0.0001 | -0.00226 | 0.00025 | -0.02198 | 0.0067 | 0.0037 | -0.0019 | 0.06413 | -0.01711 | 0.04557
[GR-BG] [DIR] TIE 400 kV Nea Santa - Maritsa Iztok | N-1 TIE 400 kV Thessaloniki - Blagoevgrad | 0.07288 | 0.00045 | 0.02021 | 1e-05 | -0.10836 | 0.00033 | -0.00088 | -0.0004 | 0.0003 | 0.00027 | 0.15669 | 0.00745 | -0.00109 | 0.00157 | 0.04932 | 0.10408 | -0.00012 | -0.00261 | 0.0003 | -0.02727 | 0.00637 | 0.00433 | -0.00229 | 0.07202 | -0.01904 | 0.05483
[GR-BG] [DIR] TIE 400 kV Nea Santa - Maritsa Iztok | N-1 TIE 400 kV Meliti - Bitola | 0.06137 | 0.00039 | 0.01676 | 1e-05 | -0.09859 | 0.00028 | -0.00073 | -0.00033 | 0.00025 | 0.00022 | 0.14481 | 0.00621 | -0.00081 | 0.00131 | 0.04067 | 0.05639 | -0.0001 | -0.0022 | 0.00025 | -0.02139 | 0.00585 | 0.00363 | -0.00189 | 0.07134 | -0.01654 | 0.0404
[GR-BG] [DIR] TIE 400 kV Nea Santa - Maritsa Iztok | N-1 TIE 400 kV Thessaloniki - Dubrovo | 0.05967 | 0.00039 | 0.01669 | 1e-05 | -0.09881 | 0.00027 | -0.00073 | -0.00033 | 0.00025 | 0.00022 | 0.13422 | 0.00618 | -0.00079 | 0.00131 | 0.04018 | 0.07819 | -0.0001 | -0.0022 | 0.00025 | -0.02143 | 0.00602 | 0.00362 | -0.00188 | 0.07124 | -0.01656 | 0.04281
[GR-BG] [DIR] TIE 400 kV Nea Santa - Maritsa Iztok | N-1 TIE 400 kV Kardia - Zemblak / N-1 TIE 150 kV Mourtos - Bistrica | 0.03443 | 0.00036 | 0.01252 | 0 | -0.09115 | 0.00022 | -0.00054 | -0.00026 | 0.00019 | 0.00017 | 0.14998 | 0.00474 | -0.00028 | 0.00101 | 0.02679 | 0.09746 | -8e-05 | -0.00178 | 0.00019 | -0.01659 | 0.00751 | 0.00287 | -0.00141 | 0.07787 | -0.0143 | 0.04228
[GR-BG] [DIR] TIE 400 kV Nea Santa - Maritsa Iztok | N-1 TIE 400 kV Arachthos - Galatina | 0.05832 | 0.00041 | 0.01691 | 1e-05 | -0.10277 | 0.00028 | -0.00074 | -0.00034 | 0.00025 | 0.00023 | 0.12256 | 0.00629 | -0.00075 | 0.00133 | 0.04003 | 0.08319 | -0.0001 | -0.00226 | 0.00025 | -0.02198 | 0.0067 | 0.0037 | -0.0019 | 0.06413 | -0.01711 | 0.04557
[GR-BG] [DIR] TIE 400 kV Nea Santa - Maritsa Iztok | N-1 TIE 400 kV Nea Santa - Babaeski | 0.08419 | 0.0006 | 0.02447 | 1e-05 | -0.14694 | 0.00041 | -0.00106 | -0.00049 | 0.00037 | 0.00033 | 0.17661 | 0.0091 | -0.00107 | 0.00192 | 0.05783 | 0.12006 | -0.00015 | -0.00327 | 0.00037 | -0.03172 | 0.0098 | 0.00536 | -0.00275 | -0.18727 | -0.02485 | 0.0659
[GR-BG] [DIR] TIE 400 kV Nea Santa - Maritsa Iztok | N-1 OHL 400 kV Kosovo B - Urosevac | 0.05684 | 0.00039 | 0.01591 | 1e-05 | -0.09882 | 0.00026 | -0.00069 | -0.00032 | 0.00024 | 0.00021 | 0.12908 | 0.00592 | -0.00068 | 0.00125 | 0.03771 | 0.09526 | -0.0001 | -0.00213 | 0.00024 | -0.02045 | 0.00646 | 0.00349 | -0.00179 | 0.06867 | -0.01628 | 0.03917
[GR-BG] [DIR] TIE 400 kV Nea Santa - Maritsa Iztok | N-1 TIE 400 kV Pec 3 - Ribarevina | 0.05899 | 0.0004 | 0.01625 | 1e-05 | -0.10157 | 0.00027 | -0.00071 | -0.00033 | 0.00025 | 0.00022 | 0.12385 | 0.00606 | -0.00067 | 0.00128 | 0.03822 | 0.08498 | -0.0001 | -0.00219 | 0.00024 | -0.0212 | 0.00691 | 0.00358 | -0.00183 | 0.06535 | -0.01675 | 0.04853
[GR-BG] [DIR] TIE 400 kV Nea Santa - Maritsa Iztok | N-1 TIE 400 kV Maritsa 3 - Hamitabat 1 | 0.06273 | 0.00044 | 0.0182 | 1e-05 | -0.11031 | 0.0003 | -0.00079 | -0.00037 | 0.00027 | 0.00024 | 0.13179 | 0.00677 | -0.0008 | 0.00143 | 0.04307 | 0.08948 | -0.00011 | -0.00243 | 0.00027 | -0.02364 | 0.00723 | 0.00399 | -0.00205 | 0.13222 | -0.01843 | 0.04904
[GR-BG] [DIR] TIE 400 kV Nea Santa - Maritsa Iztok | N-1 TIE 400 kV Maritsa 3 - Hamitabat 2 | 0.06485 | 0.00046 | 0.01882 | 1e-05 | -0.11393 | 0.00031 | -0.00082 | -0.00038 | 0.00028 | 0.00025 | 0.13622 | 0.007 | -0.00083 | 0.00148 | 0.04452 | 0.0925 | -0.00012 | -0.00251 | 0.00028 | -0.02444 | 0.00748 | 0.00412 | -0.00212 | 0.1649 | -0.01906 | 0.05071
[GR-BG] [DIR] TIE 400 kV Nea Santa - Maritsa Iztok | N-1 TIE 400 kV Sofia Zapad - Nis | 0.0596 | 0.00048 | 0.01845 | 1e-05 | -0.11381 | 0.00031 | -0.0008 | -0.00038 | 0.00028 | 0.00025 | 0.11835 | 0.00691 | -0.00068 | 0.00146 | 0.04185 | 0.08094 | -0.00011 | -0.00252 | 0.00028 | -0.02594 | 0.00908 | 0.00412 | -0.00209 | 0.05481 | -0.01928 | 0.04927
[GR-BG] [DIR] TIE 400 kV Nea Santa - Maritsa Iztok | N-1 TIE 400 kV Kosovo B - Nis 2 | 0.06944 | 0.00042 | 0.01968 | 1e-05 | -0.10464 | 0.00032 | -0.00086 | -0.00038 | 0.00029 | 0.00026 | 0.12656 | 0.00722 | -0.00114 | 0.00152 | 0.04874 | 0.0891 | -0.00012 | -0.00251 | 0.00029 | -0.02503 | 0.00512 | 0.00417 | -0.00222 | 0.06337 | -0.01826 | 0.06336
[GR-BG] [DIR] TIE 400 kV Nea Santa - Maritsa Iztok | N-1 TIE 400 kV Vranje 4 - Stip | 0.06078 | 0.00039 | 0.01702 | 1e-05 | -0.09913 | 0.00028 | -0.00074 | -0.00034 | 0.00025 | 0.00023 | 0.1292 | 0.00629 | -0.00085 | 0.00133 | 0.04134 | 0.09104 | -0.0001 | -0.00223 | 0.00025 | -0.02153 | 0.00566 | 0.00367 | -0.00191 | 0.06842 | -0.01667 | 0.04688
[GR-BG] [DIR] TIE 400 kV Nea Santa - Maritsa Iztok | N-1 OHL 400 kV Vranje 4 - Leskovac 2 | 0.06009 | 0.0004 | 0.01699 | 1e-05 | -0.10015 | 0.00028 | -0.00074 | -0.00034 | 0.00025 | 0.00023 | 0.12734 | 0.00629 | -0.00082 | 0.00133 | 0.04097 | 0.08884 | -0.0001 | -0.00224 | 0.00025 | -0.02166 | 0.00595 | 0.00368 | -0.00191 | 0.06721 | -0.01679 | 0.04652
[GR-BG] [DIR] TIE 400 kV Nea Santa - Maritsa Iztok | N-1 OHL 400 kV Nis 2 - Leskovac 2 | 0.05982 | 0.0004 | 0.01698 | 1e-05 | -0.10054 | 0.00028 | -0.00074 | -0.00034 | 0.00025 | 0.00023 | 0.12661 | 0.00629 | -0.00081 | 0.00133 | 0.04083 | 0.08798 | -0.0001 | -0.00224 | 0.00025 | -0.02171 | 0.00607 | 0.00368 | -0.00191 | 0.06675 | -0.01684 | 0.04637
[GR-BG] [DIR] TIE 400 kV Nea Santa - Maritsa Iztok | N-1 OHL 400 kV Bitola 2 - Dubrovo | 0.05986 | 0.00041 | 0.01717 | 1e-05 | -0.10274 | 0.00028 | -0.00075 | -0.00034 | 0.00026 | 0.00023 | 0.12709 | 0.00637 | -0.00079 | 0.00135 | 0.04091 | 0.08949 | -0.00011 | -0.00228 | 0.00026 | -0.02228 | 0.00653 | 0.00374 | -0.00193 | 0.06486 | -0.01719 | 0.04608
[GR-BG] [DIR] TIE 400 kV Nea Santa - Maritsa Iztok | N-1 OHL 400 kV Dubrovo - Stip | 0.06914 | 0.00042 | 0.01916 | 1e-05 | -0.10391 | 0.00031 | -0.00084 | -0.00038 | 0.00028 | 0.00025 | 0.14295 | 0.00705 | -0.00105 | 0.00149 | 0.04709 | 0.10731 | -0.00012 | -0.00247 | 0.00028 | -0.02485 | 0.00564 | 0.00409 | -0.00216 | 0.06802 | -0.01808 | 0.0547
[GR-BG] [DIR] TIE 400 kV Nea Santa - Maritsa Iztok | N-1 TIE 400 kV Chervena Mogila - Stip | 0.06542 | 0.00046 | 0.01918 | 1e-05 | -0.111 | 0.00032 | -0.00084 | -0.00038 | 0.00029 | 0.00026 | 0.13119 | 0.00712 | -0.00088 | 0.0015 | 0.04531 | 0.09835 | -0.00012 | -0.00254 | 0.00029 | -0.02599 | 0.00752 | 0.00419 | -0.00217 | 0.05986 | -0.01903 | 0.05346
[GR-BG] [DIR] TIE 400 kV Nea Santa - Maritsa Iztok | N-1 OHL 400 kV Skopje 4 - Skopje 5 | 0.05578 | 0.00039 | 0.01576 | 1e-05 | -0.0982 | 0.00026 | -0.00068 | -0.00032 | 0.00024 | 0.00021 | 0.13009 | 0.00587 | -0.00067 | 0.00124 | 0.03737 | 0.08992 | -0.0001 | -0.00211 | 0.00024 | -0.02017 | 0.0064 | 0.00346 | -0.00177 | 0.06938 | -0.01614 | 0.03784
[GR-BG] [DIR] TIE 400 kV Nea Santa - Maritsa Iztok | N-1 TIE 400 kV Skopje 5 - Urosevac | 0.05385 | 0.00037 | 0.0149 | 1e-05 | -0.0949 | 0.00025 | -0.00065 | -0.0003 | 0.00023 | 0.0002 | 0.13525 | 0.00556 | -0.00061 | 0.00118 | 0.03539 | 0.10669 | -9e-05 | -0.00201 | 0.00022 | -0.01884 | 0.0062 | 0.00328 | -0.00167 | 0.07312 | -0.01543 | 0.0322
[GR-BG] [DIR] TIE 400 kV Nea Santa - Maritsa Iztok | N-1 OHL 400 kV Habitabat NGCC - Babaeski | 0.06294 | 0.00044 | 0.01826 | 1e-05 | -0.11066 | 0.0003 | -0.00079 | -0.00037 | 0.00027 | 0.00025 | 0.13221 | 0.00679 | -0.0008 | 0.00144 | 0.04321 | 0.08977 | -0.00011 | -0.00244 | 0.00027 | -0.02372 | 0.00725 | 0.004 | -0.00206 | 0.05716 | -0.01849 | 0.0492
[GR-BG] [DIR] TIE 400 kV Nea Santa - Maritsa Iztok | N-1 TIE 400 kV Tirana 2 – Podgorica 2 | 0.0677 | 0.0004 | 0.01495 | 1e-05 | -0.09915 | 0.00025 | -0.00065 | -0.00031 | 0.00023 | 0.0002 | 0.12891 | 0.00563 | -0.0005 | 0.00119 | 0.03387 | 0.08798 | -9e-05 | -0.00207 | 0.00023 | -0.01991 | 0.00748 | 0.00336 | -0.00169 | 0.06813 | -0.01609 | 0.04887
[GR-BG] [DIR] TIE 400 kV Nea Santa - Maritsa Iztok | N-1 OHL 400 kV Elbasan 2 - Tirana 2 | 0.05952 | 0.0004 | 0.01586 | 1e-05 | -0.10005 | 0.00026 | -0.00069 | -0.00032 | 0.00024 | 0.00021 | 0.1288 | 0.00592 | -0.00064 | 0.00125 | 0.03695 | 0.08654 | -0.0001 | -0.00214 | 0.00024 | -0.02071 | 0.0069 | 0.00351 | -0.00179 | 0.06735 | -0.01645 | 0.04492
[GR-BG] [DIR] TIE 400 kV Nea Santa - Maritsa Iztok | N-1 OHL 400 kV Elbasan 2 - Zemblak | 0.04507 | 0.00038 | 0.0139 | 1e-05 | -0.09481 | 0.00024 | -0.0006 | -0.00029 | 0.00021 | 0.00019 | 0.14058 | 0.00522 | -0.00043 | 0.00111 | 0.03097 | 0.09297 | -9e-05 | -0.00193 | 0.00021 | -0.01829 | 0.00726 | 0.00313 | -0.00156 | 0.07354 | -0.01518 | 0.04334
[GR-BG] [DIR] TIE 400 kV Nea Santa - Maritsa Iztok | N-1 OHL 400 kV Vetren - Chervena Mogila | 0.06056 | 0.00046 | 0.0181 | 1e-05 | -0.11791 | 0.0003 | -0.00078 | -0.00037 | 0.00027 | 0.00025 | 0.12346 | 0.00676 | -0.00068 | 0.00143 | 0.04199 | 0.08633 | -0.00011 | -0.00246 | 0.00027 | -0.02303 | 0.0081 | 0.00402 | -0.00203 | 0.04656 | -0.01909 | 0.04861
[GR-BG] [DIR] TIE 400 kV Nea Santa - Maritsa Iztok | N-1 OHL 400 kV Plovdiv - Vetren | 0.06056 | 0.00046 | 0.0181 | 1e-05 | -0.11791 | 0.0003 | -0.00078 | -0.00037 | 0.00027 | 0.00025 | 0.12346 | 0.00676 | -0.00068 | 0.00143 | 0.04199 | 0.08633 | -0.00011 | -0.00246 | 0.00027 | -0.02303 | 0.0081 | 0.00402 | -0.00203 | 0.04656 | -0.01909 | 0.04861
[GR-BG] [DIR] TIE 400 kV Nea Santa - Maritsa Iztok | N-1 OHL 400 kV Maritsa Iztok 2 - Maritsa Iztok 3 | 0.05693 | 0.00039 | 0.01639 | 1e-05 | -0.10062 | 0.00027 | -0.00071 | -0.00033 | 0.00025 | 0.00022 | 0.12036 | 0.00608 | -0.00075 | 0.00129 | 0.03899 | 0.0813 | -0.0001 | -0.00217 | 0.00024 | -0.0215 | 0.00625 | 0.00357 | -0.00185 | 0.05951 | -0.01636 | 0.04425
[GR-BG] [DIR] TIE 400 kV Nea Santa - Maritsa Iztok | N-1 OHL 400 kV Maritsa Iztok - Maritsa Iztok 3 ck. 1&2 | 0.0567 | 0.00035 | 0.01586 | 1e-05 | -0.11517 | 0.00026 | -0.00069 | -0.00031 | 0.00024 | 0.00021 | 0.12269 | 0.00585 | -0.00084 | 0.00123 | 0.03849 | 0.08127 | -0.0001 | -0.00205 | 0.00023 | -0.02145 | 0.00519 | 0.00341 | -0.00179 | 0.14563 | -0.01505 | 0.04311
[GR-BG] [DIR] TIE 400 kV Nea Santa - Maritsa Iztok | N-1 OHL 400 kV Maritsa Iztok - Plovdiv ck. 1&2 | 0.05985 | 0.00051 | 0.01853 | 1e-05 | -0.13581 | 0.00032 | -0.0008 | -0.00038 | 0.00029 | 0.00025 | 0.11871 | 0.00698 | -0.00054 | 0.00148 | 0.04194 | 0.08458 | -0.00012 | -0.0026 | 0.00028 | -0.02238 | 0.00956 | 0.00419 | -0.00207 | 0.02109 | -0.02075 | 0.04917
[GR-BG] [DIR] TIE 400 kV Nea Santa - Maritsa Iztok | N-1 OHL 400 kV Varna - Burgas ck. 1&2 | 0.0491 | 0.00028 | 0.01339 | 0 | -0.12986 | 0.00021 | -0.00059 | -0.00026 | 0.0002 | 0.00018 | 0.10804 | 0.00491 | -0.0008 | 0.00103 | 0.03309 | 0.07068 | -8e-05 | -0.00169 | 0.0002 | -0.01881 | 0.00363 | 0.00283 | -0.00152 | 0.03616 | -0.01202 | 0.03674
[GR-BG] [DIR] TIE 400 kV Nea Santa - Maritsa Iztok | N-1 OHL 400 kV Burgas- Maritsa Iztok 2 | 0.05693 | 0.00039 | 0.01639 | 1e-05 | -0.10792 | 0.00027 | -0.00071 | -0.00033 | 0.00025 | 0.00022 | 0.12036 | 0.00608 | -0.00075 | 0.00129 | 0.03899 | 0.0813 | -0.0001 | -0.00217 | 0.00024 | -0.0215 | 0.00625 | 0.00357 | -0.00185 | 0.05951 | -0.01636 | 0.04425
[GR-BG] [DIR] TIE 400 kV Nea Santa - Maritsa Iztok | N-1 OHL 400 kV Sofia Zapad - Chervena Mogila ck. 1&2 | 0.06477 | 0.00042 | 0.01841 | 1e-05 | -0.09692 | 0.0003 | -0.0008 | -0.00036 | 0.00027 | 0.00024 | 0.13539 | 0.0068 | -0.00094 | 0.00144 | 0.0443 | 0.09537 | -0.00011 | -0.0024 | 0.00027 | -0.02495 | 0.0064 | 0.00397 | -0.00208 | 0.07164 | -0.0177 | 0.05075
[GR-BG] [DIR] TIE 400 kV Nea Santa - Maritsa Iztok | N-1 OHL 400 kV Chervena Mogila - Blagoevgrad ck. 1&2 | 0.06839 | 0.00043 | 0.01917 | 1e-05 | -0.10168 | 0.00031 | -0.00084 | -0.00038 | 0.00028 | 0.00025 | 0.14604 | 0.00708 | -0.00099 | 0.00149 | 0.04645 | 0.09827 | -0.00012 | -0.00249 | 0.00028 | -0.02564 | 0.0064 | 0.00413 | -0.00217 | 0.07011 | -0.01836 | 0.05204
[GR-BG] [DIR] TIE 400 kV Nea Santa - Maritsa Iztok | N-1 OHL 400 kV Kozloduy - Sofia Zapad ck. 1&2 | 0.05969 | 0.00042 | 0.0174 | 1e-05 | -0.10169 | 0.00029 | -0.00076 | -0.00035 | 0.00026 | 0.00023 | 0.12436 | 0.00646 | -0.00078 | 0.00137 | 0.04107 | 0.08505 | -0.00011 | -0.00232 | 0.00026 | -0.02322 | 0.00696 | 0.00381 | -0.00196 | 0.06513 | -0.01745 | 0.04705
[GR-BG] [DIR] TIE 400 kV Nea Santa - Maritsa Iztok | N-1 OHL 400 kV Filippoi - Lagadas ck. 1&2 | 0.0513 | 0.00036 | 0.01487 | 1e-05 | -0.09056 | 0.00025 | -0.00065 | -0.0003 | 0.00022 | 0.0002 | 0.11029 | 0.00553 | -0.00066 | 0.00117 | 0.03521 | 0.07319 | -9e-05 | -0.00198 | 0.00022 | -0.01934 | 0.00588 | 0.00325 | -0.00167 | 0.08719 | -0.01503 | 0.04008
[GR-BG] [DIR] TIE 400 kV Nea Santa - Maritsa Iztok | N-1 OHL 400 kV Meliti - Amideo ck. 1&2 | 0.06137 | 0.00039 | 0.01676 | 1e-05 | -0.09859 | 0.00028 | -0.00073 | -0.00033 | 0.00025 | 0.00022 | 0.14481 | 0.00621 | -0.00081 | 0.00131 | 0.04067 | 0.05639 | -0.0001 | -0.0022 | 0.00025 | -0.02139 | 0.00585 | 0.00363 | -0.00189 | 0.07134 | -0.01654 | 0.0404
[GR-BG] [DIR] TIE 400 kV Nea Santa - Maritsa Iztok | N-1 OHL 400 kV Amideo - Lagadas ck. 1&2 | 0.05475 | 0.00039 | 0.01599 | 1e-05 | -0.0989 | 0.00027 | -0.0007 | -0.00032 | 0.00024 | 0.00022 | 0.11602 | 0.00595 | -0.00068 | 0.00126 | 0.03767 | 0.07657 | -0.0001 | -0.00214 | 0.00024 | -0.0207 | 0.00654 | 0.00351 | -0.0018 | 0.06958 | -0.01634 | 0.04304
[GR-BG] [DIR] TIE 400 kV Nea Santa - Maritsa Iztok | N-1 OHL 400 kV Thessaloniki - Lagadas ck. 1&2 | 0.05106 | 0.00037 | 0.01496 | 1e-05 | -0.09364 | 0.00025 | -0.00065 | -0.0003 | 0.00023 | 0.0002 | 0.1076 | 0.00557 | -0.00063 | 0.00118 | 0.03517 | 0.07519 | -9e-05 | -0.00201 | 0.00022 | -0.01922 | 0.00619 | 0.00329 | -0.00168 | 0.07761 | -0.01538 | 0.04027
[GR-BG] [OPP] TIE 400 kV Nea Santa - Maritsa Iztok | BC | 0.05832 | 0.00041 | 0.01691 | 1e-05 | -0.10277 | 0.00028 | -0.00074 | -0.00034 | 0.00025 | 0.00023 | 0.12256 | 0.00629 | -0.00075 | 0.00133 | 0.04003 | 0.08319 | -0.0001 | -0.00226 | 0.00025 | -0.02198 | 0.0067 | 0.0037 | -0.0019 | 0.06413 | -0.01711 | 0.04557
[GR-BG] [OPP] TIE 400 kV Nea Santa - Maritsa Iztok | N-1 TIE 400 kV Thessaloniki - Blagoevgrad | 0.07288 | 0.00045 | 0.02021 | 1e-05 | -0.10836 | 0.00033 | -0.00088 | -0.0004 | 0.0003 | 0.00027 | 0.15669 | 0.00745 | -0.00109 | 0.00157 | 0.04932 | 0.10408 | -0.00012 | -0.00261 | 0.0003 | -0.02727 | 0.00637 | 0.00433 | -0.00229 | 0.07202 | -0.01904 | 0.05483
[GR-BG] [OPP] TIE 400 kV Nea Santa - Maritsa Iztok | N-1 TIE 400 kV Meliti - Bitola | 0.06137 | 0.00039 | 0.01676 | 1e-05 | -0.09859 | 0.00028 | -0.00073 | -0.00033 | 0.00025 | 0.00022 | 0.14481 | 0.00621 | -0.00081 | 0.00131 | 0.04067 | 0.05639 | -0.0001 | -0.0022 | 0.00025 | -0.02139 | 0.00585 | 0.00363 | -0.00189 | 0.07134 | -0.01654 | 0.0404
[GR-BG] [OPP] TIE 400 kV Nea Santa - Maritsa Iztok | N-1 TIE 400 kV Thessaloniki - Dubrovo | 0.05967 | 0.00039 | 0.01669 | 1e-05 | -0.09881 | 0.00027 | -0.00073 | -0.00033 | 0.00025 | 0.00022 | 0.13422 | 0.00618 | -0.00079 | 0.00131 | 0.04018 | 0.07819 | -0.0001 | -0.0022 | 0.00025 | -0.02143 | 0.00602 | 0.00362 | -0.00188 | 0.07124 | -0.01656 | 0.04281
[GR-BG] [OPP] TIE 400 kV Nea Santa - Maritsa Iztok | N-1 TIE 400 kV Kardia - Zemblak / N-1 TIE 150 kV Mourtos - Bistrica | 0.03443 | 0.00036 | 0.01252 | 0 | -0.09115 | 0.00022 | -0.00054 | -0.00026 | 0.00019 | 0.00017 | 0.14998 | 0.00474 | -0.00028 | 0.00101 | 0.02679 | 0.09746 | -8e-05 | -0.00178 | 0.00019 | -0.01659 | 0.00751 | 0.00287 | -0.00141 | 0.07787 | -0.0143 | 0.04228
[GR-BG] [OPP] TIE 400 kV Nea Santa - Maritsa Iztok | N-1 TIE 400 kV Arachthos - Galatina | 0.05832 | 0.00041 | 0.01691 | 1e-05 | -0.10277 | 0.00028 | -0.00074 | -0.00034 | 0.00025 | 0.00023 | 0.12256 | 0.00629 | -0.00075 | 0.00133 | 0.04003 | 0.08319 | -0.0001 | -0.00226 | 0.00025 | -0.02198 | 0.0067 | 0.0037 | -0.0019 | 0.06413 | -0.01711 | 0.04557
[GR-BG] [OPP] TIE 400 kV Nea Santa - Maritsa Iztok | N-1 TIE 400 kV Nea Santa - Babaeski | 0.08419 | 0.0006 | 0.02447 | 1e-05 | -0.14694 | 0.00041 | -0.00106 | -0.00049 | 0.00037 | 0.00033 | 0.17661 | 0.0091 | -0.00107 | 0.00192 | 0.05783 | 0.12006 | -0.00015 | -0.00327 | 0.00037 | -0.03172 | 0.0098 | 0.00536 | -0.00275 | -0.18727 | -0.02485 | 0.0659
[GR-BG] [OPP] TIE 400 kV Nea Santa - Maritsa Iztok | N-1 OHL 400 kV Kosovo B - Urosevac | 0.05684 | 0.00039 | 0.01591 | 1e-05 | -0.09882 | 0.00026 | -0.00069 | -0.00032 | 0.00024 | 0.00021 | 0.12908 | 0.00592 | -0.00068 | 0.00125 | 0.03771 | 0.09526 | -0.0001 | -0.00213 | 0.00024 | -0.02045 | 0.00646 | 0.00349 | -0.00179 | 0.06867 | -0.01628 | 0.03917
[GR-BG] [OPP] TIE 400 kV Nea Santa - Maritsa Iztok | N-1 TIE 400 kV Pec 3 - Ribarevina | 0.05899 | 0.0004 | 0.01625 | 1e-05 | -0.10157 | 0.00027 | -0.00071 | -0.00033 | 0.00025 | 0.00022 | 0.12385 | 0.00606 | -0.00067 | 0.00128 | 0.03822 | 0.08498 | -0.0001 | -0.00219 | 0.00024 | -0.0212 | 0.00691 | 0.00358 | -0.00183 | 0.06535 | -0.01675 | 0.04853
[GR-BG] [OPP] TIE 400 kV Nea Santa - Maritsa Iztok | N-1 TIE 400 kV Maritsa 3 - Hamitabat 1 | 0.06273 | 0.00044 | 0.0182 | 1e-05 | -0.11031 | 0.0003 | -0.00079 | -0.00037 | 0.00027 | 0.00024 | 0.13179 | 0.00677 | -0.0008 | 0.00143 | 0.04307 | 0.08948 | -0.00011 | -0.00243 | 0.00027 | -0.02364 | 0.00723 | 0.00399 | -0.00205 | 0.13222 | -0.01843 | 0.04904
[GR-BG] [OPP] TIE 400 kV Nea Santa - Maritsa Iztok | N-1 TIE 400 kV Maritsa 3 - Hamitabat 2 | 0.06485 | 0.00046 | 0.01882 | 1e-05 | -0.11393 | 0.00031 | -0.00082 | -0.00038 | 0.00028 | 0.00025 | 0.13622 | 0.007 | -0.00083 | 0.00148 | 0.04452 | 0.0925 | -0.00012 | -0.00251 | 0.00028 | -0.02444 | 0.00748 | 0.00412 | -0.00212 | 0.1649 | -0.01906 | 0.05071
[GR-BG] [OPP] TIE 400 kV Nea Santa - Maritsa Iztok | N-1 TIE 400 kV Sofia Zapad - Nis | 0.0596 | 0.00048 | 0.01845 | 1e-05 | -0.11381 | 0.00031 | -0.0008 | -0.00038 | 0.00028 | 0.00025 | 0.11835 | 0.00691 | -0.00068 | 0.00146 | 0.04185 | 0.08094 | -0.00011 | -0.00252 | 0.00028 | -0.02594 | 0.00908 | 0.00412 | -0.00209 | 0.05481 | -0.01928 | 0.04927
[GR-BG] [OPP] TIE 400 kV Nea Santa - Maritsa Iztok | N-1 TIE 400 kV Kosovo B - Nis 2 | 0.06944 | 0.00042 | 0.01968 | 1e-05 | -0.10464 | 0.00032 | -0.00086 | -0.00038 | 0.00029 | 0.00026 | 0.12656 | 0.00722 | -0.00114 | 0.00152 | 0.04874 | 0.0891 | -0.00012 | -0.00251 | 0.00029 | -0.02503 | 0.00512 | 0.00417 | -0.00222 | 0.06337 | -0.01826 | 0.06336
[GR-BG] [OPP] TIE 400 kV Nea Santa - Maritsa Iztok | N-1 TIE 400 kV Vranje 4 - Stip | 0.06078 | 0.00039 | 0.01702 | 1e-05 | -0.09913 | 0.00028 | -0.00074 | -0.00034 | 0.00025 | 0.00023 | 0.1292 | 0.00629 | -0.00085 | 0.00133 | 0.04134 | 0.09104 | -0.0001 | -0.00223 | 0.00025 | -0.02153 | 0.00566 | 0.00367 | -0.00191 | 0.06842 | -0.01667 | 0.04688
[GR-BG] [OPP] TIE 400 kV Nea Santa - Maritsa Iztok | N-1 OHL 400 kV Vranje 4 - Leskovac 2 | 0.06009 | 0.0004 | 0.01699 | 1e-05 | -0.10015 | 0.00028 | -0.00074 | -0.00034 | 0.00025 | 0.00023 | 0.12734 | 0.00629 | -0.00082 | 0.00133 | 0.04097 | 0.08884 | -0.0001 | -0.00224 | 0.00025 | -0.02166 | 0.00595 | 0.00368 | -0.00191 | 0.06721 | -0.01679 | 0.04652
[GR-BG] [OPP] TIE 400 kV Nea Santa - Maritsa Iztok | N-1 OHL 400 kV Nis 2 - Leskovac 2 | 0.05982 | 0.0004 | 0.01698 | 1e-05 | -0.10054 | 0.00028 | -0.00074 | -0.00034 | 0.00025 | 0.00023 | 0.12661 | 0.00629 | -0.00081 | 0.00133 | 0.04083 | 0.08798 | -0.0001 | -0.00224 | 0.00025 | -0.02171 | 0.00607 | 0.00368 | -0.00191 | 0.06675 | -0.01684 | 0.04637
[GR-BG] [OPP] TIE 400 kV Nea Santa - Maritsa Iztok | N-1 OHL 400 kV Bitola 2 - Dubrovo | 0.05986 | 0.00041 | 0.01717 | 1e-05 | -0.10274 | 0.00028 | -0.00075 | -0.00034 | 0.00026 | 0.00023 | 0.12709 | 0.00637 | -0.00079 | 0.00135 | 0.04091 | 0.08949 | -0.00011 | -0.00228 | 0.00026 | -0.02228 | 0.00653 | 0.00374 | -0.00193 | 0.06486 | -0.01719 | 0.04608
[GR-BG] [OPP] TIE 400 kV Nea Santa - Maritsa Iztok | N-1 OHL 400 kV Dubrovo - Stip | 0.06914 | 0.00042 | 0.01916 | 1e-05 | -0.10391 | 0.00031 | -0.00084 | -0.00038 | 0.00028 | 0.00025 | 0.14295 | 0.00705 | -0.00105 | 0.00149 | 0.04709 | 0.10731 | -0.00012 | -0.00247 | 0.00028 | -0.02485 | 0.00564 | 0.00409 | -0.00216 | 0.06802 | -0.01808 | 0.0547
[GR-BG] [OPP] TIE 400 kV Nea Santa - Maritsa Iztok | N-1 TIE 400 kV Chervena Mogila - Stip | 0.06542 | 0.00046 | 0.01918 | 1e-05 | -0.111 | 0.00032 | -0.00084 | -0.00038 | 0.00029 | 0.00026 | 0.13119 | 0.00712 | -0.00088 | 0.0015 | 0.04531 | 0.09835 | -0.00012 | -0.00254 | 0.00029 | -0.02599 | 0.00752 | 0.00419 | -0.00217 | 0.05986 | -0.01903 | 0.05346
[GR-BG] [OPP] TIE 400 kV Nea Santa - Maritsa Iztok | N-1 OHL 400 kV Skopje 4 - Skopje 5 | 0.05578 | 0.00039 | 0.01576 | 1e-05 | -0.0982 | 0.00026 | -0.00068 | -0.00032 | 0.00024 | 0.00021 | 0.13009 | 0.00587 | -0.00067 | 0.00124 | 0.03737 | 0.08992 | -0.0001 | -0.00211 | 0.00024 | -0.02017 | 0.0064 | 0.00346 | -0.00177 | 0.06938 | -0.01614 | 0.03784
[GR-BG] [OPP] TIE 400 kV Nea Santa - Maritsa Iztok | N-1 TIE 400 kV Skopje 5 - Urosevac | 0.05385 | 0.00037 | 0.0149 | 1e-05 | -0.0949 | 0.00025 | -0.00065 | -0.0003 | 0.00023 | 0.0002 | 0.13525 | 0.00556 | -0.00061 | 0.00118 | 0.03539 | 0.10669 | -9e-05 | -0.00201 | 0.00022 | -0.01884 | 0.0062 | 0.00328 | -0.00167 | 0.07312 | -0.01543 | 0.0322
[GR-BG] [OPP] TIE 400 kV Nea Santa - Maritsa Iztok | N-1 OHL 400 kV Habitabat NGCC - Babaeski | 0.06294 | 0.00044 | 0.01826 | 1e-05 | -0.11066 | 0.0003 | -0.00079 | -0.00037 | 0.00027 | 0.00025 | 0.13221 | 0.00679 | -0.0008 | 0.00144 | 0.04321 | 0.08977 | -0.00011 | -0.00244 | 0.00027 | -0.02372 | 0.00725 | 0.004 | -0.00206 | 0.05716 | -0.01849 | 0.0492
[GR-BG] [OPP] TIE 400 kV Nea Santa - Maritsa Iztok | N-1 TIE 400 kV Tirana 2 – Podgorica 2 | 0.0677 | 0.0004 | 0.01495 | 1e-05 | -0.09915 | 0.00025 | -0.00065 | -0.00031 | 0.00023 | 0.0002 | 0.12891 | 0.00563 | -0.0005 | 0.00119 | 0.03387 | 0.08798 | -9e-05 | -0.00207 | 0.00023 | -0.01991 | 0.00748 | 0.00336 | -0.00169 | 0.06813 | -0.01609 | 0.04887
[GR-BG] [OPP] TIE 400 kV Nea Santa - Maritsa Iztok | N-1 OHL 400 kV Elbasan 2 - Tirana 2 | 0.05952 | 0.0004 | 0.01586 | 1e-05 | -0.10005 | 0.00026 | -0.00069 | -0.00032 | 0.00024 | 0.00021 | 0.1288 | 0.00592 | -0.00064 | 0.00125 | 0.03695 | 0.08654 | -0.0001 | -0.00214 | 0.00024 | -0.02071 | 0.0069 | 0.00351 | -0.00179 | 0.06735 | -0.01645 | 0.04492
[GR-BG] [OPP] TIE 400 kV Nea Santa - Maritsa Iztok | N-1 OHL 400 kV Elbasan 2 - Zemblak | 0.04507 | 0.00038 | 0.0139 | 1e-05 | -0.09481 | 0.00024 | -0.0006 | -0.00029 | 0.00021 | 0.00019 | 0.14058 | 0.00522 | -0.00043 | 0.00111 | 0.03097 | 0.09297 | -9e-05 | -0.00193 | 0.00021 | -0.01829 | 0.00726 | 0.00313 | -0.00156 | 0.07354 | -0.01518 | 0.04334
[GR-BG] [OPP] TIE 400 kV Nea Santa - Maritsa Iztok | N-1 OHL 400 kV Vetren - Chervena Mogila | 0.06056 | 0.00046 | 0.0181 | 1e-05 | -0.11791 | 0.0003 | -0.00078 | -0.00037 | 0.00027 | 0.00025 | 0.12346 | 0.00676 | -0.00068 | 0.00143 | 0.04199 | 0.08633 | -0.00011 | -0.00246 | 0.00027 | -0.02303 | 0.0081 | 0.00402 | -0.00203 | 0.04656 | -0.01909 | 0.04861
[GR-BG] [OPP] TIE 400 kV Nea Santa - Maritsa Iztok | N-1 OHL 400 kV Plovdiv - Vetren | 0.06056 | 0.00046 | 0.0181 | 1e-05 | -0.11791 | 0.0003 | -0.00078 | -0.00037 | 0.00027 | 0.00025 | 0.12346 | 0.00676 | -0.00068 | 0.00143 | 0.04199 | 0.08633 | -0.00011 | -0.00246 | 0.00027 | -0.02303 | 0.0081 | 0.00402 | -0.00203 | 0.04656 | -0.01909 | 0.04861
[GR-BG] [OPP] TIE 400 kV Nea Santa - Maritsa Iztok | N-1 OHL 400 kV Maritsa Iztok 2 - Maritsa Iztok 3 | 0.05693 | 0.00039 | 0.01639 | 1e-05 | -0.10062 | 0.00027 | -0.00071 | -0.00033 | 0.00025 | 0.00022 | 0.12036 | 0.00608 | -0.00075 | 0.00129 | 0.03899 | 0.0813 | -0.0001 | -0.00217 | 0.00024 | -0.0215 | 0.00625 | 0.00357 | -0.00185 | 0.05951 | -0.01636 | 0.04425
[GR-BG] [OPP] TIE 400 kV Nea Santa - Maritsa Iztok | N-1 OHL 400 kV Maritsa Iztok - Maritsa Iztok 3 ck. 1&2 | 0.0567 | 0.00035 | 0.01586 | 1e-05 | -0.11517 | 0.00026 | -0.00069 | -0.00031 | 0.00024 | 0.00021 | 0.12269 | 0.00585 | -0.00084 | 0.00123 | 0.03849 | 0.08127 | -0.0001 | -0.00205 | 0.00023 | -0.02145 | 0.00519 | 0.00341 | -0.00179 | 0.14563 | -0.01505 | 0.04311
[GR-BG] [OPP] TIE 400 kV Nea Santa - Maritsa Iztok | N-1 OHL 400 kV Maritsa Iztok - Plovdiv ck. 1&2 | 0.05985 | 0.00051 | 0.01853 | 1e-05 | -0.13581 | 0.00032 | -0.0008 | -0.00038 | 0.00029 | 0.00025 | 0.11871 | 0.00698 | -0.00054 | 0.00148 | 0.04194 | 0.08458 | -0.00012 | -0.0026 | 0.00028 | -0.02238 | 0.00956 | 0.00419 | -0.00207 | 0.02109 | -0.02075 | 0.04917
[GR-BG] [OPP] TIE 400 kV Nea Santa - Maritsa Iztok | N-1 OHL 400 kV Varna - Burgas ck. 1&2 | 0.0491 | 0.00028 | 0.01339 | 0 | -0.12986 | 0.00021 | -0.00059 | -0.00026 | 0.0002 | 0.00018 | 0.10804 | 0.00491 | -0.0008 | 0.00103 | 0.03309 | 0.07068 | -8e-05 | -0.00169 | 0.0002 | -0.01881 | 0.00363 | 0.00283 | -0.00152 | 0.03616 | -0.01202 | 0.03674
[GR-BG] [OPP] TIE 400 kV Nea Santa - Maritsa Iztok | N-1 OHL 400 kV Burgas- Maritsa Iztok 2 | 0.05693 | 0.00039 | 0.01639 | 1e-05 | -0.10792 | 0.00027 | -0.00071 | -0.00033 | 0.00025 | 0.00022 | 0.12036 | 0.00608 | -0.00075 | 0.00129 | 0.03899 | 0.0813 | -0.0001 | -0.00217 | 0.00024 | -0.0215 | 0.00625 | 0.00357 | -0.00185 | 0.05951 | -0.01636 | 0.04425
[GR-BG] [OPP] TIE 400 kV Nea Santa - Maritsa Iztok | N-1 OHL 400 kV Sofia Zapad - Chervena Mogila ck. 1&2 | 0.06477 | 0.00042 | 0.01841 | 1e-05 | -0.09692 | 0.0003 | -0.0008 | -0.00036 | 0.00027 | 0.00024 | 0.13539 | 0.0068 | -0.00094 | 0.00144 | 0.0443 | 0.09537 | -0.00011 | -0.0024 | 0.00027 | -0.02495 | 0.0064 | 0.00397 | -0.00208 | 0.07164 | -0.0177 | 0.05075
[GR-BG] [OPP] TIE 400 kV Nea Santa - Maritsa Iztok | N-1 OHL 400 kV Chervena Mogila - Blagoevgrad ck. 1&2 | 0.06839 | 0.00043 | 0.01917 | 1e-05 | -0.10168 | 0.00031 | -0.00084 | -0.00038 | 0.00028 | 0.00025 | 0.14604 | 0.00708 | -0.00099 | 0.00149 | 0.04645 | 0.09827 | -0.00012 | -0.00249 | 0.00028 | -0.02564 | 0.0064 | 0.00413 | -0.00217 | 0.07011 | -0.01836 | 0.05204
[GR-BG] [OPP] TIE 400 kV Nea Santa - Maritsa Iztok | N-1 OHL 400 kV Kozloduy - Sofia Zapad ck. 1&2 | 0.05969 | 0.00042 | 0.0174 | 1e-05 | -0.10169 | 0.00029 | -0.00076 | -0.00035 | 0.00026 | 0.00023 | 0.12436 | 0.00646 | -0.00078 | 0.00137 | 0.04107 | 0.08505 | -0.00011 | -0.00232 | 0.00026 | -0.02322 | 0.00696 | 0.00381 | -0.00196 | 0.06513 | -0.01745 | 0.04705
[GR-BG] [OPP] TIE 400 kV Nea Santa - Maritsa Iztok | N-1 OHL 400 kV Filippoi - Lagadas ck. 1&2 | 0.0513 | 0.00036 | 0.01487 | 1e-05 | -0.09056 | 0.00025 | -0.00065 | -0.0003 | 0.00022 | 0.0002 | 0.11029 | 0.00553 | -0.00066 | 0.00117 | 0.03521 | 0.07319 | -9e-05 | -0.00198 | 0.00022 | -0.01934 | 0.00588 | 0.00325 | -0.00167 | 0.08719 | -0.01503 | 0.04008
[GR-BG] [OPP] TIE 400 kV Nea Santa - Maritsa Iztok | N-1 OHL 400 kV Meliti - Amideo ck. 1&2 | 0.06137 | 0.00039 | 0.01676 | 1e-05 | -0.09859 | 0.00028 | -0.00073 | -0.00033 | 0.00025 | 0.00022 | 0.14481 | 0.00621 | -0.00081 | 0.00131 | 0.04067 | 0.05639 | -0.0001 | -0.0022 | 0.00025 | -0.02139 | 0.00585 | 0.00363 | -0.00189 | 0.07134 | -0.01654 | 0.0404
[GR-BG] [OPP] TIE 400 kV Nea Santa - Maritsa Iztok | N-1 OHL 400 kV Amideo - Lagadas ck. 1&2 | 0.05475 | 0.00039 | 0.01599 | 1e-05 | -0.0989 | 0.00027 | -0.0007 | -0.00032 | 0.00024 | 0.00022 | 0.11602 | 0.00595 | -0.00068 | 0.00126 | 0.03767 | 0.07657 | -0.0001 | -0.00214 | 0.00024 | -0.0207 | 0.00654 | 0.00351 | -0.0018 | 0.06958 | -0.01634 | 0.04304
[GR-BG] [OPP] TIE 400 kV Nea Santa - Maritsa Iztok | N-1 OHL 400 kV Thessaloniki - Lagadas ck. 1&2 | 0.05106 | 0.00037 | 0.01496 | 1e-05 | -0.09364 | 0.00025 | -0.00065 | -0.0003 | 0.00023 | 0.0002 | 0.1076 | 0.00557 | -0.00063 | 0.00118 | 0.03517 | 0.07519 | -9e-05 | -0.00201 | 0.00022 | -0.01922 | 0.00619 | 0.00329 | -0.00168 | 0.07761 | -0.01538 | 0.04027
[GR-BG] [DIR] TIE 400 kV Thessaloniki - Blagoevgrad | N-1 TIE 400 kV Skopje 5 - Urosevac / N-1 TIE 150 kV Mourtos - Bistrica | 0.06026 | 0.00011 | 0.01244 | 0 | -0.01461 | 0.00018 | -0.00056 | -0.00021 | 0.00017 | 0.00015 | 0.18027 | 0.00435 | -0.00142 | 0.0009 | 0.03632 | 0.13131 | -7e-05 | -0.00127 | 0.00017 | -0.02012 | -0.00222 | 0.00231 | -0.00144 | 0.05019 | -0.00655 | 0.02457
[GR-MK] [DIR] TIE 400 kV Meliti - Bitola | N-1 TIE 400 kV Skopje 5 - Urosevac / N-1 TIE 150 kV Mourtos - Bistrica | 0.05797 | -3e-05 | 0.00891 | 0 | 0.00675 | 0.00011 | -0.0004 | -0.00013 | 0.00011 | 0.0001 | 0.19434 | 0.00296 | -0.00149 | 0.0006 | 0.03198 | -0.44052 | -4e-05 | -0.00072 | 0.00011 | -0.0098 | -0.00716 | 0.00139 | -0.00101 | 0.03629 | -0.00229 | 0.01206
[GR-MK] [DIR] TIE 400 kV Thessaloniki - Dubrovo | N-1 TIE 400 kV Skopje 5 - Urosevac / N-1 TIE 150 kV Mourtos - Bistrica | 0.02313 | -0.00011 | 0.00177 | 0 | 0.02609 | 1e-05 | -8e-05 | -1e-05 | 1e-05 | 1e-05 | 0.09993 | 0.00043 | -0.00077 | 8e-05 | 0.01116 | -0.10398 | 0 | 6e-05 | 1e-05 | -0.00065 | -0.00618 | 3e-05 | -0.0002 | 0.05768 | 0.00239 | -0.00107
[GR-AL] [DIR] TIE 400 kV Kardia - Zemblak | N-1 TIE 400 kV Skopje 5 - Urosevac / N-1 TIE 150 kV Mourtos - Bistrica | 0.22989 | 0.00059 | 0.04796 | 2e-05 | -0.13833 | 0.00072 | -0.00212 | -0.00086 | 0.00066 | 0.00059 | -0.29511 | 0.01701 | -0.00468 | 0.00354 | 0.13813 | -0.23231 | -0.00027 | -0.00529 | 0.00066 | -0.06185 | -0.00491 | 0.00922 | -0.00544 | -0.16216 | -0.03242 | 0.08935
[GR-TR] [DIR] TIE 400 kV Nea Santa - Babaeski | N-1 TIE 400 kV Skopje 5 - Urosevac / N-1 TIE 150 kV Mourtos - Bistrica | -0.03593 | -0.00026 | -0.01013 | 0 | 0.06223 | -0.00017 | 0.00044 | 0.00021 | -0.00015 | -0.00014 | -0.09308 | -0.00379 | 0.00039 | -0.0008 | -0.02385 | -0.07325 | 6e-05 | 0.00138 | -0.00015 | 0.01269 | -0.00443 | -0.00224 | 0.00114 | 0.3801 | 0.01067 | -0.02196
[GR-BG] [DIR] TIE 400 kV Nea Santa - Maritsa Iztok | N-1 TIE 400 kV Skopje 5 - Urosevac / N-1 TIE 150 kV Mourtos - Bistrica | 0.05261 | 0.00037 | 0.01471 | 1e-05 | -0.09433 | 0.00025 | -0.00064 | -0.0003 | 0.00022 | 0.0002 | 0.13727 | 0.00549 | -0.0006 | 0.00116 | 0.03482 | 0.10763 | -9e-05 | -0.00199 | 0.00022 | -0.01859 | 0.00622 | 0.00324 | -0.00165 | 0.07378 | -0.0153 | 0.03183
[GR-BG] [OPP] TIE 400 kV Thessaloniki - Blagoevgrad | N-1 TIE 400 kV Skopje 5 - Urosevac / N-1 TIE 150 kV Mourtos - Bistrica | 0.06026 | 0.00011 | 0.01244 | 0 | -0.01461 | 0.00018 | -0.00056 | -0.00021 | 0.00017 | 0.00015 | 0.18027 | 0.00435 | -0.00142 | 0.0009 | 0.03632 | 0.13131 | -7e-05 | -0.00127 | 0.00017 | -0.02012 | -0.00222 | 0.00231 | -0.00144 | 0.05019 | -0.00655 | 0.02457
[GR-MK] [OPP] TIE 400 kV Meliti - Bitola | N-1 TIE 400 kV Skopje 5 - Urosevac / N-1 TIE 150 kV Mourtos - Bistrica | 0.05797 | -3e-05 | 0.00891 | 0 | 0.00675 | 0.00011 | -0.0004 | -0.00013 | 0.00011 | 0.0001 | 0.19434 | 0.00296 | -0.00149 | 0.0006 | 0.03198 | -0.44052 | -4e-05 | -0.00072 | 0.00011 | -0.0098 | -0.00716 | 0.00139 | -0.00101 | 0.03629 | -0.00229 | 0.01206
[GR-MK] [OPP] TIE 400 kV Thessaloniki - Dubrovo | N-1 TIE 400 kV Skopje 5 - Urosevac / N-1 TIE 150 kV Mourtos - Bistrica | 0.02313 | -0.00011 | 0.00177 | 0 | 0.02609 | 1e-05 | -8e-05 | -1e-05 | 1e-05 | 1e-05 | 0.09993 | 0.00043 | -0.00077 | 8e-05 | 0.01116 | -0.10398 | 0 | 6e-05 | 1e-05 | -0.00065 | -0.00618 | 3e-05 | -0.0002 | 0.05768 | 0.00239 | -0.00107
[GR-AL] [OPP] TIE 400 kV Kardia - Zemblak | N-1 TIE 400 kV Skopje 5 - Urosevac / N-1 TIE 150 kV Mourtos - Bistrica | 0.22989 | 0.00059 | 0.04796 | 2e-05 | -0.13833 | 0.00072 | -0.00212 | -0.00086 | 0.00066 | 0.00059 | -0.29511 | 0.01701 | -0.00468 | 0.00354 | 0.13813 | -0.23231 | -0.00027 | -0.00529 | 0.00066 | -0.06185 | -0.00491 | 0.00922 | -0.00544 | -0.16216 | -0.03242 | 0.08935
[GR-TR] [OPP] TIE 400 kV Nea Santa - Babaeski | N-1 TIE 400 kV Skopje 5 - Urosevac / N-1 TIE 150 kV Mourtos - Bistrica | -0.03593 | -0.00026 | -0.01013 | 0 | 0.06223 | -0.00017 | 0.00044 | 0.00021 | -0.00015 | -0.00014 | -0.09308 | -0.00379 | 0.00039 | -0.0008 | -0.02385 | -0.07325 | 6e-05 | 0.00138 | -0.00015 | 0.01269 | -0.00443 | -0.00224 | 0.00114 | 0.3801 | 0.01067 | -0.02196
[GR-BG] [OPP] TIE 400 kV Nea Santa - Maritsa Iztok | N-1 TIE 400 kV Skopje 5 - Urosevac / N-1 TIE 150 kV Mourtos - Bistrica | 0.05261 | 0.00037 | 0.01471 | 1e-05 | -0.09433 | 0.00025 | -0.00064 | -0.0003 | 0.00022 | 0.0002 | 0.13727 | 0.00549 | -0.0006 | 0.00116 | 0.03482 | 0.10763 | -9e-05 | -0.00199 | 0.00022 | -0.01859 | 0.00622 | 0.00324 | -0.00165 | 0.07378 | -0.0153 | 0.03183
[GR-BG] [DIR] TIE 400 kV Thessaloniki - Blagoevgrad | N-1 OHL 400 kV Komotini - Nea Santa ck. 1&2 | 0.09425 | 0.00035 | 0.02303 | 1e-05 | -0.07144 | 0.00035 | -0.00102 | -0.00042 | 0.00032 | 0.00029 | 0.20774 | 0.00826 | -0.00196 | 0.00172 | 0.06137 | 0.13495 | -0.00013 | -0.00265 | 0.00032 | -0.03457 | 0.00148 | 0.0046 | -0.00264 | -0.04855 | -0.01672 | 0.0637
[GR-MK] [DIR] TIE 400 kV Meliti - Bitola | N-1 OHL 400 kV Komotini - Nea Santa ck. 1&2 | 0.05233 | -0.00012 | 0.0031 | 0 | 0.01989 | 3e-05 | -0.00014 | -3e-05 | 3e-05 | 2e-05 | 0.29086 | 0.00089 | -0.00102 | 0.00017 | 0.01899 | -0.28971 | -1e-05 | -5e-05 | 3e-05 | 0.00065 | -0.00801 | 0.00022 | -0.00034 | 0.02963 | 0.00174 | -0.04749
[GR-MK] [DIR] TIE 400 kV Thessaloniki - Dubrovo | N-1 OHL 400 kV Komotini - Nea Santa ck. 1&2 | 0.03042 | -8e-05 | 0.00219 | 0 | 0.01514 | 2e-05 | -0.0001 | -2e-05 | 2e-05 | 2e-05 | 0.15466 | 0.00062 | -0.00071 | 0.00012 | 0.01248 | -0.03126 | -1e-05 | -4e-05 | 2e-05 | -3e-05 | -0.00545 | 0.00016 | -0.00024 | 0.02461 | 0.00123 | -0.0174
[GR-AL] [DIR] TIE 400 kV Kardia - Zemblak | N-1 OHL 400 kV Komotini - Nea Santa ck. 1&2 | 0.18855 | 0.00033 | 0.03455 | 1e-05 | -0.08206 | 0.0005 | -0.00153 | -0.0006 | 0.00047 | 0.00042 | -0.23738 | 0.01213 | -0.0038 | 0.00251 | 0.10583 | -0.13489 | -0.00019 | -0.00364 | 0.00047 | -0.04218 | -0.008 | 0.00642 | -0.00391 | -0.08532 | -0.02103 | 0.02041
[GR-BG] [OPP] TIE 400 kV Thessaloniki - Blagoevgrad | N-1 OHL 400 kV Komotini - Nea Santa ck. 1&2 | 0.09425 | 0.00035 | 0.02303 | 1e-05 | -0.07144 | 0.00035 | -0.00102 | -0.00042 | 0.00032 | 0.00029 | 0.20774 | 0.00826 | -0.00196 | 0.00172 | 0.06137 | 0.13495 | -0.00013 | -0.00265 | 0.00032 | -0.03457 | 0.00148 | 0.0046 | -0.00264 | -0.04855 | -0.01672 | 0.0637
[GR-MK] [OPP] TIE 400 kV Meliti - Bitola | N-1 OHL 400 kV Komotini - Nea Santa ck. 1&2 | 0.05233 | -0.00012 | 0.0031 | 0 | 0.01989 | 3e-05 | -0.00014 | -3e-05 | 3e-05 | 2e-05 | 0.29086 | 0.00089 | -0.00102 | 0.00017 | 0.01899 | -0.28971 | -1e-05 | -5e-05 | 3e-05 | 0.00065 | -0.00801 | 0.00022 | -0.00034 | 0.02963 | 0.00174 | -0.04749
[GR-MK] [OPP] TIE 400 kV Thessaloniki - Dubrovo | N-1 OHL 400 kV Komotini - Nea Santa ck. 1&2 | 0.03042 | -8e-05 | 0.00219 | 0 | 0.01514 | 2e-05 | -0.0001 | -2e-05 | 2e-05 | 2e-05 | 0.15466 | 0.00062 | -0.00071 | 0.00012 | 0.01248 | -0.03126 | -1e-05 | -4e-05 | 2e-05 | -3e-05 | -0.00545 | 0.00016 | -0.00024 | 0.02461 | 0.00123 | -0.0174
[GR-AL] [OPP] TIE 400 kV Kardia - Zemblak | N-1 OHL 400 kV Komotini - Nea Santa ck. 1&2 | 0.18855 | 0.00033 | 0.03455 | 1e-05 | -0.08206 | 0.0005 | -0.00153 | -0.0006 | 0.00047 | 0.00042 | -0.23738 | 0.01213 | -0.0038 | 0.00251 | 0.10583 | -0.13489 | -0.00019 | -0.00364 | 0.00047 | -0.04218 | -0.008 | 0.00642 | -0.00391 | -0.08532 | -0.02103 | 0.02041
[BG-GR] [DIR] TIE 400 kV MARITSA IZTOK-NEA SANTA-CK-1 | BC | 0.05832 | 0.00041 | 0.01691 | 1e-05 | -0.10277 | 0.00028 | -0.00074 | -0.00034 | 0.00025 | 0.00023 | 0.12256 | 0.00629 | -0.00075 | 0.00133 | 0.04003 | 0.08319 | -0.0001 | -0.00226 | 0.00025 | -0.02198 | 0.0067 | 0.0037 | -0.0019 | 0.06413 | -0.01711 | 0.04557
[BG-GR] [DIR] TIE 400 kV MARITSA IZTOK-NEA SANTA-CK-1 | N-1 TIE 400 kV BLAGOEVGRAD - THESSALONIKI | 0.07288 | 0.00045 | 0.02021 | 1e-05 | -0.10836 | 0.00033 | -0.00088 | -0.0004 | 0.0003 | 0.00027 | 0.15669 | 0.00745 | -0.00109 | 0.00157 | 0.04932 | 0.10408 | -0.00012 | -0.00261 | 0.0003 | -0.02727 | 0.00637 | 0.00433 | -0.00229 | 0.07202 | -0.01904 | 0.05483
[BG-RO] [DIR] TIE 400 kV TINTARENI-KOZLODUI 2 | N-1 TIE 400 kV TINTARENI-KOZLODUI 1 | -0.12178 | -0.00028 | -0.03818 | -1e-05 | -0.21407 | -0.00054 | 0.00179 | 0.00064 | -0.0005 | -0.00045 | -0.17742 | -0.01333 | 0.00464 | -0.00271 | -0.08954 | -0.17076 | 0.0002 | 0.00364 | -0.0005 | 0.13158 | -0.01341 | -0.00735 | 0.00492 | -0.19705 | 0.00907 | -0.12521
[BG-RO] [DIR] TIE 400 kV TINTARENI-KOZLODUI 1 | BC | 0 | 0 | 0 | 0 | 0 |  |  |  | 0 | 0 | 0 | 0 |  | 0 | 0 | 0 | 0 |  | 0 | 0 | 0 | 0 | 0 | 0 | 0 | 0
[BG-RO] [DIR] TIE 400 kV TINTARENI-KOZLODUI 1 | N-1 TIE 400 kV TINTARENI-KOZLODUI 2 | 0 | 0 | 0 | 0 | 0 |  |  |  | 0 | 0 | 0 | 0 |  | 0 | 0 | 0 | 0 |  | 0 | 0 | 0 | 0 | 0 | 0 | 0 | 0
[BG-RO] [DIR] TIE 400 kV TINTARENI-KOZLODUI 1 | N-1 TIE 400 kV PORTILE DE FIER - DJERDAP | 0 | 0 | 0 | 0 | 0 |  |  |  | 0 | 0 | 0 | 0 |  | 0 | 0 | 0 | 0 |  | 0 | 0 | 0 | 0 | 0 | 0 | 0 | 0
[BG-RO] [DIR] TIE 400 kV TINTARENI-KOZLODUI 1 | N-1 TIE 400 kV MEDGIDIA SUD - VARNA | 0 | 0 | 0 | 0 | 0 |  |  |  | 0 | 0 | 0 | 0 |  | 0 | 0 | 0 | 0 |  | 0 | 0 | 0 | 0 | 0 | 0 | 0 | 0
[BG-RO] [DIR] TIE 400 kV TINTARENI-KOZLODUI 1 | N-1 TIE 400 kV MEDGIDIA SUD - DOBRUDJA | 0 | 0 | 0 | 0 | 0 |  |  |  | 0 | 0 | 0 | 0 |  | 0 | 0 | 0 | 0 |  | 0 | 0 | 0 | 0 | 0 | 0 | 0 | 0
[BG-GR] [DIR] TIE 400 kV BLAGOEVGRAD - THESSALONIKI | BC | 0.06824 | 0.00017 | 0.01547 | 1e-05 | -0.02619 | 0.00023 | -0.00069 | -0.00027 | 0.00021 | 0.00019 | 0.15988 | 0.00545 | -0.00163 | 0.00113 | 0.04351 | 0.09787 | -8e-05 | -0.00164 | 0.00021 | -0.02478 | -0.00156 | 0.00294 | -0.00179 | 0.03693 | -0.00903 | 0.04334
[BG-GR] [DIR] TIE 400 kV BLAGOEVGRAD - THESSALONIKI | N-1 OHL 400 kV CHERVENA MOGILA - BLAGOEVGRAD CK. 1&2 | 0.02141 | 6e-05 | 0.00497 | 0 | -0.03123 | 7e-05 | -0.00022 | -9e-05 | 7e-05 | 6e-05 | 0.05076 | 0.00176 | -0.00048 | 0.00037 | 0.01367 | 0.02774 | -3e-05 | -0.00055 | 7e-05 | -0.00774 | -0.00017 | 0.00097 | -0.00057 | 0.00915 | -0.00321 | 0.01328
[BG-GR] [DIR] TIE 400 kV BLAGOEVGRAD - THESSALONIKI | N-1 OHL 400 kV SOFIA ZAPAD - CHERVENA MOGILA CK. 1&2 | 0.04839 | 0.00014 | 0.01087 | 0 | -0.04415 | 0.00016 | -0.00048 | -0.00019 | 0.00015 | 0.00013 | 0.12047 | 0.00386 | -0.00105 | 0.0008 | 0.03038 | 0.06044 | -6e-05 | -0.0012 | 0.00015 | -0.01565 | -0.00065 | 0.00211 | -0.00124 | 0.01386 | -0.00721 | 0.02743
[BG-GR] [DIR] TIE 400 kV BLAGOEVGRAD - THESSALONIKI | N-1 TIE 400 kV MARITSA IZTOK-NEA SANTA CK. 1 | 0.07809 | 0.00023 | 0.01833 | 1e-05 | -0.04355 | 0.00027 | -0.00082 | -0.00033 | 0.00025 | 0.00023 | 0.18058 | 0.00651 | -0.00176 | 0.00135 | 0.05027 | 0.11192 | -0.0001 | -0.00202 | 0.00025 | -0.02849 | -0.00043 | 0.00357 | -0.00211 | 0.04777 | -0.01192 | 0.05103
[BG-GR] [DIR] TIE 400 kV BLAGOEVGRAD - THESSALONIKI | N-1 TIE 400 kV CHERVENA MOGILA - STIP | 0.08603 | 0.00028 | 0.02115 | 1e-05 | -0.04681 | 0.00032 | -0.00094 | -0.00038 | 0.00029 | 0.00026 | 0.1815 | 0.00753 | -0.00197 | 0.00156 | 0.05673 | 0.13584 | -0.00012 | -0.00236 | 0.00029 | -0.03481 | 0.00049 | 0.00415 | -0.00245 | 0.02625 | -0.01384 | 0.06309
[BG-MK] [DIR] TIE 400 kV CHERVENA MOGILA - STIP | BC | -0.06601 | -0.00044 | -0.02107 | -1e-05 | 0.0765 | -0.00034 | 0.00093 | 0.00041 | -0.00031 | -0.00028 | -0.0802 | -0.00773 | 0.00127 | -0.00162 | -0.04905 | -0.14086 | 0.00013 | 0.00264 | -0.00031 | 0.03723 | -0.0076 | -0.0045 | 0.00245 | 0.03965 | 0.01785 | -0.0733
[BG-MK] [DIR] TIE 400 kV CHERVENA MOGILA - STIP | N-1 OHL 400 kV CHERVENA MOGILA - BLAGOEVGRAD CK. 1&2 | -0.08383 | -0.00048 | -0.02507 | -1e-05 | 0.07458 | -0.0004 | 0.00111 | 0.00048 | -0.00036 | -0.00032 | -0.12173 | -0.00913 | 0.00171 | -0.00191 | -0.0604 | -0.16754 | 0.00015 | 0.00306 | -0.00036 | 0.04372 | -0.00708 | -0.00525 | 0.00291 | 0.02908 | 0.02006 | -0.08474
[BG-MK] [DIR] TIE 400 kV CHERVENA MOGILA - STIP | N-1 OHL 400 kV VETREN - CHERVENA MOGILA | -0.06412 | -0.00039 | -0.02007 | -1e-05 | 0.06374 | -0.00032 | 0.00089 | 0.00038 | -0.00029 | -0.00026 | -0.07944 | -0.00733 | 0.00132 | -0.00153 | -0.0474 | -0.13821 | 0.00012 | 0.00247 | -0.00029 | 0.03635 | -0.00642 | -0.00424 | 0.00234 | 0.02484 | 0.01618 | -0.07074
[BG-MK] [DIR] TIE 400 kV CHERVENA MOGILA - STIP | N-1 OHL 400 kV PLOVDIV - VETREN | -0.06412 | -0.00039 | -0.02007 | -1e-05 | 0.06374 | -0.00032 | 0.00089 | 0.00038 | -0.00029 | -0.00026 | -0.07944 | -0.00733 | 0.00132 | -0.00153 | -0.0474 | -0.13821 | 0.00012 | 0.00247 | -0.00029 | 0.03635 | -0.00642 | -0.00424 | 0.00234 | 0.02484 | 0.01618 | -0.07074
[BG-MK] [DIR] TIE 400 kV CHERVENA MOGILA - STIP | N-1 TIE 400 kV MARITSA IZTOK-NEA SANTA CK. 1 | -0.07182 | -0.00048 | -0.02276 | -1e-05 | 0.08674 | -0.00037 | 0.001 | 0.00044 | -0.00033 | -0.0003 | -0.09241 | -0.00835 | 0.00134 | -0.00175 | -0.05304 | -0.14915 | 0.00014 | 0.00287 | -0.00033 | 0.03942 | -0.00827 | -0.00487 | 0.00264 | 0.03326 | 0.01955 | -0.07784
[BG-GR] [OPP] TIE 400 kV MARITSA IZTOK-NEA SANTA-CK-1 | BC | 0.05832 | 0.00041 | 0.01691 | 1e-05 | -0.10277 | 0.00028 | -0.00074 | -0.00034 | 0.00025 | 0.00023 | 0.12256 | 0.00629 | -0.00075 | 0.00133 | 0.04003 | 0.08319 | -0.0001 | -0.00226 | 0.00025 | -0.02198 | 0.0067 | 0.0037 | -0.0019 | 0.06413 | -0.01711 | 0.04557
[BG-GR] [OPP] TIE 400 kV MARITSA IZTOK-NEA SANTA-CK-1 | N-1 TIE 400 kV BLAGOEVGRAD - THESSALONIKI | 0.07288 | 0.00045 | 0.02021 | 1e-05 | -0.10836 | 0.00033 | -0.00088 | -0.0004 | 0.0003 | 0.00027 | 0.15669 | 0.00745 | -0.00109 | 0.00157 | 0.04932 | 0.10408 | -0.00012 | -0.00261 | 0.0003 | -0.02727 | 0.00637 | 0.00433 | -0.00229 | 0.07202 | -0.01904 | 0.05483
[BG-RO] [OPP] TIE 400 kV TINTARENI-KOZLODUI 2 | N-1 TIE 400 kV TINTARENI-KOZLODUI 1 | -0.12178 | -0.00028 | -0.03818 | -1e-05 | -0.21407 | -0.00054 | 0.00179 | 0.00064 | -0.0005 | -0.00045 | -0.17742 | -0.01333 | 0.00464 | -0.00271 | -0.08954 | -0.17076 | 0.0002 | 0.00364 | -0.0005 | 0.13158 | -0.01341 | -0.00735 | 0.00492 | -0.19705 | 0.00907 | -0.12521
[BG-RO] [OPP] TIE 400 kV TINTARENI-KOZLODUI 1 | BC | 0 | 0 | 0 | 0 | 0 |  |  |  | 0 | 0 | 0 | 0 |  | 0 | 0 | 0 | 0 |  | 0 | 0 | 0 | 0 | 0 | 0 | 0 | 0
[BG-RO] [OPP] TIE 400 kV TINTARENI-KOZLODUI 1 | N-1 TIE 400 kV TINTARENI-KOZLODUI 2 | 0 | 0 | 0 | 0 | 0 |  |  |  | 0 | 0 | 0 | 0 |  | 0 | 0 | 0 | 0 |  | 0 | 0 | 0 | 0 | 0 | 0 | 0 | 0
[BG-RO] [OPP] TIE 400 kV TINTARENI-KOZLODUI 1 | N-1 TIE 400 kV PORTILE DE FIER - DJERDAP | 0 | 0 | 0 | 0 | 0 |  |  |  | 0 | 0 | 0 | 0 |  | 0 | 0 | 0 | 0 |  | 0 | 0 | 0 | 0 | 0 | 0 | 0 | 0
[BG-RO] [OPP] TIE 400 kV TINTARENI-KOZLODUI 1 | N-1 TIE 400 kV MEDGIDIA SUD - VARNA | 0 | 0 | 0 | 0 | 0 |  |  |  | 0 | 0 | 0 | 0 |  | 0 | 0 | 0 | 0 |  | 0 | 0 | 0 | 0 | 0 | 0 | 0 | 0
[BG-RO] [OPP] TIE 400 kV TINTARENI-KOZLODUI 1 | N-1 TIE 400 kV MEDGIDIA SUD - DOBRUDJA | 0 | 0 | 0 | 0 | 0 |  |  |  | 0 | 0 | 0 | 0 |  | 0 | 0 | 0 | 0 |  | 0 | 0 | 0 | 0 | 0 | 0 | 0 | 0
[BG-GR] [OPP] TIE 400 kV BLAGOEVGRAD - THESSALONIKI | BC | 0.06824 | 0.00017 | 0.01547 | 1e-05 | -0.02619 | 0.00023 | -0.00069 | -0.00027 | 0.00021 | 0.00019 | 0.15988 | 0.00545 | -0.00163 | 0.00113 | 0.04351 | 0.09787 | -8e-05 | -0.00164 | 0.00021 | -0.02478 | -0.00156 | 0.00294 | -0.00179 | 0.03693 | -0.00903 | 0.04334
[BG-GR] [OPP] TIE 400 kV BLAGOEVGRAD - THESSALONIKI | N-1 OHL 400 kV CHERVENA MOGILA - BLAGOEVGRAD CK. 1&2 | 0.02141 | 6e-05 | 0.00497 | 0 | -0.03123 | 7e-05 | -0.00022 | -9e-05 | 7e-05 | 6e-05 | 0.05076 | 0.00176 | -0.00048 | 0.00037 | 0.01367 | 0.02774 | -3e-05 | -0.00055 | 7e-05 | -0.00774 | -0.00017 | 0.00097 | -0.00057 | 0.00915 | -0.00321 | 0.01328
[BG-GR] [OPP] TIE 400 kV BLAGOEVGRAD - THESSALONIKI | N-1 OHL 400 kV SOFIA ZAPAD - CHERVENA MOGILA CK. 1&2 | 0.04839 | 0.00014 | 0.01087 | 0 | -0.04415 | 0.00016 | -0.00048 | -0.00019 | 0.00015 | 0.00013 | 0.12047 | 0.00386 | -0.00105 | 0.0008 | 0.03038 | 0.06044 | -6e-05 | -0.0012 | 0.00015 | -0.01565 | -0.00065 | 0.00211 | -0.00124 | 0.01386 | -0.00721 | 0.02743
[BG-GR] [OPP] TIE 400 kV BLAGOEVGRAD - THESSALONIKI | N-1 TIE 400 kV MARITSA IZTOK-NEA SANTA CK. 1 | 0.07809 | 0.00023 | 0.01833 | 1e-05 | -0.04355 | 0.00027 | -0.00082 | -0.00033 | 0.00025 | 0.00023 | 0.18058 | 0.00651 | -0.00176 | 0.00135 | 0.05027 | 0.11192 | -0.0001 | -0.00202 | 0.00025 | -0.02849 | -0.00043 | 0.00357 | -0.00211 | 0.04777 | -0.01192 | 0.05103
[BG-GR] [OPP] TIE 400 kV BLAGOEVGRAD - THESSALONIKI | N-1 TIE 400 kV CHERVENA MOGILA - STIP | 0.08603 | 0.00028 | 0.02115 | 1e-05 | -0.04681 | 0.00032 | -0.00094 | -0.00038 | 0.00029 | 0.00026 | 0.1815 | 0.00753 | -0.00197 | 0.00156 | 0.05673 | 0.13584 | -0.00012 | -0.00236 | 0.00029 | -0.03481 | 0.00049 | 0.00415 | -0.00245 | 0.02625 | -0.01384 | 0.06309
[BG-MK] [OPP] TIE 400 kV CHERVENA MOGILA - STIP | BC | -0.06601 | -0.00044 | -0.02107 | -1e-05 | 0.0765 | -0.00034 | 0.00093 | 0.00041 | -0.00031 | -0.00028 | -0.0802 | -0.00773 | 0.00127 | -0.00162 | -0.04905 | -0.14086 | 0.00013 | 0.00264 | -0.00031 | 0.03723 | -0.0076 | -0.0045 | 0.00245 | 0.03965 | 0.01785 | -0.0733
[BG-MK] [OPP] TIE 400 kV CHERVENA MOGILA - STIP | N-1 OHL 400 kV CHERVENA MOGILA - BLAGOEVGRAD CK. 1&2 | -0.08383 | -0.00048 | -0.02507 | -1e-05 | 0.07458 | -0.0004 | 0.00111 | 0.00048 | -0.00036 | -0.00032 | -0.12173 | -0.00913 | 0.00171 | -0.00191 | -0.0604 | -0.16754 | 0.00015 | 0.00306 | -0.00036 | 0.04372 | -0.00708 | -0.00525 | 0.00291 | 0.02908 | 0.02006 | -0.08474
[BG-MK] [OPP] TIE 400 kV CHERVENA MOGILA - STIP | N-1 OHL 400 kV VETREN - CHERVENA MOGILA | -0.06412 | -0.00039 | -0.02007 | -1e-05 | 0.06374 | -0.00032 | 0.00089 | 0.00038 | -0.00029 | -0.00026 | -0.07944 | -0.00733 | 0.00132 | -0.00153 | -0.0474 | -0.13821 | 0.00012 | 0.00247 | -0.00029 | 0.03635 | -0.00642 | -0.00424 | 0.00234 | 0.02484 | 0.01618 | -0.07074
[BG-MK] [OPP] TIE 400 kV CHERVENA MOGILA - STIP | N-1 OHL 400 kV PLOVDIV - VETREN | -0.06412 | -0.00039 | -0.02007 | -1e-05 | 0.06374 | -0.00032 | 0.00089 | 0.00038 | -0.00029 | -0.00026 | -0.07944 | -0.00733 | 0.00132 | -0.00153 | -0.0474 | -0.13821 | 0.00012 | 0.00247 | -0.00029 | 0.03635 | -0.00642 | -0.00424 | 0.00234 | 0.02484 | 0.01618 | -0.07074
[BG-MK] [OPP] TIE 400 kV CHERVENA MOGILA - STIP | N-1 TIE 400 kV MARITSA IZTOK-NEA SANTA CK. 1 | -0.07182 | -0.00048 | -0.02276 | -1e-05 | 0.08674 | -0.00037 | 0.001 | 0.00044 | -0.00033 | -0.0003 | -0.09241 | -0.00835 | 0.00134 | -0.00175 | -0.05304 | -0.14915 | 0.00014 | 0.00287 | -0.00033 | 0.03942 | -0.00827 | -0.00487 | 0.00264 | 0.03326 | 0.01955 | -0.07784
[RO-BG] [DIR] TIE 400 kV TINTARENI-KOZLODUI 1 | BC | 0 | 0 | 0 | 0 | 0 |  |  |  | 0 | 0 | 0 | 0 |  | 0 | 0 | 0 | 0 |  | 0 | 0 | 0 | 0 | 0 | 0 | 0 | 0
[RO-BG] [DIR] TIE 400 kV TINTARENI-KOZLODUI 1 | N-1 TIE 400 kV Portile de Fier-Djerdap | 0 | 0 | 0 | 0 | 0 |  |  |  | 0 | 0 | 0 | 0 |  | 0 | 0 | 0 | 0 |  | 0 | 0 | 0 | 0 | 0 | 0 | 0 | 0
[RO-BG] [DIR] TIE 400 kV TINTARENI-KOZLODUI 1 | N-1 TIE 400 kV TINTARENI-KOZLODUI 2 | 0 | 0 | 0 | 0 | 0 |  |  |  | 0 | 0 | 0 | 0 |  | 0 | 0 | 0 | 0 |  | 0 | 0 | 0 | 0 | 0 | 0 | 0 | 0
[RO-BG] [DIR] TIE 400 kV TINTARENI-KOZLODUI 1 | N-1 TIE 400 kV Isaccea - Vulcanesti | 0 | 0 | 0 | 0 | 0 |  |  |  | 0 | 0 | 0 | 0 |  | 0 | 0 | 0 | 0 |  | 0 | 0 | 0 | 0 | 0 | 0 | 0 | 0
[RO-BG] [DIR] TIE 400 kV TINTARENI-KOZLODUI 1 | N-1 TIE 400 kV Resita-Pancevo c2 | 0 | 0 | 0 | 0 | 0 |  |  |  | 0 | 0 | 0 | 0 |  | 0 | 0 | 0 | 0 |  | 0 | 0 | 0 | 0 | 0 | 0 | 0 | 0
[RO-BG] [DIR] TIE 400 kV TINTARENI-KOZLODUI 1 | N-1 TIE 400 kV Resita-Pancevo c1 | 0 | 0 | 0 | 0 | 0 |  |  |  | 0 | 0 | 0 | 0 |  | 0 | 0 | 0 | 0 |  | 0 | 0 | 0 | 0 | 0 | 0 | 0 | 0
[RO-BG] [DIR] TIE 400 kV TINTARENI-KOZLODUI 2 | N-1 TIE 400 kV TINTARENI-KOZLODUI 1 | -0.12178 | -0.00028 | -0.03818 | -1e-05 | -0.21407 | -0.00054 | 0.00179 | 0.00064 | -0.0005 | -0.00045 | -0.17742 | -0.01333 | 0.00464 | -0.00271 | -0.08954 | -0.17076 | 0.0002 | 0.00364 | -0.0005 | 0.13158 | -0.01341 | -0.00735 | 0.00492 | -0.19705 | 0.00907 | -0.12521
[RO-BG] [DIR] TIE 400 kV TINTARENI-KOZLODUI 2 | N-1 TIE 400 kV Resita-Pancevo c2 | -0.12178 | -0.00028 | -0.03818 | -1e-05 | -0.21407 | -0.00054 | 0.00179 | 0.00064 | -0.0005 | -0.00045 | -0.17742 | -0.01333 | 0.00464 | -0.00271 | -0.08954 | -0.17076 | 0.0002 | 0.00364 | -0.0005 | 0.13158 | -0.01341 | -0.00735 | 0.00492 | -0.19705 | 0.00907 | -0.12521
[RO-RS] [DIR] TIE 400 kV Portile de Fier-Djerdap | N-1 TIE 400 kV TINTARENI-KOZLODUI 1 | 0.07744 | 0.00143 | 0.05198 | 2e-05 | -0.00251 | 0.00088 | -0.0024 | -0.00107 | 0.00079 | 0.00071 | 0.05229 | 0.01975 | -0.00173 | 0.00413 | 0.07163 | 0.06626 | -0.00032 | -0.00697 | 0.00079 | -0.18573 | 0.14765 | 0.01254 | -0.00673 | 0.00327 | -0.04186 | 0.09604
[RO-RS] [DIR] TIE 400 kV Portile de Fier-Djerdap | N-1 TIE 400 kV Resita-Pancevo c2 | 0.07744 | 0.00143 | 0.05198 | 2e-05 | -0.00251 | 0.00088 | -0.0024 | -0.00107 | 0.00079 | 0.00071 | 0.05229 | 0.01975 | -0.00173 | 0.00413 | 0.07163 | 0.06626 | -0.00032 | -0.00697 | 0.00079 | -0.18573 | 0.14765 | 0.01254 | -0.00673 | 0.00327 | -0.04186 | 0.09604
[RO-UA] [DIR] TIE 400 kV Isaccea-Vulcanesti | N-1 TIE 400 kV Resita-Pancevo c2 | 0.1063 | 0.00484 | 0.06103 | 3e-05 | 0.15984 | 0.00149 | -0.00215 | -0.00188 | 0.00127 | 0.00114 | 0.1301 | 0.02729 | 0.01245 | 0.00624 | 0.0896 | 0.12612 | -0.00055 | -0.01529 | 0.00126 | 0.13868 | 0.08677 | 0.01952 | -0.00478 | 0.15838 | -0.19459 | 0.11045
[RO-HU] [DIR] TIE 400 kV Arad-Sandorfalva | N-1 TIE 400 kV Resita-Pancevo c2 | -0.03508 | 0.00321 | 0.00156 | 1e-05 | -0.06776 | 0.00056 | -0.0004 | -0.00073 | 0.00044 | 0.0004 | -0.05183 | 0.00687 | 0.02538 | 0.00197 | -0.02261 | -0.05002 | -0.00021 | -0.0066 | 0.00044 | -0.10023 | -0.01786 | 0.00784 | -0.00264 | -0.06574 | -0.05369 | -0.03891
[RO-HU] [DIR] TIE 400 kV Nadab-Bekescsaba | N-1 TIE 400 kV Resita-Pancevo c2 | -0.08943 | 0.00241 | -0.0453 | -1e-05 | -0.12276 | -0.00028 | 0.00299 | 0.00025 | -0.00034 | -0.0003 | -0.10733 | -0.01318 | 0.01101 | -0.00218 | -0.074 | -0.10599 | 0.0001 | -0.0018 | -0.00034 | -0.15799 | -0.08288 | -0.00586 | 0.00986 | -0.12064 | -0.06872 | -0.09521
[RO-UA] [DIR]TIE 400 kV Rosiori-Mukacevo | N-1 TIE 400 kV Resita-Pancevo c2 | 0.09867 | 0.00592 | 0.06972 | 3e-05 | 0.11601 | 0.0018 | -0.00315 | -0.00226 | 0.00154 | 0.00138 | 0.10912 | 0.03302 | 0.01992 | 0.00759 | 0.08818 | 0.10891 | -0.00067 | -0.0175 | 0.00153 | 0.1564 | 0.1016 | 0.02451 | -0.00964 | 0.11451 | -0.09448 | 0.10326
[RO-RS] [DIR] TIE 400 kV Resita-Pancevo c2 | BC | 0 | 0 | 0 | 0 | 0 |  |  |  | 0 | 0 | 0 | 0 |  | 0 | 0 | 0 | 0 |  | 0 | 0 | 0 | 0 | 0 | 0 | 0 | 0
[RO-RS] [DIR] TIE 400 kV Resita-Pancevo c2 | N-1 TIE 400 kV Arad-Sandorfalva | 0 | 0 | 0 | 0 | 0 |  |  |  | 0 | 0 | 0 | 0 |  | 0 | 0 | 0 | 0 |  | 0 | 0 | 0 | 0 | 0 | 0 | 0 | 0
[RO-RS] [DIR] TIE 400 kV Resita-Pancevo c2 | N-1 TIE 400 kV Nadab-Bekescsaba | 0 | 0 | 0 | 0 | 0 |  |  |  | 0 | 0 | 0 | 0 |  | 0 | 0 | 0 | 0 |  | 0 | 0 | 0 | 0 | 0 | 0 | 0 | 0
[RO-RS] [DIR] TIE 400 kV Resita-Pancevo c2 | N-1 TIE 400 kV Portile de Fier-Djerdap | 0 | 0 | 0 | 0 | 0 |  |  |  | 0 | 0 | 0 | 0 |  | 0 | 0 | 0 | 0 |  | 0 | 0 | 0 | 0 | 0 | 0 | 0 | 0
[RO-RS] [DIR] TIE 400 kV Resita-Pancevo c2 | N-1 OHL 400 kV Iernut-Sibiu Sud | 0 | 0 | 0 | 0 | 0 |  |  |  | 0 | 0 | 0 | 0 |  | 0 | 0 | 0 | 0 |  | 0 | 0 | 0 | 0 | 0 | 0 | 0 | 0
[RO-RS] [DIR] TIE 400 kV Resita-Pancevo c2 | N-1 OHL 400 kV Mintia-Arad | 0 | 0 | 0 | 0 | 0 |  |  |  | 0 | 0 | 0 | 0 |  | 0 | 0 | 0 | 0 |  | 0 | 0 | 0 | 0 | 0 | 0 | 0 | 0
[RO-RS] [DIR] TIE 400 kV Resita-Pancevo c2 | N-1 OHL 220 kV Portile de Fier-Resita c2 | 0 | 0 | 0 | 0 | 0 |  |  |  | 0 | 0 | 0 | 0 |  | 0 | 0 | 0 | 0 |  | 0 | 0 | 0 | 0 | 0 | 0 | 0 | 0
[RO-RS] [DIR] TIE 400 kV Resita-Pancevo c2 | N-1 OHL 220 kV Portile de Fier-Resita c1 | 0 | 0 | 0 | 0 | 0 |  |  |  | 0 | 0 | 0 | 0 |  | 0 | 0 | 0 | 0 |  | 0 | 0 | 0 | 0 | 0 | 0 | 0 | 0
[RO-RS] [DIR] TIE 400 kV Resita-Pancevo c2 | N-1 OHL 220 kV Resita-Timisoara c2 | 0 | 0 | 0 | 0 | 0 |  |  |  | 0 | 0 | 0 | 0 |  | 0 | 0 | 0 | 0 |  | 0 | 0 | 0 | 0 | 0 | 0 | 0 | 0
[RO-RS] [DIR] TIE 400 kV Resita-Pancevo c2 | N-1 OHL 220 kV Resita-Timisoara c1 | 0 | 0 | 0 | 0 | 0 |  |  |  | 0 | 0 | 0 | 0 |  | 0 | 0 | 0 | 0 |  | 0 | 0 | 0 | 0 | 0 | 0 | 0 | 0
[RO-RS] [DIR] TIE 400 kV Resita-Pancevo c2 | N-1 TRA 400/220 kV AT3 Arad | 0 | 0 | 0 | 0 | 0 |  |  |  | 0 | 0 | 0 | 0 |  | 0 | 0 | 0 | 0 |  | 0 | 0 | 0 | 0 | 0 | 0 | 0 | 0
[RO-RS] [DIR] TIE 400 kV Resita-Pancevo c2 | N-1 OHL 400 kV Djerdap - Drmno | 0 | 0 | 0 | 0 | 0 |  |  |  | 0 | 0 | 0 | 0 |  | 0 | 0 | 0 | 0 |  | 0 | 0 | 0 | 0 | 0 | 0 | 0 | 0
[RO-RS] [DIR] TIE 400 kV Resita-Pancevo c2 | N-1 OHL 400 kV Djerdap - Bor | 0 | 0 | 0 | 0 | 0 |  |  |  | 0 | 0 | 0 | 0 |  | 0 | 0 | 0 | 0 |  | 0 | 0 | 0 | 0 | 0 | 0 | 0 | 0
[RO-RS] [DIR] TIE 400 kV Resita-Pancevo c2 | N-1 OHL 400 kV Srbobran – Subotica 3 | 0 | 0 | 0 | 0 | 0 |  |  |  | 0 | 0 | 0 | 0 |  | 0 | 0 | 0 | 0 |  | 0 | 0 | 0 | 0 | 0 | 0 | 0 | 0
[RO-RS] [DIR] TIE 400 kV Resita-Pancevo c2 | N-1 TIE 400 kV Sandorfalva-Subotica 3 | 0 | 0 | 0 | 0 | 0 |  |  |  | 0 | 0 | 0 | 0 |  | 0 | 0 | 0 | 0 |  | 0 | 0 | 0 | 0 | 0 | 0 | 0 | 0
[RO-RS] [DIR] TIE 400 kV Resita-Pancevo c2 | N-1 OHL 400 kV Bor 2 – Nis 2 | 0 | 0 | 0 | 0 | 0 |  |  |  | 0 | 0 | 0 | 0 |  | 0 | 0 | 0 | 0 |  | 0 | 0 | 0 | 0 | 0 | 0 | 0 | 0
[RO-RS] [DIR] TIE 400 kV Resita-Pancevo c2 | N-1 OHL 400 kV Portile de Fier-Resita | 0 | 0 | 0 | 0 | 0 |  |  |  | 0 | 0 | 0 | 0 |  | 0 | 0 | 0 | 0 |  | 0 | 0 | 0 | 0 | 0 | 0 | 0 | 0
[RO-RS] [DIR] TIE 400 kV Resita-Pancevo c2 | N-1 OHL 400 kV Paks -Sandorfalva | 0 | 0 | 0 | 0 | 0 |  |  |  | 0 | 0 | 0 | 0 |  | 0 | 0 | 0 | 0 |  | 0 | 0 | 0 | 0 | 0 | 0 | 0 | 0
[RO-RS] [DIR] TIE 400 kV Resita-Pancevo c2 | N-1 TIE 400 kV Resita-Pancevo c1 | 0 | 0 | 0 | 0 | 0 |  |  |  | 0 | 0 | 0 | 0 |  | 0 | 0 | 0 | 0 |  | 0 | 0 | 0 | 0 | 0 | 0 | 0 | 0
[RO-RS] [DIR] TIE 400 kV Resita-Pancevo c1 | N-1 TIE 400 kV Resita-Pancevo c2 | -0.00435 | 0.00115 | 0.02896 | 1e-05 | -0.04643 | 0.00054 | -0.00137 | -0.00065 | 0.00048 | 0.00043 | -0.0266 | 0.0116 | 0.00049 | 0.00244 | 0.00944 | -0.02423 | -0.0002 | -0.00446 | 0.00047 | -0.08964 | 0.07313 | 0.00809 | -0.00406 | -0.04355 | -0.02822 | -0.00794
[RO-BG] [DIR] TIE 400 kV DOBRUDJA- MEDGIDIA SUD | N-1 TIE 400 kV Resita-Pancevo c2 | -0.06623 | -0.00113 | -0.02725 | -1e-05 | -0.14814 | -0.00052 | 0.00114 | 0.00064 | -0.00046 | -0.00041 | -0.09607 | -0.0108 | -0.00091 | -0.00234 | -0.05106 | -0.0877 | 0.00019 | 0.00458 | -0.00046 | 0.01956 | -0.02703 | -0.00693 | 0.00292 | -0.14878 | 0.04305 | -0.06619
[RO-BG] [DIR] TIE 400 kV MEDGIDIA SUD - VARNA | N-1 TIE 400 kV Resita-Pancevo c2 | -0.06838 | -0.00116 | -0.02813 | -1e-05 | -0.15309 | -0.00053 | 0.00118 | 0.00066 | -0.00047 | -0.00042 | -0.09921 | -0.01115 | -0.00094 | -0.00242 | -0.05272 | -0.09055 | 0.0002 | 0.00473 | -0.00047 | 0.02019 | -0.0279 | -0.00715 | 0.00302 | -0.15373 | 0.04445 | -0.06834
[RO-RO] [DIR] OHL 400 kV Portile de Fier-Resita | N-1 TIE 400 kV Resita-Pancevo c2 | 0.03542 | -0.00082 | -0.00266 | 0 | 0.06839 | -0.00015 | 9e-05 | 0.0002 | -0.00012 | -0.00011 | 0.05438 | -0.00215 | -0.0034 | -0.00054 | 0.0209 | 0.05336 | 6e-05 | 0.00183 | -0.00012 | 0.09228 | -0.01467 | -0.0023 | 0.00032 | 0.06599 | 0.02178 | 0.04088
[RO-RO] [DIR] OHL 400 kV Arad-Nadab | N-1 TIE 400 kV Resita-Pancevo c2 | 0.08305 | 0.00138 | 0.05614 | 2e-05 | 0.09527 | 0.00099 | -0.00324 | -0.00118 | 0.0009 | 0.0008 | 0.09115 | 0.02262 | 0.00641 | 0.00473 | 0.07367 | 0.09145 | -0.00036 | -0.00689 | 0.0009 | 0.10929 | 0.09144 | 0.01491 | -0.01075 | 0.0942 | -0.00521 | 0.08774
[RO-RO] [DIR] OHL 400 kV Mintia-Arad | N-1 TIE 400 kV Resita-Pancevo c2 | 0.0632 | -0.00147 | 0.0242 | 1e-05 | 0.09974 | 9e-05 | -0.00131 | -7e-05 | 0.00013 | 0.00011 | 0.08179 | 0.00598 | -0.01183 | 0.00091 | 0.04936 | 0.07965 | -3e-05 | 0.00125 | 0.00013 | 0.13711 | 0.04519 | 0.00186 | -0.00373 | 0.09741 | 0.03831 | 0.06731
[RO-RO] [DIR] OHL 400 kV Sibiu Sud-Mintia | N-1 TIE 400 kV Resita-Pancevo c2 | 0.0459 | -0.00133 | 0.01485 | 0 | 0.08077 | -1e-05 | -0.00085 | 4e-05 | 3e-05 | 3e-05 | 0.06272 | 0.00304 | -0.00936 | 0.00036 | 0.03464 | 0.06023 | 0 | 0.00165 | 3e-05 | 0.11557 | 0.02482 | 0.00035 | -0.00242 | 0.07871 | 0.03528 | 0.04847
[RO-RO] [DIR] OHL 400 kV Iernut-Sibiu Sud | N-1 TIE 400 kV Resita-Pancevo c2 | -0.07311 | -0.0015 | -0.04046 | -2e-05 | -0.09986 | -0.00076 | 0.00197 | 0.00092 | -0.00067 | -0.0006 | -0.0876 | -0.01623 | -0.00179 | -0.00348 | -0.06139 | -0.08636 | 0.00028 | 0.00614 | -0.00067 | -0.10371 | -0.0631 | -0.01066 | 0.00593 | -0.09776 | 0.01636 | -0.0771
[RO-RO] [DIR] OHL 400 kV Iernut-Gadalin | N-1 TIE 400 kV Resita-Pancevo c2 | 0.06767 | 0.00141 | 0.03754 | 1e-05 | 0.09386 | 0.0007 | -0.00184 | -0.00086 | 0.00063 | 0.00056 | 0.08131 | 0.0151 | 0.00178 | 0.00324 | 0.05683 | 0.07995 | -0.00026 | -0.00572 | 0.00063 | 0.13265 | 0.05832 | 0.00994 | -0.00556 | 0.09212 | -0.01361 | 0.07124
[RO-RO] [DIR] OHL 400 kV Rosiori-Gadalin | N-1 TIE 400 kV Resita-Pancevo c2 | -0.06823 | -0.00155 | -0.03848 | -2e-05 | -0.09361 | -0.00074 | 0.00188 | 0.0009 | -0.00066 | -0.00059 | -0.08152 | -0.01564 | -0.00238 | -0.00337 | -0.05753 | -0.08025 | 0.00027 | 0.00609 | -0.00065 | -0.13292 | -0.05975 | -0.01039 | 0.00568 | -0.09192 | 0.01631 | -0.07183
[RO-RO] [DIR] OHL 400 kV Arefu-Tantareni | N-1 TIE 400 kV Resita-Pancevo c2 | -0.05533 | -0.00051 | -0.02774 | -1e-05 | -0.07102 | -0.00044 | 0.00133 | 0.00052 | -0.0004 | -0.00036 | -0.06666 | -0.01023 | 0.00187 | -0.00211 | -0.04554 | -0.06656 | 0.00016 | 0.00318 | -0.0004 | -0.0342 | -0.04506 | -0.00622 | 0.00383 | -0.06798 | 0.00916 | -0.05904
[RO-RO] [DIR] OHL 400 kV Arefu-Sibiu Sud | N-1 TIE 400 kV Resita-Pancevo c2 | 0.06786 | 0.00046 | 0.0333 | 1e-05 | 0.09247 | 0.0005 | -0.00163 | -0.0006 | 0.00046 | 0.00041 | 0.08299 | 0.01207 | -0.00295 | 0.00246 | 0.05554 | 0.08218 | -0.00018 | -0.00348 | 0.00046 | 0.10092 | 0.05392 | 0.00722 | -0.00473 | 0.08929 | -0.0041 | 0.07214
[RO-RO] [DIR] OHL 400 kV Tantareni-Urechesti | N-1 TIE 400 kV Resita-Pancevo c2 | 0.02266 | -0.00066 | -0.00472 | 0 | 0.07644 | -0.00016 | 0.0002 | 0.0002 | -0.00013 | -0.00012 | 0.04939 | -0.00261 | -0.00235 | -0.00061 | 0.01116 | 0.04392 | 6e-05 | 0.00167 | -0.00013 | -0.0061 | -0.03922 | -0.00233 | 0.00063 | 0.06962 | 0.01665 | 0.02063
[RO-RO] [DIR] OHL 400 kV Portile de Fier-Urechesti | N-1 TIE 400 kV Resita-Pancevo c2 | 0.00928 | 0.00142 | 0.02688 | 1e-05 | -0.06252 | 0.00055 | -0.0012 | -0.00068 | 0.00048 | 0.00043 | -0.0206 | 0.01125 | 0.00234 | 0.00244 | 0.01806 | -0.0119 | -0.0002 | -0.00496 | 0.00048 | -0.14669 | 0.08659 | 0.00794 | -0.00342 | -0.05691 | -0.03973 | 0.01535
[RO-RO] [DIR] OHL 400 kV Slatina-Portile de Fier | N-1 TIE 400 kV Resita-Pancevo c2 | -0.00368 | -0.00102 | -0.01671 | -1e-05 | 0.04694 | -0.00036 | 0.00073 | 0.00045 | -0.00032 | -0.00028 | 0.0169 | -0.00718 | -0.00209 | -0.00158 | -0.00998 | 0.01083 | 0.00013 | 0.00338 | -0.00031 | 0.06699 | -0.05483 | -0.00518 | 0.00204 | 0.04358 | 0.02999 | -0.00761
[RO-RO] [DIR] OHL 400 kV Smardan - Isaccea c1 | BC | 0 | 0 | 0 | 0 | 0 |  |  |  | 0 | 0 | 0 | 0 |  | 0 | 0 | 0 | 0 |  | 0 | 0 | 0 | 0 | 0 | 0 | 0 | 0
[RO-RO] [DIR] OHL 400 kV Smardan - Isaccea c1 | N-1 OHL 400 kV Lacu Sarat - Isaccea | 0 | 0 | 0 | 0 | 0 |  |  |  | 0 | 0 | 0 | 0 |  | 0 | 0 | 0 | 0 |  | 0 | 0 | 0 | 0 | 0 | 0 | 0 | 0
[RO-RO] [DIR] OHL 220 kV Portile de Fier-Resita c1 | N-1 TIE 400 kV Resita-Pancevo c2 | 0.01453 | -9e-05 | 0.00552 | 0 | 0.01928 | 6e-05 | -0.00028 | -6e-05 | 6e-05 | 5e-05 | 0.01771 | 0.00174 | -0.00138 | 0.00033 | 0.01135 | 0.01781 | -2e-05 | -0.00023 | 6e-05 | 0.02938 | 0.01045 | 0.00086 | -0.0008 | 0.01889 | 0.00304 | 0.0161
[RO-RO] [DIR] OHL 220 kV Portile de Fier-Resita c2 | N-1 TIE 400 kV Resita-Pancevo c2 | 0.01453 | -9e-05 | 0.00552 | 0 | 0.01928 | 6e-05 | -0.00028 | -6e-05 | 6e-05 | 5e-05 | 0.01771 | 0.00174 | -0.00138 | 0.00033 | 0.01135 | 0.01781 | -2e-05 | -0.00023 | 6e-05 | 0.02938 | 0.01045 | 0.00086 | -0.0008 | 0.01889 | 0.00304 | 0.0161
[RO-RO] [DIR] OHL 220 kV Resita-Timisoara c1 | N-1 TIE 400 kV Resita-Pancevo c2 | 0.03006 | 7e-05 | 0.01867 | 1e-05 | 0.03026 | 0.00025 | -0.00092 | -0.00029 | 0.00024 | 0.00021 | 0.0316 | 0.00646 | -0.00283 | 0.00128 | 0.02651 | 0.03238 | -9e-05 | -0.00154 | 0.00024 | 0.03069 | 0.03968 | 0.00375 | -0.00266 | 0.0301 | -0.00018 | 0.03257
[RO-RO] [DIR] OHL 220 kV Resita-Timisoara c2 | N-1 TIE 400 kV Resita-Pancevo c2 | 0.03006 | 7e-05 | 0.01867 | 1e-05 | 0.03026 | 0.00025 | -0.00092 | -0.00029 | 0.00024 | 0.00021 | 0.0316 | 0.00646 | -0.00283 | 0.00128 | 0.02651 | 0.03238 | -9e-05 | -0.00154 | 0.00024 | 0.03069 | 0.03968 | 0.00375 | -0.00266 | 0.0301 | -0.00018 | 0.03257
[RO-RO] [DIR] OHL 220 kV Arad-Timisoara | N-1 TIE 400 kV Resita-Pancevo c2 | -0.03309 | 0.00012 | -0.01874 | -1e-05 | -0.03751 | -0.00022 | 0.00094 | 0.00026 | -0.00022 | -0.00019 | -0.03659 | -0.00619 | 0.00383 | -0.00119 | -0.02842 | -0.03701 | 8e-05 | 0.00116 | -0.00021 | -0.0423 | -0.03913 | -0.0034 | 0.0027 | -0.03709 | -0.00437 | -0.03573
[RO-RO] [DIR] OHL 220 kV Arad-Calea Aradului | N-1 TIE 400 kV Resita-Pancevo c2 | -0.02335 | 8e-05 | -0.01322 | 0 | -0.02646 | -0.00016 | 0.00066 | 0.00018 | -0.00015 | -0.00014 | -0.02582 | -0.00437 | 0.00271 | -0.00084 | -0.02005 | -0.02612 | 6e-05 | 0.00082 | -0.00015 | -0.02984 | -0.02761 | -0.0024 | 0.00191 | -0.02617 | -0.00308 | -0.02521
[RO-RO] [DIR] OHL 220 kV CaleaAradului-Sacalaz | N-1 TIE 400 kV Resita-Pancevo c2 | -0.02335 | 8e-05 | -0.01322 | 0 | -0.02646 | -0.00016 | 0.00066 | 0.00018 | -0.00015 | -0.00014 | -0.02582 | -0.00437 | 0.00271 | -0.00084 | -0.02005 | -0.02612 | 6e-05 | 0.00082 | -0.00015 | -0.02984 | -0.02761 | -0.0024 | 0.00191 | -0.02617 | -0.00308 | -0.02521
[RO-RO] [DIR] OHL 220 kV Sacalaz-Timisoara | N-1 TIE 400 kV Resita-Pancevo c2 | -0.01986 | 7e-05 | -0.01124 | 0 | -0.02251 | -0.00013 | 0.00056 | 0.00015 | -0.00013 | -0.00012 | -0.02196 | -0.00372 | 0.0023 | -0.00071 | -0.01706 | -0.02221 | 5e-05 | 0.00069 | -0.00013 | -0.02539 | -0.02348 | -0.00204 | 0.00162 | -0.02226 | -0.00262 | -0.02144
[RO-RO] [DIR] OHL 220 kV Mintia-Timisoara | N-1 TIE 400 kV Resita-Pancevo c2 | -0.00368 | -0.00034 | -0.00539 | 0 | 0.00345 | -0.00012 | 0.00024 | 0.00015 | -0.0001 | -9e-05 | -0.00079 | -0.00236 | -0.00087 | -0.00052 | -0.00456 | -0.00162 | 4e-05 | 0.00112 | -0.0001 | 0.01075 | -0.01262 | -0.0017 | 0.00072 | 0.00305 | 0.00781 | -0.0042
[RO-RO] [DIR] OHL 220 kV Urechesti-Targu Jiu Nord | N-1 TIE 400 kV Resita-Pancevo c2 | 0.02895 | 1e-05 | 0.01413 | 0 | 0.03879 | 0.00018 | -0.00071 | -0.00022 | 0.00018 | 0.00016 | 0.03481 | 0.00484 | -0.00224 | 0.00095 | 0.02376 | 0.03457 | -7e-05 | -0.00108 | 0.00017 | 0.04617 | 0.02531 | 0.00273 | -0.00205 | 0.03787 | 0.00266 | 0.03102
[RO-RO] [DIR] OHL 220 kV Paroseni-Targu Jiu Nord | N-1 TIE 400 kV Resita-Pancevo c2 | -0.02895 | -1e-05 | -0.01413 | 0 | -0.03879 | -0.00018 | 0.00071 | 0.00022 | -0.00018 | -0.00016 | -0.03481 | -0.00484 | 0.00224 | -0.00095 | -0.02376 | -0.03457 | 7e-05 | 0.00108 | -0.00017 | -0.04617 | -0.02531 | -0.00273 | 0.00205 | -0.03787 | -0.00266 | -0.03102
[RO-RO] [DIR] OHL 220 kV Paroseni-Baru Mare | N-1 TIE 400 kV Resita-Pancevo c2 | 0.02633 | 1e-05 | 0.01285 | 0 | 0.03528 | 0.00017 | -0.00064 | -0.0002 | 0.00016 | 0.00014 | 0.03166 | 0.0044 | -0.00204 | 0.00087 | 0.02161 | 0.03144 | -6e-05 | -0.00098 | 0.00016 | 0.04199 | 0.02302 | 0.00248 | -0.00187 | 0.03444 | 0.00242 | 0.02821
[RO-RO] [DIR] OHL 220 kV Baru Mare-Hasdat | N-1 TIE 400 kV Resita-Pancevo c2 | 0.02895 | 1e-05 | 0.01413 | 0 | 0.03879 | 0.00018 | -0.00071 | -0.00022 | 0.00018 | 0.00016 | 0.03481 | 0.00484 | -0.00224 | 0.00095 | 0.02376 | 0.03457 | -7e-05 | -0.00108 | 0.00017 | 0.04617 | 0.02531 | 0.00273 | -0.00205 | 0.03787 | 0.00266 | 0.03102
[RO-RO] [DIR] TRA 400/220 kV AT3 Arad | N-1 TIE 400 kV Resita-Pancevo c2 | 0.04526 | -0.00023 | 0.0253 | 1e-05 | 0.05178 | 0.00029 | -0.00127 | -0.00033 | 0.00028 | 0.00025 | 0.05026 | 0.00824 | -0.0056 | 0.00157 | 0.03875 | 0.05081 | -0.00011 | -0.00141 | 0.00028 | 0.05887 | 0.05314 | 0.00445 | -0.00365 | 0.05119 | 0.00732 | 0.04889
[RO-RO] [DIR] TRA 400/220 kV AT Urechesti | N-1 TIE 400 kV Resita-Pancevo c2 | -0.02306 | -0.00011 | -0.01229 | 0 | -0.02656 | -0.00017 | 0.0006 | 0.00021 | -0.00016 | -0.00015 | -0.0262 | -0.00435 | 0.00147 | -0.00088 | -0.0194 | -0.02653 | 6e-05 | 0.00116 | -0.00016 | -0.03006 | -0.0234 | -0.00256 | 0.00173 | -0.02588 | 0.00139 | -0.02498
[RO-BG] [OPP] TIE 400 kV TINTARENI-KOZLODUI 1 | BC | 0 | 0 | 0 | 0 | 0 |  |  |  | 0 | 0 | 0 | 0 |  | 0 | 0 | 0 | 0 |  | 0 | 0 | 0 | 0 | 0 | 0 | 0 | 0
[RO-BG] [OPP] TIE 400 kV TINTARENI-KOZLODUI 1 | N-1 TIE 400 kV Portile de Fier-Djerdap | 0 | 0 | 0 | 0 | 0 |  |  |  | 0 | 0 | 0 | 0 |  | 0 | 0 | 0 | 0 |  | 0 | 0 | 0 | 0 | 0 | 0 | 0 | 0
[RO-BG] [OPP] TIE 400 kV TINTARENI-KOZLODUI 1 | N-1 TIE 400 kV TINTARENI-KOZLODUI 2 | 0 | 0 | 0 | 0 | 0 |  |  |  | 0 | 0 | 0 | 0 |  | 0 | 0 | 0 | 0 |  | 0 | 0 | 0 | 0 | 0 | 0 | 0 | 0
[RO-BG] [OPP] TIE 400 kV TINTARENI-KOZLODUI 1 | N-1 TIE 400 kV Isaccea - Vulcanesti | 0 | 0 | 0 | 0 | 0 |  |  |  | 0 | 0 | 0 | 0 |  | 0 | 0 | 0 | 0 |  | 0 | 0 | 0 | 0 | 0 | 0 | 0 | 0
[RO-BG] [OPP] TIE 400 kV TINTARENI-KOZLODUI 1 | N-1 TIE 400 kV Resita-Pancevo c2 | 0 | 0 | 0 | 0 | 0 |  |  |  | 0 | 0 | 0 | 0 |  | 0 | 0 | 0 | 0 |  | 0 | 0 | 0 | 0 | 0 | 0 | 0 | 0
[RO-BG] [OPP] TIE 400 kV TINTARENI-KOZLODUI 1 | N-1 TIE 400 kV Resita-Pancevo c1 | 0 | 0 | 0 | 0 | 0 |  |  |  | 0 | 0 | 0 | 0 |  | 0 | 0 | 0 | 0 |  | 0 | 0 | 0 | 0 | 0 | 0 | 0 | 0
[RO-BG] [OPP] TIE 400 kV TINTARENI-KOZLODUI 2 | N-1 TIE 400 kV TINTARENI-KOZLODUI 1 | -0.12178 | -0.00028 | -0.03818 | -1e-05 | -0.21407 | -0.00054 | 0.00179 | 0.00064 | -0.0005 | -0.00045 | -0.17742 | -0.01333 | 0.00464 | -0.00271 | -0.08954 | -0.17076 | 0.0002 | 0.00364 | -0.0005 | 0.13158 | -0.01341 | -0.00735 | 0.00492 | -0.19705 | 0.00907 | -0.12521
[RO-BG] [OPP] TIE 400 kV TINTARENI-KOZLODUI 2 | N-1 TIE 400 kV Resita-Pancevo c2 | -0.12178 | -0.00028 | -0.03818 | -1e-05 | -0.21407 | -0.00054 | 0.00179 | 0.00064 | -0.0005 | -0.00045 | -0.17742 | -0.01333 | 0.00464 | -0.00271 | -0.08954 | -0.17076 | 0.0002 | 0.00364 | -0.0005 | 0.13158 | -0.01341 | -0.00735 | 0.00492 | -0.19705 | 0.00907 | -0.12521
[RO-RS] [OPP] TIE 400 kV Portile de Fier-Djerdap | N-1 TIE 400 kV TINTARENI-KOZLODUI 1 | 0.07744 | 0.00143 | 0.05198 | 2e-05 | -0.00251 | 0.00088 | -0.0024 | -0.00107 | 0.00079 | 0.00071 | 0.05229 | 0.01975 | -0.00173 | 0.00413 | 0.07163 | 0.06626 | -0.00032 | -0.00697 | 0.00079 | -0.18573 | 0.14765 | 0.01254 | -0.00673 | 0.00327 | -0.04186 | 0.09604
[RO-RS] [OPP] TIE 400 kV Portile de Fier-Djerdap | N-1 TIE 400 kV Resita-Pancevo c2 | 0.07744 | 0.00143 | 0.05198 | 2e-05 | -0.00251 | 0.00088 | -0.0024 | -0.00107 | 0.00079 | 0.00071 | 0.05229 | 0.01975 | -0.00173 | 0.00413 | 0.07163 | 0.06626 | -0.00032 | -0.00697 | 0.00079 | -0.18573 | 0.14765 | 0.01254 | -0.00673 | 0.00327 | -0.04186 | 0.09604
[RO-RO] [OPP] OHL 400 kV Portile de Fier-Resita | N-1 TIE 400 kV Resita-Pancevo c2 | 0.03542 | -0.00082 | -0.00266 | 0 | 0.06839 | -0.00015 | 9e-05 | 0.0002 | -0.00012 | -0.00011 | 0.05438 | -0.00215 | -0.0034 | -0.00054 | 0.0209 | 0.05336 | 6e-05 | 0.00183 | -0.00012 | 0.09228 | -0.01467 | -0.0023 | 0.00032 | 0.06599 | 0.02178 | 0.04088
[RO-UA] [OPP] TIE 400 kV Isaccea-Vulcanesti | N-1 TIE 400 kV Resita-Pancevo c2 | 0.1063 | 0.00484 | 0.06103 | 3e-05 | 0.15984 | 0.00149 | -0.00215 | -0.00188 | 0.00127 | 0.00114 | 0.1301 | 0.02729 | 0.01245 | 0.00624 | 0.0896 | 0.12612 | -0.00055 | -0.01529 | 0.00126 | 0.13868 | 0.08677 | 0.01952 | -0.00478 | 0.15838 | -0.19459 | 0.11045
[RO-HU] [OPP] TIE 400 kV Arad-Sandorfalva | N-1 TIE 400 kV Resita-Pancevo c2 | -0.03508 | 0.00321 | 0.00156 | 1e-05 | -0.06776 | 0.00056 | -0.0004 | -0.00073 | 0.00044 | 0.0004 | -0.05183 | 0.00687 | 0.02538 | 0.00197 | -0.02261 | -0.05002 | -0.00021 | -0.0066 | 0.00044 | -0.10023 | -0.01786 | 0.00784 | -0.00264 | -0.06574 | -0.05369 | -0.03891
[RO-HU] [OPP] TIE 400 kV Nadab-Bekescsaba | N-1 TIE 400 kV Resita-Pancevo c2 | -0.08943 | 0.00241 | -0.0453 | -1e-05 | -0.12276 | -0.00028 | 0.00299 | 0.00025 | -0.00034 | -0.0003 | -0.10733 | -0.01318 | 0.01101 | -0.00218 | -0.074 | -0.10599 | 0.0001 | -0.0018 | -0.00034 | -0.15799 | -0.08288 | -0.00586 | 0.00986 | -0.12064 | -0.06872 | -0.09521
[RO-UA] [OPP]TIE 400 kV Rosiori-Mukacevo | N-1 TIE 400 kV Resita-Pancevo c2 | 0.09867 | 0.00592 | 0.06972 | 3e-05 | 0.11601 | 0.0018 | -0.00315 | -0.00226 | 0.00154 | 0.00138 | 0.10912 | 0.03302 | 0.01992 | 0.00759 | 0.08818 | 0.10891 | -0.00067 | -0.0175 | 0.00153 | 0.1564 | 0.1016 | 0.02451 | -0.00964 | 0.11451 | -0.09448 | 0.10326
[RO-RS] [OPP] TIE 400 kV Resita-Pancevo c2 | BC | 0 | 0 | 0 | 0 | 0 |  |  |  | 0 | 0 | 0 | 0 |  | 0 | 0 | 0 | 0 |  | 0 | 0 | 0 | 0 | 0 | 0 | 0 | 0
[RO-RS] [OPP] TIE 400 kV Resita-Pancevo c2 | N-1 TIE 400 kV Arad-Sandorfalva | 0 | 0 | 0 | 0 | 0 |  |  |  | 0 | 0 | 0 | 0 |  | 0 | 0 | 0 | 0 |  | 0 | 0 | 0 | 0 | 0 | 0 | 0 | 0
[RO-RS] [OPP] TIE 400 kV Resita-Pancevo c2 | N-1 TIE 400 kV Nadab-Bekescsaba | 0 | 0 | 0 | 0 | 0 |  |  |  | 0 | 0 | 0 | 0 |  | 0 | 0 | 0 | 0 |  | 0 | 0 | 0 | 0 | 0 | 0 | 0 | 0
[RO-RS] [OPP] TIE 400 kV Resita-Pancevo c2 | N-1 TIE 400 kV Portile de Fier-Djerdap | 0 | 0 | 0 | 0 | 0 |  |  |  | 0 | 0 | 0 | 0 |  | 0 | 0 | 0 | 0 |  | 0 | 0 | 0 | 0 | 0 | 0 | 0 | 0
[RO-RS] [OPP] TIE 400 kV Resita-Pancevo c2 | N-1 OHL 400 kV Iernut-Sibiu Sud | 0 | 0 | 0 | 0 | 0 |  |  |  | 0 | 0 | 0 | 0 |  | 0 | 0 | 0 | 0 |  | 0 | 0 | 0 | 0 | 0 | 0 | 0 | 0
[RO-RS] [OPP] TIE 400 kV Resita-Pancevo c2 | N-1 OHL 400 kV Mintia-Arad | 0 | 0 | 0 | 0 | 0 |  |  |  | 0 | 0 | 0 | 0 |  | 0 | 0 | 0 | 0 |  | 0 | 0 | 0 | 0 | 0 | 0 | 0 | 0
[RO-RS] [OPP] TIE 400 kV Resita-Pancevo c2 | N-1 OHL 220 kV Portile de Fier-Resita c2 | 0 | 0 | 0 | 0 | 0 |  |  |  | 0 | 0 | 0 | 0 |  | 0 | 0 | 0 | 0 |  | 0 | 0 | 0 | 0 | 0 | 0 | 0 | 0
[RO-RS] [OPP] TIE 400 kV Resita-Pancevo c2 | N-1 OHL 220 kV Portile de Fier-Resita c1 | 0 | 0 | 0 | 0 | 0 |  |  |  | 0 | 0 | 0 | 0 |  | 0 | 0 | 0 | 0 |  | 0 | 0 | 0 | 0 | 0 | 0 | 0 | 0
[RO-RS] [OPP] TIE 400 kV Resita-Pancevo c2 | N-1 OHL 220 kV Resita-Timisoara c2 | 0 | 0 | 0 | 0 | 0 |  |  |  | 0 | 0 | 0 | 0 |  | 0 | 0 | 0 | 0 |  | 0 | 0 | 0 | 0 | 0 | 0 | 0 | 0
[RO-RS] [OPP] TIE 400 kV Resita-Pancevo c2 | N-1 OHL 220 kV Resita-Timisoara c1 | 0 | 0 | 0 | 0 | 0 |  |  |  | 0 | 0 | 0 | 0 |  | 0 | 0 | 0 | 0 |  | 0 | 0 | 0 | 0 | 0 | 0 | 0 | 0
[RO-RS] [OPP] TIE 400 kV Resita-Pancevo c2 | N-1 TRA 400/220 kV AT3 Arad | 0 | 0 | 0 | 0 | 0 |  |  |  | 0 | 0 | 0 | 0 |  | 0 | 0 | 0 | 0 |  | 0 | 0 | 0 | 0 | 0 | 0 | 0 | 0
[RO-RS] [OPP] TIE 400 kV Resita-Pancevo c2 | N-1 OHL 400 kV Djerdap - Drmno | 0 | 0 | 0 | 0 | 0 |  |  |  | 0 | 0 | 0 | 0 |  | 0 | 0 | 0 | 0 |  | 0 | 0 | 0 | 0 | 0 | 0 | 0 | 0
[RO-RS] [OPP] TIE 400 kV Resita-Pancevo c2 | N-1 OHL 400 kV Djerdap - Bor | 0 | 0 | 0 | 0 | 0 |  |  |  | 0 | 0 | 0 | 0 |  | 0 | 0 | 0 | 0 |  | 0 | 0 | 0 | 0 | 0 | 0 | 0 | 0
[RO-RS] [OPP] TIE 400 kV Resita-Pancevo c2 | N-1 OHL 400 kV Srbobran – Subotica 3 | 0 | 0 | 0 | 0 | 0 |  |  |  | 0 | 0 | 0 | 0 |  | 0 | 0 | 0 | 0 |  | 0 | 0 | 0 | 0 | 0 | 0 | 0 | 0
[RO-RS] [OPP] TIE 400 kV Resita-Pancevo c2 | N-1 TIE 400 kV Sandorfalva-Subotica 3 | 0 | 0 | 0 | 0 | 0 |  |  |  | 0 | 0 | 0 | 0 |  | 0 | 0 | 0 | 0 |  | 0 | 0 | 0 | 0 | 0 | 0 | 0 | 0
[RO-RS] [OPP] TIE 400 kV Resita-Pancevo c2 | N-1 OHL 400 kV Bor 2 – Nis 2 | 0 | 0 | 0 | 0 | 0 |  |  |  | 0 | 0 | 0 | 0 |  | 0 | 0 | 0 | 0 |  | 0 | 0 | 0 | 0 | 0 | 0 | 0 | 0
[RO-RS] [OPP] TIE 400 kV Resita-Pancevo c2 | N-1 OHL 400 kV Portile de Fier-Resita | 0 | 0 | 0 | 0 | 0 |  |  |  | 0 | 0 | 0 | 0 |  | 0 | 0 | 0 | 0 |  | 0 | 0 | 0 | 0 | 0 | 0 | 0 | 0
[RO-RS] [OPP] TIE 400 kV Resita-Pancevo c2 | N-1 OHL 400 kV Paks -Sandorfalva | 0 | 0 | 0 | 0 | 0 |  |  |  | 0 | 0 | 0 | 0 |  | 0 | 0 | 0 | 0 |  | 0 | 0 | 0 | 0 | 0 | 0 | 0 | 0
[RO-RS] [OPP] TIE 400 kV Resita-Pancevo c2 | N-1 TIE 400 kV Resita-Pancevo c1 | 0 | 0 | 0 | 0 | 0 |  |  |  | 0 | 0 | 0 | 0 |  | 0 | 0 | 0 | 0 |  | 0 | 0 | 0 | 0 | 0 | 0 | 0 | 0
[RO-RS] [OPP] TIE 400 kV Resita-Pancevo c1 | N-1 TIE 400 kV Resita-Pancevo c2 | -0.00435 | 0.00115 | 0.02896 | 1e-05 | -0.04643 | 0.00054 | -0.00137 | -0.00065 | 0.00048 | 0.00043 | -0.0266 | 0.0116 | 0.00049 | 0.00244 | 0.00944 | -0.02423 | -0.0002 | -0.00446 | 0.00047 | -0.08964 | 0.07313 | 0.00809 | -0.00406 | -0.04355 | -0.02822 | -0.00794
[RO-BG] [OPP] TIE 400 kV DOBRUDJA- MEDGIDIA SUD | N-1 TIE 400 kV Resita-Pancevo c2 | -0.06623 | -0.00113 | -0.02725 | -1e-05 | -0.14814 | -0.00052 | 0.00114 | 0.00064 | -0.00046 | -0.00041 | -0.09607 | -0.0108 | -0.00091 | -0.00234 | -0.05106 | -0.0877 | 0.00019 | 0.00458 | -0.00046 | 0.01956 | -0.02703 | -0.00693 | 0.00292 | -0.14878 | 0.04305 | -0.06619
[RO-BG] [OPP] TIE 400 kV MEDGIDIA SUD - VARNA | N-1 TIE 400 kV Resita-Pancevo c2 | -0.06838 | -0.00116 | -0.02813 | -1e-05 | -0.15309 | -0.00053 | 0.00118 | 0.00066 | -0.00047 | -0.00042 | -0.09921 | -0.01115 | -0.00094 | -0.00242 | -0.05272 | -0.09055 | 0.0002 | 0.00473 | -0.00047 | 0.02019 | -0.0279 | -0.00715 | 0.00302 | -0.15373 | 0.04445 | -0.06834
[RO-RO] [OPP] OHL 400 kV Arad-Nadab | N-1 TIE 400 kV Resita-Pancevo c2 | 0.08305 | 0.00138 | 0.05614 | 2e-05 | 0.09527 | 0.00099 | -0.00324 | -0.00118 | 0.0009 | 0.0008 | 0.09115 | 0.02262 | 0.00641 | 0.00473 | 0.07367 | 0.09145 | -0.00036 | -0.00689 | 0.0009 | 0.10929 | 0.09144 | 0.01491 | -0.01075 | 0.0942 | -0.00521 | 0.08774
[RO-RO] [OPP] OHL 400 kV Mintia-Arad | N-1 TIE 400 kV Resita-Pancevo c2 | 0.0632 | -0.00147 | 0.0242 | 1e-05 | 0.09974 | 9e-05 | -0.00131 | -7e-05 | 0.00013 | 0.00011 | 0.08179 | 0.00598 | -0.01183 | 0.00091 | 0.04936 | 0.07965 | -3e-05 | 0.00125 | 0.00013 | 0.13711 | 0.04519 | 0.00186 | -0.00373 | 0.09741 | 0.03831 | 0.06731
[RO-RO] [OPP] OHL 400 kV Sibiu Sud-Mintia | N-1 TIE 400 kV Resita-Pancevo c2 | 0.0459 | -0.00133 | 0.01485 | 0 | 0.08077 | -1e-05 | -0.00085 | 4e-05 | 3e-05 | 3e-05 | 0.06272 | 0.00304 | -0.00936 | 0.00036 | 0.03464 | 0.06023 | 0 | 0.00165 | 3e-05 | 0.11557 | 0.02482 | 0.00035 | -0.00242 | 0.07871 | 0.03528 | 0.04847
[RO-RO] [OPP] OHL 400 kV Iernut-Sibiu Sud | N-1 TIE 400 kV Resita-Pancevo c2 | -0.07311 | -0.0015 | -0.04046 | -2e-05 | -0.09986 | -0.00076 | 0.00197 | 0.00092 | -0.00067 | -0.0006 | -0.0876 | -0.01623 | -0.00179 | -0.00348 | -0.06139 | -0.08636 | 0.00028 | 0.00614 | -0.00067 | -0.10371 | -0.0631 | -0.01066 | 0.00593 | -0.09776 | 0.01636 | -0.0771
[RO-RO] [OPP] OHL 400 kV Iernut-Gadalin | N-1 TIE 400 kV Resita-Pancevo c2 | 0.06767 | 0.00141 | 0.03754 | 1e-05 | 0.09386 | 0.0007 | -0.00184 | -0.00086 | 0.00063 | 0.00056 | 0.08131 | 0.0151 | 0.00178 | 0.00324 | 0.05683 | 0.07995 | -0.00026 | -0.00572 | 0.00063 | 0.13265 | 0.05832 | 0.00994 | -0.00556 | 0.09212 | -0.01361 | 0.07124
[RO-RO] [OPP] OHL 400 kV Rosiori-Gadalin | N-1 TIE 400 kV Resita-Pancevo c2 | -0.06823 | -0.00155 | -0.03848 | -2e-05 | -0.09361 | -0.00074 | 0.00188 | 0.0009 | -0.00066 | -0.00059 | -0.08152 | -0.01564 | -0.00238 | -0.00337 | -0.05753 | -0.08025 | 0.00027 | 0.00609 | -0.00065 | -0.13292 | -0.05975 | -0.01039 | 0.00568 | -0.09192 | 0.01631 | -0.07183
[RO-RO] [OPP] OHL 400 kV Arefu-Tantareni | N-1 TIE 400 kV Resita-Pancevo c2 | -0.05533 | -0.00051 | -0.02774 | -1e-05 | -0.07102 | -0.00044 | 0.00133 | 0.00052 | -0.0004 | -0.00036 | -0.06666 | -0.01023 | 0.00187 | -0.00211 | -0.04554 | -0.06656 | 0.00016 | 0.00318 | -0.0004 | -0.0342 | -0.04506 | -0.00622 | 0.00383 | -0.06798 | 0.00916 | -0.05904
[RO-RO] [OPP] OHL 400 kV Arefu-Sibiu Sud | N-1 TIE 400 kV Resita-Pancevo c2 | 0.06786 | 0.00046 | 0.0333 | 1e-05 | 0.09247 | 0.0005 | -0.00163 | -0.0006 | 0.00046 | 0.00041 | 0.08299 | 0.01207 | -0.00295 | 0.00246 | 0.05554 | 0.08218 | -0.00018 | -0.00348 | 0.00046 | 0.10092 | 0.05392 | 0.00722 | -0.00473 | 0.08929 | -0.0041 | 0.07214
[RO-RO] [OPP] OHL 400 kV Tantareni-Urechesti | N-1 TIE 400 kV Resita-Pancevo c2 | 0.02266 | -0.00066 | -0.00472 | 0 | 0.07644 | -0.00016 | 0.0002 | 0.0002 | -0.00013 | -0.00012 | 0.04939 | -0.00261 | -0.00235 | -0.00061 | 0.01116 | 0.04392 | 6e-05 | 0.00167 | -0.00013 | -0.0061 | -0.03922 | -0.00233 | 0.00063 | 0.06962 | 0.01665 | 0.02063
[RO-RO] [OPP] OHL 400 kV Portile de Fier-Urechesti | N-1 TIE 400 kV Resita-Pancevo c2 | 0.00928 | 0.00142 | 0.02688 | 1e-05 | -0.06252 | 0.00055 | -0.0012 | -0.00068 | 0.00048 | 0.00043 | -0.0206 | 0.01125 | 0.00234 | 0.00244 | 0.01806 | -0.0119 | -0.0002 | -0.00496 | 0.00048 | -0.14669 | 0.08659 | 0.00794 | -0.00342 | -0.05691 | -0.03973 | 0.01535
[RO-RO] [OPP] OHL 400 kV Slatina-Portile de Fier | N-1 TIE 400 kV Resita-Pancevo c2 | -0.00368 | -0.00102 | -0.01671 | -1e-05 | 0.04694 | -0.00036 | 0.00073 | 0.00045 | -0.00032 | -0.00028 | 0.0169 | -0.00718 | -0.00209 | -0.00158 | -0.00998 | 0.01083 | 0.00013 | 0.00338 | -0.00031 | 0.06699 | -0.05483 | -0.00518 | 0.00204 | 0.04358 | 0.02999 | -0.00761
[RO-RO] [OPP] OHL 400 kV Smardan - Isaccea c1 | BC | 0 | 0 | 0 | 0 | 0 |  |  |  | 0 | 0 | 0 | 0 |  | 0 | 0 | 0 | 0 |  | 0 | 0 | 0 | 0 | 0 | 0 | 0 | 0
[RO-RO] [OPP] OHL 400 kV Smardan - Isaccea c1 | N-1 OHL 400 kV Lacu Sarat - Isaccea | 0 | 0 | 0 | 0 | 0 |  |  |  | 0 | 0 | 0 | 0 |  | 0 | 0 | 0 | 0 |  | 0 | 0 | 0 | 0 | 0 | 0 | 0 | 0
[RO-RO] [OPP] OHL 220 kV Portile de Fier-Resita c1 | N-1 TIE 400 kV Resita-Pancevo c2 | 0.01453 | -9e-05 | 0.00552 | 0 | 0.01928 | 6e-05 | -0.00028 | -6e-05 | 6e-05 | 5e-05 | 0.01771 | 0.00174 | -0.00138 | 0.00033 | 0.01135 | 0.01781 | -2e-05 | -0.00023 | 6e-05 | 0.02938 | 0.01045 | 0.00086 | -0.0008 | 0.01889 | 0.00304 | 0.0161
[RO-RO] [OPP] OHL 220 kV Portile de Fier-Resita c2 | N-1 TIE 400 kV Resita-Pancevo c2 | 0.01453 | -9e-05 | 0.00552 | 0 | 0.01928 | 6e-05 | -0.00028 | -6e-05 | 6e-05 | 5e-05 | 0.01771 | 0.00174 | -0.00138 | 0.00033 | 0.01135 | 0.01781 | -2e-05 | -0.00023 | 6e-05 | 0.02938 | 0.01045 | 0.00086 | -0.0008 | 0.01889 | 0.00304 | 0.0161
[RO-RO] [OPP] OHL 220 kV Resita-Timisoara c1 | N-1 TIE 400 kV Resita-Pancevo c2 | 0.03006 | 7e-05 | 0.01867 | 1e-05 | 0.03026 | 0.00025 | -0.00092 | -0.00029 | 0.00024 | 0.00021 | 0.0316 | 0.00646 | -0.00283 | 0.00128 | 0.02651 | 0.03238 | -9e-05 | -0.00154 | 0.00024 | 0.03069 | 0.03968 | 0.00375 | -0.00266 | 0.0301 | -0.00018 | 0.03257
[RO-RO] [OPP] OHL 220 kV Resita-Timisoara c2 | N-1 TIE 400 kV Resita-Pancevo c2 | 0.03006 | 7e-05 | 0.01867 | 1e-05 | 0.03026 | 0.00025 | -0.00092 | -0.00029 | 0.00024 | 0.00021 | 0.0316 | 0.00646 | -0.00283 | 0.00128 | 0.02651 | 0.03238 | -9e-05 | -0.00154 | 0.00024 | 0.03069 | 0.03968 | 0.00375 | -0.00266 | 0.0301 | -0.00018 | 0.03257
[RO-RO] [OPP] OHL 220 kV Arad-Timisoara | N-1 TIE 400 kV Resita-Pancevo c2 | -0.03309 | 0.00012 | -0.01874 | -1e-05 | -0.03751 | -0.00022 | 0.00094 | 0.00026 | -0.00022 | -0.00019 | -0.03659 | -0.00619 | 0.00383 | -0.00119 | -0.02842 | -0.03701 | 8e-05 | 0.00116 | -0.00021 | -0.0423 | -0.03913 | -0.0034 | 0.0027 | -0.03709 | -0.00437 | -0.03573
[RO-RO] [OPP] OHL 220 kV Arad-Calea Aradului | N-1 TIE 400 kV Resita-Pancevo c2 | -0.02335 | 8e-05 | -0.01322 | 0 | -0.02646 | -0.00016 | 0.00066 | 0.00018 | -0.00015 | -0.00014 | -0.02582 | -0.00437 | 0.00271 | -0.00084 | -0.02005 | -0.02612 | 6e-05 | 0.00082 | -0.00015 | -0.02984 | -0.02761 | -0.0024 | 0.00191 | -0.02617 | -0.00308 | -0.02521
[RO-RO] [OPP] OHL 220 kV CaleaAradului-Sacalaz | N-1 TIE 400 kV Resita-Pancevo c2 | -0.02335 | 8e-05 | -0.01322 | 0 | -0.02646 | -0.00016 | 0.00066 | 0.00018 | -0.00015 | -0.00014 | -0.02582 | -0.00437 | 0.00271 | -0.00084 | -0.02005 | -0.02612 | 6e-05 | 0.00082 | -0.00015 | -0.02984 | -0.02761 | -0.0024 | 0.00191 | -0.02617 | -0.00308 | -0.02521
[RO-RO] [OPP] OHL 220 kV Sacalaz-Timisoara | N-1 TIE 400 kV Resita-Pancevo c2 | -0.01986 | 7e-05 | -0.01124 | 0 | -0.02251 | -0.00013 | 0.00056 | 0.00015 | -0.00013 | -0.00012 | -0.02196 | -0.00372 | 0.0023 | -0.00071 | -0.01706 | -0.02221 | 5e-05 | 0.00069 | -0.00013 | -0.02539 | -0.02348 | -0.00204 | 0.00162 | -0.02226 | -0.00262 | -0.02144
[RO-RO] [OPP] OHL 220 kV Mintia-Timisoara | N-1 TIE 400 kV Resita-Pancevo c2 | -0.00368 | -0.00034 | -0.00539 | 0 | 0.00345 | -0.00012 | 0.00024 | 0.00015 | -0.0001 | -9e-05 | -0.00079 | -0.00236 | -0.00087 | -0.00052 | -0.00456 | -0.00162 | 4e-05 | 0.00112 | -0.0001 | 0.01075 | -0.01262 | -0.0017 | 0.00072 | 0.00305 | 0.00781 | -0.0042
[RO-RO] [OPP] OHL 220 kV Urechesti-Targu Jiu Nord | N-1 TIE 400 kV Resita-Pancevo c2 | 0.02895 | 1e-05 | 0.01413 | 0 | 0.03879 | 0.00018 | -0.00071 | -0.00022 | 0.00018 | 0.00016 | 0.03481 | 0.00484 | -0.00224 | 0.00095 | 0.02376 | 0.03457 | -7e-05 | -0.00108 | 0.00017 | 0.04617 | 0.02531 | 0.00273 | -0.00205 | 0.03787 | 0.00266 | 0.03102
[RO-RO] [OPP] OHL 220 kV Paroseni-Targu Jiu Nord | N-1 TIE 400 kV Resita-Pancevo c2 | -0.02895 | -1e-05 | -0.01413 | 0 | -0.03879 | -0.00018 | 0.00071 | 0.00022 | -0.00018 | -0.00016 | -0.03481 | -0.00484 | 0.00224 | -0.00095 | -0.02376 | -0.03457 | 7e-05 | 0.00108 | -0.00017 | -0.04617 | -0.02531 | -0.00273 | 0.00205 | -0.03787 | -0.00266 | -0.03102
[RO-RO] [OPP] OHL 220 kV Paroseni-Baru Mare | N-1 TIE 400 kV Resita-Pancevo c2 | 0.02633 | 1e-05 | 0.01285 | 0 | 0.03528 | 0.00017 | -0.00064 | -0.0002 | 0.00016 | 0.00014 | 0.03166 | 0.0044 | -0.00204 | 0.00087 | 0.02161 | 0.03144 | -6e-05 | -0.00098 | 0.00016 | 0.04199 | 0.02302 | 0.00248 | -0.00187 | 0.03444 | 0.00242 | 0.02821
[RO-RO] [OPP] OHL 220 kV Baru Mare-Hasdat | N-1 TIE 400 kV Resita-Pancevo c2 | 0.02895 | 1e-05 | 0.01413 | 0 | 0.03879 | 0.00018 | -0.00071 | -0.00022 | 0.00018 | 0.00016 | 0.03481 | 0.00484 | -0.00224 | 0.00095 | 0.02376 | 0.03457 | -7e-05 | -0.00108 | 0.00017 | 0.04617 | 0.02531 | 0.00273 | -0.00205 | 0.03787 | 0.00266 | 0.03102
[RO-RO] [OPP] TRA 400/220 kV AT3 Arad | N-1 TIE 400 kV Resita-Pancevo c2 | 0.04526 | -0.00023 | 0.0253 | 1e-05 | 0.05178 | 0.00029 | -0.00127 | -0.00033 | 0.00028 | 0.00025 | 0.05026 | 0.00824 | -0.0056 | 0.00157 | 0.03875 | 0.05081 | -0.00011 | -0.00141 | 0.00028 | 0.05887 | 0.05314 | 0.00445 | -0.00365 | 0.05119 | 0.00732 | 0.04889
[RO-RO] [OPP] TRA 400/220 kV AT Urechesti | N-1 TIE 400 kV Resita-Pancevo c2 | -0.02306 | -0.00011 | -0.01229 | 0 | -0.02656 | -0.00017 | 0.0006 | 0.00021 | -0.00016 | -0.00015 | -0.0262 | -0.00435 | 0.00147 | -0.00088 | -0.0194 | -0.02653 | 6e-05 | 0.00116 | -0.00016 | -0.03006 | -0.0234 | -0.00256 | 0.00173 | -0.02588 | 0.00139 | -0.02498

## 0530
PTDF report
Generated at: | 31/10/2025 22:15:23
Business day: | 2025-11-02
Horizon: | 2DA
Timestamp | 05:30
Border & direction: | North-Greece Importing
Margin satisfied | True
Process | Adjustment
CNE Name | CO Name | AL | AT | BA | BE | BG | CH | CZ | DE | ES | FR | GR | HR | HU | IT | ME | MK | NL | PL | PT | RO | RS | SI | SK | TR | UA | XK
[GR-BG] [DIR] TIE 400 kV Thessaloniki - Blagoevgrad | BC | 0.06756 | 0.00018 | 0.01543 | 1e-05 | -0.02619 | 0.00023 | -0.00069 | -0.00027 | 0.00021 | 0.00019 | 0.15993 | 0.00534 | -0.00162 | 0.00106 | 0.04391 | 0.09783 | -8e-05 | -0.00165 | 0.00021 | -0.02498 | -0.00141 | 0.00294 | -0.00178 | 0.03692 | -0.00903 | 0.04333
[GR-BG] [DIR] TIE 400 kV Thessaloniki - Blagoevgrad | N-1 TIE 400 kV Meliti - Bitola | 0.07326 | 0.00014 | 0.01514 | 1e-05 | -0.01821 | 0.00022 | -0.00068 | -0.00026 | 0.0002 | 0.00018 | 0.20235 | 0.00519 | -0.00176 | 0.00103 | 0.04512 | 0.04663 | -8e-05 | -0.00155 | 0.0002 | -0.02382 | -0.00305 | 0.0028 | -0.00175 | 0.0507 | -0.00794 | 0.03344
[GR-BG] [DIR] TIE 400 kV Thessaloniki - Blagoevgrad | N-1 TIE 400 kV Thessaloniki - Dubrovo | 0.07012 | 0.00014 | 0.01499 | 1e-05 | -0.01852 | 0.00022 | -0.00068 | -0.00026 | 0.0002 | 0.00018 | 0.18254 | 0.00514 | -0.00171 | 0.00102 | 0.04419 | 0.08815 | -8e-05 | -0.00154 | 0.0002 | -0.02389 | -0.00273 | 0.00279 | -0.00174 | 0.05068 | -0.00797 | 0.03798
[GR-BG] [DIR] TIE 400 kV Thessaloniki - Blagoevgrad | N-1 TIE 400 kV Kardia - Zemblak / N-1 TIE 150 kV Mourtos - Bistrica | 0.03001 | 0.0001 | 0.00846 | 0 | -0.00769 | 0.00013 | -0.00038 | -0.00015 | 0.00012 | 0.0001 | 0.20349 | 0.00292 | -0.00089 | 0.00058 | 0.0227 | 0.12054 | -5e-05 | -0.00089 | 0.00011 | -0.01635 | -0.00017 | 0.00162 | -0.001 | 0.05879 | -0.00456 | 0.03809
[GR-BG] [DIR] TIE 400 kV Thessaloniki - Blagoevgrad | N-1 TIE 400 kV Arachthos - Galatina | 0.06756 | 0.00018 | 0.01543 | 1e-05 | -0.02619 | 0.00023 | -0.00069 | -0.00027 | 0.00021 | 0.00019 | 0.15993 | 0.00534 | -0.00162 | 0.00106 | 0.04391 | 0.09783 | -8e-05 | -0.00165 | 0.00021 | -0.02498 | -0.00141 | 0.00294 | -0.00178 | 0.03692 | -0.00903 | 0.04333
[GR-BG] [DIR] TIE 400 kV Thessaloniki - Blagoevgrad | N-1 TIE 400 kV Nea Santa - Babaeski | 0.07277 | 0.00022 | 0.01696 | 1e-05 | -0.03517 | 0.00025 | -0.00076 | -0.0003 | 0.00023 | 0.00021 | 0.17097 | 0.0059 | -0.00169 | 0.00118 | 0.04756 | 0.10532 | -9e-05 | -0.00185 | 0.00023 | -0.02699 | -0.00077 | 0.00328 | -0.00195 | -0.01417 | -0.0106 | 0.04747
[GR-BG] [DIR] TIE 400 kV Thessaloniki - Blagoevgrad | N-1 OHL 400 kV Kosovo B - Urosevac | 0.06547 | 0.00015 | 0.01406 | 0 | -0.02076 | 0.00021 | -0.00063 | -0.00025 | 0.00019 | 0.00017 | 0.16891 | 0.00485 | -0.00153 | 0.00096 | 0.04065 | 0.11447 | -8e-05 | -0.00148 | 0.00019 | -0.02286 | -0.00176 | 0.00266 | -0.00163 | 0.04317 | -0.00789 | 0.03451
[GR-BG] [DIR] TIE 400 kV Thessaloniki - Blagoevgrad | N-1 TIE 400 kV Pec 3 - Ribarevina | 0.06787 | 0.00018 | 0.0151 | 1e-05 | -0.0256 | 0.00022 | -0.00068 | -0.00027 | 0.00021 | 0.00018 | 0.16057 | 0.00523 | -0.00158 | 0.00104 | 0.04298 | 0.09871 | -8e-05 | -0.00161 | 0.00021 | -0.0246 | -0.00131 | 0.00288 | -0.00175 | 0.03752 | -0.00885 | 0.04479
[GR-BG] [DIR] TIE 400 kV Thessaloniki - Blagoevgrad | N-1 TIE 400 kV Maritsa 3 - Hamitabat 1 | 0.06845 | 0.00019 | 0.01569 | 1e-05 | -0.02772 | 0.00023 | -0.0007 | -0.00028 | 0.00022 | 0.00019 | 0.16182 | 0.00544 | -0.00163 | 0.00108 | 0.04453 | 0.09911 | -9e-05 | -0.00168 | 0.00021 | -0.02533 | -0.0013 | 0.003 | -0.00181 | 0.05076 | -0.0093 | 0.04404
[GR-BG] [DIR] TIE 400 kV Thessaloniki - Blagoevgrad | N-1 TIE 400 kV Maritsa 3 - Hamitabat 2 | 0.06888 | 0.00019 | 0.01581 | 1e-05 | -0.02846 | 0.00024 | -0.00071 | -0.00028 | 0.00022 | 0.00019 | 0.16272 | 0.00548 | -0.00164 | 0.00109 | 0.04483 | 0.09972 | -9e-05 | -0.0017 | 0.00022 | -0.02549 | -0.00125 | 0.00303 | -0.00183 | 0.05741 | -0.00943 | 0.04438
[GR-BG] [DIR] TIE 400 kV Thessaloniki - Blagoevgrad | N-1 TIE 400 kV Sofia Zapad - Nis | 0.07076 | 0.00035 | 0.01921 | 1e-05 | -0.05329 | 0.0003 | -0.00086 | -0.00036 | 0.00028 | 0.00025 | 0.14956 | 0.00686 | -0.00145 | 0.00137 | 0.04842 | 0.09232 | -0.00011 | -0.00229 | 0.00027 | -0.03489 | 0.00448 | 0.00397 | -0.00223 | 0.01404 | -0.01435 | 0.0524
[GR-BG] [DIR] TIE 400 kV Thessaloniki - Blagoevgrad | N-1 TIE 400 kV Kosovo B - Nis 2 | 0.08723 | 0.0002 | 0.02033 | 1e-05 | -0.02952 | 0.0003 | -0.00091 | -0.00035 | 0.00027 | 0.00024 | 0.16701 | 0.00696 | -0.00232 | 0.00138 | 0.05963 | 0.10835 | -0.00011 | -0.0021 | 0.00027 | -0.0304 | -0.00418 | 0.00377 | -0.00234 | 0.03557 | -0.01107 | 0.07495
[GR-BG] [DIR] TIE 400 kV Thessaloniki - Blagoevgrad | N-1 TIE 400 kV Vranje 4 - Stip | 0.07029 | 0.00016 | 0.01555 | 1e-05 | -0.0221 | 0.00023 | -0.0007 | -0.00027 | 0.00021 | 0.00019 | 0.16738 | 0.00535 | -0.00174 | 0.00106 | 0.0454 | 0.10665 | -8e-05 | -0.00162 | 0.00021 | -0.02446 | -0.00258 | 0.00291 | -0.0018 | 0.04173 | -0.00853 | 0.04481
[GR-BG] [DIR] TIE 400 kV Thessaloniki - Blagoevgrad | N-1 OHL 400 kV Vranje 4 - Leskovac 2 | 0.06953 | 0.00016 | 0.01552 | 1e-05 | -0.02325 | 0.00023 | -0.0007 | -0.00027 | 0.00021 | 0.00019 | 0.16529 | 0.00534 | -0.00171 | 0.00106 | 0.04498 | 0.10417 | -8e-05 | -0.00162 | 0.00021 | -0.02461 | -0.00225 | 0.00292 | -0.00179 | 0.04038 | -0.00867 | 0.04439
[GR-BG] [DIR] TIE 400 kV Thessaloniki - Blagoevgrad | N-1 OHL 400 kV Nis 2 - Leskovac 2 | 0.06923 | 0.00017 | 0.0155 | 1e-05 | -0.02369 | 0.00023 | -0.0007 | -0.00027 | 0.00021 | 0.00019 | 0.16448 | 0.00534 | -0.00169 | 0.00106 | 0.04482 | 0.10321 | -8e-05 | -0.00163 | 0.00021 | -0.02466 | -0.00212 | 0.00292 | -0.00179 | 0.03985 | -0.00873 | 0.04423
[GR-BG] [DIR] TIE 400 kV Thessaloniki - Blagoevgrad | N-1 OHL 400 kV Bitola 2 - Dubrovo | 0.07073 | 0.00018 | 0.01596 | 1e-05 | -0.02613 | 0.00024 | -0.00072 | -0.00028 | 0.00022 | 0.00019 | 0.16928 | 0.00551 | -0.0017 | 0.0011 | 0.04575 | 0.11089 | -9e-05 | -0.00169 | 0.00022 | -0.0256 | -0.00176 | 0.00303 | -0.00184 | 0.03843 | -0.00921 | 0.04438
[GR-BG] [DIR] TIE 400 kV Thessaloniki - Blagoevgrad | N-1 OHL 400 kV Dubrovo - Stip | 0.09004 | 0.0002 | 0.02013 | 1e-05 | -0.02858 | 0.00029 | -0.0009 | -0.00035 | 0.00027 | 0.00024 | 0.2026 | 0.00691 | -0.00226 | 0.00137 | 0.05889 | 0.14839 | -0.00011 | -0.00209 | 0.00027 | -0.03101 | -0.0036 | 0.00376 | -0.00232 | 0.04507 | -0.01106 | 0.06246
[GR-BG] [DIR] TIE 400 kV Thessaloniki - Blagoevgrad | N-1 TIE 400 kV Chervena Mogila - Stip | 0.08523 | 0.0003 | 0.02109 | 1e-05 | -0.04681 | 0.00032 | -0.00094 | -0.00038 | 0.00029 | 0.00026 | 0.18146 | 0.00739 | -0.00196 | 0.00147 | 0.05727 | 0.1358 | -0.00012 | -0.00236 | 0.00029 | -0.03514 | 0.0007 | 0.00415 | -0.00244 | 0.02623 | -0.01384 | 0.06309
[GR-BG] [DIR] TIE 400 kV Thessaloniki - Blagoevgrad | N-1 OHL 400 kV Skopje 4 - Skopje 5 | 0.06402 | 0.00015 | 0.01382 | 0 | -0.01982 | 0.0002 | -0.00062 | -0.00024 | 0.00019 | 0.00017 | 0.17043 | 0.00476 | -0.00152 | 0.00095 | 0.04014 | 0.10721 | -7e-05 | -0.00145 | 0.00019 | -0.02244 | -0.00185 | 0.0026 | -0.0016 | 0.04424 | -0.00768 | 0.03255
[GR-BG] [DIR] TIE 400 kV Thessaloniki - Blagoevgrad | N-1 TIE 400 kV Skopje 5 - Urosevac | 0.06147 | 0.00012 | 0.0127 | 0 | -0.01548 | 0.00019 | -0.00057 | -0.00022 | 0.00017 | 0.00015 | 0.17719 | 0.00436 | -0.00145 | 0.00087 | 0.03749 | 0.12984 | -7e-05 | -0.00131 | 0.00017 | -0.02068 | -0.00213 | 0.00237 | -0.00147 | 0.04915 | -0.00675 | 0.02513
[GR-BG] [DIR] TIE 400 kV Thessaloniki - Blagoevgrad | N-1 OHL 400 kV Habitabat NGCC - Babaeski | 0.06849 | 0.00019 | 0.0157 | 1e-05 | -0.02779 | 0.00023 | -0.0007 | -0.00028 | 0.00022 | 0.00019 | 0.1619 | 0.00544 | -0.00163 | 0.00108 | 0.04456 | 0.09917 | -9e-05 | -0.00168 | 0.00021 | -0.02534 | -0.0013 | 0.003 | -0.00181 | 0.03546 | -0.00931 | 0.04407
[GR-BG] [DIR] TIE 400 kV Thessaloniki - Blagoevgrad | N-1 TIE 400 kV Tirana 2 – Podgorica 2 | 0.08097 | 0.00016 | 0.0126 | 0 | -0.02095 | 0.00019 | -0.00057 | -0.00022 | 0.00017 | 0.00016 | 0.16912 | 0.00441 | -0.00127 | 0.00087 | 0.03419 | 0.10477 | -7e-05 | -0.00137 | 0.00017 | -0.02198 | -0.0003 | 0.00245 | -0.00147 | 0.0427 | -0.00755 | 0.04811
[GR-BG] [DIR] TIE 400 kV Thessaloniki - Blagoevgrad | N-1 OHL 400 kV Elbasan 2 - Tirana 2 | 0.0692 | 0.00016 | 0.01376 | 0 | -0.02186 | 0.0002 | -0.00062 | -0.00024 | 0.00019 | 0.00017 | 0.16983 | 0.00477 | -0.00145 | 0.00095 | 0.03877 | 0.10317 | -8e-05 | -0.00147 | 0.00019 | -0.02296 | -0.0011 | 0.00263 | -0.0016 | 0.04203 | -0.00798 | 0.0423
[GR-BG] [DIR] TIE 400 kV Thessaloniki - Blagoevgrad | N-1 OHL 400 kV Elbasan 2 - Zemblak | 0.04609 | 0.00012 | 0.01065 | 0 | -0.01352 | 0.00016 | -0.00048 | -0.00019 | 0.00015 | 0.00013 | 0.18855 | 0.00369 | -0.00112 | 0.00073 | 0.02934 | 0.1134 | -6e-05 | -0.00113 | 0.00014 | -0.01907 | -0.00056 | 0.00204 | -0.00124 | 0.05189 | -0.00597 | 0.03978
[GR-BG] [DIR] TIE 400 kV Thessaloniki - Blagoevgrad | N-1 OHL 400 kV Vetren - Chervena Mogila | 0.06555 | 0.00013 | 0.01436 | 1e-05 | -0.01257 | 0.00021 | -0.00065 | -0.00025 | 0.00019 | 0.00017 | 0.15916 | 0.00491 | -0.00168 | 0.00097 | 0.04213 | 0.095 | -8e-05 | -0.00146 | 0.00019 | -0.02402 | -0.00268 | 0.00266 | -0.00167 | 0.05273 | -0.00724 | 0.0406
[GR-BG] [DIR] TIE 400 kV Thessaloniki - Blagoevgrad | N-1 OHL 400 kV Plovdiv - Vetren | 0.06555 | 0.00013 | 0.01436 | 1e-05 | -0.01257 | 0.00021 | -0.00065 | -0.00025 | 0.00019 | 0.00017 | 0.15916 | 0.00491 | -0.00168 | 0.00097 | 0.04213 | 0.095 | -8e-05 | -0.00146 | 0.00019 | -0.02402 | -0.00268 | 0.00266 | -0.00167 | 0.05273 | -0.00724 | 0.0406
[GR-BG] [DIR] TIE 400 kV Thessaloniki - Blagoevgrad | N-1 OHL 400 kV Maritsa Iztok 2 - Maritsa Iztok 3 | 0.06825 | 0.00019 | 0.01569 | 1e-05 | -0.02727 | 0.00023 | -0.0007 | -0.00028 | 0.00022 | 0.00019 | 0.16105 | 0.00544 | -0.00162 | 0.00108 | 0.04444 | 0.09878 | -9e-05 | -0.00169 | 0.00021 | -0.02523 | -0.00118 | 0.00301 | -0.00181 | 0.03925 | -0.00941 | 0.044
[GR-BG] [DIR] TIE 400 kV Thessaloniki - Blagoevgrad | N-1 OHL 400 kV Maritsa Iztok - Maritsa Iztok 3 ck. 1&2 | 0.0674 | 0.00017 | 0.01532 | 1e-05 | -0.02744 | 0.00023 | -0.00069 | -0.00027 | 0.00021 | 0.00019 | 0.15995 | 0.0053 | -0.00163 | 0.00105 | 0.04375 | 0.09764 | -8e-05 | -0.00163 | 0.00021 | -0.02493 | -0.00156 | 0.00291 | -0.00177 | 0.04514 | -0.00882 | 0.04309
[GR-BG] [DIR] TIE 400 kV Thessaloniki - Blagoevgrad | N-1 OHL 400 kV Maritsa Iztok - Plovdiv ck. 1&2 | 0.06638 | 0.0001 | 0.01419 | 0 | -0.00095 | 0.0002 | -0.00064 | -0.00024 | 0.00019 | 0.00017 | 0.16293 | 0.00481 | -0.00178 | 0.00095 | 0.04244 | 0.09676 | -7e-05 | -0.00138 | 0.00019 | -0.02466 | -0.0036 | 0.00257 | -0.00166 | 0.06981 | -0.00625 | 0.04059
[GR-BG] [DIR] TIE 400 kV Thessaloniki - Blagoevgrad | N-1 OHL 400 kV Varna - Burgas ck. 1&2 | 0.07067 | 0.00022 | 0.01662 | 1e-05 | -0.01698 | 0.00025 | -0.00074 | -0.0003 | 0.00023 | 0.00021 | 0.16488 | 0.0058 | -0.0016 | 0.00116 | 0.04629 | 0.10208 | -9e-05 | -0.00184 | 0.00023 | -0.02608 | -0.00036 | 0.00324 | -0.00191 | 0.04643 | -0.01076 | 0.04634
[GR-BG] [DIR] TIE 400 kV Thessaloniki - Blagoevgrad | N-1 OHL 400 kV Burgas- Maritsa Iztok 2 | 0.06825 | 0.00019 | 0.01569 | 1e-05 | -0.02359 | 0.00023 | -0.0007 | -0.00028 | 0.00022 | 0.00019 | 0.16105 | 0.00544 | -0.00162 | 0.00108 | 0.04444 | 0.09878 | -9e-05 | -0.00169 | 0.00021 | -0.02523 | -0.00118 | 0.00301 | -0.00181 | 0.03925 | -0.00941 | 0.044
[GR-BG] [DIR] TIE 400 kV Thessaloniki - Blagoevgrad | N-1 OHL 400 kV Sofia Zapad - Chervena Mogila ck. 1&2 | 0.0479 | 0.00015 | 0.01084 | 0 | -0.04415 | 0.00016 | -0.00048 | -0.0002 | 0.00015 | 0.00013 | 0.12052 | 0.00378 | -0.00104 | 0.00076 | 0.03065 | 0.0604 | -6e-05 | -0.0012 | 0.00015 | -0.01577 | -0.00056 | 0.00211 | -0.00124 | 0.01384 | -0.00721 | 0.02743
[GR-BG] [DIR] TIE 400 kV Thessaloniki - Blagoevgrad | N-1 OHL 400 kV Chervena Mogila - Blagoevgrad ck. 1&2 | 0.0212 | 7e-05 | 0.00495 | 0 | -0.03123 | 7e-05 | -0.00022 | -9e-05 | 7e-05 | 6e-05 | 0.05078 | 0.00173 | -0.00048 | 0.00034 | 0.01379 | 0.02773 | -3e-05 | -0.00055 | 7e-05 | -0.00781 | -0.00013 | 0.00097 | -0.00057 | 0.00914 | -0.00321 | 0.01328
[GR-BG] [DIR] TIE 400 kV Thessaloniki - Blagoevgrad | N-1 OHL 400 kV Kozloduy - Sofia Zapad ck. 1&2 | 0.06513 | 0.00016 | 0.01456 | 1e-05 | -0.02811 | 0.00022 | -0.00065 | -0.00025 | 0.0002 | 0.00018 | 0.15674 | 0.00503 | -0.00157 | 0.001 | 0.04204 | 0.09452 | -8e-05 | -0.00154 | 0.0002 | -0.02274 | -0.00189 | 0.00275 | -0.00168 | 0.03514 | -0.00841 | 0.0407
[GR-BG] [DIR] TIE 400 kV Thessaloniki - Blagoevgrad | N-1 OHL 400 kV Filippoi - Komotini ck. 1&2 | 0.09334 | 0.00037 | 0.02297 | 1e-05 | -0.07144 | 0.00036 | -0.00102 | -0.00042 | 0.00032 | 0.00029 | 0.20782 | 0.00811 | -0.00194 | 0.00162 | 0.06194 | 0.1349 | -0.00013 | -0.00266 | 0.00032 | -0.03489 | 0.00169 | 0.0046 | -0.00263 | -0.04855 | -0.01671 | 0.0637
[GR-BG] [DIR] TIE 400 kV Thessaloniki - Blagoevgrad | N-1 OHL 400 kV Filippoi - Lagadas ck. 1&2 | 0.07196 | 0.00021 | 0.01671 | 1e-05 | -0.03391 | 0.00025 | -0.00075 | -0.0003 | 0.00023 | 0.00021 | 0.16751 | 0.00581 | -0.00168 | 0.00116 | 0.04699 | 0.10415 | -9e-05 | -0.00182 | 0.00023 | -0.02667 | -0.00088 | 0.00322 | -0.00193 | 0.02233 | -0.01034 | 0.04681
[GR-BG] [DIR] TIE 400 kV Thessaloniki - Blagoevgrad | N-1 OHL 400 kV Meliti - Amideo ck. 1&2 | 0.07326 | 0.00014 | 0.01514 | 1e-05 | -0.01821 | 0.00022 | -0.00068 | -0.00026 | 0.0002 | 0.00018 | 0.20235 | 0.00519 | -0.00176 | 0.00103 | 0.04512 | 0.04663 | -8e-05 | -0.00155 | 0.0002 | -0.02382 | -0.00305 | 0.0028 | -0.00175 | 0.0507 | -0.00794 | 0.03344
[GR-BG] [DIR] TIE 400 kV Thessaloniki - Blagoevgrad | N-1 OHL 400 kV Amideo - Lagadas ck. 1&2 | 0.06113 | 0.00015 | 0.01376 | 0 | -0.01915 | 0.0002 | -0.00062 | -0.00024 | 0.00019 | 0.00017 | 0.14822 | 0.00474 | -0.00151 | 0.00094 | 0.03957 | 0.08578 | -7e-05 | -0.00144 | 0.00019 | -0.02263 | -0.00172 | 0.0026 | -0.00159 | 0.04685 | -0.00763 | 0.03872
[GR-BG] [DIR] TIE 400 kV Thessaloniki - Blagoevgrad | N-1 OHL 400 kV Thessaloniki - Lagadas ck. 1&2 | 0.05422 | 0.0001 | 0.01181 | 0 | -0.00924 | 0.00017 | -0.00053 | -0.0002 | 0.00016 | 0.00014 | 0.13266 | 0.00403 | -0.0014 | 0.0008 | 0.03481 | 0.08297 | -6e-05 | -0.00119 | 0.00016 | -0.01981 | -0.00239 | 0.00218 | -0.00137 | 0.06194 | -0.00581 | 0.03349
[GR-MK] [DIR] TIE 400 kV Meliti - Bitola | BC | 0.03489 | -0.00024 | -0.00176 | 0 | 0.04885 | -6e-05 | 7e-05 | 7e-05 | -5e-05 | -4e-05 | 0.25952 | -0.00093 | -0.00082 | -0.0002 | 0.0074 | -0.31323 | 2e-05 | 0.0006 | -4e-05 | 0.00711 | -0.01001 | -0.00084 | 0.0002 | 0.08434 | 0.00665 | -0.06053
[GR-MK] [DIR] TIE 400 kV Meliti - Bitola | N-1 TIE 400 kV Thessaloniki - Blagoevgrad | 0.0525 | -0.00019 | 0.00226 | 0 | 0.04203 | 0 | -0.00011 | 0 | 1e-05 | 1e-05 | 0.30122 | 0.00046 | -0.00124 | 8e-05 | 0.01885 | -0.28773 | 0 | 0.00017 | 1e-05 | 0.0006 | -0.01038 | -8e-05 | -0.00027 | 0.09396 | 0.0043 | -0.04923
[GR-MK] [DIR] TIE 400 kV Meliti - Bitola | N-1 TIE 400 kV Thessaloniki - Dubrovo | 0.0428 | -0.00035 | -0.0031 | 0 | 0.07256 | -9e-05 | 0.00012 | 0.00011 | -7e-05 | -7e-05 | 0.32945 | -0.00154 | -0.0011 | -0.00033 | 0.00826 | -0.34318 | 3e-05 | 0.00092 | -7e-05 | 0.01048 | -0.01409 | -0.00132 | 0.00035 | 0.12691 | 0.00993 | -0.07708
[GR-MK] [DIR] TIE 400 kV Meliti - Bitola | N-1 TIE 400 kV Kardia - Zemblak / N-1 TIE 150 kV Mourtos - Bistrica | -0.05883 | -0.00044 | -0.01916 | -1e-05 | 0.09502 | -0.00032 | 0.00084 | 0.00038 | -0.00028 | -0.00025 | 0.36819 | -0.00696 | 0.00101 | -0.0014 | -0.04554 | -0.25653 | 0.00012 | 0.00248 | -0.00028 | 0.02866 | -0.00691 | -0.00413 | 0.00217 | 0.13894 | 0.01781 | -0.07361
[GR-MK] [DIR] TIE 400 kV Meliti - Bitola | N-1 TIE 400 kV Arachthos - Galatina | 0.03489 | -0.00024 | -0.00176 | 0 | 0.04885 | -6e-05 | 7e-05 | 7e-05 | -5e-05 | -4e-05 | 0.25952 | -0.00093 | -0.00082 | -0.0002 | 0.0074 | -0.31323 | 2e-05 | 0.0006 | -4e-05 | 0.00711 | -0.01001 | -0.00084 | 0.0002 | 0.08434 | 0.00665 | -0.06053
[GR-MK] [DIR] TIE 400 kV Meliti - Bitola | N-1 TIE 400 kV Nea Santa - Babaeski | 0.03823 | -0.00021 | -0.00078 | 0 | 0.04309 | -4e-05 | 2e-05 | 5e-05 | -3e-05 | -3e-05 | 0.26661 | -0.00057 | -0.00086 | -0.00013 | 0.00975 | -0.30842 | 1e-05 | 0.00047 | -3e-05 | 0.00582 | -0.0096 | -0.00063 | 9e-05 | 0.05154 | 0.00564 | -0.05787
[GR-MK] [DIR] TIE 400 kV Meliti - Bitola | N-1 OHL 400 kV Kosovo B - Urosevac | 0.04298 | -0.00013 | 0.00355 | 0 | 0.0278 | 3e-05 | -0.00017 | -3e-05 | 3e-05 | 3e-05 | 0.22472 | 0.00096 | -0.00116 | 0.00018 | 0.02006 | -0.37772 | -1e-05 | -5e-05 | 3e-05 | -0.00112 | -0.00868 | 0.00026 | -0.0004 | 0.06011 | 0.00222 | -0.02633
[GR-MK] [DIR] TIE 400 kV Meliti - Bitola | N-1 TIE 400 kV Pec 3 - Ribarevina | 0.03009 | -0.00019 | 0.00331 | 0 | 0.03971 | 2e-05 | -0.00016 | -2e-05 | 2e-05 | 2e-05 | 0.24967 | 0.00076 | -0.00141 | 0.00014 | 0.02185 | -0.32689 | -1e-05 | 9e-05 | 2e-05 | 0.00113 | -0.01158 | 7e-05 | -0.00037 | 0.07506 | 0.0039 | -0.08306
[GR-MK] [DIR] TIE 400 kV Meliti - Bitola | N-1 TIE 400 kV Maritsa 3 - Hamitabat 1 | 0.03546 | -0.00023 | -0.00159 | 0 | 0.04787 | -5e-05 | 6e-05 | 7e-05 | -4e-05 | -4e-05 | 0.26073 | -0.00087 | -0.00082 | -0.00019 | 0.0078 | -0.31241 | 2e-05 | 0.00058 | -4e-05 | 0.00689 | -0.00994 | -0.00081 | 0.00018 | 0.09323 | 0.00648 | -0.06007
[GR-MK] [DIR] TIE 400 kV Meliti - Bitola | N-1 TIE 400 kV Maritsa 3 - Hamitabat 2 | 0.03573 | -0.00023 | -0.00151 | 0 | 0.0474 | -5e-05 | 5e-05 | 7e-05 | -4e-05 | -4e-05 | 0.26131 | -0.00084 | -0.00083 | -0.00018 | 0.008 | -0.31202 | 2e-05 | 0.00057 | -4e-05 | 0.00678 | -0.00991 | -0.00079 | 0.00017 | 0.09749 | 0.0064 | -0.05986
[GR-MK] [DIR] TIE 400 kV Meliti - Bitola | N-1 TIE 400 kV Sofia Zapad - Nis | 0.03305 | -0.00033 | -0.00394 | 0 | 0.06443 | -0.0001 | 0.00016 | 0.00012 | -8e-05 | -7e-05 | 0.26549 | -0.0018 | -0.00092 | -0.00038 | 0.00481 | -0.31007 | 4e-05 | 0.00097 | -8e-05 | 0.0128 | -0.0134 | -0.00143 | 0.00046 | 0.09749 | 0.00971 | -0.06574
[GR-MK] [DIR] TIE 400 kV Meliti - Bitola | N-1 TIE 400 kV Kosovo B - Nis 2 | 0.02357 | -0.00025 | -0.00459 | 0 | 0.05077 | -9e-05 | 0.00019 | 0.00012 | -8e-05 | -7e-05 | 0.25545 | -0.00187 | -0.00042 | -0.00039 | -0.00164 | -0.31929 | 3e-05 | 0.00086 | -8e-05 | 0.01023 | -0.00842 | -0.00132 | 0.00052 | 0.08512 | 0.00783 | -0.07873
[GR-MK] [DIR] TIE 400 kV Meliti - Bitola | N-1 TIE 400 kV Vranje 4 - Stip | 0.02976 | -0.0002 | -0.00199 | 0 | 0.04118 | -5e-05 | 8e-05 | 7e-05 | -4e-05 | -4e-05 | 0.24555 | -0.00094 | -0.00059 | -0.0002 | 0.00461 | -0.32977 | 2e-05 | 0.00054 | -4e-05 | 0.00613 | -0.00783 | -0.00078 | 0.00022 | 0.07532 | 0.00572 | -0.06329
[GR-MK] [DIR] TIE 400 kV Meliti - Bitola | N-1 OHL 400 kV Vranje 4 - Leskovac 2 | 0.0312 | -0.00021 | -0.00193 | 0 | 0.04334 | -5e-05 | 7e-05 | 7e-05 | -4e-05 | -4e-05 | 0.24947 | -0.00094 | -0.00066 | -0.0002 | 0.0054 | -0.32513 | 2e-05 | 0.00056 | -4e-05 | 0.0064 | -0.00844 | -0.0008 | 0.00022 | 0.07785 | 0.00598 | -0.06251
[GR-MK] [DIR] TIE 400 kV Meliti - Bitola | N-1 OHL 400 kV Nis 2 - Leskovac 2 | 0.03176 | -0.00021 | -0.0019 | 0 | 0.04417 | -5e-05 | 7e-05 | 7e-05 | -4e-05 | -4e-05 | 0.251 | -0.00094 | -0.00068 | -0.0002 | 0.0057 | -0.32332 | 2e-05 | 0.00056 | -4e-05 | 0.00651 | -0.00868 | -0.00081 | 0.00021 | 0.07883 | 0.00608 | -0.06221
[GR-MK] [DIR] TIE 400 kV Meliti - Bitola | N-1 OHL 400 kV Bitola 2 - Dubrovo | 0.01352 | -0.00024 | -0.00533 | 0 | 0.04844 | -0.0001 | 0.00023 | 0.00013 | -9e-05 | -8e-05 | 0.19659 | -0.00211 | -0.00026 | -0.00043 | -0.00499 | -0.4011 | 4e-05 | 0.00091 | -9e-05 | 0.01126 | -0.00766 | -0.00143 | 0.00061 | 0.07418 | 0.00786 | -0.06757
[GR-MK] [DIR] TIE 400 kV Meliti - Bitola | N-1 OHL 400 kV Dubrovo - Stip | 0.01311 | -0.00026 | -0.00631 | 0 | 0.05117 | -0.00012 | 0.00027 | 0.00014 | -0.0001 | -9e-05 | 0.2182 | -0.00245 | -0.0002 | -0.0005 | -0.0071 | -0.3622 | 4e-05 | 0.00103 | -0.0001 | 0.01294 | -0.0079 | -0.00163 | 0.00072 | 0.07644 | 0.00862 | -0.07905
[GR-MK] [DIR] TIE 400 kV Meliti - Bitola | N-1 TIE 400 kV Chervena Mogila - Stip | 0.01998 | -0.00034 | -0.00654 | 0 | 0.06625 | -0.00013 | 0.00028 | 0.00016 | -0.00012 | -0.0001 | 0.24136 | -0.00266 | -0.00053 | -0.00055 | -0.00386 | -0.34526 | 5e-05 | 0.0012 | -0.00011 | 0.01568 | -0.01179 | -0.00187 | 0.00075 | 0.09336 | 0.01071 | -0.07719
[GR-MK] [DIR] TIE 400 kV Meliti - Bitola | N-1 OHL 400 kV Skopje 4 - Skopje 5 | 0.04857 | -0.00011 | 0.00445 | 0 | 0.02425 | 4e-05 | -0.00021 | -5e-05 | 5e-05 | 4e-05 | 0.21897 | 0.00129 | -0.00121 | 0.00025 | 0.02196 | -0.34947 | -2e-05 | -0.00017 | 4e-05 | -0.00272 | -0.00834 | 0.00046 | -0.00051 | 0.05602 | 0.00143 | -0.01885
[GR-MK] [DIR] TIE 400 kV Meliti - Bitola | N-1 TIE 400 kV Skopje 5 - Urosevac | 0.05941 | -1e-05 | 0.00922 | 0 | 0.00574 | 0.00012 | -0.00042 | -0.00014 | 0.00011 | 0.0001 | 0.19005 | 0.003 | -0.00153 | 0.00059 | 0.03323 | -0.44203 | -4e-05 | -0.00076 | 0.00011 | -0.01022 | -0.00713 | 0.00146 | -0.00105 | 0.0351 | -0.00253 | 0.01272
[GR-MK] [DIR] TIE 400 kV Meliti - Bitola | N-1 OHL 400 kV Habitabat NGCC - Babaeski | 0.03549 | -0.00023 | -0.00158 | 0 | 0.04782 | -5e-05 | 6e-05 | 7e-05 | -4e-05 | -4e-05 | 0.26079 | -0.00087 | -0.00082 | -0.00019 | 0.00782 | -0.31237 | 2e-05 | 0.00057 | -4e-05 | 0.00688 | -0.00994 | -0.00081 | 0.00018 | 0.0834 | 0.00647 | -0.06005
[GR-MK] [DIR] TIE 400 kV Meliti - Bitola | N-1 TIE 400 kV Tirana 2 – Podgorica 2 | 0.05803 | -0.00027 | -0.00663 | 0 | 0.0579 | -0.00012 | 0.00028 | 0.00015 | -0.00011 | -0.0001 | 0.27537 | -0.00253 | -0.00022 | -0.00053 | -0.00937 | -0.30125 | 5e-05 | 0.00108 | -0.00011 | 0.0123 | -0.00809 | -0.00169 | 0.00074 | 0.09433 | 0.0092 | -0.05228
[GR-MK] [DIR] TIE 400 kV Meliti - Bitola | N-1 OHL 400 kV Elbasan 2 - Tirana 2 | 0.03896 | -0.00028 | -0.00589 | 0 | 0.0596 | -0.00012 | 0.00025 | 0.00014 | -0.0001 | -9e-05 | 0.2841 | -0.00234 | -0.00038 | -0.00048 | -0.00537 | -0.29998 | 4e-05 | 0.00104 | -0.0001 | 0.01214 | -0.00925 | -0.00161 | 0.00066 | 0.09703 | 0.00926 | -0.0631
[GR-MK] [DIR] TIE 400 kV Meliti - Bitola | N-1 OHL 400 kV Elbasan 2 - Zemblak | -0.01876 | -0.00038 | -0.0137 | -1e-05 | 0.0805 | -0.00023 | 0.0006 | 0.00028 | -0.00021 | -0.00019 | 0.33104 | -0.00507 | 0.00044 | -0.00103 | -0.02899 | -0.27433 | 9e-05 | 0.00189 | -0.00021 | 0.02188 | -0.00788 | -0.0031 | 0.00155 | 0.12176 | 0.0143 | -0.0694
[GR-MK] [DIR] TIE 400 kV Meliti - Bitola | N-1 OHL 400 kV Vetren - Chervena Mogila | 0.03413 | -0.00026 | -0.00216 | 0 | 0.05398 | -6e-05 | 8e-05 | 8e-05 | -5e-05 | -5e-05 | 0.25923 | -0.00109 | -0.00084 | -0.00023 | 0.00674 | -0.3143 | 2e-05 | 0.00067 | -5e-05 | 0.00747 | -0.01049 | -0.00095 | 0.00024 | 0.09029 | 0.00732 | -0.06156
[GR-MK] [DIR] TIE 400 kV Meliti - Bitola | N-1 OHL 400 kV Plovdiv - Vetren | 0.03413 | -0.00026 | -0.00216 | 0 | 0.05398 | -6e-05 | 8e-05 | 8e-05 | -5e-05 | -5e-05 | 0.25923 | -0.00109 | -0.00084 | -0.00023 | 0.00674 | -0.3143 | 2e-05 | 0.00067 | -5e-05 | 0.00747 | -0.01049 | -0.00095 | 0.00024 | 0.09029 | 0.00732 | -0.06156
[GR-MK] [DIR] TIE 400 kV Meliti - Bitola | N-1 OHL 400 kV Maritsa Iztok 2 - Maritsa Iztok 3 | 0.03575 | -0.00023 | -0.00143 | 0 | 0.04751 | -5e-05 | 5e-05 | 6e-05 | -4e-05 | -4e-05 | 0.26091 | -0.00081 | -0.00081 | -0.00018 | 0.00806 | -0.31205 | 2e-05 | 0.00055 | -4e-05 | 0.0068 | -0.00973 | -0.00076 | 0.00016 | 0.08723 | 0.00618 | -0.0597
[GR-MK] [DIR] TIE 400 kV Meliti - Bitola | N-1 OHL 400 kV Maritsa Iztok - Maritsa Iztok 3 ck. 1&2 | 0.03481 | -0.00024 | -0.00181 | 0 | 0.0483 | -6e-05 | 7e-05 | 7e-05 | -5e-05 | -4e-05 | 0.25953 | -0.00095 | -0.00082 | -0.00021 | 0.00734 | -0.31332 | 2e-05 | 0.00061 | -5e-05 | 0.00713 | -0.01008 | -0.00086 | 0.0002 | 0.08799 | 0.00674 | -0.06064
[GR-MK] [DIR] TIE 400 kV Meliti - Bitola | N-1 OHL 400 kV Maritsa Iztok - Plovdiv ck. 1&2 | 0.03432 | -0.00027 | -0.00235 | 0 | 0.06089 | -7e-05 | 9e-05 | 9e-05 | -6e-05 | -5e-05 | 0.26095 | -0.00118 | -0.00089 | -0.00025 | 0.0067 | -0.31374 | 3e-05 | 0.00072 | -6e-05 | 0.00726 | -0.01106 | -0.00102 | 0.00026 | 0.10002 | 0.00798 | -0.06184
[GR-MK] [DIR] TIE 400 kV Meliti - Bitola | N-1 OHL 400 kV Varna - Burgas ck. 1&2 | 0.03915 | -0.00018 | -0.00012 | 0 | 0.06146 | -3e-05 | 0 | 3e-05 | -2e-05 | -2e-05 | 0.26629 | -0.0003 | -0.00079 | -7e-05 | 0.01066 | -0.30741 | 1e-05 | 0.00034 | -2e-05 | 0.00561 | -0.00858 | -0.00044 | 2e-05 | 0.09736 | 0.00428 | -0.05641
[GR-MK] [DIR] TIE 400 kV Meliti - Bitola | N-1 OHL 400 kV Burgas- Maritsa Iztok 2 | 0.03575 | -0.00023 | -0.00143 | 0 | 0.05208 | -5e-05 | 5e-05 | 6e-05 | -4e-05 | -4e-05 | 0.26091 | -0.00081 | -0.00081 | -0.00018 | 0.00806 | -0.31205 | 2e-05 | 0.00055 | -4e-05 | 0.0068 | -0.00973 | -0.00076 | 0.00016 | 0.08723 | 0.00618 | -0.0597
[GR-MK] [DIR] TIE 400 kV Meliti - Bitola | N-1 OHL 400 kV Sofia Zapad - Chervena Mogila ck. 1&2 | 0.03632 | -0.00024 | -0.00143 | 0 | 0.05016 | -5e-05 | 5e-05 | 6e-05 | -4e-05 | -4e-05 | 0.2624 | -0.00082 | -0.00086 | -0.00018 | 0.00837 | -0.3105 | 2e-05 | 0.00057 | -4e-05 | 0.00644 | -0.01008 | -0.00078 | 0.00016 | 0.08602 | 0.00652 | -0.05937
[GR-MK] [DIR] TIE 400 kV Meliti - Bitola | N-1 OHL 400 kV Chervena Mogila - Blagoevgrad ck. 1&2 | 0.0468 | -0.00021 | 0.00093 | 0 | 0.05015 | -2e-05 | -6e-05 | 2e-05 | -1e-05 | -1e-05 | 0.28758 | 0 | -0.00111 | -2e-05 | 0.01515 | -0.29522 | 1e-05 | 0.00032 | -1e-05 | 0.0027 | -0.01034 | -0.00034 | -0.00011 | 0.09148 | 0.00516 | -0.0528
[GR-MK] [DIR] TIE 400 kV Meliti - Bitola | N-1 OHL 400 kV Kozloduy - Sofia Zapad ck. 1&2 | 0.03454 | -0.00024 | -0.00188 | 0 | 0.04858 | -6e-05 | 7e-05 | 7e-05 | -5e-05 | -4e-05 | 0.25907 | -0.00098 | -0.00081 | -0.00021 | 0.00714 | -0.3137 | 2e-05 | 0.00061 | -5e-05 | 0.00743 | -0.01008 | -0.00087 | 0.00021 | 0.08409 | 0.00674 | -0.0609
[GR-MK] [DIR] TIE 400 kV Meliti - Bitola | N-1 OHL 400 kV Filippoi - Komotini ck. 1&2 | 0.05139 | -0.00012 | 0.00307 | 0 | 0.01989 | 3e-05 | -0.00015 | -3e-05 | 3e-05 | 2e-05 | 0.29017 | 0.00084 | -0.00102 | 0.00016 | 0.01894 | -0.28951 | -1e-05 | -5e-05 | 3e-05 | 0.00077 | -0.00803 | 0.00022 | -0.00034 | 0.02963 | 0.00173 | -0.04749
[GR-MK] [DIR] TIE 400 kV Meliti - Bitola | N-1 OHL 400 kV Filippoi - Lagadas ck. 1&2 | 0.0377 | -0.00022 | -0.00094 | 0 | 0.04391 | -4e-05 | 3e-05 | 5e-05 | -3e-05 | -3e-05 | 0.26437 | -0.00063 | -0.00085 | -0.00014 | 0.00937 | -0.30918 | 2e-05 | 0.00049 | -3e-05 | 0.00603 | -0.00968 | -0.00066 | 0.00011 | 0.075 | 0.00581 | -0.0583
[GR-MK] [DIR] TIE 400 kV Meliti - Bitola | N-1 OHL 400 kV Amideo - Lagadas ck. 1&2 | 0.05558 | -0.00013 | 0.00361 | 0 | 0.02619 | 3e-05 | -0.00017 | -3e-05 | 3e-05 | 3e-05 | 0.29719 | 0.00099 | -0.00119 | 0.00019 | 0.02136 | -0.27445 | -1e-05 | -6e-05 | 3e-05 | -0.00046 | -0.00902 | 0.00027 | -0.00041 | 0.05239 | 0.00216 | -0.04568
[GR-MK] [DIR] TIE 400 kV Meliti - Bitola | N-1 OHL 400 kV Thessaloniki - Lagadas ck. 1&2 | 0.02667 | -0.00028 | -0.00399 | 0 | 0.0593 | -9e-05 | 0.00016 | 0.00011 | -8e-05 | -7e-05 | 0.24272 | -0.00174 | -0.00068 | -0.00036 | 0.00179 | -0.32239 | 3e-05 | 0.00088 | -8e-05 | 0.0103 | -0.01062 | -0.00132 | 0.00045 | 0.09976 | 0.00863 | -0.06659
[GR-MK] [DIR] TIE 400 kV Thessaloniki - Dubrovo | BC | 0.01424 | -0.00019 | -0.00242 | 0 | 0.04265 | -6e-05 | 0.0001 | 7e-05 | -5e-05 | -4e-05 | 0.12578 | -0.00109 | -0.00051 | -0.00023 | 0.00153 | -0.05386 | 2e-05 | 0.00058 | -5e-05 | 0.00607 | -0.00734 | -0.00085 | 0.00027 | 0.07657 | 0.0059 | -0.02978
[GR-MK] [DIR] TIE 400 kV Thessaloniki - Dubrovo | N-1 TIE 400 kV Thessaloniki - Blagoevgrad | 0.03118 | -0.00015 | 0.00145 | 0 | 0.03608 | 0 | -8e-05 | 1e-05 | 0 | 0 | 0.16589 | 0.00025 | -0.00092 | 4e-05 | 0.01254 | -0.02933 | 0 | 0.00017 | 0 | -0.00019 | -0.00769 | -0.00011 | -0.00018 | 0.08583 | 0.00364 | -0.01891
[GR-MK] [DIR] TIE 400 kV Thessaloniki - Dubrovo | N-1 TIE 400 kV Meliti - Bitola | 0.0312 | -0.00031 | -0.00327 | 0 | 0.06641 | -9e-05 | 0.00013 | 0.00011 | -7e-05 | -6e-05 | 0.25198 | -0.00155 | -0.00091 | -0.00033 | 0.00513 | -0.20618 | 3e-05 | 0.00087 | -7e-05 | 0.00953 | -0.01221 | -0.00126 | 0.00037 | 0.11758 | 0.00913 | -0.05921
[GR-MK] [DIR] TIE 400 kV Thessaloniki - Dubrovo | N-1 TIE 400 kV Kardia - Zemblak / N-1 TIE 150 kV Mourtos - Bistrica | -0.02894 | -0.00029 | -0.01043 | 0 | 0.06392 | -0.00018 | 0.00046 | 0.00021 | -0.00016 | -0.00014 | 0.17588 | -0.00387 | 0.00033 | -0.00078 | -0.02285 | -0.02775 | 7e-05 | 0.00144 | -0.00016 | 0.01599 | -0.00591 | -0.00236 | 0.00118 | 0.10172 | 0.01104 | -0.03581
[GR-MK] [DIR] TIE 400 kV Thessaloniki - Dubrovo | N-1 TIE 400 kV Arachthos - Galatina | 0.01424 | -0.00019 | -0.00242 | 0 | 0.04265 | -6e-05 | 0.0001 | 7e-05 | -5e-05 | -4e-05 | 0.12578 | -0.00109 | -0.00051 | -0.00023 | 0.00153 | -0.05386 | 2e-05 | 0.00058 | -5e-05 | 0.00607 | -0.00734 | -0.00085 | 0.00027 | 0.07657 | 0.0059 | -0.02978
[GR-MK] [DIR] TIE 400 kV Thessaloniki - Dubrovo | N-1 TIE 400 kV Nea Santa - Babaeski | 0.01741 | -0.00017 | -0.00148 | 0 | 0.03718 | -4e-05 | 6e-05 | 5e-05 | -4e-05 | -3e-05 | 0.13251 | -0.00075 | -0.00055 | -0.00016 | 0.00376 | -0.0493 | 2e-05 | 0.00045 | -4e-05 | 0.00485 | -0.00695 | -0.00064 | 0.00017 | 0.04542 | 0.00494 | -0.02726
[GR-MK] [DIR] TIE 400 kV Thessaloniki - Dubrovo | N-1 OHL 400 kV Kosovo B - Urosevac | 0.01743 | -0.00015 | -0.00032 | 0 | 0.03434 | -3e-05 | 1e-05 | 3e-05 | -2e-05 | -2e-05 | 0.11204 | -0.00034 | -0.00065 | -8e-05 | 0.00653 | -0.07933 | 1e-05 | 0.00032 | -2e-05 | 0.00282 | -0.00681 | -0.00041 | 3e-05 | 0.06701 | 0.00415 | -0.01628
[GR-MK] [DIR] TIE 400 kV Thessaloniki - Dubrovo | N-1 TIE 400 kV Pec 3 - Ribarevina | 0.01204 | -0.00017 | -0.0001 | 0 | 0.03846 | -3e-05 | 0 | 3e-05 | -2e-05 | -2e-05 | 0.12127 | -0.00032 | -0.00078 | -8e-05 | 0.00815 | -0.06012 | 1e-05 | 0.00035 | -2e-05 | 0.00333 | -0.00805 | -0.00043 | 1e-05 | 0.07232 | 0.00464 | -0.04011
[GR-MK] [DIR] TIE 400 kV Thessaloniki - Dubrovo | N-1 TIE 400 kV Maritsa 3 - Hamitabat 1 | 0.01478 | -0.00019 | -0.00226 | 0 | 0.04172 | -6e-05 | 9e-05 | 7e-05 | -5e-05 | -4e-05 | 0.12693 | -0.00103 | -0.00052 | -0.00022 | 0.00191 | -0.05308 | 2e-05 | 0.00056 | -5e-05 | 0.00586 | -0.00727 | -0.00081 | 0.00025 | 0.08501 | 0.00574 | -0.02935
[GR-MK] [DIR] TIE 400 kV Thessaloniki - Dubrovo | N-1 TIE 400 kV Maritsa 3 - Hamitabat 2 | 0.01504 | -0.00019 | -0.00218 | 0 | 0.04127 | -5e-05 | 9e-05 | 7e-05 | -5e-05 | -4e-05 | 0.12748 | -0.00101 | -0.00052 | -0.00021 | 0.0021 | -0.05271 | 2e-05 | 0.00055 | -5e-05 | 0.00576 | -0.00724 | -0.00079 | 0.00024 | 0.08907 | 0.00566 | -0.02914
[GR-MK] [DIR] TIE 400 kV Thessaloniki - Dubrovo | N-1 TIE 400 kV Sofia Zapad - Nis | 0.01281 | -0.00027 | -0.0041 | 0 | 0.0547 | -9e-05 | 0.00017 | 0.00011 | -8e-05 | -7e-05 | 0.1304 | -0.00177 | -0.00059 | -0.00037 | -0.00047 | -0.05142 | 3e-05 | 0.00086 | -8e-05 | 0.01048 | -0.00996 | -0.0013 | 0.00047 | 0.08674 | 0.00827 | -0.03381
[GR-MK] [DIR] TIE 400 kV Thessaloniki - Dubrovo | N-1 TIE 400 kV Kosovo B - Nis 2 | 0.01279 | -0.0002 | -0.00278 | 0 | 0.0429 | -6e-05 | 0.00011 | 8e-05 | -5e-05 | -5e-05 | 0.12526 | -0.00121 | -0.00046 | -0.00025 | 0.00038 | -0.05464 | 2e-05 | 0.00061 | -5e-05 | 0.00647 | -0.00714 | -0.00091 | 0.00031 | 0.07667 | 0.00605 | -0.0321
[GR-MK] [DIR] TIE 400 kV Thessaloniki - Dubrovo | N-1 TIE 400 kV Vranje 4 - Stip | 0.00774 | -0.00014 | -0.00271 | 0 | 0.03293 | -6e-05 | 0.00011 | 7e-05 | -5e-05 | -4e-05 | 0.10807 | -0.0011 | -0.00023 | -0.00023 | -0.00201 | -0.07482 | 2e-05 | 0.00051 | -5e-05 | 0.00483 | -0.00457 | -0.00077 | 0.0003 | 0.06514 | 0.00472 | -0.03328
[GR-MK] [DIR] TIE 400 kV Thessaloniki - Dubrovo | N-1 OHL 400 kV Vranje 4 - Leskovac 2 | 0.00956 | -0.00016 | -0.00263 | 0 | 0.03566 | -6e-05 | 0.00011 | 7e-05 | -5e-05 | -4e-05 | 0.11304 | -0.0011 | -0.00031 | -0.00023 | -0.00101 | -0.06895 | 2e-05 | 0.00053 | -5e-05 | 0.00518 | -0.00534 | -0.00079 | 0.00029 | 0.06834 | 0.00505 | -0.0323
[GR-MK] [DIR] TIE 400 kV Thessaloniki - Dubrovo | N-1 OHL 400 kV Nis 2 - Leskovac 2 | 0.01027 | -0.00016 | -0.0026 | 0 | 0.03672 | -6e-05 | 0.00011 | 7e-05 | -5e-05 | -4e-05 | 0.11498 | -0.0011 | -0.00034 | -0.00023 | -0.00063 | -0.06665 | 2e-05 | 0.00053 | -5e-05 | 0.00531 | -0.00565 | -0.0008 | 0.00029 | 0.06959 | 0.00518 | -0.03191
[GR-MK] [DIR] TIE 400 kV Thessaloniki - Dubrovo | N-1 OHL 400 kV Bitola 2 - Dubrovo | 0.02714 | -0.00019 | -0.00026 | 0 | 0.0429 | -3e-05 | 0 | 4e-05 | -2e-05 | -2e-05 | 0.1638 | -0.00038 | -0.00084 | -9e-05 | 0.00902 | -0.00078 | 1e-05 | 0.00039 | -2e-05 | 0.00357 | -0.00876 | -0.00049 | 2e-05 | 0.08271 | 0.00517 | -0.02553
[GR-MK] [DIR] TIE 400 kV Thessaloniki - Dubrovo | N-1 OHL 400 kV Dubrovo - Stip | -0.01273 | -0.00022 | -0.00806 | 0 | 0.04552 | -0.00014 | 0.00035 | 0.00017 | -0.00012 | -0.00011 | 0.07461 | -0.00298 | 0.00026 | -0.0006 | -0.01643 | -0.11451 | 5e-05 | 0.00111 | -0.00012 | 0.0133 | -0.00472 | -0.00182 | 0.00091 | 0.06679 | 0.00833 | -0.05272
[GR-MK] [DIR] TIE 400 kV Thessaloniki - Dubrovo | N-1 TIE 400 kV Chervena Mogila - Stip | -0.00176 | -0.0003 | -0.00755 | 0 | 0.06132 | -0.00014 | 0.00033 | 0.00017 | -0.00012 | -0.00011 | 0.10629 | -0.00295 | -0.00021 | -0.0006 | -0.01056 | -0.08825 | 5e-05 | 0.00122 | -0.00012 | 0.01527 | -0.00925 | -0.00194 | 0.00086 | 0.08625 | 0.01025 | -0.04767
[GR-MK] [DIR] TIE 400 kV Thessaloniki - Dubrovo | N-1 OHL 400 kV Skopje 4 - Skopje 5 | 0.01968 | -0.00014 | 5e-05 | 0 | 0.03286 | -2e-05 | -1e-05 | 3e-05 | -1e-05 | -1e-05 | 0.10965 | -0.00021 | -0.00067 | -5e-05 | 0.00733 | -0.06828 | 1e-05 | 0.00027 | -1e-05 | 0.00216 | -0.00667 | -0.00033 | -1e-05 | 0.06531 | 0.00382 | -0.0132
[GR-MK] [DIR] TIE 400 kV Thessaloniki - Dubrovo | N-1 TIE 400 kV Skopje 5 - Urosevac | 0.02397 | -0.00011 | 0.00194 | 0 | 0.02554 | 1e-05 | -9e-05 | -1e-05 | 1e-05 | 1e-05 | 0.09822 | 0.00047 | -0.00079 | 8e-05 | 0.01178 | -0.10497 | 0 | 4e-05 | 1e-05 | -0.00081 | -0.0062 | 7e-05 | -0.00023 | 0.05703 | 0.00226 | -0.00072
[GR-MK] [DIR] TIE 400 kV Thessaloniki - Dubrovo | N-1 OHL 400 kV Habitabat NGCC - Babaeski | 0.0148 | -0.00019 | -0.00225 | 0 | 0.04167 | -6e-05 | 9e-05 | 7e-05 | -5e-05 | -4e-05 | 0.12699 | -0.00103 | -0.00052 | -0.00022 | 0.00193 | -0.05305 | 2e-05 | 0.00056 | -5e-05 | 0.00585 | -0.00727 | -0.00081 | 0.00025 | 0.07568 | 0.00573 | -0.02933
[GR-MK] [DIR] TIE 400 kV Thessaloniki - Dubrovo | N-1 TIE 400 kV Tirana 2 – Podgorica 2 | 0.0249 | -0.00021 | -0.00466 | 0 | 0.04682 | -9e-05 | 0.0002 | 0.00011 | -8e-05 | -7e-05 | 0.13309 | -0.00183 | -0.00023 | -0.00038 | -0.0062 | -0.04834 | 3e-05 | 0.0008 | -8e-05 | 0.00846 | -0.00645 | -0.00124 | 0.00052 | 0.08118 | 0.00708 | -0.02598
[GR-MK] [DIR] TIE 400 kV Thessaloniki - Dubrovo | N-1 OHL 400 kV Elbasan 2 - Tirana 2 | 0.01611 | -0.00022 | -0.00432 | 0 | 0.0476 | -9e-05 | 0.00018 | 0.00011 | -8e-05 | -7e-05 | 0.13709 | -0.00174 | -0.00031 | -0.00036 | -0.00434 | -0.04777 | 3e-05 | 0.00078 | -8e-05 | 0.00839 | -0.00699 | -0.0012 | 0.00048 | 0.08241 | 0.0071 | -0.03096
[GR-MK] [DIR] TIE 400 kV Thessaloniki - Dubrovo | N-1 OHL 400 kV Elbasan 2 - Zemblak | -0.01041 | -0.00026 | -0.00791 | 0 | 0.05719 | -0.00014 | 0.00034 | 0.00017 | -0.00012 | -0.00011 | 0.15864 | -0.00299 | 6e-05 | -0.00061 | -0.01519 | -0.03599 | 5e-05 | 0.00117 | -0.00012 | 0.01286 | -0.00636 | -0.00188 | 0.00089 | 0.09377 | 0.00942 | -0.03386
[GR-MK] [DIR] TIE 400 kV Thessaloniki - Dubrovo | N-1 OHL 400 kV Vetren - Chervena Mogila | 0.01347 | -0.00021 | -0.00282 | 0 | 0.04781 | -7e-05 | 0.00012 | 8e-05 | -6e-05 | -5e-05 | 0.12549 | -0.00125 | -0.00053 | -0.00026 | 0.00086 | -0.05494 | 2e-05 | 0.00065 | -6e-05 | 0.00644 | -0.00782 | -0.00095 | 0.00031 | 0.08257 | 0.00658 | -0.03082
[GR-MK] [DIR] TIE 400 kV Thessaloniki - Dubrovo | N-1 OHL 400 kV Plovdiv - Vetren | 0.01347 | -0.00021 | -0.00282 | 0 | 0.04781 | -7e-05 | 0.00012 | 8e-05 | -6e-05 | -5e-05 | 0.12549 | -0.00125 | -0.00053 | -0.00026 | 0.00086 | -0.05494 | 2e-05 | 0.00065 | -6e-05 | 0.00644 | -0.00782 | -0.00095 | 0.00031 | 0.08257 | 0.00658 | -0.03082
[GR-MK] [DIR] TIE 400 kV Thessaloniki - Dubrovo | N-1 OHL 400 kV Maritsa Iztok 2 - Maritsa Iztok 3 | 0.01502 | -0.00018 | -0.00212 | 0 | 0.04143 | -5e-05 | 9e-05 | 7e-05 | -4e-05 | -4e-05 | 0.12705 | -0.00098 | -0.00051 | -0.00021 | 0.00213 | -0.05279 | 2e-05 | 0.00053 | -4e-05 | 0.00579 | -0.00708 | -0.00077 | 0.00024 | 0.07922 | 0.00547 | -0.02903
[GR-MK] [DIR] TIE 400 kV Thessaloniki - Dubrovo | N-1 OHL 400 kV Maritsa Iztok - Maritsa Iztok 3 ck. 1&2 | 0.01416 | -0.0002 | -0.00246 | 0 | 0.04211 | -6e-05 | 0.0001 | 7e-05 | -5e-05 | -5e-05 | 0.12579 | -0.00111 | -0.00052 | -0.00023 | 0.00147 | -0.05395 | 2e-05 | 0.00059 | -5e-05 | 0.0061 | -0.00741 | -0.00086 | 0.00027 | 0.08017 | 0.00599 | -0.02989
[GR-MK] [DIR] TIE 400 kV Thessaloniki - Dubrovo | N-1 OHL 400 kV Maritsa Iztok - Plovdiv ck. 1&2 | 0.01368 | -0.00023 | -0.00299 | 0 | 0.0544 | -7e-05 | 0.00012 | 9e-05 | -6e-05 | -5e-05 | 0.12718 | -0.00134 | -0.00059 | -0.00028 | 0.00085 | -0.05436 | 3e-05 | 0.0007 | -6e-05 | 0.00622 | -0.00835 | -0.00102 | 0.00033 | 0.09188 | 0.0072 | -0.03106
[GR-MK] [DIR] TIE 400 kV Thessaloniki - Dubrovo | N-1 OHL 400 kV Varna - Burgas ck. 1&2 | 0.01812 | -0.00014 | -0.00093 | 0 | 0.05414 | -3e-05 | 4e-05 | 4e-05 | -3e-05 | -2e-05 | 0.13195 | -0.00051 | -0.00049 | -0.00011 | 0.0045 | -0.04856 | 1e-05 | 0.00034 | -2e-05 | 0.00471 | -0.00603 | -0.00048 | 0.00011 | 0.08843 | 0.00374 | -0.02603
[GR-MK] [DIR] TIE 400 kV Thessaloniki - Dubrovo | N-1 OHL 400 kV Burgas- Maritsa Iztok 2 | 0.01502 | -0.00018 | -0.00212 | 0 | 0.0456 | -5e-05 | 9e-05 | 7e-05 | -4e-05 | -4e-05 | 0.12705 | -0.00098 | -0.00051 | -0.00021 | 0.00213 | -0.05279 | 2e-05 | 0.00053 | -4e-05 | 0.00579 | -0.00708 | -0.00077 | 0.00024 | 0.07922 | 0.00547 | -0.02903
[GR-MK] [DIR] TIE 400 kV Thessaloniki - Dubrovo | N-1 OHL 400 kV Sofia Zapad - Chervena Mogila ck. 1&2 | 0.01444 | -0.00019 | -0.00237 | 0 | 0.04284 | -6e-05 | 0.0001 | 7e-05 | -5e-05 | -4e-05 | 0.12619 | -0.00108 | -0.00052 | -0.00023 | 0.00167 | -0.05348 | 2e-05 | 0.00057 | -5e-05 | 0.00598 | -0.00735 | -0.00084 | 0.00026 | 0.07681 | 0.00588 | -0.02962
[GR-MK] [DIR] TIE 400 kV Thessaloniki - Dubrovo | N-1 OHL 400 kV Chervena Mogila - Blagoevgrad ck. 1&2 | 0.0257 | -0.00017 | 0.00017 | 0 | 0.0439 | -2e-05 | -2e-05 | 3e-05 | -1e-05 | -1e-05 | 0.15277 | -0.0002 | -0.00079 | -5e-05 | 0.00898 | -0.03653 | 1e-05 | 0.00031 | -1e-05 | 0.00183 | -0.00766 | -0.00036 | -3e-05 | 0.08344 | 0.00446 | -0.02235
[GR-MK] [DIR] TIE 400 kV Thessaloniki - Dubrovo | N-1 OHL 400 kV Kozloduy - Sofia Zapad ck. 1&2 | 0.01382 | -0.0002 | -0.00257 | 0 | 0.04232 | -6e-05 | 0.0001 | 8e-05 | -5e-05 | -5e-05 | 0.12523 | -0.00115 | -0.0005 | -0.00024 | 0.00121 | -0.05444 | 2e-05 | 0.0006 | -5e-05 | 0.00646 | -0.00742 | -0.00088 | 0.00029 | 0.07627 | 0.00601 | -0.03024
[GR-MK] [DIR] TIE 400 kV Thessaloniki - Dubrovo | N-1 OHL 400 kV Filippoi - Komotini ck. 1&2 | 0.02991 | -8e-05 | 0.00217 | 0 | 0.01514 | 2e-05 | -0.0001 | -2e-05 | 2e-05 | 2e-05 | 0.1549 | 0.00059 | -0.00071 | 0.00011 | 0.0125 | -0.03132 | -1e-05 | -4e-05 | 2e-05 | 5e-05 | -0.00546 | 0.00016 | -0.00024 | 0.0246 | 0.00123 | -0.0174
[GR-MK] [DIR] TIE 400 kV Thessaloniki - Dubrovo | N-1 OHL 400 kV Filippoi - Lagadas ck. 1&2 | 0.01691 | -0.00017 | -0.00163 | 0 | 0.03796 | -5e-05 | 6e-05 | 6e-05 | -4e-05 | -3e-05 | 0.13039 | -0.0008 | -0.00054 | -0.00017 | 0.0034 | -0.05002 | 2e-05 | 0.00047 | -4e-05 | 0.00504 | -0.00702 | -0.00067 | 0.00018 | 0.06771 | 0.0051 | -0.02767
[GR-MK] [DIR] TIE 400 kV Thessaloniki - Dubrovo | N-1 OHL 400 kV Meliti - Amideo ck. 1&2 | 0.0312 | -0.00031 | -0.00327 | 0 | 0.06641 | -9e-05 | 0.00013 | 0.00011 | -7e-05 | -6e-05 | 0.25198 | -0.00155 | -0.00091 | -0.00033 | 0.00513 | -0.20618 | 3e-05 | 0.00087 | -7e-05 | 0.00953 | -0.01221 | -0.00126 | 0.00037 | 0.11758 | 0.00913 | -0.05921
[GR-MK] [DIR] TIE 400 kV Thessaloniki - Dubrovo | N-1 OHL 400 kV Amideo - Lagadas ck. 1&2 | 0.00251 | -0.00025 | -0.00546 | 0 | 0.05549 | -0.00011 | 0.00023 | 0.00013 | -9e-05 | -8e-05 | 0.10445 | -0.00218 | -0.0003 | -0.00045 | -0.00637 | -0.07583 | 4e-05 | 0.00095 | -9e-05 | 0.01036 | -0.0079 | -0.00148 | 0.00061 | 0.09467 | 0.00844 | -0.03819
[GR-MK] [DIR] TIE 400 kV Thessaloniki - Dubrovo | N-1 OHL 400 kV Thessaloniki - Lagadas ck. 1&2 | 0.04292 | -3e-05 | 0.00537 | 0 | 0.00621 | 7e-05 | -0.00024 | -8e-05 | 6e-05 | 6e-05 | 0.18442 | 0.00172 | -0.00099 | 0.00034 | 0.02111 | -0.02192 | -2e-05 | -0.0004 | 6e-05 | -0.00506 | -0.00524 | 0.0008 | -0.00061 | 0.02276 | -0.00101 | -0.00861
[GR-AL] [DIR] TIE 400 kV Kardia - Zemblak | BC | 0.19568 | 0.00043 | 0.03719 | 1e-05 | -0.09864 | 0.00055 | -0.00166 | -0.00066 | 0.00051 | 0.00046 | -0.21938 | 0.01288 | -0.0039 | 0.00257 | 0.11321 | -0.12123 | -0.0002 | -0.00402 | 0.00051 | -0.04604 | -0.00664 | 0.00703 | -0.00421 | -0.11664 | -0.02384 | 0.02787
[GR-AL] [DIR] TIE 400 kV Kardia - Zemblak | N-1 TIE 400 kV Thessaloniki - Blagoevgrad | 0.18731 | 0.00041 | 0.03528 | 1e-05 | -0.0954 | 0.00053 | -0.00157 | -0.00062 | 0.00048 | 0.00043 | -0.23921 | 0.01222 | -0.0037 | 0.00244 | 0.10777 | -0.13337 | -0.00019 | -0.00381 | 0.00048 | -0.04294 | -0.00646 | 0.00666 | -0.00399 | -0.12122 | -0.02272 | 0.0225
[GR-AL] [DIR] TIE 400 kV Kardia - Zemblak | N-1 TIE 400 kV Thessaloniki - Dubrovo | 0.19423 | 0.00045 | 0.03744 | 1e-05 | -0.103 | 0.00056 | -0.00167 | -0.00067 | 0.00052 | 0.00046 | -0.23221 | 0.013 | -0.00385 | 0.00259 | 0.11306 | -0.11574 | -0.00021 | -0.00408 | 0.00051 | -0.04666 | -0.00589 | 0.00711 | -0.00423 | -0.12446 | -0.02444 | 0.03091
[GR-AL] [DIR] TIE 400 kV Kardia - Zemblak | N-1 TIE 400 kV Meliti - Bitola | 0.1889 | 0.00048 | 0.03753 | 1e-05 | -0.10814 | 0.00057 | -0.00167 | -0.00067 | 0.00052 | 0.00046 | -0.26983 | 0.01307 | -0.00374 | 0.00261 | 0.11177 | -0.06034 | -0.00021 | -0.00413 | 0.00052 | -0.04742 | -0.00469 | 0.00719 | -0.00425 | -0.13304 | -0.02513 | 0.03964
[GR-AL] [DIR] TIE 400 kV Kardia - Zemblak | N-1 TIE 400 kV Arachthos - Galatina | 0.19568 | 0.00043 | 0.03719 | 1e-05 | -0.09864 | 0.00055 | -0.00166 | -0.00066 | 0.00051 | 0.00046 | -0.21938 | 0.01288 | -0.0039 | 0.00257 | 0.11321 | -0.12123 | -0.0002 | -0.00402 | 0.00051 | -0.04604 | -0.00664 | 0.00703 | -0.00421 | -0.11664 | -0.02384 | 0.02787
[GR-AL] [DIR] TIE 400 kV Kardia - Zemblak | N-1 TIE 400 kV Nea Santa - Babaeski | 0.19376 | 0.00042 | 0.03663 | 1e-05 | -0.09533 | 0.00055 | -0.00163 | -0.00065 | 0.0005 | 0.00045 | -0.22345 | 0.01268 | -0.00388 | 0.00253 | 0.11187 | -0.124 | -0.0002 | -0.00394 | 0.0005 | -0.0453 | -0.00687 | 0.0069 | -0.00414 | -0.09779 | -0.02326 | 0.02635
[GR-AL] [DIR] TIE 400 kV Kardia - Zemblak | N-1 OHL 400 kV Kosovo B - Urosevac | 0.20192 | 0.00052 | 0.04129 | 1e-05 | -0.11488 | 0.00062 | -0.00184 | -0.00074 | 0.00057 | 0.00051 | -0.24622 | 0.01435 | -0.00417 | 0.00286 | 0.12297 | -0.17098 | -0.00023 | -0.00452 | 0.00057 | -0.05239 | -0.00561 | 0.00788 | -0.00467 | -0.13533 | -0.02725 | 0.05425
[GR-AL] [DIR] TIE 400 kV Kardia - Zemblak | N-1 TIE 400 kV Pec 3 - Ribarevina | 0.19038 | 0.00048 | 0.04279 | 2e-05 | -0.10875 | 0.00063 | -0.0019 | -0.00075 | 0.00059 | 0.00052 | -0.23027 | 0.01476 | -0.00456 | 0.00294 | 0.12919 | -0.13634 | -0.00023 | -0.00458 | 0.00058 | -0.05265 | -0.00836 | 0.00803 | -0.00483 | -0.12691 | -0.02688 | 0.00296
[GR-AL] [DIR] TIE 400 kV Kardia - Zemblak | N-1 TIE 400 kV Maritsa 3 - Hamitabat 1 | 0.19536 | 0.00043 | 0.0371 | 1e-05 | -0.09808 | 0.00055 | -0.00165 | -0.00066 | 0.00051 | 0.00046 | -0.22007 | 0.01285 | -0.0039 | 0.00256 | 0.11298 | -0.12171 | -0.0002 | -0.004 | 0.00051 | -0.04591 | -0.00668 | 0.007 | -0.0042 | -0.12175 | -0.02374 | 0.02761
[GR-AL] [DIR] TIE 400 kV Kardia - Zemblak | N-1 TIE 400 kV Maritsa 3 - Hamitabat 2 | 0.1952 | 0.00043 | 0.03705 | 1e-05 | -0.09781 | 0.00055 | -0.00165 | -0.00066 | 0.00051 | 0.00046 | -0.22041 | 0.01283 | -0.00389 | 0.00256 | 0.11287 | -0.12193 | -0.0002 | -0.004 | 0.00051 | -0.04585 | -0.0067 | 0.00699 | -0.00419 | -0.1242 | -0.02369 | 0.02749
[GR-AL] [DIR] TIE 400 kV Kardia - Zemblak | N-1 TIE 400 kV Sofia Zapad - Nis | 0.19765 | 0.00054 | 0.03952 | 1e-05 | -0.11528 | 0.0006 | -0.00176 | -0.00071 | 0.00055 | 0.00049 | -0.22575 | 0.01381 | -0.00379 | 0.00276 | 0.11598 | -0.12461 | -0.00022 | -0.00441 | 0.00055 | -0.05212 | -0.00302 | 0.00765 | -0.00448 | -0.13068 | -0.02711 | 0.03344
[GR-AL] [DIR] TIE 400 kV Kardia - Zemblak | N-1 TIE 400 kV Kosovo B - Nis 2 | 0.21945 | 0.00046 | 0.04312 | 2e-05 | -0.10267 | 0.00064 | -0.00192 | -0.00075 | 0.00059 | 0.00052 | -0.21082 | 0.01485 | -0.00474 | 0.00296 | 0.13221 | -0.10852 | -0.00023 | -0.00456 | 0.00058 | -0.05258 | -0.00998 | 0.00803 | -0.00488 | -0.11827 | -0.02631 | 0.06607
[GR-AL] [DIR] TIE 400 kV Kardia - Zemblak | N-1 TIE 400 kV Vranje 4 - Stip | 0.19118 | 0.00047 | 0.03699 | 1e-05 | -0.10537 | 0.00056 | -0.00165 | -0.00066 | 0.00051 | 0.00046 | -0.23164 | 0.01288 | -0.00371 | 0.00257 | 0.11076 | -0.13574 | -0.0002 | -0.00407 | 0.00051 | -0.0469 | -0.00472 | 0.00708 | -0.00419 | -0.12456 | -0.02465 | 0.02545
[GR-AL] [DIR] TIE 400 kV Kardia - Zemblak | N-1 OHL 400 kV Vranje 4 - Leskovac 2 | 0.19245 | 0.00046 | 0.03704 | 1e-05 | -0.10348 | 0.00056 | -0.00165 | -0.00066 | 0.00051 | 0.00046 | -0.2282 | 0.01288 | -0.00376 | 0.00257 | 0.11145 | -0.13167 | -0.0002 | -0.00405 | 0.00051 | -0.04666 | -0.00526 | 0.00706 | -0.00419 | -0.12234 | -0.02442 | 0.02613
[GR-AL] [DIR] TIE 400 kV Kardia - Zemblak | N-1 OHL 400 kV Nis 2 - Leskovac 2 | 0.19294 | 0.00045 | 0.03707 | 1e-05 | -0.10275 | 0.00056 | -0.00165 | -0.00066 | 0.00051 | 0.00046 | -0.22686 | 0.01288 | -0.00378 | 0.00257 | 0.11172 | -0.13009 | -0.0002 | -0.00405 | 0.00051 | -0.04656 | -0.00547 | 0.00706 | -0.00419 | -0.12147 | -0.02433 | 0.02639
[GR-AL] [DIR] TIE 400 kV Kardia - Zemblak | N-1 OHL 400 kV Bitola 2 - Dubrovo | 0.19312 | 0.00043 | 0.03676 | 1e-05 | -0.09869 | 0.00055 | -0.00164 | -0.00065 | 0.00051 | 0.00045 | -0.22692 | 0.01274 | -0.00383 | 0.00254 | 0.11173 | -0.13177 | -0.0002 | -0.00398 | 0.0005 | -0.04554 | -0.00636 | 0.00696 | -0.00416 | -0.11786 | -0.02369 | 0.02703
[GR-AL] [DIR] TIE 400 kV Kardia - Zemblak | N-1 OHL 400 kV Dubrovo - Stip | 0.18785 | 0.00042 | 0.03555 | 1e-05 | -0.09781 | 0.00053 | -0.00158 | -0.00063 | 0.00049 | 0.00044 | -0.23425 | 0.01234 | -0.00368 | 0.00246 | 0.10799 | -0.13886 | -0.0002 | -0.00386 | 0.00049 | -0.04394 | -0.00588 | 0.00674 | -0.00402 | -0.11948 | -0.02313 | 0.0212
[GR-AL] [DIR] TIE 400 kV Kardia - Zemblak | N-1 TIE 400 kV Chervena Mogila - Stip | 0.19428 | 0.00042 | 0.03674 | 1e-05 | -0.097 | 0.00055 | -0.00164 | -0.00065 | 0.0005 | 0.00045 | -0.22109 | 0.01272 | -0.00387 | 0.00254 | 0.11215 | -0.12426 | -0.0002 | -0.00396 | 0.0005 | -0.04523 | -0.00681 | 0.00693 | -0.00415 | -0.11579 | -0.02345 | 0.0263
[GR-AL] [DIR] TIE 400 kV Kardia - Zemblak | N-1 OHL 400 kV Skopje 4 - Skopje 5 | 0.20629 | 0.00053 | 0.04201 | 2e-05 | -0.11771 | 0.00063 | -0.00187 | -0.00075 | 0.00058 | 0.00052 | -0.25081 | 0.01461 | -0.00421 | 0.00292 | 0.1245 | -0.14933 | -0.00023 | -0.00461 | 0.00058 | -0.05365 | -0.00534 | 0.00804 | -0.00475 | -0.13859 | -0.02788 | 0.06018
[GR-AL] [DIR] TIE 400 kV Kardia - Zemblak | N-1 TIE 400 kV Skopje 5 - Urosevac | 0.21501 | 0.00061 | 0.04584 | 2e-05 | -0.13263 | 0.00069 | -0.00204 | -0.00082 | 0.00064 | 0.00057 | -0.27414 | 0.01598 | -0.00446 | 0.00319 | 0.13358 | -0.22277 | -0.00025 | -0.00508 | 0.00063 | -0.0597 | -0.00437 | 0.00884 | -0.00519 | -0.15546 | -0.03107 | 0.08561
[GR-AL] [DIR] TIE 400 kV Kardia - Zemblak | N-1 OHL 400 kV Habitabat NGCC - Babaeski | 0.19534 | 0.00043 | 0.03709 | 1e-05 | -0.09805 | 0.00055 | -0.00165 | -0.00066 | 0.00051 | 0.00046 | -0.2201 | 0.01285 | -0.0039 | 0.00256 | 0.11297 | -0.12173 | -0.0002 | -0.004 | 0.00051 | -0.04591 | -0.00668 | 0.007 | -0.0042 | -0.1161 | -0.02373 | 0.0276
[GR-AL] [DIR] TIE 400 kV Kardia - Zemblak | N-1 TIE 400 kV Tirana 2 – Podgorica 2 | 0.25532 | 0.00035 | 0.02463 | 1e-05 | -0.07533 | 0.00038 | -0.0011 | -0.00045 | 0.00035 | 0.00031 | -0.17855 | 0.00876 | -0.00235 | 0.00174 | 0.06999 | -0.09036 | -0.00014 | -0.00279 | 0.00035 | -0.03267 | -0.00168 | 0.00484 | -0.00282 | -0.09091 | -0.01727 | 0.04912
[GR-AL] [DIR] TIE 400 kV Kardia - Zemblak | N-1 OHL 400 kV Elbasan 2 - Tirana 2 | 0.20504 | 0.00033 | 0.0277 | 1e-05 | -0.07393 | 0.00041 | -0.00124 | -0.00049 | 0.00038 | 0.00034 | -0.16286 | 0.00965 | -0.00291 | 0.00192 | 0.08385 | -0.09075 | -0.00015 | -0.003 | 0.00038 | -0.03447 | -0.00489 | 0.00526 | -0.00314 | -0.08745 | -0.01785 | 0.02196
[GR-AL] [DIR] TIE 400 kV Kardia - Zemblak | N-1 OHL 400 kV Vetren - Chervena Mogila | 0.1958 | 0.00044 | 0.03725 | 1e-05 | -0.09942 | 0.00056 | -0.00166 | -0.00066 | 0.00051 | 0.00046 | -0.21933 | 0.01291 | -0.0039 | 0.00258 | 0.11332 | -0.12107 | -0.0002 | -0.00403 | 0.00051 | -0.04609 | -0.00657 | 0.00704 | -0.00421 | -0.11755 | -0.02394 | 0.02803
[GR-AL] [DIR] TIE 400 kV Kardia - Zemblak | N-1 OHL 400 kV Plovdiv - Vetren | 0.1958 | 0.00044 | 0.03725 | 1e-05 | -0.09942 | 0.00056 | -0.00166 | -0.00066 | 0.00051 | 0.00046 | -0.21933 | 0.01291 | -0.0039 | 0.00258 | 0.11332 | -0.12107 | -0.0002 | -0.00403 | 0.00051 | -0.04609 | -0.00657 | 0.00704 | -0.00421 | -0.11755 | -0.02394 | 0.02803
[GR-AL] [DIR] TIE 400 kV Kardia - Zemblak | N-1 OHL 400 kV Maritsa Iztok 2 - Maritsa Iztok 3 | 0.19487 | 0.00042 | 0.03688 | 1e-05 | -0.09738 | 0.00055 | -0.00165 | -0.00065 | 0.00051 | 0.00045 | -0.22068 | 0.01277 | -0.00391 | 0.00255 | 0.1126 | -0.12234 | -0.0002 | -0.00397 | 0.0005 | -0.04575 | -0.0069 | 0.00695 | -0.00417 | -0.11936 | -0.0234 | 0.0271
[GR-AL] [DIR] TIE 400 kV Kardia - Zemblak | N-1 OHL 400 kV Maritsa Iztok - Maritsa Iztok 3 ck. 1&2 | 0.1957 | 0.00043 | 0.0372 | 1e-05 | -0.0985 | 0.00055 | -0.00166 | -0.00066 | 0.00051 | 0.00046 | -0.21938 | 0.01289 | -0.0039 | 0.00257 | 0.11323 | -0.12121 | -0.0002 | -0.00402 | 0.00051 | -0.04604 | -0.00662 | 0.00703 | -0.00421 | -0.11758 | -0.02386 | 0.0279
[GR-AL] [DIR] TIE 400 kV Kardia - Zemblak | N-1 OHL 400 kV Maritsa Iztok - Plovdiv ck. 1&2 | 0.19587 | 0.00045 | 0.03738 | 1e-05 | -0.10257 | 0.00056 | -0.00167 | -0.00066 | 0.00051 | 0.00046 | -0.21984 | 0.01297 | -0.00388 | 0.00259 | 0.11344 | -0.12107 | -0.00021 | -0.00406 | 0.00051 | -0.04609 | -0.0063 | 0.00708 | -0.00423 | -0.12176 | -0.02427 | 0.0283
[GR-AL] [DIR] TIE 400 kV Kardia - Zemblak | N-1 OHL 400 kV Varna - Burgas ck. 1&2 | 0.19151 | 0.00037 | 0.03559 | 1e-05 | -0.11098 | 0.00052 | -0.00159 | -0.00062 | 0.00048 | 0.00043 | -0.226 | 0.01226 | -0.00393 | 0.00244 | 0.11003 | -0.12693 | -0.00019 | -0.00376 | 0.00048 | -0.04457 | -0.00804 | 0.00663 | -0.00404 | -0.12938 | -0.02152 | 0.02385
[GR-AL] [DIR] TIE 400 kV Kardia - Zemblak | N-1 OHL 400 kV Burgas- Maritsa Iztok 2 | 0.19487 | 0.00042 | 0.03688 | 1e-05 | -0.10168 | 0.00055 | -0.00165 | -0.00065 | 0.00051 | 0.00045 | -0.22068 | 0.01277 | -0.00391 | 0.00255 | 0.1126 | -0.12234 | -0.0002 | -0.00397 | 0.0005 | -0.04575 | -0.0069 | 0.00695 | -0.00417 | -0.11936 | -0.0234 | 0.0271
[GR-AL] [DIR] TIE 400 kV Kardia - Zemblak | N-1 OHL 400 kV Sofia Zapad - Chervena Mogila ck. 1&2 | 0.18899 | 0.00042 | 0.03563 | 1e-05 | -0.10476 | 0.00053 | -0.00159 | -0.00063 | 0.00049 | 0.00044 | -0.2328 | 0.01235 | -0.0037 | 0.00247 | 0.1087 | -0.13398 | -0.0002 | -0.00387 | 0.00049 | -0.0429 | -0.00635 | 0.00674 | -0.00402 | -0.1245 | -0.02322 | 0.02245
[GR-AL] [DIR] TIE 400 kV Kardia - Zemblak | N-1 OHL 400 kV Chervena Mogila - Blagoevgrad ck. 1&2 | 0.18973 | 0.00042 | 0.03585 | 1e-05 | -0.09929 | 0.00053 | -0.0016 | -0.00063 | 0.00049 | 0.00044 | -0.23339 | 0.01242 | -0.00375 | 0.00248 | 0.10935 | -0.13024 | -0.0002 | -0.00388 | 0.00049 | -0.04383 | -0.00647 | 0.00677 | -0.00405 | -0.12021 | -0.02309 | 0.02401
[GR-AL] [DIR] TIE 400 kV Kardia - Zemblak | N-1 OHL 400 kV Kozloduy - Sofia Zapad ck. 1&2 | 0.1949 | 0.00043 | 0.03691 | 1e-05 | -0.09927 | 0.00055 | -0.00165 | -0.00065 | 0.00051 | 0.00045 | -0.22041 | 0.01278 | -0.00388 | 0.00255 | 0.11261 | -0.12231 | -0.0002 | -0.00398 | 0.0005 | -0.04531 | -0.00679 | 0.00697 | -0.00417 | -0.11722 | -0.02364 | 0.02702
[GR-AL] [DIR] TIE 400 kV Kardia - Zemblak | N-1 OHL 400 kV Filippoi - Komotini ck. 1&2 | 0.18623 | 0.00036 | 0.03443 | 1e-05 | -0.08206 | 0.00051 | -0.00154 | -0.0006 | 0.00047 | 0.00042 | -0.23693 | 0.01187 | -0.00378 | 0.00236 | 0.10661 | -0.13482 | -0.00019 | -0.00365 | 0.00047 | -0.04241 | -0.00777 | 0.00642 | -0.0039 | -0.08532 | -0.02102 | 0.02041
[GR-AL] [DIR] TIE 400 kV Kardia - Zemblak | N-1 OHL 400 kV Filippoi - Lagadas ck. 1&2 | 0.19407 | 0.00042 | 0.03672 | 1e-05 | -0.09581 | 0.00055 | -0.00164 | -0.00065 | 0.0005 | 0.00045 | -0.22215 | 0.01271 | -0.00388 | 0.00254 | 0.11209 | -0.12355 | -0.0002 | -0.00395 | 0.0005 | -0.04542 | -0.00683 | 0.00692 | -0.00415 | -0.1113 | -0.02336 | 0.0266
[GR-AL] [DIR] TIE 400 kV Kardia - Zemblak | N-1 OHL 400 kV Meliti - Amideo ck. 1&2 | 0.1889 | 0.00048 | 0.03753 | 1e-05 | -0.10814 | 0.00057 | -0.00167 | -0.00067 | 0.00052 | 0.00046 | -0.26983 | 0.01307 | -0.00374 | 0.00261 | 0.11177 | -0.06034 | -0.00021 | -0.00413 | 0.00052 | -0.04742 | -0.00469 | 0.00719 | -0.00425 | -0.13304 | -0.02513 | 0.03964
[GR-AL] [DIR] TIE 400 kV Kardia - Zemblak | N-1 OHL 400 kV Amideo - Lagadas ck. 1&2 | 0.19251 | 0.00042 | 0.03637 | 1e-05 | -0.09516 | 0.00054 | -0.00162 | -0.00064 | 0.0005 | 0.00045 | -0.22516 | 0.01259 | -0.00384 | 0.00251 | 0.11107 | -0.12719 | -0.0002 | -0.00392 | 0.0005 | -0.04488 | -0.00679 | 0.00686 | -0.00411 | -0.11174 | -0.02315 | 0.02559
[GR-AL] [DIR] TIE 400 kV Kardia - Zemblak | N-1 OHL 400 kV Thessaloniki - Lagadas ck. 1&2 | 0.19115 | 0.00041 | 0.03596 | 1e-05 | -0.09288 | 0.00053 | -0.0016 | -0.00063 | 0.00049 | 0.00044 | -0.22865 | 0.01244 | -0.00383 | 0.00248 | 0.11012 | -0.12628 | -0.0002 | -0.00386 | 0.00049 | -0.04428 | -0.00697 | 0.00677 | -0.00407 | -0.10814 | -0.02274 | 0.02453
[GR-TR] [DIR] TIE 400 kV Nea Santa - Babaeski | BC | -0.03945 | -0.00029 | -0.0116 | 0 | 0.06794 | -0.00019 | 0.00051 | 0.00023 | -0.00018 | -0.00016 | -0.0835 | -0.00426 | 0.00048 | -0.00086 | -0.02762 | -0.05669 | 7e-05 | 0.00156 | -0.00017 | 0.01515 | -0.00485 | -0.00255 | 0.00129 | 0.3865 | 0.01189 | -0.03126
[GR-TR] [DIR] TIE 400 kV Nea Santa - Babaeski | N-1 TIE 400 kV Thessaloniki - Blagoevgrad | -0.04908 | -0.00032 | -0.01379 | -1e-05 | 0.07167 | -0.00023 | 0.0006 | 0.00027 | -0.00021 | -0.00018 | -0.10629 | -0.00502 | 0.00071 | -0.00101 | -0.03388 | -0.07063 | 8e-05 | 0.0018 | -0.0002 | 0.01871 | -0.00465 | -0.00297 | 0.00155 | 0.38124 | 0.01318 | -0.03744
[GR-TR] [DIR] TIE 400 kV Nea Santa - Babaeski | N-1 TIE 400 kV Thessaloniki - Dubrovo | -0.04034 | -0.00028 | -0.01145 | 0 | 0.06528 | -0.00019 | 0.0005 | 0.00023 | -0.00017 | -0.00015 | -0.09133 | -0.00419 | 0.00052 | -0.00085 | -0.02772 | -0.05333 | 7e-05 | 0.00153 | -0.00017 | 0.01477 | -0.00439 | -0.0025 | 0.00128 | 0.38173 | 0.01152 | -0.02941
[GR-TR] [DIR] TIE 400 kV Nea Santa - Babaeski | N-1 TIE 400 kV Meliti - Bitola | -0.04145 | -0.00028 | -0.0115 | 0 | 0.06513 | -0.00019 | 0.0005 | 0.00023 | -0.00017 | -0.00015 | -0.09838 | -0.00421 | 0.00053 | -0.00085 | -0.02805 | -0.03872 | 7e-05 | 0.00153 | -0.00017 | 0.01475 | -0.00428 | -0.0025 | 0.00128 | 0.38166 | 0.01151 | -0.02779
[GR-TR] [DIR] TIE 400 kV Nea Santa - Babaeski | N-1 TIE 400 kV Arachthos - Galatina | -0.03945 | -0.00029 | -0.0116 | 0 | 0.06794 | -0.00019 | 0.00051 | 0.00023 | -0.00018 | -0.00016 | -0.0835 | -0.00426 | 0.00048 | -0.00086 | -0.02762 | -0.05669 | 7e-05 | 0.00156 | -0.00017 | 0.01515 | -0.00485 | -0.00255 | 0.00129 | 0.3865 | 0.01189 | -0.03126
[GR-TR] [DIR] TIE 400 kV Nea Santa - Babaeski | N-1 TIE 400 kV Kardia - Zemblak / N-1 TIE 150 kV Mourtos - Bistrica | -0.02353 | -0.00026 | -0.00864 | 0 | 0.0601 | -0.00015 | 0.00037 | 0.00018 | -0.00013 | -0.00012 | -0.10196 | -0.00324 | 0.00017 | -0.00066 | -0.01863 | -0.06631 | 6e-05 | 0.00124 | -0.00013 | 0.01149 | -0.00538 | -0.00199 | 0.00096 | 0.37723 | 0.01 | -0.02904
[GR-TR] [DIR] TIE 400 kV Nea Santa - Babaeski | N-1 OHL 400 kV Kosovo B - Urosevac | -0.03842 | -0.00028 | -0.01092 | 0 | 0.06527 | -0.00018 | 0.00048 | 0.00022 | -0.00017 | -0.00015 | -0.08791 | -0.00402 | 0.00044 | -0.00081 | -0.02602 | -0.06486 | 7e-05 | 0.00148 | -0.00016 | 0.01411 | -0.00468 | -0.00241 | 0.00122 | 0.38343 | 0.01133 | -0.02693
[GR-TR] [DIR] TIE 400 kV Nea Santa - Babaeski | N-1 TIE 400 kV Pec 3 - Ribarevina | -0.03988 | -0.00029 | -0.01114 | 0 | 0.06711 | -0.00019 | 0.00049 | 0.00023 | -0.00017 | -0.00015 | -0.08439 | -0.00411 | 0.00043 | -0.00083 | -0.02631 | -0.05793 | 7e-05 | 0.00152 | -0.00017 | 0.01461 | -0.00499 | -0.00247 | 0.00124 | 0.38566 | 0.01164 | -0.03331
[GR-TR] [DIR] TIE 400 kV Nea Santa - Babaeski | N-1 TIE 400 kV Maritsa 3 - Hamitabat 1 | -0.03271 | -0.00024 | -0.00962 | 0 | 0.05634 | -0.00016 | 0.00042 | 0.00019 | -0.00015 | -0.00013 | -0.06924 | -0.00353 | 0.0004 | -0.00072 | -0.02291 | -0.04701 | 6e-05 | 0.0013 | -0.00014 | 0.01257 | -0.00402 | -0.00212 | 0.00107 | 0.49123 | 0.00986 | -0.02593
[GR-TR] [DIR] TIE 400 kV Nea Santa - Babaeski | N-1 TIE 400 kV Maritsa 3 - Hamitabat 2 | -0.02948 | -0.00022 | -0.00867 | 0 | 0.05077 | -0.00015 | 0.00038 | 0.00018 | -0.00013 | -0.00012 | -0.0624 | -0.00318 | 0.00036 | -0.00064 | -0.02064 | -0.04236 | 5e-05 | 0.00117 | -0.00013 | 0.01132 | -0.00363 | -0.00191 | 0.00097 | 0.5415 | 0.00889 | -0.02337
[GR-TR] [DIR] TIE 400 kV Nea Santa - Babaeski | N-1 TIE 400 kV Sofia Zapad - Nis | -0.04031 | -0.00034 | -0.01261 | 0 | 0.07519 | -0.00021 | 0.00055 | 0.00026 | -0.00019 | -0.00017 | -0.08072 | -0.00467 | 0.00044 | -0.00095 | -0.02883 | -0.05521 | 8e-05 | 0.00173 | -0.00019 | 0.0178 | -0.00643 | -0.00283 | 0.00141 | 0.39262 | 0.01332 | -0.03369
[GR-TR] [DIR] TIE 400 kV Nea Santa - Babaeski | N-1 TIE 400 kV Kosovo B - Nis 2 | -0.04687 | -0.0003 | -0.01345 | 0 | 0.06919 | -0.00022 | 0.00059 | 0.00026 | -0.0002 | -0.00018 | -0.08617 | -0.00487 | 0.00075 | -0.00098 | -0.03355 | -0.06065 | 8e-05 | 0.00173 | -0.0002 | 0.01719 | -0.00381 | -0.00287 | 0.0015 | 0.38701 | 0.01266 | -0.04319
[GR-TR] [DIR] TIE 400 kV Nea Santa - Babaeski | N-1 TIE 400 kV Vranje 4 - Stip | -0.0411 | -0.00028 | -0.01167 | 0 | 0.06546 | -0.00019 | 0.00051 | 0.00023 | -0.00017 | -0.00016 | -0.088 | -0.00426 | 0.00055 | -0.00086 | -0.02852 | -0.06202 | 7e-05 | 0.00154 | -0.00017 | 0.01484 | -0.00415 | -0.00253 | 0.0013 | 0.38359 | 0.01159 | -0.03215
[GR-TR] [DIR] TIE 400 kV Nea Santa - Babaeski | N-1 OHL 400 kV Vranje 4 - Leskovac 2 | -0.04064 | -0.00028 | -0.01165 | 0 | 0.06616 | -0.00019 | 0.00051 | 0.00023 | -0.00017 | -0.00016 | -0.08674 | -0.00426 | 0.00053 | -0.00086 | -0.02827 | -0.06052 | 7e-05 | 0.00155 | -0.00017 | 0.01493 | -0.00434 | -0.00254 | 0.0013 | 0.38441 | 0.01168 | -0.0319
[GR-TR] [DIR] TIE 400 kV Nea Santa - Babaeski | N-1 OHL 400 kV Nis 2 - Leskovac 2 | -0.04046 | -0.00029 | -0.01164 | 0 | 0.06643 | -0.00019 | 0.00051 | 0.00023 | -0.00018 | -0.00016 | -0.08624 | -0.00426 | 0.00053 | -0.00086 | -0.02817 | -0.05994 | 7e-05 | 0.00155 | -0.00017 | 0.01496 | -0.00442 | -0.00254 | 0.0013 | 0.38473 | 0.01171 | -0.03181
[GR-TR] [DIR] TIE 400 kV Nea Santa - Babaeski | N-1 OHL 400 kV Bitola 2 - Dubrovo | -0.04047 | -0.00029 | -0.01177 | 0 | 0.06792 | -0.0002 | 0.00051 | 0.00024 | -0.00018 | -0.00016 | -0.08651 | -0.00432 | 0.00051 | -0.00087 | -0.02821 | -0.06089 | 7e-05 | 0.00158 | -0.00018 | 0.01535 | -0.00474 | -0.00258 | 0.00131 | 0.38601 | 0.01195 | -0.0316
[GR-TR] [DIR] TIE 400 kV Nea Santa - Babaeski | N-1 OHL 400 kV Dubrovo - Stip | -0.04662 | -0.0003 | -0.01309 | 0 | 0.0687 | -0.00022 | 0.00057 | 0.00026 | -0.00019 | -0.00017 | -0.09709 | -0.00476 | 0.00069 | -0.00096 | -0.03239 | -0.0728 | 8e-05 | 0.0017 | -0.00019 | 0.01707 | -0.00415 | -0.00281 | 0.00146 | 0.3839 | 0.01254 | -0.03736
[GR-TR] [DIR] TIE 400 kV Nea Santa - Babaeski | N-1 TIE 400 kV Chervena Mogila - Stip | -0.04413 | -0.00033 | -0.0131 | 0 | 0.0734 | -0.00022 | 0.00057 | 0.00026 | -0.0002 | -0.00018 | -0.0892 | -0.0048 | 0.00057 | -0.00097 | -0.03116 | -0.06675 | 8e-05 | 0.00175 | -0.0002 | 0.01784 | -0.00541 | -0.00287 | 0.00147 | 0.38933 | 0.01316 | -0.0365
[GR-TR] [DIR] TIE 400 kV Nea Santa - Babaeski | N-1 OHL 400 kV Skopje 4 - Skopje 5 | -0.03773 | -0.00028 | -0.01082 | 0 | 0.06485 | -0.00018 | 0.00047 | 0.00022 | -0.00016 | -0.00015 | -0.08859 | -0.00398 | 0.00043 | -0.00081 | -0.02579 | -0.06124 | 7e-05 | 0.00147 | -0.00016 | 0.01392 | -0.00464 | -0.00239 | 0.0012 | 0.38295 | 0.01124 | -0.02603
[GR-TR] [DIR] TIE 400 kV Nea Santa - Babaeski | N-1 TIE 400 kV Skopje 5 - Urosevac | -0.03642 | -0.00027 | -0.01024 | 0 | 0.06261 | -0.00017 | 0.00045 | 0.00021 | -0.00016 | -0.00014 | -0.09209 | -0.00377 | 0.0004 | -0.00077 | -0.02443 | -0.07261 | 6e-05 | 0.00139 | -0.00015 | 0.01301 | -0.00449 | -0.00227 | 0.00114 | 0.38041 | 0.01076 | -0.02221
[GR-TR] [DIR] TIE 400 kV Nea Santa - Babaeski | N-1 OHL 400 kV Habitabat NGCC - Babaeski | -0.0324 | -0.00024 | -0.00953 | 0 | 0.05581 | -0.00016 | 0.00042 | 0.00019 | -0.00014 | -0.00013 | -0.06859 | -0.0035 | 0.0004 | -0.00071 | -0.02269 | -0.04656 | 6e-05 | 0.00128 | -0.00014 | 0.01245 | -0.00398 | -0.0021 | 0.00106 | 0.37544 | 0.00977 | -0.02568
[GR-TR] [DIR] TIE 400 kV Nea Santa - Babaeski | N-1 TIE 400 kV Tirana 2 – Podgorica 2 | -0.04572 | -0.00029 | -0.01028 | 0 | 0.06548 | -0.00018 | 0.00045 | 0.00021 | -0.00016 | -0.00014 | -0.08779 | -0.00383 | 0.00032 | -0.00078 | -0.02307 | -0.05993 | 6e-05 | 0.00143 | -0.00016 | 0.01375 | -0.00537 | -0.00232 | 0.00115 | 0.38379 | 0.0112 | -0.0335
[GR-TR] [DIR] TIE 400 kV Nea Santa - Babaeski | N-1 OHL 400 kV Elbasan 2 - Tirana 2 | -0.04014 | -0.00029 | -0.01089 | 0 | 0.0661 | -0.00018 | 0.00047 | 0.00022 | -0.00017 | -0.00015 | -0.0877 | -0.00402 | 0.00041 | -0.00081 | -0.02544 | -0.05895 | 7e-05 | 0.00149 | -0.00016 | 0.01429 | -0.00498 | -0.00242 | 0.00121 | 0.38433 | 0.01145 | -0.03083
[GR-TR] [DIR] TIE 400 kV Nea Santa - Babaeski | N-1 OHL 400 kV Elbasan 2 - Zemblak | -0.03035 | -0.00027 | -0.00957 | 0 | 0.06257 | -0.00016 | 0.00042 | 0.0002 | -0.00015 | -0.00013 | -0.09563 | -0.00356 | 0.00027 | -0.00072 | -0.02144 | -0.06329 | 6e-05 | 0.00134 | -0.00015 | 0.01265 | -0.00521 | -0.00217 | 0.00106 | 0.38015 | 0.01059 | -0.02976
[GR-TR] [DIR] TIE 400 kV Nea Santa - Babaeski | N-1 OHL 400 kV Vetren - Chervena Mogila | -0.04087 | -0.00033 | -0.01235 | 0 | 0.07755 | -0.00021 | 0.00054 | 0.00025 | -0.00019 | -0.00017 | -0.08404 | -0.00456 | 0.00044 | -0.00093 | -0.02887 | -0.05868 | 8e-05 | 0.00169 | -0.00019 | 0.01583 | -0.00575 | -0.00275 | 0.00137 | 0.39765 | 0.01315 | -0.03319
[GR-TR] [DIR] TIE 400 kV Nea Santa - Babaeski | N-1 OHL 400 kV Plovdiv - Vetren | -0.04087 | -0.00033 | -0.01235 | 0 | 0.07755 | -0.00021 | 0.00054 | 0.00025 | -0.00019 | -0.00017 | -0.08404 | -0.00456 | 0.00044 | -0.00093 | -0.02887 | -0.05868 | 8e-05 | 0.00169 | -0.00019 | 0.01583 | -0.00575 | -0.00275 | 0.00137 | 0.39765 | 0.01315 | -0.03319
[GR-TR] [DIR] TIE 400 kV Nea Santa - Babaeski | N-1 OHL 400 kV Maritsa Iztok 2 - Maritsa Iztok 3 | -0.03762 | -0.00027 | -0.0109 | 0 | 0.06508 | -0.00018 | 0.00048 | 0.00022 | -0.00016 | -0.00015 | -0.08055 | -0.00399 | 0.00049 | -0.00081 | -0.02623 | -0.05418 | 7e-05 | 0.00145 | -0.00016 | 0.0145 | -0.00425 | -0.00238 | 0.00122 | 0.39266 | 0.01089 | -0.02951
[GR-TR] [DIR] TIE 400 kV Nea Santa - Babaeski | N-1 OHL 400 kV Maritsa Iztok - Maritsa Iztok 3 ck. 1&2 | -0.0414 | -0.00036 | -0.01286 | 0 | 0.05302 | -0.00022 | 0.00056 | 0.00027 | -0.0002 | -0.00018 | -0.08331 | -0.00478 | 0.00037 | -0.00097 | -0.02949 | -0.05899 | 8e-05 | 0.00181 | -0.0002 | 0.01581 | -0.00668 | -0.00291 | 0.00142 | 0.48449 | 0.01436 | -0.03422
[GR-TR] [DIR] TIE 400 kV Nea Santa - Babaeski | N-1 OHL 400 kV Maritsa Iztok - Plovdiv ck. 1&2 | -0.0404 | -0.00036 | -0.01259 | 0 | 0.08812 | -0.00022 | 0.00055 | 0.00026 | -0.00019 | -0.00017 | -0.0811 | -0.00468 | 0.00035 | -0.00095 | -0.0288 | -0.05754 | 8e-05 | 0.00177 | -0.00019 | 0.01541 | -0.0066 | -0.00285 | 0.00139 | 0.4128 | 0.01412 | -0.03346
[GR-TR] [DIR] TIE 400 kV Nea Santa - Babaeski | N-1 OHL 400 kV Varna - Burgas ck. 1&2 | -0.03289 | -0.0002 | -0.00908 | 0 | 0.08733 | -0.00015 | 0.0004 | 0.00018 | -0.00013 | -0.00012 | -0.07308 | -0.00329 | 0.00053 | -0.00066 | -0.02261 | -0.04773 | 5e-05 | 0.00116 | -0.00013 | 0.01285 | -0.00264 | -0.00193 | 0.00102 | 0.40653 | 0.00825 | -0.02494
[GR-TR] [DIR] TIE 400 kV Nea Santa - Babaeski | N-1 OHL 400 kV Burgas- Maritsa Iztok 2 | -0.03762 | -0.00027 | -0.0109 | 0 | 0.0748 | -0.00018 | 0.00048 | 0.00022 | -0.00016 | -0.00015 | -0.08055 | -0.00399 | 0.00049 | -0.00081 | -0.02623 | -0.05418 | 7e-05 | 0.00145 | -0.00016 | 0.0145 | -0.00425 | -0.00238 | 0.00122 | 0.39266 | 0.01089 | -0.02951
[GR-TR] [DIR] TIE 400 kV Nea Santa - Babaeski | N-1 OHL 400 kV Sofia Zapad - Chervena Mogila ck. 1&2 | -0.04392 | -0.0003 | -0.01264 | 0 | 0.06385 | -0.00021 | 0.00055 | 0.00025 | -0.00019 | -0.00017 | -0.09246 | -0.00461 | 0.00062 | -0.00093 | -0.03064 | -0.0652 | 8e-05 | 0.00166 | -0.00019 | 0.01725 | -0.00466 | -0.00274 | 0.00142 | 0.38125 | 0.01231 | -0.03488
[GR-TR] [DIR] TIE 400 kV Nea Santa - Babaeski | N-1 OHL 400 kV Chervena Mogila - Blagoevgrad ck. 1&2 | -0.0461 | -0.00031 | -0.0131 | 0 | 0.06721 | -0.00022 | 0.00057 | 0.00026 | -0.0002 | -0.00018 | -0.09915 | -0.00478 | 0.00065 | -0.00097 | -0.03194 | -0.06674 | 8e-05 | 0.00172 | -0.00019 | 0.01762 | -0.00467 | -0.00284 | 0.00147 | 0.38252 | 0.01273 | -0.03557
[GR-TR] [DIR] TIE 400 kV Nea Santa - Babaeski | N-1 OHL 400 kV Kozloduy - Sofia Zapad ck. 1&2 | -0.04044 | -0.0003 | -0.01195 | 0 | 0.06716 | -0.0002 | 0.00052 | 0.00024 | -0.00018 | -0.00016 | -0.08479 | -0.00439 | 0.00051 | -0.00089 | -0.02838 | -0.05803 | 7e-05 | 0.0016 | -0.00018 | 0.01606 | -0.00504 | -0.00263 | 0.00134 | 0.38578 | 0.01214 | -0.03233
[GR-TR] [DIR] TIE 400 kV Nea Santa - Babaeski | N-1 OHL 400 kV Filippoi - Lagadas ck. 1&2 | -0.03479 | -0.00026 | -0.01023 | 0 | 0.05976 | -0.00017 | 0.00045 | 0.00021 | -0.00015 | -0.00014 | -0.07547 | -0.00376 | 0.00043 | -0.00076 | -0.02436 | -0.04999 | 6e-05 | 0.00138 | -0.00015 | 0.01336 | -0.00429 | -0.00225 | 0.00114 | 0.37105 | 0.0105 | -0.02758
[GR-TR] [DIR] TIE 400 kV Nea Santa - Babaeski | N-1 OHL 400 kV Meliti - Amideo ck. 1&2 | -0.04145 | -0.00028 | -0.0115 | 0 | 0.06513 | -0.00019 | 0.0005 | 0.00023 | -0.00017 | -0.00015 | -0.09838 | -0.00421 | 0.00053 | -0.00085 | -0.02805 | -0.03872 | 7e-05 | 0.00153 | -0.00017 | 0.01475 | -0.00428 | -0.0025 | 0.00128 | 0.38166 | 0.01151 | -0.02779
[GR-TR] [DIR] TIE 400 kV Nea Santa - Babaeski | N-1 OHL 400 kV Amideo - Lagadas ck. 1&2 | -0.03708 | -0.00028 | -0.01098 | 0 | 0.06534 | -0.00019 | 0.00048 | 0.00022 | -0.00017 | -0.00015 | -0.07918 | -0.00404 | 0.00044 | -0.00082 | -0.02602 | -0.05224 | 7e-05 | 0.00149 | -0.00017 | 0.01429 | -0.00474 | -0.00243 | 0.00122 | 0.38284 | 0.01138 | -0.02956
[GR-TR] [DIR] TIE 400 kV Nea Santa - Babaeski | N-1 OHL 400 kV Thessaloniki - Lagadas ck. 1&2 | -0.03462 | -0.00027 | -0.01029 | 0 | 0.06181 | -0.00017 | 0.00045 | 0.00021 | -0.00016 | -0.00014 | -0.07363 | -0.00379 | 0.0004 | -0.00077 | -0.02433 | -0.05131 | 6e-05 | 0.0014 | -0.00016 | 0.01328 | -0.0045 | -0.00228 | 0.00115 | 0.37745 | 0.01073 | -0.0277
[GR-BG] [OPP] TIE 400 kV Thessaloniki - Blagoevgrad | BC | 0.06756 | 0.00018 | 0.01543 | 1e-05 | -0.02619 | 0.00023 | -0.00069 | -0.00027 | 0.00021 | 0.00019 | 0.15993 | 0.00534 | -0.00162 | 0.00106 | 0.04391 | 0.09783 | -8e-05 | -0.00165 | 0.00021 | -0.02498 | -0.00141 | 0.00294 | -0.00178 | 0.03692 | -0.00903 | 0.04333
[GR-BG] [OPP] TIE 400 kV Thessaloniki - Blagoevgrad | N-1 TIE 400 kV Meliti - Bitola | 0.07326 | 0.00014 | 0.01514 | 1e-05 | -0.01821 | 0.00022 | -0.00068 | -0.00026 | 0.0002 | 0.00018 | 0.20235 | 0.00519 | -0.00176 | 0.00103 | 0.04512 | 0.04663 | -8e-05 | -0.00155 | 0.0002 | -0.02382 | -0.00305 | 0.0028 | -0.00175 | 0.0507 | -0.00794 | 0.03344
[GR-BG] [OPP] TIE 400 kV Thessaloniki - Blagoevgrad | N-1 TIE 400 kV Thessaloniki - Dubrovo | 0.07012 | 0.00014 | 0.01499 | 1e-05 | -0.01852 | 0.00022 | -0.00068 | -0.00026 | 0.0002 | 0.00018 | 0.18254 | 0.00514 | -0.00171 | 0.00102 | 0.04419 | 0.08815 | -8e-05 | -0.00154 | 0.0002 | -0.02389 | -0.00273 | 0.00279 | -0.00174 | 0.05068 | -0.00797 | 0.03798
[GR-BG] [OPP] TIE 400 kV Thessaloniki - Blagoevgrad | N-1 TIE 400 kV Kardia - Zemblak / N-1 TIE 150 kV Mourtos - Bistrica | 0.03001 | 0.0001 | 0.00846 | 0 | -0.00769 | 0.00013 | -0.00038 | -0.00015 | 0.00012 | 0.0001 | 0.20349 | 0.00292 | -0.00089 | 0.00058 | 0.0227 | 0.12054 | -5e-05 | -0.00089 | 0.00011 | -0.01635 | -0.00017 | 0.00162 | -0.001 | 0.05879 | -0.00456 | 0.03809
[GR-BG] [OPP] TIE 400 kV Thessaloniki - Blagoevgrad | N-1 TIE 400 kV Arachthos - Galatina | 0.06756 | 0.00018 | 0.01543 | 1e-05 | -0.02619 | 0.00023 | -0.00069 | -0.00027 | 0.00021 | 0.00019 | 0.15993 | 0.00534 | -0.00162 | 0.00106 | 0.04391 | 0.09783 | -8e-05 | -0.00165 | 0.00021 | -0.02498 | -0.00141 | 0.00294 | -0.00178 | 0.03692 | -0.00903 | 0.04333
[GR-BG] [OPP] TIE 400 kV Thessaloniki - Blagoevgrad | N-1 TIE 400 kV Nea Santa - Babaeski | 0.07277 | 0.00022 | 0.01696 | 1e-05 | -0.03517 | 0.00025 | -0.00076 | -0.0003 | 0.00023 | 0.00021 | 0.17097 | 0.0059 | -0.00169 | 0.00118 | 0.04756 | 0.10532 | -9e-05 | -0.00185 | 0.00023 | -0.02699 | -0.00077 | 0.00328 | -0.00195 | -0.01417 | -0.0106 | 0.04747
[GR-BG] [OPP] TIE 400 kV Thessaloniki - Blagoevgrad | N-1 OHL 400 kV Kosovo B - Urosevac | 0.06547 | 0.00015 | 0.01406 | 0 | -0.02076 | 0.00021 | -0.00063 | -0.00025 | 0.00019 | 0.00017 | 0.16891 | 0.00485 | -0.00153 | 0.00096 | 0.04065 | 0.11447 | -8e-05 | -0.00148 | 0.00019 | -0.02286 | -0.00176 | 0.00266 | -0.00163 | 0.04317 | -0.00789 | 0.03451
[GR-BG] [OPP] TIE 400 kV Thessaloniki - Blagoevgrad | N-1 TIE 400 kV Pec 3 - Ribarevina | 0.06787 | 0.00018 | 0.0151 | 1e-05 | -0.0256 | 0.00022 | -0.00068 | -0.00027 | 0.00021 | 0.00018 | 0.16057 | 0.00523 | -0.00158 | 0.00104 | 0.04298 | 0.09871 | -8e-05 | -0.00161 | 0.00021 | -0.0246 | -0.00131 | 0.00288 | -0.00175 | 0.03752 | -0.00885 | 0.04479
[GR-BG] [OPP] TIE 400 kV Thessaloniki - Blagoevgrad | N-1 TIE 400 kV Maritsa 3 - Hamitabat 1 | 0.06845 | 0.00019 | 0.01569 | 1e-05 | -0.02772 | 0.00023 | -0.0007 | -0.00028 | 0.00022 | 0.00019 | 0.16182 | 0.00544 | -0.00163 | 0.00108 | 0.04453 | 0.09911 | -9e-05 | -0.00168 | 0.00021 | -0.02533 | -0.0013 | 0.003 | -0.00181 | 0.05076 | -0.0093 | 0.04404
[GR-BG] [OPP] TIE 400 kV Thessaloniki - Blagoevgrad | N-1 TIE 400 kV Maritsa 3 - Hamitabat 2 | 0.06888 | 0.00019 | 0.01581 | 1e-05 | -0.02846 | 0.00024 | -0.00071 | -0.00028 | 0.00022 | 0.00019 | 0.16272 | 0.00548 | -0.00164 | 0.00109 | 0.04483 | 0.09972 | -9e-05 | -0.0017 | 0.00022 | -0.02549 | -0.00125 | 0.00303 | -0.00183 | 0.05741 | -0.00943 | 0.04438
[GR-BG] [OPP] TIE 400 kV Thessaloniki - Blagoevgrad | N-1 TIE 400 kV Sofia Zapad - Nis | 0.07076 | 0.00035 | 0.01921 | 1e-05 | -0.05329 | 0.0003 | -0.00086 | -0.00036 | 0.00028 | 0.00025 | 0.14956 | 0.00686 | -0.00145 | 0.00137 | 0.04842 | 0.09232 | -0.00011 | -0.00229 | 0.00027 | -0.03489 | 0.00448 | 0.00397 | -0.00223 | 0.01404 | -0.01435 | 0.0524
[GR-BG] [OPP] TIE 400 kV Thessaloniki - Blagoevgrad | N-1 TIE 400 kV Kosovo B - Nis 2 | 0.08723 | 0.0002 | 0.02033 | 1e-05 | -0.02952 | 0.0003 | -0.00091 | -0.00035 | 0.00027 | 0.00024 | 0.16701 | 0.00696 | -0.00232 | 0.00138 | 0.05963 | 0.10835 | -0.00011 | -0.0021 | 0.00027 | -0.0304 | -0.00418 | 0.00377 | -0.00234 | 0.03557 | -0.01107 | 0.07495
[GR-BG] [OPP] TIE 400 kV Thessaloniki - Blagoevgrad | N-1 TIE 400 kV Vranje 4 - Stip | 0.07029 | 0.00016 | 0.01555 | 1e-05 | -0.0221 | 0.00023 | -0.0007 | -0.00027 | 0.00021 | 0.00019 | 0.16738 | 0.00535 | -0.00174 | 0.00106 | 0.0454 | 0.10665 | -8e-05 | -0.00162 | 0.00021 | -0.02446 | -0.00258 | 0.00291 | -0.0018 | 0.04173 | -0.00853 | 0.04481
[GR-BG] [OPP] TIE 400 kV Thessaloniki - Blagoevgrad | N-1 OHL 400 kV Vranje 4 - Leskovac 2 | 0.06953 | 0.00016 | 0.01552 | 1e-05 | -0.02325 | 0.00023 | -0.0007 | -0.00027 | 0.00021 | 0.00019 | 0.16529 | 0.00534 | -0.00171 | 0.00106 | 0.04498 | 0.10417 | -8e-05 | -0.00162 | 0.00021 | -0.02461 | -0.00225 | 0.00292 | -0.00179 | 0.04038 | -0.00867 | 0.04439
[GR-BG] [OPP] TIE 400 kV Thessaloniki - Blagoevgrad | N-1 OHL 400 kV Nis 2 - Leskovac 2 | 0.06923 | 0.00017 | 0.0155 | 1e-05 | -0.02369 | 0.00023 | -0.0007 | -0.00027 | 0.00021 | 0.00019 | 0.16448 | 0.00534 | -0.00169 | 0.00106 | 0.04482 | 0.10321 | -8e-05 | -0.00163 | 0.00021 | -0.02466 | -0.00212 | 0.00292 | -0.00179 | 0.03985 | -0.00873 | 0.04423
[GR-BG] [OPP] TIE 400 kV Thessaloniki - Blagoevgrad | N-1 OHL 400 kV Bitola 2 - Dubrovo | 0.07073 | 0.00018 | 0.01596 | 1e-05 | -0.02613 | 0.00024 | -0.00072 | -0.00028 | 0.00022 | 0.00019 | 0.16928 | 0.00551 | -0.0017 | 0.0011 | 0.04575 | 0.11089 | -9e-05 | -0.00169 | 0.00022 | -0.0256 | -0.00176 | 0.00303 | -0.00184 | 0.03843 | -0.00921 | 0.04438
[GR-BG] [OPP] TIE 400 kV Thessaloniki - Blagoevgrad | N-1 OHL 400 kV Dubrovo - Stip | 0.09004 | 0.0002 | 0.02013 | 1e-05 | -0.02858 | 0.00029 | -0.0009 | -0.00035 | 0.00027 | 0.00024 | 0.2026 | 0.00691 | -0.00226 | 0.00137 | 0.05889 | 0.14839 | -0.00011 | -0.00209 | 0.00027 | -0.03101 | -0.0036 | 0.00376 | -0.00232 | 0.04507 | -0.01106 | 0.06246
[GR-BG] [OPP] TIE 400 kV Thessaloniki - Blagoevgrad | N-1 TIE 400 kV Chervena Mogila - Stip | 0.08523 | 0.0003 | 0.02109 | 1e-05 | -0.04681 | 0.00032 | -0.00094 | -0.00038 | 0.00029 | 0.00026 | 0.18146 | 0.00739 | -0.00196 | 0.00147 | 0.05727 | 0.1358 | -0.00012 | -0.00236 | 0.00029 | -0.03514 | 0.0007 | 0.00415 | -0.00244 | 0.02623 | -0.01384 | 0.06309
[GR-BG] [OPP] TIE 400 kV Thessaloniki - Blagoevgrad | N-1 OHL 400 kV Skopje 4 - Skopje 5 | 0.06402 | 0.00015 | 0.01382 | 0 | -0.01982 | 0.0002 | -0.00062 | -0.00024 | 0.00019 | 0.00017 | 0.17043 | 0.00476 | -0.00152 | 0.00095 | 0.04014 | 0.10721 | -7e-05 | -0.00145 | 0.00019 | -0.02244 | -0.00185 | 0.0026 | -0.0016 | 0.04424 | -0.00768 | 0.03255
[GR-BG] [OPP] TIE 400 kV Thessaloniki - Blagoevgrad | N-1 TIE 400 kV Skopje 5 - Urosevac | 0.06147 | 0.00012 | 0.0127 | 0 | -0.01548 | 0.00019 | -0.00057 | -0.00022 | 0.00017 | 0.00015 | 0.17719 | 0.00436 | -0.00145 | 0.00087 | 0.03749 | 0.12984 | -7e-05 | -0.00131 | 0.00017 | -0.02068 | -0.00213 | 0.00237 | -0.00147 | 0.04915 | -0.00675 | 0.02513
[GR-BG] [OPP] TIE 400 kV Thessaloniki - Blagoevgrad | N-1 OHL 400 kV Habitabat NGCC - Babaeski | 0.06849 | 0.00019 | 0.0157 | 1e-05 | -0.02779 | 0.00023 | -0.0007 | -0.00028 | 0.00022 | 0.00019 | 0.1619 | 0.00544 | -0.00163 | 0.00108 | 0.04456 | 0.09917 | -9e-05 | -0.00168 | 0.00021 | -0.02534 | -0.0013 | 0.003 | -0.00181 | 0.03546 | -0.00931 | 0.04407
[GR-BG] [OPP] TIE 400 kV Thessaloniki - Blagoevgrad | N-1 TIE 400 kV Tirana 2 – Podgorica 2 | 0.08097 | 0.00016 | 0.0126 | 0 | -0.02095 | 0.00019 | -0.00057 | -0.00022 | 0.00017 | 0.00016 | 0.16912 | 0.00441 | -0.00127 | 0.00087 | 0.03419 | 0.10477 | -7e-05 | -0.00137 | 0.00017 | -0.02198 | -0.0003 | 0.00245 | -0.00147 | 0.0427 | -0.00755 | 0.04811
[GR-BG] [OPP] TIE 400 kV Thessaloniki - Blagoevgrad | N-1 OHL 400 kV Elbasan 2 - Tirana 2 | 0.0692 | 0.00016 | 0.01376 | 0 | -0.02186 | 0.0002 | -0.00062 | -0.00024 | 0.00019 | 0.00017 | 0.16983 | 0.00477 | -0.00145 | 0.00095 | 0.03877 | 0.10317 | -8e-05 | -0.00147 | 0.00019 | -0.02296 | -0.0011 | 0.00263 | -0.0016 | 0.04203 | -0.00798 | 0.0423
[GR-BG] [OPP] TIE 400 kV Thessaloniki - Blagoevgrad | N-1 OHL 400 kV Elbasan 2 - Zemblak | 0.04609 | 0.00012 | 0.01065 | 0 | -0.01352 | 0.00016 | -0.00048 | -0.00019 | 0.00015 | 0.00013 | 0.18855 | 0.00369 | -0.00112 | 0.00073 | 0.02934 | 0.1134 | -6e-05 | -0.00113 | 0.00014 | -0.01907 | -0.00056 | 0.00204 | -0.00124 | 0.05189 | -0.00597 | 0.03978
[GR-BG] [OPP] TIE 400 kV Thessaloniki - Blagoevgrad | N-1 OHL 400 kV Vetren - Chervena Mogila | 0.06555 | 0.00013 | 0.01436 | 1e-05 | -0.01257 | 0.00021 | -0.00065 | -0.00025 | 0.00019 | 0.00017 | 0.15916 | 0.00491 | -0.00168 | 0.00097 | 0.04213 | 0.095 | -8e-05 | -0.00146 | 0.00019 | -0.02402 | -0.00268 | 0.00266 | -0.00167 | 0.05273 | -0.00724 | 0.0406
[GR-BG] [OPP] TIE 400 kV Thessaloniki - Blagoevgrad | N-1 OHL 400 kV Plovdiv - Vetren | 0.06555 | 0.00013 | 0.01436 | 1e-05 | -0.01257 | 0.00021 | -0.00065 | -0.00025 | 0.00019 | 0.00017 | 0.15916 | 0.00491 | -0.00168 | 0.00097 | 0.04213 | 0.095 | -8e-05 | -0.00146 | 0.00019 | -0.02402 | -0.00268 | 0.00266 | -0.00167 | 0.05273 | -0.00724 | 0.0406
[GR-BG] [OPP] TIE 400 kV Thessaloniki - Blagoevgrad | N-1 OHL 400 kV Maritsa Iztok 2 - Maritsa Iztok 3 | 0.06825 | 0.00019 | 0.01569 | 1e-05 | -0.02727 | 0.00023 | -0.0007 | -0.00028 | 0.00022 | 0.00019 | 0.16105 | 0.00544 | -0.00162 | 0.00108 | 0.04444 | 0.09878 | -9e-05 | -0.00169 | 0.00021 | -0.02523 | -0.00118 | 0.00301 | -0.00181 | 0.03925 | -0.00941 | 0.044
[GR-BG] [OPP] TIE 400 kV Thessaloniki - Blagoevgrad | N-1 OHL 400 kV Maritsa Iztok - Maritsa Iztok 3 ck. 1&2 | 0.0674 | 0.00017 | 0.01532 | 1e-05 | -0.02744 | 0.00023 | -0.00069 | -0.00027 | 0.00021 | 0.00019 | 0.15995 | 0.0053 | -0.00163 | 0.00105 | 0.04375 | 0.09764 | -8e-05 | -0.00163 | 0.00021 | -0.02493 | -0.00156 | 0.00291 | -0.00177 | 0.04514 | -0.00882 | 0.04309
[GR-BG] [OPP] TIE 400 kV Thessaloniki - Blagoevgrad | N-1 OHL 400 kV Maritsa Iztok - Plovdiv ck. 1&2 | 0.06638 | 0.0001 | 0.01419 | 0 | -0.00095 | 0.0002 | -0.00064 | -0.00024 | 0.00019 | 0.00017 | 0.16293 | 0.00481 | -0.00178 | 0.00095 | 0.04244 | 0.09676 | -7e-05 | -0.00138 | 0.00019 | -0.02466 | -0.0036 | 0.00257 | -0.00166 | 0.06981 | -0.00625 | 0.04059
[GR-BG] [OPP] TIE 400 kV Thessaloniki - Blagoevgrad | N-1 OHL 400 kV Varna - Burgas ck. 1&2 | 0.07067 | 0.00022 | 0.01662 | 1e-05 | -0.01698 | 0.00025 | -0.00074 | -0.0003 | 0.00023 | 0.00021 | 0.16488 | 0.0058 | -0.0016 | 0.00116 | 0.04629 | 0.10208 | -9e-05 | -0.00184 | 0.00023 | -0.02608 | -0.00036 | 0.00324 | -0.00191 | 0.04643 | -0.01076 | 0.04634
[GR-BG] [OPP] TIE 400 kV Thessaloniki - Blagoevgrad | N-1 OHL 400 kV Burgas- Maritsa Iztok 2 | 0.06825 | 0.00019 | 0.01569 | 1e-05 | -0.02359 | 0.00023 | -0.0007 | -0.00028 | 0.00022 | 0.00019 | 0.16105 | 0.00544 | -0.00162 | 0.00108 | 0.04444 | 0.09878 | -9e-05 | -0.00169 | 0.00021 | -0.02523 | -0.00118 | 0.00301 | -0.00181 | 0.03925 | -0.00941 | 0.044
[GR-BG] [OPP] TIE 400 kV Thessaloniki - Blagoevgrad | N-1 OHL 400 kV Sofia Zapad - Chervena Mogila ck. 1&2 | 0.0479 | 0.00015 | 0.01084 | 0 | -0.04415 | 0.00016 | -0.00048 | -0.0002 | 0.00015 | 0.00013 | 0.12052 | 0.00378 | -0.00104 | 0.00076 | 0.03065 | 0.0604 | -6e-05 | -0.0012 | 0.00015 | -0.01577 | -0.00056 | 0.00211 | -0.00124 | 0.01384 | -0.00721 | 0.02743
[GR-BG] [OPP] TIE 400 kV Thessaloniki - Blagoevgrad | N-1 OHL 400 kV Chervena Mogila - Blagoevgrad ck. 1&2 | 0.0212 | 7e-05 | 0.00495 | 0 | -0.03123 | 7e-05 | -0.00022 | -9e-05 | 7e-05 | 6e-05 | 0.05078 | 0.00173 | -0.00048 | 0.00034 | 0.01379 | 0.02773 | -3e-05 | -0.00055 | 7e-05 | -0.00781 | -0.00013 | 0.00097 | -0.00057 | 0.00914 | -0.00321 | 0.01328
[GR-BG] [OPP] TIE 400 kV Thessaloniki - Blagoevgrad | N-1 OHL 400 kV Kozloduy - Sofia Zapad ck. 1&2 | 0.06513 | 0.00016 | 0.01456 | 1e-05 | -0.02811 | 0.00022 | -0.00065 | -0.00025 | 0.0002 | 0.00018 | 0.15674 | 0.00503 | -0.00157 | 0.001 | 0.04204 | 0.09452 | -8e-05 | -0.00154 | 0.0002 | -0.02274 | -0.00189 | 0.00275 | -0.00168 | 0.03514 | -0.00841 | 0.0407
[GR-BG] [OPP] TIE 400 kV Thessaloniki - Blagoevgrad | N-1 OHL 400 kV Filippoi - Komotini ck. 1&2 | 0.09334 | 0.00037 | 0.02297 | 1e-05 | -0.07144 | 0.00036 | -0.00102 | -0.00042 | 0.00032 | 0.00029 | 0.20782 | 0.00811 | -0.00194 | 0.00162 | 0.06194 | 0.1349 | -0.00013 | -0.00266 | 0.00032 | -0.03489 | 0.00169 | 0.0046 | -0.00263 | -0.04855 | -0.01671 | 0.0637
[GR-BG] [OPP] TIE 400 kV Thessaloniki - Blagoevgrad | N-1 OHL 400 kV Filippoi - Lagadas ck. 1&2 | 0.07196 | 0.00021 | 0.01671 | 1e-05 | -0.03391 | 0.00025 | -0.00075 | -0.0003 | 0.00023 | 0.00021 | 0.16751 | 0.00581 | -0.00168 | 0.00116 | 0.04699 | 0.10415 | -9e-05 | -0.00182 | 0.00023 | -0.02667 | -0.00088 | 0.00322 | -0.00193 | 0.02233 | -0.01034 | 0.04681
[GR-BG] [OPP] TIE 400 kV Thessaloniki - Blagoevgrad | N-1 OHL 400 kV Meliti - Amideo ck. 1&2 | 0.07326 | 0.00014 | 0.01514 | 1e-05 | -0.01821 | 0.00022 | -0.00068 | -0.00026 | 0.0002 | 0.00018 | 0.20235 | 0.00519 | -0.00176 | 0.00103 | 0.04512 | 0.04663 | -8e-05 | -0.00155 | 0.0002 | -0.02382 | -0.00305 | 0.0028 | -0.00175 | 0.0507 | -0.00794 | 0.03344
[GR-BG] [OPP] TIE 400 kV Thessaloniki - Blagoevgrad | N-1 OHL 400 kV Amideo - Lagadas ck. 1&2 | 0.06113 | 0.00015 | 0.01376 | 0 | -0.01915 | 0.0002 | -0.00062 | -0.00024 | 0.00019 | 0.00017 | 0.14822 | 0.00474 | -0.00151 | 0.00094 | 0.03957 | 0.08578 | -7e-05 | -0.00144 | 0.00019 | -0.02263 | -0.00172 | 0.0026 | -0.00159 | 0.04685 | -0.00763 | 0.03872
[GR-BG] [OPP] TIE 400 kV Thessaloniki - Blagoevgrad | N-1 OHL 400 kV Thessaloniki - Lagadas ck. 1&2 | 0.05422 | 0.0001 | 0.01181 | 0 | -0.00924 | 0.00017 | -0.00053 | -0.0002 | 0.00016 | 0.00014 | 0.13266 | 0.00403 | -0.0014 | 0.0008 | 0.03481 | 0.08297 | -6e-05 | -0.00119 | 0.00016 | -0.01981 | -0.00239 | 0.00218 | -0.00137 | 0.06194 | -0.00581 | 0.03349
[GR-MK] [OPP] TIE 400 kV Meliti - Bitola | BC | 0.03489 | -0.00024 | -0.00176 | 0 | 0.04885 | -6e-05 | 7e-05 | 7e-05 | -5e-05 | -4e-05 | 0.25952 | -0.00093 | -0.00082 | -0.0002 | 0.0074 | -0.31323 | 2e-05 | 0.0006 | -4e-05 | 0.00711 | -0.01001 | -0.00084 | 0.0002 | 0.08434 | 0.00665 | -0.06053
[GR-MK] [OPP] TIE 400 kV Meliti - Bitola | N-1 TIE 400 kV Thessaloniki - Blagoevgrad | 0.0525 | -0.00019 | 0.00226 | 0 | 0.04203 | 0 | -0.00011 | 0 | 1e-05 | 1e-05 | 0.30122 | 0.00046 | -0.00124 | 8e-05 | 0.01885 | -0.28773 | 0 | 0.00017 | 1e-05 | 0.0006 | -0.01038 | -8e-05 | -0.00027 | 0.09396 | 0.0043 | -0.04923
[GR-MK] [OPP] TIE 400 kV Meliti - Bitola | N-1 TIE 400 kV Thessaloniki - Dubrovo | 0.0428 | -0.00035 | -0.0031 | 0 | 0.07256 | -9e-05 | 0.00012 | 0.00011 | -7e-05 | -7e-05 | 0.32945 | -0.00154 | -0.0011 | -0.00033 | 0.00826 | -0.34318 | 3e-05 | 0.00092 | -7e-05 | 0.01048 | -0.01409 | -0.00132 | 0.00035 | 0.12691 | 0.00993 | -0.07708
[GR-MK] [OPP] TIE 400 kV Meliti - Bitola | N-1 TIE 400 kV Kardia - Zemblak / N-1 TIE 150 kV Mourtos - Bistrica | -0.05883 | -0.00044 | -0.01916 | -1e-05 | 0.09502 | -0.00032 | 0.00084 | 0.00038 | -0.00028 | -0.00025 | 0.36819 | -0.00696 | 0.00101 | -0.0014 | -0.04554 | -0.25653 | 0.00012 | 0.00248 | -0.00028 | 0.02866 | -0.00691 | -0.00413 | 0.00217 | 0.13894 | 0.01781 | -0.07361
[GR-MK] [OPP] TIE 400 kV Meliti - Bitola | N-1 TIE 400 kV Arachthos - Galatina | 0.03489 | -0.00024 | -0.00176 | 0 | 0.04885 | -6e-05 | 7e-05 | 7e-05 | -5e-05 | -4e-05 | 0.25952 | -0.00093 | -0.00082 | -0.0002 | 0.0074 | -0.31323 | 2e-05 | 0.0006 | -4e-05 | 0.00711 | -0.01001 | -0.00084 | 0.0002 | 0.08434 | 0.00665 | -0.06053
[GR-MK] [OPP] TIE 400 kV Meliti - Bitola | N-1 TIE 400 kV Nea Santa - Babaeski | 0.03823 | -0.00021 | -0.00078 | 0 | 0.04309 | -4e-05 | 2e-05 | 5e-05 | -3e-05 | -3e-05 | 0.26661 | -0.00057 | -0.00086 | -0.00013 | 0.00975 | -0.30842 | 1e-05 | 0.00047 | -3e-05 | 0.00582 | -0.0096 | -0.00063 | 9e-05 | 0.05154 | 0.00564 | -0.05787
[GR-MK] [OPP] TIE 400 kV Meliti - Bitola | N-1 OHL 400 kV Kosovo B - Urosevac | 0.04298 | -0.00013 | 0.00355 | 0 | 0.0278 | 3e-05 | -0.00017 | -3e-05 | 3e-05 | 3e-05 | 0.22472 | 0.00096 | -0.00116 | 0.00018 | 0.02006 | -0.37772 | -1e-05 | -5e-05 | 3e-05 | -0.00112 | -0.00868 | 0.00026 | -0.0004 | 0.06011 | 0.00222 | -0.02633
[GR-MK] [OPP] TIE 400 kV Meliti - Bitola | N-1 TIE 400 kV Pec 3 - Ribarevina | 0.03009 | -0.00019 | 0.00331 | 0 | 0.03971 | 2e-05 | -0.00016 | -2e-05 | 2e-05 | 2e-05 | 0.24967 | 0.00076 | -0.00141 | 0.00014 | 0.02185 | -0.32689 | -1e-05 | 9e-05 | 2e-05 | 0.00113 | -0.01158 | 7e-05 | -0.00037 | 0.07506 | 0.0039 | -0.08306
[GR-MK] [OPP] TIE 400 kV Meliti - Bitola | N-1 TIE 400 kV Maritsa 3 - Hamitabat 1 | 0.03546 | -0.00023 | -0.00159 | 0 | 0.04787 | -5e-05 | 6e-05 | 7e-05 | -4e-05 | -4e-05 | 0.26073 | -0.00087 | -0.00082 | -0.00019 | 0.0078 | -0.31241 | 2e-05 | 0.00058 | -4e-05 | 0.00689 | -0.00994 | -0.00081 | 0.00018 | 0.09323 | 0.00648 | -0.06007
[GR-MK] [OPP] TIE 400 kV Meliti - Bitola | N-1 TIE 400 kV Maritsa 3 - Hamitabat 2 | 0.03573 | -0.00023 | -0.00151 | 0 | 0.0474 | -5e-05 | 5e-05 | 7e-05 | -4e-05 | -4e-05 | 0.26131 | -0.00084 | -0.00083 | -0.00018 | 0.008 | -0.31202 | 2e-05 | 0.00057 | -4e-05 | 0.00678 | -0.00991 | -0.00079 | 0.00017 | 0.09749 | 0.0064 | -0.05986
[GR-MK] [OPP] TIE 400 kV Meliti - Bitola | N-1 TIE 400 kV Sofia Zapad - Nis | 0.03305 | -0.00033 | -0.00394 | 0 | 0.06443 | -0.0001 | 0.00016 | 0.00012 | -8e-05 | -7e-05 | 0.26549 | -0.0018 | -0.00092 | -0.00038 | 0.00481 | -0.31007 | 4e-05 | 0.00097 | -8e-05 | 0.0128 | -0.0134 | -0.00143 | 0.00046 | 0.09749 | 0.00971 | -0.06574
[GR-MK] [OPP] TIE 400 kV Meliti - Bitola | N-1 TIE 400 kV Kosovo B - Nis 2 | 0.02357 | -0.00025 | -0.00459 | 0 | 0.05077 | -9e-05 | 0.00019 | 0.00012 | -8e-05 | -7e-05 | 0.25545 | -0.00187 | -0.00042 | -0.00039 | -0.00164 | -0.31929 | 3e-05 | 0.00086 | -8e-05 | 0.01023 | -0.00842 | -0.00132 | 0.00052 | 0.08512 | 0.00783 | -0.07873
[GR-MK] [OPP] TIE 400 kV Meliti - Bitola | N-1 TIE 400 kV Vranje 4 - Stip | 0.02976 | -0.0002 | -0.00199 | 0 | 0.04118 | -5e-05 | 8e-05 | 7e-05 | -4e-05 | -4e-05 | 0.24555 | -0.00094 | -0.00059 | -0.0002 | 0.00461 | -0.32977 | 2e-05 | 0.00054 | -4e-05 | 0.00613 | -0.00783 | -0.00078 | 0.00022 | 0.07532 | 0.00572 | -0.06329
[GR-MK] [OPP] TIE 400 kV Meliti - Bitola | N-1 OHL 400 kV Vranje 4 - Leskovac 2 | 0.0312 | -0.00021 | -0.00193 | 0 | 0.04334 | -5e-05 | 7e-05 | 7e-05 | -4e-05 | -4e-05 | 0.24947 | -0.00094 | -0.00066 | -0.0002 | 0.0054 | -0.32513 | 2e-05 | 0.00056 | -4e-05 | 0.0064 | -0.00844 | -0.0008 | 0.00022 | 0.07785 | 0.00598 | -0.06251
[GR-MK] [OPP] TIE 400 kV Meliti - Bitola | N-1 OHL 400 kV Nis 2 - Leskovac 2 | 0.03176 | -0.00021 | -0.0019 | 0 | 0.04417 | -5e-05 | 7e-05 | 7e-05 | -4e-05 | -4e-05 | 0.251 | -0.00094 | -0.00068 | -0.0002 | 0.0057 | -0.32332 | 2e-05 | 0.00056 | -4e-05 | 0.00651 | -0.00868 | -0.00081 | 0.00021 | 0.07883 | 0.00608 | -0.06221
[GR-MK] [OPP] TIE 400 kV Meliti - Bitola | N-1 OHL 400 kV Bitola 2 - Dubrovo | 0.01352 | -0.00024 | -0.00533 | 0 | 0.04844 | -0.0001 | 0.00023 | 0.00013 | -9e-05 | -8e-05 | 0.19659 | -0.00211 | -0.00026 | -0.00043 | -0.00499 | -0.4011 | 4e-05 | 0.00091 | -9e-05 | 0.01126 | -0.00766 | -0.00143 | 0.00061 | 0.07418 | 0.00786 | -0.06757
[GR-MK] [OPP] TIE 400 kV Meliti - Bitola | N-1 OHL 400 kV Dubrovo - Stip | 0.01311 | -0.00026 | -0.00631 | 0 | 0.05117 | -0.00012 | 0.00027 | 0.00014 | -0.0001 | -9e-05 | 0.2182 | -0.00245 | -0.0002 | -0.0005 | -0.0071 | -0.3622 | 4e-05 | 0.00103 | -0.0001 | 0.01294 | -0.0079 | -0.00163 | 0.00072 | 0.07644 | 0.00862 | -0.07905
[GR-MK] [OPP] TIE 400 kV Meliti - Bitola | N-1 TIE 400 kV Chervena Mogila - Stip | 0.01998 | -0.00034 | -0.00654 | 0 | 0.06625 | -0.00013 | 0.00028 | 0.00016 | -0.00012 | -0.0001 | 0.24136 | -0.00266 | -0.00053 | -0.00055 | -0.00386 | -0.34526 | 5e-05 | 0.0012 | -0.00011 | 0.01568 | -0.01179 | -0.00187 | 0.00075 | 0.09336 | 0.01071 | -0.07719
[GR-MK] [OPP] TIE 400 kV Meliti - Bitola | N-1 OHL 400 kV Skopje 4 - Skopje 5 | 0.04857 | -0.00011 | 0.00445 | 0 | 0.02425 | 4e-05 | -0.00021 | -5e-05 | 5e-05 | 4e-05 | 0.21897 | 0.00129 | -0.00121 | 0.00025 | 0.02196 | -0.34947 | -2e-05 | -0.00017 | 4e-05 | -0.00272 | -0.00834 | 0.00046 | -0.00051 | 0.05602 | 0.00143 | -0.01885
[GR-MK] [OPP] TIE 400 kV Meliti - Bitola | N-1 TIE 400 kV Skopje 5 - Urosevac | 0.05941 | -1e-05 | 0.00922 | 0 | 0.00574 | 0.00012 | -0.00042 | -0.00014 | 0.00011 | 0.0001 | 0.19005 | 0.003 | -0.00153 | 0.00059 | 0.03323 | -0.44203 | -4e-05 | -0.00076 | 0.00011 | -0.01022 | -0.00713 | 0.00146 | -0.00105 | 0.0351 | -0.00253 | 0.01272
[GR-MK] [OPP] TIE 400 kV Meliti - Bitola | N-1 OHL 400 kV Habitabat NGCC - Babaeski | 0.03549 | -0.00023 | -0.00158 | 0 | 0.04782 | -5e-05 | 6e-05 | 7e-05 | -4e-05 | -4e-05 | 0.26079 | -0.00087 | -0.00082 | -0.00019 | 0.00782 | -0.31237 | 2e-05 | 0.00057 | -4e-05 | 0.00688 | -0.00994 | -0.00081 | 0.00018 | 0.0834 | 0.00647 | -0.06005
[GR-MK] [OPP] TIE 400 kV Meliti - Bitola | N-1 TIE 400 kV Tirana 2 – Podgorica 2 | 0.05803 | -0.00027 | -0.00663 | 0 | 0.0579 | -0.00012 | 0.00028 | 0.00015 | -0.00011 | -0.0001 | 0.27537 | -0.00253 | -0.00022 | -0.00053 | -0.00937 | -0.30125 | 5e-05 | 0.00108 | -0.00011 | 0.0123 | -0.00809 | -0.00169 | 0.00074 | 0.09433 | 0.0092 | -0.05228
[GR-MK] [OPP] TIE 400 kV Meliti - Bitola | N-1 OHL 400 kV Elbasan 2 - Tirana 2 | 0.03896 | -0.00028 | -0.00589 | 0 | 0.0596 | -0.00012 | 0.00025 | 0.00014 | -0.0001 | -9e-05 | 0.2841 | -0.00234 | -0.00038 | -0.00048 | -0.00537 | -0.29998 | 4e-05 | 0.00104 | -0.0001 | 0.01214 | -0.00925 | -0.00161 | 0.00066 | 0.09703 | 0.00926 | -0.0631
[GR-MK] [OPP] TIE 400 kV Meliti - Bitola | N-1 OHL 400 kV Elbasan 2 - Zemblak | -0.01876 | -0.00038 | -0.0137 | -1e-05 | 0.0805 | -0.00023 | 0.0006 | 0.00028 | -0.00021 | -0.00019 | 0.33104 | -0.00507 | 0.00044 | -0.00103 | -0.02899 | -0.27433 | 9e-05 | 0.00189 | -0.00021 | 0.02188 | -0.00788 | -0.0031 | 0.00155 | 0.12176 | 0.0143 | -0.0694
[GR-MK] [OPP] TIE 400 kV Meliti - Bitola | N-1 OHL 400 kV Vetren - Chervena Mogila | 0.03413 | -0.00026 | -0.00216 | 0 | 0.05398 | -6e-05 | 8e-05 | 8e-05 | -5e-05 | -5e-05 | 0.25923 | -0.00109 | -0.00084 | -0.00023 | 0.00674 | -0.3143 | 2e-05 | 0.00067 | -5e-05 | 0.00747 | -0.01049 | -0.00095 | 0.00024 | 0.09029 | 0.00732 | -0.06156
[GR-MK] [OPP] TIE 400 kV Meliti - Bitola | N-1 OHL 400 kV Plovdiv - Vetren | 0.03413 | -0.00026 | -0.00216 | 0 | 0.05398 | -6e-05 | 8e-05 | 8e-05 | -5e-05 | -5e-05 | 0.25923 | -0.00109 | -0.00084 | -0.00023 | 0.00674 | -0.3143 | 2e-05 | 0.00067 | -5e-05 | 0.00747 | -0.01049 | -0.00095 | 0.00024 | 0.09029 | 0.00732 | -0.06156
[GR-MK] [OPP] TIE 400 kV Meliti - Bitola | N-1 OHL 400 kV Maritsa Iztok 2 - Maritsa Iztok 3 | 0.03575 | -0.00023 | -0.00143 | 0 | 0.04751 | -5e-05 | 5e-05 | 6e-05 | -4e-05 | -4e-05 | 0.26091 | -0.00081 | -0.00081 | -0.00018 | 0.00806 | -0.31205 | 2e-05 | 0.00055 | -4e-05 | 0.0068 | -0.00973 | -0.00076 | 0.00016 | 0.08723 | 0.00618 | -0.0597
[GR-MK] [OPP] TIE 400 kV Meliti - Bitola | N-1 OHL 400 kV Maritsa Iztok - Maritsa Iztok 3 ck. 1&2 | 0.03481 | -0.00024 | -0.00181 | 0 | 0.0483 | -6e-05 | 7e-05 | 7e-05 | -5e-05 | -4e-05 | 0.25953 | -0.00095 | -0.00082 | -0.00021 | 0.00734 | -0.31332 | 2e-05 | 0.00061 | -5e-05 | 0.00713 | -0.01008 | -0.00086 | 0.0002 | 0.08799 | 0.00674 | -0.06064
[GR-MK] [OPP] TIE 400 kV Meliti - Bitola | N-1 OHL 400 kV Maritsa Iztok - Plovdiv ck. 1&2 | 0.03432 | -0.00027 | -0.00235 | 0 | 0.06089 | -7e-05 | 9e-05 | 9e-05 | -6e-05 | -5e-05 | 0.26095 | -0.00118 | -0.00089 | -0.00025 | 0.0067 | -0.31374 | 3e-05 | 0.00072 | -6e-05 | 0.00726 | -0.01106 | -0.00102 | 0.00026 | 0.10002 | 0.00798 | -0.06184
[GR-MK] [OPP] TIE 400 kV Meliti - Bitola | N-1 OHL 400 kV Varna - Burgas ck. 1&2 | 0.03915 | -0.00018 | -0.00012 | 0 | 0.06146 | -3e-05 | 0 | 3e-05 | -2e-05 | -2e-05 | 0.26629 | -0.0003 | -0.00079 | -7e-05 | 0.01066 | -0.30741 | 1e-05 | 0.00034 | -2e-05 | 0.00561 | -0.00858 | -0.00044 | 2e-05 | 0.09736 | 0.00428 | -0.05641
[GR-MK] [OPP] TIE 400 kV Meliti - Bitola | N-1 OHL 400 kV Burgas- Maritsa Iztok 2 | 0.03575 | -0.00023 | -0.00143 | 0 | 0.05208 | -5e-05 | 5e-05 | 6e-05 | -4e-05 | -4e-05 | 0.26091 | -0.00081 | -0.00081 | -0.00018 | 0.00806 | -0.31205 | 2e-05 | 0.00055 | -4e-05 | 0.0068 | -0.00973 | -0.00076 | 0.00016 | 0.08723 | 0.00618 | -0.0597
[GR-MK] [OPP] TIE 400 kV Meliti - Bitola | N-1 OHL 400 kV Sofia Zapad - Chervena Mogila ck. 1&2 | 0.03632 | -0.00024 | -0.00143 | 0 | 0.05016 | -5e-05 | 5e-05 | 6e-05 | -4e-05 | -4e-05 | 0.2624 | -0.00082 | -0.00086 | -0.00018 | 0.00837 | -0.3105 | 2e-05 | 0.00057 | -4e-05 | 0.00644 | -0.01008 | -0.00078 | 0.00016 | 0.08602 | 0.00652 | -0.05937
[GR-MK] [OPP] TIE 400 kV Meliti - Bitola | N-1 OHL 400 kV Chervena Mogila - Blagoevgrad ck. 1&2 | 0.0468 | -0.00021 | 0.00093 | 0 | 0.05015 | -2e-05 | -6e-05 | 2e-05 | -1e-05 | -1e-05 | 0.28758 | 0 | -0.00111 | -2e-05 | 0.01515 | -0.29522 | 1e-05 | 0.00032 | -1e-05 | 0.0027 | -0.01034 | -0.00034 | -0.00011 | 0.09148 | 0.00516 | -0.0528
[GR-MK] [OPP] TIE 400 kV Meliti - Bitola | N-1 OHL 400 kV Kozloduy - Sofia Zapad ck. 1&2 | 0.03454 | -0.00024 | -0.00188 | 0 | 0.04858 | -6e-05 | 7e-05 | 7e-05 | -5e-05 | -4e-05 | 0.25907 | -0.00098 | -0.00081 | -0.00021 | 0.00714 | -0.3137 | 2e-05 | 0.00061 | -5e-05 | 0.00743 | -0.01008 | -0.00087 | 0.00021 | 0.08409 | 0.00674 | -0.0609
[GR-MK] [OPP] TIE 400 kV Meliti - Bitola | N-1 OHL 400 kV Filippoi - Komotini ck. 1&2 | 0.05139 | -0.00012 | 0.00307 | 0 | 0.01989 | 3e-05 | -0.00015 | -3e-05 | 3e-05 | 2e-05 | 0.29017 | 0.00084 | -0.00102 | 0.00016 | 0.01894 | -0.28951 | -1e-05 | -5e-05 | 3e-05 | 0.00077 | -0.00803 | 0.00022 | -0.00034 | 0.02963 | 0.00173 | -0.04749
[GR-MK] [OPP] TIE 400 kV Meliti - Bitola | N-1 OHL 400 kV Filippoi - Lagadas ck. 1&2 | 0.0377 | -0.00022 | -0.00094 | 0 | 0.04391 | -4e-05 | 3e-05 | 5e-05 | -3e-05 | -3e-05 | 0.26437 | -0.00063 | -0.00085 | -0.00014 | 0.00937 | -0.30918 | 2e-05 | 0.00049 | -3e-05 | 0.00603 | -0.00968 | -0.00066 | 0.00011 | 0.075 | 0.00581 | -0.0583
[GR-MK] [OPP] TIE 400 kV Meliti - Bitola | N-1 OHL 400 kV Amideo - Lagadas ck. 1&2 | 0.05558 | -0.00013 | 0.00361 | 0 | 0.02619 | 3e-05 | -0.00017 | -3e-05 | 3e-05 | 3e-05 | 0.29719 | 0.00099 | -0.00119 | 0.00019 | 0.02136 | -0.27445 | -1e-05 | -6e-05 | 3e-05 | -0.00046 | -0.00902 | 0.00027 | -0.00041 | 0.05239 | 0.00216 | -0.04568
[GR-MK] [OPP] TIE 400 kV Meliti - Bitola | N-1 OHL 400 kV Thessaloniki - Lagadas ck. 1&2 | 0.02667 | -0.00028 | -0.00399 | 0 | 0.0593 | -9e-05 | 0.00016 | 0.00011 | -8e-05 | -7e-05 | 0.24272 | -0.00174 | -0.00068 | -0.00036 | 0.00179 | -0.32239 | 3e-05 | 0.00088 | -8e-05 | 0.0103 | -0.01062 | -0.00132 | 0.00045 | 0.09976 | 0.00863 | -0.06659
[GR-MK] [OPP] TIE 400 kV Thessaloniki - Dubrovo | BC | 0.01424 | -0.00019 | -0.00242 | 0 | 0.04265 | -6e-05 | 0.0001 | 7e-05 | -5e-05 | -4e-05 | 0.12578 | -0.00109 | -0.00051 | -0.00023 | 0.00153 | -0.05386 | 2e-05 | 0.00058 | -5e-05 | 0.00607 | -0.00734 | -0.00085 | 0.00027 | 0.07657 | 0.0059 | -0.02978
[GR-MK] [OPP] TIE 400 kV Thessaloniki - Dubrovo | N-1 TIE 400 kV Thessaloniki - Blagoevgrad | 0.03118 | -0.00015 | 0.00145 | 0 | 0.03608 | 0 | -8e-05 | 1e-05 | 0 | 0 | 0.16589 | 0.00025 | -0.00092 | 4e-05 | 0.01254 | -0.02933 | 0 | 0.00017 | 0 | -0.00019 | -0.00769 | -0.00011 | -0.00018 | 0.08583 | 0.00364 | -0.01891
[GR-MK] [OPP] TIE 400 kV Thessaloniki - Dubrovo | N-1 TIE 400 kV Meliti - Bitola | 0.0312 | -0.00031 | -0.00327 | 0 | 0.06641 | -9e-05 | 0.00013 | 0.00011 | -7e-05 | -6e-05 | 0.25198 | -0.00155 | -0.00091 | -0.00033 | 0.00513 | -0.20618 | 3e-05 | 0.00087 | -7e-05 | 0.00953 | -0.01221 | -0.00126 | 0.00037 | 0.11758 | 0.00913 | -0.05921
[GR-MK] [OPP] TIE 400 kV Thessaloniki - Dubrovo | N-1 TIE 400 kV Kardia - Zemblak / N-1 TIE 150 kV Mourtos - Bistrica | -0.02894 | -0.00029 | -0.01043 | 0 | 0.06392 | -0.00018 | 0.00046 | 0.00021 | -0.00016 | -0.00014 | 0.17588 | -0.00387 | 0.00033 | -0.00078 | -0.02285 | -0.02775 | 7e-05 | 0.00144 | -0.00016 | 0.01599 | -0.00591 | -0.00236 | 0.00118 | 0.10172 | 0.01104 | -0.03581
[GR-MK] [OPP] TIE 400 kV Thessaloniki - Dubrovo | N-1 TIE 400 kV Arachthos - Galatina | 0.01424 | -0.00019 | -0.00242 | 0 | 0.04265 | -6e-05 | 0.0001 | 7e-05 | -5e-05 | -4e-05 | 0.12578 | -0.00109 | -0.00051 | -0.00023 | 0.00153 | -0.05386 | 2e-05 | 0.00058 | -5e-05 | 0.00607 | -0.00734 | -0.00085 | 0.00027 | 0.07657 | 0.0059 | -0.02978
[GR-MK] [OPP] TIE 400 kV Thessaloniki - Dubrovo | N-1 TIE 400 kV Nea Santa - Babaeski | 0.01741 | -0.00017 | -0.00148 | 0 | 0.03718 | -4e-05 | 6e-05 | 5e-05 | -4e-05 | -3e-05 | 0.13251 | -0.00075 | -0.00055 | -0.00016 | 0.00376 | -0.0493 | 2e-05 | 0.00045 | -4e-05 | 0.00485 | -0.00695 | -0.00064 | 0.00017 | 0.04542 | 0.00494 | -0.02726
[GR-MK] [OPP] TIE 400 kV Thessaloniki - Dubrovo | N-1 OHL 400 kV Kosovo B - Urosevac | 0.01743 | -0.00015 | -0.00032 | 0 | 0.03434 | -3e-05 | 1e-05 | 3e-05 | -2e-05 | -2e-05 | 0.11204 | -0.00034 | -0.00065 | -8e-05 | 0.00653 | -0.07933 | 1e-05 | 0.00032 | -2e-05 | 0.00282 | -0.00681 | -0.00041 | 3e-05 | 0.06701 | 0.00415 | -0.01628
[GR-MK] [OPP] TIE 400 kV Thessaloniki - Dubrovo | N-1 TIE 400 kV Pec 3 - Ribarevina | 0.01204 | -0.00017 | -0.0001 | 0 | 0.03846 | -3e-05 | 0 | 3e-05 | -2e-05 | -2e-05 | 0.12127 | -0.00032 | -0.00078 | -8e-05 | 0.00815 | -0.06012 | 1e-05 | 0.00035 | -2e-05 | 0.00333 | -0.00805 | -0.00043 | 1e-05 | 0.07232 | 0.00464 | -0.04011
[GR-MK] [OPP] TIE 400 kV Thessaloniki - Dubrovo | N-1 TIE 400 kV Maritsa 3 - Hamitabat 1 | 0.01478 | -0.00019 | -0.00226 | 0 | 0.04172 | -6e-05 | 9e-05 | 7e-05 | -5e-05 | -4e-05 | 0.12693 | -0.00103 | -0.00052 | -0.00022 | 0.00191 | -0.05308 | 2e-05 | 0.00056 | -5e-05 | 0.00586 | -0.00727 | -0.00081 | 0.00025 | 0.08501 | 0.00574 | -0.02935
[GR-MK] [OPP] TIE 400 kV Thessaloniki - Dubrovo | N-1 TIE 400 kV Maritsa 3 - Hamitabat 2 | 0.01504 | -0.00019 | -0.00218 | 0 | 0.04127 | -5e-05 | 9e-05 | 7e-05 | -5e-05 | -4e-05 | 0.12748 | -0.00101 | -0.00052 | -0.00021 | 0.0021 | -0.05271 | 2e-05 | 0.00055 | -5e-05 | 0.00576 | -0.00724 | -0.00079 | 0.00024 | 0.08907 | 0.00566 | -0.02914
[GR-MK] [OPP] TIE 400 kV Thessaloniki - Dubrovo | N-1 TIE 400 kV Sofia Zapad - Nis | 0.01281 | -0.00027 | -0.0041 | 0 | 0.0547 | -9e-05 | 0.00017 | 0.00011 | -8e-05 | -7e-05 | 0.1304 | -0.00177 | -0.00059 | -0.00037 | -0.00047 | -0.05142 | 3e-05 | 0.00086 | -8e-05 | 0.01048 | -0.00996 | -0.0013 | 0.00047 | 0.08674 | 0.00827 | -0.03381
[GR-MK] [OPP] TIE 400 kV Thessaloniki - Dubrovo | N-1 TIE 400 kV Kosovo B - Nis 2 | 0.01279 | -0.0002 | -0.00278 | 0 | 0.0429 | -6e-05 | 0.00011 | 8e-05 | -5e-05 | -5e-05 | 0.12526 | -0.00121 | -0.00046 | -0.00025 | 0.00038 | -0.05464 | 2e-05 | 0.00061 | -5e-05 | 0.00647 | -0.00714 | -0.00091 | 0.00031 | 0.07667 | 0.00605 | -0.0321
[GR-MK] [OPP] TIE 400 kV Thessaloniki - Dubrovo | N-1 TIE 400 kV Vranje 4 - Stip | 0.00774 | -0.00014 | -0.00271 | 0 | 0.03293 | -6e-05 | 0.00011 | 7e-05 | -5e-05 | -4e-05 | 0.10807 | -0.0011 | -0.00023 | -0.00023 | -0.00201 | -0.07482 | 2e-05 | 0.00051 | -5e-05 | 0.00483 | -0.00457 | -0.00077 | 0.0003 | 0.06514 | 0.00472 | -0.03328
[GR-MK] [OPP] TIE 400 kV Thessaloniki - Dubrovo | N-1 OHL 400 kV Vranje 4 - Leskovac 2 | 0.00956 | -0.00016 | -0.00263 | 0 | 0.03566 | -6e-05 | 0.00011 | 7e-05 | -5e-05 | -4e-05 | 0.11304 | -0.0011 | -0.00031 | -0.00023 | -0.00101 | -0.06895 | 2e-05 | 0.00053 | -5e-05 | 0.00518 | -0.00534 | -0.00079 | 0.00029 | 0.06834 | 0.00505 | -0.0323
[GR-MK] [OPP] TIE 400 kV Thessaloniki - Dubrovo | N-1 OHL 400 kV Nis 2 - Leskovac 2 | 0.01027 | -0.00016 | -0.0026 | 0 | 0.03672 | -6e-05 | 0.00011 | 7e-05 | -5e-05 | -4e-05 | 0.11498 | -0.0011 | -0.00034 | -0.00023 | -0.00063 | -0.06665 | 2e-05 | 0.00053 | -5e-05 | 0.00531 | -0.00565 | -0.0008 | 0.00029 | 0.06959 | 0.00518 | -0.03191
[GR-MK] [OPP] TIE 400 kV Thessaloniki - Dubrovo | N-1 OHL 400 kV Bitola 2 - Dubrovo | 0.02714 | -0.00019 | -0.00026 | 0 | 0.0429 | -3e-05 | 0 | 4e-05 | -2e-05 | -2e-05 | 0.1638 | -0.00038 | -0.00084 | -9e-05 | 0.00902 | -0.00078 | 1e-05 | 0.00039 | -2e-05 | 0.00357 | -0.00876 | -0.00049 | 2e-05 | 0.08271 | 0.00517 | -0.02553
[GR-MK] [OPP] TIE 400 kV Thessaloniki - Dubrovo | N-1 OHL 400 kV Dubrovo - Stip | -0.01273 | -0.00022 | -0.00806 | 0 | 0.04552 | -0.00014 | 0.00035 | 0.00017 | -0.00012 | -0.00011 | 0.07461 | -0.00298 | 0.00026 | -0.0006 | -0.01643 | -0.11451 | 5e-05 | 0.00111 | -0.00012 | 0.0133 | -0.00472 | -0.00182 | 0.00091 | 0.06679 | 0.00833 | -0.05272
[GR-MK] [OPP] TIE 400 kV Thessaloniki - Dubrovo | N-1 TIE 400 kV Chervena Mogila - Stip | -0.00176 | -0.0003 | -0.00755 | 0 | 0.06132 | -0.00014 | 0.00033 | 0.00017 | -0.00012 | -0.00011 | 0.10629 | -0.00295 | -0.00021 | -0.0006 | -0.01056 | -0.08825 | 5e-05 | 0.00122 | -0.00012 | 0.01527 | -0.00925 | -0.00194 | 0.00086 | 0.08625 | 0.01025 | -0.04767
[GR-MK] [OPP] TIE 400 kV Thessaloniki - Dubrovo | N-1 OHL 400 kV Skopje 4 - Skopje 5 | 0.01968 | -0.00014 | 5e-05 | 0 | 0.03286 | -2e-05 | -1e-05 | 3e-05 | -1e-05 | -1e-05 | 0.10965 | -0.00021 | -0.00067 | -5e-05 | 0.00733 | -0.06828 | 1e-05 | 0.00027 | -1e-05 | 0.00216 | -0.00667 | -0.00033 | -1e-05 | 0.06531 | 0.00382 | -0.0132
[GR-MK] [OPP] TIE 400 kV Thessaloniki - Dubrovo | N-1 TIE 400 kV Skopje 5 - Urosevac | 0.02397 | -0.00011 | 0.00194 | 0 | 0.02554 | 1e-05 | -9e-05 | -1e-05 | 1e-05 | 1e-05 | 0.09822 | 0.00047 | -0.00079 | 8e-05 | 0.01178 | -0.10497 | 0 | 4e-05 | 1e-05 | -0.00081 | -0.0062 | 7e-05 | -0.00023 | 0.05703 | 0.00226 | -0.00072
[GR-MK] [OPP] TIE 400 kV Thessaloniki - Dubrovo | N-1 OHL 400 kV Habitabat NGCC - Babaeski | 0.0148 | -0.00019 | -0.00225 | 0 | 0.04167 | -6e-05 | 9e-05 | 7e-05 | -5e-05 | -4e-05 | 0.12699 | -0.00103 | -0.00052 | -0.00022 | 0.00193 | -0.05305 | 2e-05 | 0.00056 | -5e-05 | 0.00585 | -0.00727 | -0.00081 | 0.00025 | 0.07568 | 0.00573 | -0.02933
[GR-MK] [OPP] TIE 400 kV Thessaloniki - Dubrovo | N-1 TIE 400 kV Tirana 2 – Podgorica 2 | 0.0249 | -0.00021 | -0.00466 | 0 | 0.04682 | -9e-05 | 0.0002 | 0.00011 | -8e-05 | -7e-05 | 0.13309 | -0.00183 | -0.00023 | -0.00038 | -0.0062 | -0.04834 | 3e-05 | 0.0008 | -8e-05 | 0.00846 | -0.00645 | -0.00124 | 0.00052 | 0.08118 | 0.00708 | -0.02598
[GR-MK] [OPP] TIE 400 kV Thessaloniki - Dubrovo | N-1 OHL 400 kV Elbasan 2 - Tirana 2 | 0.01611 | -0.00022 | -0.00432 | 0 | 0.0476 | -9e-05 | 0.00018 | 0.00011 | -8e-05 | -7e-05 | 0.13709 | -0.00174 | -0.00031 | -0.00036 | -0.00434 | -0.04777 | 3e-05 | 0.00078 | -8e-05 | 0.00839 | -0.00699 | -0.0012 | 0.00048 | 0.08241 | 0.0071 | -0.03096
[GR-MK] [OPP] TIE 400 kV Thessaloniki - Dubrovo | N-1 OHL 400 kV Elbasan 2 - Zemblak | -0.01041 | -0.00026 | -0.00791 | 0 | 0.05719 | -0.00014 | 0.00034 | 0.00017 | -0.00012 | -0.00011 | 0.15864 | -0.00299 | 6e-05 | -0.00061 | -0.01519 | -0.03599 | 5e-05 | 0.00117 | -0.00012 | 0.01286 | -0.00636 | -0.00188 | 0.00089 | 0.09377 | 0.00942 | -0.03386
[GR-MK] [OPP] TIE 400 kV Thessaloniki - Dubrovo | N-1 OHL 400 kV Vetren - Chervena Mogila | 0.01347 | -0.00021 | -0.00282 | 0 | 0.04781 | -7e-05 | 0.00012 | 8e-05 | -6e-05 | -5e-05 | 0.12549 | -0.00125 | -0.00053 | -0.00026 | 0.00086 | -0.05494 | 2e-05 | 0.00065 | -6e-05 | 0.00644 | -0.00782 | -0.00095 | 0.00031 | 0.08257 | 0.00658 | -0.03082
[GR-MK] [OPP] TIE 400 kV Thessaloniki - Dubrovo | N-1 OHL 400 kV Plovdiv - Vetren | 0.01347 | -0.00021 | -0.00282 | 0 | 0.04781 | -7e-05 | 0.00012 | 8e-05 | -6e-05 | -5e-05 | 0.12549 | -0.00125 | -0.00053 | -0.00026 | 0.00086 | -0.05494 | 2e-05 | 0.00065 | -6e-05 | 0.00644 | -0.00782 | -0.00095 | 0.00031 | 0.08257 | 0.00658 | -0.03082
[GR-MK] [OPP] TIE 400 kV Thessaloniki - Dubrovo | N-1 OHL 400 kV Maritsa Iztok 2 - Maritsa Iztok 3 | 0.01502 | -0.00018 | -0.00212 | 0 | 0.04143 | -5e-05 | 9e-05 | 7e-05 | -4e-05 | -4e-05 | 0.12705 | -0.00098 | -0.00051 | -0.00021 | 0.00213 | -0.05279 | 2e-05 | 0.00053 | -4e-05 | 0.00579 | -0.00708 | -0.00077 | 0.00024 | 0.07922 | 0.00547 | -0.02903
[GR-MK] [OPP] TIE 400 kV Thessaloniki - Dubrovo | N-1 OHL 400 kV Maritsa Iztok - Maritsa Iztok 3 ck. 1&2 | 0.01416 | -0.0002 | -0.00246 | 0 | 0.04211 | -6e-05 | 0.0001 | 7e-05 | -5e-05 | -5e-05 | 0.12579 | -0.00111 | -0.00052 | -0.00023 | 0.00147 | -0.05395 | 2e-05 | 0.00059 | -5e-05 | 0.0061 | -0.00741 | -0.00086 | 0.00027 | 0.08017 | 0.00599 | -0.02989
[GR-MK] [OPP] TIE 400 kV Thessaloniki - Dubrovo | N-1 OHL 400 kV Maritsa Iztok - Plovdiv ck. 1&2 | 0.01368 | -0.00023 | -0.00299 | 0 | 0.0544 | -7e-05 | 0.00012 | 9e-05 | -6e-05 | -5e-05 | 0.12718 | -0.00134 | -0.00059 | -0.00028 | 0.00085 | -0.05436 | 3e-05 | 0.0007 | -6e-05 | 0.00622 | -0.00835 | -0.00102 | 0.00033 | 0.09188 | 0.0072 | -0.03106
[GR-MK] [OPP] TIE 400 kV Thessaloniki - Dubrovo | N-1 OHL 400 kV Varna - Burgas ck. 1&2 | 0.01812 | -0.00014 | -0.00093 | 0 | 0.05414 | -3e-05 | 4e-05 | 4e-05 | -3e-05 | -2e-05 | 0.13195 | -0.00051 | -0.00049 | -0.00011 | 0.0045 | -0.04856 | 1e-05 | 0.00034 | -2e-05 | 0.00471 | -0.00603 | -0.00048 | 0.00011 | 0.08843 | 0.00374 | -0.02603
[GR-MK] [OPP] TIE 400 kV Thessaloniki - Dubrovo | N-1 OHL 400 kV Burgas- Maritsa Iztok 2 | 0.01502 | -0.00018 | -0.00212 | 0 | 0.0456 | -5e-05 | 9e-05 | 7e-05 | -4e-05 | -4e-05 | 0.12705 | -0.00098 | -0.00051 | -0.00021 | 0.00213 | -0.05279 | 2e-05 | 0.00053 | -4e-05 | 0.00579 | -0.00708 | -0.00077 | 0.00024 | 0.07922 | 0.00547 | -0.02903
[GR-MK] [OPP] TIE 400 kV Thessaloniki - Dubrovo | N-1 OHL 400 kV Sofia Zapad - Chervena Mogila ck. 1&2 | 0.01444 | -0.00019 | -0.00237 | 0 | 0.04284 | -6e-05 | 0.0001 | 7e-05 | -5e-05 | -4e-05 | 0.12619 | -0.00108 | -0.00052 | -0.00023 | 0.00167 | -0.05348 | 2e-05 | 0.00057 | -5e-05 | 0.00598 | -0.00735 | -0.00084 | 0.00026 | 0.07681 | 0.00588 | -0.02962
[GR-MK] [OPP] TIE 400 kV Thessaloniki - Dubrovo | N-1 OHL 400 kV Chervena Mogila - Blagoevgrad ck. 1&2 | 0.0257 | -0.00017 | 0.00017 | 0 | 0.0439 | -2e-05 | -2e-05 | 3e-05 | -1e-05 | -1e-05 | 0.15277 | -0.0002 | -0.00079 | -5e-05 | 0.00898 | -0.03653 | 1e-05 | 0.00031 | -1e-05 | 0.00183 | -0.00766 | -0.00036 | -3e-05 | 0.08344 | 0.00446 | -0.02235
[GR-MK] [OPP] TIE 400 kV Thessaloniki - Dubrovo | N-1 OHL 400 kV Kozloduy - Sofia Zapad ck. 1&2 | 0.01382 | -0.0002 | -0.00257 | 0 | 0.04232 | -6e-05 | 0.0001 | 8e-05 | -5e-05 | -5e-05 | 0.12523 | -0.00115 | -0.0005 | -0.00024 | 0.00121 | -0.05444 | 2e-05 | 0.0006 | -5e-05 | 0.00646 | -0.00742 | -0.00088 | 0.00029 | 0.07627 | 0.00601 | -0.03024
[GR-MK] [OPP] TIE 400 kV Thessaloniki - Dubrovo | N-1 OHL 400 kV Filippoi - Komotini ck. 1&2 | 0.02991 | -8e-05 | 0.00217 | 0 | 0.01514 | 2e-05 | -0.0001 | -2e-05 | 2e-05 | 2e-05 | 0.1549 | 0.00059 | -0.00071 | 0.00011 | 0.0125 | -0.03132 | -1e-05 | -4e-05 | 2e-05 | 5e-05 | -0.00546 | 0.00016 | -0.00024 | 0.0246 | 0.00123 | -0.0174
[GR-MK] [OPP] TIE 400 kV Thessaloniki - Dubrovo | N-1 OHL 400 kV Filippoi - Lagadas ck. 1&2 | 0.01691 | -0.00017 | -0.00163 | 0 | 0.03796 | -5e-05 | 6e-05 | 6e-05 | -4e-05 | -3e-05 | 0.13039 | -0.0008 | -0.00054 | -0.00017 | 0.0034 | -0.05002 | 2e-05 | 0.00047 | -4e-05 | 0.00504 | -0.00702 | -0.00067 | 0.00018 | 0.06771 | 0.0051 | -0.02767
[GR-MK] [OPP] TIE 400 kV Thessaloniki - Dubrovo | N-1 OHL 400 kV Meliti - Amideo ck. 1&2 | 0.0312 | -0.00031 | -0.00327 | 0 | 0.06641 | -9e-05 | 0.00013 | 0.00011 | -7e-05 | -6e-05 | 0.25198 | -0.00155 | -0.00091 | -0.00033 | 0.00513 | -0.20618 | 3e-05 | 0.00087 | -7e-05 | 0.00953 | -0.01221 | -0.00126 | 0.00037 | 0.11758 | 0.00913 | -0.05921
[GR-MK] [OPP] TIE 400 kV Thessaloniki - Dubrovo | N-1 OHL 400 kV Amideo - Lagadas ck. 1&2 | 0.00251 | -0.00025 | -0.00546 | 0 | 0.05549 | -0.00011 | 0.00023 | 0.00013 | -9e-05 | -8e-05 | 0.10445 | -0.00218 | -0.0003 | -0.00045 | -0.00637 | -0.07583 | 4e-05 | 0.00095 | -9e-05 | 0.01036 | -0.0079 | -0.00148 | 0.00061 | 0.09467 | 0.00844 | -0.03819
[GR-MK] [OPP] TIE 400 kV Thessaloniki - Dubrovo | N-1 OHL 400 kV Thessaloniki - Lagadas ck. 1&2 | 0.04292 | -3e-05 | 0.00537 | 0 | 0.00621 | 7e-05 | -0.00024 | -8e-05 | 6e-05 | 6e-05 | 0.18442 | 0.00172 | -0.00099 | 0.00034 | 0.02111 | -0.02192 | -2e-05 | -0.0004 | 6e-05 | -0.00506 | -0.00524 | 0.0008 | -0.00061 | 0.02276 | -0.00101 | -0.00861
[GR-AL] [OPP] TIE 400 kV Kardia - Zemblak | BC | 0.19568 | 0.00043 | 0.03719 | 1e-05 | -0.09864 | 0.00055 | -0.00166 | -0.00066 | 0.00051 | 0.00046 | -0.21938 | 0.01288 | -0.0039 | 0.00257 | 0.11321 | -0.12123 | -0.0002 | -0.00402 | 0.00051 | -0.04604 | -0.00664 | 0.00703 | -0.00421 | -0.11664 | -0.02384 | 0.02787
[GR-AL] [OPP] TIE 400 kV Kardia - Zemblak | N-1 TIE 400 kV Thessaloniki - Blagoevgrad | 0.18731 | 0.00041 | 0.03528 | 1e-05 | -0.0954 | 0.00053 | -0.00157 | -0.00062 | 0.00048 | 0.00043 | -0.23921 | 0.01222 | -0.0037 | 0.00244 | 0.10777 | -0.13337 | -0.00019 | -0.00381 | 0.00048 | -0.04294 | -0.00646 | 0.00666 | -0.00399 | -0.12122 | -0.02272 | 0.0225
[GR-AL] [OPP] TIE 400 kV Kardia - Zemblak | N-1 TIE 400 kV Thessaloniki - Dubrovo | 0.19423 | 0.00045 | 0.03744 | 1e-05 | -0.103 | 0.00056 | -0.00167 | -0.00067 | 0.00052 | 0.00046 | -0.23221 | 0.013 | -0.00385 | 0.00259 | 0.11306 | -0.11574 | -0.00021 | -0.00408 | 0.00051 | -0.04666 | -0.00589 | 0.00711 | -0.00423 | -0.12446 | -0.02444 | 0.03091
[GR-AL] [OPP] TIE 400 kV Kardia - Zemblak | N-1 TIE 400 kV Meliti - Bitola | 0.1889 | 0.00048 | 0.03753 | 1e-05 | -0.10814 | 0.00057 | -0.00167 | -0.00067 | 0.00052 | 0.00046 | -0.26983 | 0.01307 | -0.00374 | 0.00261 | 0.11177 | -0.06034 | -0.00021 | -0.00413 | 0.00052 | -0.04742 | -0.00469 | 0.00719 | -0.00425 | -0.13304 | -0.02513 | 0.03964
[GR-AL] [OPP] TIE 400 kV Kardia - Zemblak | N-1 TIE 400 kV Arachthos - Galatina | 0.19568 | 0.00043 | 0.03719 | 1e-05 | -0.09864 | 0.00055 | -0.00166 | -0.00066 | 0.00051 | 0.00046 | -0.21938 | 0.01288 | -0.0039 | 0.00257 | 0.11321 | -0.12123 | -0.0002 | -0.00402 | 0.00051 | -0.04604 | -0.00664 | 0.00703 | -0.00421 | -0.11664 | -0.02384 | 0.02787
[GR-AL] [OPP] TIE 400 kV Kardia - Zemblak | N-1 TIE 400 kV Nea Santa - Babaeski | 0.19376 | 0.00042 | 0.03663 | 1e-05 | -0.09533 | 0.00055 | -0.00163 | -0.00065 | 0.0005 | 0.00045 | -0.22345 | 0.01268 | -0.00388 | 0.00253 | 0.11187 | -0.124 | -0.0002 | -0.00394 | 0.0005 | -0.0453 | -0.00687 | 0.0069 | -0.00414 | -0.09779 | -0.02326 | 0.02635
[GR-AL] [OPP] TIE 400 kV Kardia - Zemblak | N-1 OHL 400 kV Kosovo B - Urosevac | 0.20192 | 0.00052 | 0.04129 | 1e-05 | -0.11488 | 0.00062 | -0.00184 | -0.00074 | 0.00057 | 0.00051 | -0.24622 | 0.01435 | -0.00417 | 0.00286 | 0.12297 | -0.17098 | -0.00023 | -0.00452 | 0.00057 | -0.05239 | -0.00561 | 0.00788 | -0.00467 | -0.13533 | -0.02725 | 0.05425
[GR-AL] [OPP] TIE 400 kV Kardia - Zemblak | N-1 TIE 400 kV Pec 3 - Ribarevina | 0.19038 | 0.00048 | 0.04279 | 2e-05 | -0.10875 | 0.00063 | -0.0019 | -0.00075 | 0.00059 | 0.00052 | -0.23027 | 0.01476 | -0.00456 | 0.00294 | 0.12919 | -0.13634 | -0.00023 | -0.00458 | 0.00058 | -0.05265 | -0.00836 | 0.00803 | -0.00483 | -0.12691 | -0.02688 | 0.00296
[GR-AL] [OPP] TIE 400 kV Kardia - Zemblak | N-1 TIE 400 kV Maritsa 3 - Hamitabat 1 | 0.19536 | 0.00043 | 0.0371 | 1e-05 | -0.09808 | 0.00055 | -0.00165 | -0.00066 | 0.00051 | 0.00046 | -0.22007 | 0.01285 | -0.0039 | 0.00256 | 0.11298 | -0.12171 | -0.0002 | -0.004 | 0.00051 | -0.04591 | -0.00668 | 0.007 | -0.0042 | -0.12175 | -0.02374 | 0.02761
[GR-AL] [OPP] TIE 400 kV Kardia - Zemblak | N-1 TIE 400 kV Maritsa 3 - Hamitabat 2 | 0.1952 | 0.00043 | 0.03705 | 1e-05 | -0.09781 | 0.00055 | -0.00165 | -0.00066 | 0.00051 | 0.00046 | -0.22041 | 0.01283 | -0.00389 | 0.00256 | 0.11287 | -0.12193 | -0.0002 | -0.004 | 0.00051 | -0.04585 | -0.0067 | 0.00699 | -0.00419 | -0.1242 | -0.02369 | 0.02749
[GR-AL] [OPP] TIE 400 kV Kardia - Zemblak | N-1 TIE 400 kV Sofia Zapad - Nis | 0.19765 | 0.00054 | 0.03952 | 1e-05 | -0.11528 | 0.0006 | -0.00176 | -0.00071 | 0.00055 | 0.00049 | -0.22575 | 0.01381 | -0.00379 | 0.00276 | 0.11598 | -0.12461 | -0.00022 | -0.00441 | 0.00055 | -0.05212 | -0.00302 | 0.00765 | -0.00448 | -0.13068 | -0.02711 | 0.03344
[GR-AL] [OPP] TIE 400 kV Kardia - Zemblak | N-1 TIE 400 kV Kosovo B - Nis 2 | 0.21945 | 0.00046 | 0.04312 | 2e-05 | -0.10267 | 0.00064 | -0.00192 | -0.00075 | 0.00059 | 0.00052 | -0.21082 | 0.01485 | -0.00474 | 0.00296 | 0.13221 | -0.10852 | -0.00023 | -0.00456 | 0.00058 | -0.05258 | -0.00998 | 0.00803 | -0.00488 | -0.11827 | -0.02631 | 0.06607
[GR-AL] [OPP] TIE 400 kV Kardia - Zemblak | N-1 TIE 400 kV Vranje 4 - Stip | 0.19118 | 0.00047 | 0.03699 | 1e-05 | -0.10537 | 0.00056 | -0.00165 | -0.00066 | 0.00051 | 0.00046 | -0.23164 | 0.01288 | -0.00371 | 0.00257 | 0.11076 | -0.13574 | -0.0002 | -0.00407 | 0.00051 | -0.0469 | -0.00472 | 0.00708 | -0.00419 | -0.12456 | -0.02465 | 0.02545
[GR-AL] [OPP] TIE 400 kV Kardia - Zemblak | N-1 OHL 400 kV Vranje 4 - Leskovac 2 | 0.19245 | 0.00046 | 0.03704 | 1e-05 | -0.10348 | 0.00056 | -0.00165 | -0.00066 | 0.00051 | 0.00046 | -0.2282 | 0.01288 | -0.00376 | 0.00257 | 0.11145 | -0.13167 | -0.0002 | -0.00405 | 0.00051 | -0.04666 | -0.00526 | 0.00706 | -0.00419 | -0.12234 | -0.02442 | 0.02613
[GR-AL] [OPP] TIE 400 kV Kardia - Zemblak | N-1 OHL 400 kV Nis 2 - Leskovac 2 | 0.19294 | 0.00045 | 0.03707 | 1e-05 | -0.10275 | 0.00056 | -0.00165 | -0.00066 | 0.00051 | 0.00046 | -0.22686 | 0.01288 | -0.00378 | 0.00257 | 0.11172 | -0.13009 | -0.0002 | -0.00405 | 0.00051 | -0.04656 | -0.00547 | 0.00706 | -0.00419 | -0.12147 | -0.02433 | 0.02639
[GR-AL] [OPP] TIE 400 kV Kardia - Zemblak | N-1 OHL 400 kV Bitola 2 - Dubrovo | 0.19312 | 0.00043 | 0.03676 | 1e-05 | -0.09869 | 0.00055 | -0.00164 | -0.00065 | 0.00051 | 0.00045 | -0.22692 | 0.01274 | -0.00383 | 0.00254 | 0.11173 | -0.13177 | -0.0002 | -0.00398 | 0.0005 | -0.04554 | -0.00636 | 0.00696 | -0.00416 | -0.11786 | -0.02369 | 0.02703
[GR-AL] [OPP] TIE 400 kV Kardia - Zemblak | N-1 OHL 400 kV Dubrovo - Stip | 0.18785 | 0.00042 | 0.03555 | 1e-05 | -0.09781 | 0.00053 | -0.00158 | -0.00063 | 0.00049 | 0.00044 | -0.23425 | 0.01234 | -0.00368 | 0.00246 | 0.10799 | -0.13886 | -0.0002 | -0.00386 | 0.00049 | -0.04394 | -0.00588 | 0.00674 | -0.00402 | -0.11948 | -0.02313 | 0.0212
[GR-AL] [OPP] TIE 400 kV Kardia - Zemblak | N-1 TIE 400 kV Chervena Mogila - Stip | 0.19428 | 0.00042 | 0.03674 | 1e-05 | -0.097 | 0.00055 | -0.00164 | -0.00065 | 0.0005 | 0.00045 | -0.22109 | 0.01272 | -0.00387 | 0.00254 | 0.11215 | -0.12426 | -0.0002 | -0.00396 | 0.0005 | -0.04523 | -0.00681 | 0.00693 | -0.00415 | -0.11579 | -0.02345 | 0.0263
[GR-AL] [OPP] TIE 400 kV Kardia - Zemblak | N-1 OHL 400 kV Skopje 4 - Skopje 5 | 0.20629 | 0.00053 | 0.04201 | 2e-05 | -0.11771 | 0.00063 | -0.00187 | -0.00075 | 0.00058 | 0.00052 | -0.25081 | 0.01461 | -0.00421 | 0.00292 | 0.1245 | -0.14933 | -0.00023 | -0.00461 | 0.00058 | -0.05365 | -0.00534 | 0.00804 | -0.00475 | -0.13859 | -0.02788 | 0.06018
[GR-AL] [OPP] TIE 400 kV Kardia - Zemblak | N-1 TIE 400 kV Skopje 5 - Urosevac | 0.21501 | 0.00061 | 0.04584 | 2e-05 | -0.13263 | 0.00069 | -0.00204 | -0.00082 | 0.00064 | 0.00057 | -0.27414 | 0.01598 | -0.00446 | 0.00319 | 0.13358 | -0.22277 | -0.00025 | -0.00508 | 0.00063 | -0.0597 | -0.00437 | 0.00884 | -0.00519 | -0.15546 | -0.03107 | 0.08561
[GR-AL] [OPP] TIE 400 kV Kardia - Zemblak | N-1 OHL 400 kV Habitabat NGCC - Babaeski | 0.19534 | 0.00043 | 0.03709 | 1e-05 | -0.09805 | 0.00055 | -0.00165 | -0.00066 | 0.00051 | 0.00046 | -0.2201 | 0.01285 | -0.0039 | 0.00256 | 0.11297 | -0.12173 | -0.0002 | -0.004 | 0.00051 | -0.04591 | -0.00668 | 0.007 | -0.0042 | -0.1161 | -0.02373 | 0.0276
[GR-AL] [OPP] TIE 400 kV Kardia - Zemblak | N-1 TIE 400 kV Tirana 2 – Podgorica 2 | 0.25532 | 0.00035 | 0.02463 | 1e-05 | -0.07533 | 0.00038 | -0.0011 | -0.00045 | 0.00035 | 0.00031 | -0.17855 | 0.00876 | -0.00235 | 0.00174 | 0.06999 | -0.09036 | -0.00014 | -0.00279 | 0.00035 | -0.03267 | -0.00168 | 0.00484 | -0.00282 | -0.09091 | -0.01727 | 0.04912
[GR-AL] [OPP] TIE 400 kV Kardia - Zemblak | N-1 OHL 400 kV Elbasan 2 - Tirana 2 | 0.20504 | 0.00033 | 0.0277 | 1e-05 | -0.07393 | 0.00041 | -0.00124 | -0.00049 | 0.00038 | 0.00034 | -0.16286 | 0.00965 | -0.00291 | 0.00192 | 0.08385 | -0.09075 | -0.00015 | -0.003 | 0.00038 | -0.03447 | -0.00489 | 0.00526 | -0.00314 | -0.08745 | -0.01785 | 0.02196
[GR-AL] [OPP] TIE 400 kV Kardia - Zemblak | N-1 OHL 400 kV Vetren - Chervena Mogila | 0.1958 | 0.00044 | 0.03725 | 1e-05 | -0.09942 | 0.00056 | -0.00166 | -0.00066 | 0.00051 | 0.00046 | -0.21933 | 0.01291 | -0.0039 | 0.00258 | 0.11332 | -0.12107 | -0.0002 | -0.00403 | 0.00051 | -0.04609 | -0.00657 | 0.00704 | -0.00421 | -0.11755 | -0.02394 | 0.02803
[GR-AL] [OPP] TIE 400 kV Kardia - Zemblak | N-1 OHL 400 kV Plovdiv - Vetren | 0.1958 | 0.00044 | 0.03725 | 1e-05 | -0.09942 | 0.00056 | -0.00166 | -0.00066 | 0.00051 | 0.00046 | -0.21933 | 0.01291 | -0.0039 | 0.00258 | 0.11332 | -0.12107 | -0.0002 | -0.00403 | 0.00051 | -0.04609 | -0.00657 | 0.00704 | -0.00421 | -0.11755 | -0.02394 | 0.02803
[GR-AL] [OPP] TIE 400 kV Kardia - Zemblak | N-1 OHL 400 kV Maritsa Iztok 2 - Maritsa Iztok 3 | 0.19487 | 0.00042 | 0.03688 | 1e-05 | -0.09738 | 0.00055 | -0.00165 | -0.00065 | 0.00051 | 0.00045 | -0.22068 | 0.01277 | -0.00391 | 0.00255 | 0.1126 | -0.12234 | -0.0002 | -0.00397 | 0.0005 | -0.04575 | -0.0069 | 0.00695 | -0.00417 | -0.11936 | -0.0234 | 0.0271
[GR-AL] [OPP] TIE 400 kV Kardia - Zemblak | N-1 OHL 400 kV Maritsa Iztok - Maritsa Iztok 3 ck. 1&2 | 0.1957 | 0.00043 | 0.0372 | 1e-05 | -0.0985 | 0.00055 | -0.00166 | -0.00066 | 0.00051 | 0.00046 | -0.21938 | 0.01289 | -0.0039 | 0.00257 | 0.11323 | -0.12121 | -0.0002 | -0.00402 | 0.00051 | -0.04604 | -0.00662 | 0.00703 | -0.00421 | -0.11758 | -0.02386 | 0.0279
[GR-AL] [OPP] TIE 400 kV Kardia - Zemblak | N-1 OHL 400 kV Maritsa Iztok - Plovdiv ck. 1&2 | 0.19587 | 0.00045 | 0.03738 | 1e-05 | -0.10257 | 0.00056 | -0.00167 | -0.00066 | 0.00051 | 0.00046 | -0.21984 | 0.01297 | -0.00388 | 0.00259 | 0.11344 | -0.12107 | -0.00021 | -0.00406 | 0.00051 | -0.04609 | -0.0063 | 0.00708 | -0.00423 | -0.12176 | -0.02427 | 0.0283
[GR-AL] [OPP] TIE 400 kV Kardia - Zemblak | N-1 OHL 400 kV Varna - Burgas ck. 1&2 | 0.19151 | 0.00037 | 0.03559 | 1e-05 | -0.11098 | 0.00052 | -0.00159 | -0.00062 | 0.00048 | 0.00043 | -0.226 | 0.01226 | -0.00393 | 0.00244 | 0.11003 | -0.12693 | -0.00019 | -0.00376 | 0.00048 | -0.04457 | -0.00804 | 0.00663 | -0.00404 | -0.12938 | -0.02152 | 0.02385
[GR-AL] [OPP] TIE 400 kV Kardia - Zemblak | N-1 OHL 400 kV Burgas- Maritsa Iztok 2 | 0.19487 | 0.00042 | 0.03688 | 1e-05 | -0.10168 | 0.00055 | -0.00165 | -0.00065 | 0.00051 | 0.00045 | -0.22068 | 0.01277 | -0.00391 | 0.00255 | 0.1126 | -0.12234 | -0.0002 | -0.00397 | 0.0005 | -0.04575 | -0.0069 | 0.00695 | -0.00417 | -0.11936 | -0.0234 | 0.0271
[GR-AL] [OPP] TIE 400 kV Kardia - Zemblak | N-1 OHL 400 kV Sofia Zapad - Chervena Mogila ck. 1&2 | 0.18899 | 0.00042 | 0.03563 | 1e-05 | -0.10476 | 0.00053 | -0.00159 | -0.00063 | 0.00049 | 0.00044 | -0.2328 | 0.01235 | -0.0037 | 0.00247 | 0.1087 | -0.13398 | -0.0002 | -0.00387 | 0.00049 | -0.0429 | -0.00635 | 0.00674 | -0.00402 | -0.1245 | -0.02322 | 0.02245
[GR-AL] [OPP] TIE 400 kV Kardia - Zemblak | N-1 OHL 400 kV Chervena Mogila - Blagoevgrad ck. 1&2 | 0.18973 | 0.00042 | 0.03585 | 1e-05 | -0.09929 | 0.00053 | -0.0016 | -0.00063 | 0.00049 | 0.00044 | -0.23339 | 0.01242 | -0.00375 | 0.00248 | 0.10935 | -0.13024 | -0.0002 | -0.00388 | 0.00049 | -0.04383 | -0.00647 | 0.00677 | -0.00405 | -0.12021 | -0.02309 | 0.02401
[GR-AL] [OPP] TIE 400 kV Kardia - Zemblak | N-1 OHL 400 kV Kozloduy - Sofia Zapad ck. 1&2 | 0.1949 | 0.00043 | 0.03691 | 1e-05 | -0.09927 | 0.00055 | -0.00165 | -0.00065 | 0.00051 | 0.00045 | -0.22041 | 0.01278 | -0.00388 | 0.00255 | 0.11261 | -0.12231 | -0.0002 | -0.00398 | 0.0005 | -0.04531 | -0.00679 | 0.00697 | -0.00417 | -0.11722 | -0.02364 | 0.02702
[GR-AL] [OPP] TIE 400 kV Kardia - Zemblak | N-1 OHL 400 kV Filippoi - Komotini ck. 1&2 | 0.18623 | 0.00036 | 0.03443 | 1e-05 | -0.08206 | 0.00051 | -0.00154 | -0.0006 | 0.00047 | 0.00042 | -0.23693 | 0.01187 | -0.00378 | 0.00236 | 0.10661 | -0.13482 | -0.00019 | -0.00365 | 0.00047 | -0.04241 | -0.00777 | 0.00642 | -0.0039 | -0.08532 | -0.02102 | 0.02041
[GR-AL] [OPP] TIE 400 kV Kardia - Zemblak | N-1 OHL 400 kV Filippoi - Lagadas ck. 1&2 | 0.19407 | 0.00042 | 0.03672 | 1e-05 | -0.09581 | 0.00055 | -0.00164 | -0.00065 | 0.0005 | 0.00045 | -0.22215 | 0.01271 | -0.00388 | 0.00254 | 0.11209 | -0.12355 | -0.0002 | -0.00395 | 0.0005 | -0.04542 | -0.00683 | 0.00692 | -0.00415 | -0.1113 | -0.02336 | 0.0266
[GR-AL] [OPP] TIE 400 kV Kardia - Zemblak | N-1 OHL 400 kV Meliti - Amideo ck. 1&2 | 0.1889 | 0.00048 | 0.03753 | 1e-05 | -0.10814 | 0.00057 | -0.00167 | -0.00067 | 0.00052 | 0.00046 | -0.26983 | 0.01307 | -0.00374 | 0.00261 | 0.11177 | -0.06034 | -0.00021 | -0.00413 | 0.00052 | -0.04742 | -0.00469 | 0.00719 | -0.00425 | -0.13304 | -0.02513 | 0.03964
[GR-AL] [OPP] TIE 400 kV Kardia - Zemblak | N-1 OHL 400 kV Amideo - Lagadas ck. 1&2 | 0.19251 | 0.00042 | 0.03637 | 1e-05 | -0.09516 | 0.00054 | -0.00162 | -0.00064 | 0.0005 | 0.00045 | -0.22516 | 0.01259 | -0.00384 | 0.00251 | 0.11107 | -0.12719 | -0.0002 | -0.00392 | 0.0005 | -0.04488 | -0.00679 | 0.00686 | -0.00411 | -0.11174 | -0.02315 | 0.02559
[GR-AL] [OPP] TIE 400 kV Kardia - Zemblak | N-1 OHL 400 kV Thessaloniki - Lagadas ck. 1&2 | 0.19115 | 0.00041 | 0.03596 | 1e-05 | -0.09288 | 0.00053 | -0.0016 | -0.00063 | 0.00049 | 0.00044 | -0.22865 | 0.01244 | -0.00383 | 0.00248 | 0.11012 | -0.12628 | -0.0002 | -0.00386 | 0.00049 | -0.04428 | -0.00697 | 0.00677 | -0.00407 | -0.10814 | -0.02274 | 0.02453
[GR-TR] [OPP] TIE 400 kV Nea Santa - Babaeski | BC | -0.03945 | -0.00029 | -0.0116 | 0 | 0.06794 | -0.00019 | 0.00051 | 0.00023 | -0.00018 | -0.00016 | -0.0835 | -0.00426 | 0.00048 | -0.00086 | -0.02762 | -0.05669 | 7e-05 | 0.00156 | -0.00017 | 0.01515 | -0.00485 | -0.00255 | 0.00129 | 0.3865 | 0.01189 | -0.03126
[GR-TR] [OPP] TIE 400 kV Nea Santa - Babaeski | N-1 TIE 400 kV Thessaloniki - Blagoevgrad | -0.04908 | -0.00032 | -0.01379 | -1e-05 | 0.07167 | -0.00023 | 0.0006 | 0.00027 | -0.00021 | -0.00018 | -0.10629 | -0.00502 | 0.00071 | -0.00101 | -0.03388 | -0.07063 | 8e-05 | 0.0018 | -0.0002 | 0.01871 | -0.00465 | -0.00297 | 0.00155 | 0.38124 | 0.01318 | -0.03744
[GR-TR] [OPP] TIE 400 kV Nea Santa - Babaeski | N-1 TIE 400 kV Thessaloniki - Dubrovo | -0.04034 | -0.00028 | -0.01145 | 0 | 0.06528 | -0.00019 | 0.0005 | 0.00023 | -0.00017 | -0.00015 | -0.09133 | -0.00419 | 0.00052 | -0.00085 | -0.02772 | -0.05333 | 7e-05 | 0.00153 | -0.00017 | 0.01477 | -0.00439 | -0.0025 | 0.00128 | 0.38173 | 0.01152 | -0.02941
[GR-TR] [OPP] TIE 400 kV Nea Santa - Babaeski | N-1 TIE 400 kV Meliti - Bitola | -0.04145 | -0.00028 | -0.0115 | 0 | 0.06513 | -0.00019 | 0.0005 | 0.00023 | -0.00017 | -0.00015 | -0.09838 | -0.00421 | 0.00053 | -0.00085 | -0.02805 | -0.03872 | 7e-05 | 0.00153 | -0.00017 | 0.01475 | -0.00428 | -0.0025 | 0.00128 | 0.38166 | 0.01151 | -0.02779
[GR-TR] [OPP] TIE 400 kV Nea Santa - Babaeski | N-1 TIE 400 kV Arachthos - Galatina | -0.03945 | -0.00029 | -0.0116 | 0 | 0.06794 | -0.00019 | 0.00051 | 0.00023 | -0.00018 | -0.00016 | -0.0835 | -0.00426 | 0.00048 | -0.00086 | -0.02762 | -0.05669 | 7e-05 | 0.00156 | -0.00017 | 0.01515 | -0.00485 | -0.00255 | 0.00129 | 0.3865 | 0.01189 | -0.03126
[GR-TR] [OPP] TIE 400 kV Nea Santa - Babaeski | N-1 TIE 400 kV Kardia - Zemblak / N-1 TIE 150 kV Mourtos - Bistrica | -0.02353 | -0.00026 | -0.00864 | 0 | 0.0601 | -0.00015 | 0.00037 | 0.00018 | -0.00013 | -0.00012 | -0.10196 | -0.00324 | 0.00017 | -0.00066 | -0.01863 | -0.06631 | 6e-05 | 0.00124 | -0.00013 | 0.01149 | -0.00538 | -0.00199 | 0.00096 | 0.37723 | 0.01 | -0.02904
[GR-TR] [OPP] TIE 400 kV Nea Santa - Babaeski | N-1 OHL 400 kV Kosovo B - Urosevac | -0.03842 | -0.00028 | -0.01092 | 0 | 0.06527 | -0.00018 | 0.00048 | 0.00022 | -0.00017 | -0.00015 | -0.08791 | -0.00402 | 0.00044 | -0.00081 | -0.02602 | -0.06486 | 7e-05 | 0.00148 | -0.00016 | 0.01411 | -0.00468 | -0.00241 | 0.00122 | 0.38343 | 0.01133 | -0.02693
[GR-TR] [OPP] TIE 400 kV Nea Santa - Babaeski | N-1 TIE 400 kV Pec 3 - Ribarevina | -0.03988 | -0.00029 | -0.01114 | 0 | 0.06711 | -0.00019 | 0.00049 | 0.00023 | -0.00017 | -0.00015 | -0.08439 | -0.00411 | 0.00043 | -0.00083 | -0.02631 | -0.05793 | 7e-05 | 0.00152 | -0.00017 | 0.01461 | -0.00499 | -0.00247 | 0.00124 | 0.38566 | 0.01164 | -0.03331
[GR-TR] [OPP] TIE 400 kV Nea Santa - Babaeski | N-1 TIE 400 kV Maritsa 3 - Hamitabat 1 | -0.03271 | -0.00024 | -0.00962 | 0 | 0.05634 | -0.00016 | 0.00042 | 0.00019 | -0.00015 | -0.00013 | -0.06924 | -0.00353 | 0.0004 | -0.00072 | -0.02291 | -0.04701 | 6e-05 | 0.0013 | -0.00014 | 0.01257 | -0.00402 | -0.00212 | 0.00107 | 0.49123 | 0.00986 | -0.02593
[GR-TR] [OPP] TIE 400 kV Nea Santa - Babaeski | N-1 TIE 400 kV Maritsa 3 - Hamitabat 2 | -0.02948 | -0.00022 | -0.00867 | 0 | 0.05077 | -0.00015 | 0.00038 | 0.00018 | -0.00013 | -0.00012 | -0.0624 | -0.00318 | 0.00036 | -0.00064 | -0.02064 | -0.04236 | 5e-05 | 0.00117 | -0.00013 | 0.01132 | -0.00363 | -0.00191 | 0.00097 | 0.5415 | 0.00889 | -0.02337
[GR-TR] [OPP] TIE 400 kV Nea Santa - Babaeski | N-1 TIE 400 kV Sofia Zapad - Nis | -0.04031 | -0.00034 | -0.01261 | 0 | 0.07519 | -0.00021 | 0.00055 | 0.00026 | -0.00019 | -0.00017 | -0.08072 | -0.00467 | 0.00044 | -0.00095 | -0.02883 | -0.05521 | 8e-05 | 0.00173 | -0.00019 | 0.0178 | -0.00643 | -0.00283 | 0.00141 | 0.39262 | 0.01332 | -0.03369
[GR-TR] [OPP] TIE 400 kV Nea Santa - Babaeski | N-1 TIE 400 kV Kosovo B - Nis 2 | -0.04687 | -0.0003 | -0.01345 | 0 | 0.06919 | -0.00022 | 0.00059 | 0.00026 | -0.0002 | -0.00018 | -0.08617 | -0.00487 | 0.00075 | -0.00098 | -0.03355 | -0.06065 | 8e-05 | 0.00173 | -0.0002 | 0.01719 | -0.00381 | -0.00287 | 0.0015 | 0.38701 | 0.01266 | -0.04319
[GR-TR] [OPP] TIE 400 kV Nea Santa - Babaeski | N-1 TIE 400 kV Vranje 4 - Stip | -0.0411 | -0.00028 | -0.01167 | 0 | 0.06546 | -0.00019 | 0.00051 | 0.00023 | -0.00017 | -0.00016 | -0.088 | -0.00426 | 0.00055 | -0.00086 | -0.02852 | -0.06202 | 7e-05 | 0.00154 | -0.00017 | 0.01484 | -0.00415 | -0.00253 | 0.0013 | 0.38359 | 0.01159 | -0.03215
[GR-TR] [OPP] TIE 400 kV Nea Santa - Babaeski | N-1 OHL 400 kV Vranje 4 - Leskovac 2 | -0.04064 | -0.00028 | -0.01165 | 0 | 0.06616 | -0.00019 | 0.00051 | 0.00023 | -0.00017 | -0.00016 | -0.08674 | -0.00426 | 0.00053 | -0.00086 | -0.02827 | -0.06052 | 7e-05 | 0.00155 | -0.00017 | 0.01493 | -0.00434 | -0.00254 | 0.0013 | 0.38441 | 0.01168 | -0.0319
[GR-TR] [OPP] TIE 400 kV Nea Santa - Babaeski | N-1 OHL 400 kV Nis 2 - Leskovac 2 | -0.04046 | -0.00029 | -0.01164 | 0 | 0.06643 | -0.00019 | 0.00051 | 0.00023 | -0.00018 | -0.00016 | -0.08624 | -0.00426 | 0.00053 | -0.00086 | -0.02817 | -0.05994 | 7e-05 | 0.00155 | -0.00017 | 0.01496 | -0.00442 | -0.00254 | 0.0013 | 0.38473 | 0.01171 | -0.03181
[GR-TR] [OPP] TIE 400 kV Nea Santa - Babaeski | N-1 OHL 400 kV Bitola 2 - Dubrovo | -0.04047 | -0.00029 | -0.01177 | 0 | 0.06792 | -0.0002 | 0.00051 | 0.00024 | -0.00018 | -0.00016 | -0.08651 | -0.00432 | 0.00051 | -0.00087 | -0.02821 | -0.06089 | 7e-05 | 0.00158 | -0.00018 | 0.01535 | -0.00474 | -0.00258 | 0.00131 | 0.38601 | 0.01195 | -0.0316
[GR-TR] [OPP] TIE 400 kV Nea Santa - Babaeski | N-1 OHL 400 kV Dubrovo - Stip | -0.04662 | -0.0003 | -0.01309 | 0 | 0.0687 | -0.00022 | 0.00057 | 0.00026 | -0.00019 | -0.00017 | -0.09709 | -0.00476 | 0.00069 | -0.00096 | -0.03239 | -0.0728 | 8e-05 | 0.0017 | -0.00019 | 0.01707 | -0.00415 | -0.00281 | 0.00146 | 0.3839 | 0.01254 | -0.03736
[GR-TR] [OPP] TIE 400 kV Nea Santa - Babaeski | N-1 TIE 400 kV Chervena Mogila - Stip | -0.04413 | -0.00033 | -0.0131 | 0 | 0.0734 | -0.00022 | 0.00057 | 0.00026 | -0.0002 | -0.00018 | -0.0892 | -0.0048 | 0.00057 | -0.00097 | -0.03116 | -0.06675 | 8e-05 | 0.00175 | -0.0002 | 0.01784 | -0.00541 | -0.00287 | 0.00147 | 0.38933 | 0.01316 | -0.0365
[GR-TR] [OPP] TIE 400 kV Nea Santa - Babaeski | N-1 OHL 400 kV Skopje 4 - Skopje 5 | -0.03773 | -0.00028 | -0.01082 | 0 | 0.06485 | -0.00018 | 0.00047 | 0.00022 | -0.00016 | -0.00015 | -0.08859 | -0.00398 | 0.00043 | -0.00081 | -0.02579 | -0.06124 | 7e-05 | 0.00147 | -0.00016 | 0.01392 | -0.00464 | -0.00239 | 0.0012 | 0.38295 | 0.01124 | -0.02603
[GR-TR] [OPP] TIE 400 kV Nea Santa - Babaeski | N-1 TIE 400 kV Skopje 5 - Urosevac | -0.03642 | -0.00027 | -0.01024 | 0 | 0.06261 | -0.00017 | 0.00045 | 0.00021 | -0.00016 | -0.00014 | -0.09209 | -0.00377 | 0.0004 | -0.00077 | -0.02443 | -0.07261 | 6e-05 | 0.00139 | -0.00015 | 0.01301 | -0.00449 | -0.00227 | 0.00114 | 0.38041 | 0.01076 | -0.02221
[GR-TR] [OPP] TIE 400 kV Nea Santa - Babaeski | N-1 OHL 400 kV Habitabat NGCC - Babaeski | -0.0324 | -0.00024 | -0.00953 | 0 | 0.05581 | -0.00016 | 0.00042 | 0.00019 | -0.00014 | -0.00013 | -0.06859 | -0.0035 | 0.0004 | -0.00071 | -0.02269 | -0.04656 | 6e-05 | 0.00128 | -0.00014 | 0.01245 | -0.00398 | -0.0021 | 0.00106 | 0.37544 | 0.00977 | -0.02568
[GR-TR] [OPP] TIE 400 kV Nea Santa - Babaeski | N-1 TIE 400 kV Tirana 2 – Podgorica 2 | -0.04572 | -0.00029 | -0.01028 | 0 | 0.06548 | -0.00018 | 0.00045 | 0.00021 | -0.00016 | -0.00014 | -0.08779 | -0.00383 | 0.00032 | -0.00078 | -0.02307 | -0.05993 | 6e-05 | 0.00143 | -0.00016 | 0.01375 | -0.00537 | -0.00232 | 0.00115 | 0.38379 | 0.0112 | -0.0335
[GR-TR] [OPP] TIE 400 kV Nea Santa - Babaeski | N-1 OHL 400 kV Elbasan 2 - Tirana 2 | -0.04014 | -0.00029 | -0.01089 | 0 | 0.0661 | -0.00018 | 0.00047 | 0.00022 | -0.00017 | -0.00015 | -0.0877 | -0.00402 | 0.00041 | -0.00081 | -0.02544 | -0.05895 | 7e-05 | 0.00149 | -0.00016 | 0.01429 | -0.00498 | -0.00242 | 0.00121 | 0.38433 | 0.01145 | -0.03083
[GR-TR] [OPP] TIE 400 kV Nea Santa - Babaeski | N-1 OHL 400 kV Elbasan 2 - Zemblak | -0.03035 | -0.00027 | -0.00957 | 0 | 0.06257 | -0.00016 | 0.00042 | 0.0002 | -0.00015 | -0.00013 | -0.09563 | -0.00356 | 0.00027 | -0.00072 | -0.02144 | -0.06329 | 6e-05 | 0.00134 | -0.00015 | 0.01265 | -0.00521 | -0.00217 | 0.00106 | 0.38015 | 0.01059 | -0.02976
[GR-TR] [OPP] TIE 400 kV Nea Santa - Babaeski | N-1 OHL 400 kV Vetren - Chervena Mogila | -0.04087 | -0.00033 | -0.01235 | 0 | 0.07755 | -0.00021 | 0.00054 | 0.00025 | -0.00019 | -0.00017 | -0.08404 | -0.00456 | 0.00044 | -0.00093 | -0.02887 | -0.05868 | 8e-05 | 0.00169 | -0.00019 | 0.01583 | -0.00575 | -0.00275 | 0.00137 | 0.39765 | 0.01315 | -0.03319
[GR-TR] [OPP] TIE 400 kV Nea Santa - Babaeski | N-1 OHL 400 kV Plovdiv - Vetren | -0.04087 | -0.00033 | -0.01235 | 0 | 0.07755 | -0.00021 | 0.00054 | 0.00025 | -0.00019 | -0.00017 | -0.08404 | -0.00456 | 0.00044 | -0.00093 | -0.02887 | -0.05868 | 8e-05 | 0.00169 | -0.00019 | 0.01583 | -0.00575 | -0.00275 | 0.00137 | 0.39765 | 0.01315 | -0.03319
[GR-TR] [OPP] TIE 400 kV Nea Santa - Babaeski | N-1 OHL 400 kV Maritsa Iztok 2 - Maritsa Iztok 3 | -0.03762 | -0.00027 | -0.0109 | 0 | 0.06508 | -0.00018 | 0.00048 | 0.00022 | -0.00016 | -0.00015 | -0.08055 | -0.00399 | 0.00049 | -0.00081 | -0.02623 | -0.05418 | 7e-05 | 0.00145 | -0.00016 | 0.0145 | -0.00425 | -0.00238 | 0.00122 | 0.39266 | 0.01089 | -0.02951
[GR-TR] [OPP] TIE 400 kV Nea Santa - Babaeski | N-1 OHL 400 kV Maritsa Iztok - Maritsa Iztok 3 ck. 1&2 | -0.0414 | -0.00036 | -0.01286 | 0 | 0.05302 | -0.00022 | 0.00056 | 0.00027 | -0.0002 | -0.00018 | -0.08331 | -0.00478 | 0.00037 | -0.00097 | -0.02949 | -0.05899 | 8e-05 | 0.00181 | -0.0002 | 0.01581 | -0.00668 | -0.00291 | 0.00142 | 0.48449 | 0.01436 | -0.03422
[GR-TR] [OPP] TIE 400 kV Nea Santa - Babaeski | N-1 OHL 400 kV Maritsa Iztok - Plovdiv ck. 1&2 | -0.0404 | -0.00036 | -0.01259 | 0 | 0.08812 | -0.00022 | 0.00055 | 0.00026 | -0.00019 | -0.00017 | -0.0811 | -0.00468 | 0.00035 | -0.00095 | -0.0288 | -0.05754 | 8e-05 | 0.00177 | -0.00019 | 0.01541 | -0.0066 | -0.00285 | 0.00139 | 0.4128 | 0.01412 | -0.03346
[GR-TR] [OPP] TIE 400 kV Nea Santa - Babaeski | N-1 OHL 400 kV Varna - Burgas ck. 1&2 | -0.03289 | -0.0002 | -0.00908 | 0 | 0.08733 | -0.00015 | 0.0004 | 0.00018 | -0.00013 | -0.00012 | -0.07308 | -0.00329 | 0.00053 | -0.00066 | -0.02261 | -0.04773 | 5e-05 | 0.00116 | -0.00013 | 0.01285 | -0.00264 | -0.00193 | 0.00102 | 0.40653 | 0.00825 | -0.02494
[GR-TR] [OPP] TIE 400 kV Nea Santa - Babaeski | N-1 OHL 400 kV Burgas- Maritsa Iztok 2 | -0.03762 | -0.00027 | -0.0109 | 0 | 0.0748 | -0.00018 | 0.00048 | 0.00022 | -0.00016 | -0.00015 | -0.08055 | -0.00399 | 0.00049 | -0.00081 | -0.02623 | -0.05418 | 7e-05 | 0.00145 | -0.00016 | 0.0145 | -0.00425 | -0.00238 | 0.00122 | 0.39266 | 0.01089 | -0.02951
[GR-TR] [OPP] TIE 400 kV Nea Santa - Babaeski | N-1 OHL 400 kV Sofia Zapad - Chervena Mogila ck. 1&2 | -0.04392 | -0.0003 | -0.01264 | 0 | 0.06385 | -0.00021 | 0.00055 | 0.00025 | -0.00019 | -0.00017 | -0.09246 | -0.00461 | 0.00062 | -0.00093 | -0.03064 | -0.0652 | 8e-05 | 0.00166 | -0.00019 | 0.01725 | -0.00466 | -0.00274 | 0.00142 | 0.38125 | 0.01231 | -0.03488
[GR-TR] [OPP] TIE 400 kV Nea Santa - Babaeski | N-1 OHL 400 kV Chervena Mogila - Blagoevgrad ck. 1&2 | -0.0461 | -0.00031 | -0.0131 | 0 | 0.06721 | -0.00022 | 0.00057 | 0.00026 | -0.0002 | -0.00018 | -0.09915 | -0.00478 | 0.00065 | -0.00097 | -0.03194 | -0.06674 | 8e-05 | 0.00172 | -0.00019 | 0.01762 | -0.00467 | -0.00284 | 0.00147 | 0.38252 | 0.01273 | -0.03557
[GR-TR] [OPP] TIE 400 kV Nea Santa - Babaeski | N-1 OHL 400 kV Kozloduy - Sofia Zapad ck. 1&2 | -0.04044 | -0.0003 | -0.01195 | 0 | 0.06716 | -0.0002 | 0.00052 | 0.00024 | -0.00018 | -0.00016 | -0.08479 | -0.00439 | 0.00051 | -0.00089 | -0.02838 | -0.05803 | 7e-05 | 0.0016 | -0.00018 | 0.01606 | -0.00504 | -0.00263 | 0.00134 | 0.38578 | 0.01214 | -0.03233
[GR-TR] [OPP] TIE 400 kV Nea Santa - Babaeski | N-1 OHL 400 kV Filippoi - Lagadas ck. 1&2 | -0.03479 | -0.00026 | -0.01023 | 0 | 0.05976 | -0.00017 | 0.00045 | 0.00021 | -0.00015 | -0.00014 | -0.07547 | -0.00376 | 0.00043 | -0.00076 | -0.02436 | -0.04999 | 6e-05 | 0.00138 | -0.00015 | 0.01336 | -0.00429 | -0.00225 | 0.00114 | 0.37105 | 0.0105 | -0.02758
[GR-TR] [OPP] TIE 400 kV Nea Santa - Babaeski | N-1 OHL 400 kV Meliti - Amideo ck. 1&2 | -0.04145 | -0.00028 | -0.0115 | 0 | 0.06513 | -0.00019 | 0.0005 | 0.00023 | -0.00017 | -0.00015 | -0.09838 | -0.00421 | 0.00053 | -0.00085 | -0.02805 | -0.03872 | 7e-05 | 0.00153 | -0.00017 | 0.01475 | -0.00428 | -0.0025 | 0.00128 | 0.38166 | 0.01151 | -0.02779
[GR-TR] [OPP] TIE 400 kV Nea Santa - Babaeski | N-1 OHL 400 kV Amideo - Lagadas ck. 1&2 | -0.03708 | -0.00028 | -0.01098 | 0 | 0.06534 | -0.00019 | 0.00048 | 0.00022 | -0.00017 | -0.00015 | -0.07918 | -0.00404 | 0.00044 | -0.00082 | -0.02602 | -0.05224 | 7e-05 | 0.00149 | -0.00017 | 0.01429 | -0.00474 | -0.00243 | 0.00122 | 0.38284 | 0.01138 | -0.02956
[GR-TR] [OPP] TIE 400 kV Nea Santa - Babaeski | N-1 OHL 400 kV Thessaloniki - Lagadas ck. 1&2 | -0.03462 | -0.00027 | -0.01029 | 0 | 0.06181 | -0.00017 | 0.00045 | 0.00021 | -0.00016 | -0.00014 | -0.07363 | -0.00379 | 0.0004 | -0.00077 | -0.02433 | -0.05131 | 6e-05 | 0.0014 | -0.00016 | 0.01328 | -0.0045 | -0.00228 | 0.00115 | 0.37745 | 0.01073 | -0.0277
[GR-BG] [DIR] TIE 400 kV Thessaloniki - Blagoevgrad | N-1 TIE 400 kV Nea Santa - Maritsa Iztok | 0.07733 | 0.00025 | 0.01828 | 1e-05 | -0.04355 | 0.00028 | -0.00082 | -0.00033 | 0.00025 | 0.00023 | 0.18073 | 0.00639 | -0.00175 | 0.00127 | 0.05073 | 0.11188 | -0.0001 | -0.00203 | 0.00025 | -0.02874 | -0.00026 | 0.00357 | -0.0021 | 0.04774 | -0.01192 | 0.05103
[GR-MK] [DIR] TIE 400 kV Meliti - Bitola | N-1 TIE 400 kV Nea Santa - Maritsa Iztok | 0.04113 | -0.00019 | 6e-05 | 0 | 0.03776 | -3e-05 | -1e-05 | 3e-05 | -2e-05 | -2e-05 | 0.27281 | -0.00026 | -0.00089 | -7e-05 | 0.01176 | -0.30426 | 1e-05 | 0.00035 | -2e-05 | 0.00471 | -0.00928 | -0.00045 | 0 | 0.09125 | 0.00481 | -0.05561
[GR-MK] [DIR] TIE 400 kV Thessaloniki - Dubrovo | N-1 TIE 400 kV Nea Santa - Maritsa Iztok | 0.02016 | -0.00015 | -0.00069 | 0 | 0.03212 | -3e-05 | 2e-05 | 4e-05 | -2e-05 | -2e-05 | 0.13841 | -0.00046 | -0.00059 | -0.0001 | 0.00568 | -0.04534 | 1e-05 | 0.00035 | -2e-05 | 0.00379 | -0.00664 | -0.00047 | 8e-05 | 0.08314 | 0.00415 | -0.02511
[GR-AL] [DIR] TIE 400 kV Kardia - Zemblak | N-1 TIE 400 kV Nea Santa - Maritsa Iztok | 0.19212 | 0.00041 | 0.03615 | 1e-05 | -0.09231 | 0.00054 | -0.00161 | -0.00064 | 0.0005 | 0.00044 | -0.22697 | 0.0125 | -0.00386 | 0.00249 | 0.11072 | -0.12636 | -0.0002 | -0.00388 | 0.00049 | -0.04467 | -0.00706 | 0.0068 | -0.00409 | -0.12059 | -0.02278 | 0.02506
[GR-TR] [DIR] TIE 400 kV Nea Santa - Babaeski | N-1 TIE 400 kV Nea Santa - Maritsa Iztok | -0.07152 | -0.00053 | -0.02096 | -1e-05 | 0.12495 | -0.00035 | 0.00091 | 0.00042 | -0.00032 | -0.00028 | -0.1518 | -0.00769 | 0.00089 | -0.00156 | -0.05003 | -0.10282 | 0.00013 | 0.00282 | -0.00031 | 0.02748 | -0.00864 | -0.00461 | 0.00234 | 0.35097 | 0.02138 | -0.05655
[GR-BG] [OPP] TIE 400 kV Thessaloniki - Blagoevgrad | N-1 TIE 400 kV Nea Santa - Maritsa Iztok | 0.07733 | 0.00025 | 0.01828 | 1e-05 | -0.04355 | 0.00028 | -0.00082 | -0.00033 | 0.00025 | 0.00023 | 0.18073 | 0.00639 | -0.00175 | 0.00127 | 0.05073 | 0.11188 | -0.0001 | -0.00203 | 0.00025 | -0.02874 | -0.00026 | 0.00357 | -0.0021 | 0.04774 | -0.01192 | 0.05103
[GR-MK] [OPP] TIE 400 kV Meliti - Bitola | N-1 TIE 400 kV Nea Santa - Maritsa Iztok | 0.04113 | -0.00019 | 6e-05 | 0 | 0.03776 | -3e-05 | -1e-05 | 3e-05 | -2e-05 | -2e-05 | 0.27281 | -0.00026 | -0.00089 | -7e-05 | 0.01176 | -0.30426 | 1e-05 | 0.00035 | -2e-05 | 0.00471 | -0.00928 | -0.00045 | 0 | 0.09125 | 0.00481 | -0.05561
[GR-MK] [OPP] TIE 400 kV Thessaloniki - Dubrovo | N-1 TIE 400 kV Nea Santa - Maritsa Iztok | 0.02016 | -0.00015 | -0.00069 | 0 | 0.03212 | -3e-05 | 2e-05 | 4e-05 | -2e-05 | -2e-05 | 0.13841 | -0.00046 | -0.00059 | -0.0001 | 0.00568 | -0.04534 | 1e-05 | 0.00035 | -2e-05 | 0.00379 | -0.00664 | -0.00047 | 8e-05 | 0.08314 | 0.00415 | -0.02511
[GR-AL] [OPP] TIE 400 kV Kardia - Zemblak | N-1 TIE 400 kV Nea Santa - Maritsa Iztok | 0.19212 | 0.00041 | 0.03615 | 1e-05 | -0.09231 | 0.00054 | -0.00161 | -0.00064 | 0.0005 | 0.00044 | -0.22697 | 0.0125 | -0.00386 | 0.00249 | 0.11072 | -0.12636 | -0.0002 | -0.00388 | 0.00049 | -0.04467 | -0.00706 | 0.0068 | -0.00409 | -0.12059 | -0.02278 | 0.02506
[GR-TR] [OPP] TIE 400 kV Nea Santa - Babaeski | N-1 TIE 400 kV Nea Santa - Maritsa Iztok | -0.07152 | -0.00053 | -0.02096 | -1e-05 | 0.12495 | -0.00035 | 0.00091 | 0.00042 | -0.00032 | -0.00028 | -0.1518 | -0.00769 | 0.00089 | -0.00156 | -0.05003 | -0.10282 | 0.00013 | 0.00282 | -0.00031 | 0.02748 | -0.00864 | -0.00461 | 0.00234 | 0.35097 | 0.02138 | -0.05655
[GR-BG] [DIR] TIE 400 kV Nea Santa - Maritsa Iztok | BC | 0.05782 | 0.00042 | 0.01687 | 1e-05 | -0.10277 | 0.00028 | -0.00074 | -0.00034 | 0.00025 | 0.00023 | 0.12312 | 0.00619 | -0.00073 | 0.00125 | 0.04039 | 0.08316 | -0.0001 | -0.00226 | 0.00025 | -0.02222 | 0.00683 | 0.0037 | -0.00188 | 0.06405 | -0.0171 | 0.04557
[GR-BG] [DIR] TIE 400 kV Nea Santa - Maritsa Iztok | N-1 TIE 400 kV Thessaloniki - Blagoevgrad | 0.07224 | 0.00046 | 0.02017 | 1e-05 | -0.10836 | 0.00033 | -0.00088 | -0.0004 | 0.0003 | 0.00027 | 0.15727 | 0.00733 | -0.00108 | 0.00148 | 0.04977 | 0.10405 | -0.00012 | -0.00261 | 0.0003 | -0.02756 | 0.00653 | 0.00433 | -0.00226 | 0.07193 | -0.01902 | 0.05482
[GR-BG] [DIR] TIE 400 kV Nea Santa - Maritsa Iztok | N-1 TIE 400 kV Meliti - Bitola | 0.0608 | 0.0004 | 0.01672 | 1e-05 | -0.09859 | 0.00028 | -0.00073 | -0.00033 | 0.00025 | 0.00022 | 0.14531 | 0.00611 | -0.0008 | 0.00124 | 0.04102 | 0.05638 | -0.0001 | -0.00221 | 0.00025 | -0.02162 | 0.00597 | 0.00363 | -0.00187 | 0.07126 | -0.01653 | 0.0404
[GR-BG] [DIR] TIE 400 kV Nea Santa - Maritsa Iztok | N-1 TIE 400 kV Thessaloniki - Dubrovo | 0.05914 | 0.0004 | 0.01665 | 1e-05 | -0.09881 | 0.00028 | -0.00073 | -0.00033 | 0.00025 | 0.00022 | 0.1348 | 0.00609 | -0.00078 | 0.00123 | 0.04053 | 0.07816 | -0.0001 | -0.00221 | 0.00025 | -0.02166 | 0.00615 | 0.00362 | -0.00186 | 0.07116 | -0.01655 | 0.04281
[GR-BG] [DIR] TIE 400 kV Nea Santa - Maritsa Iztok | N-1 TIE 400 kV Kardia - Zemblak / N-1 TIE 150 kV Mourtos - Bistrica | 0.03423 | 0.00037 | 0.0125 | 0 | -0.09115 | 0.00022 | -0.00054 | -0.00026 | 0.00019 | 0.00017 | 0.15048 | 0.00467 | -0.00027 | 0.00095 | 0.02707 | 0.09743 | -8e-05 | -0.00179 | 0.00019 | -0.0168 | 0.00761 | 0.00287 | -0.00139 | 0.07778 | -0.01429 | 0.04228
[GR-BG] [DIR] TIE 400 kV Nea Santa - Maritsa Iztok | N-1 TIE 400 kV Arachthos - Galatina | 0.05782 | 0.00042 | 0.01687 | 1e-05 | -0.10277 | 0.00028 | -0.00074 | -0.00034 | 0.00025 | 0.00023 | 0.12312 | 0.00619 | -0.00073 | 0.00125 | 0.04039 | 0.08316 | -0.0001 | -0.00226 | 0.00025 | -0.02222 | 0.00683 | 0.0037 | -0.00188 | 0.06405 | -0.0171 | 0.04557
[GR-BG] [DIR] TIE 400 kV Nea Santa - Maritsa Iztok | N-1 TIE 400 kV Nea Santa - Babaeski | 0.08347 | 0.00061 | 0.02441 | 1e-05 | -0.14694 | 0.00041 | -0.00107 | -0.00049 | 0.00037 | 0.00033 | 0.17742 | 0.00896 | -0.00105 | 0.00181 | 0.05835 | 0.12002 | -0.00015 | -0.00328 | 0.00037 | -0.03208 | 0.00999 | 0.00536 | -0.00273 | -0.18727 | -0.02483 | 0.0659
[GR-BG] [DIR] TIE 400 kV Nea Santa - Maritsa Iztok | N-1 OHL 400 kV Kosovo B - Urosevac | 0.0563 | 0.0004 | 0.01588 | 1e-05 | -0.09882 | 0.00027 | -0.00069 | -0.00032 | 0.00024 | 0.00021 | 0.12964 | 0.00583 | -0.00067 | 0.00118 | 0.03802 | 0.09524 | -0.0001 | -0.00214 | 0.00024 | -0.02068 | 0.00658 | 0.00349 | -0.00177 | 0.06858 | -0.01627 | 0.03917
[GR-BG] [DIR] TIE 400 kV Nea Santa - Maritsa Iztok | N-1 TIE 400 kV Pec 3 - Ribarevina | 0.05844 | 0.00042 | 0.01621 | 1e-05 | -0.10157 | 0.00027 | -0.00071 | -0.00033 | 0.00025 | 0.00022 | 0.12441 | 0.00597 | -0.00065 | 0.00121 | 0.0385 | 0.08495 | -0.0001 | -0.00219 | 0.00024 | -0.02144 | 0.00704 | 0.00358 | -0.00181 | 0.06526 | -0.01674 | 0.04852
[GR-BG] [DIR] TIE 400 kV Nea Santa - Maritsa Iztok | N-1 TIE 400 kV Maritsa 3 - Hamitabat 1 | 0.0622 | 0.00045 | 0.01816 | 1e-05 | -0.11031 | 0.0003 | -0.00079 | -0.00037 | 0.00027 | 0.00024 | 0.13239 | 0.00666 | -0.00079 | 0.00135 | 0.04346 | 0.08946 | -0.00011 | -0.00243 | 0.00027 | -0.02391 | 0.00737 | 0.00399 | -0.00203 | 0.13215 | -0.01842 | 0.04904
[GR-BG] [DIR] TIE 400 kV Nea Santa - Maritsa Iztok | N-1 TIE 400 kV Maritsa 3 - Hamitabat 2 | 0.0643 | 0.00047 | 0.01878 | 1e-05 | -0.11393 | 0.00031 | -0.00082 | -0.00038 | 0.00028 | 0.00025 | 0.13684 | 0.00689 | -0.00081 | 0.00139 | 0.04493 | 0.09248 | -0.00012 | -0.00252 | 0.00028 | -0.02471 | 0.00763 | 0.00412 | -0.0021 | 0.16483 | -0.01905 | 0.05071
[GR-BG] [DIR] TIE 400 kV Nea Santa - Maritsa Iztok | N-1 TIE 400 kV Sofia Zapad - Nis | 0.05912 | 0.00049 | 0.01842 | 1e-05 | -0.11381 | 0.00031 | -0.0008 | -0.00038 | 0.00028 | 0.00025 | 0.11889 | 0.00681 | -0.00066 | 0.00138 | 0.04223 | 0.08092 | -0.00011 | -0.00252 | 0.00028 | -0.02626 | 0.00923 | 0.00412 | -0.00207 | 0.05472 | -0.01927 | 0.04927
[GR-BG] [DIR] TIE 400 kV Nea Santa - Maritsa Iztok | N-1 TIE 400 kV Kosovo B - Nis 2 | 0.06888 | 0.00043 | 0.01963 | 1e-05 | -0.10464 | 0.00032 | -0.00086 | -0.00038 | 0.00029 | 0.00026 | 0.12711 | 0.0071 | -0.00112 | 0.00143 | 0.04923 | 0.08908 | -0.00012 | -0.00251 | 0.00029 | -0.02527 | 0.00528 | 0.00417 | -0.0022 | 0.06329 | -0.01825 | 0.06335
[GR-BG] [DIR] TIE 400 kV Nea Santa - Maritsa Iztok | N-1 TIE 400 kV Vranje 4 - Stip | 0.06025 | 0.0004 | 0.01698 | 1e-05 | -0.09912 | 0.00028 | -0.00074 | -0.00034 | 0.00025 | 0.00023 | 0.12976 | 0.00619 | -0.00084 | 0.00125 | 0.04172 | 0.09102 | -0.0001 | -0.00223 | 0.00025 | -0.02176 | 0.00579 | 0.00367 | -0.0019 | 0.06833 | -0.01666 | 0.04688
[GR-BG] [DIR] TIE 400 kV Nea Santa - Maritsa Iztok | N-1 OHL 400 kV Vranje 4 - Leskovac 2 | 0.05957 | 0.00041 | 0.01695 | 1e-05 | -0.10015 | 0.00028 | -0.00074 | -0.00034 | 0.00025 | 0.00023 | 0.1279 | 0.00619 | -0.00081 | 0.00125 | 0.04135 | 0.08881 | -0.0001 | -0.00224 | 0.00025 | -0.02189 | 0.00608 | 0.00368 | -0.00189 | 0.06713 | -0.01678 | 0.04652
[GR-BG] [DIR] TIE 400 kV Nea Santa - Maritsa Iztok | N-1 OHL 400 kV Nis 2 - Leskovac 2 | 0.0593 | 0.00041 | 0.01694 | 1e-05 | -0.10054 | 0.00028 | -0.00074 | -0.00034 | 0.00025 | 0.00023 | 0.12717 | 0.00619 | -0.0008 | 0.00125 | 0.0412 | 0.08795 | -0.0001 | -0.00224 | 0.00025 | -0.02194 | 0.0062 | 0.00368 | -0.00189 | 0.06666 | -0.01683 | 0.04637
[GR-BG] [DIR] TIE 400 kV Nea Santa - Maritsa Iztok | N-1 OHL 400 kV Bitola 2 - Dubrovo | 0.05935 | 0.00042 | 0.01713 | 1e-05 | -0.10274 | 0.00029 | -0.00075 | -0.00034 | 0.00026 | 0.00023 | 0.12763 | 0.00627 | -0.00077 | 0.00127 | 0.04128 | 0.08945 | -0.00011 | -0.00228 | 0.00026 | -0.02252 | 0.00666 | 0.00374 | -0.00191 | 0.06477 | -0.01718 | 0.04608
[GR-BG] [DIR] TIE 400 kV Nea Santa - Maritsa Iztok | N-1 OHL 400 kV Dubrovo - Stip | 0.06854 | 0.00043 | 0.01912 | 1e-05 | -0.10391 | 0.00031 | -0.00084 | -0.00038 | 0.00028 | 0.00025 | 0.14347 | 0.00694 | -0.00104 | 0.0014 | 0.04754 | 0.10728 | -0.00012 | -0.00247 | 0.00028 | -0.0251 | 0.00579 | 0.00409 | -0.00214 | 0.06793 | -0.01806 | 0.0547
[GR-BG] [DIR] TIE 400 kV Nea Santa - Maritsa Iztok | N-1 TIE 400 kV Chervena Mogila - Stip | 0.06487 | 0.00047 | 0.01914 | 1e-05 | -0.111 | 0.00032 | -0.00084 | -0.00038 | 0.00029 | 0.00026 | 0.13172 | 0.00701 | -0.00087 | 0.00142 | 0.04573 | 0.09832 | -0.00012 | -0.00254 | 0.00029 | -0.02628 | 0.00767 | 0.00419 | -0.00215 | 0.05978 | -0.01902 | 0.05346
[GR-BG] [DIR] TIE 400 kV Nea Santa - Maritsa Iztok | N-1 OHL 400 kV Skopje 4 - Skopje 5 | 0.05528 | 0.0004 | 0.01572 | 1e-05 | -0.0982 | 0.00026 | -0.00069 | -0.00032 | 0.00024 | 0.00021 | 0.13064 | 0.00578 | -0.00066 | 0.00117 | 0.03769 | 0.08988 | -0.0001 | -0.00212 | 0.00024 | -0.0204 | 0.00652 | 0.00346 | -0.00175 | 0.0693 | -0.01613 | 0.03784
[GR-BG] [DIR] TIE 400 kV Nea Santa - Maritsa Iztok | N-1 TIE 400 kV Skopje 5 - Urosevac | 0.05334 | 0.00038 | 0.01487 | 1e-05 | -0.0949 | 0.00025 | -0.00065 | -0.0003 | 0.00023 | 0.0002 | 0.13581 | 0.00547 | -0.0006 | 0.00111 | 0.03568 | 0.10668 | -9e-05 | -0.00201 | 0.00022 | -0.01906 | 0.00631 | 0.00328 | -0.00166 | 0.07303 | -0.01542 | 0.0322
[GR-BG] [DIR] TIE 400 kV Nea Santa - Maritsa Iztok | N-1 OHL 400 kV Habitabat NGCC - Babaeski | 0.0624 | 0.00046 | 0.01822 | 1e-05 | -0.11066 | 0.00031 | -0.0008 | -0.00037 | 0.00027 | 0.00025 | 0.13282 | 0.00668 | -0.00079 | 0.00135 | 0.0436 | 0.08974 | -0.00011 | -0.00244 | 0.00027 | -0.02398 | 0.00739 | 0.004 | -0.00203 | 0.05686 | -0.01848 | 0.0492
[GR-BG] [DIR] TIE 400 kV Nea Santa - Maritsa Iztok | N-1 TIE 400 kV Tirana 2 – Podgorica 2 | 0.06708 | 0.00041 | 0.01492 | 1e-05 | -0.09915 | 0.00026 | -0.00065 | -0.00031 | 0.00023 | 0.0002 | 0.12946 | 0.00555 | -0.00049 | 0.00112 | 0.03368 | 0.08796 | -9e-05 | -0.00207 | 0.00023 | -0.02015 | 0.0076 | 0.00336 | -0.00167 | 0.06804 | -0.01608 | 0.04887
[GR-BG] [DIR] TIE 400 kV Nea Santa - Maritsa Iztok | N-1 OHL 400 kV Elbasan 2 - Tirana 2 | 0.05885 | 0.00041 | 0.01583 | 1e-05 | -0.10005 | 0.00027 | -0.00069 | -0.00032 | 0.00024 | 0.00021 | 0.12935 | 0.00583 | -0.00062 | 0.00118 | 0.03716 | 0.08652 | -0.0001 | -0.00215 | 0.00024 | -0.02095 | 0.00702 | 0.00351 | -0.00177 | 0.06726 | -0.01644 | 0.04492
[GR-BG] [DIR] TIE 400 kV Nea Santa - Maritsa Iztok | N-1 OHL 400 kV Elbasan 2 - Zemblak | 0.04433 | 0.00039 | 0.01387 | 1e-05 | -0.09481 | 0.00024 | -0.0006 | -0.00029 | 0.00021 | 0.00019 | 0.1411 | 0.00515 | -0.00042 | 0.00105 | 0.03124 | 0.09294 | -9e-05 | -0.00194 | 0.00021 | -0.01851 | 0.00737 | 0.00314 | -0.00154 | 0.07345 | -0.01517 | 0.04334
[GR-BG] [DIR] TIE 400 kV Nea Santa - Maritsa Iztok | N-1 OHL 400 kV Vetren - Chervena Mogila | 0.06005 | 0.00048 | 0.01806 | 1e-05 | -0.11791 | 0.00031 | -0.00079 | -0.00037 | 0.00027 | 0.00025 | 0.12399 | 0.00666 | -0.00067 | 0.00135 | 0.04237 | 0.08631 | -0.00011 | -0.00247 | 0.00027 | -0.0233 | 0.00824 | 0.00402 | -0.00201 | 0.04647 | -0.01908 | 0.04861
[GR-BG] [DIR] TIE 400 kV Nea Santa - Maritsa Iztok | N-1 OHL 400 kV Plovdiv - Vetren | 0.06005 | 0.00048 | 0.01806 | 1e-05 | -0.11791 | 0.00031 | -0.00079 | -0.00037 | 0.00027 | 0.00025 | 0.12399 | 0.00666 | -0.00067 | 0.00135 | 0.04237 | 0.08631 | -0.00011 | -0.00247 | 0.00027 | -0.0233 | 0.00824 | 0.00402 | -0.00201 | 0.04647 | -0.01908 | 0.04861
[GR-BG] [DIR] TIE 400 kV Nea Santa - Maritsa Iztok | N-1 OHL 400 kV Maritsa Iztok 2 - Maritsa Iztok 3 | 0.05644 | 0.0004 | 0.01635 | 1e-05 | -0.10062 | 0.00027 | -0.00071 | -0.00033 | 0.00025 | 0.00022 | 0.12091 | 0.00599 | -0.00074 | 0.00121 | 0.03934 | 0.08128 | -0.0001 | -0.00218 | 0.00024 | -0.02174 | 0.00638 | 0.00357 | -0.00183 | 0.05942 | -0.01635 | 0.04425
[GR-BG] [DIR] TIE 400 kV Nea Santa - Maritsa Iztok | N-1 OHL 400 kV Maritsa Iztok - Maritsa Iztok 3 ck. 1&2 | 0.0562 | 0.00036 | 0.01582 | 1e-05 | -0.11517 | 0.00026 | -0.00069 | -0.00031 | 0.00024 | 0.00021 | 0.12328 | 0.00576 | -0.00083 | 0.00116 | 0.03884 | 0.08125 | -0.0001 | -0.00206 | 0.00023 | -0.02168 | 0.00531 | 0.00341 | -0.00178 | 0.14557 | -0.01504 | 0.04311
[GR-BG] [DIR] TIE 400 kV Nea Santa - Maritsa Iztok | N-1 OHL 400 kV Maritsa Iztok - Plovdiv ck. 1&2 | 0.05937 | 0.00052 | 0.0185 | 1e-05 | -0.1358 | 0.00032 | -0.0008 | -0.00038 | 0.00029 | 0.00026 | 0.1192 | 0.00688 | -0.00052 | 0.0014 | 0.04232 | 0.08456 | -0.00012 | -0.0026 | 0.00028 | -0.02265 | 0.00969 | 0.00419 | -0.00204 | 0.021 | -0.02074 | 0.04917
[GR-BG] [DIR] TIE 400 kV Nea Santa - Maritsa Iztok | N-1 OHL 400 kV Varna - Burgas ck. 1&2 | 0.04866 | 0.00029 | 0.01335 | 0 | -0.12986 | 0.00022 | -0.00059 | -0.00026 | 0.0002 | 0.00018 | 0.10857 | 0.00483 | -0.00079 | 0.00097 | 0.03339 | 0.07066 | -8e-05 | -0.00169 | 0.0002 | -0.01901 | 0.00374 | 0.00283 | -0.00151 | 0.03607 | -0.01201 | 0.03674
[GR-BG] [DIR] TIE 400 kV Nea Santa - Maritsa Iztok | N-1 OHL 400 kV Burgas- Maritsa Iztok 2 | 0.05644 | 0.0004 | 0.01635 | 1e-05 | -0.10792 | 0.00027 | -0.00071 | -0.00033 | 0.00025 | 0.00022 | 0.12091 | 0.00599 | -0.00074 | 0.00121 | 0.03934 | 0.08128 | -0.0001 | -0.00218 | 0.00024 | -0.02174 | 0.00638 | 0.00357 | -0.00183 | 0.05942 | -0.01635 | 0.04425
[GR-BG] [DIR] TIE 400 kV Nea Santa - Maritsa Iztok | N-1 OHL 400 kV Sofia Zapad - Chervena Mogila ck. 1&2 | 0.06422 | 0.00043 | 0.01837 | 1e-05 | -0.09692 | 0.0003 | -0.0008 | -0.00037 | 0.00027 | 0.00025 | 0.13595 | 0.0067 | -0.00092 | 0.00135 | 0.04471 | 0.09534 | -0.00011 | -0.0024 | 0.00027 | -0.02522 | 0.00655 | 0.00397 | -0.00206 | 0.07155 | -0.01769 | 0.05075
[GR-BG] [DIR] TIE 400 kV Nea Santa - Maritsa Iztok | N-1 OHL 400 kV Chervena Mogila - Blagoevgrad ck. 1&2 | 0.06779 | 0.00045 | 0.01913 | 1e-05 | -0.10168 | 0.00032 | -0.00084 | -0.00038 | 0.00028 | 0.00025 | 0.14661 | 0.00697 | -0.00098 | 0.00141 | 0.04687 | 0.09824 | -0.00012 | -0.0025 | 0.00028 | -0.02592 | 0.00656 | 0.00413 | -0.00215 | 0.07002 | -0.01835 | 0.05204
[GR-BG] [DIR] TIE 400 kV Nea Santa - Maritsa Iztok | N-1 OHL 400 kV Kozloduy - Sofia Zapad ck. 1&2 | 0.05918 | 0.00043 | 0.01736 | 1e-05 | -0.10169 | 0.00029 | -0.00076 | -0.00035 | 0.00026 | 0.00023 | 0.12492 | 0.00637 | -0.00076 | 0.00129 | 0.04145 | 0.08503 | -0.00011 | -0.00232 | 0.00026 | -0.02349 | 0.0071 | 0.00381 | -0.00194 | 0.06505 | -0.01744 | 0.04705
[GR-BG] [DIR] TIE 400 kV Nea Santa - Maritsa Iztok | N-1 OHL 400 kV Filippoi - Lagadas ck. 1&2 | 0.05086 | 0.00037 | 0.01484 | 1e-05 | -0.09056 | 0.00025 | -0.00065 | -0.0003 | 0.00022 | 0.0002 | 0.11114 | 0.00544 | -0.00065 | 0.0011 | 0.03553 | 0.07317 | -9e-05 | -0.00199 | 0.00022 | -0.01955 | 0.006 | 0.00325 | -0.00166 | 0.0871 | -0.01502 | 0.04008
[GR-BG] [DIR] TIE 400 kV Nea Santa - Maritsa Iztok | N-1 OHL 400 kV Meliti - Amideo ck. 1&2 | 0.0608 | 0.0004 | 0.01672 | 1e-05 | -0.09859 | 0.00028 | -0.00073 | -0.00033 | 0.00025 | 0.00022 | 0.14531 | 0.00611 | -0.0008 | 0.00124 | 0.04102 | 0.05638 | -0.0001 | -0.00221 | 0.00025 | -0.02162 | 0.00597 | 0.00363 | -0.00187 | 0.07126 | -0.01653 | 0.0404
[GR-BG] [DIR] TIE 400 kV Nea Santa - Maritsa Iztok | N-1 OHL 400 kV Amideo - Lagadas ck. 1&2 | 0.05429 | 0.0004 | 0.01596 | 1e-05 | -0.0989 | 0.00027 | -0.0007 | -0.00032 | 0.00024 | 0.00022 | 0.1167 | 0.00586 | -0.00067 | 0.00119 | 0.03801 | 0.07655 | -0.0001 | -0.00215 | 0.00024 | -0.02093 | 0.00666 | 0.00351 | -0.00178 | 0.06949 | -0.01633 | 0.04304
[GR-BG] [DIR] TIE 400 kV Nea Santa - Maritsa Iztok | N-1 OHL 400 kV Thessaloniki - Lagadas ck. 1&2 | 0.05063 | 0.00038 | 0.01492 | 1e-05 | -0.09364 | 0.00025 | -0.00065 | -0.0003 | 0.00023 | 0.0002 | 0.10844 | 0.00549 | -0.00061 | 0.00111 | 0.03549 | 0.07516 | -9e-05 | -0.00201 | 0.00022 | -0.01944 | 0.0063 | 0.00329 | -0.00166 | 0.07752 | -0.01537 | 0.04027
[GR-BG] [OPP] TIE 400 kV Nea Santa - Maritsa Iztok | BC | 0.05782 | 0.00042 | 0.01687 | 1e-05 | -0.10277 | 0.00028 | -0.00074 | -0.00034 | 0.00025 | 0.00023 | 0.12312 | 0.00619 | -0.00073 | 0.00125 | 0.04039 | 0.08316 | -0.0001 | -0.00226 | 0.00025 | -0.02222 | 0.00683 | 0.0037 | -0.00188 | 0.06405 | -0.0171 | 0.04557
[GR-BG] [OPP] TIE 400 kV Nea Santa - Maritsa Iztok | N-1 TIE 400 kV Thessaloniki - Blagoevgrad | 0.07224 | 0.00046 | 0.02017 | 1e-05 | -0.10836 | 0.00033 | -0.00088 | -0.0004 | 0.0003 | 0.00027 | 0.15727 | 0.00733 | -0.00108 | 0.00148 | 0.04977 | 0.10405 | -0.00012 | -0.00261 | 0.0003 | -0.02756 | 0.00653 | 0.00433 | -0.00226 | 0.07193 | -0.01902 | 0.05482
[GR-BG] [OPP] TIE 400 kV Nea Santa - Maritsa Iztok | N-1 TIE 400 kV Meliti - Bitola | 0.0608 | 0.0004 | 0.01672 | 1e-05 | -0.09859 | 0.00028 | -0.00073 | -0.00033 | 0.00025 | 0.00022 | 0.14531 | 0.00611 | -0.0008 | 0.00124 | 0.04102 | 0.05638 | -0.0001 | -0.00221 | 0.00025 | -0.02162 | 0.00597 | 0.00363 | -0.00187 | 0.07126 | -0.01653 | 0.0404
[GR-BG] [OPP] TIE 400 kV Nea Santa - Maritsa Iztok | N-1 TIE 400 kV Thessaloniki - Dubrovo | 0.05914 | 0.0004 | 0.01665 | 1e-05 | -0.09881 | 0.00028 | -0.00073 | -0.00033 | 0.00025 | 0.00022 | 0.1348 | 0.00609 | -0.00078 | 0.00123 | 0.04053 | 0.07816 | -0.0001 | -0.00221 | 0.00025 | -0.02166 | 0.00615 | 0.00362 | -0.00186 | 0.07116 | -0.01655 | 0.04281
[GR-BG] [OPP] TIE 400 kV Nea Santa - Maritsa Iztok | N-1 TIE 400 kV Kardia - Zemblak / N-1 TIE 150 kV Mourtos - Bistrica | 0.03423 | 0.00037 | 0.0125 | 0 | -0.09115 | 0.00022 | -0.00054 | -0.00026 | 0.00019 | 0.00017 | 0.15048 | 0.00467 | -0.00027 | 0.00095 | 0.02707 | 0.09743 | -8e-05 | -0.00179 | 0.00019 | -0.0168 | 0.00761 | 0.00287 | -0.00139 | 0.07778 | -0.01429 | 0.04228
[GR-BG] [OPP] TIE 400 kV Nea Santa - Maritsa Iztok | N-1 TIE 400 kV Arachthos - Galatina | 0.05782 | 0.00042 | 0.01687 | 1e-05 | -0.10277 | 0.00028 | -0.00074 | -0.00034 | 0.00025 | 0.00023 | 0.12312 | 0.00619 | -0.00073 | 0.00125 | 0.04039 | 0.08316 | -0.0001 | -0.00226 | 0.00025 | -0.02222 | 0.00683 | 0.0037 | -0.00188 | 0.06405 | -0.0171 | 0.04557
[GR-BG] [OPP] TIE 400 kV Nea Santa - Maritsa Iztok | N-1 TIE 400 kV Nea Santa - Babaeski | 0.08347 | 0.00061 | 0.02441 | 1e-05 | -0.14694 | 0.00041 | -0.00107 | -0.00049 | 0.00037 | 0.00033 | 0.17742 | 0.00896 | -0.00105 | 0.00181 | 0.05835 | 0.12002 | -0.00015 | -0.00328 | 0.00037 | -0.03208 | 0.00999 | 0.00536 | -0.00273 | -0.18727 | -0.02483 | 0.0659
[GR-BG] [OPP] TIE 400 kV Nea Santa - Maritsa Iztok | N-1 OHL 400 kV Kosovo B - Urosevac | 0.0563 | 0.0004 | 0.01588 | 1e-05 | -0.09882 | 0.00027 | -0.00069 | -0.00032 | 0.00024 | 0.00021 | 0.12964 | 0.00583 | -0.00067 | 0.00118 | 0.03802 | 0.09524 | -0.0001 | -0.00214 | 0.00024 | -0.02068 | 0.00658 | 0.00349 | -0.00177 | 0.06858 | -0.01627 | 0.03917
[GR-BG] [OPP] TIE 400 kV Nea Santa - Maritsa Iztok | N-1 TIE 400 kV Pec 3 - Ribarevina | 0.05844 | 0.00042 | 0.01621 | 1e-05 | -0.10157 | 0.00027 | -0.00071 | -0.00033 | 0.00025 | 0.00022 | 0.12441 | 0.00597 | -0.00065 | 0.00121 | 0.0385 | 0.08495 | -0.0001 | -0.00219 | 0.00024 | -0.02144 | 0.00704 | 0.00358 | -0.00181 | 0.06526 | -0.01674 | 0.04852
[GR-BG] [OPP] TIE 400 kV Nea Santa - Maritsa Iztok | N-1 TIE 400 kV Maritsa 3 - Hamitabat 1 | 0.0622 | 0.00045 | 0.01816 | 1e-05 | -0.11031 | 0.0003 | -0.00079 | -0.00037 | 0.00027 | 0.00024 | 0.13239 | 0.00666 | -0.00079 | 0.00135 | 0.04346 | 0.08946 | -0.00011 | -0.00243 | 0.00027 | -0.02391 | 0.00737 | 0.00399 | -0.00203 | 0.13215 | -0.01842 | 0.04904
[GR-BG] [OPP] TIE 400 kV Nea Santa - Maritsa Iztok | N-1 TIE 400 kV Maritsa 3 - Hamitabat 2 | 0.0643 | 0.00047 | 0.01878 | 1e-05 | -0.11393 | 0.00031 | -0.00082 | -0.00038 | 0.00028 | 0.00025 | 0.13684 | 0.00689 | -0.00081 | 0.00139 | 0.04493 | 0.09248 | -0.00012 | -0.00252 | 0.00028 | -0.02471 | 0.00763 | 0.00412 | -0.0021 | 0.16483 | -0.01905 | 0.05071
[GR-BG] [OPP] TIE 400 kV Nea Santa - Maritsa Iztok | N-1 TIE 400 kV Sofia Zapad - Nis | 0.05912 | 0.00049 | 0.01842 | 1e-05 | -0.11381 | 0.00031 | -0.0008 | -0.00038 | 0.00028 | 0.00025 | 0.11889 | 0.00681 | -0.00066 | 0.00138 | 0.04223 | 0.08092 | -0.00011 | -0.00252 | 0.00028 | -0.02626 | 0.00923 | 0.00412 | -0.00207 | 0.05472 | -0.01927 | 0.04927
[GR-BG] [OPP] TIE 400 kV Nea Santa - Maritsa Iztok | N-1 TIE 400 kV Kosovo B - Nis 2 | 0.06888 | 0.00043 | 0.01963 | 1e-05 | -0.10464 | 0.00032 | -0.00086 | -0.00038 | 0.00029 | 0.00026 | 0.12711 | 0.0071 | -0.00112 | 0.00143 | 0.04923 | 0.08908 | -0.00012 | -0.00251 | 0.00029 | -0.02527 | 0.00528 | 0.00417 | -0.0022 | 0.06329 | -0.01825 | 0.06335
[GR-BG] [OPP] TIE 400 kV Nea Santa - Maritsa Iztok | N-1 TIE 400 kV Vranje 4 - Stip | 0.06025 | 0.0004 | 0.01698 | 1e-05 | -0.09912 | 0.00028 | -0.00074 | -0.00034 | 0.00025 | 0.00023 | 0.12976 | 0.00619 | -0.00084 | 0.00125 | 0.04172 | 0.09102 | -0.0001 | -0.00223 | 0.00025 | -0.02176 | 0.00579 | 0.00367 | -0.0019 | 0.06833 | -0.01666 | 0.04688
[GR-BG] [OPP] TIE 400 kV Nea Santa - Maritsa Iztok | N-1 OHL 400 kV Vranje 4 - Leskovac 2 | 0.05957 | 0.00041 | 0.01695 | 1e-05 | -0.10015 | 0.00028 | -0.00074 | -0.00034 | 0.00025 | 0.00023 | 0.1279 | 0.00619 | -0.00081 | 0.00125 | 0.04135 | 0.08881 | -0.0001 | -0.00224 | 0.00025 | -0.02189 | 0.00608 | 0.00368 | -0.00189 | 0.06713 | -0.01678 | 0.04652
[GR-BG] [OPP] TIE 400 kV Nea Santa - Maritsa Iztok | N-1 OHL 400 kV Nis 2 - Leskovac 2 | 0.0593 | 0.00041 | 0.01694 | 1e-05 | -0.10054 | 0.00028 | -0.00074 | -0.00034 | 0.00025 | 0.00023 | 0.12717 | 0.00619 | -0.0008 | 0.00125 | 0.0412 | 0.08795 | -0.0001 | -0.00224 | 0.00025 | -0.02194 | 0.0062 | 0.00368 | -0.00189 | 0.06666 | -0.01683 | 0.04637
[GR-BG] [OPP] TIE 400 kV Nea Santa - Maritsa Iztok | N-1 OHL 400 kV Bitola 2 - Dubrovo | 0.05935 | 0.00042 | 0.01713 | 1e-05 | -0.10274 | 0.00029 | -0.00075 | -0.00034 | 0.00026 | 0.00023 | 0.12763 | 0.00627 | -0.00077 | 0.00127 | 0.04128 | 0.08945 | -0.00011 | -0.00228 | 0.00026 | -0.02252 | 0.00666 | 0.00374 | -0.00191 | 0.06477 | -0.01718 | 0.04608
[GR-BG] [OPP] TIE 400 kV Nea Santa - Maritsa Iztok | N-1 OHL 400 kV Dubrovo - Stip | 0.06854 | 0.00043 | 0.01912 | 1e-05 | -0.10391 | 0.00031 | -0.00084 | -0.00038 | 0.00028 | 0.00025 | 0.14347 | 0.00694 | -0.00104 | 0.0014 | 0.04754 | 0.10728 | -0.00012 | -0.00247 | 0.00028 | -0.0251 | 0.00579 | 0.00409 | -0.00214 | 0.06793 | -0.01806 | 0.0547
[GR-BG] [OPP] TIE 400 kV Nea Santa - Maritsa Iztok | N-1 TIE 400 kV Chervena Mogila - Stip | 0.06487 | 0.00047 | 0.01914 | 1e-05 | -0.111 | 0.00032 | -0.00084 | -0.00038 | 0.00029 | 0.00026 | 0.13172 | 0.00701 | -0.00087 | 0.00142 | 0.04573 | 0.09832 | -0.00012 | -0.00254 | 0.00029 | -0.02628 | 0.00767 | 0.00419 | -0.00215 | 0.05978 | -0.01902 | 0.05346
[GR-BG] [OPP] TIE 400 kV Nea Santa - Maritsa Iztok | N-1 OHL 400 kV Skopje 4 - Skopje 5 | 0.05528 | 0.0004 | 0.01572 | 1e-05 | -0.0982 | 0.00026 | -0.00069 | -0.00032 | 0.00024 | 0.00021 | 0.13064 | 0.00578 | -0.00066 | 0.00117 | 0.03769 | 0.08988 | -0.0001 | -0.00212 | 0.00024 | -0.0204 | 0.00652 | 0.00346 | -0.00175 | 0.0693 | -0.01613 | 0.03784
[GR-BG] [OPP] TIE 400 kV Nea Santa - Maritsa Iztok | N-1 TIE 400 kV Skopje 5 - Urosevac | 0.05334 | 0.00038 | 0.01487 | 1e-05 | -0.0949 | 0.00025 | -0.00065 | -0.0003 | 0.00023 | 0.0002 | 0.13581 | 0.00547 | -0.0006 | 0.00111 | 0.03568 | 0.10668 | -9e-05 | -0.00201 | 0.00022 | -0.01906 | 0.00631 | 0.00328 | -0.00166 | 0.07303 | -0.01542 | 0.0322
[GR-BG] [OPP] TIE 400 kV Nea Santa - Maritsa Iztok | N-1 OHL 400 kV Habitabat NGCC - Babaeski | 0.0624 | 0.00046 | 0.01822 | 1e-05 | -0.11066 | 0.00031 | -0.0008 | -0.00037 | 0.00027 | 0.00025 | 0.13282 | 0.00668 | -0.00079 | 0.00135 | 0.0436 | 0.08974 | -0.00011 | -0.00244 | 0.00027 | -0.02398 | 0.00739 | 0.004 | -0.00203 | 0.05686 | -0.01848 | 0.0492
[GR-BG] [OPP] TIE 400 kV Nea Santa - Maritsa Iztok | N-1 TIE 400 kV Tirana 2 – Podgorica 2 | 0.06708 | 0.00041 | 0.01492 | 1e-05 | -0.09915 | 0.00026 | -0.00065 | -0.00031 | 0.00023 | 0.0002 | 0.12946 | 0.00555 | -0.00049 | 0.00112 | 0.03368 | 0.08796 | -9e-05 | -0.00207 | 0.00023 | -0.02015 | 0.0076 | 0.00336 | -0.00167 | 0.06804 | -0.01608 | 0.04887
[GR-BG] [OPP] TIE 400 kV Nea Santa - Maritsa Iztok | N-1 OHL 400 kV Elbasan 2 - Tirana 2 | 0.05885 | 0.00041 | 0.01583 | 1e-05 | -0.10005 | 0.00027 | -0.00069 | -0.00032 | 0.00024 | 0.00021 | 0.12935 | 0.00583 | -0.00062 | 0.00118 | 0.03716 | 0.08652 | -0.0001 | -0.00215 | 0.00024 | -0.02095 | 0.00702 | 0.00351 | -0.00177 | 0.06726 | -0.01644 | 0.04492
[GR-BG] [OPP] TIE 400 kV Nea Santa - Maritsa Iztok | N-1 OHL 400 kV Elbasan 2 - Zemblak | 0.04433 | 0.00039 | 0.01387 | 1e-05 | -0.09481 | 0.00024 | -0.0006 | -0.00029 | 0.00021 | 0.00019 | 0.1411 | 0.00515 | -0.00042 | 0.00105 | 0.03124 | 0.09294 | -9e-05 | -0.00194 | 0.00021 | -0.01851 | 0.00737 | 0.00314 | -0.00154 | 0.07345 | -0.01517 | 0.04334
[GR-BG] [OPP] TIE 400 kV Nea Santa - Maritsa Iztok | N-1 OHL 400 kV Vetren - Chervena Mogila | 0.06005 | 0.00048 | 0.01806 | 1e-05 | -0.11791 | 0.00031 | -0.00079 | -0.00037 | 0.00027 | 0.00025 | 0.12399 | 0.00666 | -0.00067 | 0.00135 | 0.04237 | 0.08631 | -0.00011 | -0.00247 | 0.00027 | -0.0233 | 0.00824 | 0.00402 | -0.00201 | 0.04647 | -0.01908 | 0.04861
[GR-BG] [OPP] TIE 400 kV Nea Santa - Maritsa Iztok | N-1 OHL 400 kV Plovdiv - Vetren | 0.06005 | 0.00048 | 0.01806 | 1e-05 | -0.11791 | 0.00031 | -0.00079 | -0.00037 | 0.00027 | 0.00025 | 0.12399 | 0.00666 | -0.00067 | 0.00135 | 0.04237 | 0.08631 | -0.00011 | -0.00247 | 0.00027 | -0.0233 | 0.00824 | 0.00402 | -0.00201 | 0.04647 | -0.01908 | 0.04861
[GR-BG] [OPP] TIE 400 kV Nea Santa - Maritsa Iztok | N-1 OHL 400 kV Maritsa Iztok 2 - Maritsa Iztok 3 | 0.05644 | 0.0004 | 0.01635 | 1e-05 | -0.10062 | 0.00027 | -0.00071 | -0.00033 | 0.00025 | 0.00022 | 0.12091 | 0.00599 | -0.00074 | 0.00121 | 0.03934 | 0.08128 | -0.0001 | -0.00218 | 0.00024 | -0.02174 | 0.00638 | 0.00357 | -0.00183 | 0.05942 | -0.01635 | 0.04425
[GR-BG] [OPP] TIE 400 kV Nea Santa - Maritsa Iztok | N-1 OHL 400 kV Maritsa Iztok - Maritsa Iztok 3 ck. 1&2 | 0.0562 | 0.00036 | 0.01582 | 1e-05 | -0.11517 | 0.00026 | -0.00069 | -0.00031 | 0.00024 | 0.00021 | 0.12328 | 0.00576 | -0.00083 | 0.00116 | 0.03884 | 0.08125 | -0.0001 | -0.00206 | 0.00023 | -0.02168 | 0.00531 | 0.00341 | -0.00178 | 0.14557 | -0.01504 | 0.04311
[GR-BG] [OPP] TIE 400 kV Nea Santa - Maritsa Iztok | N-1 OHL 400 kV Maritsa Iztok - Plovdiv ck. 1&2 | 0.05937 | 0.00052 | 0.0185 | 1e-05 | -0.1358 | 0.00032 | -0.0008 | -0.00038 | 0.00029 | 0.00026 | 0.1192 | 0.00688 | -0.00052 | 0.0014 | 0.04232 | 0.08456 | -0.00012 | -0.0026 | 0.00028 | -0.02265 | 0.00969 | 0.00419 | -0.00204 | 0.021 | -0.02074 | 0.04917
[GR-BG] [OPP] TIE 400 kV Nea Santa - Maritsa Iztok | N-1 OHL 400 kV Varna - Burgas ck. 1&2 | 0.04866 | 0.00029 | 0.01335 | 0 | -0.12986 | 0.00022 | -0.00059 | -0.00026 | 0.0002 | 0.00018 | 0.10857 | 0.00483 | -0.00079 | 0.00097 | 0.03339 | 0.07066 | -8e-05 | -0.00169 | 0.0002 | -0.01901 | 0.00374 | 0.00283 | -0.00151 | 0.03607 | -0.01201 | 0.03674
[GR-BG] [OPP] TIE 400 kV Nea Santa - Maritsa Iztok | N-1 OHL 400 kV Burgas- Maritsa Iztok 2 | 0.05644 | 0.0004 | 0.01635 | 1e-05 | -0.10792 | 0.00027 | -0.00071 | -0.00033 | 0.00025 | 0.00022 | 0.12091 | 0.00599 | -0.00074 | 0.00121 | 0.03934 | 0.08128 | -0.0001 | -0.00218 | 0.00024 | -0.02174 | 0.00638 | 0.00357 | -0.00183 | 0.05942 | -0.01635 | 0.04425
[GR-BG] [OPP] TIE 400 kV Nea Santa - Maritsa Iztok | N-1 OHL 400 kV Sofia Zapad - Chervena Mogila ck. 1&2 | 0.06422 | 0.00043 | 0.01837 | 1e-05 | -0.09692 | 0.0003 | -0.0008 | -0.00037 | 0.00027 | 0.00025 | 0.13595 | 0.0067 | -0.00092 | 0.00135 | 0.04471 | 0.09534 | -0.00011 | -0.0024 | 0.00027 | -0.02522 | 0.00655 | 0.00397 | -0.00206 | 0.07155 | -0.01769 | 0.05075
[GR-BG] [OPP] TIE 400 kV Nea Santa - Maritsa Iztok | N-1 OHL 400 kV Chervena Mogila - Blagoevgrad ck. 1&2 | 0.06779 | 0.00045 | 0.01913 | 1e-05 | -0.10168 | 0.00032 | -0.00084 | -0.00038 | 0.00028 | 0.00025 | 0.14661 | 0.00697 | -0.00098 | 0.00141 | 0.04687 | 0.09824 | -0.00012 | -0.0025 | 0.00028 | -0.02592 | 0.00656 | 0.00413 | -0.00215 | 0.07002 | -0.01835 | 0.05204
[GR-BG] [OPP] TIE 400 kV Nea Santa - Maritsa Iztok | N-1 OHL 400 kV Kozloduy - Sofia Zapad ck. 1&2 | 0.05918 | 0.00043 | 0.01736 | 1e-05 | -0.10169 | 0.00029 | -0.00076 | -0.00035 | 0.00026 | 0.00023 | 0.12492 | 0.00637 | -0.00076 | 0.00129 | 0.04145 | 0.08503 | -0.00011 | -0.00232 | 0.00026 | -0.02349 | 0.0071 | 0.00381 | -0.00194 | 0.06505 | -0.01744 | 0.04705
[GR-BG] [OPP] TIE 400 kV Nea Santa - Maritsa Iztok | N-1 OHL 400 kV Filippoi - Lagadas ck. 1&2 | 0.05086 | 0.00037 | 0.01484 | 1e-05 | -0.09056 | 0.00025 | -0.00065 | -0.0003 | 0.00022 | 0.0002 | 0.11114 | 0.00544 | -0.00065 | 0.0011 | 0.03553 | 0.07317 | -9e-05 | -0.00199 | 0.00022 | -0.01955 | 0.006 | 0.00325 | -0.00166 | 0.0871 | -0.01502 | 0.04008
[GR-BG] [OPP] TIE 400 kV Nea Santa - Maritsa Iztok | N-1 OHL 400 kV Meliti - Amideo ck. 1&2 | 0.0608 | 0.0004 | 0.01672 | 1e-05 | -0.09859 | 0.00028 | -0.00073 | -0.00033 | 0.00025 | 0.00022 | 0.14531 | 0.00611 | -0.0008 | 0.00124 | 0.04102 | 0.05638 | -0.0001 | -0.00221 | 0.00025 | -0.02162 | 0.00597 | 0.00363 | -0.00187 | 0.07126 | -0.01653 | 0.0404
[GR-BG] [OPP] TIE 400 kV Nea Santa - Maritsa Iztok | N-1 OHL 400 kV Amideo - Lagadas ck. 1&2 | 0.05429 | 0.0004 | 0.01596 | 1e-05 | -0.0989 | 0.00027 | -0.0007 | -0.00032 | 0.00024 | 0.00022 | 0.1167 | 0.00586 | -0.00067 | 0.00119 | 0.03801 | 0.07655 | -0.0001 | -0.00215 | 0.00024 | -0.02093 | 0.00666 | 0.00351 | -0.00178 | 0.06949 | -0.01633 | 0.04304
[GR-BG] [OPP] TIE 400 kV Nea Santa - Maritsa Iztok | N-1 OHL 400 kV Thessaloniki - Lagadas ck. 1&2 | 0.05063 | 0.00038 | 0.01492 | 1e-05 | -0.09364 | 0.00025 | -0.00065 | -0.0003 | 0.00023 | 0.0002 | 0.10844 | 0.00549 | -0.00061 | 0.00111 | 0.03549 | 0.07516 | -9e-05 | -0.00201 | 0.00022 | -0.01944 | 0.0063 | 0.00329 | -0.00166 | 0.07752 | -0.01537 | 0.04027
[GR-BG] [DIR] TIE 400 kV Thessaloniki - Blagoevgrad | N-1 TIE 400 kV Skopje 5 - Urosevac / N-1 TIE 150 kV Mourtos - Bistrica | 0.05959 | 0.00012 | 0.0124 | 0 | -0.01461 | 0.00018 | -0.00056 | -0.00021 | 0.00017 | 0.00015 | 0.18031 | 0.00426 | -0.00142 | 0.00084 | 0.03663 | 0.13128 | -7e-05 | -0.00128 | 0.00017 | -0.02029 | -0.0021 | 0.00231 | -0.00144 | 0.05017 | -0.00654 | 0.02457
[GR-MK] [DIR] TIE 400 kV Meliti - Bitola | N-1 TIE 400 kV Skopje 5 - Urosevac / N-1 TIE 150 kV Mourtos - Bistrica | 0.05724 | -2e-05 | 0.00887 | 0 | 0.00675 | 0.00011 | -0.0004 | -0.00013 | 0.00011 | 0.0001 | 0.19366 | 0.00288 | -0.00149 | 0.00056 | 0.03223 | -0.44036 | -4e-05 | -0.00072 | 0.00011 | -0.00977 | -0.0071 | 0.00139 | -0.00101 | 0.03628 | -0.00229 | 0.01206
[GR-MK] [DIR] TIE 400 kV Thessaloniki - Dubrovo | N-1 TIE 400 kV Skopje 5 - Urosevac / N-1 TIE 150 kV Mourtos - Bistrica | 0.02279 | -0.00011 | 0.00175 | 0 | 0.02609 | 1e-05 | -9e-05 | -1e-05 | 1e-05 | 1e-05 | 0.10017 | 0.0004 | -0.00078 | 7e-05 | 0.01124 | -0.10407 | 0 | 6e-05 | 1e-05 | -0.00056 | -0.00618 | 3e-05 | -0.00021 | 0.05767 | 0.00239 | -0.00107
[GR-AL] [DIR] TIE 400 kV Kardia - Zemblak | N-1 TIE 400 kV Skopje 5 - Urosevac / N-1 TIE 150 kV Mourtos - Bistrica | 0.22734 | 0.00064 | 0.04781 | 2e-05 | -0.13833 | 0.00072 | -0.00213 | -0.00086 | 0.00066 | 0.00059 | -0.2946 | 0.01667 | -0.00465 | 0.00333 | 0.13926 | -0.23228 | -0.00027 | -0.0053 | 0.00066 | -0.06227 | -0.00455 | 0.00922 | -0.00541 | -0.16215 | -0.03241 | 0.08935
[GR-TR] [DIR] TIE 400 kV Nea Santa - Babaeski | N-1 TIE 400 kV Skopje 5 - Urosevac / N-1 TIE 150 kV Mourtos - Bistrica | -0.0356 | -0.00026 | -0.01011 | 0 | 0.06223 | -0.00017 | 0.00044 | 0.00021 | -0.00015 | -0.00014 | -0.09345 | -0.00373 | 0.00038 | -0.00076 | -0.02405 | -0.07325 | 6e-05 | 0.00138 | -0.00015 | 0.01284 | -0.00451 | -0.00224 | 0.00112 | 0.37997 | 0.01067 | -0.02196
[GR-BG] [DIR] TIE 400 kV Nea Santa - Maritsa Iztok | N-1 TIE 400 kV Skopje 5 - Urosevac / N-1 TIE 150 kV Mourtos - Bistrica | 0.05212 | 0.00038 | 0.01468 | 1e-05 | -0.09433 | 0.00025 | -0.00064 | -0.0003 | 0.00022 | 0.0002 | 0.13782 | 0.0054 | -0.00058 | 0.0011 | 0.03511 | 0.10762 | -9e-05 | -0.00199 | 0.00022 | -0.01881 | 0.00632 | 0.00324 | -0.00163 | 0.0737 | -0.01529 | 0.03183
[GR-BG] [OPP] TIE 400 kV Thessaloniki - Blagoevgrad | N-1 TIE 400 kV Skopje 5 - Urosevac / N-1 TIE 150 kV Mourtos - Bistrica | 0.05959 | 0.00012 | 0.0124 | 0 | -0.01461 | 0.00018 | -0.00056 | -0.00021 | 0.00017 | 0.00015 | 0.18031 | 0.00426 | -0.00142 | 0.00084 | 0.03663 | 0.13128 | -7e-05 | -0.00128 | 0.00017 | -0.02029 | -0.0021 | 0.00231 | -0.00144 | 0.05017 | -0.00654 | 0.02457
[GR-MK] [OPP] TIE 400 kV Meliti - Bitola | N-1 TIE 400 kV Skopje 5 - Urosevac / N-1 TIE 150 kV Mourtos - Bistrica | 0.05724 | -2e-05 | 0.00887 | 0 | 0.00675 | 0.00011 | -0.0004 | -0.00013 | 0.00011 | 0.0001 | 0.19366 | 0.00288 | -0.00149 | 0.00056 | 0.03223 | -0.44036 | -4e-05 | -0.00072 | 0.00011 | -0.00977 | -0.0071 | 0.00139 | -0.00101 | 0.03628 | -0.00229 | 0.01206
[GR-MK] [OPP] TIE 400 kV Thessaloniki - Dubrovo | N-1 TIE 400 kV Skopje 5 - Urosevac / N-1 TIE 150 kV Mourtos - Bistrica | 0.02279 | -0.00011 | 0.00175 | 0 | 0.02609 | 1e-05 | -9e-05 | -1e-05 | 1e-05 | 1e-05 | 0.10017 | 0.0004 | -0.00078 | 7e-05 | 0.01124 | -0.10407 | 0 | 6e-05 | 1e-05 | -0.00056 | -0.00618 | 3e-05 | -0.00021 | 0.05767 | 0.00239 | -0.00107
[GR-AL] [OPP] TIE 400 kV Kardia - Zemblak | N-1 TIE 400 kV Skopje 5 - Urosevac / N-1 TIE 150 kV Mourtos - Bistrica | 0.22734 | 0.00064 | 0.04781 | 2e-05 | -0.13833 | 0.00072 | -0.00213 | -0.00086 | 0.00066 | 0.00059 | -0.2946 | 0.01667 | -0.00465 | 0.00333 | 0.13926 | -0.23228 | -0.00027 | -0.0053 | 0.00066 | -0.06227 | -0.00455 | 0.00922 | -0.00541 | -0.16215 | -0.03241 | 0.08935
[GR-TR] [OPP] TIE 400 kV Nea Santa - Babaeski | N-1 TIE 400 kV Skopje 5 - Urosevac / N-1 TIE 150 kV Mourtos - Bistrica | -0.0356 | -0.00026 | -0.01011 | 0 | 0.06223 | -0.00017 | 0.00044 | 0.00021 | -0.00015 | -0.00014 | -0.09345 | -0.00373 | 0.00038 | -0.00076 | -0.02405 | -0.07325 | 6e-05 | 0.00138 | -0.00015 | 0.01284 | -0.00451 | -0.00224 | 0.00112 | 0.37997 | 0.01067 | -0.02196
[GR-BG] [OPP] TIE 400 kV Nea Santa - Maritsa Iztok | N-1 TIE 400 kV Skopje 5 - Urosevac / N-1 TIE 150 kV Mourtos - Bistrica | 0.05212 | 0.00038 | 0.01468 | 1e-05 | -0.09433 | 0.00025 | -0.00064 | -0.0003 | 0.00022 | 0.0002 | 0.13782 | 0.0054 | -0.00058 | 0.0011 | 0.03511 | 0.10762 | -9e-05 | -0.00199 | 0.00022 | -0.01881 | 0.00632 | 0.00324 | -0.00163 | 0.0737 | -0.01529 | 0.03183
[GR-BG] [DIR] TIE 400 kV Thessaloniki - Blagoevgrad | N-1 OHL 400 kV Komotini - Nea Santa ck. 1&2 | 0.09334 | 0.00037 | 0.02297 | 1e-05 | -0.07144 | 0.00036 | -0.00102 | -0.00042 | 0.00032 | 0.00029 | 0.20782 | 0.00811 | -0.00194 | 0.00162 | 0.06194 | 0.1349 | -0.00013 | -0.00266 | 0.00032 | -0.03489 | 0.00169 | 0.0046 | -0.00263 | -0.04855 | -0.01671 | 0.0637
[GR-MK] [DIR] TIE 400 kV Meliti - Bitola | N-1 OHL 400 kV Komotini - Nea Santa ck. 1&2 | 0.05139 | -0.00012 | 0.00307 | 0 | 0.01989 | 3e-05 | -0.00015 | -3e-05 | 3e-05 | 2e-05 | 0.29017 | 0.00084 | -0.00102 | 0.00016 | 0.01894 | -0.28951 | -1e-05 | -5e-05 | 3e-05 | 0.00077 | -0.00803 | 0.00022 | -0.00034 | 0.02963 | 0.00173 | -0.04749
[GR-MK] [DIR] TIE 400 kV Thessaloniki - Dubrovo | N-1 OHL 400 kV Komotini - Nea Santa ck. 1&2 | 0.02991 | -8e-05 | 0.00217 | 0 | 0.01514 | 2e-05 | -0.0001 | -2e-05 | 2e-05 | 2e-05 | 0.1549 | 0.00059 | -0.00071 | 0.00011 | 0.0125 | -0.03132 | -1e-05 | -4e-05 | 2e-05 | 5e-05 | -0.00546 | 0.00016 | -0.00024 | 0.0246 | 0.00123 | -0.0174
[GR-AL] [DIR] TIE 400 kV Kardia - Zemblak | N-1 OHL 400 kV Komotini - Nea Santa ck. 1&2 | 0.18623 | 0.00036 | 0.03443 | 1e-05 | -0.08206 | 0.00051 | -0.00154 | -0.0006 | 0.00047 | 0.00042 | -0.23693 | 0.01187 | -0.00378 | 0.00236 | 0.10661 | -0.13482 | -0.00019 | -0.00365 | 0.00047 | -0.04241 | -0.00777 | 0.00642 | -0.0039 | -0.08532 | -0.02102 | 0.02041
[GR-BG] [OPP] TIE 400 kV Thessaloniki - Blagoevgrad | N-1 OHL 400 kV Komotini - Nea Santa ck. 1&2 | 0.09334 | 0.00037 | 0.02297 | 1e-05 | -0.07144 | 0.00036 | -0.00102 | -0.00042 | 0.00032 | 0.00029 | 0.20782 | 0.00811 | -0.00194 | 0.00162 | 0.06194 | 0.1349 | -0.00013 | -0.00266 | 0.00032 | -0.03489 | 0.00169 | 0.0046 | -0.00263 | -0.04855 | -0.01671 | 0.0637
[GR-MK] [OPP] TIE 400 kV Meliti - Bitola | N-1 OHL 400 kV Komotini - Nea Santa ck. 1&2 | 0.05139 | -0.00012 | 0.00307 | 0 | 0.01989 | 3e-05 | -0.00015 | -3e-05 | 3e-05 | 2e-05 | 0.29017 | 0.00084 | -0.00102 | 0.00016 | 0.01894 | -0.28951 | -1e-05 | -5e-05 | 3e-05 | 0.00077 | -0.00803 | 0.00022 | -0.00034 | 0.02963 | 0.00173 | -0.04749
[GR-MK] [OPP] TIE 400 kV Thessaloniki - Dubrovo | N-1 OHL 400 kV Komotini - Nea Santa ck. 1&2 | 0.02991 | -8e-05 | 0.00217 | 0 | 0.01514 | 2e-05 | -0.0001 | -2e-05 | 2e-05 | 2e-05 | 0.1549 | 0.00059 | -0.00071 | 0.00011 | 0.0125 | -0.03132 | -1e-05 | -4e-05 | 2e-05 | 5e-05 | -0.00546 | 0.00016 | -0.00024 | 0.0246 | 0.00123 | -0.0174
[GR-AL] [OPP] TIE 400 kV Kardia - Zemblak | N-1 OHL 400 kV Komotini - Nea Santa ck. 1&2 | 0.18623 | 0.00036 | 0.03443 | 1e-05 | -0.08206 | 0.00051 | -0.00154 | -0.0006 | 0.00047 | 0.00042 | -0.23693 | 0.01187 | -0.00378 | 0.00236 | 0.10661 | -0.13482 | -0.00019 | -0.00365 | 0.00047 | -0.04241 | -0.00777 | 0.00642 | -0.0039 | -0.08532 | -0.02102 | 0.02041
[BG-GR] [DIR] TIE 400 kV MARITSA IZTOK-NEA SANTA-CK-1 | BC | 0.05782 | 0.00042 | 0.01687 | 1e-05 | -0.10277 | 0.00028 | -0.00074 | -0.00034 | 0.00025 | 0.00023 | 0.12312 | 0.00619 | -0.00073 | 0.00125 | 0.04039 | 0.08316 | -0.0001 | -0.00226 | 0.00025 | -0.02222 | 0.00683 | 0.0037 | -0.00188 | 0.06405 | -0.0171 | 0.04557
[BG-GR] [DIR] TIE 400 kV MARITSA IZTOK-NEA SANTA-CK-1 | N-1 TIE 400 kV BLAGOEVGRAD - THESSALONIKI | 0.07224 | 0.00046 | 0.02017 | 1e-05 | -0.10836 | 0.00033 | -0.00088 | -0.0004 | 0.0003 | 0.00027 | 0.15727 | 0.00733 | -0.00108 | 0.00148 | 0.04977 | 0.10405 | -0.00012 | -0.00261 | 0.0003 | -0.02756 | 0.00653 | 0.00433 | -0.00226 | 0.07193 | -0.01902 | 0.05482
[BG-RO] [DIR] TIE 400 kV TINTARENI-KOZLODUI 2 | N-1 TIE 400 kV TINTARENI-KOZLODUI 1 | -0.12092 | -0.00031 | -0.0381 | -1e-05 | -0.21407 | -0.00054 | 0.0018 | 0.00064 | -0.0005 | -0.00045 | -0.17751 | -0.01311 | 0.00462 | -0.00256 | -0.09046 | -0.17075 | 0.0002 | 0.00364 | -0.0005 | 0.13355 | -0.01424 | -0.00735 | 0.00491 | -0.19705 | 0.00909 | -0.12521
[BG-RO] [DIR] TIE 400 kV TINTARENI-KOZLODUI 1 | BC | 0 | 0 | 0 | 0 | 0 |  |  |  | 0 | 0 | 0 | 0 |  | 0 | 0 | 0 | 0 |  | 0 | 0 | 0 | 0 | 0 | 0 | 0 | 0
[BG-RO] [DIR] TIE 400 kV TINTARENI-KOZLODUI 1 | N-1 TIE 400 kV TINTARENI-KOZLODUI 2 | 0 | 0 | 0 | 0 | 0 |  |  |  | 0 | 0 | 0 | 0 |  | 0 | 0 | 0 | 0 |  | 0 | 0 | 0 | 0 | 0 | 0 | 0 | 0
[BG-RO] [DIR] TIE 400 kV TINTARENI-KOZLODUI 1 | N-1 TIE 400 kV PORTILE DE FIER - DJERDAP | 0 | 0 | 0 | 0 | 0 |  |  |  | 0 | 0 | 0 | 0 |  | 0 | 0 | 0 | 0 |  | 0 | 0 | 0 | 0 | 0 | 0 | 0 | 0
[BG-RO] [DIR] TIE 400 kV TINTARENI-KOZLODUI 1 | N-1 TIE 400 kV MEDGIDIA SUD - VARNA | 0 | 0 | 0 | 0 | 0 |  |  |  | 0 | 0 | 0 | 0 |  | 0 | 0 | 0 | 0 |  | 0 | 0 | 0 | 0 | 0 | 0 | 0 | 0
[BG-RO] [DIR] TIE 400 kV TINTARENI-KOZLODUI 1 | N-1 TIE 400 kV MEDGIDIA SUD - DOBRUDJA | 0 | 0 | 0 | 0 | 0 |  |  |  | 0 | 0 | 0 | 0 |  | 0 | 0 | 0 | 0 |  | 0 | 0 | 0 | 0 | 0 | 0 | 0 | 0
[BG-GR] [DIR] TIE 400 kV BLAGOEVGRAD - THESSALONIKI | BC | 0.06756 | 0.00018 | 0.01543 | 1e-05 | -0.02619 | 0.00023 | -0.00069 | -0.00027 | 0.00021 | 0.00019 | 0.15993 | 0.00534 | -0.00162 | 0.00106 | 0.04391 | 0.09783 | -8e-05 | -0.00165 | 0.00021 | -0.02498 | -0.00141 | 0.00294 | -0.00178 | 0.03692 | -0.00903 | 0.04333
[BG-GR] [DIR] TIE 400 kV BLAGOEVGRAD - THESSALONIKI | N-1 OHL 400 kV CHERVENA MOGILA - BLAGOEVGRAD CK. 1&2 | 0.0212 | 7e-05 | 0.00495 | 0 | -0.03123 | 7e-05 | -0.00022 | -9e-05 | 7e-05 | 6e-05 | 0.05078 | 0.00173 | -0.00048 | 0.00034 | 0.01379 | 0.02773 | -3e-05 | -0.00055 | 7e-05 | -0.00781 | -0.00013 | 0.00097 | -0.00057 | 0.00914 | -0.00321 | 0.01328
[BG-GR] [DIR] TIE 400 kV BLAGOEVGRAD - THESSALONIKI | N-1 OHL 400 kV SOFIA ZAPAD - CHERVENA MOGILA CK. 1&2 | 0.0479 | 0.00015 | 0.01084 | 0 | -0.04415 | 0.00016 | -0.00048 | -0.0002 | 0.00015 | 0.00013 | 0.12052 | 0.00378 | -0.00104 | 0.00076 | 0.03065 | 0.0604 | -6e-05 | -0.0012 | 0.00015 | -0.01577 | -0.00056 | 0.00211 | -0.00124 | 0.01384 | -0.00721 | 0.02743
[BG-GR] [DIR] TIE 400 kV BLAGOEVGRAD - THESSALONIKI | N-1 TIE 400 kV MARITSA IZTOK-NEA SANTA CK. 1 | 0.07733 | 0.00025 | 0.01828 | 1e-05 | -0.04355 | 0.00028 | -0.00082 | -0.00033 | 0.00025 | 0.00023 | 0.18073 | 0.00639 | -0.00175 | 0.00127 | 0.05073 | 0.11188 | -0.0001 | -0.00203 | 0.00025 | -0.02874 | -0.00026 | 0.00357 | -0.0021 | 0.04774 | -0.01192 | 0.05103
[BG-GR] [DIR] TIE 400 kV BLAGOEVGRAD - THESSALONIKI | N-1 TIE 400 kV CHERVENA MOGILA - STIP | 0.08523 | 0.0003 | 0.02109 | 1e-05 | -0.04681 | 0.00032 | -0.00094 | -0.00038 | 0.00029 | 0.00026 | 0.18146 | 0.00739 | -0.00196 | 0.00147 | 0.05727 | 0.1358 | -0.00012 | -0.00236 | 0.00029 | -0.03514 | 0.0007 | 0.00415 | -0.00244 | 0.02623 | -0.01384 | 0.06309
[BG-MK] [DIR] TIE 400 kV CHERVENA MOGILA - STIP | BC | -0.06555 | -0.00045 | -0.02103 | -1e-05 | 0.0765 | -0.00034 | 0.00093 | 0.00041 | -0.00031 | -0.00028 | -0.07988 | -0.00761 | 0.00125 | -0.00153 | -0.04956 | -0.14088 | 0.00013 | 0.00265 | -0.00031 | 0.03769 | -0.00783 | -0.0045 | 0.00243 | 0.03966 | 0.01784 | -0.0733
[BG-MK] [DIR] TIE 400 kV CHERVENA MOGILA - STIP | N-1 OHL 400 kV CHERVENA MOGILA - BLAGOEVGRAD CK. 1&2 | -0.08319 | -0.0005 | -0.02502 | -1e-05 | 0.07458 | -0.0004 | 0.00111 | 0.00048 | -0.00036 | -0.00032 | -0.12142 | -0.00898 | 0.00169 | -0.0018 | -0.06103 | -0.16755 | 0.00015 | 0.00306 | -0.00036 | 0.04423 | -0.00734 | -0.00525 | 0.00289 | 0.02909 | 0.02005 | -0.08474
[BG-MK] [DIR] TIE 400 kV CHERVENA MOGILA - STIP | N-1 OHL 400 kV VETREN - CHERVENA MOGILA | -0.06367 | -0.00041 | -0.02003 | -1e-05 | 0.06374 | -0.00032 | 0.00089 | 0.00038 | -0.00029 | -0.00026 | -0.07915 | -0.00721 | 0.00131 | -0.00145 | -0.0479 | -0.13822 | 0.00012 | 0.00247 | -0.00029 | 0.03679 | -0.00664 | -0.00424 | 0.00232 | 0.02485 | 0.01617 | -0.07074
[BG-MK] [DIR] TIE 400 kV CHERVENA MOGILA - STIP | N-1 OHL 400 kV PLOVDIV - VETREN | -0.06367 | -0.00041 | -0.02003 | -1e-05 | 0.06374 | -0.00032 | 0.00089 | 0.00038 | -0.00029 | -0.00026 | -0.07915 | -0.00721 | 0.00131 | -0.00145 | -0.0479 | -0.13822 | 0.00012 | 0.00247 | -0.00029 | 0.03679 | -0.00664 | -0.00424 | 0.00232 | 0.02485 | 0.01617 | -0.07074
[BG-MK] [DIR] TIE 400 kV CHERVENA MOGILA - STIP | N-1 TIE 400 kV MARITSA IZTOK-NEA SANTA CK. 1 | -0.07131 | -0.00049 | -0.02271 | -1e-05 | 0.08674 | -0.00037 | 0.00101 | 0.00044 | -0.00033 | -0.0003 | -0.09215 | -0.00823 | 0.00133 | -0.00165 | -0.05359 | -0.14916 | 0.00014 | 0.00287 | -0.00033 | 0.03991 | -0.00851 | -0.00487 | 0.00261 | 0.03328 | 0.01954 | -0.07784
[BG-GR] [OPP] TIE 400 kV MARITSA IZTOK-NEA SANTA-CK-1 | BC | 0.05782 | 0.00042 | 0.01687 | 1e-05 | -0.10277 | 0.00028 | -0.00074 | -0.00034 | 0.00025 | 0.00023 | 0.12312 | 0.00619 | -0.00073 | 0.00125 | 0.04039 | 0.08316 | -0.0001 | -0.00226 | 0.00025 | -0.02222 | 0.00683 | 0.0037 | -0.00188 | 0.06405 | -0.0171 | 0.04557
[BG-GR] [OPP] TIE 400 kV MARITSA IZTOK-NEA SANTA-CK-1 | N-1 TIE 400 kV BLAGOEVGRAD - THESSALONIKI | 0.07224 | 0.00046 | 0.02017 | 1e-05 | -0.10836 | 0.00033 | -0.00088 | -0.0004 | 0.0003 | 0.00027 | 0.15727 | 0.00733 | -0.00108 | 0.00148 | 0.04977 | 0.10405 | -0.00012 | -0.00261 | 0.0003 | -0.02756 | 0.00653 | 0.00433 | -0.00226 | 0.07193 | -0.01902 | 0.05482
[BG-RO] [OPP] TIE 400 kV TINTARENI-KOZLODUI 2 | N-1 TIE 400 kV TINTARENI-KOZLODUI 1 | -0.12092 | -0.00031 | -0.0381 | -1e-05 | -0.21407 | -0.00054 | 0.0018 | 0.00064 | -0.0005 | -0.00045 | -0.17751 | -0.01311 | 0.00462 | -0.00256 | -0.09046 | -0.17075 | 0.0002 | 0.00364 | -0.0005 | 0.13355 | -0.01424 | -0.00735 | 0.00491 | -0.19705 | 0.00909 | -0.12521
[BG-RO] [OPP] TIE 400 kV TINTARENI-KOZLODUI 1 | BC | 0 | 0 | 0 | 0 | 0 |  |  |  | 0 | 0 | 0 | 0 |  | 0 | 0 | 0 | 0 |  | 0 | 0 | 0 | 0 | 0 | 0 | 0 | 0
[BG-RO] [OPP] TIE 400 kV TINTARENI-KOZLODUI 1 | N-1 TIE 400 kV TINTARENI-KOZLODUI 2 | 0 | 0 | 0 | 0 | 0 |  |  |  | 0 | 0 | 0 | 0 |  | 0 | 0 | 0 | 0 |  | 0 | 0 | 0 | 0 | 0 | 0 | 0 | 0
[BG-RO] [OPP] TIE 400 kV TINTARENI-KOZLODUI 1 | N-1 TIE 400 kV PORTILE DE FIER - DJERDAP | 0 | 0 | 0 | 0 | 0 |  |  |  | 0 | 0 | 0 | 0 |  | 0 | 0 | 0 | 0 |  | 0 | 0 | 0 | 0 | 0 | 0 | 0 | 0
[BG-RO] [OPP] TIE 400 kV TINTARENI-KOZLODUI 1 | N-1 TIE 400 kV MEDGIDIA SUD - VARNA | 0 | 0 | 0 | 0 | 0 |  |  |  | 0 | 0 | 0 | 0 |  | 0 | 0 | 0 | 0 |  | 0 | 0 | 0 | 0 | 0 | 0 | 0 | 0
[BG-RO] [OPP] TIE 400 kV TINTARENI-KOZLODUI 1 | N-1 TIE 400 kV MEDGIDIA SUD - DOBRUDJA | 0 | 0 | 0 | 0 | 0 |  |  |  | 0 | 0 | 0 | 0 |  | 0 | 0 | 0 | 0 |  | 0 | 0 | 0 | 0 | 0 | 0 | 0 | 0
[BG-GR] [OPP] TIE 400 kV BLAGOEVGRAD - THESSALONIKI | BC | 0.06756 | 0.00018 | 0.01543 | 1e-05 | -0.02619 | 0.00023 | -0.00069 | -0.00027 | 0.00021 | 0.00019 | 0.15993 | 0.00534 | -0.00162 | 0.00106 | 0.04391 | 0.09783 | -8e-05 | -0.00165 | 0.00021 | -0.02498 | -0.00141 | 0.00294 | -0.00178 | 0.03692 | -0.00903 | 0.04333
[BG-GR] [OPP] TIE 400 kV BLAGOEVGRAD - THESSALONIKI | N-1 OHL 400 kV CHERVENA MOGILA - BLAGOEVGRAD CK. 1&2 | 0.0212 | 7e-05 | 0.00495 | 0 | -0.03123 | 7e-05 | -0.00022 | -9e-05 | 7e-05 | 6e-05 | 0.05078 | 0.00173 | -0.00048 | 0.00034 | 0.01379 | 0.02773 | -3e-05 | -0.00055 | 7e-05 | -0.00781 | -0.00013 | 0.00097 | -0.00057 | 0.00914 | -0.00321 | 0.01328
[BG-GR] [OPP] TIE 400 kV BLAGOEVGRAD - THESSALONIKI | N-1 OHL 400 kV SOFIA ZAPAD - CHERVENA MOGILA CK. 1&2 | 0.0479 | 0.00015 | 0.01084 | 0 | -0.04415 | 0.00016 | -0.00048 | -0.0002 | 0.00015 | 0.00013 | 0.12052 | 0.00378 | -0.00104 | 0.00076 | 0.03065 | 0.0604 | -6e-05 | -0.0012 | 0.00015 | -0.01577 | -0.00056 | 0.00211 | -0.00124 | 0.01384 | -0.00721 | 0.02743
[BG-GR] [OPP] TIE 400 kV BLAGOEVGRAD - THESSALONIKI | N-1 TIE 400 kV MARITSA IZTOK-NEA SANTA CK. 1 | 0.07733 | 0.00025 | 0.01828 | 1e-05 | -0.04355 | 0.00028 | -0.00082 | -0.00033 | 0.00025 | 0.00023 | 0.18073 | 0.00639 | -0.00175 | 0.00127 | 0.05073 | 0.11188 | -0.0001 | -0.00203 | 0.00025 | -0.02874 | -0.00026 | 0.00357 | -0.0021 | 0.04774 | -0.01192 | 0.05103
[BG-GR] [OPP] TIE 400 kV BLAGOEVGRAD - THESSALONIKI | N-1 TIE 400 kV CHERVENA MOGILA - STIP | 0.08523 | 0.0003 | 0.02109 | 1e-05 | -0.04681 | 0.00032 | -0.00094 | -0.00038 | 0.00029 | 0.00026 | 0.18146 | 0.00739 | -0.00196 | 0.00147 | 0.05727 | 0.1358 | -0.00012 | -0.00236 | 0.00029 | -0.03514 | 0.0007 | 0.00415 | -0.00244 | 0.02623 | -0.01384 | 0.06309
[BG-MK] [OPP] TIE 400 kV CHERVENA MOGILA - STIP | BC | -0.06555 | -0.00045 | -0.02103 | -1e-05 | 0.0765 | -0.00034 | 0.00093 | 0.00041 | -0.00031 | -0.00028 | -0.07988 | -0.00761 | 0.00125 | -0.00153 | -0.04956 | -0.14088 | 0.00013 | 0.00265 | -0.00031 | 0.03769 | -0.00783 | -0.0045 | 0.00243 | 0.03966 | 0.01784 | -0.0733
[BG-MK] [OPP] TIE 400 kV CHERVENA MOGILA - STIP | N-1 OHL 400 kV CHERVENA MOGILA - BLAGOEVGRAD CK. 1&2 | -0.08319 | -0.0005 | -0.02502 | -1e-05 | 0.07458 | -0.0004 | 0.00111 | 0.00048 | -0.00036 | -0.00032 | -0.12142 | -0.00898 | 0.00169 | -0.0018 | -0.06103 | -0.16755 | 0.00015 | 0.00306 | -0.00036 | 0.04423 | -0.00734 | -0.00525 | 0.00289 | 0.02909 | 0.02005 | -0.08474
[BG-MK] [OPP] TIE 400 kV CHERVENA MOGILA - STIP | N-1 OHL 400 kV VETREN - CHERVENA MOGILA | -0.06367 | -0.00041 | -0.02003 | -1e-05 | 0.06374 | -0.00032 | 0.00089 | 0.00038 | -0.00029 | -0.00026 | -0.07915 | -0.00721 | 0.00131 | -0.00145 | -0.0479 | -0.13822 | 0.00012 | 0.00247 | -0.00029 | 0.03679 | -0.00664 | -0.00424 | 0.00232 | 0.02485 | 0.01617 | -0.07074
[BG-MK] [OPP] TIE 400 kV CHERVENA MOGILA - STIP | N-1 OHL 400 kV PLOVDIV - VETREN | -0.06367 | -0.00041 | -0.02003 | -1e-05 | 0.06374 | -0.00032 | 0.00089 | 0.00038 | -0.00029 | -0.00026 | -0.07915 | -0.00721 | 0.00131 | -0.00145 | -0.0479 | -0.13822 | 0.00012 | 0.00247 | -0.00029 | 0.03679 | -0.00664 | -0.00424 | 0.00232 | 0.02485 | 0.01617 | -0.07074
[BG-MK] [OPP] TIE 400 kV CHERVENA MOGILA - STIP | N-1 TIE 400 kV MARITSA IZTOK-NEA SANTA CK. 1 | -0.07131 | -0.00049 | -0.02271 | -1e-05 | 0.08674 | -0.00037 | 0.00101 | 0.00044 | -0.00033 | -0.0003 | -0.09215 | -0.00823 | 0.00133 | -0.00165 | -0.05359 | -0.14916 | 0.00014 | 0.00287 | -0.00033 | 0.03991 | -0.00851 | -0.00487 | 0.00261 | 0.03328 | 0.01954 | -0.07784
[RO-BG] [DIR] TIE 400 kV TINTARENI-KOZLODUI 1 | BC | 0 | 0 | 0 | 0 | 0 |  |  |  | 0 | 0 | 0 | 0 |  | 0 | 0 | 0 | 0 |  | 0 | 0 | 0 | 0 | 0 | 0 | 0 | 0
[RO-BG] [DIR] TIE 400 kV TINTARENI-KOZLODUI 1 | N-1 TIE 400 kV Portile de Fier-Djerdap | 0 | 0 | 0 | 0 | 0 |  |  |  | 0 | 0 | 0 | 0 |  | 0 | 0 | 0 | 0 |  | 0 | 0 | 0 | 0 | 0 | 0 | 0 | 0
[RO-BG] [DIR] TIE 400 kV TINTARENI-KOZLODUI 1 | N-1 TIE 400 kV TINTARENI-KOZLODUI 2 | 0 | 0 | 0 | 0 | 0 |  |  |  | 0 | 0 | 0 | 0 |  | 0 | 0 | 0 | 0 |  | 0 | 0 | 0 | 0 | 0 | 0 | 0 | 0
[RO-BG] [DIR] TIE 400 kV TINTARENI-KOZLODUI 1 | N-1 TIE 400 kV Isaccea - Vulcanesti | 0 | 0 | 0 | 0 | 0 |  |  |  | 0 | 0 | 0 | 0 |  | 0 | 0 | 0 | 0 |  | 0 | 0 | 0 | 0 | 0 | 0 | 0 | 0
[RO-BG] [DIR] TIE 400 kV TINTARENI-KOZLODUI 1 | N-1 TIE 400 kV Resita-Pancevo c2 | 0 | 0 | 0 | 0 | 0 |  |  |  | 0 | 0 | 0 | 0 |  | 0 | 0 | 0 | 0 |  | 0 | 0 | 0 | 0 | 0 | 0 | 0 | 0
[RO-BG] [DIR] TIE 400 kV TINTARENI-KOZLODUI 1 | N-1 TIE 400 kV Resita-Pancevo c1 | 0 | 0 | 0 | 0 | 0 |  |  |  | 0 | 0 | 0 | 0 |  | 0 | 0 | 0 | 0 |  | 0 | 0 | 0 | 0 | 0 | 0 | 0 | 0
[RO-BG] [DIR] TIE 400 kV TINTARENI-KOZLODUI 2 | N-1 TIE 400 kV TINTARENI-KOZLODUI 1 | -0.12092 | -0.00031 | -0.0381 | -1e-05 | -0.21407 | -0.00054 | 0.0018 | 0.00064 | -0.0005 | -0.00045 | -0.17751 | -0.01311 | 0.00462 | -0.00256 | -0.09046 | -0.17075 | 0.0002 | 0.00364 | -0.0005 | 0.13355 | -0.01424 | -0.00735 | 0.00491 | -0.19705 | 0.00909 | -0.12521
[RO-BG] [DIR] TIE 400 kV TINTARENI-KOZLODUI 2 | N-1 TIE 400 kV Resita-Pancevo c2 | -0.12092 | -0.00031 | -0.0381 | -1e-05 | -0.21407 | -0.00054 | 0.0018 | 0.00064 | -0.0005 | -0.00045 | -0.17751 | -0.01311 | 0.00462 | -0.00256 | -0.09046 | -0.17075 | 0.0002 | 0.00364 | -0.0005 | 0.13355 | -0.01424 | -0.00735 | 0.00491 | -0.19705 | 0.00909 | -0.12521
[RO-RS] [DIR] TIE 400 kV Portile de Fier-Djerdap | N-1 TIE 400 kV TINTARENI-KOZLODUI 1 | 0.07732 | 0.00147 | 0.05196 | 2e-05 | -0.00251 | 0.00089 | -0.0024 | -0.00107 | 0.00079 | 0.00071 | 0.05217 | 0.01958 | -0.00167 | 0.00389 | 0.0721 | 0.06627 | -0.00033 | -0.00698 | 0.00079 | -0.18321 | 0.14233 | 0.01254 | -0.00668 | 0.00326 | -0.04186 | 0.09603
[RO-RS] [DIR] TIE 400 kV Portile de Fier-Djerdap | N-1 TIE 400 kV Resita-Pancevo c2 | 0.07732 | 0.00147 | 0.05196 | 2e-05 | -0.00251 | 0.00089 | -0.0024 | -0.00107 | 0.00079 | 0.00071 | 0.05217 | 0.01958 | -0.00167 | 0.00389 | 0.0721 | 0.06627 | -0.00033 | -0.00698 | 0.00079 | -0.18321 | 0.14233 | 0.01254 | -0.00668 | 0.00326 | -0.04186 | 0.09603
[RO-UA] [DIR] TIE 400 kV Isaccea-Vulcanesti | N-1 TIE 400 kV Resita-Pancevo c2 | 0.10587 | 0.00482 | 0.06099 | 3e-05 | 0.15984 | 0.0015 | -0.00213 | -0.00188 | 0.00127 | 0.00114 | 0.13017 | 0.02712 | 0.01254 | 0.0059 | 0.09018 | 0.12612 | -0.00055 | -0.01532 | 0.00126 | 0.13916 | 0.08649 | 0.01952 | -0.00451 | 0.15838 | -0.19435 | 0.11045
[RO-HU] [DIR] TIE 400 kV Arad-Sandorfalva | N-1 TIE 400 kV Resita-Pancevo c2 | -0.03475 | 0.00316 | 0.0016 | 1e-05 | -0.06775 | 0.00057 | -0.00039 | -0.00073 | 0.00044 | 0.0004 | -0.05187 | 0.00698 | 0.02552 | 0.00187 | -0.02302 | -0.05002 | -0.00021 | -0.00662 | 0.00044 | -0.1004 | -0.01731 | 0.00784 | -0.0025 | -0.06574 | -0.0537 | -0.03891
[RO-HU] [DIR] TIE 400 kV Nadab-Bekescsaba | N-1 TIE 400 kV Resita-Pancevo c2 | -0.08903 | 0.0023 | -0.04526 | -1e-05 | -0.12276 | -0.00028 | 0.00301 | 0.00025 | -0.00034 | -0.0003 | -0.10737 | -0.01298 | 0.01098 | -0.00204 | -0.07457 | -0.10598 | 0.0001 | -0.00181 | -0.00034 | -0.15815 | -0.08239 | -0.00586 | 0.0101 | -0.12064 | -0.06874 | -0.09521
[RO-UA] [DIR]TIE 400 kV Rosiori-Mukacevo | N-1 TIE 400 kV Resita-Pancevo c2 | 0.09841 | 0.0059 | 0.0697 | 3e-05 | 0.11601 | 0.00182 | -0.00313 | -0.00226 | 0.00154 | 0.00138 | 0.10914 | 0.03288 | 0.02011 | 0.00718 | 0.0886 | 0.10891 | -0.00067 | -0.01753 | 0.00153 | 0.15658 | 0.10136 | 0.02452 | -0.00932 | 0.11451 | -0.09468 | 0.10326
[RO-RS] [DIR] TIE 400 kV Resita-Pancevo c2 | BC | 0 | 0 | 0 | 0 | 0 |  |  |  | 0 | 0 | 0 | 0 |  | 0 | 0 | 0 | 0 |  | 0 | 0 | 0 | 0 | 0 | 0 | 0 | 0
[RO-RS] [DIR] TIE 400 kV Resita-Pancevo c2 | N-1 TIE 400 kV Arad-Sandorfalva | 0 | 0 | 0 | 0 | 0 |  |  |  | 0 | 0 | 0 | 0 |  | 0 | 0 | 0 | 0 |  | 0 | 0 | 0 | 0 | 0 | 0 | 0 | 0
[RO-RS] [DIR] TIE 400 kV Resita-Pancevo c2 | N-1 TIE 400 kV Nadab-Bekescsaba | 0 | 0 | 0 | 0 | 0 |  |  |  | 0 | 0 | 0 | 0 |  | 0 | 0 | 0 | 0 |  | 0 | 0 | 0 | 0 | 0 | 0 | 0 | 0
[RO-RS] [DIR] TIE 400 kV Resita-Pancevo c2 | N-1 TIE 400 kV Portile de Fier-Djerdap | 0 | 0 | 0 | 0 | 0 |  |  |  | 0 | 0 | 0 | 0 |  | 0 | 0 | 0 | 0 |  | 0 | 0 | 0 | 0 | 0 | 0 | 0 | 0
[RO-RS] [DIR] TIE 400 kV Resita-Pancevo c2 | N-1 OHL 400 kV Iernut-Sibiu Sud | 0 | 0 | 0 | 0 | 0 |  |  |  | 0 | 0 | 0 | 0 |  | 0 | 0 | 0 | 0 |  | 0 | 0 | 0 | 0 | 0 | 0 | 0 | 0
[RO-RS] [DIR] TIE 400 kV Resita-Pancevo c2 | N-1 OHL 400 kV Mintia-Arad | 0 | 0 | 0 | 0 | 0 |  |  |  | 0 | 0 | 0 | 0 |  | 0 | 0 | 0 | 0 |  | 0 | 0 | 0 | 0 | 0 | 0 | 0 | 0
[RO-RS] [DIR] TIE 400 kV Resita-Pancevo c2 | N-1 OHL 220 kV Portile de Fier-Resita c2 | 0 | 0 | 0 | 0 | 0 |  |  |  | 0 | 0 | 0 | 0 |  | 0 | 0 | 0 | 0 |  | 0 | 0 | 0 | 0 | 0 | 0 | 0 | 0
[RO-RS] [DIR] TIE 400 kV Resita-Pancevo c2 | N-1 OHL 220 kV Portile de Fier-Resita c1 | 0 | 0 | 0 | 0 | 0 |  |  |  | 0 | 0 | 0 | 0 |  | 0 | 0 | 0 | 0 |  | 0 | 0 | 0 | 0 | 0 | 0 | 0 | 0
[RO-RS] [DIR] TIE 400 kV Resita-Pancevo c2 | N-1 OHL 220 kV Resita-Timisoara c2 | 0 | 0 | 0 | 0 | 0 |  |  |  | 0 | 0 | 0 | 0 |  | 0 | 0 | 0 | 0 |  | 0 | 0 | 0 | 0 | 0 | 0 | 0 | 0
[RO-RS] [DIR] TIE 400 kV Resita-Pancevo c2 | N-1 OHL 220 kV Resita-Timisoara c1 | 0 | 0 | 0 | 0 | 0 |  |  |  | 0 | 0 | 0 | 0 |  | 0 | 0 | 0 | 0 |  | 0 | 0 | 0 | 0 | 0 | 0 | 0 | 0
[RO-RS] [DIR] TIE 400 kV Resita-Pancevo c2 | N-1 TRA 400/220 kV AT3 Arad | 0 | 0 | 0 | 0 | 0 |  |  |  | 0 | 0 | 0 | 0 |  | 0 | 0 | 0 | 0 |  | 0 | 0 | 0 | 0 | 0 | 0 | 0 | 0
[RO-RS] [DIR] TIE 400 kV Resita-Pancevo c2 | N-1 OHL 400 kV Djerdap - Drmno | 0 | 0 | 0 | 0 | 0 |  |  |  | 0 | 0 | 0 | 0 |  | 0 | 0 | 0 | 0 |  | 0 | 0 | 0 | 0 | 0 | 0 | 0 | 0
[RO-RS] [DIR] TIE 400 kV Resita-Pancevo c2 | N-1 OHL 400 kV Djerdap - Bor | 0 | 0 | 0 | 0 | 0 |  |  |  | 0 | 0 | 0 | 0 |  | 0 | 0 | 0 | 0 |  | 0 | 0 | 0 | 0 | 0 | 0 | 0 | 0
[RO-RS] [DIR] TIE 400 kV Resita-Pancevo c2 | N-1 OHL 400 kV Srbobran – Subotica 3 | 0 | 0 | 0 | 0 | 0 |  |  |  | 0 | 0 | 0 | 0 |  | 0 | 0 | 0 | 0 |  | 0 | 0 | 0 | 0 | 0 | 0 | 0 | 0
[RO-RS] [DIR] TIE 400 kV Resita-Pancevo c2 | N-1 TIE 400 kV Sandorfalva-Subotica 3 | 0 | 0 | 0 | 0 | 0 |  |  |  | 0 | 0 | 0 | 0 |  | 0 | 0 | 0 | 0 |  | 0 | 0 | 0 | 0 | 0 | 0 | 0 | 0
[RO-RS] [DIR] TIE 400 kV Resita-Pancevo c2 | N-1 OHL 400 kV Bor 2 – Nis 2 | 0 | 0 | 0 | 0 | 0 |  |  |  | 0 | 0 | 0 | 0 |  | 0 | 0 | 0 | 0 |  | 0 | 0 | 0 | 0 | 0 | 0 | 0 | 0
[RO-RS] [DIR] TIE 400 kV Resita-Pancevo c2 | N-1 OHL 400 kV Portile de Fier-Resita | 0 | 0 | 0 | 0 | 0 |  |  |  | 0 | 0 | 0 | 0 |  | 0 | 0 | 0 | 0 |  | 0 | 0 | 0 | 0 | 0 | 0 | 0 | 0
[RO-RS] [DIR] TIE 400 kV Resita-Pancevo c2 | N-1 OHL 400 kV Paks -Sandorfalva | 0 | 0 | 0 | 0 | 0 |  |  |  | 0 | 0 | 0 | 0 |  | 0 | 0 | 0 | 0 |  | 0 | 0 | 0 | 0 | 0 | 0 | 0 | 0
[RO-RS] [DIR] TIE 400 kV Resita-Pancevo c2 | N-1 TIE 400 kV Resita-Pancevo c1 | 0 | 0 | 0 | 0 | 0 |  |  |  | 0 | 0 | 0 | 0 |  | 0 | 0 | 0 | 0 |  | 0 | 0 | 0 | 0 | 0 | 0 | 0 | 0
[RO-RS] [DIR] TIE 400 kV Resita-Pancevo c1 | N-1 TIE 400 kV Resita-Pancevo c2 | -0.00397 | 0.00116 | 0.02899 | 1e-05 | -0.04643 | 0.00054 | -0.00137 | -0.00066 | 0.00048 | 0.00043 | -0.02665 | 0.01159 | 0.00053 | 0.0023 | 0.00915 | -0.02423 | -0.0002 | -0.00446 | 0.00047 | -0.08852 | 0.07583 | 0.00809 | -0.00402 | -0.04355 | -0.02822 | -0.00793
[RO-BG] [DIR] TIE 400 kV DOBRUDJA- MEDGIDIA SUD | N-1 TIE 400 kV Resita-Pancevo c2 | -0.06583 | -0.00114 | -0.02721 | -1e-05 | -0.14814 | -0.00052 | 0.00114 | 0.00064 | -0.00046 | -0.00041 | -0.09619 | -0.01068 | -0.00094 | -0.00221 | -0.0515 | -0.08769 | 0.00019 | 0.00459 | -0.00046 | 0.01989 | -0.02714 | -0.00693 | 0.00286 | -0.14879 | 0.04302 | -0.06619
[RO-BG] [DIR] TIE 400 kV MEDGIDIA SUD - VARNA | N-1 TIE 400 kV Resita-Pancevo c2 | -0.06797 | -0.00118 | -0.02809 | -1e-05 | -0.15309 | -0.00054 | 0.00117 | 0.00066 | -0.00047 | -0.00042 | -0.09933 | -0.01103 | -0.00097 | -0.00228 | -0.05317 | -0.09054 | 0.0002 | 0.00474 | -0.00047 | 0.02053 | -0.02802 | -0.00715 | 0.00296 | -0.15373 | 0.04441 | -0.06833
[RO-RO] [DIR] OHL 400 kV Portile de Fier-Resita | N-1 TIE 400 kV Resita-Pancevo c2 | 0.03502 | -0.00081 | -0.00269 | 0 | 0.06839 | -0.00015 | 8e-05 | 0.0002 | -0.00012 | -0.00011 | 0.05441 | -0.00221 | -0.00342 | -0.00051 | 0.0213 | 0.05336 | 6e-05 | 0.00183 | -0.00012 | 0.09222 | -0.01699 | -0.0023 | 0.00028 | 0.06599 | 0.02177 | 0.04087
[RO-RO] [DIR] OHL 400 kV Arad-Nadab | N-1 TIE 400 kV Resita-Pancevo c2 | 0.08282 | 0.00143 | 0.05612 | 2e-05 | 0.09527 | 0.001 | -0.00325 | -0.00118 | 0.0009 | 0.00081 | 0.09116 | 0.02247 | 0.00654 | 0.00446 | 0.07406 | 0.09145 | -0.00036 | -0.0069 | 0.0009 | 0.10905 | 0.09117 | 0.01491 | -0.01076 | 0.09421 | -0.00526 | 0.08774
[RO-RO] [DIR] OHL 400 kV Mintia-Arad | N-1 TIE 400 kV Resita-Pancevo c2 | 0.06284 | -0.00142 | 0.02417 | 1e-05 | 0.09974 | 9e-05 | -0.00133 | -7e-05 | 0.00013 | 0.00011 | 0.08183 | 0.00583 | -0.01185 | 0.00085 | 0.04983 | 0.07965 | -3e-05 | 0.00126 | 0.00013 | 0.13799 | 0.04475 | 0.00186 | -0.00384 | 0.09741 | 0.03828 | 0.06731
[RO-RO] [DIR] OHL 400 kV Sibiu Sud-Mintia | N-1 TIE 400 kV Resita-Pancevo c2 | 0.04561 | -0.00129 | 0.01482 | 0 | 0.08076 | -1e-05 | -0.00086 | 4e-05 | 3e-05 | 3e-05 | 0.06276 | 0.00294 | -0.00938 | 0.00033 | 0.035 | 0.06023 | 0 | 0.00166 | 3e-05 | 0.11645 | 0.02455 | 0.00035 | -0.00251 | 0.07871 | 0.03526 | 0.04846
[RO-RO] [DIR] OHL 400 kV Iernut-Sibiu Sud | N-1 TIE 400 kV Resita-Pancevo c2 | -0.07281 | -0.00153 | -0.04043 | -2e-05 | -0.09986 | -0.00076 | 0.00197 | 0.00092 | -0.00067 | -0.0006 | -0.08763 | -0.0161 | -0.00186 | -0.00328 | -0.06181 | -0.08635 | 0.00028 | 0.00615 | -0.00067 | -0.10473 | -0.06278 | -0.01066 | 0.00587 | -0.09776 | 0.01644 | -0.0771
[RO-RO] [DIR] OHL 400 kV Iernut-Gadalin | N-1 TIE 400 kV Resita-Pancevo c2 | 0.06739 | 0.00143 | 0.03752 | 2e-05 | 0.09386 | 0.00071 | -0.00184 | -0.00086 | 0.00063 | 0.00056 | 0.08134 | 0.01497 | 0.00184 | 0.00305 | 0.05722 | 0.07995 | -0.00026 | -0.00573 | 0.00063 | 0.13312 | 0.05804 | 0.00994 | -0.0055 | 0.09212 | -0.0137 | 0.07124
[RO-RO] [DIR] OHL 400 kV Rosiori-Gadalin | N-1 TIE 400 kV Resita-Pancevo c2 | -0.06796 | -0.00157 | -0.03845 | -2e-05 | -0.09361 | -0.00074 | 0.00188 | 0.0009 | -0.00066 | -0.00059 | -0.08155 | -0.01552 | -0.00245 | -0.00318 | -0.05792 | -0.08024 | 0.00027 | 0.0061 | -0.00065 | -0.13334 | -0.05947 | -0.01039 | 0.00561 | -0.09192 | 0.0164 | -0.07183
[RO-RO] [DIR] OHL 400 kV Arefu-Tantareni | N-1 TIE 400 kV Resita-Pancevo c2 | -0.05508 | -0.00054 | -0.02771 | -1e-05 | -0.07102 | -0.00044 | 0.00134 | 0.00052 | -0.0004 | -0.00036 | -0.06668 | -0.01012 | 0.00184 | -0.00199 | -0.04589 | -0.06656 | 0.00016 | 0.00319 | -0.0004 | -0.03472 | -0.04476 | -0.00622 | 0.00381 | -0.06798 | 0.00918 | -0.05904
[RO-RO] [DIR] OHL 400 kV Arefu-Sibiu Sud | N-1 TIE 400 kV Resita-Pancevo c2 | 0.06755 | 0.00049 | 0.03327 | 1e-05 | 0.09247 | 0.00051 | -0.00163 | -0.0006 | 0.00046 | 0.00041 | 0.08302 | 0.01194 | -0.00291 | 0.00232 | 0.05597 | 0.08218 | -0.00019 | -0.00349 | 0.00046 | 0.10185 | 0.05356 | 0.00722 | -0.00472 | 0.08929 | -0.00414 | 0.07214
[RO-RO] [DIR] OHL 400 kV Tantareni-Urechesti | N-1 TIE 400 kV Resita-Pancevo c2 | 0.02235 | -0.00065 | -0.00475 | 0 | 0.07644 | -0.00016 | 0.0002 | 0.0002 | -0.00013 | -0.00012 | 0.04945 | -0.00265 | -0.00236 | -0.00058 | 0.01141 | 0.04392 | 6e-05 | 0.00167 | -0.00013 | -0.01015 | -0.03839 | -0.00233 | 0.0006 | 0.06962 | 0.01665 | 0.02062
[RO-RO] [DIR] OHL 400 kV Portile de Fier-Urechesti | N-1 TIE 400 kV Resita-Pancevo c2 | 0.00954 | 0.00143 | 0.0269 | 1e-05 | -0.06252 | 0.00056 | -0.0012 | -0.00068 | 0.00048 | 0.00043 | -0.0207 | 0.01122 | 0.00238 | 0.0023 | 0.01798 | -0.01189 | -0.0002 | -0.00497 | 0.00048 | -0.15858 | 0.08523 | 0.00794 | -0.00336 | -0.05692 | -0.03972 | 0.01536
[RO-RO] [DIR] OHL 400 kV Slatina-Portile de Fier | N-1 TIE 400 kV Resita-Pancevo c2 | -0.00386 | -0.00102 | -0.01673 | -1e-05 | 0.04694 | -0.00037 | 0.00072 | 0.00045 | -0.00032 | -0.00028 | 0.01697 | -0.00717 | -0.00212 | -0.00149 | -0.00991 | 0.01082 | 0.00013 | 0.00339 | -0.00031 | 0.07048 | -0.05397 | -0.00518 | 0.00199 | 0.04359 | 0.02997 | -0.00761
[RO-RO] [DIR] OHL 400 kV Smardan - Isaccea c1 | BC | 0 | 0 | 0 | 0 | 0 |  |  |  | 0 | 0 | 0 | 0 |  | 0 | 0 | 0 | 0 |  | 0 | 0 | 0 | 0 | 0 | 0 | 0 | 0
[RO-RO] [DIR] OHL 400 kV Smardan - Isaccea c1 | N-1 OHL 400 kV Lacu Sarat - Isaccea | 0 | 0 | 0 | 0 | 0 |  |  |  | 0 | 0 | 0 | 0 |  | 0 | 0 | 0 | 0 |  | 0 | 0 | 0 | 0 | 0 | 0 | 0 | 0
[RO-RO] [DIR] OHL 220 kV Portile de Fier-Resita c1 | N-1 TIE 400 kV Resita-Pancevo c2 | 0.01445 | -9e-05 | 0.00551 | 0 | 0.01928 | 6e-05 | -0.00028 | -6e-05 | 6e-05 | 5e-05 | 0.01772 | 0.00171 | -0.00138 | 0.00031 | 0.01146 | 0.01781 | -2e-05 | -0.00023 | 6e-05 | 0.028 | 0.01006 | 0.00086 | -0.0008 | 0.01889 | 0.00303 | 0.0161
[RO-RO] [DIR] OHL 220 kV Portile de Fier-Resita c2 | N-1 TIE 400 kV Resita-Pancevo c2 | 0.01445 | -9e-05 | 0.00551 | 0 | 0.01928 | 6e-05 | -0.00028 | -6e-05 | 6e-05 | 5e-05 | 0.01772 | 0.00171 | -0.00138 | 0.00031 | 0.01146 | 0.01781 | -2e-05 | -0.00023 | 6e-05 | 0.028 | 0.01006 | 0.00086 | -0.0008 | 0.01889 | 0.00303 | 0.0161
[RO-RO] [DIR] OHL 220 kV Resita-Timisoara c1 | N-1 TIE 400 kV Resita-Pancevo c2 | 0.02998 | 9e-05 | 0.01866 | 1e-05 | 0.03026 | 0.00025 | -0.00093 | -0.00029 | 0.00024 | 0.00021 | 0.0316 | 0.0064 | -0.00282 | 0.0012 | 0.02668 | 0.03238 | -9e-05 | -0.00155 | 0.00024 | 0.02985 | 0.03947 | 0.00375 | -0.00267 | 0.0301 | -0.00019 | 0.03257
[RO-RO] [DIR] OHL 220 kV Resita-Timisoara c2 | N-1 TIE 400 kV Resita-Pancevo c2 | 0.02998 | 9e-05 | 0.01866 | 1e-05 | 0.03026 | 0.00025 | -0.00093 | -0.00029 | 0.00024 | 0.00021 | 0.0316 | 0.0064 | -0.00282 | 0.0012 | 0.02668 | 0.03238 | -9e-05 | -0.00155 | 0.00024 | 0.02985 | 0.03947 | 0.00375 | -0.00267 | 0.0301 | -0.00019 | 0.03257
[RO-RO] [DIR] OHL 220 kV Arad-Timisoara | N-1 TIE 400 kV Resita-Pancevo c2 | -0.03297 | 9e-05 | -0.01872 | -1e-05 | -0.03751 | -0.00022 | 0.00094 | 0.00026 | -0.00022 | -0.00019 | -0.03659 | -0.00612 | 0.00383 | -0.00112 | -0.02862 | -0.03701 | 8e-05 | 0.00116 | -0.00021 | -0.04172 | -0.0389 | -0.0034 | 0.00272 | -0.03709 | -0.00435 | -0.03573
[RO-RO] [DIR] OHL 220 kV Arad-Calea Aradului | N-1 TIE 400 kV Resita-Pancevo c2 | -0.02327 | 7e-05 | -0.01321 | 0 | -0.02646 | -0.00016 | 0.00067 | 0.00018 | -0.00015 | -0.00014 | -0.02582 | -0.00432 | 0.0027 | -0.00079 | -0.02019 | -0.02612 | 6e-05 | 0.00082 | -0.00015 | -0.02944 | -0.02745 | -0.0024 | 0.00192 | -0.02617 | -0.00307 | -0.02521
[RO-RO] [DIR] OHL 220 kV CaleaAradului-Sacalaz | N-1 TIE 400 kV Resita-Pancevo c2 | -0.02327 | 7e-05 | -0.01321 | 0 | -0.02646 | -0.00016 | 0.00067 | 0.00018 | -0.00015 | -0.00014 | -0.02582 | -0.00432 | 0.0027 | -0.00079 | -0.02019 | -0.02612 | 6e-05 | 0.00082 | -0.00015 | -0.02944 | -0.02745 | -0.0024 | 0.00192 | -0.02617 | -0.00307 | -0.02521
[RO-RO] [DIR] OHL 220 kV Sacalaz-Timisoara | N-1 TIE 400 kV Resita-Pancevo c2 | -0.01979 | 6e-05 | -0.01124 | 0 | -0.02251 | -0.00013 | 0.00057 | 0.00015 | -0.00013 | -0.00012 | -0.02196 | -0.00367 | 0.0023 | -0.00067 | -0.01717 | -0.02221 | 5e-05 | 0.00069 | -0.00013 | -0.02504 | -0.02335 | -0.00204 | 0.00163 | -0.02226 | -0.00261 | -0.02144
[RO-RO] [DIR] OHL 220 kV Mintia-Timisoara | N-1 TIE 400 kV Resita-Pancevo c2 | -0.00371 | -0.00034 | -0.00539 | 0 | 0.00345 | -0.00012 | 0.00024 | 0.00015 | -0.0001 | -9e-05 | -0.00078 | -0.00236 | -0.00089 | -0.00049 | -0.00455 | -0.00162 | 4e-05 | 0.00112 | -0.0001 | 0.01146 | -0.0126 | -0.0017 | 0.0007 | 0.00305 | 0.00781 | -0.0042
[RO-RO] [DIR] OHL 220 kV Urechesti-Targu Jiu Nord | N-1 TIE 400 kV Resita-Pancevo c2 | 0.02882 | 3e-05 | 0.01412 | 0 | 0.03879 | 0.00019 | -0.00071 | -0.00022 | 0.00018 | 0.00016 | 0.03482 | 0.00478 | -0.00223 | 0.0009 | 0.02395 | 0.03457 | -7e-05 | -0.00108 | 0.00017 | 0.04696 | 0.02506 | 0.00273 | -0.00206 | 0.03787 | 0.00265 | 0.03102
[RO-RO] [DIR] OHL 220 kV Paroseni-Targu Jiu Nord | N-1 TIE 400 kV Resita-Pancevo c2 | -0.02882 | -3e-05 | -0.01412 | 0 | -0.03879 | -0.00019 | 0.00071 | 0.00022 | -0.00018 | -0.00016 | -0.03482 | -0.00478 | 0.00223 | -0.0009 | -0.02395 | -0.03457 | 7e-05 | 0.00108 | -0.00017 | -0.04696 | -0.02506 | -0.00273 | 0.00206 | -0.03787 | -0.00265 | -0.03102
[RO-RO] [DIR] OHL 220 kV Paroseni-Baru Mare | N-1 TIE 400 kV Resita-Pancevo c2 | 0.02621 | 2e-05 | 0.01284 | 0 | 0.03528 | 0.00017 | -0.00065 | -0.0002 | 0.00016 | 0.00014 | 0.03167 | 0.00435 | -0.00203 | 0.00082 | 0.02178 | 0.03144 | -6e-05 | -0.00099 | 0.00016 | 0.04271 | 0.02279 | 0.00248 | -0.00188 | 0.03444 | 0.00241 | 0.02821
[RO-RO] [DIR] OHL 220 kV Baru Mare-Hasdat | N-1 TIE 400 kV Resita-Pancevo c2 | 0.02882 | 3e-05 | 0.01412 | 0 | 0.03879 | 0.00019 | -0.00071 | -0.00022 | 0.00018 | 0.00016 | 0.03482 | 0.00478 | -0.00223 | 0.0009 | 0.02395 | 0.03457 | -7e-05 | -0.00108 | 0.00017 | 0.04696 | 0.02506 | 0.00273 | -0.00206 | 0.03787 | 0.00265 | 0.03102
[RO-RO] [DIR] TRA 400/220 kV AT3 Arad | N-1 TIE 400 kV Resita-Pancevo c2 | 0.0451 | -0.0002 | 0.02528 | 1e-05 | 0.05178 | 0.00029 | -0.00128 | -0.00033 | 0.00028 | 0.00025 | 0.05027 | 0.00814 | -0.00559 | 0.00148 | 0.03903 | 0.05081 | -0.00011 | -0.00141 | 0.00028 | 0.05809 | 0.05282 | 0.00445 | -0.00368 | 0.05119 | 0.00731 | 0.04889
[RO-RO] [DIR] TRA 400/220 kV AT Urechesti | N-1 TIE 400 kV Resita-Pancevo c2 | -0.02296 | -0.00012 | -0.01228 | 0 | -0.02656 | -0.00018 | 0.0006 | 0.00021 | -0.00016 | -0.00015 | -0.0262 | -0.00431 | 0.00146 | -0.00082 | -0.01955 | -0.02653 | 6e-05 | 0.00116 | -0.00016 | -0.0314 | -0.02316 | -0.00256 | 0.00173 | -0.02588 | 0.0014 | -0.02497
[RO-BG] [OPP] TIE 400 kV TINTARENI-KOZLODUI 1 | BC | 0 | 0 | 0 | 0 | 0 |  |  |  | 0 | 0 | 0 | 0 |  | 0 | 0 | 0 | 0 |  | 0 | 0 | 0 | 0 | 0 | 0 | 0 | 0
[RO-BG] [OPP] TIE 400 kV TINTARENI-KOZLODUI 1 | N-1 TIE 400 kV Portile de Fier-Djerdap | 0 | 0 | 0 | 0 | 0 |  |  |  | 0 | 0 | 0 | 0 |  | 0 | 0 | 0 | 0 |  | 0 | 0 | 0 | 0 | 0 | 0 | 0 | 0
[RO-BG] [OPP] TIE 400 kV TINTARENI-KOZLODUI 1 | N-1 TIE 400 kV TINTARENI-KOZLODUI 2 | 0 | 0 | 0 | 0 | 0 |  |  |  | 0 | 0 | 0 | 0 |  | 0 | 0 | 0 | 0 |  | 0 | 0 | 0 | 0 | 0 | 0 | 0 | 0
[RO-BG] [OPP] TIE 400 kV TINTARENI-KOZLODUI 1 | N-1 TIE 400 kV Isaccea - Vulcanesti | 0 | 0 | 0 | 0 | 0 |  |  |  | 0 | 0 | 0 | 0 |  | 0 | 0 | 0 | 0 |  | 0 | 0 | 0 | 0 | 0 | 0 | 0 | 0
[RO-BG] [OPP] TIE 400 kV TINTARENI-KOZLODUI 1 | N-1 TIE 400 kV Resita-Pancevo c2 | 0 | 0 | 0 | 0 | 0 |  |  |  | 0 | 0 | 0 | 0 |  | 0 | 0 | 0 | 0 |  | 0 | 0 | 0 | 0 | 0 | 0 | 0 | 0
[RO-BG] [OPP] TIE 400 kV TINTARENI-KOZLODUI 1 | N-1 TIE 400 kV Resita-Pancevo c1 | 0 | 0 | 0 | 0 | 0 |  |  |  | 0 | 0 | 0 | 0 |  | 0 | 0 | 0 | 0 |  | 0 | 0 | 0 | 0 | 0 | 0 | 0 | 0
[RO-BG] [OPP] TIE 400 kV TINTARENI-KOZLODUI 2 | N-1 TIE 400 kV TINTARENI-KOZLODUI 1 | -0.12092 | -0.00031 | -0.0381 | -1e-05 | -0.21407 | -0.00054 | 0.0018 | 0.00064 | -0.0005 | -0.00045 | -0.17751 | -0.01311 | 0.00462 | -0.00256 | -0.09046 | -0.17075 | 0.0002 | 0.00364 | -0.0005 | 0.13355 | -0.01424 | -0.00735 | 0.00491 | -0.19705 | 0.00909 | -0.12521
[RO-BG] [OPP] TIE 400 kV TINTARENI-KOZLODUI 2 | N-1 TIE 400 kV Resita-Pancevo c2 | -0.12092 | -0.00031 | -0.0381 | -1e-05 | -0.21407 | -0.00054 | 0.0018 | 0.00064 | -0.0005 | -0.00045 | -0.17751 | -0.01311 | 0.00462 | -0.00256 | -0.09046 | -0.17075 | 0.0002 | 0.00364 | -0.0005 | 0.13355 | -0.01424 | -0.00735 | 0.00491 | -0.19705 | 0.00909 | -0.12521
[RO-RS] [OPP] TIE 400 kV Portile de Fier-Djerdap | N-1 TIE 400 kV TINTARENI-KOZLODUI 1 | 0.07732 | 0.00147 | 0.05196 | 2e-05 | -0.00251 | 0.00089 | -0.0024 | -0.00107 | 0.00079 | 0.00071 | 0.05217 | 0.01958 | -0.00167 | 0.00389 | 0.0721 | 0.06627 | -0.00033 | -0.00698 | 0.00079 | -0.18321 | 0.14233 | 0.01254 | -0.00668 | 0.00326 | -0.04186 | 0.09603
[RO-RS] [OPP] TIE 400 kV Portile de Fier-Djerdap | N-1 TIE 400 kV Resita-Pancevo c2 | 0.07732 | 0.00147 | 0.05196 | 2e-05 | -0.00251 | 0.00089 | -0.0024 | -0.00107 | 0.00079 | 0.00071 | 0.05217 | 0.01958 | -0.00167 | 0.00389 | 0.0721 | 0.06627 | -0.00033 | -0.00698 | 0.00079 | -0.18321 | 0.14233 | 0.01254 | -0.00668 | 0.00326 | -0.04186 | 0.09603
[RO-RO] [OPP] OHL 400 kV Portile de Fier-Resita | N-1 TIE 400 kV Resita-Pancevo c2 | 0.03502 | -0.00081 | -0.00269 | 0 | 0.06839 | -0.00015 | 8e-05 | 0.0002 | -0.00012 | -0.00011 | 0.05441 | -0.00221 | -0.00342 | -0.00051 | 0.0213 | 0.05336 | 6e-05 | 0.00183 | -0.00012 | 0.09222 | -0.01699 | -0.0023 | 0.00028 | 0.06599 | 0.02177 | 0.04087
[RO-UA] [OPP] TIE 400 kV Isaccea-Vulcanesti | N-1 TIE 400 kV Resita-Pancevo c2 | 0.10587 | 0.00482 | 0.06099 | 3e-05 | 0.15984 | 0.0015 | -0.00213 | -0.00188 | 0.00127 | 0.00114 | 0.13017 | 0.02712 | 0.01254 | 0.0059 | 0.09018 | 0.12612 | -0.00055 | -0.01532 | 0.00126 | 0.13916 | 0.08649 | 0.01952 | -0.00451 | 0.15838 | -0.19435 | 0.11045
[RO-HU] [OPP] TIE 400 kV Arad-Sandorfalva | N-1 TIE 400 kV Resita-Pancevo c2 | -0.03475 | 0.00316 | 0.0016 | 1e-05 | -0.06775 | 0.00057 | -0.00039 | -0.00073 | 0.00044 | 0.0004 | -0.05187 | 0.00698 | 0.02552 | 0.00187 | -0.02302 | -0.05002 | -0.00021 | -0.00662 | 0.00044 | -0.1004 | -0.01731 | 0.00784 | -0.0025 | -0.06574 | -0.0537 | -0.03891
[RO-HU] [OPP] TIE 400 kV Nadab-Bekescsaba | N-1 TIE 400 kV Resita-Pancevo c2 | -0.08903 | 0.0023 | -0.04526 | -1e-05 | -0.12276 | -0.00028 | 0.00301 | 0.00025 | -0.00034 | -0.0003 | -0.10737 | -0.01298 | 0.01098 | -0.00204 | -0.07457 | -0.10598 | 0.0001 | -0.00181 | -0.00034 | -0.15815 | -0.08239 | -0.00586 | 0.0101 | -0.12064 | -0.06874 | -0.09521
[RO-UA] [OPP]TIE 400 kV Rosiori-Mukacevo | N-1 TIE 400 kV Resita-Pancevo c2 | 0.09841 | 0.0059 | 0.0697 | 3e-05 | 0.11601 | 0.00182 | -0.00313 | -0.00226 | 0.00154 | 0.00138 | 0.10914 | 0.03288 | 0.02011 | 0.00718 | 0.0886 | 0.10891 | -0.00067 | -0.01753 | 0.00153 | 0.15658 | 0.10136 | 0.02452 | -0.00932 | 0.11451 | -0.09468 | 0.10326
[RO-RS] [OPP] TIE 400 kV Resita-Pancevo c2 | BC | 0 | 0 | 0 | 0 | 0 |  |  |  | 0 | 0 | 0 | 0 |  | 0 | 0 | 0 | 0 |  | 0 | 0 | 0 | 0 | 0 | 0 | 0 | 0
[RO-RS] [OPP] TIE 400 kV Resita-Pancevo c2 | N-1 TIE 400 kV Arad-Sandorfalva | 0 | 0 | 0 | 0 | 0 |  |  |  | 0 | 0 | 0 | 0 |  | 0 | 0 | 0 | 0 |  | 0 | 0 | 0 | 0 | 0 | 0 | 0 | 0
[RO-RS] [OPP] TIE 400 kV Resita-Pancevo c2 | N-1 TIE 400 kV Nadab-Bekescsaba | 0 | 0 | 0 | 0 | 0 |  |  |  | 0 | 0 | 0 | 0 |  | 0 | 0 | 0 | 0 |  | 0 | 0 | 0 | 0 | 0 | 0 | 0 | 0
[RO-RS] [OPP] TIE 400 kV Resita-Pancevo c2 | N-1 TIE 400 kV Portile de Fier-Djerdap | 0 | 0 | 0 | 0 | 0 |  |  |  | 0 | 0 | 0 | 0 |  | 0 | 0 | 0 | 0 |  | 0 | 0 | 0 | 0 | 0 | 0 | 0 | 0
[RO-RS] [OPP] TIE 400 kV Resita-Pancevo c2 | N-1 OHL 400 kV Iernut-Sibiu Sud | 0 | 0 | 0 | 0 | 0 |  |  |  | 0 | 0 | 0 | 0 |  | 0 | 0 | 0 | 0 |  | 0 | 0 | 0 | 0 | 0 | 0 | 0 | 0
[RO-RS] [OPP] TIE 400 kV Resita-Pancevo c2 | N-1 OHL 400 kV Mintia-Arad | 0 | 0 | 0 | 0 | 0 |  |  |  | 0 | 0 | 0 | 0 |  | 0 | 0 | 0 | 0 |  | 0 | 0 | 0 | 0 | 0 | 0 | 0 | 0
[RO-RS] [OPP] TIE 400 kV Resita-Pancevo c2 | N-1 OHL 220 kV Portile de Fier-Resita c2 | 0 | 0 | 0 | 0 | 0 |  |  |  | 0 | 0 | 0 | 0 |  | 0 | 0 | 0 | 0 |  | 0 | 0 | 0 | 0 | 0 | 0 | 0 | 0
[RO-RS] [OPP] TIE 400 kV Resita-Pancevo c2 | N-1 OHL 220 kV Portile de Fier-Resita c1 | 0 | 0 | 0 | 0 | 0 |  |  |  | 0 | 0 | 0 | 0 |  | 0 | 0 | 0 | 0 |  | 0 | 0 | 0 | 0 | 0 | 0 | 0 | 0
[RO-RS] [OPP] TIE 400 kV Resita-Pancevo c2 | N-1 OHL 220 kV Resita-Timisoara c2 | 0 | 0 | 0 | 0 | 0 |  |  |  | 0 | 0 | 0 | 0 |  | 0 | 0 | 0 | 0 |  | 0 | 0 | 0 | 0 | 0 | 0 | 0 | 0
[RO-RS] [OPP] TIE 400 kV Resita-Pancevo c2 | N-1 OHL 220 kV Resita-Timisoara c1 | 0 | 0 | 0 | 0 | 0 |  |  |  | 0 | 0 | 0 | 0 |  | 0 | 0 | 0 | 0 |  | 0 | 0 | 0 | 0 | 0 | 0 | 0 | 0
[RO-RS] [OPP] TIE 400 kV Resita-Pancevo c2 | N-1 TRA 400/220 kV AT3 Arad | 0 | 0 | 0 | 0 | 0 |  |  |  | 0 | 0 | 0 | 0 |  | 0 | 0 | 0 | 0 |  | 0 | 0 | 0 | 0 | 0 | 0 | 0 | 0
[RO-RS] [OPP] TIE 400 kV Resita-Pancevo c2 | N-1 OHL 400 kV Djerdap - Drmno | 0 | 0 | 0 | 0 | 0 |  |  |  | 0 | 0 | 0 | 0 |  | 0 | 0 | 0 | 0 |  | 0 | 0 | 0 | 0 | 0 | 0 | 0 | 0
[RO-RS] [OPP] TIE 400 kV Resita-Pancevo c2 | N-1 OHL 400 kV Djerdap - Bor | 0 | 0 | 0 | 0 | 0 |  |  |  | 0 | 0 | 0 | 0 |  | 0 | 0 | 0 | 0 |  | 0 | 0 | 0 | 0 | 0 | 0 | 0 | 0
[RO-RS] [OPP] TIE 400 kV Resita-Pancevo c2 | N-1 OHL 400 kV Srbobran – Subotica 3 | 0 | 0 | 0 | 0 | 0 |  |  |  | 0 | 0 | 0 | 0 |  | 0 | 0 | 0 | 0 |  | 0 | 0 | 0 | 0 | 0 | 0 | 0 | 0
[RO-RS] [OPP] TIE 400 kV Resita-Pancevo c2 | N-1 TIE 400 kV Sandorfalva-Subotica 3 | 0 | 0 | 0 | 0 | 0 |  |  |  | 0 | 0 | 0 | 0 |  | 0 | 0 | 0 | 0 |  | 0 | 0 | 0 | 0 | 0 | 0 | 0 | 0
[RO-RS] [OPP] TIE 400 kV Resita-Pancevo c2 | N-1 OHL 400 kV Bor 2 – Nis 2 | 0 | 0 | 0 | 0 | 0 |  |  |  | 0 | 0 | 0 | 0 |  | 0 | 0 | 0 | 0 |  | 0 | 0 | 0 | 0 | 0 | 0 | 0 | 0
[RO-RS] [OPP] TIE 400 kV Resita-Pancevo c2 | N-1 OHL 400 kV Portile de Fier-Resita | 0 | 0 | 0 | 0 | 0 |  |  |  | 0 | 0 | 0 | 0 |  | 0 | 0 | 0 | 0 |  | 0 | 0 | 0 | 0 | 0 | 0 | 0 | 0
[RO-RS] [OPP] TIE 400 kV Resita-Pancevo c2 | N-1 OHL 400 kV Paks -Sandorfalva | 0 | 0 | 0 | 0 | 0 |  |  |  | 0 | 0 | 0 | 0 |  | 0 | 0 | 0 | 0 |  | 0 | 0 | 0 | 0 | 0 | 0 | 0 | 0
[RO-RS] [OPP] TIE 400 kV Resita-Pancevo c2 | N-1 TIE 400 kV Resita-Pancevo c1 | 0 | 0 | 0 | 0 | 0 |  |  |  | 0 | 0 | 0 | 0 |  | 0 | 0 | 0 | 0 |  | 0 | 0 | 0 | 0 | 0 | 0 | 0 | 0
[RO-RS] [OPP] TIE 400 kV Resita-Pancevo c1 | N-1 TIE 400 kV Resita-Pancevo c2 | -0.00397 | 0.00116 | 0.02899 | 1e-05 | -0.04643 | 0.00054 | -0.00137 | -0.00066 | 0.00048 | 0.00043 | -0.02665 | 0.01159 | 0.00053 | 0.0023 | 0.00915 | -0.02423 | -0.0002 | -0.00446 | 0.00047 | -0.08852 | 0.07583 | 0.00809 | -0.00402 | -0.04355 | -0.02822 | -0.00793
[RO-BG] [OPP] TIE 400 kV DOBRUDJA- MEDGIDIA SUD | N-1 TIE 400 kV Resita-Pancevo c2 | -0.06583 | -0.00114 | -0.02721 | -1e-05 | -0.14814 | -0.00052 | 0.00114 | 0.00064 | -0.00046 | -0.00041 | -0.09619 | -0.01068 | -0.00094 | -0.00221 | -0.0515 | -0.08769 | 0.00019 | 0.00459 | -0.00046 | 0.01989 | -0.02714 | -0.00693 | 0.00286 | -0.14879 | 0.04302 | -0.06619
[RO-BG] [OPP] TIE 400 kV MEDGIDIA SUD - VARNA | N-1 TIE 400 kV Resita-Pancevo c2 | -0.06797 | -0.00118 | -0.02809 | -1e-05 | -0.15309 | -0.00054 | 0.00117 | 0.00066 | -0.00047 | -0.00042 | -0.09933 | -0.01103 | -0.00097 | -0.00228 | -0.05317 | -0.09054 | 0.0002 | 0.00474 | -0.00047 | 0.02053 | -0.02802 | -0.00715 | 0.00296 | -0.15373 | 0.04441 | -0.06833
[RO-RO] [OPP] OHL 400 kV Arad-Nadab | N-1 TIE 400 kV Resita-Pancevo c2 | 0.08282 | 0.00143 | 0.05612 | 2e-05 | 0.09527 | 0.001 | -0.00325 | -0.00118 | 0.0009 | 0.00081 | 0.09116 | 0.02247 | 0.00654 | 0.00446 | 0.07406 | 0.09145 | -0.00036 | -0.0069 | 0.0009 | 0.10905 | 0.09117 | 0.01491 | -0.01076 | 0.09421 | -0.00526 | 0.08774
[RO-RO] [OPP] OHL 400 kV Mintia-Arad | N-1 TIE 400 kV Resita-Pancevo c2 | 0.06284 | -0.00142 | 0.02417 | 1e-05 | 0.09974 | 9e-05 | -0.00133 | -7e-05 | 0.00013 | 0.00011 | 0.08183 | 0.00583 | -0.01185 | 0.00085 | 0.04983 | 0.07965 | -3e-05 | 0.00126 | 0.00013 | 0.13799 | 0.04475 | 0.00186 | -0.00384 | 0.09741 | 0.03828 | 0.06731
[RO-RO] [OPP] OHL 400 kV Sibiu Sud-Mintia | N-1 TIE 400 kV Resita-Pancevo c2 | 0.04561 | -0.00129 | 0.01482 | 0 | 0.08076 | -1e-05 | -0.00086 | 4e-05 | 3e-05 | 3e-05 | 0.06276 | 0.00294 | -0.00938 | 0.00033 | 0.035 | 0.06023 | 0 | 0.00166 | 3e-05 | 0.11645 | 0.02455 | 0.00035 | -0.00251 | 0.07871 | 0.03526 | 0.04846
[RO-RO] [OPP] OHL 400 kV Iernut-Sibiu Sud | N-1 TIE 400 kV Resita-Pancevo c2 | -0.07281 | -0.00153 | -0.04043 | -2e-05 | -0.09986 | -0.00076 | 0.00197 | 0.00092 | -0.00067 | -0.0006 | -0.08763 | -0.0161 | -0.00186 | -0.00328 | -0.06181 | -0.08635 | 0.00028 | 0.00615 | -0.00067 | -0.10473 | -0.06278 | -0.01066 | 0.00587 | -0.09776 | 0.01644 | -0.0771
[RO-RO] [OPP] OHL 400 kV Iernut-Gadalin | N-1 TIE 400 kV Resita-Pancevo c2 | 0.06739 | 0.00143 | 0.03752 | 2e-05 | 0.09386 | 0.00071 | -0.00184 | -0.00086 | 0.00063 | 0.00056 | 0.08134 | 0.01497 | 0.00184 | 0.00305 | 0.05722 | 0.07995 | -0.00026 | -0.00573 | 0.00063 | 0.13312 | 0.05804 | 0.00994 | -0.0055 | 0.09212 | -0.0137 | 0.07124
[RO-RO] [OPP] OHL 400 kV Rosiori-Gadalin | N-1 TIE 400 kV Resita-Pancevo c2 | -0.06796 | -0.00157 | -0.03845 | -2e-05 | -0.09361 | -0.00074 | 0.00188 | 0.0009 | -0.00066 | -0.00059 | -0.08155 | -0.01552 | -0.00245 | -0.00318 | -0.05792 | -0.08024 | 0.00027 | 0.0061 | -0.00065 | -0.13334 | -0.05947 | -0.01039 | 0.00561 | -0.09192 | 0.0164 | -0.07183
[RO-RO] [OPP] OHL 400 kV Arefu-Tantareni | N-1 TIE 400 kV Resita-Pancevo c2 | -0.05508 | -0.00054 | -0.02771 | -1e-05 | -0.07102 | -0.00044 | 0.00134 | 0.00052 | -0.0004 | -0.00036 | -0.06668 | -0.01012 | 0.00184 | -0.00199 | -0.04589 | -0.06656 | 0.00016 | 0.00319 | -0.0004 | -0.03472 | -0.04476 | -0.00622 | 0.00381 | -0.06798 | 0.00918 | -0.05904
[RO-RO] [OPP] OHL 400 kV Arefu-Sibiu Sud | N-1 TIE 400 kV Resita-Pancevo c2 | 0.06755 | 0.00049 | 0.03327 | 1e-05 | 0.09247 | 0.00051 | -0.00163 | -0.0006 | 0.00046 | 0.00041 | 0.08302 | 0.01194 | -0.00291 | 0.00232 | 0.05597 | 0.08218 | -0.00019 | -0.00349 | 0.00046 | 0.10185 | 0.05356 | 0.00722 | -0.00472 | 0.08929 | -0.00414 | 0.07214
[RO-RO] [OPP] OHL 400 kV Tantareni-Urechesti | N-1 TIE 400 kV Resita-Pancevo c2 | 0.02235 | -0.00065 | -0.00475 | 0 | 0.07644 | -0.00016 | 0.0002 | 0.0002 | -0.00013 | -0.00012 | 0.04945 | -0.00265 | -0.00236 | -0.00058 | 0.01141 | 0.04392 | 6e-05 | 0.00167 | -0.00013 | -0.01015 | -0.03839 | -0.00233 | 0.0006 | 0.06962 | 0.01665 | 0.02062
[RO-RO] [OPP] OHL 400 kV Portile de Fier-Urechesti | N-1 TIE 400 kV Resita-Pancevo c2 | 0.00954 | 0.00143 | 0.0269 | 1e-05 | -0.06252 | 0.00056 | -0.0012 | -0.00068 | 0.00048 | 0.00043 | -0.0207 | 0.01122 | 0.00238 | 0.0023 | 0.01798 | -0.01189 | -0.0002 | -0.00497 | 0.00048 | -0.15858 | 0.08523 | 0.00794 | -0.00336 | -0.05692 | -0.03972 | 0.01536
[RO-RO] [OPP] OHL 400 kV Slatina-Portile de Fier | N-1 TIE 400 kV Resita-Pancevo c2 | -0.00386 | -0.00102 | -0.01673 | -1e-05 | 0.04694 | -0.00037 | 0.00072 | 0.00045 | -0.00032 | -0.00028 | 0.01697 | -0.00717 | -0.00212 | -0.00149 | -0.00991 | 0.01082 | 0.00013 | 0.00339 | -0.00031 | 0.07048 | -0.05397 | -0.00518 | 0.00199 | 0.04359 | 0.02997 | -0.00761
[RO-RO] [OPP] OHL 400 kV Smardan - Isaccea c1 | BC | 0 | 0 | 0 | 0 | 0 |  |  |  | 0 | 0 | 0 | 0 |  | 0 | 0 | 0 | 0 |  | 0 | 0 | 0 | 0 | 0 | 0 | 0 | 0
[RO-RO] [OPP] OHL 400 kV Smardan - Isaccea c1 | N-1 OHL 400 kV Lacu Sarat - Isaccea | 0 | 0 | 0 | 0 | 0 |  |  |  | 0 | 0 | 0 | 0 |  | 0 | 0 | 0 | 0 |  | 0 | 0 | 0 | 0 | 0 | 0 | 0 | 0
[RO-RO] [OPP] OHL 220 kV Portile de Fier-Resita c1 | N-1 TIE 400 kV Resita-Pancevo c2 | 0.01445 | -9e-05 | 0.00551 | 0 | 0.01928 | 6e-05 | -0.00028 | -6e-05 | 6e-05 | 5e-05 | 0.01772 | 0.00171 | -0.00138 | 0.00031 | 0.01146 | 0.01781 | -2e-05 | -0.00023 | 6e-05 | 0.028 | 0.01006 | 0.00086 | -0.0008 | 0.01889 | 0.00303 | 0.0161
[RO-RO] [OPP] OHL 220 kV Portile de Fier-Resita c2 | N-1 TIE 400 kV Resita-Pancevo c2 | 0.01445 | -9e-05 | 0.00551 | 0 | 0.01928 | 6e-05 | -0.00028 | -6e-05 | 6e-05 | 5e-05 | 0.01772 | 0.00171 | -0.00138 | 0.00031 | 0.01146 | 0.01781 | -2e-05 | -0.00023 | 6e-05 | 0.028 | 0.01006 | 0.00086 | -0.0008 | 0.01889 | 0.00303 | 0.0161
[RO-RO] [OPP] OHL 220 kV Resita-Timisoara c1 | N-1 TIE 400 kV Resita-Pancevo c2 | 0.02998 | 9e-05 | 0.01866 | 1e-05 | 0.03026 | 0.00025 | -0.00093 | -0.00029 | 0.00024 | 0.00021 | 0.0316 | 0.0064 | -0.00282 | 0.0012 | 0.02668 | 0.03238 | -9e-05 | -0.00155 | 0.00024 | 0.02985 | 0.03947 | 0.00375 | -0.00267 | 0.0301 | -0.00019 | 0.03257
[RO-RO] [OPP] OHL 220 kV Resita-Timisoara c2 | N-1 TIE 400 kV Resita-Pancevo c2 | 0.02998 | 9e-05 | 0.01866 | 1e-05 | 0.03026 | 0.00025 | -0.00093 | -0.00029 | 0.00024 | 0.00021 | 0.0316 | 0.0064 | -0.00282 | 0.0012 | 0.02668 | 0.03238 | -9e-05 | -0.00155 | 0.00024 | 0.02985 | 0.03947 | 0.00375 | -0.00267 | 0.0301 | -0.00019 | 0.03257
[RO-RO] [OPP] OHL 220 kV Arad-Timisoara | N-1 TIE 400 kV Resita-Pancevo c2 | -0.03297 | 9e-05 | -0.01872 | -1e-05 | -0.03751 | -0.00022 | 0.00094 | 0.00026 | -0.00022 | -0.00019 | -0.03659 | -0.00612 | 0.00383 | -0.00112 | -0.02862 | -0.03701 | 8e-05 | 0.00116 | -0.00021 | -0.04172 | -0.0389 | -0.0034 | 0.00272 | -0.03709 | -0.00435 | -0.03573
[RO-RO] [OPP] OHL 220 kV Arad-Calea Aradului | N-1 TIE 400 kV Resita-Pancevo c2 | -0.02327 | 7e-05 | -0.01321 | 0 | -0.02646 | -0.00016 | 0.00067 | 0.00018 | -0.00015 | -0.00014 | -0.02582 | -0.00432 | 0.0027 | -0.00079 | -0.02019 | -0.02612 | 6e-05 | 0.00082 | -0.00015 | -0.02944 | -0.02745 | -0.0024 | 0.00192 | -0.02617 | -0.00307 | -0.02521
[RO-RO] [OPP] OHL 220 kV CaleaAradului-Sacalaz | N-1 TIE 400 kV Resita-Pancevo c2 | -0.02327 | 7e-05 | -0.01321 | 0 | -0.02646 | -0.00016 | 0.00067 | 0.00018 | -0.00015 | -0.00014 | -0.02582 | -0.00432 | 0.0027 | -0.00079 | -0.02019 | -0.02612 | 6e-05 | 0.00082 | -0.00015 | -0.02944 | -0.02745 | -0.0024 | 0.00192 | -0.02617 | -0.00307 | -0.02521
[RO-RO] [OPP] OHL 220 kV Sacalaz-Timisoara | N-1 TIE 400 kV Resita-Pancevo c2 | -0.01979 | 6e-05 | -0.01124 | 0 | -0.02251 | -0.00013 | 0.00057 | 0.00015 | -0.00013 | -0.00012 | -0.02196 | -0.00367 | 0.0023 | -0.00067 | -0.01717 | -0.02221 | 5e-05 | 0.00069 | -0.00013 | -0.02504 | -0.02335 | -0.00204 | 0.00163 | -0.02226 | -0.00261 | -0.02144
[RO-RO] [OPP] OHL 220 kV Mintia-Timisoara | N-1 TIE 400 kV Resita-Pancevo c2 | -0.00371 | -0.00034 | -0.00539 | 0 | 0.00345 | -0.00012 | 0.00024 | 0.00015 | -0.0001 | -9e-05 | -0.00078 | -0.00236 | -0.00089 | -0.00049 | -0.00455 | -0.00162 | 4e-05 | 0.00112 | -0.0001 | 0.01146 | -0.0126 | -0.0017 | 0.0007 | 0.00305 | 0.00781 | -0.0042
[RO-RO] [OPP] OHL 220 kV Urechesti-Targu Jiu Nord | N-1 TIE 400 kV Resita-Pancevo c2 | 0.02882 | 3e-05 | 0.01412 | 0 | 0.03879 | 0.00019 | -0.00071 | -0.00022 | 0.00018 | 0.00016 | 0.03482 | 0.00478 | -0.00223 | 0.0009 | 0.02395 | 0.03457 | -7e-05 | -0.00108 | 0.00017 | 0.04696 | 0.02506 | 0.00273 | -0.00206 | 0.03787 | 0.00265 | 0.03102
[RO-RO] [OPP] OHL 220 kV Paroseni-Targu Jiu Nord | N-1 TIE 400 kV Resita-Pancevo c2 | -0.02882 | -3e-05 | -0.01412 | 0 | -0.03879 | -0.00019 | 0.00071 | 0.00022 | -0.00018 | -0.00016 | -0.03482 | -0.00478 | 0.00223 | -0.0009 | -0.02395 | -0.03457 | 7e-05 | 0.00108 | -0.00017 | -0.04696 | -0.02506 | -0.00273 | 0.00206 | -0.03787 | -0.00265 | -0.03102
[RO-RO] [OPP] OHL 220 kV Paroseni-Baru Mare | N-1 TIE 400 kV Resita-Pancevo c2 | 0.02621 | 2e-05 | 0.01284 | 0 | 0.03528 | 0.00017 | -0.00065 | -0.0002 | 0.00016 | 0.00014 | 0.03167 | 0.00435 | -0.00203 | 0.00082 | 0.02178 | 0.03144 | -6e-05 | -0.00099 | 0.00016 | 0.04271 | 0.02279 | 0.00248 | -0.00188 | 0.03444 | 0.00241 | 0.02821
[RO-RO] [OPP] OHL 220 kV Baru Mare-Hasdat | N-1 TIE 400 kV Resita-Pancevo c2 | 0.02882 | 3e-05 | 0.01412 | 0 | 0.03879 | 0.00019 | -0.00071 | -0.00022 | 0.00018 | 0.00016 | 0.03482 | 0.00478 | -0.00223 | 0.0009 | 0.02395 | 0.03457 | -7e-05 | -0.00108 | 0.00017 | 0.04696 | 0.02506 | 0.00273 | -0.00206 | 0.03787 | 0.00265 | 0.03102
[RO-RO] [OPP] TRA 400/220 kV AT3 Arad | N-1 TIE 400 kV Resita-Pancevo c2 | 0.0451 | -0.0002 | 0.02528 | 1e-05 | 0.05178 | 0.00029 | -0.00128 | -0.00033 | 0.00028 | 0.00025 | 0.05027 | 0.00814 | -0.00559 | 0.00148 | 0.03903 | 0.05081 | -0.00011 | -0.00141 | 0.00028 | 0.05809 | 0.05282 | 0.00445 | -0.00368 | 0.05119 | 0.00731 | 0.04889
[RO-RO] [OPP] TRA 400/220 kV AT Urechesti | N-1 TIE 400 kV Resita-Pancevo c2 | -0.02296 | -0.00012 | -0.01228 | 0 | -0.02656 | -0.00018 | 0.0006 | 0.00021 | -0.00016 | -0.00015 | -0.0262 | -0.00431 | 0.00146 | -0.00082 | -0.01955 | -0.02653 | 6e-05 | 0.00116 | -0.00016 | -0.0314 | -0.02316 | -0.00256 | 0.00173 | -0.02588 | 0.0014 | -0.02497

## 0630
PTDF report
Generated at: | 31/10/2025 22:15:24
Business day: | 2025-11-02
Horizon: | 2DA
Timestamp | 06:30
Border & direction: | North-Greece Importing
Margin satisfied | True
Process | Adjustment
CNE Name | CO Name | AL | AT | BA | BE | BG | CH | CZ | DE | ES | FR | GR | HR | HU | IT | ME | MK | NL | PL | PT | RO | RS | SI | SK | TR | UA | XK
[GR-BG] [DIR] TIE 400 kV Thessaloniki - Blagoevgrad | BC | 0.06691 | 0.0003 | 0.01673 | 0 | -0.0254 | 0.00025 | -0.00067 | -0.00028 | 0.00022 | 0.0002 | 0.15906 | 0.00556 | -0.00101 | 0.00106 | 0.04401 | 0.09647 | -9e-05 | -0.00189 | 0.00022 | -0.02653 | -0.00413 | 0.00311 | -0.00163 | 0.03582 | -0.00907 | 0.04255
[GR-BG] [DIR] TIE 400 kV Thessaloniki - Blagoevgrad | N-1 TIE 400 kV Meliti - Bitola | 0.07271 | 0.00025 | 0.01654 | 0 | -0.0173 | 0.00024 | -0.00066 | -0.00027 | 0.00021 | 0.00019 | 0.20167 | 0.0054 | -0.00119 | 0.00103 | 0.04524 | 0.04566 | -9e-05 | -0.00177 | 0.00021 | -0.02509 | -0.00565 | 0.00296 | -0.00161 | 0.04984 | -0.00781 | 0.03274
[GR-BG] [DIR] TIE 400 kV Thessaloniki - Blagoevgrad | N-1 TIE 400 kV Thessaloniki - Dubrovo | 0.06955 | 0.00026 | 0.01634 | 0 | -0.01763 | 0.00023 | -0.00065 | -0.00027 | 0.00021 | 0.00019 | 0.18179 | 0.00535 | -0.00115 | 0.00102 | 0.04431 | 0.08681 | -9e-05 | -0.00176 | 0.00021 | -0.02518 | -0.00536 | 0.00294 | -0.00159 | 0.0498 | -0.00785 | 0.03727
[GR-BG] [DIR] TIE 400 kV Thessaloniki - Blagoevgrad | N-1 TIE 400 kV Kardia - Zemblak / N-1 TIE 150 kV Mourtos - Bistrica | 0.0296 | 0.00017 | 0.00905 | 0 | -0.00659 | 0.00013 | -0.00037 | -0.00015 | 0.00012 | 0.00011 | 0.20299 | 0.00304 | -0.00052 | 0.00058 | 0.02277 | 0.11945 | -5e-05 | -0.00103 | 0.00012 | -0.01722 | -0.0021 | 0.00172 | -0.0009 | 0.05821 | -0.0044 | 0.03757
[GR-BG] [DIR] TIE 400 kV Thessaloniki - Blagoevgrad | N-1 TIE 400 kV Arachthos - Galatina | 0.06691 | 0.0003 | 0.01673 | 0 | -0.0254 | 0.00025 | -0.00067 | -0.00028 | 0.00022 | 0.0002 | 0.15906 | 0.00556 | -0.00101 | 0.00106 | 0.04401 | 0.09647 | -9e-05 | -0.00189 | 0.00022 | -0.02653 | -0.00413 | 0.00311 | -0.00163 | 0.03582 | -0.00907 | 0.04255
[GR-BG] [DIR] TIE 400 kV Thessaloniki - Blagoevgrad | N-1 TIE 400 kV Nea Santa - Babaeski | 0.07205 | 0.00036 | 0.01837 | 1e-05 | -0.03472 | 0.00027 | -0.00073 | -0.00031 | 0.00025 | 0.00022 | 0.16992 | 0.00615 | -0.001 | 0.00118 | 0.04766 | 0.10382 | -0.0001 | -0.00212 | 0.00025 | -0.02883 | -0.00364 | 0.00348 | -0.00178 | -0.01559 | -0.01081 | 0.0466
[GR-BG] [DIR] TIE 400 kV Thessaloniki - Blagoevgrad | N-1 OHL 400 kV Kosovo B - Urosevac | 0.06487 | 0.00026 | 0.01528 | 0 | -0.01989 | 0.00022 | -0.00061 | -0.00025 | 0.0002 | 0.00018 | 0.16813 | 0.00505 | -0.00098 | 0.00097 | 0.0407 | 0.11318 | -8e-05 | -0.00169 | 0.0002 | -0.0242 | -0.00425 | 0.00281 | -0.00149 | 0.04222 | -0.00785 | 0.03385
[GR-BG] [DIR] TIE 400 kV Thessaloniki - Blagoevgrad | N-1 TIE 400 kV Pec 3 - Ribarevina | 0.06721 | 0.0003 | 0.0164 | 0 | -0.02484 | 0.00024 | -0.00066 | -0.00027 | 0.00022 | 0.00019 | 0.15966 | 0.00545 | -0.00098 | 0.00104 | 0.04309 | 0.09731 | -9e-05 | -0.00185 | 0.00022 | -0.02614 | -0.00399 | 0.00305 | -0.0016 | 0.0364 | -0.0089 | 0.04391
[GR-BG] [DIR] TIE 400 kV Thessaloniki - Blagoevgrad | N-1 TIE 400 kV Maritsa 3 - Hamitabat 1 | 0.06779 | 0.00031 | 0.01701 | 0 | -0.02699 | 0.00025 | -0.00068 | -0.00029 | 0.00023 | 0.0002 | 0.16091 | 0.00566 | -0.001 | 0.00108 | 0.04463 | 0.09773 | -9e-05 | -0.00193 | 0.00023 | -0.02692 | -0.00404 | 0.00317 | -0.00166 | 0.04963 | -0.00937 | 0.04324
[GR-BG] [DIR] TIE 400 kV Thessaloniki - Blagoevgrad | N-1 TIE 400 kV Maritsa 3 - Hamitabat 2 | 0.06821 | 0.00032 | 0.01714 | 0 | -0.02775 | 0.00025 | -0.00069 | -0.00029 | 0.00023 | 0.0002 | 0.1618 | 0.00571 | -0.001 | 0.00109 | 0.04493 | 0.09833 | -9e-05 | -0.00195 | 0.00023 | -0.02711 | -0.00401 | 0.0032 | -0.00167 | 0.05626 | -0.00951 | 0.04357
[GR-BG] [DIR] TIE 400 kV Thessaloniki - Blagoevgrad | N-1 TIE 400 kV Sofia Zapad - Nis | 0.06965 | 0.00053 | 0.02047 | 1e-05 | -0.05358 | 0.00033 | -0.00082 | -0.00038 | 0.00029 | 0.00026 | 0.1479 | 0.00716 | -0.00051 | 0.00139 | 0.04826 | 0.09025 | -0.00012 | -0.00266 | 0.00029 | -0.03782 | 0.00092 | 0.00423 | -0.002 | 0.01175 | -0.01499 | 0.05117
[GR-BG] [DIR] TIE 400 kV Thessaloniki - Blagoevgrad | N-1 TIE 400 kV Kosovo B - Nis 2 | 0.08659 | 0.00035 | 0.0222 | 1e-05 | -0.02893 | 0.00032 | -0.00089 | -0.00036 | 0.00029 | 0.00025 | 0.16608 | 0.00726 | -0.00158 | 0.00139 | 0.06008 | 0.10692 | -0.00012 | -0.00239 | 0.00029 | -0.03213 | -0.00762 | 0.00399 | -0.00216 | 0.03436 | -0.01104 | 0.07418
[GR-BG] [DIR] TIE 400 kV Thessaloniki - Blagoevgrad | N-1 TIE 400 kV Vranje 4 - Stip | 0.06969 | 0.00028 | 0.01694 | 0 | -0.02128 | 0.00024 | -0.00068 | -0.00028 | 0.00022 | 0.0002 | 0.16659 | 0.00556 | -0.00115 | 0.00106 | 0.04556 | 0.10537 | -9e-05 | -0.00185 | 0.00022 | -0.02584 | -0.00528 | 0.00307 | -0.00165 | 0.04076 | -0.00848 | 0.04407
[GR-BG] [DIR] TIE 400 kV Thessaloniki - Blagoevgrad | N-1 OHL 400 kV Vranje 4 - Leskovac 2 | 0.06891 | 0.00028 | 0.01688 | 0 | -0.02243 | 0.00025 | -0.00067 | -0.00028 | 0.00022 | 0.0002 | 0.16448 | 0.00556 | -0.00111 | 0.00106 | 0.04513 | 0.10287 | -9e-05 | -0.00186 | 0.00022 | -0.02603 | -0.00495 | 0.00308 | -0.00164 | 0.03937 | -0.00864 | 0.04364
[GR-BG] [DIR] TIE 400 kV Thessaloniki - Blagoevgrad | N-1 OHL 400 kV Nis 2 - Leskovac 2 | 0.06861 | 0.00029 | 0.01685 | 0 | -0.02289 | 0.00025 | -0.00067 | -0.00028 | 0.00022 | 0.0002 | 0.16365 | 0.00556 | -0.00109 | 0.00106 | 0.04496 | 0.1019 | -9e-05 | -0.00186 | 0.00022 | -0.02611 | -0.00483 | 0.00309 | -0.00164 | 0.03883 | -0.00871 | 0.04348
[GR-BG] [DIR] TIE 400 kV Thessaloniki - Blagoevgrad | N-1 OHL 400 kV Bitola 2 - Dubrovo | 0.07008 | 0.0003 | 0.01733 | 1e-05 | -0.02535 | 0.00025 | -0.00069 | -0.00029 | 0.00023 | 0.0002 | 0.16842 | 0.00574 | -0.00108 | 0.0011 | 0.04587 | 0.10935 | -9e-05 | -0.00194 | 0.00023 | -0.02715 | -0.00455 | 0.0032 | -0.00169 | 0.03733 | -0.00923 | 0.04358
[GR-BG] [DIR] TIE 400 kV Thessaloniki - Blagoevgrad | N-1 OHL 400 kV Dubrovo - Stip | 0.08931 | 0.00035 | 0.02194 | 1e-05 | -0.02795 | 0.00032 | -0.00088 | -0.00036 | 0.00029 | 0.00025 | 0.20167 | 0.0072 | -0.00151 | 0.00137 | 0.05916 | 0.14668 | -0.00012 | -0.00238 | 0.00029 | -0.03277 | -0.00704 | 0.00397 | -0.00213 | 0.04384 | -0.01101 | 0.06156
[GR-BG] [DIR] TIE 400 kV Thessaloniki - Blagoevgrad | N-1 TIE 400 kV Chervena Mogila - Stip | 0.08424 | 0.00048 | 0.02272 | 1e-05 | -0.04644 | 0.00035 | -0.00091 | -0.0004 | 0.00031 | 0.00027 | 0.18013 | 0.00771 | -0.00105 | 0.00148 | 0.05734 | 0.13406 | -0.00013 | -0.00272 | 0.00031 | -0.03768 | -0.00304 | 0.00441 | -0.00221 | 0.02437 | -0.01419 | 0.06194
[GR-BG] [DIR] TIE 400 kV Thessaloniki - Blagoevgrad | N-1 OHL 400 kV Skopje 4 - Skopje 5 | 0.06347 | 0.00025 | 0.01503 | 0 | -0.01894 | 0.00022 | -0.0006 | -0.00025 | 0.0002 | 0.00017 | 0.16966 | 0.00496 | -0.00098 | 0.00095 | 0.04022 | 0.1059 | -8e-05 | -0.00166 | 0.0002 | -0.02374 | -0.00428 | 0.00275 | -0.00147 | 0.04333 | -0.00763 | 0.03189
[GR-BG] [DIR] TIE 400 kV Thessaloniki - Blagoevgrad | N-1 TIE 400 kV Skopje 5 - Urosevac | 0.06099 | 0.00022 | 0.01385 | 0 | -0.01452 | 0.0002 | -0.00055 | -0.00023 | 0.00018 | 0.00016 | 0.17652 | 0.00454 | -0.00096 | 0.00087 | 0.03756 | 0.12864 | -7e-05 | -0.0015 | 0.00018 | -0.0218 | -0.00437 | 0.0025 | -0.00135 | 0.04837 | -0.00663 | 0.02455
[GR-BG] [DIR] TIE 400 kV Thessaloniki - Blagoevgrad | N-1 OHL 400 kV Habitabat NGCC - Babaeski | 0.06783 | 0.00031 | 0.01702 | 0 | -0.02706 | 0.00025 | -0.00068 | -0.00029 | 0.00023 | 0.0002 | 0.161 | 0.00566 | -0.001 | 0.00109 | 0.04466 | 0.09778 | -9e-05 | -0.00193 | 0.00023 | -0.02694 | -0.00404 | 0.00318 | -0.00166 | 0.03436 | -0.00938 | 0.04327
[GR-BG] [DIR] TIE 400 kV Thessaloniki - Blagoevgrad | N-1 TIE 400 kV Tirana 2 – Podgorica 2 | 0.08027 | 0.00027 | 0.0137 | 0 | -0.02008 | 0.0002 | -0.00055 | -0.00023 | 0.00018 | 0.00016 | 0.16831 | 0.00459 | -0.00074 | 0.00088 | 0.03316 | 0.10347 | -7e-05 | -0.00158 | 0.00018 | -0.02335 | -0.00277 | 0.0026 | -0.00134 | 0.04173 | -0.00756 | 0.04737
[GR-BG] [DIR] TIE 400 kV Thessaloniki - Blagoevgrad | N-1 OHL 400 kV Elbasan 2 - Tirana 2 | 0.06831 | 0.00027 | 0.01493 | 0 | -0.021 | 0.00022 | -0.0006 | -0.00025 | 0.0002 | 0.00018 | 0.16903 | 0.00497 | -0.00089 | 0.00095 | 0.03853 | 0.10187 | -8e-05 | -0.00168 | 0.0002 | -0.02434 | -0.00364 | 0.00278 | -0.00146 | 0.04105 | -0.00797 | 0.04158
[GR-BG] [DIR] TIE 400 kV Thessaloniki - Blagoevgrad | N-1 OHL 400 kV Elbasan 2 - Zemblak | 0.0459 | 0.00021 | 0.01147 | 0 | -0.01252 | 0.00017 | -0.00046 | -0.00019 | 0.00015 | 0.00014 | 0.18791 | 0.00383 | -0.00067 | 0.00073 | 0.02935 | 0.11221 | -6e-05 | -0.0013 | 0.00015 | -0.02015 | -0.00273 | 0.00216 | -0.00113 | 0.05114 | -0.00587 | 0.03918
[GR-BG] [DIR] TIE 400 kV Thessaloniki - Blagoevgrad | N-1 OHL 400 kV Vetren - Chervena Mogila | 0.06497 | 0.00024 | 0.01562 | 0 | -0.01037 | 0.00022 | -0.00063 | -0.00025 | 0.0002 | 0.00018 | 0.15842 | 0.0051 | -0.00113 | 0.00097 | 0.04225 | 0.09376 | -8e-05 | -0.00167 | 0.0002 | -0.0252 | -0.0054 | 0.0028 | -0.00153 | 0.05199 | -0.00699 | 0.03988
[GR-BG] [DIR] TIE 400 kV Thessaloniki - Blagoevgrad | N-1 OHL 400 kV Plovdiv - Vetren | 0.06497 | 0.00024 | 0.01562 | 0 | -0.01037 | 0.00022 | -0.00063 | -0.00025 | 0.0002 | 0.00018 | 0.15842 | 0.0051 | -0.00113 | 0.00097 | 0.04225 | 0.09376 | -8e-05 | -0.00167 | 0.0002 | -0.0252 | -0.0054 | 0.0028 | -0.00153 | 0.05199 | -0.00699 | 0.03988
[GR-BG] [DIR] TIE 400 kV Thessaloniki - Blagoevgrad | N-1 OHL 400 kV Maritsa Iztok 2 - Maritsa Iztok 3 | 0.06759 | 0.00031 | 0.01701 | 0 | -0.02532 | 0.00025 | -0.00068 | -0.00029 | 0.00023 | 0.0002 | 0.16014 | 0.00567 | -0.00099 | 0.00109 | 0.04454 | 0.0974 | -9e-05 | -0.00193 | 0.00023 | -0.02684 | -0.00391 | 0.00318 | -0.00166 | 0.0381 | -0.0095 | 0.0432
[GR-BG] [DIR] TIE 400 kV Thessaloniki - Blagoevgrad | N-1 OHL 400 kV Maritsa Iztok - Maritsa Iztok 3 ck. 1&2 | 0.06675 | 0.00029 | 0.01662 | 0 | -0.02562 | 0.00024 | -0.00066 | -0.00028 | 0.00022 | 0.00019 | 0.15909 | 0.00551 | -0.00102 | 0.00106 | 0.04385 | 0.09629 | -9e-05 | -0.00186 | 0.00022 | -0.02643 | -0.00429 | 0.00308 | -0.00162 | 0.04408 | -0.00882 | 0.04231
[GR-BG] [DIR] TIE 400 kV Thessaloniki - Blagoevgrad | N-1 OHL 400 kV Maritsa Iztok - Plovdiv ck. 1&2 | 0.06581 | 0.0002 | 0.01545 | 0 | -0.00413 | 0.00022 | -0.00062 | -0.00024 | 0.0002 | 0.00017 | 0.16225 | 0.00499 | -0.00125 | 0.00095 | 0.04256 | 0.09557 | -8e-05 | -0.00158 | 0.0002 | -0.02565 | -0.00647 | 0.0027 | -0.00153 | 0.06933 | -0.00576 | 0.03987
[GR-BG] [DIR] TIE 400 kV Thessaloniki - Blagoevgrad | N-1 OHL 400 kV Varna - Burgas ck. 1&2 | 0.06999 | 0.00036 | 0.01801 | 1e-05 | -0.01708 | 0.00027 | -0.00072 | -0.00031 | 0.00024 | 0.00022 | 0.16391 | 0.00606 | -0.00092 | 0.00116 | 0.04641 | 0.10064 | -0.0001 | -0.00211 | 0.00024 | -0.02797 | -0.00309 | 0.00344 | -0.00174 | 0.04516 | -0.01108 | 0.04552
[GR-BG] [DIR] TIE 400 kV Thessaloniki - Blagoevgrad | N-1 OHL 400 kV Burgas- Maritsa Iztok 2 | 0.06759 | 0.00031 | 0.01701 | 0 | -0.0234 | 0.00025 | -0.00068 | -0.00029 | 0.00023 | 0.0002 | 0.16014 | 0.00567 | -0.00099 | 0.00109 | 0.04454 | 0.0974 | -9e-05 | -0.00193 | 0.00023 | -0.02684 | -0.00391 | 0.00318 | -0.00166 | 0.0381 | -0.0095 | 0.0432
[GR-BG] [DIR] TIE 400 kV Thessaloniki - Blagoevgrad | N-1 OHL 400 kV Sofia Zapad - Chervena Mogila ck. 1&2 | 0.04736 | 0.00023 | 0.01176 | 0 | -0.04017 | 0.00018 | -0.00047 | -0.0002 | 0.00016 | 0.00014 | 0.11963 | 0.00395 | -0.00061 | 0.00076 | 0.03066 | 0.05908 | -6e-05 | -0.00138 | 0.00016 | -0.01694 | -0.00213 | 0.00223 | -0.00113 | 0.01262 | -0.00751 | 0.02685
[GR-BG] [DIR] TIE 400 kV Thessaloniki - Blagoevgrad | N-1 OHL 400 kV Chervena Mogila - Blagoevgrad ck. 1&2 | 0.02098 | 0.00011 | 0.00537 | 0 | -0.02484 | 8e-05 | -0.00021 | -9e-05 | 7e-05 | 6e-05 | 0.05044 | 0.00181 | -0.00027 | 0.00035 | 0.01382 | 0.02708 | -3e-05 | -0.00063 | 7e-05 | -0.00838 | -0.00094 | 0.00103 | -0.00052 | 0.00863 | -0.00331 | 0.01303
[GR-BG] [DIR] TIE 400 kV Thessaloniki - Blagoevgrad | N-1 OHL 400 kV Kozloduy - Sofia Zapad ck. 1&2 | 0.06457 | 0.00027 | 0.01584 | 0 | -0.02681 | 0.00023 | -0.00063 | -0.00026 | 0.00021 | 0.00018 | 0.15599 | 0.00524 | -0.001 | 0.001 | 0.04217 | 0.09327 | -8e-05 | -0.00176 | 0.00021 | -0.02414 | -0.00435 | 0.00291 | -0.00154 | 0.03417 | -0.00846 | 0.04002
[GR-BG] [DIR] TIE 400 kV Thessaloniki - Blagoevgrad | N-1 OHL 400 kV Filippoi - Komotini ck. 1&2 | 0.09237 | 0.00057 | 0.02481 | 1e-05 | -0.07186 | 0.00039 | -0.00099 | -0.00044 | 0.00034 | 0.0003 | 0.20664 | 0.00848 | -0.00096 | 0.00164 | 0.06207 | 0.13292 | -0.00014 | -0.00306 | 0.00034 | -0.03792 | -0.00181 | 0.0049 | -0.00239 | -0.05114 | -0.0176 | 0.06255
[GR-BG] [DIR] TIE 400 kV Thessaloniki - Blagoevgrad | N-1 OHL 400 kV Filippoi - Lagadas ck. 1&2 | 0.07124 | 0.00035 | 0.0181 | 1e-05 | -0.03331 | 0.00027 | -0.00072 | -0.00031 | 0.00024 | 0.00021 | 0.1666 | 0.00606 | -0.001 | 0.00116 | 0.04709 | 0.10268 | -0.0001 | -0.00209 | 0.00024 | -0.02847 | -0.00373 | 0.00342 | -0.00176 | 0.02101 | -0.01052 | 0.04595
[GR-BG] [DIR] TIE 400 kV Thessaloniki - Blagoevgrad | N-1 OHL 400 kV Meliti - Amideo ck. 1&2 | 0.07271 | 0.00025 | 0.01654 | 0 | -0.0173 | 0.00024 | -0.00066 | -0.00027 | 0.00021 | 0.00019 | 0.20167 | 0.0054 | -0.00119 | 0.00103 | 0.04524 | 0.04566 | -9e-05 | -0.00177 | 0.00021 | -0.02509 | -0.00565 | 0.00296 | -0.00161 | 0.04984 | -0.00781 | 0.03274
[GR-BG] [DIR] TIE 400 kV Thessaloniki - Blagoevgrad | N-1 OHL 400 kV Amideo - Lagadas ck. 1&2 | 0.06056 | 0.00025 | 0.01493 | 0 | -0.01824 | 0.00022 | -0.0006 | -0.00025 | 0.0002 | 0.00017 | 0.14741 | 0.00493 | -0.00096 | 0.00094 | 0.03967 | 0.08462 | -8e-05 | -0.00165 | 0.0002 | -0.02392 | -0.00422 | 0.00274 | -0.00146 | 0.04595 | -0.00756 | 0.03802
[GR-BG] [DIR] TIE 400 kV Thessaloniki - Blagoevgrad | N-1 OHL 400 kV Thessaloniki - Lagadas ck. 1&2 | 0.05375 | 0.00019 | 0.01285 | 0 | -0.00818 | 0.00018 | -0.00051 | -0.00021 | 0.00017 | 0.00015 | 0.1319 | 0.00419 | -0.00095 | 0.0008 | 0.03491 | 0.0819 | -7e-05 | -0.00136 | 0.00017 | -0.02075 | -0.00464 | 0.00229 | -0.00126 | 0.06133 | -0.00558 | 0.03291
[GR-MK] [DIR] TIE 400 kV Meliti - Bitola | BC | 0.03547 | -0.0003 | -0.00116 | 0 | 0.04954 | -6e-05 | 6e-05 | 8e-05 | -5e-05 | -5e-05 | 0.26072 | -0.001 | -0.00113 | -0.00022 | 0.00752 | -0.31089 | 2e-05 | 0.00073 | -5e-05 | 0.0088 | -0.00929 | -0.00094 | 0.00012 | 0.08577 | 0.00771 | -0.06
[GR-MK] [DIR] TIE 400 kV Meliti - Bitola | N-1 TIE 400 kV Thessaloniki - Blagoevgrad | 0.05292 | -0.00022 | 0.0032 | 0 | 0.04292 | 0 | -0.00012 | 1e-05 | 1e-05 | 1e-05 | 0.30219 | 0.00045 | -0.0014 | 6e-05 | 0.01899 | -0.28573 | 0 | 0.00024 | 1e-05 | 0.00188 | -0.01037 | -0.00013 | -0.00031 | 0.09511 | 0.00535 | -0.04891
[GR-MK] [DIR] TIE 400 kV Meliti - Bitola | N-1 TIE 400 kV Thessaloniki - Dubrovo | 0.04364 | -0.00044 | -0.00235 | 0 | 0.07359 | -0.0001 | 0.00011 | 0.00012 | -8e-05 | -7e-05 | 0.33106 | -0.00165 | -0.00157 | -0.00035 | 0.00846 | -0.34079 | 4e-05 | 0.00111 | -8e-05 | 0.01296 | -0.01311 | -0.00146 | 0.00023 | 0.12902 | 0.0115 | -0.07633
[GR-MK] [DIR] TIE 400 kV Meliti - Bitola | N-1 TIE 400 kV Kardia - Zemblak / N-1 TIE 150 kV Mourtos - Bistrica | -0.05802 | -0.00063 | -0.02042 | -1e-05 | 0.09671 | -0.00034 | 0.00081 | 0.0004 | -0.0003 | -0.00027 | 0.37081 | -0.00732 | 8e-05 | -0.00143 | -0.04572 | -0.25329 | 0.00013 | 0.00287 | -0.0003 | 0.03213 | -0.0042 | -0.00444 | 0.00195 | 0.14188 | 0.01942 | -0.07249
[GR-MK] [DIR] TIE 400 kV Meliti - Bitola | N-1 TIE 400 kV Arachthos - Galatina | 0.03547 | -0.0003 | -0.00116 | 0 | 0.04954 | -6e-05 | 6e-05 | 8e-05 | -5e-05 | -5e-05 | 0.26072 | -0.001 | -0.00113 | -0.00022 | 0.00752 | -0.31089 | 2e-05 | 0.00073 | -5e-05 | 0.0088 | -0.00929 | -0.00094 | 0.00012 | 0.08577 | 0.00771 | -0.06
[GR-MK] [DIR] TIE 400 kV Meliti - Bitola | N-1 TIE 400 kV Nea Santa - Babaeski | 0.03875 | -0.00027 | -0.00011 | 0 | 0.04359 | -5e-05 | 1e-05 | 6e-05 | -4e-05 | -3e-05 | 0.26766 | -0.00062 | -0.00113 | -0.00014 | 0.00985 | -0.30619 | 2e-05 | 0.00058 | -4e-05 | 0.00733 | -0.00898 | -0.00071 | 2e-05 | 0.05293 | 0.0066 | -0.05742
[GR-MK] [DIR] TIE 400 kV Meliti - Bitola | N-1 OHL 400 kV Kosovo B - Urosevac | 0.04339 | -0.00015 | 0.00445 | 0 | 0.02813 | 3e-05 | -0.00017 | -3e-05 | 3e-05 | 3e-05 | 0.22548 | 0.00098 | -0.00124 | 0.00017 | 0.02037 | -0.37579 | -1e-05 | -2e-05 | 3e-05 | -0.00025 | -0.00882 | 0.00024 | -0.00042 | 0.0609 | 0.00298 | -0.02621
[GR-MK] [DIR] TIE 400 kV Meliti - Bitola | N-1 TIE 400 kV Pec 3 - Ribarevina | 0.03051 | -0.00023 | 0.00428 | 0 | 0.0402 | 1e-05 | -0.00016 | -1e-05 | 2e-05 | 2e-05 | 0.25069 | 0.00076 | -0.00157 | 0.00012 | 0.02281 | -0.32472 | 0 | 0.00016 | 2e-05 | 0.00247 | -0.0115 | 2e-05 | -0.00041 | 0.07623 | 0.00492 | -0.08263
[GR-MK] [DIR] TIE 400 kV Meliti - Bitola | N-1 TIE 400 kV Maritsa 3 - Hamitabat 1 | 0.03603 | -0.0003 | -0.00098 | 0 | 0.04853 | -6e-05 | 5e-05 | 7e-05 | -5e-05 | -4e-05 | 0.26191 | -0.00094 | -0.00113 | -0.00021 | 0.00792 | -0.31009 | 2e-05 | 0.0007 | -5e-05 | 0.00855 | -0.00924 | -0.0009 | 0.0001 | 0.09459 | 0.00752 | -0.05956
[GR-MK] [DIR] TIE 400 kV Meliti - Bitola | N-1 TIE 400 kV Maritsa 3 - Hamitabat 2 | 0.0363 | -0.00029 | -0.00089 | 0 | 0.04804 | -6e-05 | 5e-05 | 7e-05 | -5e-05 | -4e-05 | 0.26248 | -0.00091 | -0.00113 | -0.0002 | 0.00811 | -0.3097 | 2e-05 | 0.00069 | -5e-05 | 0.00843 | -0.00921 | -0.00088 | 9e-05 | 0.09882 | 0.00743 | -0.05935
[GR-MK] [DIR] TIE 400 kV Meliti - Bitola | N-1 TIE 400 kV Sofia Zapad - Nis | 0.03389 | -0.00044 | -0.00332 | 0 | 0.06582 | -0.00011 | 0.00015 | 0.00013 | -9e-05 | -8e-05 | 0.26717 | -0.00193 | -0.00142 | -0.0004 | 0.00506 | -0.30729 | 4e-05 | 0.00117 | -9e-05 | 0.01532 | -0.01221 | -0.00159 | 0.00033 | 0.09967 | 0.01113 | -0.06498
[GR-MK] [DIR] TIE 400 kV Meliti - Bitola | N-1 TIE 400 kV Kosovo B - Nis 2 | 0.02418 | -0.00033 | -0.0043 | 0 | 0.05157 | -0.00011 | 0.00018 | 0.00012 | -9e-05 | -8e-05 | 0.2567 | -0.00198 | -0.00081 | -0.0004 | -0.0017 | -0.31688 | 4e-05 | 0.00102 | -9e-05 | 0.01201 | -0.00729 | -0.00144 | 0.00042 | 0.08661 | 0.00885 | -0.07814
[GR-MK] [DIR] TIE 400 kV Meliti - Bitola | N-1 TIE 400 kV Vranje 4 - Stip | 0.03026 | -0.00025 | -0.00155 | 0 | 0.04183 | -6e-05 | 7e-05 | 7e-05 | -5e-05 | -4e-05 | 0.24663 | -0.00101 | -0.00086 | -0.00021 | 0.00462 | -0.32753 | 2e-05 | 0.00065 | -5e-05 | 0.00752 | -0.00714 | -0.00087 | 0.00016 | 0.07652 | 0.00661 | -0.06285
[GR-MK] [DIR] TIE 400 kV Meliti - Bitola | N-1 OHL 400 kV Vranje 4 - Leskovac 2 | 0.03172 | -0.00027 | -0.00144 | 0 | 0.04399 | -6e-05 | 7e-05 | 7e-05 | -5e-05 | -4e-05 | 0.25059 | -0.00101 | -0.00094 | -0.00022 | 0.00543 | -0.32286 | 2e-05 | 0.00067 | -5e-05 | 0.00788 | -0.00774 | -0.00089 | 0.00015 | 0.07912 | 0.00692 | -0.06205
[GR-MK] [DIR] TIE 400 kV Meliti - Bitola | N-1 OHL 400 kV Nis 2 - Leskovac 2 | 0.03229 | -0.00027 | -0.00139 | 0 | 0.04484 | -6e-05 | 6e-05 | 8e-05 | -5e-05 | -4e-05 | 0.25213 | -0.001 | -0.00097 | -0.00022 | 0.00575 | -0.32104 | 2e-05 | 0.00068 | -5e-05 | 0.00802 | -0.00798 | -0.0009 | 0.00014 | 0.08013 | 0.00704 | -0.06174
[GR-MK] [DIR] TIE 400 kV Meliti - Bitola | N-1 OHL 400 kV Bitola 2 - Dubrovo | 0.01415 | -0.00032 | -0.00518 | 0 | 0.0492 | -0.00012 | 0.00021 | 0.00013 | -0.0001 | -9e-05 | 0.19775 | -0.00222 | -0.00067 | -0.00045 | -0.00498 | -0.39752 | 4e-05 | 0.00107 | -0.0001 | 0.01302 | -0.00646 | -0.00155 | 0.00051 | 0.07563 | 0.0088 | -0.06698
[GR-MK] [DIR] TIE 400 kV Meliti - Bitola | N-1 OHL 400 kV Dubrovo - Stip | 0.0138 | -0.00035 | -0.0062 | 0 | 0.05201 | -0.00013 | 0.00026 | 0.00015 | -0.00011 | -0.0001 | 0.21949 | -0.00258 | -0.00065 | -0.00052 | -0.00714 | -0.35947 | 5e-05 | 0.00121 | -0.00011 | 0.01485 | -0.00647 | -0.00177 | 0.00061 | 0.078 | 0.00959 | -0.0784
[GR-MK] [DIR] TIE 400 kV Meliti - Bitola | N-1 TIE 400 kV Chervena Mogila - Stip | 0.02085 | -0.00046 | -0.00622 | 0 | 0.06729 | -0.00015 | 0.00026 | 0.00018 | -0.00013 | -0.00011 | 0.24294 | -0.00281 | -0.00109 | -0.00057 | -0.00373 | -0.3426 | 5e-05 | 0.00143 | -0.00013 | 0.01821 | -0.01021 | -0.00204 | 0.00061 | 0.09543 | 0.01203 | -0.07636
[GR-MK] [DIR] TIE 400 kV Meliti - Bitola | N-1 OHL 400 kV Skopje 4 - Skopje 5 | 0.04878 | -0.00012 | 0.0054 | 0 | 0.02451 | 4e-05 | -0.00021 | -5e-05 | 4e-05 | 4e-05 | 0.21965 | 0.00133 | -0.00124 | 0.00023 | 0.02218 | -0.3474 | -2e-05 | -0.00016 | 4e-05 | -0.002 | -0.0087 | 0.00045 | -0.00052 | 0.05669 | 0.00213 | -0.01872
[GR-MK] [DIR] TIE 400 kV Meliti - Bitola | N-1 TIE 400 kV Skopje 5 - Urosevac | 0.05936 | 3e-05 | 0.01045 | 0 | 0.00565 | 0.00013 | -0.00041 | -0.00014 | 0.00012 | 0.0001 | 0.1903 | 0.00311 | -0.00133 | 0.00058 | 0.03354 | -0.44064 | -5e-05 | -0.00084 | 0.00012 | -0.01025 | -0.00832 | 0.00152 | -0.001 | 0.03517 | -0.0021 | 0.01258
[GR-MK] [DIR] TIE 400 kV Meliti - Bitola | N-1 OHL 400 kV Habitabat NGCC - Babaeski | 0.03606 | -0.0003 | -0.00097 | 0 | 0.04848 | -6e-05 | 5e-05 | 7e-05 | -5e-05 | -4e-05 | 0.26196 | -0.00093 | -0.00113 | -0.00021 | 0.00794 | -0.31005 | 2e-05 | 0.0007 | -5e-05 | 0.00854 | -0.00924 | -0.0009 | 0.0001 | 0.08483 | 0.00752 | -0.05954
[GR-MK] [DIR] TIE 400 kV Meliti - Bitola | N-1 TIE 400 kV Tirana 2 – Podgorica 2 | 0.05873 | -0.00037 | -0.00643 | 0 | 0.05881 | -0.00014 | 0.00027 | 0.00016 | -0.00012 | -0.0001 | 0.27683 | -0.00268 | -0.00067 | -0.00054 | -0.01137 | -0.2987 | 5e-05 | 0.00127 | -0.00012 | 0.01433 | -0.00694 | -0.00184 | 0.00063 | 0.09605 | 0.01034 | -0.0516
[GR-MK] [DIR] TIE 400 kV Meliti - Bitola | N-1 OHL 400 kV Elbasan 2 - Tirana 2 | 0.03896 | -0.00038 | -0.00563 | 0 | 0.06051 | -0.00013 | 0.00023 | 0.00015 | -0.00011 | -0.0001 | 0.28559 | -0.00247 | -0.00085 | -0.0005 | -0.00613 | -0.29744 | 5e-05 | 0.00123 | -0.00011 | 0.01424 | -0.00807 | -0.00176 | 0.00055 | 0.0988 | 0.01044 | -0.06243
[GR-MK] [DIR] TIE 400 kV Meliti - Bitola | N-1 OHL 400 kV Elbasan 2 - Zemblak | -0.01723 | -0.00053 | -0.01435 | 0 | 0.08186 | -0.00026 | 0.00058 | 0.0003 | -0.00022 | -0.0002 | 0.33311 | -0.00533 | -0.0003 | -0.00105 | -0.02925 | -0.27139 | 9e-05 | 0.0022 | -0.00022 | 0.02479 | -0.0058 | -0.00334 | 0.00137 | 0.12421 | 0.01574 | -0.06846
[GR-MK] [DIR] TIE 400 kV Meliti - Bitola | N-1 OHL 400 kV Vetren - Chervena Mogila | 0.03473 | -0.00033 | -0.00158 | 0 | 0.05528 | -7e-05 | 7e-05 | 9e-05 | -6e-05 | -5e-05 | 0.26048 | -0.00117 | -0.00118 | -0.00025 | 0.00685 | -0.31192 | 3e-05 | 0.00081 | -6e-05 | 0.0093 | -0.00977 | -0.00106 | 0.00016 | 0.09193 | 0.00851 | -0.06102
[GR-MK] [DIR] TIE 400 kV Meliti - Bitola | N-1 OHL 400 kV Plovdiv - Vetren | 0.03473 | -0.00033 | -0.00158 | 0 | 0.05528 | -7e-05 | 7e-05 | 9e-05 | -6e-05 | -5e-05 | 0.26048 | -0.00117 | -0.00118 | -0.00025 | 0.00685 | -0.31192 | 3e-05 | 0.00081 | -6e-05 | 0.0093 | -0.00977 | -0.00106 | 0.00016 | 0.09193 | 0.00851 | -0.06102
[GR-MK] [DIR] TIE 400 kV Meliti - Bitola | N-1 OHL 400 kV Maritsa Iztok 2 - Maritsa Iztok 3 | 0.03629 | -0.00029 | -0.00082 | 0 | 0.04964 | -6e-05 | 4e-05 | 7e-05 | -5e-05 | -4e-05 | 0.26203 | -0.00087 | -0.00111 | -0.00019 | 0.00815 | -0.30978 | 2e-05 | 0.00067 | -5e-05 | 0.00841 | -0.00902 | -0.00086 | 9e-05 | 0.0885 | 0.00719 | -0.05922
[GR-MK] [DIR] TIE 400 kV Meliti - Bitola | N-1 OHL 400 kV Maritsa Iztok - Maritsa Iztok 3 ck. 1&2 | 0.0354 | -0.00031 | -0.00121 | 0 | 0.04945 | -7e-05 | 6e-05 | 8e-05 | -5e-05 | -5e-05 | 0.26074 | -0.00102 | -0.00114 | -0.00022 | 0.00745 | -0.31097 | 2e-05 | 0.00074 | -5e-05 | 0.00884 | -0.00936 | -0.00096 | 0.00012 | 0.08949 | 0.00782 | -0.06011
[GR-MK] [DIR] TIE 400 kV Meliti - Bitola | N-1 OHL 400 kV Maritsa Iztok - Plovdiv ck. 1&2 | 0.03495 | -0.00035 | -0.00177 | 0 | 0.05979 | -8e-05 | 8e-05 | 0.0001 | -6e-05 | -6e-05 | 0.26226 | -0.00128 | -0.00125 | -0.00027 | 0.00682 | -0.31132 | 3e-05 | 0.00088 | -6e-05 | 0.00922 | -0.01042 | -0.00114 | 0.00017 | 0.1019 | 0.00931 | -0.06129
[GR-MK] [DIR] TIE 400 kV Meliti - Bitola | N-1 OHL 400 kV Varna - Burgas ck. 1&2 | 0.03955 | -0.00022 | 0.00053 | 0 | 0.06057 | -3e-05 | -1e-05 | 4e-05 | -2e-05 | -2e-05 | 0.26715 | -0.00034 | -0.00102 | -9e-05 | 0.0107 | -0.30536 | 1e-05 | 0.00043 | -2e-05 | 0.00688 | -0.00792 | -0.00051 | -3e-05 | 0.09814 | 0.00505 | -0.05607
[GR-MK] [DIR] TIE 400 kV Meliti - Bitola | N-1 OHL 400 kV Burgas- Maritsa Iztok 2 | 0.03629 | -0.00029 | -0.00082 | 0 | 0.05195 | -6e-05 | 4e-05 | 7e-05 | -5e-05 | -4e-05 | 0.26203 | -0.00087 | -0.00111 | -0.00019 | 0.00815 | -0.30978 | 2e-05 | 0.00067 | -5e-05 | 0.00841 | -0.00902 | -0.00086 | 9e-05 | 0.0885 | 0.00719 | -0.05922
[GR-MK] [DIR] TIE 400 kV Meliti - Bitola | N-1 OHL 400 kV Sofia Zapad - Chervena Mogila ck. 1&2 | 0.03694 | -0.0003 | -0.00079 | 0 | 0.05065 | -6e-05 | 4e-05 | 7e-05 | -5e-05 | -4e-05 | 0.26368 | -0.00088 | -0.00116 | -0.0002 | 0.00852 | -0.30808 | 2e-05 | 0.00069 | -5e-05 | 0.00808 | -0.00944 | -0.00087 | 8e-05 | 0.08751 | 0.0076 | -0.05883
[GR-MK] [DIR] TIE 400 kV Meliti - Bitola | N-1 OHL 400 kV Chervena Mogila - Blagoevgrad ck. 1&2 | 0.04728 | -0.00025 | 0.00176 | 0 | 0.0494 | -2e-05 | -6e-05 | 3e-05 | -1e-05 | -1e-05 | 0.28865 | -4e-05 | -0.00132 | -3e-05 | 0.01528 | -0.29304 | 1e-05 | 0.00041 | -1e-05 | 0.00413 | -0.01011 | -0.0004 | -0.00017 | 0.09276 | 0.00623 | -0.05241
[GR-MK] [DIR] TIE 400 kV Meliti - Bitola | N-1 OHL 400 kV Kozloduy - Sofia Zapad ck. 1&2 | 0.03513 | -0.00031 | -0.00129 | 0 | 0.04934 | -7e-05 | 6e-05 | 8e-05 | -5e-05 | -5e-05 | 0.26028 | -0.00105 | -0.00113 | -0.00023 | 0.00725 | -0.31135 | 2e-05 | 0.00075 | -5e-05 | 0.00914 | -0.00932 | -0.00097 | 0.00013 | 0.08553 | 0.0078 | -0.06037
[GR-MK] [DIR] TIE 400 kV Meliti - Bitola | N-1 OHL 400 kV Filippoi - Komotini ck. 1&2 | 0.05169 | -0.00013 | 0.00399 | 0 | 0.01996 | 2e-05 | -0.00015 | -2e-05 | 3e-05 | 2e-05 | 0.29103 | 0.00086 | -0.00111 | 0.00015 | 0.01902 | -0.28768 | -1e-05 | -2e-05 | 3e-05 | 0.00154 | -0.00782 | 0.0002 | -0.00036 | 0.03038 | 0.00228 | -0.04726
[GR-MK] [DIR] TIE 400 kV Meliti - Bitola | N-1 OHL 400 kV Filippoi - Lagadas ck. 1&2 | 0.03823 | -0.00027 | -0.00028 | 0 | 0.04451 | -5e-05 | 2e-05 | 6e-05 | -4e-05 | -3e-05 | 0.26553 | -0.00068 | -0.00113 | -0.00016 | 0.00948 | -0.30693 | 2e-05 | 0.0006 | -4e-05 | 0.00756 | -0.00904 | -0.00075 | 4e-05 | 0.07634 | 0.00679 | -0.05783
[GR-MK] [DIR] TIE 400 kV Meliti - Bitola | N-1 OHL 400 kV Amideo - Lagadas ck. 1&2 | 0.0559 | -0.00015 | 0.00462 | 0 | 0.02651 | 3e-05 | -0.00017 | -3e-05 | 3e-05 | 3e-05 | 0.29821 | 0.00101 | -0.00127 | 0.00017 | 0.02149 | -0.27274 | -1e-05 | -3e-05 | 3e-05 | 0.00041 | -0.009 | 0.00025 | -0.00043 | 0.05317 | 0.00287 | -0.04544
[GR-MK] [DIR] TIE 400 kV Meliti - Bitola | N-1 OHL 400 kV Thessaloniki - Lagadas ck. 1&2 | 0.02734 | -0.00037 | -0.00356 | 0 | 0.06019 | -0.0001 | 0.00015 | 0.00012 | -9e-05 | -8e-05 | 0.24394 | -0.00185 | -0.0011 | -0.00038 | 0.0019 | -0.31989 | 4e-05 | 0.00105 | -9e-05 | 0.01237 | -0.00961 | -0.00145 | 0.00035 | 0.10154 | 0.00987 | -0.06596
[GR-MK] [DIR] TIE 400 kV Thessaloniki - Dubrovo | BC | 0.01469 | -0.00025 | -0.00214 | 0 | 0.04324 | -7e-05 | 9e-05 | 8e-05 | -6e-05 | -5e-05 | 0.12646 | -0.00116 | -0.00079 | -0.00024 | 0.00169 | -0.05376 | 2e-05 | 0.00069 | -6e-05 | 0.00748 | -0.00686 | -0.00093 | 0.0002 | 0.07777 | 0.0068 | -0.02936
[GR-MK] [DIR] TIE 400 kV Thessaloniki - Dubrovo | N-1 TIE 400 kV Thessaloniki - Blagoevgrad | 0.03147 | -0.00018 | 0.00206 | 0 | 0.03687 | -1e-05 | -8e-05 | 1e-05 | 0 | 0 | 0.16635 | 0.00023 | -0.00104 | 2e-05 | 0.01273 | -0.02956 | 0 | 0.00022 | 0 | 0.00083 | -0.00789 | -0.00015 | -0.00021 | 0.08676 | 0.00453 | -0.01869
[GR-MK] [DIR] TIE 400 kV Thessaloniki - Dubrovo | N-1 TIE 400 kV Meliti - Bitola | 0.03195 | -0.0004 | -0.0027 | 0 | 0.06734 | -0.0001 | 0.00012 | 0.00012 | -8e-05 | -7e-05 | 0.25331 | -0.00165 | -0.00134 | -0.00035 | 0.00535 | -0.20501 | 4e-05 | 0.00105 | -8e-05 | 0.01176 | -0.01138 | -0.00139 | 0.00026 | 0.1195 | 0.01056 | -0.05856
[GR-MK] [DIR] TIE 400 kV Thessaloniki - Dubrovo | N-1 TIE 400 kV Kardia - Zemblak / N-1 TIE 150 kV Mourtos - Bistrica | -0.02845 | -0.0004 | -0.01102 | 0 | 0.06499 | -0.0002 | 0.00044 | 0.00023 | -0.00017 | -0.00015 | 0.17728 | -0.00408 | -0.00023 | -0.0008 | -0.02286 | -0.0272 | 7e-05 | 0.00168 | -0.00017 | 0.01824 | -0.00451 | -0.00255 | 0.00104 | 0.10365 | 0.0122 | -0.03512
[GR-MK] [DIR] TIE 400 kV Thessaloniki - Dubrovo | N-1 TIE 400 kV Arachthos - Galatina | 0.01469 | -0.00025 | -0.00214 | 0 | 0.04324 | -7e-05 | 9e-05 | 8e-05 | -6e-05 | -5e-05 | 0.12646 | -0.00116 | -0.00079 | -0.00024 | 0.00169 | -0.05376 | 2e-05 | 0.00069 | -6e-05 | 0.00748 | -0.00686 | -0.00093 | 0.0002 | 0.07777 | 0.0068 | -0.02936
[GR-MK] [DIR] TIE 400 kV Thessaloniki - Dubrovo | N-1 TIE 400 kV Nea Santa - Babaeski | 0.01781 | -0.00022 | -0.00114 | 0 | 0.03758 | -5e-05 | 5e-05 | 6e-05 | -4e-05 | -4e-05 | 0.13305 | -0.0008 | -0.00078 | -0.00017 | 0.0039 | -0.0493 | 2e-05 | 0.00055 | -4e-05 | 0.00609 | -0.00657 | -0.00071 | 0.00011 | 0.04658 | 0.00575 | -0.0269
[GR-MK] [DIR] TIE 400 kV Thessaloniki - Dubrovo | N-1 OHL 400 kV Kosovo B - Urosevac | 0.01781 | -0.00019 | 7e-05 | 0 | 0.0348 | -3e-05 | 0 | 4e-05 | -2e-05 | -2e-05 | 0.11257 | -0.00038 | -0.00083 | -9e-05 | 0.00676 | -0.07934 | 1e-05 | 0.0004 | -2e-05 | 0.00392 | -0.00667 | -0.00047 | -1e-05 | 0.06797 | 0.00494 | -0.01604
[GR-MK] [DIR] TIE 400 kV Thessaloniki - Dubrovo | N-1 TIE 400 kV Pec 3 - Ribarevina | 0.01242 | -0.00022 | 0.00035 | 0 | 0.03897 | -3e-05 | -1e-05 | 4e-05 | -2e-05 | -2e-05 | 0.12188 | -0.00036 | -0.00099 | -9e-05 | 0.00868 | -0.06008 | 1e-05 | 0.00043 | -2e-05 | 0.00459 | -0.00787 | -0.00049 | -4e-05 | 0.07342 | 0.00553 | -0.0397
[GR-MK] [DIR] TIE 400 kV Thessaloniki - Dubrovo | N-1 TIE 400 kV Maritsa 3 - Hamitabat 1 | 0.01522 | -0.00025 | -0.00197 | 0 | 0.04227 | -6e-05 | 8e-05 | 8e-05 | -5e-05 | -5e-05 | 0.12759 | -0.0011 | -0.00079 | -0.00023 | 0.00207 | -0.053 | 2e-05 | 0.00067 | -5e-05 | 0.00725 | -0.00681 | -0.0009 | 0.00019 | 0.08615 | 0.00662 | -0.02894
[GR-MK] [DIR] TIE 400 kV Thessaloniki - Dubrovo | N-1 TIE 400 kV Maritsa 3 - Hamitabat 2 | 0.01548 | -0.00024 | -0.00189 | 0 | 0.04181 | -6e-05 | 8e-05 | 7e-05 | -5e-05 | -5e-05 | 0.12813 | -0.00107 | -0.00079 | -0.00023 | 0.00225 | -0.05263 | 2e-05 | 0.00066 | -5e-05 | 0.00713 | -0.00679 | -0.00088 | 0.00018 | 0.09018 | 0.00654 | -0.02874
[GR-MK] [DIR] TIE 400 kV Thessaloniki - Dubrovo | N-1 TIE 400 kV Sofia Zapad - Nis | 0.01346 | -0.00036 | -0.00381 | 0 | 0.05584 | -0.0001 | 0.00016 | 0.00012 | -9e-05 | -8e-05 | 0.13146 | -0.00188 | -0.00101 | -0.00039 | -0.00021 | -0.05097 | 4e-05 | 0.00104 | -9e-05 | 0.01254 | -0.00912 | -0.00143 | 0.00037 | 0.08854 | 0.00945 | -0.03322
[GR-MK] [DIR] TIE 400 kV Thessaloniki - Dubrovo | N-1 TIE 400 kV Kosovo B - Nis 2 | 0.01326 | -0.00025 | -0.00254 | 0 | 0.04349 | -7e-05 | 0.00011 | 9e-05 | -6e-05 | -5e-05 | 0.12595 | -0.00129 | -0.00074 | -0.00027 | 0.00052 | -0.05452 | 3e-05 | 0.00073 | -6e-05 | 0.00789 | -0.0066 | -0.001 | 0.00024 | 0.07788 | 0.00695 | -0.03166
[GR-MK] [DIR] TIE 400 kV Thessaloniki - Dubrovo | N-1 TIE 400 kV Vranje 4 - Stip | 0.00808 | -0.00019 | -0.00263 | 0 | 0.03344 | -6e-05 | 0.00011 | 7e-05 | -5e-05 | -5e-05 | 0.10858 | -0.00117 | -0.00044 | -0.00024 | -0.00199 | -0.07488 | 2e-05 | 0.0006 | -5e-05 | 0.00586 | -0.00413 | -0.00084 | 0.00025 | 0.06605 | 0.0054 | -0.03298
[GR-MK] [DIR] TIE 400 kV Thessaloniki - Dubrovo | N-1 OHL 400 kV Vranje 4 - Leskovac 2 | 0.00993 | -0.00021 | -0.00249 | 0 | 0.03619 | -6e-05 | 0.0001 | 8e-05 | -5e-05 | -5e-05 | 0.1136 | -0.00117 | -0.00054 | -0.00024 | -0.00096 | -0.06895 | 2e-05 | 0.00062 | -5e-05 | 0.00632 | -0.0049 | -0.00087 | 0.00023 | 0.06934 | 0.00579 | -0.03196
[GR-MK] [DIR] TIE 400 kV Thessaloniki - Dubrovo | N-1 OHL 400 kV Nis 2 - Leskovac 2 | 0.01066 | -0.00021 | -0.00244 | 0 | 0.03726 | -6e-05 | 0.0001 | 8e-05 | -5e-05 | -5e-05 | 0.11555 | -0.00117 | -0.00058 | -0.00024 | -0.00056 | -0.06664 | 2e-05 | 0.00063 | -5e-05 | 0.0065 | -0.00519 | -0.00088 | 0.00023 | 0.07062 | 0.00595 | -0.03157
[GR-MK] [DIR] TIE 400 kV Thessaloniki - Dubrovo | N-1 OHL 400 kV Bitola 2 - Dubrovo | 0.02757 | -0.00024 | 0.00029 | 0 | 0.04345 | -4e-05 | -1e-05 | 5e-05 | -3e-05 | -2e-05 | 0.16451 | -0.00043 | -0.00107 | -0.00011 | 0.00924 | -0.00142 | 1e-05 | 0.00049 | -3e-05 | 0.00493 | -0.00857 | -0.00056 | -3e-05 | 0.0839 | 0.00615 | -0.02515
[GR-MK] [DIR] TIE 400 kV Thessaloniki - Dubrovo | N-1 OHL 400 kV Dubrovo - Stip | -0.01215 | -0.00031 | -0.00838 | 0 | 0.04629 | -0.00015 | 0.00034 | 0.00017 | -0.00013 | -0.00012 | 0.0754 | -0.00313 | -0.00018 | -0.00061 | -0.01647 | -0.11393 | 6e-05 | 0.00129 | -0.00013 | 0.01497 | -0.00337 | -0.00196 | 0.00081 | 0.06816 | 0.00913 | -0.05214
[GR-MK] [DIR] TIE 400 kV Thessaloniki - Dubrovo | N-1 TIE 400 kV Chervena Mogila - Stip | -0.00101 | -0.00042 | -0.00757 | 0 | 0.06228 | -0.00016 | 0.00031 | 0.00018 | -0.00014 | -0.00012 | 0.10738 | -0.00311 | -0.00074 | -0.00062 | -0.01038 | -0.08779 | 6e-05 | 0.00144 | -0.00014 | 0.01758 | -0.00784 | -0.00211 | 0.00073 | 0.08815 | 0.01144 | -0.04692
[GR-MK] [DIR] TIE 400 kV Thessaloniki - Dubrovo | N-1 OHL 400 kV Skopje 4 - Skopje 5 | 0.01998 | -0.00018 | 0.00047 | 0 | 0.03329 | -2e-05 | -1e-05 | 3e-05 | -2e-05 | -2e-05 | 0.11015 | -0.00024 | -0.00083 | -6e-05 | 0.00751 | -0.06826 | 1e-05 | 0.00034 | -2e-05 | 0.00319 | -0.00662 | -0.00038 | -5e-05 | 0.06622 | 0.00459 | -0.01296
[GR-MK] [DIR] TIE 400 kV Thessaloniki - Dubrovo | N-1 TIE 400 kV Skopje 5 - Urosevac | 0.02416 | -0.00012 | 0.00246 | 0 | 0.02584 | 1e-05 | -9e-05 | -1e-05 | 1e-05 | 1e-05 | 0.09856 | 0.00046 | -0.00086 | 7e-05 | 0.012 | -0.10516 | 0 | 7e-05 | 1e-05 | -6e-05 | -0.00648 | 4e-05 | -0.00024 | 0.05773 | 0.00292 | -0.00061
[GR-MK] [DIR] TIE 400 kV Thessaloniki - Dubrovo | N-1 OHL 400 kV Habitabat NGCC - Babaeski | 0.01525 | -0.00025 | -0.00196 | 0 | 0.04223 | -6e-05 | 8e-05 | 8e-05 | -5e-05 | -5e-05 | 0.12764 | -0.0011 | -0.00079 | -0.00023 | 0.00208 | -0.05296 | 2e-05 | 0.00067 | -5e-05 | 0.00723 | -0.00681 | -0.00089 | 0.00019 | 0.07688 | 0.00662 | -0.02892
[GR-MK] [DIR] TIE 400 kV Thessaloniki - Dubrovo | N-1 TIE 400 kV Tirana 2 – Podgorica 2 | 0.02544 | -0.00028 | -0.00457 | 0 | 0.04752 | -0.0001 | 0.00019 | 0.00012 | -9e-05 | -8e-05 | 0.13391 | -0.00194 | -0.00057 | -0.00039 | -0.00704 | -0.04813 | 4e-05 | 0.00094 | -9e-05 | 0.01004 | -0.00577 | -0.00135 | 0.00044 | 0.08252 | 0.00802 | -0.02548
[GR-MK] [DIR] TIE 400 kV Thessaloniki - Dubrovo | N-1 OHL 400 kV Elbasan 2 - Tirana 2 | 0.0163 | -0.00029 | -0.0042 | 0 | 0.04829 | -0.0001 | 0.00017 | 0.00011 | -8e-05 | -7e-05 | 0.13792 | -0.00184 | -0.00065 | -0.00037 | -0.0046 | -0.04756 | 4e-05 | 0.00092 | -8e-05 | 0.00999 | -0.0063 | -0.00131 | 0.0004 | 0.08378 | 0.00806 | -0.03048
[GR-MK] [DIR] TIE 400 kV Thessaloniki - Dubrovo | N-1 OHL 400 kV Elbasan 2 - Zemblak | -0.00955 | -0.00036 | -0.00821 | 0 | 0.0581 | -0.00016 | 0.00033 | 0.00018 | -0.00014 | -0.00012 | 0.15977 | -0.00316 | -0.0004 | -0.00063 | -0.01523 | -0.03559 | 6e-05 | 0.00137 | -0.00013 | 0.01484 | -0.00525 | -0.00204 | 0.00078 | 0.09546 | 0.0105 | -0.03325
[GR-MK] [DIR] TIE 400 kV Thessaloniki - Dubrovo | N-1 OHL 400 kV Vetren - Chervena Mogila | 0.01395 | -0.00028 | -0.00256 | 0 | 0.04899 | -8e-05 | 0.00011 | 9e-05 | -6e-05 | -6e-05 | 0.12622 | -0.00134 | -0.00083 | -0.00028 | 0.00101 | -0.0548 | 3e-05 | 0.00078 | -6e-05 | 0.00799 | -0.00734 | -0.00105 | 0.00024 | 0.08397 | 0.0076 | -0.03038
[GR-MK] [DIR] TIE 400 kV Thessaloniki - Dubrovo | N-1 OHL 400 kV Plovdiv - Vetren | 0.01395 | -0.00028 | -0.00256 | 0 | 0.04899 | -8e-05 | 0.00011 | 9e-05 | -6e-05 | -6e-05 | 0.12622 | -0.00134 | -0.00083 | -0.00028 | 0.00101 | -0.0548 | 3e-05 | 0.00078 | -6e-05 | 0.00799 | -0.00734 | -0.00105 | 0.00024 | 0.08397 | 0.0076 | -0.03038
[GR-MK] [DIR] TIE 400 kV Thessaloniki - Dubrovo | N-1 OHL 400 kV Maritsa Iztok 2 - Maritsa Iztok 3 | 0.01544 | -0.00024 | -0.00183 | 0 | 0.04333 | -6e-05 | 8e-05 | 7e-05 | -5e-05 | -4e-05 | 0.12766 | -0.00104 | -0.00077 | -0.00022 | 0.00227 | -0.05274 | 2e-05 | 0.00064 | -5e-05 | 0.00713 | -0.00662 | -0.00086 | 0.00017 | 0.08028 | 0.00632 | -0.02864
[GR-MK] [DIR] TIE 400 kV Thessaloniki - Dubrovo | N-1 OHL 400 kV Maritsa Iztok - Maritsa Iztok 3 ck. 1&2 | 0.01462 | -0.00025 | -0.00219 | 0 | 0.04314 | -7e-05 | 9e-05 | 8e-05 | -6e-05 | -5e-05 | 0.12648 | -0.00119 | -0.00079 | -0.00025 | 0.00162 | -0.05384 | 2e-05 | 0.0007 | -6e-05 | 0.00753 | -0.00693 | -0.00095 | 0.00021 | 0.08143 | 0.00691 | -0.02947
[GR-MK] [DIR] TIE 400 kV Thessaloniki - Dubrovo | N-1 OHL 400 kV Maritsa Iztok - Plovdiv ck. 1&2 | 0.01418 | -0.0003 | -0.00274 | 0 | 0.05322 | -8e-05 | 0.00011 | 0.0001 | -7e-05 | -6e-05 | 0.12796 | -0.00143 | -0.0009 | -0.0003 | 0.00101 | -0.05418 | 3e-05 | 0.00084 | -7e-05 | 0.00789 | -0.00796 | -0.00113 | 0.00025 | 0.0935 | 0.00836 | -0.03062
[GR-MK] [DIR] TIE 400 kV Thessaloniki - Dubrovo | N-1 OHL 400 kV Varna - Burgas ck. 1&2 | 0.01841 | -0.00018 | -0.00059 | 0 | 0.05329 | -4e-05 | 3e-05 | 4e-05 | -3e-05 | -3e-05 | 0.13232 | -0.00056 | -0.00068 | -0.00012 | 0.00459 | -0.04872 | 1e-05 | 0.00042 | -3e-05 | 0.00574 | -0.00561 | -0.00054 | 6e-05 | 0.08906 | 0.00437 | -0.02577
[GR-MK] [DIR] TIE 400 kV Thessaloniki - Dubrovo | N-1 OHL 400 kV Burgas- Maritsa Iztok 2 | 0.01544 | -0.00024 | -0.00183 | 0 | 0.04544 | -6e-05 | 8e-05 | 7e-05 | -5e-05 | -4e-05 | 0.12766 | -0.00104 | -0.00077 | -0.00022 | 0.00227 | -0.05274 | 2e-05 | 0.00064 | -5e-05 | 0.00713 | -0.00662 | -0.00086 | 0.00017 | 0.08028 | 0.00632 | -0.02864
[GR-MK] [DIR] TIE 400 kV Thessaloniki - Dubrovo | N-1 OHL 400 kV Sofia Zapad - Chervena Mogila ck. 1&2 | 0.01493 | -0.00025 | -0.00208 | 0 | 0.04341 | -7e-05 | 9e-05 | 8e-05 | -5e-05 | -5e-05 | 0.12694 | -0.00115 | -0.00079 | -0.00024 | 0.00185 | -0.05331 | 2e-05 | 0.00069 | -5e-05 | 0.00737 | -0.00688 | -0.00092 | 0.0002 | 0.07805 | 0.00679 | -0.02917
[GR-MK] [DIR] TIE 400 kV Thessaloniki - Dubrovo | N-1 OHL 400 kV Chervena Mogila - Blagoevgrad ck. 1&2 | 0.02605 | -0.0002 | 0.00067 | 0 | 0.0431 | -3e-05 | -2e-05 | 3e-05 | -2e-05 | -2e-05 | 0.15333 | -0.00024 | -0.00097 | -7e-05 | 0.00916 | -0.03659 | 1e-05 | 0.00038 | -2e-05 | 0.003 | -0.00765 | -0.00042 | -7e-05 | 0.0845 | 0.00538 | -0.02206
[GR-MK] [DIR] TIE 400 kV Thessaloniki - Dubrovo | N-1 OHL 400 kV Kozloduy - Sofia Zapad ck. 1&2 | 0.01428 | -0.00026 | -0.00229 | 0 | 0.04299 | -7e-05 | 0.0001 | 8e-05 | -6e-05 | -5e-05 | 0.12592 | -0.00122 | -0.00079 | -0.00025 | 0.00137 | -0.05432 | 3e-05 | 0.00072 | -6e-05 | 0.0079 | -0.0069 | -0.00097 | 0.00022 | 0.07748 | 0.00691 | -0.02981
[GR-MK] [DIR] TIE 400 kV Thessaloniki - Dubrovo | N-1 OHL 400 kV Filippoi - Komotini ck. 1&2 | 0.0301 | -9e-05 | 0.00275 | 0 | 0.01512 | 2e-05 | -0.0001 | -2e-05 | 2e-05 | 2e-05 | 0.15526 | 0.00061 | -0.00076 | 0.0001 | 0.01262 | -0.0317 | -1e-05 | -2e-05 | 2e-05 | 0.00059 | -0.00546 | 0.00015 | -0.00026 | 0.02514 | 0.00164 | -0.01726
[GR-MK] [DIR] TIE 400 kV Thessaloniki - Dubrovo | N-1 OHL 400 kV Filippoi - Lagadas ck. 1&2 | 0.01732 | -0.00022 | -0.0013 | 0 | 0.03845 | -5e-05 | 6e-05 | 6e-05 | -4e-05 | -4e-05 | 0.13103 | -0.00086 | -0.00078 | -0.00018 | 0.00355 | -0.05 | 2e-05 | 0.00057 | -4e-05 | 0.00631 | -0.00662 | -0.00075 | 0.00012 | 0.06881 | 0.00593 | -0.0273
[GR-MK] [DIR] TIE 400 kV Thessaloniki - Dubrovo | N-1 OHL 400 kV Meliti - Amideo ck. 1&2 | 0.03195 | -0.0004 | -0.0027 | 0 | 0.06734 | -0.0001 | 0.00012 | 0.00012 | -8e-05 | -7e-05 | 0.25331 | -0.00165 | -0.00134 | -0.00035 | 0.00535 | -0.20501 | 4e-05 | 0.00105 | -8e-05 | 0.01176 | -0.01138 | -0.00139 | 0.00026 | 0.1195 | 0.01056 | -0.05856
[GR-MK] [DIR] TIE 400 kV Thessaloniki - Dubrovo | N-1 OHL 400 kV Amideo - Lagadas ck. 1&2 | 0.00311 | -0.00034 | -0.00542 | 0 | 0.0563 | -0.00012 | 0.00022 | 0.00014 | -0.0001 | -9e-05 | 0.1052 | -0.00231 | -0.00071 | -0.00047 | -0.00624 | -0.0754 | 4e-05 | 0.00112 | -0.0001 | 0.01224 | -0.00702 | -0.00161 | 0.00051 | 0.09627 | 0.00955 | -0.03762
[GR-MK] [DIR] TIE 400 kV Thessaloniki - Dubrovo | N-1 OHL 400 kV Thessaloniki - Lagadas ck. 1&2 | 0.043 | -1e-05 | 0.0062 | 0 | 0.00621 | 7e-05 | -0.00024 | -8e-05 | 7e-05 | 6e-05 | 0.18487 | 0.00178 | -0.0009 | 0.00033 | 0.02126 | -0.02243 | -3e-05 | -0.00044 | 7e-05 | -0.00493 | -0.00576 | 0.00083 | -0.00059 | 0.02292 | -0.0007 | -0.00863
[GR-AL] [DIR] TIE 400 kV Kardia - Zemblak | BC | 0.19135 | 0.0007 | 0.04102 | 1e-05 | -0.10048 | 0.0006 | -0.00162 | -0.00068 | 0.00054 | 0.00048 | -0.22146 | 0.01347 | -0.00259 | 0.00258 | 0.11365 | -0.1228 | -0.00022 | -0.00457 | 0.00054 | -0.0497 | -0.01085 | 0.00745 | -0.00389 | -0.11954 | -0.02495 | 0.02652
[GR-AL] [DIR] TIE 400 kV Kardia - Zemblak | N-1 TIE 400 kV Thessaloniki - Blagoevgrad | 0.18307 | 0.00067 | 0.03895 | 1e-05 | -0.09733 | 0.00057 | -0.00153 | -0.00064 | 0.00051 | 0.00045 | -0.24113 | 0.01278 | -0.00247 | 0.00245 | 0.1082 | -0.13473 | -0.00021 | -0.00433 | 0.00051 | -0.04642 | -0.01034 | 0.00706 | -0.00369 | -0.12397 | -0.02382 | 0.02125
[GR-AL] [DIR] TIE 400 kV Kardia - Zemblak | N-1 TIE 400 kV Thessaloniki - Dubrovo | 0.18984 | 0.00073 | 0.04124 | 1e-05 | -0.1049 | 0.0006 | -0.00163 | -0.00069 | 0.00054 | 0.00048 | -0.2344 | 0.01359 | -0.00251 | 0.00261 | 0.11347 | -0.1173 | -0.00022 | -0.00464 | 0.00054 | -0.05047 | -0.01014 | 0.00754 | -0.00391 | -0.1275 | -0.02564 | 0.02952
[GR-AL] [DIR] TIE 400 kV Kardia - Zemblak | N-1 TIE 400 kV Meliti - Bitola | 0.18444 | 0.00076 | 0.04125 | 1e-05 | -0.11012 | 0.00061 | -0.00163 | -0.00069 | 0.00055 | 0.00048 | -0.27223 | 0.01367 | -0.00237 | 0.00263 | 0.11218 | -0.06226 | -0.00022 | -0.00471 | 0.00055 | -0.05142 | -0.00904 | 0.00763 | -0.00392 | -0.13624 | -0.02645 | 0.0382
[GR-AL] [DIR] TIE 400 kV Kardia - Zemblak | N-1 TIE 400 kV Arachthos - Galatina | 0.19135 | 0.0007 | 0.04102 | 1e-05 | -0.10048 | 0.0006 | -0.00162 | -0.00068 | 0.00054 | 0.00048 | -0.22146 | 0.01347 | -0.00259 | 0.00258 | 0.11365 | -0.1228 | -0.00022 | -0.00457 | 0.00054 | -0.0497 | -0.01085 | 0.00745 | -0.00389 | -0.11954 | -0.02495 | 0.02652
[GR-AL] [DIR] TIE 400 kV Kardia - Zemblak | N-1 TIE 400 kV Nea Santa - Babaeski | 0.18947 | 0.00068 | 0.04043 | 1e-05 | -0.09708 | 0.00059 | -0.00159 | -0.00067 | 0.00053 | 0.00047 | -0.22542 | 0.01326 | -0.00259 | 0.00254 | 0.11232 | -0.12548 | -0.00021 | -0.00448 | 0.00053 | -0.04886 | -0.01102 | 0.00732 | -0.00384 | -0.10081 | -0.02431 | 0.02504
[GR-AL] [DIR] TIE 400 kV Kardia - Zemblak | N-1 OHL 400 kV Kosovo B - Urosevac | 0.19748 | 0.00083 | 0.04537 | 1e-05 | -0.11707 | 0.00067 | -0.00179 | -0.00076 | 0.0006 | 0.00053 | -0.24877 | 0.01501 | -0.00267 | 0.00288 | 0.12361 | -0.17311 | -0.00024 | -0.00515 | 0.0006 | -0.05672 | -0.01048 | 0.00837 | -0.00431 | -0.13881 | -0.02862 | 0.05271
[GR-AL] [DIR] TIE 400 kV Kardia - Zemblak | N-1 TIE 400 kV Pec 3 - Ribarevina | 0.18579 | 0.00079 | 0.0471 | 1e-05 | -0.11092 | 0.00068 | -0.00186 | -0.00077 | 0.00062 | 0.00054 | -0.23268 | 0.01544 | -0.00308 | 0.00296 | 0.13074 | -0.13827 | -0.00025 | -0.00521 | 0.00061 | -0.05678 | -0.01332 | 0.00852 | -0.00448 | -0.1302 | -0.02808 | 0.00121
[GR-AL] [DIR] TIE 400 kV Kardia - Zemblak | N-1 TIE 400 kV Maritsa 3 - Hamitabat 1 | 0.19103 | 0.0007 | 0.04092 | 1e-05 | -0.0999 | 0.00059 | -0.00161 | -0.00068 | 0.00054 | 0.00047 | -0.22214 | 0.01343 | -0.00259 | 0.00258 | 0.11342 | -0.12326 | -0.00022 | -0.00455 | 0.00054 | -0.04956 | -0.01088 | 0.00743 | -0.00388 | -0.12457 | -0.02484 | 0.02626
[GR-AL] [DIR] TIE 400 kV Kardia - Zemblak | N-1 TIE 400 kV Maritsa 3 - Hamitabat 2 | 0.19087 | 0.0007 | 0.04087 | 1e-05 | -0.09962 | 0.00059 | -0.00161 | -0.00067 | 0.00054 | 0.00047 | -0.22246 | 0.01342 | -0.00259 | 0.00257 | 0.11331 | -0.12348 | -0.00022 | -0.00454 | 0.00053 | -0.04949 | -0.01089 | 0.00741 | -0.00388 | -0.12698 | -0.02479 | 0.02614
[GR-AL] [DIR] TIE 400 kV Kardia - Zemblak | N-1 TIE 400 kV Sofia Zapad - Nis | 0.19306 | 0.00085 | 0.04335 | 1e-05 | -0.11801 | 0.00065 | -0.00171 | -0.00074 | 0.00058 | 0.00051 | -0.22841 | 0.01447 | -0.00228 | 0.00278 | 0.11629 | -0.12667 | -0.00024 | -0.00505 | 0.00058 | -0.05674 | -0.0077 | 0.00814 | -0.00412 | -0.13452 | -0.02863 | 0.03188
[GR-AL] [DIR] TIE 400 kV Kardia - Zemblak | N-1 TIE 400 kV Kosovo B - Nis 2 | 0.21512 | 0.00076 | 0.04763 | 1e-05 | -0.10473 | 0.00068 | -0.00188 | -0.00077 | 0.00062 | 0.00055 | -0.21299 | 0.01552 | -0.00328 | 0.00297 | 0.13306 | -0.11018 | -0.00025 | -0.00517 | 0.00062 | -0.05646 | -0.01507 | 0.00851 | -0.00453 | -0.12131 | -0.02733 | 0.06471
[GR-AL] [DIR] TIE 400 kV Kardia - Zemblak | N-1 TIE 400 kV Vranje 4 - Stip | 0.18673 | 0.00075 | 0.04068 | 1e-05 | -0.10731 | 0.0006 | -0.0016 | -0.00068 | 0.00054 | 0.00048 | -0.23395 | 0.01347 | -0.00235 | 0.00259 | 0.11107 | -0.13755 | -0.00022 | -0.00463 | 0.00054 | -0.05083 | -0.00894 | 0.00751 | -0.00386 | -0.12773 | -0.02593 | 0.02399
[GR-AL] [DIR] TIE 400 kV Kardia - Zemblak | N-1 OHL 400 kV Vranje 4 - Leskovac 2 | 0.18802 | 0.00074 | 0.04078 | 1e-05 | -0.1054 | 0.0006 | -0.00161 | -0.00068 | 0.00054 | 0.00048 | -0.23044 | 0.01347 | -0.00242 | 0.00259 | 0.1118 | -0.13341 | -0.00022 | -0.00461 | 0.00054 | -0.05052 | -0.00948 | 0.00749 | -0.00387 | -0.12543 | -0.02565 | 0.0247
[GR-AL] [DIR] TIE 400 kV Kardia - Zemblak | N-1 OHL 400 kV Nis 2 - Leskovac 2 | 0.18853 | 0.00073 | 0.04081 | 1e-05 | -0.10465 | 0.0006 | -0.00161 | -0.00068 | 0.00054 | 0.00048 | -0.22908 | 0.01347 | -0.00244 | 0.00259 | 0.11208 | -0.1318 | -0.00022 | -0.00461 | 0.00054 | -0.05039 | -0.00968 | 0.00749 | -0.00387 | -0.12453 | -0.02555 | 0.02497
[GR-AL] [DIR] TIE 400 kV Kardia - Zemblak | N-1 OHL 400 kV Bitola 2 - Dubrovo | 0.18879 | 0.0007 | 0.04054 | 1e-05 | -0.10052 | 0.00059 | -0.0016 | -0.00067 | 0.00053 | 0.00047 | -0.22901 | 0.01333 | -0.00253 | 0.00256 | 0.11215 | -0.13319 | -0.00022 | -0.00452 | 0.00053 | -0.0492 | -0.01051 | 0.00737 | -0.00385 | -0.12075 | -0.02482 | 0.02568
[GR-AL] [DIR] TIE 400 kV Kardia - Zemblak | N-1 OHL 400 kV Dubrovo - Stip | 0.18356 | 0.00069 | 0.03921 | 1e-05 | -0.09959 | 0.00057 | -0.00154 | -0.00065 | 0.00052 | 0.00046 | -0.23628 | 0.0129 | -0.00241 | 0.00248 | 0.10838 | -0.14026 | -0.00021 | -0.00439 | 0.00051 | -0.04753 | -0.00983 | 0.00715 | -0.00372 | -0.12233 | -0.02427 | 0.01991
[GR-AL] [DIR] TIE 400 kV Kardia - Zemblak | N-1 TIE 400 kV Chervena Mogila - Stip | 0.19002 | 0.00069 | 0.04056 | 1e-05 | -0.09886 | 0.00059 | -0.0016 | -0.00067 | 0.00053 | 0.00047 | -0.22308 | 0.01331 | -0.00259 | 0.00255 | 0.11262 | -0.12568 | -0.00022 | -0.0045 | 0.00053 | -0.04885 | -0.01093 | 0.00735 | -0.00385 | -0.11866 | -0.02455 | 0.02503
[GR-AL] [DIR] TIE 400 kV Kardia - Zemblak | N-1 OHL 400 kV Skopje 4 - Skopje 5 | 0.20172 | 0.00085 | 0.04613 | 1e-05 | -0.11998 | 0.00068 | -0.00182 | -0.00077 | 0.00061 | 0.00054 | -0.25345 | 0.01528 | -0.00267 | 0.00294 | 0.12506 | -0.15124 | -0.00025 | -0.00526 | 0.00061 | -0.05811 | -0.01038 | 0.00853 | -0.00439 | -0.14219 | -0.0293 | 0.05867
[GR-AL] [DIR] TIE 400 kV Kardia - Zemblak | N-1 TIE 400 kV Skopje 5 - Urosevac | 0.21027 | 0.00096 | 0.05022 | 1e-05 | -0.13526 | 0.00075 | -0.00199 | -0.00085 | 0.00067 | 0.00059 | -0.27725 | 0.01673 | -0.00275 | 0.00322 | 0.13426 | -0.2256 | -0.00027 | -0.00581 | 0.00067 | -0.06479 | -0.01008 | 0.0094 | -0.00478 | -0.15962 | -0.03272 | 0.08402
[GR-AL] [DIR] TIE 400 kV Kardia - Zemblak | N-1 OHL 400 kV Habitabat NGCC - Babaeski | 0.19101 | 0.0007 | 0.04092 | 1e-05 | -0.09987 | 0.00059 | -0.00161 | -0.00067 | 0.00054 | 0.00047 | -0.22217 | 0.01343 | -0.00259 | 0.00258 | 0.11341 | -0.12328 | -0.00022 | -0.00455 | 0.00054 | -0.04955 | -0.01088 | 0.00742 | -0.00388 | -0.119 | -0.02483 | 0.02625
[GR-AL] [DIR] TIE 400 kV Kardia - Zemblak | N-1 TIE 400 kV Tirana 2 – Podgorica 2 | 0.2509 | 0.00054 | 0.02752 | 1e-05 | -0.07677 | 0.00041 | -0.00108 | -0.00046 | 0.00037 | 0.00032 | -0.18023 | 0.00917 | -0.00141 | 0.00175 | 0.06528 | -0.0916 | -0.00015 | -0.00319 | 0.00037 | -0.03554 | -0.00482 | 0.00515 | -0.00259 | -0.09322 | -0.01823 | 0.04802
[GR-AL] [DIR] TIE 400 kV Kardia - Zemblak | N-1 OHL 400 kV Elbasan 2 - Tirana 2 | 0.19934 | 0.00053 | 0.03076 | 1e-05 | -0.07533 | 0.00045 | -0.00121 | -0.00051 | 0.0004 | 0.00036 | -0.16445 | 0.0101 | -0.00193 | 0.00193 | 0.08234 | -0.09196 | -0.00016 | -0.00342 | 0.0004 | -0.03723 | -0.00805 | 0.00557 | -0.00291 | -0.08965 | -0.01869 | 0.02095
[GR-AL] [DIR] TIE 400 kV Kardia - Zemblak | N-1 OHL 400 kV Vetren - Chervena Mogila | 0.19147 | 0.00071 | 0.04109 | 1e-05 | -0.10142 | 0.0006 | -0.00162 | -0.00068 | 0.00054 | 0.00048 | -0.22142 | 0.0135 | -0.00258 | 0.00259 | 0.11376 | -0.12263 | -0.00022 | -0.00458 | 0.00054 | -0.04979 | -0.01077 | 0.00747 | -0.0039 | -0.12056 | -0.02508 | 0.02668
[GR-AL] [DIR] TIE 400 kV Kardia - Zemblak | N-1 OHL 400 kV Plovdiv - Vetren | 0.19147 | 0.00071 | 0.04109 | 1e-05 | -0.10142 | 0.0006 | -0.00162 | -0.00068 | 0.00054 | 0.00048 | -0.22142 | 0.0135 | -0.00258 | 0.00259 | 0.11376 | -0.12263 | -0.00022 | -0.00458 | 0.00054 | -0.04979 | -0.01077 | 0.00747 | -0.0039 | -0.12056 | -0.02508 | 0.02668
[GR-AL] [DIR] TIE 400 kV Kardia - Zemblak | N-1 OHL 400 kV Maritsa Iztok 2 - Maritsa Iztok 3 | 0.19059 | 0.00069 | 0.04071 | 1e-05 | -0.10057 | 0.00059 | -0.0016 | -0.00067 | 0.00053 | 0.00047 | -0.22267 | 0.01335 | -0.00261 | 0.00256 | 0.11306 | -0.12383 | -0.00022 | -0.00451 | 0.00053 | -0.04935 | -0.01109 | 0.00737 | -0.00387 | -0.12208 | -0.02446 | 0.02579
[GR-AL] [DIR] TIE 400 kV Kardia - Zemblak | N-1 OHL 400 kV Maritsa Iztok - Maritsa Iztok 3 ck. 1&2 | 0.19137 | 0.0007 | 0.04104 | 1e-05 | -0.10045 | 0.0006 | -0.00162 | -0.00068 | 0.00054 | 0.00048 | -0.22146 | 0.01348 | -0.00259 | 0.00258 | 0.11367 | -0.12278 | -0.00022 | -0.00457 | 0.00054 | -0.04971 | -0.01083 | 0.00745 | -0.0039 | -0.12055 | -0.02498 | 0.02654
[GR-AL] [DIR] TIE 400 kV Kardia - Zemblak | N-1 OHL 400 kV Maritsa Iztok - Plovdiv ck. 1&2 | 0.19152 | 0.00072 | 0.04123 | 1e-05 | -0.10391 | 0.0006 | -0.00162 | -0.00068 | 0.00054 | 0.00048 | -0.22198 | 0.01356 | -0.00255 | 0.0026 | 0.11388 | -0.12265 | -0.00022 | -0.00462 | 0.00054 | -0.04984 | -0.01047 | 0.00751 | -0.00391 | -0.12494 | -0.02548 | 0.02695
[GR-AL] [DIR] TIE 400 kV Kardia - Zemblak | N-1 OHL 400 kV Varna - Burgas ck. 1&2 | 0.1874 | 0.00063 | 0.03938 | 1e-05 | -0.11115 | 0.00056 | -0.00155 | -0.00064 | 0.00051 | 0.00045 | -0.22768 | 0.01283 | -0.0027 | 0.00246 | 0.11057 | -0.12815 | -0.00021 | -0.00428 | 0.00051 | -0.04785 | -0.01217 | 0.00703 | -0.00375 | -0.13151 | -0.02236 | 0.02271
[GR-AL] [DIR] TIE 400 kV Kardia - Zemblak | N-1 OHL 400 kV Burgas- Maritsa Iztok 2 | 0.19059 | 0.00069 | 0.04071 | 1e-05 | -0.10271 | 0.00059 | -0.0016 | -0.00067 | 0.00053 | 0.00047 | -0.22267 | 0.01335 | -0.00261 | 0.00256 | 0.11306 | -0.12383 | -0.00022 | -0.00451 | 0.00053 | -0.04935 | -0.01109 | 0.00737 | -0.00387 | -0.12208 | -0.02446 | 0.02579
[GR-AL] [DIR] TIE 400 kV Kardia - Zemblak | N-1 OHL 400 kV Sofia Zapad - Chervena Mogila ck. 1&2 | 0.18467 | 0.00068 | 0.03933 | 1e-05 | -0.10552 | 0.00057 | -0.00155 | -0.00065 | 0.00052 | 0.00046 | -0.23492 | 0.01292 | -0.00245 | 0.00248 | 0.10909 | -0.13556 | -0.00021 | -0.00439 | 0.00052 | -0.04643 | -0.01017 | 0.00715 | -0.00372 | -0.12745 | -0.02441 | 0.02116
[GR-AL] [DIR] TIE 400 kV Kardia - Zemblak | N-1 OHL 400 kV Chervena Mogila - Blagoevgrad ck. 1&2 | 0.18546 | 0.00068 | 0.03957 | 1e-05 | -0.1004 | 0.00058 | -0.00156 | -0.00065 | 0.00052 | 0.00046 | -0.23538 | 0.01299 | -0.0025 | 0.00249 | 0.10978 | -0.13169 | -0.00021 | -0.0044 | 0.00052 | -0.04738 | -0.01044 | 0.00718 | -0.00375 | -0.12302 | -0.02421 | 0.02273
[GR-AL] [DIR] TIE 400 kV Kardia - Zemblak | N-1 OHL 400 kV Kozloduy - Sofia Zapad ck. 1&2 | 0.19061 | 0.00069 | 0.04074 | 1e-05 | -0.10092 | 0.00059 | -0.0016 | -0.00067 | 0.00054 | 0.00047 | -0.22243 | 0.01337 | -0.00259 | 0.00256 | 0.11307 | -0.12381 | -0.00022 | -0.00453 | 0.00053 | -0.04895 | -0.01092 | 0.00739 | -0.00387 | -0.12006 | -0.02475 | 0.02571
[GR-AL] [DIR] TIE 400 kV Kardia - Zemblak | N-1 OHL 400 kV Filippoi - Komotini ck. 1&2 | 0.18213 | 0.00061 | 0.0381 | 1e-05 | -0.08366 | 0.00055 | -0.0015 | -0.00062 | 0.0005 | 0.00044 | -0.23868 | 0.01241 | -0.00261 | 0.00238 | 0.10711 | -0.13599 | -0.0002 | -0.00414 | 0.00049 | -0.04558 | -0.01168 | 0.0068 | -0.00362 | -0.08806 | -0.02186 | 0.01927
[GR-AL] [DIR] TIE 400 kV Kardia - Zemblak | N-1 OHL 400 kV Filippoi - Lagadas ck. 1&2 | 0.18978 | 0.00069 | 0.04052 | 1e-05 | -0.09761 | 0.00059 | -0.0016 | -0.00067 | 0.00053 | 0.00047 | -0.22419 | 0.01329 | -0.00259 | 0.00255 | 0.11253 | -0.12505 | -0.00022 | -0.00449 | 0.00053 | -0.049 | -0.01099 | 0.00734 | -0.00385 | -0.11418 | -0.02442 | 0.02528
[GR-AL] [DIR] TIE 400 kV Kardia - Zemblak | N-1 OHL 400 kV Meliti - Amideo ck. 1&2 | 0.18444 | 0.00076 | 0.04125 | 1e-05 | -0.11012 | 0.00061 | -0.00163 | -0.00069 | 0.00055 | 0.00048 | -0.27223 | 0.01367 | -0.00237 | 0.00263 | 0.11218 | -0.06226 | -0.00022 | -0.00471 | 0.00055 | -0.05142 | -0.00904 | 0.00763 | -0.00392 | -0.13624 | -0.02645 | 0.0382
[GR-AL] [DIR] TIE 400 kV Kardia - Zemblak | N-1 OHL 400 kV Amideo - Lagadas ck. 1&2 | 0.18823 | 0.00068 | 0.04014 | 1e-05 | -0.09696 | 0.00058 | -0.00158 | -0.00066 | 0.00053 | 0.00046 | -0.22718 | 0.01316 | -0.00257 | 0.00252 | 0.11151 | -0.12862 | -0.00021 | -0.00445 | 0.00052 | -0.04842 | -0.01089 | 0.00727 | -0.00381 | -0.11456 | -0.02421 | 0.02429
[GR-AL] [DIR] TIE 400 kV Kardia - Zemblak | N-1 OHL 400 kV Thessaloniki - Lagadas ck. 1&2 | 0.18691 | 0.00067 | 0.03971 | 1e-05 | -0.09467 | 0.00057 | -0.00156 | -0.00065 | 0.00052 | 0.00046 | -0.23062 | 0.01301 | -0.00257 | 0.00249 | 0.11058 | -0.12771 | -0.00021 | -0.00439 | 0.00052 | -0.04776 | -0.01102 | 0.00717 | -0.00377 | -0.11093 | -0.02377 | 0.02326
[GR-TR] [DIR] TIE 400 kV Nea Santa - Babaeski | BC | -0.03884 | -0.00041 | -0.01238 | 0 | 0.07044 | -0.00021 | 0.00049 | 0.00025 | -0.00019 | -0.00017 | -0.08206 | -0.00448 | -8e-05 | -0.00088 | -0.02759 | -0.05556 | 8e-05 | 0.0018 | -0.00019 | 0.0174 | -0.00365 | -0.00274 | 0.00116 | 0.3885 | 0.01318 | -0.03061
[GR-TR] [DIR] TIE 400 kV Nea Santa - Babaeski | N-1 TIE 400 kV Thessaloniki - Blagoevgrad | -0.04838 | -0.00046 | -0.01476 | 0 | 0.07406 | -0.00025 | 0.00059 | 0.00029 | -0.00022 | -0.00019 | -0.10475 | -0.00528 | 6e-05 | -0.00103 | -0.03387 | -0.06932 | 9e-05 | 0.00207 | -0.00022 | 0.02118 | -0.00306 | -0.00319 | 0.00139 | 0.38339 | 0.01447 | -0.03668
[GR-TR] [DIR] TIE 400 kV Nea Santa - Babaeski | N-1 TIE 400 kV Thessaloniki - Dubrovo | -0.03975 | -0.0004 | -0.01224 | 0 | 0.06775 | -0.00021 | 0.00048 | 0.00024 | -0.00018 | -0.00016 | -0.08991 | -0.00441 | -3e-05 | -0.00086 | -0.02769 | -0.05222 | 8e-05 | 0.00176 | -0.00018 | 0.01694 | -0.00322 | -0.00268 | 0.00115 | 0.38368 | 0.01276 | -0.02879
[GR-TR] [DIR] TIE 400 kV Nea Santa - Babaeski | N-1 TIE 400 kV Meliti - Bitola | -0.04086 | -0.0004 | -0.01231 | 0 | 0.06761 | -0.00021 | 0.00049 | 0.00024 | -0.00018 | -0.00016 | -0.09695 | -0.00443 | -1e-05 | -0.00087 | -0.02802 | -0.0378 | 8e-05 | 0.00176 | -0.00018 | 0.0169 | -0.00312 | -0.00269 | 0.00115 | 0.38361 | 0.01274 | -0.02718
[GR-TR] [DIR] TIE 400 kV Nea Santa - Babaeski | N-1 TIE 400 kV Arachthos - Galatina | -0.03884 | -0.00041 | -0.01238 | 0 | 0.07044 | -0.00021 | 0.00049 | 0.00025 | -0.00019 | -0.00017 | -0.08206 | -0.00448 | -8e-05 | -0.00088 | -0.02759 | -0.05556 | 8e-05 | 0.0018 | -0.00019 | 0.0174 | -0.00365 | -0.00274 | 0.00116 | 0.3885 | 0.01318 | -0.03061
[GR-TR] [DIR] TIE 400 kV Nea Santa - Babaeski | N-1 TIE 400 kV Kardia - Zemblak / N-1 TIE 150 kV Mourtos - Bistrica | -0.02317 | -0.00036 | -0.00915 | 0 | 0.06253 | -0.00017 | 0.00036 | 0.00019 | -0.00015 | -0.00013 | -0.10052 | -0.00343 | -0.00028 | -0.00068 | -0.01867 | -0.06521 | 6e-05 | 0.00145 | -0.00014 | 0.01349 | -0.0045 | -0.00216 | 0.00085 | 0.3791 | 0.01122 | -0.02852
[GR-TR] [DIR] TIE 400 kV Nea Santa - Babaeski | N-1 OHL 400 kV Kosovo B - Urosevac | -0.03785 | -0.00039 | -0.01168 | 0 | 0.06776 | -0.0002 | 0.00046 | 0.00023 | -0.00018 | -0.00016 | -0.08647 | -0.00424 | -9e-05 | -0.00083 | -0.02598 | -0.06367 | 7e-05 | 0.00171 | -0.00018 | 0.01627 | -0.00359 | -0.00259 | 0.00109 | 0.38539 | 0.01259 | -0.02638
[GR-TR] [DIR] TIE 400 kV Nea Santa - Babaeski | N-1 TIE 400 kV Pec 3 - Ribarevina | -0.03927 | -0.00041 | -0.01191 | 0 | 0.06963 | -0.00021 | 0.00047 | 0.00024 | -0.00018 | -0.00016 | -0.08293 | -0.00433 | -0.00012 | -0.00085 | -0.02627 | -0.05675 | 8e-05 | 0.00175 | -0.00018 | 0.01685 | -0.00384 | -0.00266 | 0.00111 | 0.38768 | 0.01294 | -0.03257
[GR-TR] [DIR] TIE 400 kV Nea Santa - Babaeski | N-1 TIE 400 kV Maritsa 3 - Hamitabat 1 | -0.03221 | -0.00034 | -0.01027 | 0 | 0.05842 | -0.00018 | 0.00041 | 0.0002 | -0.00016 | -0.00014 | -0.06806 | -0.00372 | -7e-05 | -0.00073 | -0.02288 | -0.04608 | 6e-05 | 0.0015 | -0.00016 | 0.01443 | -0.00303 | -0.00227 | 0.00096 | 0.49285 | 0.01093 | -0.02539
[GR-TR] [DIR] TIE 400 kV Nea Santa - Babaeski | N-1 TIE 400 kV Maritsa 3 - Hamitabat 2 | -0.02903 | -0.00031 | -0.00925 | 0 | 0.05265 | -0.00016 | 0.00037 | 0.00018 | -0.00014 | -0.00012 | -0.06134 | -0.00335 | -6e-05 | -0.00066 | -0.02062 | -0.04153 | 6e-05 | 0.00135 | -0.00014 | 0.01301 | -0.00273 | -0.00205 | 0.00087 | 0.54294 | 0.00985 | -0.02288
[GR-TR] [DIR] TIE 400 kV Nea Santa - Babaeski | N-1 TIE 400 kV Sofia Zapad - Nis | -0.03959 | -0.00048 | -0.0134 | 0 | 0.07814 | -0.00024 | 0.00053 | 0.00027 | -0.00021 | -0.00018 | -0.07901 | -0.00492 | -0.00021 | -0.00097 | -0.02875 | -0.05385 | 9e-05 | 0.00202 | -0.00021 | 0.02049 | -0.00503 | -0.00305 | 0.00126 | 0.39509 | 0.0148 | -0.03297
[GR-TR] [DIR] TIE 400 kV Nea Santa - Babaeski | N-1 TIE 400 kV Kosovo B - Nis 2 | -0.04623 | -0.00043 | -0.01443 | 0 | 0.07176 | -0.00024 | 0.00057 | 0.00028 | -0.00021 | -0.00019 | -0.0847 | -0.00512 | 0.00014 | -0.001 | -0.03363 | -0.05948 | 9e-05 | 0.00199 | -0.00021 | 0.0195 | -0.00234 | -0.00307 | 0.00136 | 0.38905 | 0.01392 | -0.04249
[GR-TR] [DIR] TIE 400 kV Nea Santa - Babaeski | N-1 TIE 400 kV Vranje 4 - Stip | -0.0405 | -0.0004 | -0.0125 | 0 | 0.06798 | -0.00021 | 0.00049 | 0.00024 | -0.00019 | -0.00017 | -0.08655 | -0.00449 | 1e-05 | -0.00088 | -0.02852 | -0.06086 | 8e-05 | 0.00178 | -0.00019 | 0.01699 | -0.00296 | -0.00272 | 0.00117 | 0.38556 | 0.01283 | -0.03152
[GR-TR] [DIR] TIE 400 kV Nea Santa - Babaeski | N-1 OHL 400 kV Vranje 4 - Leskovac 2 | -0.04003 | -0.0004 | -0.01247 | 0 | 0.06867 | -0.00021 | 0.00049 | 0.00024 | -0.00019 | -0.00017 | -0.0853 | -0.00449 | -2e-05 | -0.00088 | -0.02826 | -0.05937 | 8e-05 | 0.00179 | -0.00019 | 0.01711 | -0.00316 | -0.00273 | 0.00117 | 0.38639 | 0.01293 | -0.03126
[GR-TR] [DIR] TIE 400 kV Nea Santa - Babaeski | N-1 OHL 400 kV Nis 2 - Leskovac 2 | -0.03985 | -0.0004 | -0.01245 | 0 | 0.06894 | -0.00021 | 0.00049 | 0.00024 | -0.00019 | -0.00017 | -0.0848 | -0.00449 | -3e-05 | -0.00088 | -0.02815 | -0.05879 | 8e-05 | 0.00179 | -0.00019 | 0.01715 | -0.00323 | -0.00273 | 0.00117 | 0.38671 | 0.01296 | -0.03116
[GR-TR] [DIR] TIE 400 kV Nea Santa - Babaeski | N-1 OHL 400 kV Bitola 2 - Dubrovo | -0.03986 | -0.00041 | -0.01257 | 0 | 0.07042 | -0.00022 | 0.0005 | 0.00025 | -0.00019 | -0.00017 | -0.08508 | -0.00454 | -6e-05 | -0.00089 | -0.02819 | -0.0597 | 8e-05 | 0.00182 | -0.00019 | 0.0176 | -0.00351 | -0.00277 | 0.00118 | 0.38802 | 0.01323 | -0.03094
[GR-TR] [DIR] TIE 400 kV Nea Santa - Babaeski | N-1 OHL 400 kV Dubrovo - Stip | -0.04597 | -0.00043 | -0.01404 | 0 | 0.07125 | -0.00024 | 0.00056 | 0.00027 | -0.00021 | -0.00018 | -0.09563 | -0.00501 | 8e-05 | -0.00098 | -0.03241 | -0.07154 | 9e-05 | 0.00196 | -0.00021 | 0.01939 | -0.00272 | -0.00302 | 0.00132 | 0.38595 | 0.0138 | -0.03666
[GR-TR] [DIR] TIE 400 kV Nea Santa - Babaeski | N-1 TIE 400 kV Chervena Mogila - Stip | -0.04345 | -0.00046 | -0.01397 | 0 | 0.07604 | -0.00024 | 0.00055 | 0.00028 | -0.00021 | -0.00019 | -0.08768 | -0.00506 | -7e-05 | -0.00099 | -0.03114 | -0.06556 | 9e-05 | 0.00203 | -0.00021 | 0.02037 | -0.00394 | -0.00309 | 0.00131 | 0.39155 | 0.01454 | -0.03577
[GR-TR] [DIR] TIE 400 kV Nea Santa - Babaeski | N-1 OHL 400 kV Skopje 4 - Skopje 5 | -0.03719 | -0.00039 | -0.01156 | 0 | 0.06733 | -0.0002 | 0.00046 | 0.00023 | -0.00018 | -0.00016 | -0.08715 | -0.0042 | -9e-05 | -0.00082 | -0.02577 | -0.06008 | 7e-05 | 0.00169 | -0.00018 | 0.01606 | -0.00358 | -0.00257 | 0.00108 | 0.3849 | 0.01249 | -0.0255
[GR-TR] [DIR] TIE 400 kV Nea Santa - Babaeski | N-1 TIE 400 kV Skopje 5 - Urosevac | -0.03593 | -0.00037 | -0.01096 | 0 | 0.06508 | -0.00019 | 0.00043 | 0.00022 | -0.00017 | -0.00015 | -0.09065 | -0.00398 | -0.0001 | -0.00078 | -0.02442 | -0.07137 | 7e-05 | 0.00161 | -0.00017 | 0.01508 | -0.00353 | -0.00244 | 0.00102 | 0.38234 | 0.01198 | -0.02176
[GR-TR] [DIR] TIE 400 kV Nea Santa - Babaeski | N-1 OHL 400 kV Habitabat NGCC - Babaeski | -0.03191 | -0.00034 | -0.01017 | 0 | 0.05786 | -0.00018 | 0.0004 | 0.0002 | -0.00015 | -0.00014 | -0.06742 | -0.00368 | -7e-05 | -0.00072 | -0.02267 | -0.04564 | 6e-05 | 0.00148 | -0.00015 | 0.01429 | -0.003 | -0.00225 | 0.00095 | 0.37742 | 0.01083 | -0.02515
[GR-TR] [DIR] TIE 400 kV Nea Santa - Babaeski | N-1 TIE 400 kV Tirana 2 – Podgorica 2 | -0.04502 | -0.0004 | -0.01098 | 0 | 0.06798 | -0.00019 | 0.00043 | 0.00022 | -0.00017 | -0.00015 | -0.08634 | -0.00404 | -0.0002 | -0.00079 | -0.02257 | -0.05879 | 7e-05 | 0.00166 | -0.00017 | 0.01593 | -0.00428 | -0.0025 | 0.00102 | 0.38577 | 0.01248 | -0.03284
[GR-TR] [DIR] TIE 400 kV Nea Santa - Babaeski | N-1 OHL 400 kV Elbasan 2 - Tirana 2 | -0.03943 | -0.0004 | -0.01162 | 0 | 0.06859 | -0.0002 | 0.00046 | 0.00023 | -0.00018 | -0.00016 | -0.08626 | -0.00424 | -0.00013 | -0.00083 | -0.02529 | -0.05782 | 7e-05 | 0.00172 | -0.00018 | 0.01648 | -0.00386 | -0.0026 | 0.00109 | 0.38631 | 0.01272 | -0.0302
[GR-TR] [DIR] TIE 400 kV Nea Santa - Babaeski | N-1 OHL 400 kV Elbasan 2 - Zemblak | -0.03001 | -0.00037 | -0.01017 | 0 | 0.06503 | -0.00018 | 0.0004 | 0.00021 | -0.00016 | -0.00014 | -0.09418 | -0.00376 | -0.00022 | -0.00074 | -0.02143 | -0.06217 | 7e-05 | 0.00156 | -0.00016 | 0.01472 | -0.00423 | -0.00234 | 0.00095 | 0.38207 | 0.01184 | -0.02919
[GR-TR] [DIR] TIE 400 kV Nea Santa - Babaeski | N-1 OHL 400 kV Vetren - Chervena Mogila | -0.04022 | -0.00046 | -0.01317 | 0 | 0.08113 | -0.00023 | 0.00052 | 0.00027 | -0.0002 | -0.00018 | -0.08252 | -0.00481 | -0.00017 | -0.00095 | -0.02884 | -0.05749 | 8e-05 | 0.00196 | -0.0002 | 0.01834 | -0.00455 | -0.00296 | 0.00123 | 0.40001 | 0.01466 | -0.03251
[GR-TR] [DIR] TIE 400 kV Nea Santa - Babaeski | N-1 OHL 400 kV Plovdiv - Vetren | -0.04022 | -0.00046 | -0.01317 | 0 | 0.08113 | -0.00023 | 0.00052 | 0.00027 | -0.0002 | -0.00018 | -0.08252 | -0.00481 | -0.00017 | -0.00095 | -0.02884 | -0.05749 | 8e-05 | 0.00196 | -0.0002 | 0.01834 | -0.00455 | -0.00296 | 0.00123 | 0.40001 | 0.01466 | -0.03251
[GR-TR] [DIR] TIE 400 kV Nea Santa - Babaeski | N-1 OHL 400 kV Maritsa Iztok 2 - Maritsa Iztok 3 | -0.03708 | -0.00038 | -0.01165 | 0 | 0.07065 | -0.0002 | 0.00046 | 0.00023 | -0.00018 | -0.00016 | -0.07926 | -0.0042 | -3e-05 | -0.00082 | -0.02622 | -0.05316 | 7e-05 | 0.00168 | -0.00017 | 0.01657 | -0.00308 | -0.00256 | 0.00109 | 0.39439 | 0.01205 | -0.02892
[GR-TR] [DIR] TIE 400 kV Nea Santa - Babaeski | N-1 OHL 400 kV Maritsa Iztok - Maritsa Iztok 3 ck. 1&2 | -0.0407 | -0.0005 | -0.01369 | 0 | 0.06784 | -0.00024 | 0.00054 | 0.00028 | -0.00021 | -0.00019 | -0.0817 | -0.00504 | -0.00027 | -0.00099 | -0.02944 | -0.05771 | 9e-05 | 0.00209 | -0.00021 | 0.01854 | -0.00556 | -0.00313 | 0.00127 | 0.487 | 0.01609 | -0.03349
[GR-TR] [DIR] TIE 400 kV Nea Santa - Babaeski | N-1 OHL 400 kV Maritsa Iztok - Plovdiv ck. 1&2 | -0.03972 | -0.00049 | -0.01341 | 0 | 0.08757 | -0.00024 | 0.00053 | 0.00028 | -0.00021 | -0.00018 | -0.07949 | -0.00494 | -0.00028 | -0.00097 | -0.02876 | -0.05629 | 9e-05 | 0.00205 | -0.00021 | 0.01811 | -0.00554 | -0.00307 | 0.00124 | 0.41551 | 0.01585 | -0.03277
[GR-TR] [DIR] TIE 400 kV Nea Santa - Babaeski | N-1 OHL 400 kV Varna - Burgas ck. 1&2 | -0.03254 | -0.00029 | -0.00976 | 0 | 0.08746 | -0.00016 | 0.00039 | 0.00019 | -0.00014 | -0.00013 | -0.07214 | -0.00347 | 0.0001 | -0.00068 | -0.02268 | -0.04702 | 6e-05 | 0.00134 | -0.00014 | 0.01444 | -0.00153 | -0.00208 | 0.00093 | 0.40761 | 0.00906 | -0.02453
[GR-TR] [DIR] TIE 400 kV Nea Santa - Babaeski | N-1 OHL 400 kV Burgas- Maritsa Iztok 2 | -0.03708 | -0.00038 | -0.01165 | 0 | 0.07561 | -0.0002 | 0.00046 | 0.00023 | -0.00018 | -0.00016 | -0.07926 | -0.0042 | -3e-05 | -0.00082 | -0.02622 | -0.05316 | 7e-05 | 0.00168 | -0.00017 | 0.01657 | -0.00308 | -0.00256 | 0.00109 | 0.39439 | 0.01205 | -0.02892
[GR-TR] [DIR] TIE 400 kV Nea Santa - Babaeski | N-1 OHL 400 kV Sofia Zapad - Chervena Mogila ck. 1&2 | -0.04325 | -0.00043 | -0.0135 | 0 | 0.0671 | -0.00023 | 0.00054 | 0.00026 | -0.0002 | -0.00018 | -0.09096 | -0.00485 | 1e-05 | -0.00095 | -0.0306 | -0.06399 | 8e-05 | 0.00192 | -0.0002 | 0.01956 | -0.0032 | -0.00294 | 0.00127 | 0.38327 | 0.01353 | -0.03415
[GR-TR] [DIR] TIE 400 kV Nea Santa - Babaeski | N-1 OHL 400 kV Chervena Mogila - Blagoevgrad ck. 1&2 | -0.04542 | -0.00044 | -0.01401 | 0 | 0.07052 | -0.00024 | 0.00056 | 0.00027 | -0.00021 | -0.00018 | -0.09764 | -0.00502 | 3e-05 | -0.00098 | -0.03192 | -0.06551 | 9e-05 | 0.00198 | -0.00021 | 0.02 | -0.00319 | -0.00304 | 0.00132 | 0.38461 | 0.01401 | -0.03484
[GR-TR] [DIR] TIE 400 kV Nea Santa - Babaeski | N-1 OHL 400 kV Kozloduy - Sofia Zapad ck. 1&2 | -0.0398 | -0.00042 | -0.01274 | 0 | 0.06986 | -0.00022 | 0.0005 | 0.00025 | -0.00019 | -0.00017 | -0.08333 | -0.00462 | -8e-05 | -0.00091 | -0.02835 | -0.05687 | 8e-05 | 0.00186 | -0.00019 | 0.01838 | -0.00374 | -0.00282 | 0.0012 | 0.38782 | 0.01343 | -0.03165
[GR-TR] [DIR] TIE 400 kV Nea Santa - Babaeski | N-1 OHL 400 kV Filippoi - Lagadas ck. 1&2 | -0.03426 | -0.00036 | -0.01093 | 0 | 0.06209 | -0.00019 | 0.00043 | 0.00022 | -0.00017 | -0.00015 | -0.07411 | -0.00396 | -7e-05 | -0.00078 | -0.02435 | -0.04901 | 7e-05 | 0.00159 | -0.00017 | 0.01535 | -0.00323 | -0.00242 | 0.00102 | 0.37289 | 0.01165 | -0.02702
[GR-TR] [DIR] TIE 400 kV Nea Santa - Babaeski | N-1 OHL 400 kV Meliti - Amideo ck. 1&2 | -0.04086 | -0.0004 | -0.01231 | 0 | 0.06761 | -0.00021 | 0.00049 | 0.00024 | -0.00018 | -0.00016 | -0.09695 | -0.00443 | -1e-05 | -0.00087 | -0.02802 | -0.0378 | 8e-05 | 0.00176 | -0.00018 | 0.0169 | -0.00312 | -0.00269 | 0.00115 | 0.38361 | 0.01274 | -0.02718
[GR-TR] [DIR] TIE 400 kV Nea Santa - Babaeski | N-1 OHL 400 kV Amideo - Lagadas ck. 1&2 | -0.03651 | -0.0004 | -0.01172 | 0 | 0.06781 | -0.0002 | 0.00046 | 0.00023 | -0.00018 | -0.00016 | -0.07779 | -0.00426 | -9e-05 | -0.00084 | -0.026 | -0.05121 | 7e-05 | 0.00172 | -0.00018 | 0.01645 | -0.00362 | -0.00261 | 0.0011 | 0.38479 | 0.01263 | -0.02895
[GR-TR] [DIR] TIE 400 kV Nea Santa - Babaeski | N-1 OHL 400 kV Thessaloniki - Lagadas ck. 1&2 | -0.0341 | -0.00037 | -0.01098 | 0 | 0.06424 | -0.00019 | 0.00043 | 0.00022 | -0.00017 | -0.00015 | -0.07229 | -0.00399 | -0.0001 | -0.00078 | -0.02432 | -0.05031 | 7e-05 | 0.00161 | -0.00017 | 0.01532 | -0.00347 | -0.00245 | 0.00103 | 0.37933 | 0.01192 | -0.02714
[GR-BG] [OPP] TIE 400 kV Thessaloniki - Blagoevgrad | BC | 0.06691 | 0.0003 | 0.01673 | 0 | -0.0254 | 0.00025 | -0.00067 | -0.00028 | 0.00022 | 0.0002 | 0.15906 | 0.00556 | -0.00101 | 0.00106 | 0.04401 | 0.09647 | -9e-05 | -0.00189 | 0.00022 | -0.02653 | -0.00413 | 0.00311 | -0.00163 | 0.03582 | -0.00907 | 0.04255
[GR-BG] [OPP] TIE 400 kV Thessaloniki - Blagoevgrad | N-1 TIE 400 kV Meliti - Bitola | 0.07271 | 0.00025 | 0.01654 | 0 | -0.0173 | 0.00024 | -0.00066 | -0.00027 | 0.00021 | 0.00019 | 0.20167 | 0.0054 | -0.00119 | 0.00103 | 0.04524 | 0.04566 | -9e-05 | -0.00177 | 0.00021 | -0.02509 | -0.00565 | 0.00296 | -0.00161 | 0.04984 | -0.00781 | 0.03274
[GR-BG] [OPP] TIE 400 kV Thessaloniki - Blagoevgrad | N-1 TIE 400 kV Thessaloniki - Dubrovo | 0.06955 | 0.00026 | 0.01634 | 0 | -0.01763 | 0.00023 | -0.00065 | -0.00027 | 0.00021 | 0.00019 | 0.18179 | 0.00535 | -0.00115 | 0.00102 | 0.04431 | 0.08681 | -9e-05 | -0.00176 | 0.00021 | -0.02518 | -0.00536 | 0.00294 | -0.00159 | 0.0498 | -0.00785 | 0.03727
[GR-BG] [OPP] TIE 400 kV Thessaloniki - Blagoevgrad | N-1 TIE 400 kV Kardia - Zemblak / N-1 TIE 150 kV Mourtos - Bistrica | 0.0296 | 0.00017 | 0.00905 | 0 | -0.00659 | 0.00013 | -0.00037 | -0.00015 | 0.00012 | 0.00011 | 0.20299 | 0.00304 | -0.00052 | 0.00058 | 0.02277 | 0.11945 | -5e-05 | -0.00103 | 0.00012 | -0.01722 | -0.0021 | 0.00172 | -0.0009 | 0.05821 | -0.0044 | 0.03757
[GR-BG] [OPP] TIE 400 kV Thessaloniki - Blagoevgrad | N-1 TIE 400 kV Arachthos - Galatina | 0.06691 | 0.0003 | 0.01673 | 0 | -0.0254 | 0.00025 | -0.00067 | -0.00028 | 0.00022 | 0.0002 | 0.15906 | 0.00556 | -0.00101 | 0.00106 | 0.04401 | 0.09647 | -9e-05 | -0.00189 | 0.00022 | -0.02653 | -0.00413 | 0.00311 | -0.00163 | 0.03582 | -0.00907 | 0.04255
[GR-BG] [OPP] TIE 400 kV Thessaloniki - Blagoevgrad | N-1 TIE 400 kV Nea Santa - Babaeski | 0.07205 | 0.00036 | 0.01837 | 1e-05 | -0.03472 | 0.00027 | -0.00073 | -0.00031 | 0.00025 | 0.00022 | 0.16992 | 0.00615 | -0.001 | 0.00118 | 0.04766 | 0.10382 | -0.0001 | -0.00212 | 0.00025 | -0.02883 | -0.00364 | 0.00348 | -0.00178 | -0.01559 | -0.01081 | 0.0466
[GR-BG] [OPP] TIE 400 kV Thessaloniki - Blagoevgrad | N-1 OHL 400 kV Kosovo B - Urosevac | 0.06487 | 0.00026 | 0.01528 | 0 | -0.01989 | 0.00022 | -0.00061 | -0.00025 | 0.0002 | 0.00018 | 0.16813 | 0.00505 | -0.00098 | 0.00097 | 0.0407 | 0.11318 | -8e-05 | -0.00169 | 0.0002 | -0.0242 | -0.00425 | 0.00281 | -0.00149 | 0.04222 | -0.00785 | 0.03385
[GR-BG] [OPP] TIE 400 kV Thessaloniki - Blagoevgrad | N-1 TIE 400 kV Pec 3 - Ribarevina | 0.06721 | 0.0003 | 0.0164 | 0 | -0.02484 | 0.00024 | -0.00066 | -0.00027 | 0.00022 | 0.00019 | 0.15966 | 0.00545 | -0.00098 | 0.00104 | 0.04309 | 0.09731 | -9e-05 | -0.00185 | 0.00022 | -0.02614 | -0.00399 | 0.00305 | -0.0016 | 0.0364 | -0.0089 | 0.04391
[GR-BG] [OPP] TIE 400 kV Thessaloniki - Blagoevgrad | N-1 TIE 400 kV Maritsa 3 - Hamitabat 1 | 0.06779 | 0.00031 | 0.01701 | 0 | -0.02699 | 0.00025 | -0.00068 | -0.00029 | 0.00023 | 0.0002 | 0.16091 | 0.00566 | -0.001 | 0.00108 | 0.04463 | 0.09773 | -9e-05 | -0.00193 | 0.00023 | -0.02692 | -0.00404 | 0.00317 | -0.00166 | 0.04963 | -0.00937 | 0.04324
[GR-BG] [OPP] TIE 400 kV Thessaloniki - Blagoevgrad | N-1 TIE 400 kV Maritsa 3 - Hamitabat 2 | 0.06821 | 0.00032 | 0.01714 | 0 | -0.02775 | 0.00025 | -0.00069 | -0.00029 | 0.00023 | 0.0002 | 0.1618 | 0.00571 | -0.001 | 0.00109 | 0.04493 | 0.09833 | -9e-05 | -0.00195 | 0.00023 | -0.02711 | -0.00401 | 0.0032 | -0.00167 | 0.05626 | -0.00951 | 0.04357
[GR-BG] [OPP] TIE 400 kV Thessaloniki - Blagoevgrad | N-1 TIE 400 kV Sofia Zapad - Nis | 0.06965 | 0.00053 | 0.02047 | 1e-05 | -0.05358 | 0.00033 | -0.00082 | -0.00038 | 0.00029 | 0.00026 | 0.1479 | 0.00716 | -0.00051 | 0.00139 | 0.04826 | 0.09025 | -0.00012 | -0.00266 | 0.00029 | -0.03782 | 0.00092 | 0.00423 | -0.002 | 0.01175 | -0.01499 | 0.05117
[GR-BG] [OPP] TIE 400 kV Thessaloniki - Blagoevgrad | N-1 TIE 400 kV Kosovo B - Nis 2 | 0.08659 | 0.00035 | 0.0222 | 1e-05 | -0.02893 | 0.00032 | -0.00089 | -0.00036 | 0.00029 | 0.00025 | 0.16608 | 0.00726 | -0.00158 | 0.00139 | 0.06008 | 0.10692 | -0.00012 | -0.00239 | 0.00029 | -0.03213 | -0.00762 | 0.00399 | -0.00216 | 0.03436 | -0.01104 | 0.07418
[GR-BG] [OPP] TIE 400 kV Thessaloniki - Blagoevgrad | N-1 TIE 400 kV Vranje 4 - Stip | 0.06969 | 0.00028 | 0.01694 | 0 | -0.02128 | 0.00024 | -0.00068 | -0.00028 | 0.00022 | 0.0002 | 0.16659 | 0.00556 | -0.00115 | 0.00106 | 0.04556 | 0.10537 | -9e-05 | -0.00185 | 0.00022 | -0.02584 | -0.00528 | 0.00307 | -0.00165 | 0.04076 | -0.00848 | 0.04407
[GR-BG] [OPP] TIE 400 kV Thessaloniki - Blagoevgrad | N-1 OHL 400 kV Vranje 4 - Leskovac 2 | 0.06891 | 0.00028 | 0.01688 | 0 | -0.02243 | 0.00025 | -0.00067 | -0.00028 | 0.00022 | 0.0002 | 0.16448 | 0.00556 | -0.00111 | 0.00106 | 0.04513 | 0.10287 | -9e-05 | -0.00186 | 0.00022 | -0.02603 | -0.00495 | 0.00308 | -0.00164 | 0.03937 | -0.00864 | 0.04364
[GR-BG] [OPP] TIE 400 kV Thessaloniki - Blagoevgrad | N-1 OHL 400 kV Nis 2 - Leskovac 2 | 0.06861 | 0.00029 | 0.01685 | 0 | -0.02289 | 0.00025 | -0.00067 | -0.00028 | 0.00022 | 0.0002 | 0.16365 | 0.00556 | -0.00109 | 0.00106 | 0.04496 | 0.1019 | -9e-05 | -0.00186 | 0.00022 | -0.02611 | -0.00483 | 0.00309 | -0.00164 | 0.03883 | -0.00871 | 0.04348
[GR-BG] [OPP] TIE 400 kV Thessaloniki - Blagoevgrad | N-1 OHL 400 kV Bitola 2 - Dubrovo | 0.07008 | 0.0003 | 0.01733 | 1e-05 | -0.02535 | 0.00025 | -0.00069 | -0.00029 | 0.00023 | 0.0002 | 0.16842 | 0.00574 | -0.00108 | 0.0011 | 0.04587 | 0.10935 | -9e-05 | -0.00194 | 0.00023 | -0.02715 | -0.00455 | 0.0032 | -0.00169 | 0.03733 | -0.00923 | 0.04358
[GR-BG] [OPP] TIE 400 kV Thessaloniki - Blagoevgrad | N-1 OHL 400 kV Dubrovo - Stip | 0.08931 | 0.00035 | 0.02194 | 1e-05 | -0.02795 | 0.00032 | -0.00088 | -0.00036 | 0.00029 | 0.00025 | 0.20167 | 0.0072 | -0.00151 | 0.00137 | 0.05916 | 0.14668 | -0.00012 | -0.00238 | 0.00029 | -0.03277 | -0.00704 | 0.00397 | -0.00213 | 0.04384 | -0.01101 | 0.06156
[GR-BG] [OPP] TIE 400 kV Thessaloniki - Blagoevgrad | N-1 TIE 400 kV Chervena Mogila - Stip | 0.08424 | 0.00048 | 0.02272 | 1e-05 | -0.04644 | 0.00035 | -0.00091 | -0.0004 | 0.00031 | 0.00027 | 0.18013 | 0.00771 | -0.00105 | 0.00148 | 0.05734 | 0.13406 | -0.00013 | -0.00272 | 0.00031 | -0.03768 | -0.00304 | 0.00441 | -0.00221 | 0.02437 | -0.01419 | 0.06194
[GR-BG] [OPP] TIE 400 kV Thessaloniki - Blagoevgrad | N-1 OHL 400 kV Skopje 4 - Skopje 5 | 0.06347 | 0.00025 | 0.01503 | 0 | -0.01894 | 0.00022 | -0.0006 | -0.00025 | 0.0002 | 0.00017 | 0.16966 | 0.00496 | -0.00098 | 0.00095 | 0.04022 | 0.1059 | -8e-05 | -0.00166 | 0.0002 | -0.02374 | -0.00428 | 0.00275 | -0.00147 | 0.04333 | -0.00763 | 0.03189
[GR-BG] [OPP] TIE 400 kV Thessaloniki - Blagoevgrad | N-1 TIE 400 kV Skopje 5 - Urosevac | 0.06099 | 0.00022 | 0.01385 | 0 | -0.01452 | 0.0002 | -0.00055 | -0.00023 | 0.00018 | 0.00016 | 0.17652 | 0.00454 | -0.00096 | 0.00087 | 0.03756 | 0.12864 | -7e-05 | -0.0015 | 0.00018 | -0.0218 | -0.00437 | 0.0025 | -0.00135 | 0.04837 | -0.00663 | 0.02455
[GR-BG] [OPP] TIE 400 kV Thessaloniki - Blagoevgrad | N-1 OHL 400 kV Habitabat NGCC - Babaeski | 0.06783 | 0.00031 | 0.01702 | 0 | -0.02706 | 0.00025 | -0.00068 | -0.00029 | 0.00023 | 0.0002 | 0.161 | 0.00566 | -0.001 | 0.00109 | 0.04466 | 0.09778 | -9e-05 | -0.00193 | 0.00023 | -0.02694 | -0.00404 | 0.00318 | -0.00166 | 0.03436 | -0.00938 | 0.04327
[GR-BG] [OPP] TIE 400 kV Thessaloniki - Blagoevgrad | N-1 TIE 400 kV Tirana 2 – Podgorica 2 | 0.08027 | 0.00027 | 0.0137 | 0 | -0.02008 | 0.0002 | -0.00055 | -0.00023 | 0.00018 | 0.00016 | 0.16831 | 0.00459 | -0.00074 | 0.00088 | 0.03316 | 0.10347 | -7e-05 | -0.00158 | 0.00018 | -0.02335 | -0.00277 | 0.0026 | -0.00134 | 0.04173 | -0.00756 | 0.04737
[GR-BG] [OPP] TIE 400 kV Thessaloniki - Blagoevgrad | N-1 OHL 400 kV Elbasan 2 - Tirana 2 | 0.06831 | 0.00027 | 0.01493 | 0 | -0.021 | 0.00022 | -0.0006 | -0.00025 | 0.0002 | 0.00018 | 0.16903 | 0.00497 | -0.00089 | 0.00095 | 0.03853 | 0.10187 | -8e-05 | -0.00168 | 0.0002 | -0.02434 | -0.00364 | 0.00278 | -0.00146 | 0.04105 | -0.00797 | 0.04158
[GR-BG] [OPP] TIE 400 kV Thessaloniki - Blagoevgrad | N-1 OHL 400 kV Elbasan 2 - Zemblak | 0.0459 | 0.00021 | 0.01147 | 0 | -0.01252 | 0.00017 | -0.00046 | -0.00019 | 0.00015 | 0.00014 | 0.18791 | 0.00383 | -0.00067 | 0.00073 | 0.02935 | 0.11221 | -6e-05 | -0.0013 | 0.00015 | -0.02015 | -0.00273 | 0.00216 | -0.00113 | 0.05114 | -0.00587 | 0.03918
[GR-BG] [OPP] TIE 400 kV Thessaloniki - Blagoevgrad | N-1 OHL 400 kV Vetren - Chervena Mogila | 0.06497 | 0.00024 | 0.01562 | 0 | -0.01037 | 0.00022 | -0.00063 | -0.00025 | 0.0002 | 0.00018 | 0.15842 | 0.0051 | -0.00113 | 0.00097 | 0.04225 | 0.09376 | -8e-05 | -0.00167 | 0.0002 | -0.0252 | -0.0054 | 0.0028 | -0.00153 | 0.05199 | -0.00699 | 0.03988
[GR-BG] [OPP] TIE 400 kV Thessaloniki - Blagoevgrad | N-1 OHL 400 kV Plovdiv - Vetren | 0.06497 | 0.00024 | 0.01562 | 0 | -0.01037 | 0.00022 | -0.00063 | -0.00025 | 0.0002 | 0.00018 | 0.15842 | 0.0051 | -0.00113 | 0.00097 | 0.04225 | 0.09376 | -8e-05 | -0.00167 | 0.0002 | -0.0252 | -0.0054 | 0.0028 | -0.00153 | 0.05199 | -0.00699 | 0.03988
[GR-BG] [OPP] TIE 400 kV Thessaloniki - Blagoevgrad | N-1 OHL 400 kV Maritsa Iztok 2 - Maritsa Iztok 3 | 0.06759 | 0.00031 | 0.01701 | 0 | -0.02532 | 0.00025 | -0.00068 | -0.00029 | 0.00023 | 0.0002 | 0.16014 | 0.00567 | -0.00099 | 0.00109 | 0.04454 | 0.0974 | -9e-05 | -0.00193 | 0.00023 | -0.02684 | -0.00391 | 0.00318 | -0.00166 | 0.0381 | -0.0095 | 0.0432
[GR-BG] [OPP] TIE 400 kV Thessaloniki - Blagoevgrad | N-1 OHL 400 kV Maritsa Iztok - Maritsa Iztok 3 ck. 1&2 | 0.06675 | 0.00029 | 0.01662 | 0 | -0.02562 | 0.00024 | -0.00066 | -0.00028 | 0.00022 | 0.00019 | 0.15909 | 0.00551 | -0.00102 | 0.00106 | 0.04385 | 0.09629 | -9e-05 | -0.00186 | 0.00022 | -0.02643 | -0.00429 | 0.00308 | -0.00162 | 0.04408 | -0.00882 | 0.04231
[GR-BG] [OPP] TIE 400 kV Thessaloniki - Blagoevgrad | N-1 OHL 400 kV Maritsa Iztok - Plovdiv ck. 1&2 | 0.06581 | 0.0002 | 0.01545 | 0 | -0.00413 | 0.00022 | -0.00062 | -0.00024 | 0.0002 | 0.00017 | 0.16225 | 0.00499 | -0.00125 | 0.00095 | 0.04256 | 0.09557 | -8e-05 | -0.00158 | 0.0002 | -0.02565 | -0.00647 | 0.0027 | -0.00153 | 0.06933 | -0.00576 | 0.03987
[GR-BG] [OPP] TIE 400 kV Thessaloniki - Blagoevgrad | N-1 OHL 400 kV Varna - Burgas ck. 1&2 | 0.06999 | 0.00036 | 0.01801 | 1e-05 | -0.01708 | 0.00027 | -0.00072 | -0.00031 | 0.00024 | 0.00022 | 0.16391 | 0.00606 | -0.00092 | 0.00116 | 0.04641 | 0.10064 | -0.0001 | -0.00211 | 0.00024 | -0.02797 | -0.00309 | 0.00344 | -0.00174 | 0.04516 | -0.01108 | 0.04552
[GR-BG] [OPP] TIE 400 kV Thessaloniki - Blagoevgrad | N-1 OHL 400 kV Burgas- Maritsa Iztok 2 | 0.06759 | 0.00031 | 0.01701 | 0 | -0.0234 | 0.00025 | -0.00068 | -0.00029 | 0.00023 | 0.0002 | 0.16014 | 0.00567 | -0.00099 | 0.00109 | 0.04454 | 0.0974 | -9e-05 | -0.00193 | 0.00023 | -0.02684 | -0.00391 | 0.00318 | -0.00166 | 0.0381 | -0.0095 | 0.0432
[GR-BG] [OPP] TIE 400 kV Thessaloniki - Blagoevgrad | N-1 OHL 400 kV Sofia Zapad - Chervena Mogila ck. 1&2 | 0.04736 | 0.00023 | 0.01176 | 0 | -0.04017 | 0.00018 | -0.00047 | -0.0002 | 0.00016 | 0.00014 | 0.11963 | 0.00395 | -0.00061 | 0.00076 | 0.03066 | 0.05908 | -6e-05 | -0.00138 | 0.00016 | -0.01694 | -0.00213 | 0.00223 | -0.00113 | 0.01262 | -0.00751 | 0.02685
[GR-BG] [OPP] TIE 400 kV Thessaloniki - Blagoevgrad | N-1 OHL 400 kV Chervena Mogila - Blagoevgrad ck. 1&2 | 0.02098 | 0.00011 | 0.00537 | 0 | -0.02484 | 8e-05 | -0.00021 | -9e-05 | 7e-05 | 6e-05 | 0.05044 | 0.00181 | -0.00027 | 0.00035 | 0.01382 | 0.02708 | -3e-05 | -0.00063 | 7e-05 | -0.00838 | -0.00094 | 0.00103 | -0.00052 | 0.00863 | -0.00331 | 0.01303
[GR-BG] [OPP] TIE 400 kV Thessaloniki - Blagoevgrad | N-1 OHL 400 kV Kozloduy - Sofia Zapad ck. 1&2 | 0.06457 | 0.00027 | 0.01584 | 0 | -0.02681 | 0.00023 | -0.00063 | -0.00026 | 0.00021 | 0.00018 | 0.15599 | 0.00524 | -0.001 | 0.001 | 0.04217 | 0.09327 | -8e-05 | -0.00176 | 0.00021 | -0.02414 | -0.00435 | 0.00291 | -0.00154 | 0.03417 | -0.00846 | 0.04002
[GR-BG] [OPP] TIE 400 kV Thessaloniki - Blagoevgrad | N-1 OHL 400 kV Filippoi - Komotini ck. 1&2 | 0.09237 | 0.00057 | 0.02481 | 1e-05 | -0.07186 | 0.00039 | -0.00099 | -0.00044 | 0.00034 | 0.0003 | 0.20664 | 0.00848 | -0.00096 | 0.00164 | 0.06207 | 0.13292 | -0.00014 | -0.00306 | 0.00034 | -0.03792 | -0.00181 | 0.0049 | -0.00239 | -0.05114 | -0.0176 | 0.06255
[GR-BG] [OPP] TIE 400 kV Thessaloniki - Blagoevgrad | N-1 OHL 400 kV Filippoi - Lagadas ck. 1&2 | 0.07124 | 0.00035 | 0.0181 | 1e-05 | -0.03331 | 0.00027 | -0.00072 | -0.00031 | 0.00024 | 0.00021 | 0.1666 | 0.00606 | -0.001 | 0.00116 | 0.04709 | 0.10268 | -0.0001 | -0.00209 | 0.00024 | -0.02847 | -0.00373 | 0.00342 | -0.00176 | 0.02101 | -0.01052 | 0.04595
[GR-BG] [OPP] TIE 400 kV Thessaloniki - Blagoevgrad | N-1 OHL 400 kV Meliti - Amideo ck. 1&2 | 0.07271 | 0.00025 | 0.01654 | 0 | -0.0173 | 0.00024 | -0.00066 | -0.00027 | 0.00021 | 0.00019 | 0.20167 | 0.0054 | -0.00119 | 0.00103 | 0.04524 | 0.04566 | -9e-05 | -0.00177 | 0.00021 | -0.02509 | -0.00565 | 0.00296 | -0.00161 | 0.04984 | -0.00781 | 0.03274
[GR-BG] [OPP] TIE 400 kV Thessaloniki - Blagoevgrad | N-1 OHL 400 kV Amideo - Lagadas ck. 1&2 | 0.06056 | 0.00025 | 0.01493 | 0 | -0.01824 | 0.00022 | -0.0006 | -0.00025 | 0.0002 | 0.00017 | 0.14741 | 0.00493 | -0.00096 | 0.00094 | 0.03967 | 0.08462 | -8e-05 | -0.00165 | 0.0002 | -0.02392 | -0.00422 | 0.00274 | -0.00146 | 0.04595 | -0.00756 | 0.03802
[GR-BG] [OPP] TIE 400 kV Thessaloniki - Blagoevgrad | N-1 OHL 400 kV Thessaloniki - Lagadas ck. 1&2 | 0.05375 | 0.00019 | 0.01285 | 0 | -0.00818 | 0.00018 | -0.00051 | -0.00021 | 0.00017 | 0.00015 | 0.1319 | 0.00419 | -0.00095 | 0.0008 | 0.03491 | 0.0819 | -7e-05 | -0.00136 | 0.00017 | -0.02075 | -0.00464 | 0.00229 | -0.00126 | 0.06133 | -0.00558 | 0.03291
[GR-MK] [OPP] TIE 400 kV Meliti - Bitola | BC | 0.03547 | -0.0003 | -0.00116 | 0 | 0.04954 | -6e-05 | 6e-05 | 8e-05 | -5e-05 | -5e-05 | 0.26072 | -0.001 | -0.00113 | -0.00022 | 0.00752 | -0.31089 | 2e-05 | 0.00073 | -5e-05 | 0.0088 | -0.00929 | -0.00094 | 0.00012 | 0.08577 | 0.00771 | -0.06
[GR-MK] [OPP] TIE 400 kV Meliti - Bitola | N-1 TIE 400 kV Thessaloniki - Blagoevgrad | 0.05292 | -0.00022 | 0.0032 | 0 | 0.04292 | 0 | -0.00012 | 1e-05 | 1e-05 | 1e-05 | 0.30219 | 0.00045 | -0.0014 | 6e-05 | 0.01899 | -0.28573 | 0 | 0.00024 | 1e-05 | 0.00188 | -0.01037 | -0.00013 | -0.00031 | 0.09511 | 0.00535 | -0.04891
[GR-MK] [OPP] TIE 400 kV Meliti - Bitola | N-1 TIE 400 kV Thessaloniki - Dubrovo | 0.04364 | -0.00044 | -0.00235 | 0 | 0.07359 | -0.0001 | 0.00011 | 0.00012 | -8e-05 | -7e-05 | 0.33106 | -0.00165 | -0.00157 | -0.00035 | 0.00846 | -0.34079 | 4e-05 | 0.00111 | -8e-05 | 0.01296 | -0.01311 | -0.00146 | 0.00023 | 0.12902 | 0.0115 | -0.07633
[GR-MK] [OPP] TIE 400 kV Meliti - Bitola | N-1 TIE 400 kV Kardia - Zemblak / N-1 TIE 150 kV Mourtos - Bistrica | -0.05802 | -0.00063 | -0.02042 | -1e-05 | 0.09671 | -0.00034 | 0.00081 | 0.0004 | -0.0003 | -0.00027 | 0.37081 | -0.00732 | 8e-05 | -0.00143 | -0.04572 | -0.25329 | 0.00013 | 0.00287 | -0.0003 | 0.03213 | -0.0042 | -0.00444 | 0.00195 | 0.14188 | 0.01942 | -0.07249
[GR-MK] [OPP] TIE 400 kV Meliti - Bitola | N-1 TIE 400 kV Arachthos - Galatina | 0.03547 | -0.0003 | -0.00116 | 0 | 0.04954 | -6e-05 | 6e-05 | 8e-05 | -5e-05 | -5e-05 | 0.26072 | -0.001 | -0.00113 | -0.00022 | 0.00752 | -0.31089 | 2e-05 | 0.00073 | -5e-05 | 0.0088 | -0.00929 | -0.00094 | 0.00012 | 0.08577 | 0.00771 | -0.06
[GR-MK] [OPP] TIE 400 kV Meliti - Bitola | N-1 TIE 400 kV Nea Santa - Babaeski | 0.03875 | -0.00027 | -0.00011 | 0 | 0.04359 | -5e-05 | 1e-05 | 6e-05 | -4e-05 | -3e-05 | 0.26766 | -0.00062 | -0.00113 | -0.00014 | 0.00985 | -0.30619 | 2e-05 | 0.00058 | -4e-05 | 0.00733 | -0.00898 | -0.00071 | 2e-05 | 0.05293 | 0.0066 | -0.05742
[GR-MK] [OPP] TIE 400 kV Meliti - Bitola | N-1 OHL 400 kV Kosovo B - Urosevac | 0.04339 | -0.00015 | 0.00445 | 0 | 0.02813 | 3e-05 | -0.00017 | -3e-05 | 3e-05 | 3e-05 | 0.22548 | 0.00098 | -0.00124 | 0.00017 | 0.02037 | -0.37579 | -1e-05 | -2e-05 | 3e-05 | -0.00025 | -0.00882 | 0.00024 | -0.00042 | 0.0609 | 0.00298 | -0.02621
[GR-MK] [OPP] TIE 400 kV Meliti - Bitola | N-1 TIE 400 kV Pec 3 - Ribarevina | 0.03051 | -0.00023 | 0.00428 | 0 | 0.0402 | 1e-05 | -0.00016 | -1e-05 | 2e-05 | 2e-05 | 0.25069 | 0.00076 | -0.00157 | 0.00012 | 0.02281 | -0.32472 | 0 | 0.00016 | 2e-05 | 0.00247 | -0.0115 | 2e-05 | -0.00041 | 0.07623 | 0.00492 | -0.08263
[GR-MK] [OPP] TIE 400 kV Meliti - Bitola | N-1 TIE 400 kV Maritsa 3 - Hamitabat 1 | 0.03603 | -0.0003 | -0.00098 | 0 | 0.04853 | -6e-05 | 5e-05 | 7e-05 | -5e-05 | -4e-05 | 0.26191 | -0.00094 | -0.00113 | -0.00021 | 0.00792 | -0.31009 | 2e-05 | 0.0007 | -5e-05 | 0.00855 | -0.00924 | -0.0009 | 0.0001 | 0.09459 | 0.00752 | -0.05956
[GR-MK] [OPP] TIE 400 kV Meliti - Bitola | N-1 TIE 400 kV Maritsa 3 - Hamitabat 2 | 0.0363 | -0.00029 | -0.00089 | 0 | 0.04804 | -6e-05 | 5e-05 | 7e-05 | -5e-05 | -4e-05 | 0.26248 | -0.00091 | -0.00113 | -0.0002 | 0.00811 | -0.3097 | 2e-05 | 0.00069 | -5e-05 | 0.00843 | -0.00921 | -0.00088 | 9e-05 | 0.09882 | 0.00743 | -0.05935
[GR-MK] [OPP] TIE 400 kV Meliti - Bitola | N-1 TIE 400 kV Sofia Zapad - Nis | 0.03389 | -0.00044 | -0.00332 | 0 | 0.06582 | -0.00011 | 0.00015 | 0.00013 | -9e-05 | -8e-05 | 0.26717 | -0.00193 | -0.00142 | -0.0004 | 0.00506 | -0.30729 | 4e-05 | 0.00117 | -9e-05 | 0.01532 | -0.01221 | -0.00159 | 0.00033 | 0.09967 | 0.01113 | -0.06498
[GR-MK] [OPP] TIE 400 kV Meliti - Bitola | N-1 TIE 400 kV Kosovo B - Nis 2 | 0.02418 | -0.00033 | -0.0043 | 0 | 0.05157 | -0.00011 | 0.00018 | 0.00012 | -9e-05 | -8e-05 | 0.2567 | -0.00198 | -0.00081 | -0.0004 | -0.0017 | -0.31688 | 4e-05 | 0.00102 | -9e-05 | 0.01201 | -0.00729 | -0.00144 | 0.00042 | 0.08661 | 0.00885 | -0.07814
[GR-MK] [OPP] TIE 400 kV Meliti - Bitola | N-1 TIE 400 kV Vranje 4 - Stip | 0.03026 | -0.00025 | -0.00155 | 0 | 0.04183 | -6e-05 | 7e-05 | 7e-05 | -5e-05 | -4e-05 | 0.24663 | -0.00101 | -0.00086 | -0.00021 | 0.00462 | -0.32753 | 2e-05 | 0.00065 | -5e-05 | 0.00752 | -0.00714 | -0.00087 | 0.00016 | 0.07652 | 0.00661 | -0.06285
[GR-MK] [OPP] TIE 400 kV Meliti - Bitola | N-1 OHL 400 kV Vranje 4 - Leskovac 2 | 0.03172 | -0.00027 | -0.00144 | 0 | 0.04399 | -6e-05 | 7e-05 | 7e-05 | -5e-05 | -4e-05 | 0.25059 | -0.00101 | -0.00094 | -0.00022 | 0.00543 | -0.32286 | 2e-05 | 0.00067 | -5e-05 | 0.00788 | -0.00774 | -0.00089 | 0.00015 | 0.07912 | 0.00692 | -0.06205
[GR-MK] [OPP] TIE 400 kV Meliti - Bitola | N-1 OHL 400 kV Nis 2 - Leskovac 2 | 0.03229 | -0.00027 | -0.00139 | 0 | 0.04484 | -6e-05 | 6e-05 | 8e-05 | -5e-05 | -4e-05 | 0.25213 | -0.001 | -0.00097 | -0.00022 | 0.00575 | -0.32104 | 2e-05 | 0.00068 | -5e-05 | 0.00802 | -0.00798 | -0.0009 | 0.00014 | 0.08013 | 0.00704 | -0.06174
[GR-MK] [OPP] TIE 400 kV Meliti - Bitola | N-1 OHL 400 kV Bitola 2 - Dubrovo | 0.01415 | -0.00032 | -0.00518 | 0 | 0.0492 | -0.00012 | 0.00021 | 0.00013 | -0.0001 | -9e-05 | 0.19775 | -0.00222 | -0.00067 | -0.00045 | -0.00498 | -0.39752 | 4e-05 | 0.00107 | -0.0001 | 0.01302 | -0.00646 | -0.00155 | 0.00051 | 0.07563 | 0.0088 | -0.06698
[GR-MK] [OPP] TIE 400 kV Meliti - Bitola | N-1 OHL 400 kV Dubrovo - Stip | 0.0138 | -0.00035 | -0.0062 | 0 | 0.05201 | -0.00013 | 0.00026 | 0.00015 | -0.00011 | -0.0001 | 0.21949 | -0.00258 | -0.00065 | -0.00052 | -0.00714 | -0.35947 | 5e-05 | 0.00121 | -0.00011 | 0.01485 | -0.00647 | -0.00177 | 0.00061 | 0.078 | 0.00959 | -0.0784
[GR-MK] [OPP] TIE 400 kV Meliti - Bitola | N-1 TIE 400 kV Chervena Mogila - Stip | 0.02085 | -0.00046 | -0.00622 | 0 | 0.06729 | -0.00015 | 0.00026 | 0.00018 | -0.00013 | -0.00011 | 0.24294 | -0.00281 | -0.00109 | -0.00057 | -0.00373 | -0.3426 | 5e-05 | 0.00143 | -0.00013 | 0.01821 | -0.01021 | -0.00204 | 0.00061 | 0.09543 | 0.01203 | -0.07636
[GR-MK] [OPP] TIE 400 kV Meliti - Bitola | N-1 OHL 400 kV Skopje 4 - Skopje 5 | 0.04878 | -0.00012 | 0.0054 | 0 | 0.02451 | 4e-05 | -0.00021 | -5e-05 | 4e-05 | 4e-05 | 0.21965 | 0.00133 | -0.00124 | 0.00023 | 0.02218 | -0.3474 | -2e-05 | -0.00016 | 4e-05 | -0.002 | -0.0087 | 0.00045 | -0.00052 | 0.05669 | 0.00213 | -0.01872
[GR-MK] [OPP] TIE 400 kV Meliti - Bitola | N-1 TIE 400 kV Skopje 5 - Urosevac | 0.05936 | 3e-05 | 0.01045 | 0 | 0.00565 | 0.00013 | -0.00041 | -0.00014 | 0.00012 | 0.0001 | 0.1903 | 0.00311 | -0.00133 | 0.00058 | 0.03354 | -0.44064 | -5e-05 | -0.00084 | 0.00012 | -0.01025 | -0.00832 | 0.00152 | -0.001 | 0.03517 | -0.0021 | 0.01258
[GR-MK] [OPP] TIE 400 kV Meliti - Bitola | N-1 OHL 400 kV Habitabat NGCC - Babaeski | 0.03606 | -0.0003 | -0.00097 | 0 | 0.04848 | -6e-05 | 5e-05 | 7e-05 | -5e-05 | -4e-05 | 0.26196 | -0.00093 | -0.00113 | -0.00021 | 0.00794 | -0.31005 | 2e-05 | 0.0007 | -5e-05 | 0.00854 | -0.00924 | -0.0009 | 0.0001 | 0.08483 | 0.00752 | -0.05954
[GR-MK] [OPP] TIE 400 kV Meliti - Bitola | N-1 TIE 400 kV Tirana 2 – Podgorica 2 | 0.05873 | -0.00037 | -0.00643 | 0 | 0.05881 | -0.00014 | 0.00027 | 0.00016 | -0.00012 | -0.0001 | 0.27683 | -0.00268 | -0.00067 | -0.00054 | -0.01137 | -0.2987 | 5e-05 | 0.00127 | -0.00012 | 0.01433 | -0.00694 | -0.00184 | 0.00063 | 0.09605 | 0.01034 | -0.0516
[GR-MK] [OPP] TIE 400 kV Meliti - Bitola | N-1 OHL 400 kV Elbasan 2 - Tirana 2 | 0.03896 | -0.00038 | -0.00563 | 0 | 0.06051 | -0.00013 | 0.00023 | 0.00015 | -0.00011 | -0.0001 | 0.28559 | -0.00247 | -0.00085 | -0.0005 | -0.00613 | -0.29744 | 5e-05 | 0.00123 | -0.00011 | 0.01424 | -0.00807 | -0.00176 | 0.00055 | 0.0988 | 0.01044 | -0.06243
[GR-MK] [OPP] TIE 400 kV Meliti - Bitola | N-1 OHL 400 kV Elbasan 2 - Zemblak | -0.01723 | -0.00053 | -0.01435 | 0 | 0.08186 | -0.00026 | 0.00058 | 0.0003 | -0.00022 | -0.0002 | 0.33311 | -0.00533 | -0.0003 | -0.00105 | -0.02925 | -0.27139 | 9e-05 | 0.0022 | -0.00022 | 0.02479 | -0.0058 | -0.00334 | 0.00137 | 0.12421 | 0.01574 | -0.06846
[GR-MK] [OPP] TIE 400 kV Meliti - Bitola | N-1 OHL 400 kV Vetren - Chervena Mogila | 0.03473 | -0.00033 | -0.00158 | 0 | 0.05528 | -7e-05 | 7e-05 | 9e-05 | -6e-05 | -5e-05 | 0.26048 | -0.00117 | -0.00118 | -0.00025 | 0.00685 | -0.31192 | 3e-05 | 0.00081 | -6e-05 | 0.0093 | -0.00977 | -0.00106 | 0.00016 | 0.09193 | 0.00851 | -0.06102
[GR-MK] [OPP] TIE 400 kV Meliti - Bitola | N-1 OHL 400 kV Plovdiv - Vetren | 0.03473 | -0.00033 | -0.00158 | 0 | 0.05528 | -7e-05 | 7e-05 | 9e-05 | -6e-05 | -5e-05 | 0.26048 | -0.00117 | -0.00118 | -0.00025 | 0.00685 | -0.31192 | 3e-05 | 0.00081 | -6e-05 | 0.0093 | -0.00977 | -0.00106 | 0.00016 | 0.09193 | 0.00851 | -0.06102
[GR-MK] [OPP] TIE 400 kV Meliti - Bitola | N-1 OHL 400 kV Maritsa Iztok 2 - Maritsa Iztok 3 | 0.03629 | -0.00029 | -0.00082 | 0 | 0.04964 | -6e-05 | 4e-05 | 7e-05 | -5e-05 | -4e-05 | 0.26203 | -0.00087 | -0.00111 | -0.00019 | 0.00815 | -0.30978 | 2e-05 | 0.00067 | -5e-05 | 0.00841 | -0.00902 | -0.00086 | 9e-05 | 0.0885 | 0.00719 | -0.05922
[GR-MK] [OPP] TIE 400 kV Meliti - Bitola | N-1 OHL 400 kV Maritsa Iztok - Maritsa Iztok 3 ck. 1&2 | 0.0354 | -0.00031 | -0.00121 | 0 | 0.04945 | -7e-05 | 6e-05 | 8e-05 | -5e-05 | -5e-05 | 0.26074 | -0.00102 | -0.00114 | -0.00022 | 0.00745 | -0.31097 | 2e-05 | 0.00074 | -5e-05 | 0.00884 | -0.00936 | -0.00096 | 0.00012 | 0.08949 | 0.00782 | -0.06011
[GR-MK] [OPP] TIE 400 kV Meliti - Bitola | N-1 OHL 400 kV Maritsa Iztok - Plovdiv ck. 1&2 | 0.03495 | -0.00035 | -0.00177 | 0 | 0.05979 | -8e-05 | 8e-05 | 0.0001 | -6e-05 | -6e-05 | 0.26226 | -0.00128 | -0.00125 | -0.00027 | 0.00682 | -0.31132 | 3e-05 | 0.00088 | -6e-05 | 0.00922 | -0.01042 | -0.00114 | 0.00017 | 0.1019 | 0.00931 | -0.06129
[GR-MK] [OPP] TIE 400 kV Meliti - Bitola | N-1 OHL 400 kV Varna - Burgas ck. 1&2 | 0.03955 | -0.00022 | 0.00053 | 0 | 0.06057 | -3e-05 | -1e-05 | 4e-05 | -2e-05 | -2e-05 | 0.26715 | -0.00034 | -0.00102 | -9e-05 | 0.0107 | -0.30536 | 1e-05 | 0.00043 | -2e-05 | 0.00688 | -0.00792 | -0.00051 | -3e-05 | 0.09814 | 0.00505 | -0.05607
[GR-MK] [OPP] TIE 400 kV Meliti - Bitola | N-1 OHL 400 kV Burgas- Maritsa Iztok 2 | 0.03629 | -0.00029 | -0.00082 | 0 | 0.05195 | -6e-05 | 4e-05 | 7e-05 | -5e-05 | -4e-05 | 0.26203 | -0.00087 | -0.00111 | -0.00019 | 0.00815 | -0.30978 | 2e-05 | 0.00067 | -5e-05 | 0.00841 | -0.00902 | -0.00086 | 9e-05 | 0.0885 | 0.00719 | -0.05922
[GR-MK] [OPP] TIE 400 kV Meliti - Bitola | N-1 OHL 400 kV Sofia Zapad - Chervena Mogila ck. 1&2 | 0.03694 | -0.0003 | -0.00079 | 0 | 0.05065 | -6e-05 | 4e-05 | 7e-05 | -5e-05 | -4e-05 | 0.26368 | -0.00088 | -0.00116 | -0.0002 | 0.00852 | -0.30808 | 2e-05 | 0.00069 | -5e-05 | 0.00808 | -0.00944 | -0.00087 | 8e-05 | 0.08751 | 0.0076 | -0.05883
[GR-MK] [OPP] TIE 400 kV Meliti - Bitola | N-1 OHL 400 kV Chervena Mogila - Blagoevgrad ck. 1&2 | 0.04728 | -0.00025 | 0.00176 | 0 | 0.0494 | -2e-05 | -6e-05 | 3e-05 | -1e-05 | -1e-05 | 0.28865 | -4e-05 | -0.00132 | -3e-05 | 0.01528 | -0.29304 | 1e-05 | 0.00041 | -1e-05 | 0.00413 | -0.01011 | -0.0004 | -0.00017 | 0.09276 | 0.00623 | -0.05241
[GR-MK] [OPP] TIE 400 kV Meliti - Bitola | N-1 OHL 400 kV Kozloduy - Sofia Zapad ck. 1&2 | 0.03513 | -0.00031 | -0.00129 | 0 | 0.04934 | -7e-05 | 6e-05 | 8e-05 | -5e-05 | -5e-05 | 0.26028 | -0.00105 | -0.00113 | -0.00023 | 0.00725 | -0.31135 | 2e-05 | 0.00075 | -5e-05 | 0.00914 | -0.00932 | -0.00097 | 0.00013 | 0.08553 | 0.0078 | -0.06037
[GR-MK] [OPP] TIE 400 kV Meliti - Bitola | N-1 OHL 400 kV Filippoi - Komotini ck. 1&2 | 0.05169 | -0.00013 | 0.00399 | 0 | 0.01996 | 2e-05 | -0.00015 | -2e-05 | 3e-05 | 2e-05 | 0.29103 | 0.00086 | -0.00111 | 0.00015 | 0.01902 | -0.28768 | -1e-05 | -2e-05 | 3e-05 | 0.00154 | -0.00782 | 0.0002 | -0.00036 | 0.03038 | 0.00228 | -0.04726
[GR-MK] [OPP] TIE 400 kV Meliti - Bitola | N-1 OHL 400 kV Filippoi - Lagadas ck. 1&2 | 0.03823 | -0.00027 | -0.00028 | 0 | 0.04451 | -5e-05 | 2e-05 | 6e-05 | -4e-05 | -3e-05 | 0.26553 | -0.00068 | -0.00113 | -0.00016 | 0.00948 | -0.30693 | 2e-05 | 0.0006 | -4e-05 | 0.00756 | -0.00904 | -0.00075 | 4e-05 | 0.07634 | 0.00679 | -0.05783
[GR-MK] [OPP] TIE 400 kV Meliti - Bitola | N-1 OHL 400 kV Amideo - Lagadas ck. 1&2 | 0.0559 | -0.00015 | 0.00462 | 0 | 0.02651 | 3e-05 | -0.00017 | -3e-05 | 3e-05 | 3e-05 | 0.29821 | 0.00101 | -0.00127 | 0.00017 | 0.02149 | -0.27274 | -1e-05 | -3e-05 | 3e-05 | 0.00041 | -0.009 | 0.00025 | -0.00043 | 0.05317 | 0.00287 | -0.04544
[GR-MK] [OPP] TIE 400 kV Meliti - Bitola | N-1 OHL 400 kV Thessaloniki - Lagadas ck. 1&2 | 0.02734 | -0.00037 | -0.00356 | 0 | 0.06019 | -0.0001 | 0.00015 | 0.00012 | -9e-05 | -8e-05 | 0.24394 | -0.00185 | -0.0011 | -0.00038 | 0.0019 | -0.31989 | 4e-05 | 0.00105 | -9e-05 | 0.01237 | -0.00961 | -0.00145 | 0.00035 | 0.10154 | 0.00987 | -0.06596
[GR-MK] [OPP] TIE 400 kV Thessaloniki - Dubrovo | BC | 0.01469 | -0.00025 | -0.00214 | 0 | 0.04324 | -7e-05 | 9e-05 | 8e-05 | -6e-05 | -5e-05 | 0.12646 | -0.00116 | -0.00079 | -0.00024 | 0.00169 | -0.05376 | 2e-05 | 0.00069 | -6e-05 | 0.00748 | -0.00686 | -0.00093 | 0.0002 | 0.07777 | 0.0068 | -0.02936
[GR-MK] [OPP] TIE 400 kV Thessaloniki - Dubrovo | N-1 TIE 400 kV Thessaloniki - Blagoevgrad | 0.03147 | -0.00018 | 0.00206 | 0 | 0.03687 | -1e-05 | -8e-05 | 1e-05 | 0 | 0 | 0.16635 | 0.00023 | -0.00104 | 2e-05 | 0.01273 | -0.02956 | 0 | 0.00022 | 0 | 0.00083 | -0.00789 | -0.00015 | -0.00021 | 0.08676 | 0.00453 | -0.01869
[GR-MK] [OPP] TIE 400 kV Thessaloniki - Dubrovo | N-1 TIE 400 kV Meliti - Bitola | 0.03195 | -0.0004 | -0.0027 | 0 | 0.06734 | -0.0001 | 0.00012 | 0.00012 | -8e-05 | -7e-05 | 0.25331 | -0.00165 | -0.00134 | -0.00035 | 0.00535 | -0.20501 | 4e-05 | 0.00105 | -8e-05 | 0.01176 | -0.01138 | -0.00139 | 0.00026 | 0.1195 | 0.01056 | -0.05856
[GR-MK] [OPP] TIE 400 kV Thessaloniki - Dubrovo | N-1 TIE 400 kV Kardia - Zemblak / N-1 TIE 150 kV Mourtos - Bistrica | -0.02845 | -0.0004 | -0.01102 | 0 | 0.06499 | -0.0002 | 0.00044 | 0.00023 | -0.00017 | -0.00015 | 0.17728 | -0.00408 | -0.00023 | -0.0008 | -0.02286 | -0.0272 | 7e-05 | 0.00168 | -0.00017 | 0.01824 | -0.00451 | -0.00255 | 0.00104 | 0.10365 | 0.0122 | -0.03512
[GR-MK] [OPP] TIE 400 kV Thessaloniki - Dubrovo | N-1 TIE 400 kV Arachthos - Galatina | 0.01469 | -0.00025 | -0.00214 | 0 | 0.04324 | -7e-05 | 9e-05 | 8e-05 | -6e-05 | -5e-05 | 0.12646 | -0.00116 | -0.00079 | -0.00024 | 0.00169 | -0.05376 | 2e-05 | 0.00069 | -6e-05 | 0.00748 | -0.00686 | -0.00093 | 0.0002 | 0.07777 | 0.0068 | -0.02936
[GR-MK] [OPP] TIE 400 kV Thessaloniki - Dubrovo | N-1 TIE 400 kV Nea Santa - Babaeski | 0.01781 | -0.00022 | -0.00114 | 0 | 0.03758 | -5e-05 | 5e-05 | 6e-05 | -4e-05 | -4e-05 | 0.13305 | -0.0008 | -0.00078 | -0.00017 | 0.0039 | -0.0493 | 2e-05 | 0.00055 | -4e-05 | 0.00609 | -0.00657 | -0.00071 | 0.00011 | 0.04658 | 0.00575 | -0.0269
[GR-MK] [OPP] TIE 400 kV Thessaloniki - Dubrovo | N-1 OHL 400 kV Kosovo B - Urosevac | 0.01781 | -0.00019 | 7e-05 | 0 | 0.0348 | -3e-05 | 0 | 4e-05 | -2e-05 | -2e-05 | 0.11257 | -0.00038 | -0.00083 | -9e-05 | 0.00676 | -0.07934 | 1e-05 | 0.0004 | -2e-05 | 0.00392 | -0.00667 | -0.00047 | -1e-05 | 0.06797 | 0.00494 | -0.01604
[GR-MK] [OPP] TIE 400 kV Thessaloniki - Dubrovo | N-1 TIE 400 kV Pec 3 - Ribarevina | 0.01242 | -0.00022 | 0.00035 | 0 | 0.03897 | -3e-05 | -1e-05 | 4e-05 | -2e-05 | -2e-05 | 0.12188 | -0.00036 | -0.00099 | -9e-05 | 0.00868 | -0.06008 | 1e-05 | 0.00043 | -2e-05 | 0.00459 | -0.00787 | -0.00049 | -4e-05 | 0.07342 | 0.00553 | -0.0397
[GR-MK] [OPP] TIE 400 kV Thessaloniki - Dubrovo | N-1 TIE 400 kV Maritsa 3 - Hamitabat 1 | 0.01522 | -0.00025 | -0.00197 | 0 | 0.04227 | -6e-05 | 8e-05 | 8e-05 | -5e-05 | -5e-05 | 0.12759 | -0.0011 | -0.00079 | -0.00023 | 0.00207 | -0.053 | 2e-05 | 0.00067 | -5e-05 | 0.00725 | -0.00681 | -0.0009 | 0.00019 | 0.08615 | 0.00662 | -0.02894
[GR-MK] [OPP] TIE 400 kV Thessaloniki - Dubrovo | N-1 TIE 400 kV Maritsa 3 - Hamitabat 2 | 0.01548 | -0.00024 | -0.00189 | 0 | 0.04181 | -6e-05 | 8e-05 | 7e-05 | -5e-05 | -5e-05 | 0.12813 | -0.00107 | -0.00079 | -0.00023 | 0.00225 | -0.05263 | 2e-05 | 0.00066 | -5e-05 | 0.00713 | -0.00679 | -0.00088 | 0.00018 | 0.09018 | 0.00654 | -0.02874
[GR-MK] [OPP] TIE 400 kV Thessaloniki - Dubrovo | N-1 TIE 400 kV Sofia Zapad - Nis | 0.01346 | -0.00036 | -0.00381 | 0 | 0.05584 | -0.0001 | 0.00016 | 0.00012 | -9e-05 | -8e-05 | 0.13146 | -0.00188 | -0.00101 | -0.00039 | -0.00021 | -0.05097 | 4e-05 | 0.00104 | -9e-05 | 0.01254 | -0.00912 | -0.00143 | 0.00037 | 0.08854 | 0.00945 | -0.03322
[GR-MK] [OPP] TIE 400 kV Thessaloniki - Dubrovo | N-1 TIE 400 kV Kosovo B - Nis 2 | 0.01326 | -0.00025 | -0.00254 | 0 | 0.04349 | -7e-05 | 0.00011 | 9e-05 | -6e-05 | -5e-05 | 0.12595 | -0.00129 | -0.00074 | -0.00027 | 0.00052 | -0.05452 | 3e-05 | 0.00073 | -6e-05 | 0.00789 | -0.0066 | -0.001 | 0.00024 | 0.07788 | 0.00695 | -0.03166
[GR-MK] [OPP] TIE 400 kV Thessaloniki - Dubrovo | N-1 TIE 400 kV Vranje 4 - Stip | 0.00808 | -0.00019 | -0.00263 | 0 | 0.03344 | -6e-05 | 0.00011 | 7e-05 | -5e-05 | -5e-05 | 0.10858 | -0.00117 | -0.00044 | -0.00024 | -0.00199 | -0.07488 | 2e-05 | 0.0006 | -5e-05 | 0.00586 | -0.00413 | -0.00084 | 0.00025 | 0.06605 | 0.0054 | -0.03298
[GR-MK] [OPP] TIE 400 kV Thessaloniki - Dubrovo | N-1 OHL 400 kV Vranje 4 - Leskovac 2 | 0.00993 | -0.00021 | -0.00249 | 0 | 0.03619 | -6e-05 | 0.0001 | 8e-05 | -5e-05 | -5e-05 | 0.1136 | -0.00117 | -0.00054 | -0.00024 | -0.00096 | -0.06895 | 2e-05 | 0.00062 | -5e-05 | 0.00632 | -0.0049 | -0.00087 | 0.00023 | 0.06934 | 0.00579 | -0.03196
[GR-MK] [OPP] TIE 400 kV Thessaloniki - Dubrovo | N-1 OHL 400 kV Nis 2 - Leskovac 2 | 0.01066 | -0.00021 | -0.00244 | 0 | 0.03726 | -6e-05 | 0.0001 | 8e-05 | -5e-05 | -5e-05 | 0.11555 | -0.00117 | -0.00058 | -0.00024 | -0.00056 | -0.06664 | 2e-05 | 0.00063 | -5e-05 | 0.0065 | -0.00519 | -0.00088 | 0.00023 | 0.07062 | 0.00595 | -0.03157
[GR-MK] [OPP] TIE 400 kV Thessaloniki - Dubrovo | N-1 OHL 400 kV Bitola 2 - Dubrovo | 0.02757 | -0.00024 | 0.00029 | 0 | 0.04345 | -4e-05 | -1e-05 | 5e-05 | -3e-05 | -2e-05 | 0.16451 | -0.00043 | -0.00107 | -0.00011 | 0.00924 | -0.00142 | 1e-05 | 0.00049 | -3e-05 | 0.00493 | -0.00857 | -0.00056 | -3e-05 | 0.0839 | 0.00615 | -0.02515
[GR-MK] [OPP] TIE 400 kV Thessaloniki - Dubrovo | N-1 OHL 400 kV Dubrovo - Stip | -0.01215 | -0.00031 | -0.00838 | 0 | 0.04629 | -0.00015 | 0.00034 | 0.00017 | -0.00013 | -0.00012 | 0.0754 | -0.00313 | -0.00018 | -0.00061 | -0.01647 | -0.11393 | 6e-05 | 0.00129 | -0.00013 | 0.01497 | -0.00337 | -0.00196 | 0.00081 | 0.06816 | 0.00913 | -0.05214
[GR-MK] [OPP] TIE 400 kV Thessaloniki - Dubrovo | N-1 TIE 400 kV Chervena Mogila - Stip | -0.00101 | -0.00042 | -0.00757 | 0 | 0.06228 | -0.00016 | 0.00031 | 0.00018 | -0.00014 | -0.00012 | 0.10738 | -0.00311 | -0.00074 | -0.00062 | -0.01038 | -0.08779 | 6e-05 | 0.00144 | -0.00014 | 0.01758 | -0.00784 | -0.00211 | 0.00073 | 0.08815 | 0.01144 | -0.04692
[GR-MK] [OPP] TIE 400 kV Thessaloniki - Dubrovo | N-1 OHL 400 kV Skopje 4 - Skopje 5 | 0.01998 | -0.00018 | 0.00047 | 0 | 0.03329 | -2e-05 | -1e-05 | 3e-05 | -2e-05 | -2e-05 | 0.11015 | -0.00024 | -0.00083 | -6e-05 | 0.00751 | -0.06826 | 1e-05 | 0.00034 | -2e-05 | 0.00319 | -0.00662 | -0.00038 | -5e-05 | 0.06622 | 0.00459 | -0.01296
[GR-MK] [OPP] TIE 400 kV Thessaloniki - Dubrovo | N-1 TIE 400 kV Skopje 5 - Urosevac | 0.02416 | -0.00012 | 0.00246 | 0 | 0.02584 | 1e-05 | -9e-05 | -1e-05 | 1e-05 | 1e-05 | 0.09856 | 0.00046 | -0.00086 | 7e-05 | 0.012 | -0.10516 | 0 | 7e-05 | 1e-05 | -6e-05 | -0.00648 | 4e-05 | -0.00024 | 0.05773 | 0.00292 | -0.00061
[GR-MK] [OPP] TIE 400 kV Thessaloniki - Dubrovo | N-1 OHL 400 kV Habitabat NGCC - Babaeski | 0.01525 | -0.00025 | -0.00196 | 0 | 0.04223 | -6e-05 | 8e-05 | 8e-05 | -5e-05 | -5e-05 | 0.12764 | -0.0011 | -0.00079 | -0.00023 | 0.00208 | -0.05296 | 2e-05 | 0.00067 | -5e-05 | 0.00723 | -0.00681 | -0.00089 | 0.00019 | 0.07688 | 0.00662 | -0.02892
[GR-MK] [OPP] TIE 400 kV Thessaloniki - Dubrovo | N-1 TIE 400 kV Tirana 2 – Podgorica 2 | 0.02544 | -0.00028 | -0.00457 | 0 | 0.04752 | -0.0001 | 0.00019 | 0.00012 | -9e-05 | -8e-05 | 0.13391 | -0.00194 | -0.00057 | -0.00039 | -0.00704 | -0.04813 | 4e-05 | 0.00094 | -9e-05 | 0.01004 | -0.00577 | -0.00135 | 0.00044 | 0.08252 | 0.00802 | -0.02548
[GR-MK] [OPP] TIE 400 kV Thessaloniki - Dubrovo | N-1 OHL 400 kV Elbasan 2 - Tirana 2 | 0.0163 | -0.00029 | -0.0042 | 0 | 0.04829 | -0.0001 | 0.00017 | 0.00011 | -8e-05 | -7e-05 | 0.13792 | -0.00184 | -0.00065 | -0.00037 | -0.0046 | -0.04756 | 4e-05 | 0.00092 | -8e-05 | 0.00999 | -0.0063 | -0.00131 | 0.0004 | 0.08378 | 0.00806 | -0.03048
[GR-MK] [OPP] TIE 400 kV Thessaloniki - Dubrovo | N-1 OHL 400 kV Elbasan 2 - Zemblak | -0.00955 | -0.00036 | -0.00821 | 0 | 0.0581 | -0.00016 | 0.00033 | 0.00018 | -0.00014 | -0.00012 | 0.15977 | -0.00316 | -0.0004 | -0.00063 | -0.01523 | -0.03559 | 6e-05 | 0.00137 | -0.00013 | 0.01484 | -0.00525 | -0.00204 | 0.00078 | 0.09546 | 0.0105 | -0.03325
[GR-MK] [OPP] TIE 400 kV Thessaloniki - Dubrovo | N-1 OHL 400 kV Vetren - Chervena Mogila | 0.01395 | -0.00028 | -0.00256 | 0 | 0.04899 | -8e-05 | 0.00011 | 9e-05 | -6e-05 | -6e-05 | 0.12622 | -0.00134 | -0.00083 | -0.00028 | 0.00101 | -0.0548 | 3e-05 | 0.00078 | -6e-05 | 0.00799 | -0.00734 | -0.00105 | 0.00024 | 0.08397 | 0.0076 | -0.03038
[GR-MK] [OPP] TIE 400 kV Thessaloniki - Dubrovo | N-1 OHL 400 kV Plovdiv - Vetren | 0.01395 | -0.00028 | -0.00256 | 0 | 0.04899 | -8e-05 | 0.00011 | 9e-05 | -6e-05 | -6e-05 | 0.12622 | -0.00134 | -0.00083 | -0.00028 | 0.00101 | -0.0548 | 3e-05 | 0.00078 | -6e-05 | 0.00799 | -0.00734 | -0.00105 | 0.00024 | 0.08397 | 0.0076 | -0.03038
[GR-MK] [OPP] TIE 400 kV Thessaloniki - Dubrovo | N-1 OHL 400 kV Maritsa Iztok 2 - Maritsa Iztok 3 | 0.01544 | -0.00024 | -0.00183 | 0 | 0.04333 | -6e-05 | 8e-05 | 7e-05 | -5e-05 | -4e-05 | 0.12766 | -0.00104 | -0.00077 | -0.00022 | 0.00227 | -0.05274 | 2e-05 | 0.00064 | -5e-05 | 0.00713 | -0.00662 | -0.00086 | 0.00017 | 0.08028 | 0.00632 | -0.02864
[GR-MK] [OPP] TIE 400 kV Thessaloniki - Dubrovo | N-1 OHL 400 kV Maritsa Iztok - Maritsa Iztok 3 ck. 1&2 | 0.01462 | -0.00025 | -0.00219 | 0 | 0.04314 | -7e-05 | 9e-05 | 8e-05 | -6e-05 | -5e-05 | 0.12648 | -0.00119 | -0.00079 | -0.00025 | 0.00162 | -0.05384 | 2e-05 | 0.0007 | -6e-05 | 0.00753 | -0.00693 | -0.00095 | 0.00021 | 0.08143 | 0.00691 | -0.02947
[GR-MK] [OPP] TIE 400 kV Thessaloniki - Dubrovo | N-1 OHL 400 kV Maritsa Iztok - Plovdiv ck. 1&2 | 0.01418 | -0.0003 | -0.00274 | 0 | 0.05322 | -8e-05 | 0.00011 | 0.0001 | -7e-05 | -6e-05 | 0.12796 | -0.00143 | -0.0009 | -0.0003 | 0.00101 | -0.05418 | 3e-05 | 0.00084 | -7e-05 | 0.00789 | -0.00796 | -0.00113 | 0.00025 | 0.0935 | 0.00836 | -0.03062
[GR-MK] [OPP] TIE 400 kV Thessaloniki - Dubrovo | N-1 OHL 400 kV Varna - Burgas ck. 1&2 | 0.01841 | -0.00018 | -0.00059 | 0 | 0.05329 | -4e-05 | 3e-05 | 4e-05 | -3e-05 | -3e-05 | 0.13232 | -0.00056 | -0.00068 | -0.00012 | 0.00459 | -0.04872 | 1e-05 | 0.00042 | -3e-05 | 0.00574 | -0.00561 | -0.00054 | 6e-05 | 0.08906 | 0.00437 | -0.02577
[GR-MK] [OPP] TIE 400 kV Thessaloniki - Dubrovo | N-1 OHL 400 kV Burgas- Maritsa Iztok 2 | 0.01544 | -0.00024 | -0.00183 | 0 | 0.04544 | -6e-05 | 8e-05 | 7e-05 | -5e-05 | -4e-05 | 0.12766 | -0.00104 | -0.00077 | -0.00022 | 0.00227 | -0.05274 | 2e-05 | 0.00064 | -5e-05 | 0.00713 | -0.00662 | -0.00086 | 0.00017 | 0.08028 | 0.00632 | -0.02864
[GR-MK] [OPP] TIE 400 kV Thessaloniki - Dubrovo | N-1 OHL 400 kV Sofia Zapad - Chervena Mogila ck. 1&2 | 0.01493 | -0.00025 | -0.00208 | 0 | 0.04341 | -7e-05 | 9e-05 | 8e-05 | -5e-05 | -5e-05 | 0.12694 | -0.00115 | -0.00079 | -0.00024 | 0.00185 | -0.05331 | 2e-05 | 0.00069 | -5e-05 | 0.00737 | -0.00688 | -0.00092 | 0.0002 | 0.07805 | 0.00679 | -0.02917
[GR-MK] [OPP] TIE 400 kV Thessaloniki - Dubrovo | N-1 OHL 400 kV Chervena Mogila - Blagoevgrad ck. 1&2 | 0.02605 | -0.0002 | 0.00067 | 0 | 0.0431 | -3e-05 | -2e-05 | 3e-05 | -2e-05 | -2e-05 | 0.15333 | -0.00024 | -0.00097 | -7e-05 | 0.00916 | -0.03659 | 1e-05 | 0.00038 | -2e-05 | 0.003 | -0.00765 | -0.00042 | -7e-05 | 0.0845 | 0.00538 | -0.02206
[GR-MK] [OPP] TIE 400 kV Thessaloniki - Dubrovo | N-1 OHL 400 kV Kozloduy - Sofia Zapad ck. 1&2 | 0.01428 | -0.00026 | -0.00229 | 0 | 0.04299 | -7e-05 | 0.0001 | 8e-05 | -6e-05 | -5e-05 | 0.12592 | -0.00122 | -0.00079 | -0.00025 | 0.00137 | -0.05432 | 3e-05 | 0.00072 | -6e-05 | 0.0079 | -0.0069 | -0.00097 | 0.00022 | 0.07748 | 0.00691 | -0.02981
[GR-MK] [OPP] TIE 400 kV Thessaloniki - Dubrovo | N-1 OHL 400 kV Filippoi - Komotini ck. 1&2 | 0.0301 | -9e-05 | 0.00275 | 0 | 0.01512 | 2e-05 | -0.0001 | -2e-05 | 2e-05 | 2e-05 | 0.15526 | 0.00061 | -0.00076 | 0.0001 | 0.01262 | -0.0317 | -1e-05 | -2e-05 | 2e-05 | 0.00059 | -0.00546 | 0.00015 | -0.00026 | 0.02514 | 0.00164 | -0.01726
[GR-MK] [OPP] TIE 400 kV Thessaloniki - Dubrovo | N-1 OHL 400 kV Filippoi - Lagadas ck. 1&2 | 0.01732 | -0.00022 | -0.0013 | 0 | 0.03845 | -5e-05 | 6e-05 | 6e-05 | -4e-05 | -4e-05 | 0.13103 | -0.00086 | -0.00078 | -0.00018 | 0.00355 | -0.05 | 2e-05 | 0.00057 | -4e-05 | 0.00631 | -0.00662 | -0.00075 | 0.00012 | 0.06881 | 0.00593 | -0.0273
[GR-MK] [OPP] TIE 400 kV Thessaloniki - Dubrovo | N-1 OHL 400 kV Meliti - Amideo ck. 1&2 | 0.03195 | -0.0004 | -0.0027 | 0 | 0.06734 | -0.0001 | 0.00012 | 0.00012 | -8e-05 | -7e-05 | 0.25331 | -0.00165 | -0.00134 | -0.00035 | 0.00535 | -0.20501 | 4e-05 | 0.00105 | -8e-05 | 0.01176 | -0.01138 | -0.00139 | 0.00026 | 0.1195 | 0.01056 | -0.05856
[GR-MK] [OPP] TIE 400 kV Thessaloniki - Dubrovo | N-1 OHL 400 kV Amideo - Lagadas ck. 1&2 | 0.00311 | -0.00034 | -0.00542 | 0 | 0.0563 | -0.00012 | 0.00022 | 0.00014 | -0.0001 | -9e-05 | 0.1052 | -0.00231 | -0.00071 | -0.00047 | -0.00624 | -0.0754 | 4e-05 | 0.00112 | -0.0001 | 0.01224 | -0.00702 | -0.00161 | 0.00051 | 0.09627 | 0.00955 | -0.03762
[GR-MK] [OPP] TIE 400 kV Thessaloniki - Dubrovo | N-1 OHL 400 kV Thessaloniki - Lagadas ck. 1&2 | 0.043 | -1e-05 | 0.0062 | 0 | 0.00621 | 7e-05 | -0.00024 | -8e-05 | 7e-05 | 6e-05 | 0.18487 | 0.00178 | -0.0009 | 0.00033 | 0.02126 | -0.02243 | -3e-05 | -0.00044 | 7e-05 | -0.00493 | -0.00576 | 0.00083 | -0.00059 | 0.02292 | -0.0007 | -0.00863
[GR-AL] [OPP] TIE 400 kV Kardia - Zemblak | BC | 0.19135 | 0.0007 | 0.04102 | 1e-05 | -0.10048 | 0.0006 | -0.00162 | -0.00068 | 0.00054 | 0.00048 | -0.22146 | 0.01347 | -0.00259 | 0.00258 | 0.11365 | -0.1228 | -0.00022 | -0.00457 | 0.00054 | -0.0497 | -0.01085 | 0.00745 | -0.00389 | -0.11954 | -0.02495 | 0.02652
[GR-AL] [OPP] TIE 400 kV Kardia - Zemblak | N-1 TIE 400 kV Thessaloniki - Blagoevgrad | 0.18307 | 0.00067 | 0.03895 | 1e-05 | -0.09733 | 0.00057 | -0.00153 | -0.00064 | 0.00051 | 0.00045 | -0.24113 | 0.01278 | -0.00247 | 0.00245 | 0.1082 | -0.13473 | -0.00021 | -0.00433 | 0.00051 | -0.04642 | -0.01034 | 0.00706 | -0.00369 | -0.12397 | -0.02382 | 0.02125
[GR-AL] [OPP] TIE 400 kV Kardia - Zemblak | N-1 TIE 400 kV Thessaloniki - Dubrovo | 0.18984 | 0.00073 | 0.04124 | 1e-05 | -0.1049 | 0.0006 | -0.00163 | -0.00069 | 0.00054 | 0.00048 | -0.2344 | 0.01359 | -0.00251 | 0.00261 | 0.11347 | -0.1173 | -0.00022 | -0.00464 | 0.00054 | -0.05047 | -0.01014 | 0.00754 | -0.00391 | -0.1275 | -0.02564 | 0.02952
[GR-AL] [OPP] TIE 400 kV Kardia - Zemblak | N-1 TIE 400 kV Meliti - Bitola | 0.18444 | 0.00076 | 0.04125 | 1e-05 | -0.11012 | 0.00061 | -0.00163 | -0.00069 | 0.00055 | 0.00048 | -0.27223 | 0.01367 | -0.00237 | 0.00263 | 0.11218 | -0.06226 | -0.00022 | -0.00471 | 0.00055 | -0.05142 | -0.00904 | 0.00763 | -0.00392 | -0.13624 | -0.02645 | 0.0382
[GR-AL] [OPP] TIE 400 kV Kardia - Zemblak | N-1 TIE 400 kV Arachthos - Galatina | 0.19135 | 0.0007 | 0.04102 | 1e-05 | -0.10048 | 0.0006 | -0.00162 | -0.00068 | 0.00054 | 0.00048 | -0.22146 | 0.01347 | -0.00259 | 0.00258 | 0.11365 | -0.1228 | -0.00022 | -0.00457 | 0.00054 | -0.0497 | -0.01085 | 0.00745 | -0.00389 | -0.11954 | -0.02495 | 0.02652
[GR-AL] [OPP] TIE 400 kV Kardia - Zemblak | N-1 TIE 400 kV Nea Santa - Babaeski | 0.18947 | 0.00068 | 0.04043 | 1e-05 | -0.09708 | 0.00059 | -0.00159 | -0.00067 | 0.00053 | 0.00047 | -0.22542 | 0.01326 | -0.00259 | 0.00254 | 0.11232 | -0.12548 | -0.00021 | -0.00448 | 0.00053 | -0.04886 | -0.01102 | 0.00732 | -0.00384 | -0.10081 | -0.02431 | 0.02504
[GR-AL] [OPP] TIE 400 kV Kardia - Zemblak | N-1 OHL 400 kV Kosovo B - Urosevac | 0.19748 | 0.00083 | 0.04537 | 1e-05 | -0.11707 | 0.00067 | -0.00179 | -0.00076 | 0.0006 | 0.00053 | -0.24877 | 0.01501 | -0.00267 | 0.00288 | 0.12361 | -0.17311 | -0.00024 | -0.00515 | 0.0006 | -0.05672 | -0.01048 | 0.00837 | -0.00431 | -0.13881 | -0.02862 | 0.05271
[GR-AL] [OPP] TIE 400 kV Kardia - Zemblak | N-1 TIE 400 kV Pec 3 - Ribarevina | 0.18579 | 0.00079 | 0.0471 | 1e-05 | -0.11092 | 0.00068 | -0.00186 | -0.00077 | 0.00062 | 0.00054 | -0.23268 | 0.01544 | -0.00308 | 0.00296 | 0.13074 | -0.13827 | -0.00025 | -0.00521 | 0.00061 | -0.05678 | -0.01332 | 0.00852 | -0.00448 | -0.1302 | -0.02808 | 0.00121
[GR-AL] [OPP] TIE 400 kV Kardia - Zemblak | N-1 TIE 400 kV Maritsa 3 - Hamitabat 1 | 0.19103 | 0.0007 | 0.04092 | 1e-05 | -0.0999 | 0.00059 | -0.00161 | -0.00068 | 0.00054 | 0.00047 | -0.22214 | 0.01343 | -0.00259 | 0.00258 | 0.11342 | -0.12326 | -0.00022 | -0.00455 | 0.00054 | -0.04956 | -0.01088 | 0.00743 | -0.00388 | -0.12457 | -0.02484 | 0.02626
[GR-AL] [OPP] TIE 400 kV Kardia - Zemblak | N-1 TIE 400 kV Maritsa 3 - Hamitabat 2 | 0.19087 | 0.0007 | 0.04087 | 1e-05 | -0.09962 | 0.00059 | -0.00161 | -0.00067 | 0.00054 | 0.00047 | -0.22246 | 0.01342 | -0.00259 | 0.00257 | 0.11331 | -0.12348 | -0.00022 | -0.00454 | 0.00053 | -0.04949 | -0.01089 | 0.00741 | -0.00388 | -0.12698 | -0.02479 | 0.02614
[GR-AL] [OPP] TIE 400 kV Kardia - Zemblak | N-1 TIE 400 kV Sofia Zapad - Nis | 0.19306 | 0.00085 | 0.04335 | 1e-05 | -0.11801 | 0.00065 | -0.00171 | -0.00074 | 0.00058 | 0.00051 | -0.22841 | 0.01447 | -0.00228 | 0.00278 | 0.11629 | -0.12667 | -0.00024 | -0.00505 | 0.00058 | -0.05674 | -0.0077 | 0.00814 | -0.00412 | -0.13452 | -0.02863 | 0.03188
[GR-AL] [OPP] TIE 400 kV Kardia - Zemblak | N-1 TIE 400 kV Kosovo B - Nis 2 | 0.21512 | 0.00076 | 0.04763 | 1e-05 | -0.10473 | 0.00068 | -0.00188 | -0.00077 | 0.00062 | 0.00055 | -0.21299 | 0.01552 | -0.00328 | 0.00297 | 0.13306 | -0.11018 | -0.00025 | -0.00517 | 0.00062 | -0.05646 | -0.01507 | 0.00851 | -0.00453 | -0.12131 | -0.02733 | 0.06471
[GR-AL] [OPP] TIE 400 kV Kardia - Zemblak | N-1 TIE 400 kV Vranje 4 - Stip | 0.18673 | 0.00075 | 0.04068 | 1e-05 | -0.10731 | 0.0006 | -0.0016 | -0.00068 | 0.00054 | 0.00048 | -0.23395 | 0.01347 | -0.00235 | 0.00259 | 0.11107 | -0.13755 | -0.00022 | -0.00463 | 0.00054 | -0.05083 | -0.00894 | 0.00751 | -0.00386 | -0.12773 | -0.02593 | 0.02399
[GR-AL] [OPP] TIE 400 kV Kardia - Zemblak | N-1 OHL 400 kV Vranje 4 - Leskovac 2 | 0.18802 | 0.00074 | 0.04078 | 1e-05 | -0.1054 | 0.0006 | -0.00161 | -0.00068 | 0.00054 | 0.00048 | -0.23044 | 0.01347 | -0.00242 | 0.00259 | 0.1118 | -0.13341 | -0.00022 | -0.00461 | 0.00054 | -0.05052 | -0.00948 | 0.00749 | -0.00387 | -0.12543 | -0.02565 | 0.0247
[GR-AL] [OPP] TIE 400 kV Kardia - Zemblak | N-1 OHL 400 kV Nis 2 - Leskovac 2 | 0.18853 | 0.00073 | 0.04081 | 1e-05 | -0.10465 | 0.0006 | -0.00161 | -0.00068 | 0.00054 | 0.00048 | -0.22908 | 0.01347 | -0.00244 | 0.00259 | 0.11208 | -0.1318 | -0.00022 | -0.00461 | 0.00054 | -0.05039 | -0.00968 | 0.00749 | -0.00387 | -0.12453 | -0.02555 | 0.02497
[GR-AL] [OPP] TIE 400 kV Kardia - Zemblak | N-1 OHL 400 kV Bitola 2 - Dubrovo | 0.18879 | 0.0007 | 0.04054 | 1e-05 | -0.10052 | 0.00059 | -0.0016 | -0.00067 | 0.00053 | 0.00047 | -0.22901 | 0.01333 | -0.00253 | 0.00256 | 0.11215 | -0.13319 | -0.00022 | -0.00452 | 0.00053 | -0.0492 | -0.01051 | 0.00737 | -0.00385 | -0.12075 | -0.02482 | 0.02568
[GR-AL] [OPP] TIE 400 kV Kardia - Zemblak | N-1 OHL 400 kV Dubrovo - Stip | 0.18356 | 0.00069 | 0.03921 | 1e-05 | -0.09959 | 0.00057 | -0.00154 | -0.00065 | 0.00052 | 0.00046 | -0.23628 | 0.0129 | -0.00241 | 0.00248 | 0.10838 | -0.14026 | -0.00021 | -0.00439 | 0.00051 | -0.04753 | -0.00983 | 0.00715 | -0.00372 | -0.12233 | -0.02427 | 0.01991
[GR-AL] [OPP] TIE 400 kV Kardia - Zemblak | N-1 TIE 400 kV Chervena Mogila - Stip | 0.19002 | 0.00069 | 0.04056 | 1e-05 | -0.09886 | 0.00059 | -0.0016 | -0.00067 | 0.00053 | 0.00047 | -0.22308 | 0.01331 | -0.00259 | 0.00255 | 0.11262 | -0.12568 | -0.00022 | -0.0045 | 0.00053 | -0.04885 | -0.01093 | 0.00735 | -0.00385 | -0.11866 | -0.02455 | 0.02503
[GR-AL] [OPP] TIE 400 kV Kardia - Zemblak | N-1 OHL 400 kV Skopje 4 - Skopje 5 | 0.20172 | 0.00085 | 0.04613 | 1e-05 | -0.11998 | 0.00068 | -0.00182 | -0.00077 | 0.00061 | 0.00054 | -0.25345 | 0.01528 | -0.00267 | 0.00294 | 0.12506 | -0.15124 | -0.00025 | -0.00526 | 0.00061 | -0.05811 | -0.01038 | 0.00853 | -0.00439 | -0.14219 | -0.0293 | 0.05867
[GR-AL] [OPP] TIE 400 kV Kardia - Zemblak | N-1 TIE 400 kV Skopje 5 - Urosevac | 0.21027 | 0.00096 | 0.05022 | 1e-05 | -0.13526 | 0.00075 | -0.00199 | -0.00085 | 0.00067 | 0.00059 | -0.27725 | 0.01673 | -0.00275 | 0.00322 | 0.13426 | -0.2256 | -0.00027 | -0.00581 | 0.00067 | -0.06479 | -0.01008 | 0.0094 | -0.00478 | -0.15962 | -0.03272 | 0.08402
[GR-AL] [OPP] TIE 400 kV Kardia - Zemblak | N-1 OHL 400 kV Habitabat NGCC - Babaeski | 0.19101 | 0.0007 | 0.04092 | 1e-05 | -0.09987 | 0.00059 | -0.00161 | -0.00067 | 0.00054 | 0.00047 | -0.22217 | 0.01343 | -0.00259 | 0.00258 | 0.11341 | -0.12328 | -0.00022 | -0.00455 | 0.00054 | -0.04955 | -0.01088 | 0.00742 | -0.00388 | -0.119 | -0.02483 | 0.02625
[GR-AL] [OPP] TIE 400 kV Kardia - Zemblak | N-1 TIE 400 kV Tirana 2 – Podgorica 2 | 0.2509 | 0.00054 | 0.02752 | 1e-05 | -0.07677 | 0.00041 | -0.00108 | -0.00046 | 0.00037 | 0.00032 | -0.18023 | 0.00917 | -0.00141 | 0.00175 | 0.06528 | -0.0916 | -0.00015 | -0.00319 | 0.00037 | -0.03554 | -0.00482 | 0.00515 | -0.00259 | -0.09322 | -0.01823 | 0.04802
[GR-AL] [OPP] TIE 400 kV Kardia - Zemblak | N-1 OHL 400 kV Elbasan 2 - Tirana 2 | 0.19934 | 0.00053 | 0.03076 | 1e-05 | -0.07533 | 0.00045 | -0.00121 | -0.00051 | 0.0004 | 0.00036 | -0.16445 | 0.0101 | -0.00193 | 0.00193 | 0.08234 | -0.09196 | -0.00016 | -0.00342 | 0.0004 | -0.03723 | -0.00805 | 0.00557 | -0.00291 | -0.08965 | -0.01869 | 0.02095
[GR-AL] [OPP] TIE 400 kV Kardia - Zemblak | N-1 OHL 400 kV Vetren - Chervena Mogila | 0.19147 | 0.00071 | 0.04109 | 1e-05 | -0.10142 | 0.0006 | -0.00162 | -0.00068 | 0.00054 | 0.00048 | -0.22142 | 0.0135 | -0.00258 | 0.00259 | 0.11376 | -0.12263 | -0.00022 | -0.00458 | 0.00054 | -0.04979 | -0.01077 | 0.00747 | -0.0039 | -0.12056 | -0.02508 | 0.02668
[GR-AL] [OPP] TIE 400 kV Kardia - Zemblak | N-1 OHL 400 kV Plovdiv - Vetren | 0.19147 | 0.00071 | 0.04109 | 1e-05 | -0.10142 | 0.0006 | -0.00162 | -0.00068 | 0.00054 | 0.00048 | -0.22142 | 0.0135 | -0.00258 | 0.00259 | 0.11376 | -0.12263 | -0.00022 | -0.00458 | 0.00054 | -0.04979 | -0.01077 | 0.00747 | -0.0039 | -0.12056 | -0.02508 | 0.02668
[GR-AL] [OPP] TIE 400 kV Kardia - Zemblak | N-1 OHL 400 kV Maritsa Iztok 2 - Maritsa Iztok 3 | 0.19059 | 0.00069 | 0.04071 | 1e-05 | -0.10057 | 0.00059 | -0.0016 | -0.00067 | 0.00053 | 0.00047 | -0.22267 | 0.01335 | -0.00261 | 0.00256 | 0.11306 | -0.12383 | -0.00022 | -0.00451 | 0.00053 | -0.04935 | -0.01109 | 0.00737 | -0.00387 | -0.12208 | -0.02446 | 0.02579
[GR-AL] [OPP] TIE 400 kV Kardia - Zemblak | N-1 OHL 400 kV Maritsa Iztok - Maritsa Iztok 3 ck. 1&2 | 0.19137 | 0.0007 | 0.04104 | 1e-05 | -0.10045 | 0.0006 | -0.00162 | -0.00068 | 0.00054 | 0.00048 | -0.22146 | 0.01348 | -0.00259 | 0.00258 | 0.11367 | -0.12278 | -0.00022 | -0.00457 | 0.00054 | -0.04971 | -0.01083 | 0.00745 | -0.0039 | -0.12055 | -0.02498 | 0.02654
[GR-AL] [OPP] TIE 400 kV Kardia - Zemblak | N-1 OHL 400 kV Maritsa Iztok - Plovdiv ck. 1&2 | 0.19152 | 0.00072 | 0.04123 | 1e-05 | -0.10391 | 0.0006 | -0.00162 | -0.00068 | 0.00054 | 0.00048 | -0.22198 | 0.01356 | -0.00255 | 0.0026 | 0.11388 | -0.12265 | -0.00022 | -0.00462 | 0.00054 | -0.04984 | -0.01047 | 0.00751 | -0.00391 | -0.12494 | -0.02548 | 0.02695
[GR-AL] [OPP] TIE 400 kV Kardia - Zemblak | N-1 OHL 400 kV Varna - Burgas ck. 1&2 | 0.1874 | 0.00063 | 0.03938 | 1e-05 | -0.11115 | 0.00056 | -0.00155 | -0.00064 | 0.00051 | 0.00045 | -0.22768 | 0.01283 | -0.0027 | 0.00246 | 0.11057 | -0.12815 | -0.00021 | -0.00428 | 0.00051 | -0.04785 | -0.01217 | 0.00703 | -0.00375 | -0.13151 | -0.02236 | 0.02271
[GR-AL] [OPP] TIE 400 kV Kardia - Zemblak | N-1 OHL 400 kV Burgas- Maritsa Iztok 2 | 0.19059 | 0.00069 | 0.04071 | 1e-05 | -0.10271 | 0.00059 | -0.0016 | -0.00067 | 0.00053 | 0.00047 | -0.22267 | 0.01335 | -0.00261 | 0.00256 | 0.11306 | -0.12383 | -0.00022 | -0.00451 | 0.00053 | -0.04935 | -0.01109 | 0.00737 | -0.00387 | -0.12208 | -0.02446 | 0.02579
[GR-AL] [OPP] TIE 400 kV Kardia - Zemblak | N-1 OHL 400 kV Sofia Zapad - Chervena Mogila ck. 1&2 | 0.18467 | 0.00068 | 0.03933 | 1e-05 | -0.10552 | 0.00057 | -0.00155 | -0.00065 | 0.00052 | 0.00046 | -0.23492 | 0.01292 | -0.00245 | 0.00248 | 0.10909 | -0.13556 | -0.00021 | -0.00439 | 0.00052 | -0.04643 | -0.01017 | 0.00715 | -0.00372 | -0.12745 | -0.02441 | 0.02116
[GR-AL] [OPP] TIE 400 kV Kardia - Zemblak | N-1 OHL 400 kV Chervena Mogila - Blagoevgrad ck. 1&2 | 0.18546 | 0.00068 | 0.03957 | 1e-05 | -0.1004 | 0.00058 | -0.00156 | -0.00065 | 0.00052 | 0.00046 | -0.23538 | 0.01299 | -0.0025 | 0.00249 | 0.10978 | -0.13169 | -0.00021 | -0.0044 | 0.00052 | -0.04738 | -0.01044 | 0.00718 | -0.00375 | -0.12302 | -0.02421 | 0.02273
[GR-AL] [OPP] TIE 400 kV Kardia - Zemblak | N-1 OHL 400 kV Kozloduy - Sofia Zapad ck. 1&2 | 0.19061 | 0.00069 | 0.04074 | 1e-05 | -0.10092 | 0.00059 | -0.0016 | -0.00067 | 0.00054 | 0.00047 | -0.22243 | 0.01337 | -0.00259 | 0.00256 | 0.11307 | -0.12381 | -0.00022 | -0.00453 | 0.00053 | -0.04895 | -0.01092 | 0.00739 | -0.00387 | -0.12006 | -0.02475 | 0.02571
[GR-AL] [OPP] TIE 400 kV Kardia - Zemblak | N-1 OHL 400 kV Filippoi - Komotini ck. 1&2 | 0.18213 | 0.00061 | 0.0381 | 1e-05 | -0.08366 | 0.00055 | -0.0015 | -0.00062 | 0.0005 | 0.00044 | -0.23868 | 0.01241 | -0.00261 | 0.00238 | 0.10711 | -0.13599 | -0.0002 | -0.00414 | 0.00049 | -0.04558 | -0.01168 | 0.0068 | -0.00362 | -0.08806 | -0.02186 | 0.01927
[GR-AL] [OPP] TIE 400 kV Kardia - Zemblak | N-1 OHL 400 kV Filippoi - Lagadas ck. 1&2 | 0.18978 | 0.00069 | 0.04052 | 1e-05 | -0.09761 | 0.00059 | -0.0016 | -0.00067 | 0.00053 | 0.00047 | -0.22419 | 0.01329 | -0.00259 | 0.00255 | 0.11253 | -0.12505 | -0.00022 | -0.00449 | 0.00053 | -0.049 | -0.01099 | 0.00734 | -0.00385 | -0.11418 | -0.02442 | 0.02528
[GR-AL] [OPP] TIE 400 kV Kardia - Zemblak | N-1 OHL 400 kV Meliti - Amideo ck. 1&2 | 0.18444 | 0.00076 | 0.04125 | 1e-05 | -0.11012 | 0.00061 | -0.00163 | -0.00069 | 0.00055 | 0.00048 | -0.27223 | 0.01367 | -0.00237 | 0.00263 | 0.11218 | -0.06226 | -0.00022 | -0.00471 | 0.00055 | -0.05142 | -0.00904 | 0.00763 | -0.00392 | -0.13624 | -0.02645 | 0.0382
[GR-AL] [OPP] TIE 400 kV Kardia - Zemblak | N-1 OHL 400 kV Amideo - Lagadas ck. 1&2 | 0.18823 | 0.00068 | 0.04014 | 1e-05 | -0.09696 | 0.00058 | -0.00158 | -0.00066 | 0.00053 | 0.00046 | -0.22718 | 0.01316 | -0.00257 | 0.00252 | 0.11151 | -0.12862 | -0.00021 | -0.00445 | 0.00052 | -0.04842 | -0.01089 | 0.00727 | -0.00381 | -0.11456 | -0.02421 | 0.02429
[GR-AL] [OPP] TIE 400 kV Kardia - Zemblak | N-1 OHL 400 kV Thessaloniki - Lagadas ck. 1&2 | 0.18691 | 0.00067 | 0.03971 | 1e-05 | -0.09467 | 0.00057 | -0.00156 | -0.00065 | 0.00052 | 0.00046 | -0.23062 | 0.01301 | -0.00257 | 0.00249 | 0.11058 | -0.12771 | -0.00021 | -0.00439 | 0.00052 | -0.04776 | -0.01102 | 0.00717 | -0.00377 | -0.11093 | -0.02377 | 0.02326
[GR-TR] [OPP] TIE 400 kV Nea Santa - Babaeski | BC | -0.03884 | -0.00041 | -0.01238 | 0 | 0.07044 | -0.00021 | 0.00049 | 0.00025 | -0.00019 | -0.00017 | -0.08206 | -0.00448 | -8e-05 | -0.00088 | -0.02759 | -0.05556 | 8e-05 | 0.0018 | -0.00019 | 0.0174 | -0.00365 | -0.00274 | 0.00116 | 0.3885 | 0.01318 | -0.03061
[GR-TR] [OPP] TIE 400 kV Nea Santa - Babaeski | N-1 TIE 400 kV Thessaloniki - Blagoevgrad | -0.04838 | -0.00046 | -0.01476 | 0 | 0.07406 | -0.00025 | 0.00059 | 0.00029 | -0.00022 | -0.00019 | -0.10475 | -0.00528 | 6e-05 | -0.00103 | -0.03387 | -0.06932 | 9e-05 | 0.00207 | -0.00022 | 0.02118 | -0.00306 | -0.00319 | 0.00139 | 0.38339 | 0.01447 | -0.03668
[GR-TR] [OPP] TIE 400 kV Nea Santa - Babaeski | N-1 TIE 400 kV Thessaloniki - Dubrovo | -0.03975 | -0.0004 | -0.01224 | 0 | 0.06775 | -0.00021 | 0.00048 | 0.00024 | -0.00018 | -0.00016 | -0.08991 | -0.00441 | -3e-05 | -0.00086 | -0.02769 | -0.05222 | 8e-05 | 0.00176 | -0.00018 | 0.01694 | -0.00322 | -0.00268 | 0.00115 | 0.38368 | 0.01276 | -0.02879
[GR-TR] [OPP] TIE 400 kV Nea Santa - Babaeski | N-1 TIE 400 kV Meliti - Bitola | -0.04086 | -0.0004 | -0.01231 | 0 | 0.06761 | -0.00021 | 0.00049 | 0.00024 | -0.00018 | -0.00016 | -0.09695 | -0.00443 | -1e-05 | -0.00087 | -0.02802 | -0.0378 | 8e-05 | 0.00176 | -0.00018 | 0.0169 | -0.00312 | -0.00269 | 0.00115 | 0.38361 | 0.01274 | -0.02718
[GR-TR] [OPP] TIE 400 kV Nea Santa - Babaeski | N-1 TIE 400 kV Arachthos - Galatina | -0.03884 | -0.00041 | -0.01238 | 0 | 0.07044 | -0.00021 | 0.00049 | 0.00025 | -0.00019 | -0.00017 | -0.08206 | -0.00448 | -8e-05 | -0.00088 | -0.02759 | -0.05556 | 8e-05 | 0.0018 | -0.00019 | 0.0174 | -0.00365 | -0.00274 | 0.00116 | 0.3885 | 0.01318 | -0.03061
[GR-TR] [OPP] TIE 400 kV Nea Santa - Babaeski | N-1 TIE 400 kV Kardia - Zemblak / N-1 TIE 150 kV Mourtos - Bistrica | -0.02317 | -0.00036 | -0.00915 | 0 | 0.06253 | -0.00017 | 0.00036 | 0.00019 | -0.00015 | -0.00013 | -0.10052 | -0.00343 | -0.00028 | -0.00068 | -0.01867 | -0.06521 | 6e-05 | 0.00145 | -0.00014 | 0.01349 | -0.0045 | -0.00216 | 0.00085 | 0.3791 | 0.01122 | -0.02852
[GR-TR] [OPP] TIE 400 kV Nea Santa - Babaeski | N-1 OHL 400 kV Kosovo B - Urosevac | -0.03785 | -0.00039 | -0.01168 | 0 | 0.06776 | -0.0002 | 0.00046 | 0.00023 | -0.00018 | -0.00016 | -0.08647 | -0.00424 | -9e-05 | -0.00083 | -0.02598 | -0.06367 | 7e-05 | 0.00171 | -0.00018 | 0.01627 | -0.00359 | -0.00259 | 0.00109 | 0.38539 | 0.01259 | -0.02638
[GR-TR] [OPP] TIE 400 kV Nea Santa - Babaeski | N-1 TIE 400 kV Pec 3 - Ribarevina | -0.03927 | -0.00041 | -0.01191 | 0 | 0.06963 | -0.00021 | 0.00047 | 0.00024 | -0.00018 | -0.00016 | -0.08293 | -0.00433 | -0.00012 | -0.00085 | -0.02627 | -0.05675 | 8e-05 | 0.00175 | -0.00018 | 0.01685 | -0.00384 | -0.00266 | 0.00111 | 0.38768 | 0.01294 | -0.03257
[GR-TR] [OPP] TIE 400 kV Nea Santa - Babaeski | N-1 TIE 400 kV Maritsa 3 - Hamitabat 1 | -0.03221 | -0.00034 | -0.01027 | 0 | 0.05842 | -0.00018 | 0.00041 | 0.0002 | -0.00016 | -0.00014 | -0.06806 | -0.00372 | -7e-05 | -0.00073 | -0.02288 | -0.04608 | 6e-05 | 0.0015 | -0.00016 | 0.01443 | -0.00303 | -0.00227 | 0.00096 | 0.49285 | 0.01093 | -0.02539
[GR-TR] [OPP] TIE 400 kV Nea Santa - Babaeski | N-1 TIE 400 kV Maritsa 3 - Hamitabat 2 | -0.02903 | -0.00031 | -0.00925 | 0 | 0.05265 | -0.00016 | 0.00037 | 0.00018 | -0.00014 | -0.00012 | -0.06134 | -0.00335 | -6e-05 | -0.00066 | -0.02062 | -0.04153 | 6e-05 | 0.00135 | -0.00014 | 0.01301 | -0.00273 | -0.00205 | 0.00087 | 0.54294 | 0.00985 | -0.02288
[GR-TR] [OPP] TIE 400 kV Nea Santa - Babaeski | N-1 TIE 400 kV Sofia Zapad - Nis | -0.03959 | -0.00048 | -0.0134 | 0 | 0.07814 | -0.00024 | 0.00053 | 0.00027 | -0.00021 | -0.00018 | -0.07901 | -0.00492 | -0.00021 | -0.00097 | -0.02875 | -0.05385 | 9e-05 | 0.00202 | -0.00021 | 0.02049 | -0.00503 | -0.00305 | 0.00126 | 0.39509 | 0.0148 | -0.03297
[GR-TR] [OPP] TIE 400 kV Nea Santa - Babaeski | N-1 TIE 400 kV Kosovo B - Nis 2 | -0.04623 | -0.00043 | -0.01443 | 0 | 0.07176 | -0.00024 | 0.00057 | 0.00028 | -0.00021 | -0.00019 | -0.0847 | -0.00512 | 0.00014 | -0.001 | -0.03363 | -0.05948 | 9e-05 | 0.00199 | -0.00021 | 0.0195 | -0.00234 | -0.00307 | 0.00136 | 0.38905 | 0.01392 | -0.04249
[GR-TR] [OPP] TIE 400 kV Nea Santa - Babaeski | N-1 TIE 400 kV Vranje 4 - Stip | -0.0405 | -0.0004 | -0.0125 | 0 | 0.06798 | -0.00021 | 0.00049 | 0.00024 | -0.00019 | -0.00017 | -0.08655 | -0.00449 | 1e-05 | -0.00088 | -0.02852 | -0.06086 | 8e-05 | 0.00178 | -0.00019 | 0.01699 | -0.00296 | -0.00272 | 0.00117 | 0.38556 | 0.01283 | -0.03152
[GR-TR] [OPP] TIE 400 kV Nea Santa - Babaeski | N-1 OHL 400 kV Vranje 4 - Leskovac 2 | -0.04003 | -0.0004 | -0.01247 | 0 | 0.06867 | -0.00021 | 0.00049 | 0.00024 | -0.00019 | -0.00017 | -0.0853 | -0.00449 | -2e-05 | -0.00088 | -0.02826 | -0.05937 | 8e-05 | 0.00179 | -0.00019 | 0.01711 | -0.00316 | -0.00273 | 0.00117 | 0.38639 | 0.01293 | -0.03126
[GR-TR] [OPP] TIE 400 kV Nea Santa - Babaeski | N-1 OHL 400 kV Nis 2 - Leskovac 2 | -0.03985 | -0.0004 | -0.01245 | 0 | 0.06894 | -0.00021 | 0.00049 | 0.00024 | -0.00019 | -0.00017 | -0.0848 | -0.00449 | -3e-05 | -0.00088 | -0.02815 | -0.05879 | 8e-05 | 0.00179 | -0.00019 | 0.01715 | -0.00323 | -0.00273 | 0.00117 | 0.38671 | 0.01296 | -0.03116
[GR-TR] [OPP] TIE 400 kV Nea Santa - Babaeski | N-1 OHL 400 kV Bitola 2 - Dubrovo | -0.03986 | -0.00041 | -0.01257 | 0 | 0.07042 | -0.00022 | 0.0005 | 0.00025 | -0.00019 | -0.00017 | -0.08508 | -0.00454 | -6e-05 | -0.00089 | -0.02819 | -0.0597 | 8e-05 | 0.00182 | -0.00019 | 0.0176 | -0.00351 | -0.00277 | 0.00118 | 0.38802 | 0.01323 | -0.03094
[GR-TR] [OPP] TIE 400 kV Nea Santa - Babaeski | N-1 OHL 400 kV Dubrovo - Stip | -0.04597 | -0.00043 | -0.01404 | 0 | 0.07125 | -0.00024 | 0.00056 | 0.00027 | -0.00021 | -0.00018 | -0.09563 | -0.00501 | 8e-05 | -0.00098 | -0.03241 | -0.07154 | 9e-05 | 0.00196 | -0.00021 | 0.01939 | -0.00272 | -0.00302 | 0.00132 | 0.38595 | 0.0138 | -0.03666
[GR-TR] [OPP] TIE 400 kV Nea Santa - Babaeski | N-1 TIE 400 kV Chervena Mogila - Stip | -0.04345 | -0.00046 | -0.01397 | 0 | 0.07604 | -0.00024 | 0.00055 | 0.00028 | -0.00021 | -0.00019 | -0.08768 | -0.00506 | -7e-05 | -0.00099 | -0.03114 | -0.06556 | 9e-05 | 0.00203 | -0.00021 | 0.02037 | -0.00394 | -0.00309 | 0.00131 | 0.39155 | 0.01454 | -0.03577
[GR-TR] [OPP] TIE 400 kV Nea Santa - Babaeski | N-1 OHL 400 kV Skopje 4 - Skopje 5 | -0.03719 | -0.00039 | -0.01156 | 0 | 0.06733 | -0.0002 | 0.00046 | 0.00023 | -0.00018 | -0.00016 | -0.08715 | -0.0042 | -9e-05 | -0.00082 | -0.02577 | -0.06008 | 7e-05 | 0.00169 | -0.00018 | 0.01606 | -0.00358 | -0.00257 | 0.00108 | 0.3849 | 0.01249 | -0.0255
[GR-TR] [OPP] TIE 400 kV Nea Santa - Babaeski | N-1 TIE 400 kV Skopje 5 - Urosevac | -0.03593 | -0.00037 | -0.01096 | 0 | 0.06508 | -0.00019 | 0.00043 | 0.00022 | -0.00017 | -0.00015 | -0.09065 | -0.00398 | -0.0001 | -0.00078 | -0.02442 | -0.07137 | 7e-05 | 0.00161 | -0.00017 | 0.01508 | -0.00353 | -0.00244 | 0.00102 | 0.38234 | 0.01198 | -0.02176
[GR-TR] [OPP] TIE 400 kV Nea Santa - Babaeski | N-1 OHL 400 kV Habitabat NGCC - Babaeski | -0.03191 | -0.00034 | -0.01017 | 0 | 0.05786 | -0.00018 | 0.0004 | 0.0002 | -0.00015 | -0.00014 | -0.06742 | -0.00368 | -7e-05 | -0.00072 | -0.02267 | -0.04564 | 6e-05 | 0.00148 | -0.00015 | 0.01429 | -0.003 | -0.00225 | 0.00095 | 0.37742 | 0.01083 | -0.02515
[GR-TR] [OPP] TIE 400 kV Nea Santa - Babaeski | N-1 TIE 400 kV Tirana 2 – Podgorica 2 | -0.04502 | -0.0004 | -0.01098 | 0 | 0.06798 | -0.00019 | 0.00043 | 0.00022 | -0.00017 | -0.00015 | -0.08634 | -0.00404 | -0.0002 | -0.00079 | -0.02257 | -0.05879 | 7e-05 | 0.00166 | -0.00017 | 0.01593 | -0.00428 | -0.0025 | 0.00102 | 0.38577 | 0.01248 | -0.03284
[GR-TR] [OPP] TIE 400 kV Nea Santa - Babaeski | N-1 OHL 400 kV Elbasan 2 - Tirana 2 | -0.03943 | -0.0004 | -0.01162 | 0 | 0.06859 | -0.0002 | 0.00046 | 0.00023 | -0.00018 | -0.00016 | -0.08626 | -0.00424 | -0.00013 | -0.00083 | -0.02529 | -0.05782 | 7e-05 | 0.00172 | -0.00018 | 0.01648 | -0.00386 | -0.0026 | 0.00109 | 0.38631 | 0.01272 | -0.0302
[GR-TR] [OPP] TIE 400 kV Nea Santa - Babaeski | N-1 OHL 400 kV Elbasan 2 - Zemblak | -0.03001 | -0.00037 | -0.01017 | 0 | 0.06503 | -0.00018 | 0.0004 | 0.00021 | -0.00016 | -0.00014 | -0.09418 | -0.00376 | -0.00022 | -0.00074 | -0.02143 | -0.06217 | 7e-05 | 0.00156 | -0.00016 | 0.01472 | -0.00423 | -0.00234 | 0.00095 | 0.38207 | 0.01184 | -0.02919
[GR-TR] [OPP] TIE 400 kV Nea Santa - Babaeski | N-1 OHL 400 kV Vetren - Chervena Mogila | -0.04022 | -0.00046 | -0.01317 | 0 | 0.08113 | -0.00023 | 0.00052 | 0.00027 | -0.0002 | -0.00018 | -0.08252 | -0.00481 | -0.00017 | -0.00095 | -0.02884 | -0.05749 | 8e-05 | 0.00196 | -0.0002 | 0.01834 | -0.00455 | -0.00296 | 0.00123 | 0.40001 | 0.01466 | -0.03251
[GR-TR] [OPP] TIE 400 kV Nea Santa - Babaeski | N-1 OHL 400 kV Plovdiv - Vetren | -0.04022 | -0.00046 | -0.01317 | 0 | 0.08113 | -0.00023 | 0.00052 | 0.00027 | -0.0002 | -0.00018 | -0.08252 | -0.00481 | -0.00017 | -0.00095 | -0.02884 | -0.05749 | 8e-05 | 0.00196 | -0.0002 | 0.01834 | -0.00455 | -0.00296 | 0.00123 | 0.40001 | 0.01466 | -0.03251
[GR-TR] [OPP] TIE 400 kV Nea Santa - Babaeski | N-1 OHL 400 kV Maritsa Iztok 2 - Maritsa Iztok 3 | -0.03708 | -0.00038 | -0.01165 | 0 | 0.07065 | -0.0002 | 0.00046 | 0.00023 | -0.00018 | -0.00016 | -0.07926 | -0.0042 | -3e-05 | -0.00082 | -0.02622 | -0.05316 | 7e-05 | 0.00168 | -0.00017 | 0.01657 | -0.00308 | -0.00256 | 0.00109 | 0.39439 | 0.01205 | -0.02892
[GR-TR] [OPP] TIE 400 kV Nea Santa - Babaeski | N-1 OHL 400 kV Maritsa Iztok - Maritsa Iztok 3 ck. 1&2 | -0.0407 | -0.0005 | -0.01369 | 0 | 0.06784 | -0.00024 | 0.00054 | 0.00028 | -0.00021 | -0.00019 | -0.0817 | -0.00504 | -0.00027 | -0.00099 | -0.02944 | -0.05771 | 9e-05 | 0.00209 | -0.00021 | 0.01854 | -0.00556 | -0.00313 | 0.00127 | 0.487 | 0.01609 | -0.03349
[GR-TR] [OPP] TIE 400 kV Nea Santa - Babaeski | N-1 OHL 400 kV Maritsa Iztok - Plovdiv ck. 1&2 | -0.03972 | -0.00049 | -0.01341 | 0 | 0.08757 | -0.00024 | 0.00053 | 0.00028 | -0.00021 | -0.00018 | -0.07949 | -0.00494 | -0.00028 | -0.00097 | -0.02876 | -0.05629 | 9e-05 | 0.00205 | -0.00021 | 0.01811 | -0.00554 | -0.00307 | 0.00124 | 0.41551 | 0.01585 | -0.03277
[GR-TR] [OPP] TIE 400 kV Nea Santa - Babaeski | N-1 OHL 400 kV Varna - Burgas ck. 1&2 | -0.03254 | -0.00029 | -0.00976 | 0 | 0.08746 | -0.00016 | 0.00039 | 0.00019 | -0.00014 | -0.00013 | -0.07214 | -0.00347 | 0.0001 | -0.00068 | -0.02268 | -0.04702 | 6e-05 | 0.00134 | -0.00014 | 0.01444 | -0.00153 | -0.00208 | 0.00093 | 0.40761 | 0.00906 | -0.02453
[GR-TR] [OPP] TIE 400 kV Nea Santa - Babaeski | N-1 OHL 400 kV Burgas- Maritsa Iztok 2 | -0.03708 | -0.00038 | -0.01165 | 0 | 0.07561 | -0.0002 | 0.00046 | 0.00023 | -0.00018 | -0.00016 | -0.07926 | -0.0042 | -3e-05 | -0.00082 | -0.02622 | -0.05316 | 7e-05 | 0.00168 | -0.00017 | 0.01657 | -0.00308 | -0.00256 | 0.00109 | 0.39439 | 0.01205 | -0.02892
[GR-TR] [OPP] TIE 400 kV Nea Santa - Babaeski | N-1 OHL 400 kV Sofia Zapad - Chervena Mogila ck. 1&2 | -0.04325 | -0.00043 | -0.0135 | 0 | 0.0671 | -0.00023 | 0.00054 | 0.00026 | -0.0002 | -0.00018 | -0.09096 | -0.00485 | 1e-05 | -0.00095 | -0.0306 | -0.06399 | 8e-05 | 0.00192 | -0.0002 | 0.01956 | -0.0032 | -0.00294 | 0.00127 | 0.38327 | 0.01353 | -0.03415
[GR-TR] [OPP] TIE 400 kV Nea Santa - Babaeski | N-1 OHL 400 kV Chervena Mogila - Blagoevgrad ck. 1&2 | -0.04542 | -0.00044 | -0.01401 | 0 | 0.07052 | -0.00024 | 0.00056 | 0.00027 | -0.00021 | -0.00018 | -0.09764 | -0.00502 | 3e-05 | -0.00098 | -0.03192 | -0.06551 | 9e-05 | 0.00198 | -0.00021 | 0.02 | -0.00319 | -0.00304 | 0.00132 | 0.38461 | 0.01401 | -0.03484
[GR-TR] [OPP] TIE 400 kV Nea Santa - Babaeski | N-1 OHL 400 kV Kozloduy - Sofia Zapad ck. 1&2 | -0.0398 | -0.00042 | -0.01274 | 0 | 0.06986 | -0.00022 | 0.0005 | 0.00025 | -0.00019 | -0.00017 | -0.08333 | -0.00462 | -8e-05 | -0.00091 | -0.02835 | -0.05687 | 8e-05 | 0.00186 | -0.00019 | 0.01838 | -0.00374 | -0.00282 | 0.0012 | 0.38782 | 0.01343 | -0.03165
[GR-TR] [OPP] TIE 400 kV Nea Santa - Babaeski | N-1 OHL 400 kV Filippoi - Lagadas ck. 1&2 | -0.03426 | -0.00036 | -0.01093 | 0 | 0.06209 | -0.00019 | 0.00043 | 0.00022 | -0.00017 | -0.00015 | -0.07411 | -0.00396 | -7e-05 | -0.00078 | -0.02435 | -0.04901 | 7e-05 | 0.00159 | -0.00017 | 0.01535 | -0.00323 | -0.00242 | 0.00102 | 0.37289 | 0.01165 | -0.02702
[GR-TR] [OPP] TIE 400 kV Nea Santa - Babaeski | N-1 OHL 400 kV Meliti - Amideo ck. 1&2 | -0.04086 | -0.0004 | -0.01231 | 0 | 0.06761 | -0.00021 | 0.00049 | 0.00024 | -0.00018 | -0.00016 | -0.09695 | -0.00443 | -1e-05 | -0.00087 | -0.02802 | -0.0378 | 8e-05 | 0.00176 | -0.00018 | 0.0169 | -0.00312 | -0.00269 | 0.00115 | 0.38361 | 0.01274 | -0.02718
[GR-TR] [OPP] TIE 400 kV Nea Santa - Babaeski | N-1 OHL 400 kV Amideo - Lagadas ck. 1&2 | -0.03651 | -0.0004 | -0.01172 | 0 | 0.06781 | -0.0002 | 0.00046 | 0.00023 | -0.00018 | -0.00016 | -0.07779 | -0.00426 | -9e-05 | -0.00084 | -0.026 | -0.05121 | 7e-05 | 0.00172 | -0.00018 | 0.01645 | -0.00362 | -0.00261 | 0.0011 | 0.38479 | 0.01263 | -0.02895
[GR-TR] [OPP] TIE 400 kV Nea Santa - Babaeski | N-1 OHL 400 kV Thessaloniki - Lagadas ck. 1&2 | -0.0341 | -0.00037 | -0.01098 | 0 | 0.06424 | -0.00019 | 0.00043 | 0.00022 | -0.00017 | -0.00015 | -0.07229 | -0.00399 | -0.0001 | -0.00078 | -0.02432 | -0.05031 | 7e-05 | 0.00161 | -0.00017 | 0.01532 | -0.00347 | -0.00245 | 0.00103 | 0.37933 | 0.01192 | -0.02714
[GR-BG] [DIR] TIE 400 kV Thessaloniki - Blagoevgrad | N-1 TIE 400 kV Nea Santa - Maritsa Iztok | 0.07654 | 0.0004 | 0.01978 | 1e-05 | -0.04304 | 0.0003 | -0.00079 | -0.00034 | 0.00027 | 0.00024 | 0.17954 | 0.00666 | -0.00099 | 0.00128 | 0.05084 | 0.11026 | -0.00011 | -0.00233 | 0.00027 | -0.03083 | -0.00327 | 0.00379 | -0.00192 | 0.04621 | -0.01227 | 0.0501
[GR-MK] [DIR] TIE 400 kV Meliti - Bitola | N-1 TIE 400 kV Nea Santa - Maritsa Iztok | 0.0416 | -0.00024 | 0.00078 | 0 | 0.03833 | -3e-05 | -2e-05 | 4e-05 | -2e-05 | -2e-05 | 0.27374 | -0.0003 | -0.00113 | -8e-05 | 0.01186 | -0.30212 | 1e-05 | 0.00045 | -2e-05 | 0.00606 | -0.00875 | -0.00051 | -6e-05 | 0.09237 | 0.00568 | -0.0552
[GR-MK] [DIR] TIE 400 kV Thessaloniki - Dubrovo | N-1 TIE 400 kV Nea Santa - Maritsa Iztok | 0.02051 | -0.00019 | -0.0003 | 0 | 0.03258 | -4e-05 | 2e-05 | 4e-05 | -3e-05 | -2e-05 | 0.13884 | -0.0005 | -0.00078 | -0.00011 | 0.00581 | -0.04542 | 1e-05 | 0.00043 | -3e-05 | 0.00488 | -0.00634 | -0.00053 | 3e-05 | 0.08405 | 0.00487 | -0.0248
[GR-AL] [DIR] TIE 400 kV Kardia - Zemblak | N-1 TIE 400 kV Nea Santa - Maritsa Iztok | 0.18787 | 0.00067 | 0.03992 | 1e-05 | -0.09412 | 0.00058 | -0.00157 | -0.00066 | 0.00052 | 0.00046 | -0.22884 | 0.01307 | -0.00259 | 0.00251 | 0.11119 | -0.12777 | -0.00021 | -0.00441 | 0.00052 | -0.04815 | -0.01115 | 0.00721 | -0.00379 | -0.12328 | -0.02379 | 0.02379
[GR-TR] [DIR] TIE 400 kV Nea Santa - Babaeski | N-1 TIE 400 kV Nea Santa - Maritsa Iztok | -0.07049 | -0.00074 | -0.02239 | -1e-05 | 0.12841 | -0.00038 | 0.00089 | 0.00044 | -0.00034 | -0.0003 | -0.14935 | -0.00811 | -0.00013 | -0.00159 | -0.05002 | -0.10087 | 0.00014 | 0.00326 | -0.00034 | 0.03155 | -0.00646 | -0.00495 | 0.0021 | 0.35436 | 0.0237 | -0.05542
[GR-BG] [OPP] TIE 400 kV Thessaloniki - Blagoevgrad | N-1 TIE 400 kV Nea Santa - Maritsa Iztok | 0.07654 | 0.0004 | 0.01978 | 1e-05 | -0.04304 | 0.0003 | -0.00079 | -0.00034 | 0.00027 | 0.00024 | 0.17954 | 0.00666 | -0.00099 | 0.00128 | 0.05084 | 0.11026 | -0.00011 | -0.00233 | 0.00027 | -0.03083 | -0.00327 | 0.00379 | -0.00192 | 0.04621 | -0.01227 | 0.0501
[GR-MK] [OPP] TIE 400 kV Meliti - Bitola | N-1 TIE 400 kV Nea Santa - Maritsa Iztok | 0.0416 | -0.00024 | 0.00078 | 0 | 0.03833 | -3e-05 | -2e-05 | 4e-05 | -2e-05 | -2e-05 | 0.27374 | -0.0003 | -0.00113 | -8e-05 | 0.01186 | -0.30212 | 1e-05 | 0.00045 | -2e-05 | 0.00606 | -0.00875 | -0.00051 | -6e-05 | 0.09237 | 0.00568 | -0.0552
[GR-MK] [OPP] TIE 400 kV Thessaloniki - Dubrovo | N-1 TIE 400 kV Nea Santa - Maritsa Iztok | 0.02051 | -0.00019 | -0.0003 | 0 | 0.03258 | -4e-05 | 2e-05 | 4e-05 | -3e-05 | -2e-05 | 0.13884 | -0.0005 | -0.00078 | -0.00011 | 0.00581 | -0.04542 | 1e-05 | 0.00043 | -3e-05 | 0.00488 | -0.00634 | -0.00053 | 3e-05 | 0.08405 | 0.00487 | -0.0248
[GR-AL] [OPP] TIE 400 kV Kardia - Zemblak | N-1 TIE 400 kV Nea Santa - Maritsa Iztok | 0.18787 | 0.00067 | 0.03992 | 1e-05 | -0.09412 | 0.00058 | -0.00157 | -0.00066 | 0.00052 | 0.00046 | -0.22884 | 0.01307 | -0.00259 | 0.00251 | 0.11119 | -0.12777 | -0.00021 | -0.00441 | 0.00052 | -0.04815 | -0.01115 | 0.00721 | -0.00379 | -0.12328 | -0.02379 | 0.02379
[GR-TR] [OPP] TIE 400 kV Nea Santa - Babaeski | N-1 TIE 400 kV Nea Santa - Maritsa Iztok | -0.07049 | -0.00074 | -0.02239 | -1e-05 | 0.12841 | -0.00038 | 0.00089 | 0.00044 | -0.00034 | -0.0003 | -0.14935 | -0.00811 | -0.00013 | -0.00159 | -0.05002 | -0.10087 | 0.00014 | 0.00326 | -0.00034 | 0.03155 | -0.00646 | -0.00495 | 0.0021 | 0.35436 | 0.0237 | -0.05542
[GR-BG] [DIR] TIE 400 kV Nea Santa - Maritsa Iztok | BC | 0.05693 | 0.00059 | 0.01802 | 1e-05 | -0.10429 | 0.00031 | -0.00071 | -0.00036 | 0.00027 | 0.00024 | 0.12105 | 0.00651 | 8e-05 | 0.00128 | 0.04035 | 0.08152 | -0.00011 | -0.00261 | 0.00027 | -0.02545 | 0.00505 | 0.00398 | -0.00169 | 0.06142 | -0.01892 | 0.04462
[GR-BG] [DIR] TIE 400 kV Nea Santa - Maritsa Iztok | N-1 TIE 400 kV Thessaloniki - Blagoevgrad | 0.07123 | 0.00066 | 0.02159 | 1e-05 | -0.10972 | 0.00036 | -0.00086 | -0.00042 | 0.00032 | 0.00028 | 0.15503 | 0.0077 | -0.00013 | 0.0015 | 0.04975 | 0.10214 | -0.00013 | -0.00301 | 0.00032 | -0.03112 | 0.00417 | 0.00464 | -0.00204 | 0.06908 | -0.02086 | 0.05371
[GR-BG] [DIR] TIE 400 kV Nea Santa - Maritsa Iztok | N-1 TIE 400 kV Meliti - Bitola | 0.05995 | 0.00057 | 0.01792 | 1e-05 | -0.10007 | 0.0003 | -0.00071 | -0.00035 | 0.00027 | 0.00024 | 0.14324 | 0.00643 | -1e-05 | 0.00126 | 0.04099 | 0.05505 | -0.00011 | -0.00255 | 0.00027 | -0.0247 | 0.00426 | 0.00389 | -0.00168 | 0.06873 | -0.01826 | 0.03951
[GR-BG] [DIR] TIE 400 kV Nea Santa - Maritsa Iztok | N-1 TIE 400 kV Thessaloniki - Dubrovo | 0.05829 | 0.00057 | 0.01782 | 1e-05 | -0.10029 | 0.0003 | -0.0007 | -0.00035 | 0.00027 | 0.00024 | 0.13275 | 0.00641 | 1e-05 | 0.00125 | 0.04051 | 0.07655 | -0.00011 | -0.00255 | 0.00027 | -0.02476 | 0.00441 | 0.00389 | -0.00167 | 0.06862 | -0.01829 | 0.04191
[GR-BG] [DIR] TIE 400 kV Nea Santa - Maritsa Iztok | N-1 TIE 400 kV Kardia - Zemblak / N-1 TIE 150 kV Mourtos - Bistrica | 0.0337 | 0.00051 | 0.01323 | 0 | -0.09258 | 0.00024 | -0.00052 | -0.00028 | 0.00021 | 0.00019 | 0.1484 | 0.00494 | 0.00038 | 0.00098 | 0.02713 | 0.09583 | -9e-05 | -0.00208 | 0.00021 | -0.01966 | 0.00631 | 0.00311 | -0.00124 | 0.07536 | -0.01601 | 0.04152
[GR-BG] [DIR] TIE 400 kV Nea Santa - Maritsa Iztok | N-1 TIE 400 kV Arachthos - Galatina | 0.05693 | 0.00059 | 0.01802 | 1e-05 | -0.10429 | 0.00031 | -0.00071 | -0.00036 | 0.00027 | 0.00024 | 0.12105 | 0.00651 | 8e-05 | 0.00128 | 0.04035 | 0.08152 | -0.00011 | -0.00261 | 0.00027 | -0.02545 | 0.00505 | 0.00398 | -0.00169 | 0.06142 | -0.01892 | 0.04462
[GR-BG] [DIR] TIE 400 kV Nea Santa - Maritsa Iztok | N-1 TIE 400 kV Nea Santa - Babaeski | 0.08223 | 0.00086 | 0.02608 | 1e-05 | -0.15017 | 0.00045 | -0.00103 | -0.00052 | 0.00039 | 0.00035 | 0.1745 | 0.00944 | 0.00013 | 0.00185 | 0.05832 | 0.11771 | -0.00016 | -0.00379 | 0.00039 | -0.03679 | 0.00742 | 0.00576 | -0.00245 | -0.19162 | -0.02751 | 0.06456
[GR-BG] [DIR] TIE 400 kV Nea Santa - Maritsa Iztok | N-1 OHL 400 kV Kosovo B - Urosevac | 0.05547 | 0.00056 | 0.01698 | 1e-05 | -0.10033 | 0.00029 | -0.00067 | -0.00034 | 0.00026 | 0.00023 | 0.12756 | 0.00615 | 0.0001 | 0.00121 | 0.03798 | 0.09352 | -0.00011 | -0.00247 | 0.00026 | -0.02378 | 0.00496 | 0.00376 | -0.00159 | 0.06602 | -0.01804 | 0.03838
[GR-BG] [DIR] TIE 400 kV Nea Santa - Maritsa Iztok | N-1 TIE 400 kV Pec 3 - Ribarevina | 0.05755 | 0.00058 | 0.01734 | 1e-05 | -0.10312 | 0.0003 | -0.00069 | -0.00035 | 0.00026 | 0.00023 | 0.1223 | 0.00629 | 0.00014 | 0.00123 | 0.03844 | 0.08325 | -0.00011 | -0.00254 | 0.00026 | -0.02466 | 0.00532 | 0.00386 | -0.00162 | 0.06261 | -0.01857 | 0.04745
[GR-BG] [DIR] TIE 400 kV Nea Santa - Maritsa Iztok | N-1 TIE 400 kV Maritsa 3 - Hamitabat 1 | 0.06125 | 0.00064 | 0.01939 | 1e-05 | -0.11212 | 0.00033 | -0.00077 | -0.00038 | 0.00029 | 0.00026 | 0.13017 | 0.00701 | 9e-05 | 0.00137 | 0.04342 | 0.0877 | -0.00012 | -0.00281 | 0.00029 | -0.02739 | 0.00545 | 0.00428 | -0.00182 | 0.12939 | -0.02039 | 0.04802
[GR-BG] [DIR] TIE 400 kV Nea Santa - Maritsa Iztok | N-1 TIE 400 kV Maritsa 3 - Hamitabat 2 | 0.06332 | 0.00066 | 0.02005 | 1e-05 | -0.11588 | 0.00034 | -0.00079 | -0.0004 | 0.0003 | 0.00027 | 0.13454 | 0.00725 | 0.0001 | 0.00142 | 0.04489 | 0.09066 | -0.00013 | -0.00291 | 0.0003 | -0.02831 | 0.00565 | 0.00443 | -0.00188 | 0.16201 | -0.02109 | 0.04966
[GR-BG] [DIR] TIE 400 kV Nea Santa - Maritsa Iztok | N-1 TIE 400 kV Sofia Zapad - Nis | 0.05807 | 0.00069 | 0.01957 | 1e-05 | -0.11602 | 0.00034 | -0.00078 | -0.0004 | 0.0003 | 0.00027 | 0.1164 | 0.00718 | 0.00029 | 0.00141 | 0.04212 | 0.07893 | -0.00013 | -0.00293 | 0.0003 | -0.03016 | 0.00715 | 0.00444 | -0.00184 | 0.0514 | -0.02139 | 0.04821
[GR-BG] [DIR] TIE 400 kV Nea Santa - Maritsa Iztok | N-1 TIE 400 kV Kosovo B - Nis 2 | 0.06796 | 0.00062 | 0.02108 | 1e-05 | -0.10627 | 0.00035 | -0.00083 | -0.0004 | 0.00031 | 0.00027 | 0.12498 | 0.00747 | -0.00024 | 0.00146 | 0.04936 | 0.08738 | -0.00013 | -0.00289 | 0.00031 | -0.02859 | 0.00309 | 0.00447 | -0.00199 | 0.0606 | -0.02003 | 0.06235
[GR-BG] [DIR] TIE 400 kV Nea Santa - Maritsa Iztok | N-1 TIE 400 kV Vranje 4 - Stip | 0.05938 | 0.00057 | 0.0182 | 1e-05 | -0.10067 | 0.00031 | -0.00072 | -0.00035 | 0.00027 | 0.00024 | 0.12766 | 0.00652 | -4e-05 | 0.00128 | 0.04171 | 0.08934 | -0.00011 | -0.00257 | 0.00027 | -0.02485 | 0.00404 | 0.00394 | -0.00171 | 0.06576 | -0.0184 | 0.04596
[GR-BG] [DIR] TIE 400 kV Nea Santa - Maritsa Iztok | N-1 OHL 400 kV Vranje 4 - Leskovac 2 | 0.05869 | 0.00058 | 0.01815 | 1e-05 | -0.10168 | 0.00031 | -0.00072 | -0.00035 | 0.00027 | 0.00024 | 0.12581 | 0.00652 | -1e-05 | 0.00128 | 0.04133 | 0.08715 | -0.00011 | -0.00258 | 0.00027 | -0.02502 | 0.00432 | 0.00395 | -0.0017 | 0.06455 | -0.01855 | 0.04559
[GR-BG] [DIR] TIE 400 kV Nea Santa - Maritsa Iztok | N-1 OHL 400 kV Nis 2 - Leskovac 2 | 0.05842 | 0.00058 | 0.01813 | 1e-05 | -0.10208 | 0.00031 | -0.00072 | -0.00035 | 0.00027 | 0.00024 | 0.12508 | 0.00652 | 1e-05 | 0.00128 | 0.04118 | 0.08629 | -0.00011 | -0.00259 | 0.00027 | -0.02509 | 0.00443 | 0.00395 | -0.0017 | 0.06407 | -0.0186 | 0.04544
[GR-BG] [DIR] TIE 400 kV Nea Santa - Maritsa Iztok | N-1 OHL 400 kV Bitola 2 - Dubrovo | 0.05846 | 0.00059 | 0.0183 | 1e-05 | -0.10427 | 0.00031 | -0.00072 | -0.00036 | 0.00028 | 0.00024 | 0.12555 | 0.0066 | 5e-05 | 0.00129 | 0.04125 | 0.08772 | -0.00011 | -0.00263 | 0.00027 | -0.02575 | 0.00484 | 0.00402 | -0.00172 | 0.06215 | -0.019 | 0.04512
[GR-BG] [DIR] TIE 400 kV Nea Santa - Maritsa Iztok | N-1 OHL 400 kV Dubrovo - Stip | 0.0676 | 0.00062 | 0.0205 | 1e-05 | -0.10551 | 0.00034 | -0.00081 | -0.00039 | 0.0003 | 0.00027 | 0.14135 | 0.00729 | -0.00016 | 0.00142 | 0.04757 | 0.10545 | -0.00013 | -0.00285 | 0.0003 | -0.02843 | 0.00366 | 0.00438 | -0.00193 | 0.06525 | -0.01985 | 0.05368
[GR-BG] [DIR] TIE 400 kV Nea Santa - Maritsa Iztok | N-1 TIE 400 kV Chervena Mogila - Stip | 0.06389 | 0.00067 | 0.02042 | 1e-05 | -0.11273 | 0.00035 | -0.00081 | -0.0004 | 0.00031 | 0.00027 | 0.1295 | 0.00738 | 6e-05 | 0.00144 | 0.0457 | 0.0966 | -0.00013 | -0.00294 | 0.00031 | -0.02993 | 0.00548 | 0.0045 | -0.00192 | 0.05683 | -0.02097 | 0.0524
[GR-BG] [DIR] TIE 400 kV Nea Santa - Maritsa Iztok | N-1 OHL 400 kV Skopje 4 - Skopje 5 | 0.05449 | 0.00056 | 0.01682 | 1e-05 | -0.09971 | 0.00029 | -0.00067 | -0.00033 | 0.00025 | 0.00023 | 0.12856 | 0.00609 | 0.0001 | 0.00119 | 0.03767 | 0.08821 | -0.00011 | -0.00245 | 0.00025 | -0.02348 | 0.00494 | 0.00372 | -0.00157 | 0.06675 | -0.0179 | 0.03707
[GR-BG] [DIR] TIE 400 kV Nea Santa - Maritsa Iztok | N-1 TIE 400 kV Skopje 5 - Urosevac | 0.05263 | 0.00053 | 0.01593 | 1e-05 | -0.09639 | 0.00027 | -0.00063 | -0.00032 | 0.00024 | 0.00021 | 0.13373 | 0.00577 | 0.00012 | 0.00113 | 0.03566 | 0.10489 | -0.0001 | -0.00233 | 0.00024 | -0.02202 | 0.00487 | 0.00353 | -0.00149 | 0.07053 | -0.01715 | 0.03155
[GR-BG] [DIR] TIE 400 kV Nea Santa - Maritsa Iztok | N-1 OHL 400 kV Habitabat NGCC - Babaeski | 0.06145 | 0.00064 | 0.01946 | 1e-05 | -0.11248 | 0.00033 | -0.00077 | -0.00038 | 0.00029 | 0.00026 | 0.13059 | 0.00704 | 9e-05 | 0.00138 | 0.04356 | 0.08798 | -0.00012 | -0.00282 | 0.00029 | -0.02748 | 0.00547 | 0.00429 | -0.00183 | 0.0542 | -0.02045 | 0.04818
[GR-BG] [DIR] TIE 400 kV Nea Santa - Maritsa Iztok | N-1 TIE 400 kV Tirana 2 – Podgorica 2 | 0.06606 | 0.00057 | 0.01595 | 1e-05 | -0.10066 | 0.00028 | -0.00063 | -0.00032 | 0.00025 | 0.00022 | 0.12736 | 0.00586 | 0.00026 | 0.00115 | 0.03294 | 0.08631 | -0.0001 | -0.0024 | 0.00024 | -0.02328 | 0.00597 | 0.00362 | -0.00149 | 0.06546 | -0.01789 | 0.04792
[GR-BG] [DIR] TIE 400 kV Nea Santa - Maritsa Iztok | N-1 OHL 400 kV Elbasan 2 - Tirana 2 | 0.0578 | 0.00057 | 0.0169 | 1e-05 | -0.10155 | 0.00029 | -0.00067 | -0.00034 | 0.00026 | 0.00023 | 0.12726 | 0.00615 | 0.00015 | 0.00121 | 0.03694 | 0.08489 | -0.00011 | -0.00248 | 0.00026 | -0.02409 | 0.00535 | 0.00377 | -0.00158 | 0.06468 | -0.01824 | 0.04402
[GR-BG] [DIR] TIE 400 kV Nea Santa - Maritsa Iztok | N-1 OHL 400 kV Elbasan 2 - Zemblak | 0.04385 | 0.00054 | 0.01474 | 0 | -0.09627 | 0.00026 | -0.00058 | -0.0003 | 0.00023 | 0.0002 | 0.13901 | 0.00544 | 0.00029 | 0.00107 | 0.03123 | 0.09133 | -0.0001 | -0.00225 | 0.00023 | -0.02149 | 0.00591 | 0.00338 | -0.00138 | 0.07096 | -0.01693 | 0.04252
[GR-BG] [DIR] TIE 400 kV Nea Santa - Maritsa Iztok | N-1 OHL 400 kV Vetren - Chervena Mogila | 0.0591 | 0.00066 | 0.01926 | 1e-05 | -0.12113 | 0.00034 | -0.00076 | -0.00039 | 0.00029 | 0.00026 | 0.12176 | 0.00702 | 0.00022 | 0.00138 | 0.04233 | 0.08457 | -0.00012 | -0.00286 | 0.00029 | -0.02694 | 0.00647 | 0.00432 | -0.0018 | 0.04331 | -0.02125 | 0.04761
[GR-BG] [DIR] TIE 400 kV Nea Santa - Maritsa Iztok | N-1 OHL 400 kV Plovdiv - Vetren | 0.0591 | 0.00066 | 0.01926 | 1e-05 | -0.12113 | 0.00034 | -0.00076 | -0.00039 | 0.00029 | 0.00026 | 0.12176 | 0.00702 | 0.00022 | 0.00138 | 0.04233 | 0.08457 | -0.00012 | -0.00286 | 0.00029 | -0.02694 | 0.00647 | 0.00432 | -0.0018 | 0.04331 | -0.02125 | 0.04761
[GR-BG] [DIR] TIE 400 kV Nea Santa - Maritsa Iztok | N-1 OHL 400 kV Maritsa Iztok 2 - Maritsa Iztok 3 | 0.05563 | 0.00057 | 0.01748 | 1e-05 | -0.10445 | 0.0003 | -0.00069 | -0.00034 | 0.00026 | 0.00023 | 0.11897 | 0.00631 | 5e-05 | 0.00124 | 0.03934 | 0.07976 | -0.00011 | -0.00252 | 0.00026 | -0.02484 | 0.00462 | 0.00384 | -0.00164 | 0.05707 | -0.01809 | 0.04338
[GR-BG] [DIR] TIE 400 kV Nea Santa - Maritsa Iztok | N-1 OHL 400 kV Maritsa Iztok - Maritsa Iztok 3 ck. 1&2 | 0.05539 | 0.00052 | 0.01693 | 1e-05 | -0.10644 | 0.00028 | -0.00067 | -0.00033 | 0.00025 | 0.00022 | 0.12134 | 0.00605 | -8e-05 | 0.00118 | 0.03882 | 0.07974 | -0.0001 | -0.00237 | 0.00025 | -0.0245 | 0.00346 | 0.00365 | -0.0016 | 0.1432 | -0.0165 | 0.04223
[GR-BG] [DIR] TIE 400 kV Nea Santa - Maritsa Iztok | N-1 OHL 400 kV Maritsa Iztok - Plovdiv ck. 1&2 | 0.05837 | 0.00072 | 0.0197 | 1e-05 | -0.13231 | 0.00035 | -0.00078 | -0.0004 | 0.00031 | 0.00027 | 0.11684 | 0.00726 | 0.00041 | 0.00143 | 0.04227 | 0.08272 | -0.00013 | -0.00301 | 0.00031 | -0.02661 | 0.00813 | 0.00451 | -0.00183 | 0.01728 | -0.02328 | 0.04815
[GR-BG] [DIR] TIE 400 kV Nea Santa - Maritsa Iztok | N-1 OHL 400 kV Varna - Burgas ck. 1&2 | 0.04813 | 0.00042 | 0.01437 | 0 | -0.12806 | 0.00024 | -0.00057 | -0.00027 | 0.00021 | 0.00019 | 0.10719 | 0.00509 | -0.00017 | 0.00099 | 0.0335 | 0.0696 | -9e-05 | -0.00197 | 0.00021 | -0.02132 | 0.00209 | 0.00305 | -0.00136 | 0.03474 | -0.01316 | 0.03614
[GR-BG] [DIR] TIE 400 kV Nea Santa - Maritsa Iztok | N-1 OHL 400 kV Burgas- Maritsa Iztok 2 | 0.05563 | 0.00057 | 0.01748 | 1e-05 | -0.10811 | 0.0003 | -0.00069 | -0.00034 | 0.00026 | 0.00023 | 0.11897 | 0.00631 | 5e-05 | 0.00124 | 0.03934 | 0.07976 | -0.00011 | -0.00252 | 0.00026 | -0.02484 | 0.00462 | 0.00384 | -0.00164 | 0.05707 | -0.01809 | 0.04338
[GR-BG] [DIR] TIE 400 kV Nea Santa - Maritsa Iztok | N-1 OHL 400 kV Sofia Zapad - Chervena Mogila ck. 1&2 | 0.06324 | 0.00061 | 0.01962 | 1e-05 | -0.09952 | 0.00033 | -0.00078 | -0.00038 | 0.00029 | 0.00026 | 0.13377 | 0.00703 | -5e-05 | 0.00138 | 0.04466 | 0.09359 | -0.00012 | -0.00277 | 0.00029 | -0.02854 | 0.0044 | 0.00426 | -0.00185 | 0.06891 | -0.01942 | 0.04969
[GR-BG] [DIR] TIE 400 kV Nea Santa - Maritsa Iztok | N-1 OHL 400 kV Chervena Mogila - Blagoevgrad ck. 1&2 | 0.06681 | 0.00063 | 0.02046 | 1e-05 | -0.10441 | 0.00034 | -0.00081 | -0.0004 | 0.0003 | 0.00027 | 0.14441 | 0.00732 | -8e-05 | 0.00143 | 0.04685 | 0.09645 | -0.00013 | -0.00288 | 0.0003 | -0.02936 | 0.00436 | 0.00442 | -0.00193 | 0.06727 | -0.02016 | 0.05097
[GR-BG] [DIR] TIE 400 kV Nea Santa - Maritsa Iztok | N-1 OHL 400 kV Kozloduy - Sofia Zapad ck. 1&2 | 0.05827 | 0.00061 | 0.01852 | 1e-05 | -0.10349 | 0.00032 | -0.00073 | -0.00037 | 0.00028 | 0.00025 | 0.1228 | 0.0067 | 8e-05 | 0.00131 | 0.0414 | 0.08335 | -0.00012 | -0.00268 | 0.00028 | -0.02682 | 0.00518 | 0.00409 | -0.00174 | 0.06237 | -0.01927 | 0.04607
[GR-BG] [DIR] TIE 400 kV Nea Santa - Maritsa Iztok | N-1 OHL 400 kV Filippoi - Lagadas ck. 1&2 | 0.05011 | 0.00052 | 0.01585 | 0 | -0.09184 | 0.00027 | -0.00063 | -0.00031 | 0.00024 | 0.00021 | 0.10917 | 0.00573 | 7e-05 | 0.00112 | 0.03551 | 0.07176 | -0.0001 | -0.0023 | 0.00024 | -0.0224 | 0.00443 | 0.0035 | -0.00149 | 0.08473 | -0.01663 | 0.03926
[GR-BG] [DIR] TIE 400 kV Nea Santa - Maritsa Iztok | N-1 OHL 400 kV Meliti - Amideo ck. 1&2 | 0.05995 | 0.00057 | 0.01792 | 1e-05 | -0.10007 | 0.0003 | -0.00071 | -0.00035 | 0.00027 | 0.00024 | 0.14324 | 0.00643 | -1e-05 | 0.00126 | 0.04099 | 0.05505 | -0.00011 | -0.00255 | 0.00027 | -0.0247 | 0.00426 | 0.00389 | -0.00168 | 0.06873 | -0.01826 | 0.03951
[GR-BG] [DIR] TIE 400 kV Nea Santa - Maritsa Iztok | N-1 OHL 400 kV Amideo - Lagadas ck. 1&2 | 0.05347 | 0.00057 | 0.01704 | 1e-05 | -0.10039 | 0.00029 | -0.00067 | -0.00034 | 0.00026 | 0.00023 | 0.11469 | 0.00617 | 0.00011 | 0.00121 | 0.03798 | 0.07506 | -0.00011 | -0.00248 | 0.00026 | -0.02403 | 0.005 | 0.00377 | -0.0016 | 0.06695 | -0.0181 | 0.04215
[GR-BG] [DIR] TIE 400 kV Nea Santa - Maritsa Iztok | N-1 OHL 400 kV Thessaloniki - Lagadas ck. 1&2 | 0.04988 | 0.00053 | 0.01594 | 1e-05 | -0.09506 | 0.00027 | -0.00063 | -0.00032 | 0.00024 | 0.00021 | 0.10649 | 0.00578 | 0.00011 | 0.00113 | 0.03547 | 0.07372 | -0.0001 | -0.00233 | 0.00024 | -0.02236 | 0.00477 | 0.00354 | -0.00149 | 0.07509 | -0.01705 | 0.03946
[GR-BG] [OPP] TIE 400 kV Nea Santa - Maritsa Iztok | BC | 0.05693 | 0.00059 | 0.01802 | 1e-05 | -0.10429 | 0.00031 | -0.00071 | -0.00036 | 0.00027 | 0.00024 | 0.12105 | 0.00651 | 8e-05 | 0.00128 | 0.04035 | 0.08152 | -0.00011 | -0.00261 | 0.00027 | -0.02545 | 0.00505 | 0.00398 | -0.00169 | 0.06142 | -0.01892 | 0.04462
[GR-BG] [OPP] TIE 400 kV Nea Santa - Maritsa Iztok | N-1 TIE 400 kV Thessaloniki - Blagoevgrad | 0.07123 | 0.00066 | 0.02159 | 1e-05 | -0.10972 | 0.00036 | -0.00086 | -0.00042 | 0.00032 | 0.00028 | 0.15503 | 0.0077 | -0.00013 | 0.0015 | 0.04975 | 0.10214 | -0.00013 | -0.00301 | 0.00032 | -0.03112 | 0.00417 | 0.00464 | -0.00204 | 0.06908 | -0.02086 | 0.05371
[GR-BG] [OPP] TIE 400 kV Nea Santa - Maritsa Iztok | N-1 TIE 400 kV Meliti - Bitola | 0.05995 | 0.00057 | 0.01792 | 1e-05 | -0.10007 | 0.0003 | -0.00071 | -0.00035 | 0.00027 | 0.00024 | 0.14324 | 0.00643 | -1e-05 | 0.00126 | 0.04099 | 0.05505 | -0.00011 | -0.00255 | 0.00027 | -0.0247 | 0.00426 | 0.00389 | -0.00168 | 0.06873 | -0.01826 | 0.03951
[GR-BG] [OPP] TIE 400 kV Nea Santa - Maritsa Iztok | N-1 TIE 400 kV Thessaloniki - Dubrovo | 0.05829 | 0.00057 | 0.01782 | 1e-05 | -0.10029 | 0.0003 | -0.0007 | -0.00035 | 0.00027 | 0.00024 | 0.13275 | 0.00641 | 1e-05 | 0.00125 | 0.04051 | 0.07655 | -0.00011 | -0.00255 | 0.00027 | -0.02476 | 0.00441 | 0.00389 | -0.00167 | 0.06862 | -0.01829 | 0.04191
[GR-BG] [OPP] TIE 400 kV Nea Santa - Maritsa Iztok | N-1 TIE 400 kV Kardia - Zemblak / N-1 TIE 150 kV Mourtos - Bistrica | 0.0337 | 0.00051 | 0.01323 | 0 | -0.09258 | 0.00024 | -0.00052 | -0.00028 | 0.00021 | 0.00019 | 0.1484 | 0.00494 | 0.00038 | 0.00098 | 0.02713 | 0.09583 | -9e-05 | -0.00208 | 0.00021 | -0.01966 | 0.00631 | 0.00311 | -0.00124 | 0.07536 | -0.01601 | 0.04152
[GR-BG] [OPP] TIE 400 kV Nea Santa - Maritsa Iztok | N-1 TIE 400 kV Arachthos - Galatina | 0.05693 | 0.00059 | 0.01802 | 1e-05 | -0.10429 | 0.00031 | -0.00071 | -0.00036 | 0.00027 | 0.00024 | 0.12105 | 0.00651 | 8e-05 | 0.00128 | 0.04035 | 0.08152 | -0.00011 | -0.00261 | 0.00027 | -0.02545 | 0.00505 | 0.00398 | -0.00169 | 0.06142 | -0.01892 | 0.04462
[GR-BG] [OPP] TIE 400 kV Nea Santa - Maritsa Iztok | N-1 TIE 400 kV Nea Santa - Babaeski | 0.08223 | 0.00086 | 0.02608 | 1e-05 | -0.15017 | 0.00045 | -0.00103 | -0.00052 | 0.00039 | 0.00035 | 0.1745 | 0.00944 | 0.00013 | 0.00185 | 0.05832 | 0.11771 | -0.00016 | -0.00379 | 0.00039 | -0.03679 | 0.00742 | 0.00576 | -0.00245 | -0.19162 | -0.02751 | 0.06456
[GR-BG] [OPP] TIE 400 kV Nea Santa - Maritsa Iztok | N-1 OHL 400 kV Kosovo B - Urosevac | 0.05547 | 0.00056 | 0.01698 | 1e-05 | -0.10033 | 0.00029 | -0.00067 | -0.00034 | 0.00026 | 0.00023 | 0.12756 | 0.00615 | 0.0001 | 0.00121 | 0.03798 | 0.09352 | -0.00011 | -0.00247 | 0.00026 | -0.02378 | 0.00496 | 0.00376 | -0.00159 | 0.06602 | -0.01804 | 0.03838
[GR-BG] [OPP] TIE 400 kV Nea Santa - Maritsa Iztok | N-1 TIE 400 kV Pec 3 - Ribarevina | 0.05755 | 0.00058 | 0.01734 | 1e-05 | -0.10312 | 0.0003 | -0.00069 | -0.00035 | 0.00026 | 0.00023 | 0.1223 | 0.00629 | 0.00014 | 0.00123 | 0.03844 | 0.08325 | -0.00011 | -0.00254 | 0.00026 | -0.02466 | 0.00532 | 0.00386 | -0.00162 | 0.06261 | -0.01857 | 0.04745
[GR-BG] [OPP] TIE 400 kV Nea Santa - Maritsa Iztok | N-1 TIE 400 kV Maritsa 3 - Hamitabat 1 | 0.06125 | 0.00064 | 0.01939 | 1e-05 | -0.11212 | 0.00033 | -0.00077 | -0.00038 | 0.00029 | 0.00026 | 0.13017 | 0.00701 | 9e-05 | 0.00137 | 0.04342 | 0.0877 | -0.00012 | -0.00281 | 0.00029 | -0.02739 | 0.00545 | 0.00428 | -0.00182 | 0.12939 | -0.02039 | 0.04802
[GR-BG] [OPP] TIE 400 kV Nea Santa - Maritsa Iztok | N-1 TIE 400 kV Maritsa 3 - Hamitabat 2 | 0.06332 | 0.00066 | 0.02005 | 1e-05 | -0.11588 | 0.00034 | -0.00079 | -0.0004 | 0.0003 | 0.00027 | 0.13454 | 0.00725 | 0.0001 | 0.00142 | 0.04489 | 0.09066 | -0.00013 | -0.00291 | 0.0003 | -0.02831 | 0.00565 | 0.00443 | -0.00188 | 0.16201 | -0.02109 | 0.04966
[GR-BG] [OPP] TIE 400 kV Nea Santa - Maritsa Iztok | N-1 TIE 400 kV Sofia Zapad - Nis | 0.05807 | 0.00069 | 0.01957 | 1e-05 | -0.11602 | 0.00034 | -0.00078 | -0.0004 | 0.0003 | 0.00027 | 0.1164 | 0.00718 | 0.00029 | 0.00141 | 0.04212 | 0.07893 | -0.00013 | -0.00293 | 0.0003 | -0.03016 | 0.00715 | 0.00444 | -0.00184 | 0.0514 | -0.02139 | 0.04821
[GR-BG] [OPP] TIE 400 kV Nea Santa - Maritsa Iztok | N-1 TIE 400 kV Kosovo B - Nis 2 | 0.06796 | 0.00062 | 0.02108 | 1e-05 | -0.10627 | 0.00035 | -0.00083 | -0.0004 | 0.00031 | 0.00027 | 0.12498 | 0.00747 | -0.00024 | 0.00146 | 0.04936 | 0.08738 | -0.00013 | -0.00289 | 0.00031 | -0.02859 | 0.00309 | 0.00447 | -0.00199 | 0.0606 | -0.02003 | 0.06235
[GR-BG] [OPP] TIE 400 kV Nea Santa - Maritsa Iztok | N-1 TIE 400 kV Vranje 4 - Stip | 0.05938 | 0.00057 | 0.0182 | 1e-05 | -0.10067 | 0.00031 | -0.00072 | -0.00035 | 0.00027 | 0.00024 | 0.12766 | 0.00652 | -4e-05 | 0.00128 | 0.04171 | 0.08934 | -0.00011 | -0.00257 | 0.00027 | -0.02485 | 0.00404 | 0.00394 | -0.00171 | 0.06576 | -0.0184 | 0.04596
[GR-BG] [OPP] TIE 400 kV Nea Santa - Maritsa Iztok | N-1 OHL 400 kV Vranje 4 - Leskovac 2 | 0.05869 | 0.00058 | 0.01815 | 1e-05 | -0.10168 | 0.00031 | -0.00072 | -0.00035 | 0.00027 | 0.00024 | 0.12581 | 0.00652 | -1e-05 | 0.00128 | 0.04133 | 0.08715 | -0.00011 | -0.00258 | 0.00027 | -0.02502 | 0.00432 | 0.00395 | -0.0017 | 0.06455 | -0.01855 | 0.04559
[GR-BG] [OPP] TIE 400 kV Nea Santa - Maritsa Iztok | N-1 OHL 400 kV Nis 2 - Leskovac 2 | 0.05842 | 0.00058 | 0.01813 | 1e-05 | -0.10208 | 0.00031 | -0.00072 | -0.00035 | 0.00027 | 0.00024 | 0.12508 | 0.00652 | 1e-05 | 0.00128 | 0.04118 | 0.08629 | -0.00011 | -0.00259 | 0.00027 | -0.02509 | 0.00443 | 0.00395 | -0.0017 | 0.06407 | -0.0186 | 0.04544
[GR-BG] [OPP] TIE 400 kV Nea Santa - Maritsa Iztok | N-1 OHL 400 kV Bitola 2 - Dubrovo | 0.05846 | 0.00059 | 0.0183 | 1e-05 | -0.10427 | 0.00031 | -0.00072 | -0.00036 | 0.00028 | 0.00024 | 0.12555 | 0.0066 | 5e-05 | 0.00129 | 0.04125 | 0.08772 | -0.00011 | -0.00263 | 0.00027 | -0.02575 | 0.00484 | 0.00402 | -0.00172 | 0.06215 | -0.019 | 0.04512
[GR-BG] [OPP] TIE 400 kV Nea Santa - Maritsa Iztok | N-1 OHL 400 kV Dubrovo - Stip | 0.0676 | 0.00062 | 0.0205 | 1e-05 | -0.10551 | 0.00034 | -0.00081 | -0.00039 | 0.0003 | 0.00027 | 0.14135 | 0.00729 | -0.00016 | 0.00142 | 0.04757 | 0.10545 | -0.00013 | -0.00285 | 0.0003 | -0.02843 | 0.00366 | 0.00438 | -0.00193 | 0.06525 | -0.01985 | 0.05368
[GR-BG] [OPP] TIE 400 kV Nea Santa - Maritsa Iztok | N-1 TIE 400 kV Chervena Mogila - Stip | 0.06389 | 0.00067 | 0.02042 | 1e-05 | -0.11273 | 0.00035 | -0.00081 | -0.0004 | 0.00031 | 0.00027 | 0.1295 | 0.00738 | 6e-05 | 0.00144 | 0.0457 | 0.0966 | -0.00013 | -0.00294 | 0.00031 | -0.02993 | 0.00548 | 0.0045 | -0.00192 | 0.05683 | -0.02097 | 0.0524
[GR-BG] [OPP] TIE 400 kV Nea Santa - Maritsa Iztok | N-1 OHL 400 kV Skopje 4 - Skopje 5 | 0.05449 | 0.00056 | 0.01682 | 1e-05 | -0.09971 | 0.00029 | -0.00067 | -0.00033 | 0.00025 | 0.00023 | 0.12856 | 0.00609 | 0.0001 | 0.00119 | 0.03767 | 0.08821 | -0.00011 | -0.00245 | 0.00025 | -0.02348 | 0.00494 | 0.00372 | -0.00157 | 0.06675 | -0.0179 | 0.03707
[GR-BG] [OPP] TIE 400 kV Nea Santa - Maritsa Iztok | N-1 TIE 400 kV Skopje 5 - Urosevac | 0.05263 | 0.00053 | 0.01593 | 1e-05 | -0.09639 | 0.00027 | -0.00063 | -0.00032 | 0.00024 | 0.00021 | 0.13373 | 0.00577 | 0.00012 | 0.00113 | 0.03566 | 0.10489 | -0.0001 | -0.00233 | 0.00024 | -0.02202 | 0.00487 | 0.00353 | -0.00149 | 0.07053 | -0.01715 | 0.03155
[GR-BG] [OPP] TIE 400 kV Nea Santa - Maritsa Iztok | N-1 OHL 400 kV Habitabat NGCC - Babaeski | 0.06145 | 0.00064 | 0.01946 | 1e-05 | -0.11248 | 0.00033 | -0.00077 | -0.00038 | 0.00029 | 0.00026 | 0.13059 | 0.00704 | 9e-05 | 0.00138 | 0.04356 | 0.08798 | -0.00012 | -0.00282 | 0.00029 | -0.02748 | 0.00547 | 0.00429 | -0.00183 | 0.0542 | -0.02045 | 0.04818
[GR-BG] [OPP] TIE 400 kV Nea Santa - Maritsa Iztok | N-1 TIE 400 kV Tirana 2 – Podgorica 2 | 0.06606 | 0.00057 | 0.01595 | 1e-05 | -0.10066 | 0.00028 | -0.00063 | -0.00032 | 0.00025 | 0.00022 | 0.12736 | 0.00586 | 0.00026 | 0.00115 | 0.03294 | 0.08631 | -0.0001 | -0.0024 | 0.00024 | -0.02328 | 0.00597 | 0.00362 | -0.00149 | 0.06546 | -0.01789 | 0.04792
[GR-BG] [OPP] TIE 400 kV Nea Santa - Maritsa Iztok | N-1 OHL 400 kV Elbasan 2 - Tirana 2 | 0.0578 | 0.00057 | 0.0169 | 1e-05 | -0.10155 | 0.00029 | -0.00067 | -0.00034 | 0.00026 | 0.00023 | 0.12726 | 0.00615 | 0.00015 | 0.00121 | 0.03694 | 0.08489 | -0.00011 | -0.00248 | 0.00026 | -0.02409 | 0.00535 | 0.00377 | -0.00158 | 0.06468 | -0.01824 | 0.04402
[GR-BG] [OPP] TIE 400 kV Nea Santa - Maritsa Iztok | N-1 OHL 400 kV Elbasan 2 - Zemblak | 0.04385 | 0.00054 | 0.01474 | 0 | -0.09627 | 0.00026 | -0.00058 | -0.0003 | 0.00023 | 0.0002 | 0.13901 | 0.00544 | 0.00029 | 0.00107 | 0.03123 | 0.09133 | -0.0001 | -0.00225 | 0.00023 | -0.02149 | 0.00591 | 0.00338 | -0.00138 | 0.07096 | -0.01693 | 0.04252
[GR-BG] [OPP] TIE 400 kV Nea Santa - Maritsa Iztok | N-1 OHL 400 kV Vetren - Chervena Mogila | 0.0591 | 0.00066 | 0.01926 | 1e-05 | -0.12113 | 0.00034 | -0.00076 | -0.00039 | 0.00029 | 0.00026 | 0.12176 | 0.00702 | 0.00022 | 0.00138 | 0.04233 | 0.08457 | -0.00012 | -0.00286 | 0.00029 | -0.02694 | 0.00647 | 0.00432 | -0.0018 | 0.04331 | -0.02125 | 0.04761
[GR-BG] [OPP] TIE 400 kV Nea Santa - Maritsa Iztok | N-1 OHL 400 kV Plovdiv - Vetren | 0.0591 | 0.00066 | 0.01926 | 1e-05 | -0.12113 | 0.00034 | -0.00076 | -0.00039 | 0.00029 | 0.00026 | 0.12176 | 0.00702 | 0.00022 | 0.00138 | 0.04233 | 0.08457 | -0.00012 | -0.00286 | 0.00029 | -0.02694 | 0.00647 | 0.00432 | -0.0018 | 0.04331 | -0.02125 | 0.04761
[GR-BG] [OPP] TIE 400 kV Nea Santa - Maritsa Iztok | N-1 OHL 400 kV Maritsa Iztok 2 - Maritsa Iztok 3 | 0.05563 | 0.00057 | 0.01748 | 1e-05 | -0.10445 | 0.0003 | -0.00069 | -0.00034 | 0.00026 | 0.00023 | 0.11897 | 0.00631 | 5e-05 | 0.00124 | 0.03934 | 0.07976 | -0.00011 | -0.00252 | 0.00026 | -0.02484 | 0.00462 | 0.00384 | -0.00164 | 0.05707 | -0.01809 | 0.04338
[GR-BG] [OPP] TIE 400 kV Nea Santa - Maritsa Iztok | N-1 OHL 400 kV Maritsa Iztok - Maritsa Iztok 3 ck. 1&2 | 0.05539 | 0.00052 | 0.01693 | 1e-05 | -0.10644 | 0.00028 | -0.00067 | -0.00033 | 0.00025 | 0.00022 | 0.12134 | 0.00605 | -8e-05 | 0.00118 | 0.03882 | 0.07974 | -0.0001 | -0.00237 | 0.00025 | -0.0245 | 0.00346 | 0.00365 | -0.0016 | 0.1432 | -0.0165 | 0.04223
[GR-BG] [OPP] TIE 400 kV Nea Santa - Maritsa Iztok | N-1 OHL 400 kV Maritsa Iztok - Plovdiv ck. 1&2 | 0.05837 | 0.00072 | 0.0197 | 1e-05 | -0.13231 | 0.00035 | -0.00078 | -0.0004 | 0.00031 | 0.00027 | 0.11684 | 0.00726 | 0.00041 | 0.00143 | 0.04227 | 0.08272 | -0.00013 | -0.00301 | 0.00031 | -0.02661 | 0.00813 | 0.00451 | -0.00183 | 0.01728 | -0.02328 | 0.04815
[GR-BG] [OPP] TIE 400 kV Nea Santa - Maritsa Iztok | N-1 OHL 400 kV Varna - Burgas ck. 1&2 | 0.04813 | 0.00042 | 0.01437 | 0 | -0.12806 | 0.00024 | -0.00057 | -0.00027 | 0.00021 | 0.00019 | 0.10719 | 0.00509 | -0.00017 | 0.00099 | 0.0335 | 0.0696 | -9e-05 | -0.00197 | 0.00021 | -0.02132 | 0.00209 | 0.00305 | -0.00136 | 0.03474 | -0.01316 | 0.03614
[GR-BG] [OPP] TIE 400 kV Nea Santa - Maritsa Iztok | N-1 OHL 400 kV Burgas- Maritsa Iztok 2 | 0.05563 | 0.00057 | 0.01748 | 1e-05 | -0.10811 | 0.0003 | -0.00069 | -0.00034 | 0.00026 | 0.00023 | 0.11897 | 0.00631 | 5e-05 | 0.00124 | 0.03934 | 0.07976 | -0.00011 | -0.00252 | 0.00026 | -0.02484 | 0.00462 | 0.00384 | -0.00164 | 0.05707 | -0.01809 | 0.04338
[GR-BG] [OPP] TIE 400 kV Nea Santa - Maritsa Iztok | N-1 OHL 400 kV Sofia Zapad - Chervena Mogila ck. 1&2 | 0.06324 | 0.00061 | 0.01962 | 1e-05 | -0.09952 | 0.00033 | -0.00078 | -0.00038 | 0.00029 | 0.00026 | 0.13377 | 0.00703 | -5e-05 | 0.00138 | 0.04466 | 0.09359 | -0.00012 | -0.00277 | 0.00029 | -0.02854 | 0.0044 | 0.00426 | -0.00185 | 0.06891 | -0.01942 | 0.04969
[GR-BG] [OPP] TIE 400 kV Nea Santa - Maritsa Iztok | N-1 OHL 400 kV Chervena Mogila - Blagoevgrad ck. 1&2 | 0.06681 | 0.00063 | 0.02046 | 1e-05 | -0.10441 | 0.00034 | -0.00081 | -0.0004 | 0.0003 | 0.00027 | 0.14441 | 0.00732 | -8e-05 | 0.00143 | 0.04685 | 0.09645 | -0.00013 | -0.00288 | 0.0003 | -0.02936 | 0.00436 | 0.00442 | -0.00193 | 0.06727 | -0.02016 | 0.05097
[GR-BG] [OPP] TIE 400 kV Nea Santa - Maritsa Iztok | N-1 OHL 400 kV Kozloduy - Sofia Zapad ck. 1&2 | 0.05827 | 0.00061 | 0.01852 | 1e-05 | -0.10349 | 0.00032 | -0.00073 | -0.00037 | 0.00028 | 0.00025 | 0.1228 | 0.0067 | 8e-05 | 0.00131 | 0.0414 | 0.08335 | -0.00012 | -0.00268 | 0.00028 | -0.02682 | 0.00518 | 0.00409 | -0.00174 | 0.06237 | -0.01927 | 0.04607
[GR-BG] [OPP] TIE 400 kV Nea Santa - Maritsa Iztok | N-1 OHL 400 kV Filippoi - Lagadas ck. 1&2 | 0.05011 | 0.00052 | 0.01585 | 0 | -0.09184 | 0.00027 | -0.00063 | -0.00031 | 0.00024 | 0.00021 | 0.10917 | 0.00573 | 7e-05 | 0.00112 | 0.03551 | 0.07176 | -0.0001 | -0.0023 | 0.00024 | -0.0224 | 0.00443 | 0.0035 | -0.00149 | 0.08473 | -0.01663 | 0.03926
[GR-BG] [OPP] TIE 400 kV Nea Santa - Maritsa Iztok | N-1 OHL 400 kV Meliti - Amideo ck. 1&2 | 0.05995 | 0.00057 | 0.01792 | 1e-05 | -0.10007 | 0.0003 | -0.00071 | -0.00035 | 0.00027 | 0.00024 | 0.14324 | 0.00643 | -1e-05 | 0.00126 | 0.04099 | 0.05505 | -0.00011 | -0.00255 | 0.00027 | -0.0247 | 0.00426 | 0.00389 | -0.00168 | 0.06873 | -0.01826 | 0.03951
[GR-BG] [OPP] TIE 400 kV Nea Santa - Maritsa Iztok | N-1 OHL 400 kV Amideo - Lagadas ck. 1&2 | 0.05347 | 0.00057 | 0.01704 | 1e-05 | -0.10039 | 0.00029 | -0.00067 | -0.00034 | 0.00026 | 0.00023 | 0.11469 | 0.00617 | 0.00011 | 0.00121 | 0.03798 | 0.07506 | -0.00011 | -0.00248 | 0.00026 | -0.02403 | 0.005 | 0.00377 | -0.0016 | 0.06695 | -0.0181 | 0.04215
[GR-BG] [OPP] TIE 400 kV Nea Santa - Maritsa Iztok | N-1 OHL 400 kV Thessaloniki - Lagadas ck. 1&2 | 0.04988 | 0.00053 | 0.01594 | 1e-05 | -0.09506 | 0.00027 | -0.00063 | -0.00032 | 0.00024 | 0.00021 | 0.10649 | 0.00578 | 0.00011 | 0.00113 | 0.03547 | 0.07372 | -0.0001 | -0.00233 | 0.00024 | -0.02236 | 0.00477 | 0.00354 | -0.00149 | 0.07509 | -0.01705 | 0.03946
[GR-BG] [DIR] TIE 400 kV Thessaloniki - Blagoevgrad | N-1 TIE 400 kV Skopje 5 - Urosevac / N-1 TIE 150 kV Mourtos - Bistrica | 0.05881 | 0.00021 | 0.01352 | 0 | -0.01363 | 0.00019 | -0.00054 | -0.00022 | 0.00018 | 0.00016 | 0.17967 | 0.00443 | -0.00094 | 0.00085 | 0.03671 | 0.1301 | -7e-05 | -0.00146 | 0.00018 | -0.02138 | -0.0043 | 0.00244 | -0.00132 | 0.04941 | -0.00642 | 0.024
[GR-MK] [DIR] TIE 400 kV Meliti - Bitola | N-1 TIE 400 kV Skopje 5 - Urosevac / N-1 TIE 150 kV Mourtos - Bistrica | 0.05683 | 2e-05 | 0.01007 | 0 | 0.00667 | 0.00012 | -0.0004 | -0.00013 | 0.00011 | 0.0001 | 0.19396 | 0.00298 | -0.00131 | 0.00056 | 0.03255 | -0.43894 | -4e-05 | -0.00079 | 0.00011 | -0.00976 | -0.00825 | 0.00145 | -0.00097 | 0.03638 | -0.00186 | 0.01194
[GR-MK] [DIR] TIE 400 kV Thessaloniki - Dubrovo | N-1 TIE 400 kV Skopje 5 - Urosevac / N-1 TIE 150 kV Mourtos - Bistrica | 0.02278 | -0.00013 | 0.00226 | 0 | 0.0264 | 1e-05 | -9e-05 | 0 | 1e-05 | 1e-05 | 0.10055 | 0.0004 | -0.00085 | 6e-05 | 0.01146 | -0.10424 | 0 | 0.0001 | 1e-05 | 0.0002 | -0.00644 | 0 | -0.00022 | 0.05839 | 0.00305 | -0.00096
[GR-AL] [DIR] TIE 400 kV Kardia - Zemblak | N-1 TIE 400 kV Skopje 5 - Urosevac / N-1 TIE 150 kV Mourtos - Bistrica | 0.22464 | 0.00101 | 0.05238 | 2e-05 | -0.14108 | 0.00078 | -0.00207 | -0.00089 | 0.0007 | 0.00062 | -0.29805 | 0.01745 | -0.00286 | 0.00336 | 0.13989 | -0.23525 | -0.00029 | -0.00605 | 0.0007 | -0.06758 | -0.01051 | 0.0098 | -0.00499 | -0.16651 | -0.03413 | 0.08769
[GR-TR] [DIR] TIE 400 kV Nea Santa - Babaeski | N-1 TIE 400 kV Skopje 5 - Urosevac / N-1 TIE 150 kV Mourtos - Bistrica | -0.03498 | -0.00037 | -0.01082 | 0 | 0.0647 | -0.00019 | 0.00043 | 0.00022 | -0.00017 | -0.00015 | -0.09202 | -0.00394 | -0.00011 | -0.00077 | -0.02405 | -0.07201 | 7e-05 | 0.0016 | -0.00016 | 0.0149 | -0.00356 | -0.00242 | 0.00101 | 0.38188 | 0.01189 | -0.02152
[GR-BG] [DIR] TIE 400 kV Nea Santa - Maritsa Iztok | N-1 TIE 400 kV Skopje 5 - Urosevac / N-1 TIE 150 kV Mourtos - Bistrica | 0.05123 | 0.00053 | 0.01572 | 0 | -0.09582 | 0.00027 | -0.00062 | -0.00031 | 0.00024 | 0.00021 | 0.13575 | 0.0057 | 0.00013 | 0.00112 | 0.03512 | 0.10583 | -0.0001 | -0.0023 | 0.00024 | -0.02175 | 0.00492 | 0.00349 | -0.00147 | 0.07121 | -0.01702 | 0.03119
[GR-BG] [OPP] TIE 400 kV Thessaloniki - Blagoevgrad | N-1 TIE 400 kV Skopje 5 - Urosevac / N-1 TIE 150 kV Mourtos - Bistrica | 0.05881 | 0.00021 | 0.01352 | 0 | -0.01363 | 0.00019 | -0.00054 | -0.00022 | 0.00018 | 0.00016 | 0.17967 | 0.00443 | -0.00094 | 0.00085 | 0.03671 | 0.1301 | -7e-05 | -0.00146 | 0.00018 | -0.02138 | -0.0043 | 0.00244 | -0.00132 | 0.04941 | -0.00642 | 0.024
[GR-MK] [OPP] TIE 400 kV Meliti - Bitola | N-1 TIE 400 kV Skopje 5 - Urosevac / N-1 TIE 150 kV Mourtos - Bistrica | 0.05683 | 2e-05 | 0.01007 | 0 | 0.00667 | 0.00012 | -0.0004 | -0.00013 | 0.00011 | 0.0001 | 0.19396 | 0.00298 | -0.00131 | 0.00056 | 0.03255 | -0.43894 | -4e-05 | -0.00079 | 0.00011 | -0.00976 | -0.00825 | 0.00145 | -0.00097 | 0.03638 | -0.00186 | 0.01194
[GR-MK] [OPP] TIE 400 kV Thessaloniki - Dubrovo | N-1 TIE 400 kV Skopje 5 - Urosevac / N-1 TIE 150 kV Mourtos - Bistrica | 0.02278 | -0.00013 | 0.00226 | 0 | 0.0264 | 1e-05 | -9e-05 | 0 | 1e-05 | 1e-05 | 0.10055 | 0.0004 | -0.00085 | 6e-05 | 0.01146 | -0.10424 | 0 | 0.0001 | 1e-05 | 0.0002 | -0.00644 | 0 | -0.00022 | 0.05839 | 0.00305 | -0.00096
[GR-AL] [OPP] TIE 400 kV Kardia - Zemblak | N-1 TIE 400 kV Skopje 5 - Urosevac / N-1 TIE 150 kV Mourtos - Bistrica | 0.22464 | 0.00101 | 0.05238 | 2e-05 | -0.14108 | 0.00078 | -0.00207 | -0.00089 | 0.0007 | 0.00062 | -0.29805 | 0.01745 | -0.00286 | 0.00336 | 0.13989 | -0.23525 | -0.00029 | -0.00605 | 0.0007 | -0.06758 | -0.01051 | 0.0098 | -0.00499 | -0.16651 | -0.03413 | 0.08769
[GR-TR] [OPP] TIE 400 kV Nea Santa - Babaeski | N-1 TIE 400 kV Skopje 5 - Urosevac / N-1 TIE 150 kV Mourtos - Bistrica | -0.03498 | -0.00037 | -0.01082 | 0 | 0.0647 | -0.00019 | 0.00043 | 0.00022 | -0.00017 | -0.00015 | -0.09202 | -0.00394 | -0.00011 | -0.00077 | -0.02405 | -0.07201 | 7e-05 | 0.0016 | -0.00016 | 0.0149 | -0.00356 | -0.00242 | 0.00101 | 0.38188 | 0.01189 | -0.02152
[GR-BG] [OPP] TIE 400 kV Nea Santa - Maritsa Iztok | N-1 TIE 400 kV Skopje 5 - Urosevac / N-1 TIE 150 kV Mourtos - Bistrica | 0.05123 | 0.00053 | 0.01572 | 0 | -0.09582 | 0.00027 | -0.00062 | -0.00031 | 0.00024 | 0.00021 | 0.13575 | 0.0057 | 0.00013 | 0.00112 | 0.03512 | 0.10583 | -0.0001 | -0.0023 | 0.00024 | -0.02175 | 0.00492 | 0.00349 | -0.00147 | 0.07121 | -0.01702 | 0.03119
[GR-BG] [DIR] TIE 400 kV Thessaloniki - Blagoevgrad | N-1 OHL 400 kV Komotini - Nea Santa ck. 1&2 | 0.09237 | 0.00057 | 0.02481 | 1e-05 | -0.07186 | 0.00039 | -0.00099 | -0.00044 | 0.00034 | 0.0003 | 0.20664 | 0.00848 | -0.00096 | 0.00164 | 0.06207 | 0.13292 | -0.00014 | -0.00306 | 0.00034 | -0.03792 | -0.00181 | 0.0049 | -0.00239 | -0.05114 | -0.0176 | 0.06255
[GR-MK] [DIR] TIE 400 kV Meliti - Bitola | N-1 OHL 400 kV Komotini - Nea Santa ck. 1&2 | 0.05169 | -0.00013 | 0.00399 | 0 | 0.01996 | 2e-05 | -0.00015 | -2e-05 | 3e-05 | 2e-05 | 0.29103 | 0.00086 | -0.00111 | 0.00015 | 0.01902 | -0.28768 | -1e-05 | -2e-05 | 3e-05 | 0.00154 | -0.00782 | 0.0002 | -0.00036 | 0.03038 | 0.00228 | -0.04726
[GR-MK] [DIR] TIE 400 kV Thessaloniki - Dubrovo | N-1 OHL 400 kV Komotini - Nea Santa ck. 1&2 | 0.0301 | -9e-05 | 0.00275 | 0 | 0.01512 | 2e-05 | -0.0001 | -2e-05 | 2e-05 | 2e-05 | 0.15526 | 0.00061 | -0.00076 | 0.0001 | 0.01262 | -0.0317 | -1e-05 | -2e-05 | 2e-05 | 0.00059 | -0.00546 | 0.00015 | -0.00026 | 0.02514 | 0.00164 | -0.01726
[GR-AL] [DIR] TIE 400 kV Kardia - Zemblak | N-1 OHL 400 kV Komotini - Nea Santa ck. 1&2 | 0.18213 | 0.00061 | 0.0381 | 1e-05 | -0.08366 | 0.00055 | -0.0015 | -0.00062 | 0.0005 | 0.00044 | -0.23868 | 0.01241 | -0.00261 | 0.00238 | 0.10711 | -0.13599 | -0.0002 | -0.00414 | 0.00049 | -0.04558 | -0.01168 | 0.0068 | -0.00362 | -0.08806 | -0.02186 | 0.01927
[GR-BG] [OPP] TIE 400 kV Thessaloniki - Blagoevgrad | N-1 OHL 400 kV Komotini - Nea Santa ck. 1&2 | 0.09237 | 0.00057 | 0.02481 | 1e-05 | -0.07186 | 0.00039 | -0.00099 | -0.00044 | 0.00034 | 0.0003 | 0.20664 | 0.00848 | -0.00096 | 0.00164 | 0.06207 | 0.13292 | -0.00014 | -0.00306 | 0.00034 | -0.03792 | -0.00181 | 0.0049 | -0.00239 | -0.05114 | -0.0176 | 0.06255
[GR-MK] [OPP] TIE 400 kV Meliti - Bitola | N-1 OHL 400 kV Komotini - Nea Santa ck. 1&2 | 0.05169 | -0.00013 | 0.00399 | 0 | 0.01996 | 2e-05 | -0.00015 | -2e-05 | 3e-05 | 2e-05 | 0.29103 | 0.00086 | -0.00111 | 0.00015 | 0.01902 | -0.28768 | -1e-05 | -2e-05 | 3e-05 | 0.00154 | -0.00782 | 0.0002 | -0.00036 | 0.03038 | 0.00228 | -0.04726
[GR-MK] [OPP] TIE 400 kV Thessaloniki - Dubrovo | N-1 OHL 400 kV Komotini - Nea Santa ck. 1&2 | 0.0301 | -9e-05 | 0.00275 | 0 | 0.01512 | 2e-05 | -0.0001 | -2e-05 | 2e-05 | 2e-05 | 0.15526 | 0.00061 | -0.00076 | 0.0001 | 0.01262 | -0.0317 | -1e-05 | -2e-05 | 2e-05 | 0.00059 | -0.00546 | 0.00015 | -0.00026 | 0.02514 | 0.00164 | -0.01726
[GR-AL] [OPP] TIE 400 kV Kardia - Zemblak | N-1 OHL 400 kV Komotini - Nea Santa ck. 1&2 | 0.18213 | 0.00061 | 0.0381 | 1e-05 | -0.08366 | 0.00055 | -0.0015 | -0.00062 | 0.0005 | 0.00044 | -0.23868 | 0.01241 | -0.00261 | 0.00238 | 0.10711 | -0.13599 | -0.0002 | -0.00414 | 0.00049 | -0.04558 | -0.01168 | 0.0068 | -0.00362 | -0.08806 | -0.02186 | 0.01927
[BG-GR] [DIR] TIE 400 kV MARITSA IZTOK-NEA SANTA-CK-1 | BC | 0.05693 | 0.00059 | 0.01802 | 1e-05 | -0.10429 | 0.00031 | -0.00071 | -0.00036 | 0.00027 | 0.00024 | 0.12105 | 0.00651 | 8e-05 | 0.00128 | 0.04035 | 0.08152 | -0.00011 | -0.00261 | 0.00027 | -0.02545 | 0.00505 | 0.00398 | -0.00169 | 0.06142 | -0.01892 | 0.04462
[BG-GR] [DIR] TIE 400 kV MARITSA IZTOK-NEA SANTA-CK-1 | N-1 TIE 400 kV BLAGOEVGRAD - THESSALONIKI | 0.07123 | 0.00066 | 0.02159 | 1e-05 | -0.10972 | 0.00036 | -0.00086 | -0.00042 | 0.00032 | 0.00028 | 0.15503 | 0.0077 | -0.00013 | 0.0015 | 0.04975 | 0.10214 | -0.00013 | -0.00301 | 0.00032 | -0.03112 | 0.00417 | 0.00464 | -0.00204 | 0.06908 | -0.02086 | 0.05371
[BG-RO] [DIR] TIE 400 kV TINTARENI-KOZLODUI 2 | N-1 TIE 400 kV TINTARENI-KOZLODUI 1 | -0.11707 | -0.00073 | -0.03895 | -1e-05 | -0.21174 | -0.00059 | 0.00166 | 0.00066 | -0.00053 | -0.00047 | -0.17349 | -0.01334 | 0.00225 | -0.00253 | -0.08855 | -0.16636 | 0.00021 | 0.00436 | -0.00053 | 0.13736 | 0.00256 | -0.00771 | 0.00425 | -0.19539 | 0.00365 | -0.1206
[BG-RO] [DIR] TIE 400 kV TINTARENI-KOZLODUI 1 | BC | 0 | 0 | 0 | 0 | 0 |  |  |  | 0 | 0 | 0 | 0 |  | 0 | 0 | 0 | 0 |  | 0 | 0 | 0 | 0 | 0 | 0 | 0 | 0
[BG-RO] [DIR] TIE 400 kV TINTARENI-KOZLODUI 1 | N-1 TIE 400 kV TINTARENI-KOZLODUI 2 | 0 | 0 | 0 | 0 | 0 |  |  |  | 0 | 0 | 0 | 0 |  | 0 | 0 | 0 | 0 |  | 0 | 0 | 0 | 0 | 0 | 0 | 0 | 0
[BG-RO] [DIR] TIE 400 kV TINTARENI-KOZLODUI 1 | N-1 TIE 400 kV PORTILE DE FIER - DJERDAP | 0 | 0 | 0 | 0 | 0 |  |  |  | 0 | 0 | 0 | 0 |  | 0 | 0 | 0 | 0 |  | 0 | 0 | 0 | 0 | 0 | 0 | 0 | 0
[BG-RO] [DIR] TIE 400 kV TINTARENI-KOZLODUI 1 | N-1 TIE 400 kV MEDGIDIA SUD - VARNA | 0 | 0 | 0 | 0 | 0 |  |  |  | 0 | 0 | 0 | 0 |  | 0 | 0 | 0 | 0 |  | 0 | 0 | 0 | 0 | 0 | 0 | 0 | 0
[BG-RO] [DIR] TIE 400 kV TINTARENI-KOZLODUI 1 | N-1 TIE 400 kV MEDGIDIA SUD - DOBRUDJA | 0 | 0 | 0 | 0 | 0 |  |  |  | 0 | 0 | 0 | 0 |  | 0 | 0 | 0 | 0 |  | 0 | 0 | 0 | 0 | 0 | 0 | 0 | 0
[BG-GR] [DIR] TIE 400 kV BLAGOEVGRAD - THESSALONIKI | BC | 0.06691 | 0.0003 | 0.01673 | 0 | -0.0254 | 0.00025 | -0.00067 | -0.00028 | 0.00022 | 0.0002 | 0.15906 | 0.00556 | -0.00101 | 0.00106 | 0.04401 | 0.09647 | -9e-05 | -0.00189 | 0.00022 | -0.02653 | -0.00413 | 0.00311 | -0.00163 | 0.03582 | -0.00907 | 0.04255
[BG-GR] [DIR] TIE 400 kV BLAGOEVGRAD - THESSALONIKI | N-1 OHL 400 kV CHERVENA MOGILA - BLAGOEVGRAD CK. 1&2 | 0.02098 | 0.00011 | 0.00537 | 0 | -0.02484 | 8e-05 | -0.00021 | -9e-05 | 7e-05 | 6e-05 | 0.05044 | 0.00181 | -0.00027 | 0.00035 | 0.01382 | 0.02708 | -3e-05 | -0.00063 | 7e-05 | -0.00838 | -0.00094 | 0.00103 | -0.00052 | 0.00863 | -0.00331 | 0.01303
[BG-GR] [DIR] TIE 400 kV BLAGOEVGRAD - THESSALONIKI | N-1 OHL 400 kV SOFIA ZAPAD - CHERVENA MOGILA CK. 1&2 | 0.04736 | 0.00023 | 0.01176 | 0 | -0.04017 | 0.00018 | -0.00047 | -0.0002 | 0.00016 | 0.00014 | 0.11963 | 0.00395 | -0.00061 | 0.00076 | 0.03066 | 0.05908 | -6e-05 | -0.00138 | 0.00016 | -0.01694 | -0.00213 | 0.00223 | -0.00113 | 0.01262 | -0.00751 | 0.02685
[BG-GR] [DIR] TIE 400 kV BLAGOEVGRAD - THESSALONIKI | N-1 TIE 400 kV MARITSA IZTOK-NEA SANTA CK. 1 | 0.07654 | 0.0004 | 0.01978 | 1e-05 | -0.04304 | 0.0003 | -0.00079 | -0.00034 | 0.00027 | 0.00024 | 0.17954 | 0.00666 | -0.00099 | 0.00128 | 0.05084 | 0.11026 | -0.00011 | -0.00233 | 0.00027 | -0.03083 | -0.00327 | 0.00379 | -0.00192 | 0.04621 | -0.01227 | 0.0501
[BG-GR] [DIR] TIE 400 kV BLAGOEVGRAD - THESSALONIKI | N-1 TIE 400 kV CHERVENA MOGILA - STIP | 0.08424 | 0.00048 | 0.02272 | 1e-05 | -0.04644 | 0.00035 | -0.00091 | -0.0004 | 0.00031 | 0.00027 | 0.18013 | 0.00771 | -0.00105 | 0.00148 | 0.05734 | 0.13406 | -0.00013 | -0.00272 | 0.00031 | -0.03768 | -0.00304 | 0.00441 | -0.00221 | 0.02437 | -0.01419 | 0.06194
[BG-MK] [DIR] TIE 400 kV CHERVENA MOGILA - STIP | BC | -0.0642 | -0.00067 | -0.0222 | -1e-05 | 0.0779 | -0.00037 | 0.00089 | 0.00043 | -0.00033 | -0.00029 | -0.07804 | -0.00795 | 0.00017 | -0.00155 | -0.04936 | -0.13919 | 0.00014 | 0.00307 | -0.00033 | 0.04129 | -0.00402 | -0.00481 | 0.00216 | 0.04242 | 0.01896 | -0.07181
[BG-MK] [DIR] TIE 400 kV CHERVENA MOGILA - STIP | N-1 OHL 400 kV CHERVENA MOGILA - BLAGOEVGRAD CK. 1&2 | -0.0817 | -0.00074 | -0.02653 | -1e-05 | 0.07812 | -0.00043 | 0.00107 | 0.0005 | -0.00039 | -0.00034 | -0.11943 | -0.00938 | 0.00045 | -0.00182 | -0.06087 | -0.16563 | 0.00016 | 0.00355 | -0.00038 | 0.04821 | -0.00281 | -0.0056 | 0.00258 | 0.03206 | 0.02116 | -0.08306
[BG-MK] [DIR] TIE 400 kV CHERVENA MOGILA - STIP | N-1 OHL 400 kV VETREN - CHERVENA MOGILA | -0.06239 | -0.00061 | -0.02116 | -1e-05 | 0.06389 | -0.00035 | 0.00085 | 0.0004 | -0.00031 | -0.00027 | -0.07744 | -0.00753 | 0.00029 | -0.00146 | -0.04772 | -0.13666 | 0.00013 | 0.00287 | -0.00031 | 0.04006 | -0.00284 | -0.00452 | 0.00207 | 0.02735 | 0.01703 | -0.06932
[BG-MK] [DIR] TIE 400 kV CHERVENA MOGILA - STIP | N-1 OHL 400 kV PLOVDIV - VETREN | -0.06239 | -0.00061 | -0.02116 | -1e-05 | 0.06389 | -0.00035 | 0.00085 | 0.0004 | -0.00031 | -0.00027 | -0.07744 | -0.00753 | 0.00029 | -0.00146 | -0.04772 | -0.13666 | 0.00013 | 0.00287 | -0.00031 | 0.04006 | -0.00284 | -0.00452 | 0.00207 | 0.02735 | 0.01703 | -0.06932
[BG-MK] [DIR] TIE 400 kV CHERVENA MOGILA - STIP | N-1 TIE 400 kV MARITSA IZTOK-NEA SANTA CK. 1 | -0.06991 | -0.00073 | -0.02401 | -1e-05 | 0.08836 | -0.0004 | 0.00097 | 0.00046 | -0.00036 | -0.00031 | -0.09019 | -0.0086 | 0.00017 | -0.00168 | -0.05341 | -0.14737 | 0.00015 | 0.00333 | -0.00035 | 0.04384 | -0.00453 | -0.00521 | 0.00233 | 0.03626 | 0.02086 | -0.07629
[BG-GR] [OPP] TIE 400 kV MARITSA IZTOK-NEA SANTA-CK-1 | BC | 0.05693 | 0.00059 | 0.01802 | 1e-05 | -0.10429 | 0.00031 | -0.00071 | -0.00036 | 0.00027 | 0.00024 | 0.12105 | 0.00651 | 8e-05 | 0.00128 | 0.04035 | 0.08152 | -0.00011 | -0.00261 | 0.00027 | -0.02545 | 0.00505 | 0.00398 | -0.00169 | 0.06142 | -0.01892 | 0.04462
[BG-GR] [OPP] TIE 400 kV MARITSA IZTOK-NEA SANTA-CK-1 | N-1 TIE 400 kV BLAGOEVGRAD - THESSALONIKI | 0.07123 | 0.00066 | 0.02159 | 1e-05 | -0.10972 | 0.00036 | -0.00086 | -0.00042 | 0.00032 | 0.00028 | 0.15503 | 0.0077 | -0.00013 | 0.0015 | 0.04975 | 0.10214 | -0.00013 | -0.00301 | 0.00032 | -0.03112 | 0.00417 | 0.00464 | -0.00204 | 0.06908 | -0.02086 | 0.05371
[BG-RO] [OPP] TIE 400 kV TINTARENI-KOZLODUI 2 | N-1 TIE 400 kV TINTARENI-KOZLODUI 1 | -0.11707 | -0.00073 | -0.03895 | -1e-05 | -0.21174 | -0.00059 | 0.00166 | 0.00066 | -0.00053 | -0.00047 | -0.17349 | -0.01334 | 0.00225 | -0.00253 | -0.08855 | -0.16636 | 0.00021 | 0.00436 | -0.00053 | 0.13736 | 0.00256 | -0.00771 | 0.00425 | -0.19539 | 0.00365 | -0.1206
[BG-RO] [OPP] TIE 400 kV TINTARENI-KOZLODUI 1 | BC | 0 | 0 | 0 | 0 | 0 |  |  |  | 0 | 0 | 0 | 0 |  | 0 | 0 | 0 | 0 |  | 0 | 0 | 0 | 0 | 0 | 0 | 0 | 0
[BG-RO] [OPP] TIE 400 kV TINTARENI-KOZLODUI 1 | N-1 TIE 400 kV TINTARENI-KOZLODUI 2 | 0 | 0 | 0 | 0 | 0 |  |  |  | 0 | 0 | 0 | 0 |  | 0 | 0 | 0 | 0 |  | 0 | 0 | 0 | 0 | 0 | 0 | 0 | 0
[BG-RO] [OPP] TIE 400 kV TINTARENI-KOZLODUI 1 | N-1 TIE 400 kV PORTILE DE FIER - DJERDAP | 0 | 0 | 0 | 0 | 0 |  |  |  | 0 | 0 | 0 | 0 |  | 0 | 0 | 0 | 0 |  | 0 | 0 | 0 | 0 | 0 | 0 | 0 | 0
[BG-RO] [OPP] TIE 400 kV TINTARENI-KOZLODUI 1 | N-1 TIE 400 kV MEDGIDIA SUD - VARNA | 0 | 0 | 0 | 0 | 0 |  |  |  | 0 | 0 | 0 | 0 |  | 0 | 0 | 0 | 0 |  | 0 | 0 | 0 | 0 | 0 | 0 | 0 | 0
[BG-RO] [OPP] TIE 400 kV TINTARENI-KOZLODUI 1 | N-1 TIE 400 kV MEDGIDIA SUD - DOBRUDJA | 0 | 0 | 0 | 0 | 0 |  |  |  | 0 | 0 | 0 | 0 |  | 0 | 0 | 0 | 0 |  | 0 | 0 | 0 | 0 | 0 | 0 | 0 | 0
[BG-GR] [OPP] TIE 400 kV BLAGOEVGRAD - THESSALONIKI | BC | 0.06691 | 0.0003 | 0.01673 | 0 | -0.0254 | 0.00025 | -0.00067 | -0.00028 | 0.00022 | 0.0002 | 0.15906 | 0.00556 | -0.00101 | 0.00106 | 0.04401 | 0.09647 | -9e-05 | -0.00189 | 0.00022 | -0.02653 | -0.00413 | 0.00311 | -0.00163 | 0.03582 | -0.00907 | 0.04255
[BG-GR] [OPP] TIE 400 kV BLAGOEVGRAD - THESSALONIKI | N-1 OHL 400 kV CHERVENA MOGILA - BLAGOEVGRAD CK. 1&2 | 0.02098 | 0.00011 | 0.00537 | 0 | -0.02484 | 8e-05 | -0.00021 | -9e-05 | 7e-05 | 6e-05 | 0.05044 | 0.00181 | -0.00027 | 0.00035 | 0.01382 | 0.02708 | -3e-05 | -0.00063 | 7e-05 | -0.00838 | -0.00094 | 0.00103 | -0.00052 | 0.00863 | -0.00331 | 0.01303
[BG-GR] [OPP] TIE 400 kV BLAGOEVGRAD - THESSALONIKI | N-1 OHL 400 kV SOFIA ZAPAD - CHERVENA MOGILA CK. 1&2 | 0.04736 | 0.00023 | 0.01176 | 0 | -0.04017 | 0.00018 | -0.00047 | -0.0002 | 0.00016 | 0.00014 | 0.11963 | 0.00395 | -0.00061 | 0.00076 | 0.03066 | 0.05908 | -6e-05 | -0.00138 | 0.00016 | -0.01694 | -0.00213 | 0.00223 | -0.00113 | 0.01262 | -0.00751 | 0.02685
[BG-GR] [OPP] TIE 400 kV BLAGOEVGRAD - THESSALONIKI | N-1 TIE 400 kV MARITSA IZTOK-NEA SANTA CK. 1 | 0.07654 | 0.0004 | 0.01978 | 1e-05 | -0.04304 | 0.0003 | -0.00079 | -0.00034 | 0.00027 | 0.00024 | 0.17954 | 0.00666 | -0.00099 | 0.00128 | 0.05084 | 0.11026 | -0.00011 | -0.00233 | 0.00027 | -0.03083 | -0.00327 | 0.00379 | -0.00192 | 0.04621 | -0.01227 | 0.0501
[BG-GR] [OPP] TIE 400 kV BLAGOEVGRAD - THESSALONIKI | N-1 TIE 400 kV CHERVENA MOGILA - STIP | 0.08424 | 0.00048 | 0.02272 | 1e-05 | -0.04644 | 0.00035 | -0.00091 | -0.0004 | 0.00031 | 0.00027 | 0.18013 | 0.00771 | -0.00105 | 0.00148 | 0.05734 | 0.13406 | -0.00013 | -0.00272 | 0.00031 | -0.03768 | -0.00304 | 0.00441 | -0.00221 | 0.02437 | -0.01419 | 0.06194
[BG-MK] [OPP] TIE 400 kV CHERVENA MOGILA - STIP | BC | -0.0642 | -0.00067 | -0.0222 | -1e-05 | 0.0779 | -0.00037 | 0.00089 | 0.00043 | -0.00033 | -0.00029 | -0.07804 | -0.00795 | 0.00017 | -0.00155 | -0.04936 | -0.13919 | 0.00014 | 0.00307 | -0.00033 | 0.04129 | -0.00402 | -0.00481 | 0.00216 | 0.04242 | 0.01896 | -0.07181
[BG-MK] [OPP] TIE 400 kV CHERVENA MOGILA - STIP | N-1 OHL 400 kV CHERVENA MOGILA - BLAGOEVGRAD CK. 1&2 | -0.0817 | -0.00074 | -0.02653 | -1e-05 | 0.07812 | -0.00043 | 0.00107 | 0.0005 | -0.00039 | -0.00034 | -0.11943 | -0.00938 | 0.00045 | -0.00182 | -0.06087 | -0.16563 | 0.00016 | 0.00355 | -0.00038 | 0.04821 | -0.00281 | -0.0056 | 0.00258 | 0.03206 | 0.02116 | -0.08306
[BG-MK] [OPP] TIE 400 kV CHERVENA MOGILA - STIP | N-1 OHL 400 kV VETREN - CHERVENA MOGILA | -0.06239 | -0.00061 | -0.02116 | -1e-05 | 0.06389 | -0.00035 | 0.00085 | 0.0004 | -0.00031 | -0.00027 | -0.07744 | -0.00753 | 0.00029 | -0.00146 | -0.04772 | -0.13666 | 0.00013 | 0.00287 | -0.00031 | 0.04006 | -0.00284 | -0.00452 | 0.00207 | 0.02735 | 0.01703 | -0.06932
[BG-MK] [OPP] TIE 400 kV CHERVENA MOGILA - STIP | N-1 OHL 400 kV PLOVDIV - VETREN | -0.06239 | -0.00061 | -0.02116 | -1e-05 | 0.06389 | -0.00035 | 0.00085 | 0.0004 | -0.00031 | -0.00027 | -0.07744 | -0.00753 | 0.00029 | -0.00146 | -0.04772 | -0.13666 | 0.00013 | 0.00287 | -0.00031 | 0.04006 | -0.00284 | -0.00452 | 0.00207 | 0.02735 | 0.01703 | -0.06932
[BG-MK] [OPP] TIE 400 kV CHERVENA MOGILA - STIP | N-1 TIE 400 kV MARITSA IZTOK-NEA SANTA CK. 1 | -0.06991 | -0.00073 | -0.02401 | -1e-05 | 0.08836 | -0.0004 | 0.00097 | 0.00046 | -0.00036 | -0.00031 | -0.09019 | -0.0086 | 0.00017 | -0.00168 | -0.05341 | -0.14737 | 0.00015 | 0.00333 | -0.00035 | 0.04384 | -0.00453 | -0.00521 | 0.00233 | 0.03626 | 0.02086 | -0.07629
[RO-BG] [DIR] TIE 400 kV TINTARENI-KOZLODUI 1 | BC | 0 | 0 | 0 | 0 | 0 |  |  |  | 0 | 0 | 0 | 0 |  | 0 | 0 | 0 | 0 |  | 0 | 0 | 0 | 0 | 0 | 0 | 0 | 0
[RO-BG] [DIR] TIE 400 kV TINTARENI-KOZLODUI 1 | N-1 TIE 400 kV Portile de Fier-Djerdap | 0 | 0 | 0 | 0 | 0 |  |  |  | 0 | 0 | 0 | 0 |  | 0 | 0 | 0 | 0 |  | 0 | 0 | 0 | 0 | 0 | 0 | 0 | 0
[RO-BG] [DIR] TIE 400 kV TINTARENI-KOZLODUI 1 | N-1 TIE 400 kV TINTARENI-KOZLODUI 2 | 0 | 0 | 0 | 0 | 0 |  |  |  | 0 | 0 | 0 | 0 |  | 0 | 0 | 0 | 0 |  | 0 | 0 | 0 | 0 | 0 | 0 | 0 | 0
[RO-BG] [DIR] TIE 400 kV TINTARENI-KOZLODUI 1 | N-1 TIE 400 kV Isaccea - Vulcanesti | 0 | 0 | 0 | 0 | 0 |  |  |  | 0 | 0 | 0 | 0 |  | 0 | 0 | 0 | 0 |  | 0 | 0 | 0 | 0 | 0 | 0 | 0 | 0
[RO-BG] [DIR] TIE 400 kV TINTARENI-KOZLODUI 1 | N-1 TIE 400 kV Resita-Pancevo c2 | 0 | 0 | 0 | 0 | 0 |  |  |  | 0 | 0 | 0 | 0 |  | 0 | 0 | 0 | 0 |  | 0 | 0 | 0 | 0 | 0 | 0 | 0 | 0
[RO-BG] [DIR] TIE 400 kV TINTARENI-KOZLODUI 1 | N-1 TIE 400 kV Resita-Pancevo c1 | 0 | 0 | 0 | 0 | 0 |  |  |  | 0 | 0 | 0 | 0 |  | 0 | 0 | 0 | 0 |  | 0 | 0 | 0 | 0 | 0 | 0 | 0 | 0
[RO-BG] [DIR] TIE 400 kV TINTARENI-KOZLODUI 2 | N-1 TIE 400 kV TINTARENI-KOZLODUI 1 | -0.11707 | -0.00073 | -0.03895 | -1e-05 | -0.21174 | -0.00059 | 0.00166 | 0.00066 | -0.00053 | -0.00047 | -0.17349 | -0.01334 | 0.00225 | -0.00253 | -0.08855 | -0.16636 | 0.00021 | 0.00436 | -0.00053 | 0.13736 | 0.00256 | -0.00771 | 0.00425 | -0.19539 | 0.00365 | -0.1206
[RO-BG] [DIR] TIE 400 kV TINTARENI-KOZLODUI 2 | N-1 TIE 400 kV Resita-Pancevo c2 | -0.11707 | -0.00073 | -0.03895 | -1e-05 | -0.21174 | -0.00059 | 0.00166 | 0.00066 | -0.00053 | -0.00047 | -0.17349 | -0.01334 | 0.00225 | -0.00253 | -0.08855 | -0.16636 | 0.00021 | 0.00436 | -0.00053 | 0.13736 | 0.00256 | -0.00771 | 0.00425 | -0.19539 | 0.00365 | -0.1206
[RO-RS] [DIR] TIE 400 kV Portile de Fier-Djerdap | N-1 TIE 400 kV TINTARENI-KOZLODUI 1 | 0.07233 | 0.0021 | 0.05093 | 2e-05 | -0.01005 | 0.00096 | -0.00224 | -0.00111 | 0.00084 | 0.00074 | 0.04636 | 0.02009 | 0.00166 | 0.00391 | 0.0688 | 0.06019 | -0.00035 | -0.00812 | 0.00084 | -0.19044 | 0.20191 | 0.01321 | -0.00574 | -0.00173 | -0.0392 | 0.09036
[RO-RS] [DIR] TIE 400 kV Portile de Fier-Djerdap | N-1 OHL 400 kV Mintia-Arad | 0.07233 | 0.0021 | 0.05093 | 2e-05 | -0.01005 | 0.00096 | -0.00224 | -0.00111 | 0.00084 | 0.00074 | 0.04636 | 0.02009 | 0.00166 | 0.00391 | 0.0688 | 0.06019 | -0.00035 | -0.00812 | 0.00084 | -0.19044 | 0.20191 | 0.01321 | -0.00574 | -0.00173 | -0.0392 | 0.09036
[RO-RS] [DIR] TIE 400 kV Portile de Fier-Djerdap | N-1 TIE 400 kV Resita-Pancevo c2 | 0.07233 | 0.0021 | 0.05093 | 2e-05 | -0.01005 | 0.00096 | -0.00224 | -0.00111 | 0.00084 | 0.00074 | 0.04636 | 0.02009 | 0.00166 | 0.00391 | 0.0688 | 0.06019 | -0.00035 | -0.00812 | 0.00084 | -0.19044 | 0.20191 | 0.01321 | -0.00574 | -0.00173 | -0.0392 | 0.09036
[RO-UA] [DIR] TIE 400 kV Isaccea-Vulcanesti | N-1 TIE 400 kV Resita-Pancevo c2 | 0.09893 | 0.00474 | 0.0577 | 2e-05 | 0.15144 | 0.00143 | -0.00192 | -0.0017 | 0.0012 | 0.00106 | 0.12192 | 0.02562 | 0.01248 | 0.00537 | 0.08492 | 0.11808 | -0.00053 | -0.01479 | 0.00119 | 0.13651 | 0.08377 | 0.01837 | -0.00348 | 0.14885 | -0.21623 | 0.10313
[RO-HU] [DIR] TIE 400 kV Arad-Sandorfalva | N-1 TIE 400 kV Resita-Pancevo c2 | -0.01345 | 0.00383 | 0.01113 | 1e-05 | -0.03667 | 0.00079 | -0.00081 | -0.00096 | 0.00063 | 0.00056 | -0.0253 | 0.01122 | 0.02652 | 0.00269 | -0.00577 | -0.02404 | -0.00029 | -0.00866 | 0.00063 | -0.05872 | -0.00698 | 0.01071 | -0.00286 | -0.03497 | -0.03556 | -0.01627
[RO-HU] [DIR] TIE 400 kV Nadab-Bekescsaba | N-1 TIE 400 kV Resita-Pancevo c2 | -0.06864 | 0.00382 | -0.03448 | -1e-05 | -0.09477 | 8e-05 | 0.00264 | -0.0002 | -4e-05 | -3e-05 | -0.0828 | -0.00744 | 0.01657 | -0.00067 | -0.05782 | -0.08187 | -3e-05 | -0.00563 | -4e-05 | -0.12134 | -0.07098 | -0.00145 | 0.01055 | -0.09284 | -0.04869 | -0.07368
[RO-UA] [DIR]TIE 400 kV Rosiori-Mukacevo | N-1 OHL 400 kV Mintia-Arad | 0.13306 | 0.01034 | 0.09462 | 4e-05 | 0.16092 | 0.00277 | -0.00372 | -0.0033 | 0.00229 | 0.00203 | 0.14875 | 0.04694 | 0.03768 | 0.01013 | 0.12042 | 0.14797 | -0.00101 | -0.02811 | 0.00228 | 0.20608 | 0.13824 | 0.03586 | -0.00745 | 0.15868 | -0.03956 | 0.13926
[RO-UA] [DIR]TIE 400 kV Rosiori-Mukacevo | N-1 TIE 400 kV Resita-Pancevo c2 | 0.13306 | 0.01034 | 0.09462 | 4e-05 | 0.16092 | 0.00277 | -0.00372 | -0.0033 | 0.00229 | 0.00203 | 0.14875 | 0.04694 | 0.03768 | 0.01013 | 0.12042 | 0.14797 | -0.00101 | -0.02811 | 0.00228 | 0.20608 | 0.13824 | 0.03586 | -0.00745 | 0.15868 | -0.03956 | 0.13926
[RO-RS] [DIR] TIE 400 kV Resita-Pancevo c2 | BC | 0 | 0 | 0 | 0 | 0 |  |  |  | 0 | 0 | 0 | 0 |  | 0 | 0 | 0 | 0 |  | 0 | 0 | 0 | 0 | 0 | 0 | 0 | 0
[RO-RS] [DIR] TIE 400 kV Resita-Pancevo c2 | N-1 TIE 400 kV Arad-Sandorfalva | 0 | 0 | 0 | 0 | 0 |  |  |  | 0 | 0 | 0 | 0 |  | 0 | 0 | 0 | 0 |  | 0 | 0 | 0 | 0 | 0 | 0 | 0 | 0
[RO-RS] [DIR] TIE 400 kV Resita-Pancevo c2 | N-1 TIE 400 kV Nadab-Bekescsaba | 0 | 0 | 0 | 0 | 0 |  |  |  | 0 | 0 | 0 | 0 |  | 0 | 0 | 0 | 0 |  | 0 | 0 | 0 | 0 | 0 | 0 | 0 | 0
[RO-RS] [DIR] TIE 400 kV Resita-Pancevo c2 | N-1 TIE 400 kV Portile de Fier-Djerdap | 0 | 0 | 0 | 0 | 0 |  |  |  | 0 | 0 | 0 | 0 |  | 0 | 0 | 0 | 0 |  | 0 | 0 | 0 | 0 | 0 | 0 | 0 | 0
[RO-RS] [DIR] TIE 400 kV Resita-Pancevo c2 | N-1 OHL 400 kV Iernut-Sibiu Sud | 0 | 0 | 0 | 0 | 0 |  |  |  | 0 | 0 | 0 | 0 |  | 0 | 0 | 0 | 0 |  | 0 | 0 | 0 | 0 | 0 | 0 | 0 | 0
[RO-RS] [DIR] TIE 400 kV Resita-Pancevo c2 | N-1 OHL 400 kV Mintia-Arad | 0 | 0 | 0 | 0 | 0 |  |  |  | 0 | 0 | 0 | 0 |  | 0 | 0 | 0 | 0 |  | 0 | 0 | 0 | 0 | 0 | 0 | 0 | 0
[RO-RS] [DIR] TIE 400 kV Resita-Pancevo c2 | N-1 OHL 220 kV Portile de Fier-Resita c2 | 0 | 0 | 0 | 0 | 0 |  |  |  | 0 | 0 | 0 | 0 |  | 0 | 0 | 0 | 0 |  | 0 | 0 | 0 | 0 | 0 | 0 | 0 | 0
[RO-RS] [DIR] TIE 400 kV Resita-Pancevo c2 | N-1 OHL 220 kV Portile de Fier-Resita c1 | 0 | 0 | 0 | 0 | 0 |  |  |  | 0 | 0 | 0 | 0 |  | 0 | 0 | 0 | 0 |  | 0 | 0 | 0 | 0 | 0 | 0 | 0 | 0
[RO-RS] [DIR] TIE 400 kV Resita-Pancevo c2 | N-1 OHL 220 kV Resita-Timisoara c2 | 0 | 0 | 0 | 0 | 0 |  |  |  | 0 | 0 | 0 | 0 |  | 0 | 0 | 0 | 0 |  | 0 | 0 | 0 | 0 | 0 | 0 | 0 | 0
[RO-RS] [DIR] TIE 400 kV Resita-Pancevo c2 | N-1 OHL 220 kV Resita-Timisoara c1 | 0 | 0 | 0 | 0 | 0 |  |  |  | 0 | 0 | 0 | 0 |  | 0 | 0 | 0 | 0 |  | 0 | 0 | 0 | 0 | 0 | 0 | 0 | 0
[RO-RS] [DIR] TIE 400 kV Resita-Pancevo c2 | N-1 TRA 400/220 kV AT3 Arad | 0 | 0 | 0 | 0 | 0 |  |  |  | 0 | 0 | 0 | 0 |  | 0 | 0 | 0 | 0 |  | 0 | 0 | 0 | 0 | 0 | 0 | 0 | 0
[RO-RS] [DIR] TIE 400 kV Resita-Pancevo c2 | N-1 OHL 400 kV Djerdap - Drmno | 0 | 0 | 0 | 0 | 0 |  |  |  | 0 | 0 | 0 | 0 |  | 0 | 0 | 0 | 0 |  | 0 | 0 | 0 | 0 | 0 | 0 | 0 | 0
[RO-RS] [DIR] TIE 400 kV Resita-Pancevo c2 | N-1 OHL 400 kV Djerdap - Bor | 0 | 0 | 0 | 0 | 0 |  |  |  | 0 | 0 | 0 | 0 |  | 0 | 0 | 0 | 0 |  | 0 | 0 | 0 | 0 | 0 | 0 | 0 | 0
[RO-RS] [DIR] TIE 400 kV Resita-Pancevo c2 | N-1 OHL 400 kV Srbobran – Subotica 3 | 0 | 0 | 0 | 0 | 0 |  |  |  | 0 | 0 | 0 | 0 |  | 0 | 0 | 0 | 0 |  | 0 | 0 | 0 | 0 | 0 | 0 | 0 | 0
[RO-RS] [DIR] TIE 400 kV Resita-Pancevo c2 | N-1 TIE 400 kV Sandorfalva-Subotica 3 | 0 | 0 | 0 | 0 | 0 |  |  |  | 0 | 0 | 0 | 0 |  | 0 | 0 | 0 | 0 |  | 0 | 0 | 0 | 0 | 0 | 0 | 0 | 0
[RO-RS] [DIR] TIE 400 kV Resita-Pancevo c2 | N-1 OHL 400 kV Bor 2 – Nis 2 | 0 | 0 | 0 | 0 | 0 |  |  |  | 0 | 0 | 0 | 0 |  | 0 | 0 | 0 | 0 |  | 0 | 0 | 0 | 0 | 0 | 0 | 0 | 0
[RO-RS] [DIR] TIE 400 kV Resita-Pancevo c2 | N-1 OHL 400 kV Portile de Fier-Resita | 0 | 0 | 0 | 0 | 0 |  |  |  | 0 | 0 | 0 | 0 |  | 0 | 0 | 0 | 0 |  | 0 | 0 | 0 | 0 | 0 | 0 | 0 | 0
[RO-RS] [DIR] TIE 400 kV Resita-Pancevo c2 | N-1 OHL 400 kV Paks -Sandorfalva | 0 | 0 | 0 | 0 | 0 |  |  |  | 0 | 0 | 0 | 0 |  | 0 | 0 | 0 | 0 |  | 0 | 0 | 0 | 0 | 0 | 0 | 0 | 0
[RO-RS] [DIR] TIE 400 kV Resita-Pancevo c2 | N-1 TIE 400 kV Resita-Pancevo c1 | 0 | 0 | 0 | 0 | 0 |  |  |  | 0 | 0 | 0 | 0 |  | 0 | 0 | 0 | 0 |  | 0 | 0 | 0 | 0 | 0 | 0 | 0 | 0
[RO-RS] [DIR] TIE 400 kV Resita-Pancevo c1 | N-1 OHL 400 kV Mintia-Arad | -0.00584 | 0.0016 | 0.0275 | 1e-05 | -0.04974 | 0.0006 | -0.00131 | -0.0007 | 0.00052 | 0.00046 | -0.0291 | 0.0122 | 0.00264 | 0.00238 | 0.00739 | -0.02671 | -0.00022 | -0.00533 | 0.00052 | -0.09234 | 0.04494 | 0.00873 | -0.0035 | -0.04621 | -0.02725 | -0.01
[RO-RS] [DIR] TIE 400 kV Resita-Pancevo c1 | N-1 TIE 400 kV Resita-Pancevo c2 | -0.00584 | 0.0016 | 0.0275 | 1e-05 | -0.04974 | 0.0006 | -0.00131 | -0.0007 | 0.00052 | 0.00046 | -0.0291 | 0.0122 | 0.00264 | 0.00238 | 0.00739 | -0.02671 | -0.00022 | -0.00533 | 0.00052 | -0.09234 | 0.04494 | 0.00873 | -0.0035 | -0.04621 | -0.02725 | -0.01
[RO-BG] [DIR] TIE 400 kV DOBRUDJA- MEDGIDIA SUD | N-1 TIE 400 kV Resita-Pancevo c2 | -0.06421 | -0.00148 | -0.02867 | -1e-05 | -0.1437 | -0.00058 | 0.00111 | 0.00068 | -0.0005 | -0.00044 | -0.0925 | -0.01139 | -0.00247 | -0.00229 | -0.05127 | -0.08468 | 0.00021 | 0.00532 | -0.0005 | 0.02815 | -0.0274 | -0.00754 | 0.00252 | -0.1416 | 0.04991 | -0.06464
[RO-BG] [DIR] TIE 400 kV MEDGIDIA SUD - VARNA | N-1 TIE 400 kV Resita-Pancevo c2 | -0.0663 | -0.00153 | -0.0296 | -1e-05 | -0.14814 | -0.0006 | 0.00115 | 0.0007 | -0.00051 | -0.00045 | -0.09553 | -0.01176 | -0.00255 | -0.00236 | -0.05293 | -0.08744 | 0.00022 | 0.00549 | -0.00051 | 0.02906 | -0.02828 | -0.00778 | 0.0026 | -0.14631 | 0.05153 | -0.06674
[RO-RO] [DIR] OHL 400 kV Portile de Fier-Resita | N-1 TIE 400 kV Resita-Pancevo c2 | 0.03995 | -0.00107 | 0.00061 | 0 | 0.07541 | -0.00017 | -4e-05 | 0.00021 | -0.00012 | -0.00011 | 0.06046 | -0.00188 | -0.00502 | -0.00048 | 0.02588 | 0.0594 | 6e-05 | 0.00221 | -0.00012 | 0.10071 | 0.01398 | -0.00235 | -0.00027 | 0.07251 | 0.0238 | 0.04618
[RO-RO] [DIR] OHL 400 kV Arad-Nadab | N-1 TIE 400 kV Resita-Pancevo c2 | 0.05815 | 0.00301 | 0.0489 | 2e-05 | 0.05308 | 0.00114 | -0.00271 | -0.00132 | 0.00099 | 0.00087 | 0.05773 | 0.02249 | 0.01558 | 0.00453 | 0.05554 | 0.05908 | -0.00042 | -0.00963 | 0.00098 | 0.04819 | 0.07688 | 0.01624 | -0.00853 | 0.05333 | -0.01445 | 0.06114
[RO-RO] [DIR] OHL 400 kV Mintia-Arad | BC | 0 | 0 | 0 | 0 | 0 |  |  |  | 0 | 0 | 0 | 0 |  | 0 | 0 | 0 | 0 |  | 0 | 0 | 0 | 0 | 0 | 0 | 0 | 0
[RO-RO] [DIR] OHL 400 kV Mintia-Arad | N-1 TIE 400 kV Rosiori-Mukacevo | 0 | 0 | 0 | 0 | 0 |  |  |  | 0 | 0 | 0 | 0 |  | 0 | 0 | 0 | 0 |  | 0 | 0 | 0 | 0 | 0 | 0 | 0 | 0
[RO-RO] [DIR] OHL 400 kV Mintia-Arad | N-1 TIE 400 kV Portile de Fier-Djerdap | 0 | 0 | 0 | 0 | 0 |  |  |  | 0 | 0 | 0 | 0 |  | 0 | 0 | 0 | 0 |  | 0 | 0 | 0 | 0 | 0 | 0 | 0 | 0
[RO-RO] [DIR] OHL 400 kV Mintia-Arad | N-1 OHL 400 kV Iernut-Sibiu Sud | 0 | 0 | 0 | 0 | 0 |  |  |  | 0 | 0 | 0 | 0 |  | 0 | 0 | 0 | 0 |  | 0 | 0 | 0 | 0 | 0 | 0 | 0 | 0
[RO-RO] [DIR] OHL 400 kV Mintia-Arad | N-1 OHL 220 kV Portile de Fier-Resita 1&2 | 0 | 0 | 0 | 0 | 0 |  |  |  | 0 | 0 | 0 | 0 |  | 0 | 0 | 0 | 0 |  | 0 | 0 | 0 | 0 | 0 | 0 | 0 | 0
[RO-RO] [DIR] OHL 400 kV Mintia-Arad | N-1 OHL 220 kV Resita-Timisoara 1&2 | 0 | 0 | 0 | 0 | 0 |  |  |  | 0 | 0 | 0 | 0 |  | 0 | 0 | 0 | 0 |  | 0 | 0 | 0 | 0 | 0 | 0 | 0 | 0
[RO-RO] [DIR] OHL 400 kV Mintia-Arad | N-1 OHL 220 kV Urechesti-Targu Jiu Nord | 0 | 0 | 0 | 0 | 0 |  |  |  | 0 | 0 | 0 | 0 |  | 0 | 0 | 0 | 0 |  | 0 | 0 | 0 | 0 | 0 | 0 | 0 | 0
[RO-RO] [DIR] OHL 400 kV Mintia-Arad | N-1 OHL 220 kV Paroseni-Targu Jiu Nord | 0 | 0 | 0 | 0 | 0 |  |  |  | 0 | 0 | 0 | 0 |  | 0 | 0 | 0 | 0 |  | 0 | 0 | 0 | 0 | 0 | 0 | 0 | 0
[RO-RO] [DIR] OHL 400 kV Mintia-Arad | N-1 TRA 400/220 kV AT3 Arad | 0 | 0 | 0 | 0 | 0 |  |  |  | 0 | 0 | 0 | 0 |  | 0 | 0 | 0 | 0 |  | 0 | 0 | 0 | 0 | 0 | 0 | 0 | 0
[RO-RO] [DIR] OHL 400 kV Mintia-Arad | N-1 TIE 400 kV Resita-Pancevo c2 | 0 | 0 | 0 | 0 | 0 |  |  |  | 0 | 0 | 0 | 0 |  | 0 | 0 | 0 | 0 |  | 0 | 0 | 0 | 0 | 0 | 0 | 0 | 0
[RO-RO] [DIR] OHL 400 kV Mintia-Arad | N-1 TIE 400 kV Resita-Pancevo c1 | 0 | 0 | 0 | 0 | 0 |  |  |  | 0 | 0 | 0 | 0 |  | 0 | 0 | 0 | 0 |  | 0 | 0 | 0 | 0 | 0 | 0 | 0 | 0
[RO-RO] [DIR] OHL 400 kV Sibiu Sud-Mintia | N-1 TIE 400 kV Resita-Pancevo c2 | 0.00799 | -0.00064 | 8e-05 | 0 | 0.02285 | -0.0001 | -6e-05 | 0.00012 | -7e-05 | -6e-05 | 0.01427 | -0.00098 | -0.00316 | -0.00028 | 0.00508 | 0.01289 | 4e-05 | 0.00135 | -7e-05 | 0.03585 | -0.00317 | -0.00118 | -0.00036 | 0.02187 | 0.01399 | 0.00812
[RO-RO] [DIR] OHL 400 kV Iernut-Sibiu Sud | N-1 TIE 400 kV Resita-Pancevo c2 | -0.09976 | -0.00245 | -0.05522 | -2e-05 | -0.14079 | -0.00107 | 0.0025 | 0.00123 | -0.00093 | -0.00082 | -0.12121 | -0.02196 | -0.00386 | -0.00433 | -0.08506 | -0.11911 | 0.00039 | 0.00893 | -0.00093 | -0.1549 | -0.09022 | -0.01452 | 0.00643 | -0.13747 | -0.01324 | -0.10552
[RO-RO] [DIR] OHL 400 kV Iernut-Gadalin | N-1 OHL 400 kV Mintia-Arad | 0.09112 | 0.00239 | 0.05084 | 2e-05 | 0.12986 | 0.001 | -0.00229 | -0.00116 | 0.00087 | 0.00077 | 0.1108 | 0.02043 | 0.00428 | 0.00404 | 0.0778 | 0.10869 | -0.00037 | -0.00848 | 0.00087 | 0.17742 | 0.08231 | 0.01362 | -0.00588 | 0.12696 | 0.01453 | 0.09623
[RO-RO] [DIR] OHL 400 kV Iernut-Gadalin | N-1 TIE 400 kV Resita-Pancevo c2 | 0.09112 | 0.00239 | 0.05084 | 2e-05 | 0.12986 | 0.001 | -0.00229 | -0.00116 | 0.00087 | 0.00077 | 0.1108 | 0.02043 | 0.00428 | 0.00404 | 0.0778 | 0.10869 | -0.00037 | -0.00848 | 0.00087 | 0.17742 | 0.08231 | 0.01362 | -0.00588 | 0.12696 | 0.01453 | 0.09623
[RO-RO] [DIR] OHL 400 kV Rosiori-Gadalin | N-1 OHL 400 kV Mintia-Arad | -0.09237 | -0.00262 | -0.05225 | -2e-05 | -0.13039 | -0.00106 | 0.00234 | 0.00123 | -0.00092 | -0.00081 | -0.11177 | -0.02126 | -0.00526 | -0.00423 | -0.07912 | -0.10974 | 0.00039 | 0.00908 | -0.00091 | -0.17856 | -0.08445 | -0.01431 | 0.00595 | -0.12755 | -0.01278 | -0.09753
[RO-RO] [DIR] OHL 400 kV Rosiori-Gadalin | N-1 TIE 400 kV Resita-Pancevo c2 | -0.09237 | -0.00262 | -0.05225 | -2e-05 | -0.13039 | -0.00106 | 0.00234 | 0.00123 | -0.00092 | -0.00081 | -0.11177 | -0.02126 | -0.00526 | -0.00423 | -0.07912 | -0.10974 | 0.00039 | 0.00908 | -0.00091 | -0.17856 | -0.08445 | -0.01431 | 0.00595 | -0.12755 | -0.01278 | -0.09753
[RO-RO] [DIR] OHL 400 kV Arefu-Tantareni | N-1 OHL 400 kV Mintia-Arad | -0.05229 | -0.00135 | -0.02947 | -1e-05 | -0.06074 | -0.00057 | 0.00129 | 0.00067 | -0.0005 | -0.00044 | -0.06104 | -0.01173 | -0.00198 | -0.00232 | -0.04495 | -0.06161 | 0.00021 | 0.00493 | -0.0005 | -0.01934 | -0.05014 | -0.00777 | 0.00323 | -0.05824 | 0.01262 | -0.05613
[RO-RO] [DIR] OHL 400 kV Arefu-Tantareni | N-1 TIE 400 kV Resita-Pancevo c2 | -0.05229 | -0.00135 | -0.02947 | -1e-05 | -0.06074 | -0.00057 | 0.00129 | 0.00067 | -0.0005 | -0.00044 | -0.06104 | -0.01173 | -0.00198 | -0.00232 | -0.04495 | -0.06161 | 0.00021 | 0.00493 | -0.0005 | -0.01934 | -0.05014 | -0.00777 | 0.00323 | -0.05824 | 0.01262 | -0.05613
[RO-RO] [DIR] OHL 400 kV Arefu-Sibiu Sud | N-1 OHL 400 kV Mintia-Arad | 0.06328 | 0.00144 | 0.03458 | 1e-05 | 0.08186 | 0.00065 | -0.00154 | -0.00075 | 0.00057 | 0.0005 | 0.07591 | 0.01356 | 0.00172 | 0.00266 | 0.0539 | 0.07558 | -0.00024 | -0.00546 | 0.00057 | 0.08342 | 0.05743 | 0.00887 | -0.00394 | 0.07906 | -0.0047 | 0.06749
[RO-RO] [DIR] OHL 400 kV Arefu-Sibiu Sud | N-1 TIE 400 kV Resita-Pancevo c2 | 0.06328 | 0.00144 | 0.03458 | 1e-05 | 0.08186 | 0.00065 | -0.00154 | -0.00075 | 0.00057 | 0.0005 | 0.07591 | 0.01356 | 0.00172 | 0.00266 | 0.0539 | 0.07558 | -0.00024 | -0.00546 | 0.00057 | 0.08342 | 0.05743 | 0.00887 | -0.00394 | 0.07906 | -0.0047 | 0.06749
[RO-RO] [DIR] OHL 400 kV Tantareni-Urechesti | N-1 TIE 400 kV Resita-Pancevo c2 | 0.02548 | -0.0008 | -0.00208 | 0 | 0.07806 | -0.00016 | 9e-05 | 0.00019 | -0.00012 | -0.00011 | 0.05234 | -0.00224 | -0.00341 | -0.00051 | 0.01455 | 0.04721 | 6e-05 | 0.00183 | -0.00012 | -0.00833 | -0.04441 | -0.00222 | 0.00015 | 0.07065 | 0.01451 | 0.02419
[RO-RO] [DIR] OHL 400 kV Portile de Fier-Urechesti | N-1 TIE 400 kV Resita-Pancevo c2 | 0.00313 | 0.00222 | 0.02529 | 1e-05 | -0.07903 | 0.00066 | -0.00106 | -0.00079 | 0.00056 | 0.00049 | -0.0306 | 0.01211 | 0.00638 | 0.0025 | 0.01334 | -0.02111 | -0.00024 | -0.00653 | 0.00056 | -0.17803 | 0.10131 | 0.00908 | -0.00248 | -0.07156 | -0.0472 | 0.00864
[RO-RO] [DIR] OHL 400 kV Slatina-Portile de Fier | N-1 TIE 400 kV Resita-Pancevo c2 | 0.00309 | -0.00115 | -0.0118 | -1e-05 | 0.04963 | -0.00033 | 0.0005 | 0.00039 | -0.00027 | -0.00024 | 0.02309 | -0.00588 | -0.0035 | -0.00122 | -0.00346 | 0.01788 | 0.00012 | 0.00328 | -0.00027 | 0.07255 | -0.0536 | -0.0045 | 0.00114 | 0.04496 | 0.0241 | 0.00036
[RO-RO] [DIR] OHL 400 kV Medgidia Sud- Cernavoda | N-1 OHL 400 kV Lacu Sarat - Gura Ialomitei | 0.03987 | -5e-05 | 0.01154 | 0 | 0.12322 | 0.00013 | -0.00054 | -0.00014 | 0.00013 | 0.00011 | 0.06751 | 0.00354 | -0.0018 | 0.00064 | 0.02902 | 0.0586 | -5e-05 | -0.00067 | 0.00013 | -0.10793 | -0.00392 | 0.0018 | -0.00151 | 0.12177 | 0.01707 | 0.03831
[RO-RO] [DIR] OHL 400 kV Constanta Nord- Cernavoda | N-1 OHL 400 kV Lacu Sarat - Gura Ialomitei | -0.01848 | -0.00077 | -0.01048 | 0 | -0.02922 | -0.00025 | 0.00037 | 0.00029 | -0.00021 | -0.00018 | -0.02305 | -0.00453 | -0.0019 | -0.00094 | -0.01576 | -0.02223 | 9e-05 | 0.00247 | -0.00021 | -0.02408 | -0.01533 | -0.00319 | 0.00075 | -0.02874 | 0.03146 | -0.01926
[RO-RO] [DIR] OHL 400 kV Cernavoda - Pelicanu | N-1 OHL 400 kV Lacu Sarat - Gura Ialomitei | -0.00882 | 0.00043 | 0.00016 | 0 | -0.04202 | 7e-05 | 5e-05 | -9e-05 | 5e-05 | 4e-05 | -0.01929 | 0.00074 | 0.00182 | 0.0002 | -0.0052 | -0.01557 | -3e-05 | -0.00098 | 5e-05 | 0.0629 | 0.00998 | 0.00084 | 0.0003 | -0.04159 | -0.02415 | -0.00768
[RO-RO] [DIR] OHL 400 kV Pelicanu - Bucuresti Sud | N-1 OHL 400 kV Lacu Sarat - Gura Ialomitei | -0.0077 | 0.00047 | 0.00084 | 0 | -0.04056 | 8e-05 | 3e-05 | -0.00011 | 6e-05 | 6e-05 | -0.018 | 0.00103 | 0.00194 | 0.00026 | -0.00422 | -0.01429 | -3e-05 | -0.00114 | 6e-05 | 0.06445 | 0.01113 | 0.00105 | 0.00025 | -0.04015 | -0.02586 | -0.0065
[RO-RO] [DIR] OHL 400 kV Gura Ialomitei - Bucuresti Sud | N-1 OHL 400 kV Lacu Sarat - Gura Ialomitei | -0.00798 | 0.00044 | 0.00051 | 0 | -0.04004 | 7e-05 | 4e-05 | -9e-05 | 6e-05 | 5e-05 | -0.01806 | 0.00087 | 0.00183 | 0.00022 | -0.00454 | -0.01445 | -3e-05 | -0.00103 | 6e-05 | 0.06189 | 0.01029 | 0.00093 | 0.00027 | -0.03963 | -0.02435 | -0.00684
[RO-RO] [DIR] OHL 400 kV Gutinas - Smardan | N-1 OHL 400 kV Lacu Sarat - Gura Ialomitei | -0.01163 | 0.0006 | -0.00158 | 0 | -0.04253 | 7e-05 | 0.00021 | -9e-05 | 5e-05 | 4e-05 | -0.02163 | 0.00034 | 0.0027 | 0.00016 | -0.00778 | -0.0183 | -3e-05 | -0.00131 | 5e-05 | 0.04282 | 0.00408 | 0.00074 | 0.00086 | -0.04215 | -0.04817 | -0.01098
[RO-RO] [DIR] OHL 400 kV Lacu Sarat - Gura Ialomitei | BC | 0 | 0 | 0 | 0 | 0 |  |  |  | 0 | 0 | 0 | 0 |  | 0 | 0 | 0 | 0 |  | 0 | 0 | 0 | 0 | 0 | 0 | 0 | 0
[RO-RO] [DIR] OHL 400 kV Lacu Sarat - Gura Ialomitei | N-1 OHL 400 kV Isaccea - Tulcea Vest | 0 | 0 | 0 | 0 | 0 |  |  |  | 0 | 0 | 0 | 0 |  | 0 | 0 | 0 | 0 |  | 0 | 0 | 0 | 0 | 0 | 0 | 0 | 0
[RO-RO] [DIR] OHL 400 kV Lacu Sarat - Gura Ialomitei | N-1 OHL 400 kV Tulcea Vest - Tariverde | 0 | 0 | 0 | 0 | 0 |  |  |  | 0 | 0 | 0 | 0 |  | 0 | 0 | 0 | 0 |  | 0 | 0 | 0 | 0 | 0 | 0 | 0 | 0
[RO-RO] [DIR] OHL 400 kV Lacu Sarat - Gura Ialomitei | N-1 OHL 400 kV Tariverde - Constanta Nord | 0 | 0 | 0 | 0 | 0 |  |  |  | 0 | 0 | 0 | 0 |  | 0 | 0 | 0 | 0 |  | 0 | 0 | 0 | 0 | 0 | 0 | 0 | 0
[RO-RO] [DIR] OHL 400 kV Lacu Sarat - Gura Ialomitei | N-1 OHL 400 kV Constanta Nord- Cernavoda | 0 | 0 | 0 | 0 | 0 |  |  |  | 0 | 0 | 0 | 0 |  | 0 | 0 | 0 | 0 |  | 0 | 0 | 0 | 0 | 0 | 0 | 0 | 0
[RO-RO] [DIR] OHL 400 kV Lacu Sarat - Gura Ialomitei | N-1 OHL 400 kV Cernavoda - Pelicanu | 0 | 0 | 0 | 0 | 0 |  |  |  | 0 | 0 | 0 | 0 |  | 0 | 0 | 0 | 0 |  | 0 | 0 | 0 | 0 | 0 | 0 | 0 | 0
[RO-RO] [DIR] OHL 400 kV Lacu Sarat - Gura Ialomitei | N-1 OHL 400 kV Gura Ialomitei - Bucuresti Sud | 0 | 0 | 0 | 0 | 0 |  |  |  | 0 | 0 | 0 | 0 |  | 0 | 0 | 0 | 0 |  | 0 | 0 | 0 | 0 | 0 | 0 | 0 | 0
[RO-RO] [DIR] OHL 400 kV Lacu Sarat - Gura Ialomitei | N-1 OHL 400 kV Bucuresti Sud - Domnesti | 0 | 0 | 0 | 0 | 0 |  |  |  | 0 | 0 | 0 | 0 |  | 0 | 0 | 0 | 0 |  | 0 | 0 | 0 | 0 | 0 | 0 | 0 | 0
[RO-RO] [DIR] OHL 400 kV Lacu Sarat - Gura Ialomitei | N-1 OHL 400 kV Gutinas – Smardan | 0 | 0 | 0 | 0 | 0 |  |  |  | 0 | 0 | 0 | 0 |  | 0 | 0 | 0 | 0 |  | 0 | 0 | 0 | 0 | 0 | 0 | 0 | 0
[RO-RO] [DIR] OHL 400 kV Isaccea - Tulcea Vest | N-1 OHL 400 kV Lacu Sarat - Gura Ialomitei | 0.02152 | 0.00085 | 0.01189 | 0 | 0.03575 | 0.00028 | -0.00043 | -0.00033 | 0.00023 | 0.00021 | 0.02735 | 0.0051 | 0.00204 | 0.00105 | 0.01821 | 0.0262 | -0.0001 | -0.00274 | 0.00023 | 0.02346 | 0.0168 | 0.00357 | -0.00087 | 0.03518 | -0.03421 | 0.02233
[RO-RO] [DIR] OHL 400 kV Tariverde - Constanta Nord | N-1 OHL 400 kV Lacu Sarat - Gura Ialomitei | 0.02152 | 0.00085 | 0.01189 | 0 | 0.03575 | 0.00028 | -0.00043 | -0.00033 | 0.00023 | 0.00021 | 0.02735 | 0.0051 | 0.00204 | 0.00105 | 0.01821 | 0.0262 | -0.0001 | -0.00274 | 0.00023 | 0.02346 | 0.0168 | 0.00357 | -0.00087 | 0.03518 | -0.03421 | 0.02233
[RO-RO] [DIR] OHL 400 kV Tulcea Vest - Tariverde | N-1 OHL 400 kV Lacu Sarat - Gura Ialomitei | 0.02152 | 0.00085 | 0.01189 | 0 | 0.03575 | 0.00028 | -0.00043 | -0.00033 | 0.00023 | 0.00021 | 0.02735 | 0.0051 | 0.00204 | 0.00105 | 0.01821 | 0.0262 | -0.0001 | -0.00274 | 0.00023 | 0.02346 | 0.0168 | 0.00357 | -0.00087 | 0.03518 | -0.03421 | 0.02233
[RO-RO] [DIR] OHL 400 kV Smardan - Isaccea c1 | BC | 0 | 0 | 0 | 0 | 0 |  |  |  | 0 | 0 | 0 | 0 |  | 0 | 0 | 0 | 0 |  | 0 | 0 | 0 | 0 | 0 | 0 | 0 | 0
[RO-RO] [DIR] OHL 400 kV Smardan - Isaccea c1 | N-1 OHL 400 kV Lacu Sarat - Isaccea | 0 | 0 | 0 | 0 | 0 |  |  |  | 0 | 0 | 0 | 0 |  | 0 | 0 | 0 | 0 |  | 0 | 0 | 0 | 0 | 0 | 0 | 0 | 0
[RO-RO] [DIR] OHL 400 kV Cernavoda - Gura Ialomitei c1 | BC | 0 | 0 | 0 | 0 | 0 |  |  |  | 0 | 0 | 0 | 0 |  | 0 | 0 | 0 | 0 |  | 0 | 0 | 0 | 0 | 0 | 0 | 0 | 0
[RO-RO] [DIR] OHL 400 kV Cernavoda - Gura Ialomitei c1 | N-1 OHL 400 kV Cernavoda - Pelicanu | 0 | 0 | 0 | 0 | 0 |  |  |  | 0 | 0 | 0 | 0 |  | 0 | 0 | 0 | 0 |  | 0 | 0 | 0 | 0 | 0 | 0 | 0 | 0
[RO-RO] [DIR] OHL 400 kV Cernavoda - Gura Ialomitei c1 | N-1 OHL 400 kV Gura Ialomitei - Bucuresti Sud | 0 | 0 | 0 | 0 | 0 |  |  |  | 0 | 0 | 0 | 0 |  | 0 | 0 | 0 | 0 |  | 0 | 0 | 0 | 0 | 0 | 0 | 0 | 0
[RO-RO] [DIR] OHL 400 kV Domnesti - Urechesti | N-1 OHL 400 kV Bucuresti Sud - Slatina | -0.00949 | -0.00105 | -0.01204 | 0 | 0.02211 | -0.00031 | 0.00046 | 0.00037 | -0.00026 | -0.00023 | -0.00039 | -0.00562 | -0.00297 | -0.00117 | -0.01121 | -0.00441 | 0.00011 | 0.00314 | -0.00026 | 0.02999 | -0.03416 | -0.00415 | 0.00098 | 0.02166 | 0.03129 | -0.0121
[RO-RO] [DIR] OHL 400 kV Slatina-Bucuresti Sud | BC | 0 | 0 | 0 | 0 | 0 |  |  |  | 0 | 0 | 0 | 0 |  | 0 | 0 | 0 | 0 |  | 0 | 0 | 0 | 0 | 0 | 0 | 0 | 0
[RO-RO] [DIR] OHL 400 kV Slatina-Bucuresti Sud | N-1 OHL 400 kV Domnesti-Urechesti | 0 | 0 | 0 | 0 | 0 |  |  |  | 0 | 0 | 0 | 0 |  | 0 | 0 | 0 | 0 |  | 0 | 0 | 0 | 0 | 0 | 0 | 0 | 0
[RO-RO] [DIR] OHL 220 kV Portile de Fier-Resita c1 | N-1 TIE 400 kV Resita-Pancevo c2 | 0.01617 | -0.0001 | 0.00662 | 0 | 0.0216 | 7e-05 | -0.00032 | -7e-05 | 7e-05 | 6e-05 | 0.0198 | 0.00199 | -0.00159 | 0.00034 | 0.01306 | 0.01989 | -2e-05 | -0.00026 | 7e-05 | 0.03082 | 0.01651 | 0.00099 | -0.00093 | 0.02114 | 0.00415 | 0.01795
[RO-RO] [DIR] OHL 220 kV Portile de Fier-Resita c2 | N-1 TIE 400 kV Resita-Pancevo c2 | 0.01617 | -0.0001 | 0.00662 | 0 | 0.0216 | 7e-05 | -0.00032 | -7e-05 | 7e-05 | 6e-05 | 0.0198 | 0.00199 | -0.00159 | 0.00034 | 0.01306 | 0.01989 | -2e-05 | -0.00026 | 7e-05 | 0.03082 | 0.01651 | 0.00099 | -0.00093 | 0.02114 | 0.00415 | 0.01795
[RO-RO] [DIR] OHL 220 kV Resita-Timisoara c1 | N-1 TIE 400 kV Resita-Pancevo c2 | 0.03323 | 0.00017 | 0.02067 | 1e-05 | 0.03443 | 0.00029 | -0.00099 | -0.00032 | 0.00026 | 0.00023 | 0.03548 | 0.00715 | -0.00279 | 0.00129 | 0.02969 | 0.03624 | -0.0001 | -0.00182 | 0.00026 | 0.03501 | 0.04597 | 0.00418 | -0.00281 | 0.03429 | 0.00242 | 0.03604
[RO-RO] [DIR] OHL 220 kV Resita-Timisoara c2 | N-1 TIE 400 kV Resita-Pancevo c2 | 0.03323 | 0.00017 | 0.02067 | 1e-05 | 0.03443 | 0.00029 | -0.00099 | -0.00032 | 0.00026 | 0.00023 | 0.03548 | 0.00715 | -0.00279 | 0.00129 | 0.02969 | 0.03624 | -0.0001 | -0.00182 | 0.00026 | 0.03501 | 0.04597 | 0.00418 | -0.00281 | 0.03429 | 0.00242 | 0.03604
[RO-RO] [DIR] OHL 220 kV Arad-Timisoara | N-1 OHL 400 kV Mintia-Arad | -0.04256 | 0.00031 | -0.02309 | -1e-05 | -0.05234 | -0.00024 | 0.00115 | 0.00026 | -0.00024 | -0.00021 | -0.04891 | -0.00719 | 0.00567 | -0.00121 | -0.03666 | -0.04905 | 9e-05 | 0.00098 | -0.00024 | -0.06144 | -0.05058 | -0.00373 | 0.00338 | -0.05155 | -0.01088 | -0.04599
[RO-RO] [DIR] OHL 220 kV Arad-Timisoara | N-1 TIE 400 kV Resita-Pancevo c2 | -0.04256 | 0.00031 | -0.02309 | -1e-05 | -0.05234 | -0.00024 | 0.00115 | 0.00026 | -0.00024 | -0.00021 | -0.04891 | -0.00719 | 0.00567 | -0.00121 | -0.03666 | -0.04905 | 9e-05 | 0.00098 | -0.00024 | -0.06144 | -0.05058 | -0.00373 | 0.00338 | -0.05155 | -0.01088 | -0.04599
[RO-RO] [DIR] OHL 220 kV Arad-Calea Aradului | N-1 OHL 400 kV Mintia-Arad | -0.03003 | 0.00022 | -0.01629 | 0 | -0.03693 | -0.00017 | 0.00081 | 0.00018 | -0.00017 | -0.00015 | -0.03451 | -0.00507 | 0.004 | -0.00085 | -0.02587 | -0.03461 | 6e-05 | 0.00069 | -0.00017 | -0.04335 | -0.03569 | -0.00263 | 0.00239 | -0.03637 | -0.00768 | -0.03245
[RO-RO] [DIR] OHL 220 kV Arad-Calea Aradului | N-1 TIE 400 kV Resita-Pancevo c2 | -0.03003 | 0.00022 | -0.01629 | 0 | -0.03693 | -0.00017 | 0.00081 | 0.00018 | -0.00017 | -0.00015 | -0.03451 | -0.00507 | 0.004 | -0.00085 | -0.02587 | -0.03461 | 6e-05 | 0.00069 | -0.00017 | -0.04335 | -0.03569 | -0.00263 | 0.00239 | -0.03637 | -0.00768 | -0.03245
[RO-RO] [DIR] OHL 220 kV CaleaAradului-Sacalaz | N-1 OHL 400 kV Mintia-Arad | -0.03003 | 0.00022 | -0.01629 | 0 | -0.03693 | -0.00017 | 0.00081 | 0.00018 | -0.00017 | -0.00015 | -0.03451 | -0.00507 | 0.004 | -0.00085 | -0.02587 | -0.03461 | 6e-05 | 0.00069 | -0.00017 | -0.04335 | -0.03569 | -0.00263 | 0.00239 | -0.03637 | -0.00768 | -0.03245
[RO-RO] [DIR] OHL 220 kV CaleaAradului-Sacalaz | N-1 TIE 400 kV Resita-Pancevo c2 | -0.03003 | 0.00022 | -0.01629 | 0 | -0.03693 | -0.00017 | 0.00081 | 0.00018 | -0.00017 | -0.00015 | -0.03451 | -0.00507 | 0.004 | -0.00085 | -0.02587 | -0.03461 | 6e-05 | 0.00069 | -0.00017 | -0.04335 | -0.03569 | -0.00263 | 0.00239 | -0.03637 | -0.00768 | -0.03245
[RO-RO] [DIR] OHL 220 kV Sacalaz-Timisoara | N-1 OHL 400 kV Mintia-Arad | -0.02554 | 0.00019 | -0.01386 | 0 | -0.03142 | -0.00015 | 0.00069 | 0.00015 | -0.00014 | -0.00013 | -0.02935 | -0.00431 | 0.00341 | -0.00073 | -0.02201 | -0.02944 | 5e-05 | 0.00059 | -0.00014 | -0.03687 | -0.03036 | -0.00224 | 0.00203 | -0.03094 | -0.00653 | -0.0276
[RO-RO] [DIR] OHL 220 kV Sacalaz-Timisoara | N-1 TIE 400 kV Resita-Pancevo c2 | -0.02554 | 0.00019 | -0.01386 | 0 | -0.03142 | -0.00015 | 0.00069 | 0.00015 | -0.00014 | -0.00013 | -0.02935 | -0.00431 | 0.00341 | -0.00073 | -0.02201 | -0.02944 | 5e-05 | 0.00059 | -0.00014 | -0.03687 | -0.03036 | -0.00224 | 0.00203 | -0.03094 | -0.00653 | -0.0276
[RO-RO] [DIR] OHL 220 kV Mintia-Timisoara | N-1 OHL 400 kV Mintia-Arad | 0.00613 | -0.00087 | -0.00197 | 0 | 0.02041 | -0.00016 | 3e-05 | 0.0002 | -0.00012 | -0.00011 | 0.01245 | -0.00205 | -0.0041 | -0.00051 | 0.00315 | 0.01118 | 6e-05 | 0.00197 | -0.00012 | 0.03477 | -0.00567 | -0.00201 | -0.00015 | 0.01934 | 0.01371 | 0.00635
[RO-RO] [DIR] OHL 220 kV Mintia-Timisoara | N-1 TIE 400 kV Resita-Pancevo c2 | 0.00613 | -0.00087 | -0.00197 | 0 | 0.02041 | -0.00016 | 3e-05 | 0.0002 | -0.00012 | -0.00011 | 0.01245 | -0.00205 | -0.0041 | -0.00051 | 0.00315 | 0.01118 | 6e-05 | 0.00197 | -0.00012 | 0.03477 | -0.00567 | -0.00201 | -0.00015 | 0.01934 | 0.01371 | 0.00635
[RO-RO] [DIR] OHL 220 kV Urechesti-Targu Jiu Nord | N-1 TIE 400 kV Resita-Pancevo c2 | 0.02484 | 0.00038 | 0.01363 | 0 | 0.03101 | 0.00023 | -0.00063 | -0.00026 | 0.0002 | 0.00018 | 0.02906 | 0.00508 | -0.0003 | 0.00097 | 0.02128 | 0.0291 | -8e-05 | -0.00176 | 0.0002 | 0.03515 | 0.02609 | 0.00318 | -0.00168 | 0.03029 | 0.00076 | 0.02674
[RO-RO] [DIR] OHL 220 kV Paroseni-Targu Jiu Nord | N-1 TIE 400 kV Resita-Pancevo c2 | -0.02484 | -0.00038 | -0.01363 | 0 | -0.03101 | -0.00023 | 0.00063 | 0.00026 | -0.0002 | -0.00018 | -0.02906 | -0.00508 | 0.0003 | -0.00097 | -0.02128 | -0.0291 | 8e-05 | 0.00176 | -0.0002 | -0.03515 | -0.02609 | -0.00318 | 0.00168 | -0.03029 | -0.00076 | -0.02674
[RO-RO] [DIR] OHL 220 kV Paroseni-Baru Mare | N-1 TIE 400 kV Resita-Pancevo c2 | 0.02259 | 0.00035 | 0.0124 | 0 | 0.0282 | 0.00021 | -0.00057 | -0.00024 | 0.00019 | 0.00016 | 0.02643 | 0.00462 | -0.00027 | 0.00088 | 0.01935 | 0.02646 | -8e-05 | -0.0016 | 0.00018 | 0.03197 | 0.02373 | 0.0029 | -0.00152 | 0.02754 | 0.00069 | 0.02432
[RO-RO] [DIR] OHL 220 kV Baru Mare-Hasdat | N-1 TIE 400 kV Resita-Pancevo c2 | 0.02484 | 0.00038 | 0.01363 | 0 | 0.03101 | 0.00023 | -0.00063 | -0.00026 | 0.0002 | 0.00018 | 0.02906 | 0.00508 | -0.0003 | 0.00097 | 0.02128 | 0.0291 | -8e-05 | -0.00176 | 0.0002 | 0.03515 | 0.02609 | 0.00318 | -0.00168 | 0.03029 | 0.00076 | 0.02674
[RO-RO] [DIR] OHL 220 kV Lacu Sarat - Filesti | N-1 OHL 400 kV Lacu Sarat - Gura Ialomitei | 0.00326 | -9e-05 | 0.00083 | 0 | 0.00994 | 0 | -6e-05 | 1e-05 | 0 | 0 | 0.00548 | 0.00015 | -0.00047 | 1e-05 | 0.00235 | 0.00478 | 0 | 0.00015 | 0 | -0.00843 | -3e-05 | 0 | -0.00022 | 0.00983 | 0.00866 | 0.00317
[RO-RO] [DIR] OHL 220 kV Filesti - Barbosi | N-1 OHL 400 kV Lacu Sarat - Gura Ialomitei | -0.00338 | 0.00012 | -0.00071 | 0 | -0.01106 | 1e-05 | 6e-05 | -1e-05 | 1e-05 | 0 | -0.00591 | -6e-05 | 0.0006 | 1e-05 | -0.00237 | -0.00509 | 0 | -0.00025 | 1e-05 | 0.0109 | 0.00047 | 8e-05 | 0.00024 | -0.01094 | -0.01099 | -0.00325
[RO-RO] [DIR] TRA 400/220 kV AT3 Arad | N-1 OHL 400 kV Mintia-Arad | 0.05865 | -0.00057 | 0.03133 | 1e-05 | 0.07292 | 0.00031 | -0.00157 | -0.00032 | 0.00031 | 0.00027 | 0.06775 | 0.00953 | -0.00846 | 0.00158 | 0.05036 | 0.06788 | -0.00011 | -0.00104 | 0.0003 | 0.0863 | 0.06915 | 0.0048 | -0.00465 | 0.07177 | 0.01629 | 0.0634
[RO-RO] [DIR] TRA 400/220 kV AT3 Arad | N-1 TIE 400 kV Resita-Pancevo c2 | 0.05865 | -0.00057 | 0.03133 | 1e-05 | 0.07292 | 0.00031 | -0.00157 | -0.00032 | 0.00031 | 0.00027 | 0.06775 | 0.00953 | -0.00846 | 0.00158 | 0.05036 | 0.06788 | -0.00011 | -0.00104 | 0.0003 | 0.0863 | 0.06915 | 0.0048 | -0.00465 | 0.07177 | 0.01629 | 0.0634
[RO-RO] [DIR] TRA 400/220 kV AT Urechesti | N-1 TIE 400 kV Resita-Pancevo c2 | -0.01911 | -0.00036 | -0.01117 | 0 | -0.02114 | -0.0002 | 0.00051 | 0.00022 | -0.00017 | -0.00015 | -0.02135 | -0.00425 | 0 | -0.00082 | -0.01668 | -0.02169 | 7e-05 | 0.00156 | -0.00017 | -0.02332 | -0.02274 | -0.00271 | 0.00134 | -0.02074 | 0.0014 | -0.02074
[RO-BG] [OPP] TIE 400 kV TINTARENI-KOZLODUI 1 | BC | 0 | 0 | 0 | 0 | 0 |  |  |  | 0 | 0 | 0 | 0 |  | 0 | 0 | 0 | 0 |  | 0 | 0 | 0 | 0 | 0 | 0 | 0 | 0
[RO-BG] [OPP] TIE 400 kV TINTARENI-KOZLODUI 1 | N-1 TIE 400 kV Portile de Fier-Djerdap | 0 | 0 | 0 | 0 | 0 |  |  |  | 0 | 0 | 0 | 0 |  | 0 | 0 | 0 | 0 |  | 0 | 0 | 0 | 0 | 0 | 0 | 0 | 0
[RO-BG] [OPP] TIE 400 kV TINTARENI-KOZLODUI 1 | N-1 TIE 400 kV TINTARENI-KOZLODUI 2 | 0 | 0 | 0 | 0 | 0 |  |  |  | 0 | 0 | 0 | 0 |  | 0 | 0 | 0 | 0 |  | 0 | 0 | 0 | 0 | 0 | 0 | 0 | 0
[RO-BG] [OPP] TIE 400 kV TINTARENI-KOZLODUI 1 | N-1 TIE 400 kV Isaccea - Vulcanesti | 0 | 0 | 0 | 0 | 0 |  |  |  | 0 | 0 | 0 | 0 |  | 0 | 0 | 0 | 0 |  | 0 | 0 | 0 | 0 | 0 | 0 | 0 | 0
[RO-BG] [OPP] TIE 400 kV TINTARENI-KOZLODUI 1 | N-1 TIE 400 kV Resita-Pancevo c2 | 0 | 0 | 0 | 0 | 0 |  |  |  | 0 | 0 | 0 | 0 |  | 0 | 0 | 0 | 0 |  | 0 | 0 | 0 | 0 | 0 | 0 | 0 | 0
[RO-BG] [OPP] TIE 400 kV TINTARENI-KOZLODUI 1 | N-1 TIE 400 kV Resita-Pancevo c1 | 0 | 0 | 0 | 0 | 0 |  |  |  | 0 | 0 | 0 | 0 |  | 0 | 0 | 0 | 0 |  | 0 | 0 | 0 | 0 | 0 | 0 | 0 | 0
[RO-BG] [OPP] TIE 400 kV TINTARENI-KOZLODUI 2 | N-1 TIE 400 kV TINTARENI-KOZLODUI 1 | -0.11707 | -0.00073 | -0.03895 | -1e-05 | -0.21174 | -0.00059 | 0.00166 | 0.00066 | -0.00053 | -0.00047 | -0.17349 | -0.01334 | 0.00225 | -0.00253 | -0.08855 | -0.16636 | 0.00021 | 0.00436 | -0.00053 | 0.13736 | 0.00256 | -0.00771 | 0.00425 | -0.19539 | 0.00365 | -0.1206
[RO-BG] [OPP] TIE 400 kV TINTARENI-KOZLODUI 2 | N-1 TIE 400 kV Resita-Pancevo c2 | -0.11707 | -0.00073 | -0.03895 | -1e-05 | -0.21174 | -0.00059 | 0.00166 | 0.00066 | -0.00053 | -0.00047 | -0.17349 | -0.01334 | 0.00225 | -0.00253 | -0.08855 | -0.16636 | 0.00021 | 0.00436 | -0.00053 | 0.13736 | 0.00256 | -0.00771 | 0.00425 | -0.19539 | 0.00365 | -0.1206
[RO-RS] [OPP] TIE 400 kV Portile de Fier-Djerdap | N-1 TIE 400 kV TINTARENI-KOZLODUI 1 | 0.07233 | 0.0021 | 0.05093 | 2e-05 | -0.01005 | 0.00096 | -0.00224 | -0.00111 | 0.00084 | 0.00074 | 0.04636 | 0.02009 | 0.00166 | 0.00391 | 0.0688 | 0.06019 | -0.00035 | -0.00812 | 0.00084 | -0.19044 | 0.20191 | 0.01321 | -0.00574 | -0.00173 | -0.0392 | 0.09036
[RO-RS] [OPP] TIE 400 kV Portile de Fier-Djerdap | N-1 OHL 400 kV Mintia-Arad | 0.07233 | 0.0021 | 0.05093 | 2e-05 | -0.01005 | 0.00096 | -0.00224 | -0.00111 | 0.00084 | 0.00074 | 0.04636 | 0.02009 | 0.00166 | 0.00391 | 0.0688 | 0.06019 | -0.00035 | -0.00812 | 0.00084 | -0.19044 | 0.20191 | 0.01321 | -0.00574 | -0.00173 | -0.0392 | 0.09036
[RO-RS] [OPP] TIE 400 kV Portile de Fier-Djerdap | N-1 TIE 400 kV Resita-Pancevo c2 | 0.07233 | 0.0021 | 0.05093 | 2e-05 | -0.01005 | 0.00096 | -0.00224 | -0.00111 | 0.00084 | 0.00074 | 0.04636 | 0.02009 | 0.00166 | 0.00391 | 0.0688 | 0.06019 | -0.00035 | -0.00812 | 0.00084 | -0.19044 | 0.20191 | 0.01321 | -0.00574 | -0.00173 | -0.0392 | 0.09036
[RO-RO] [OPP] OHL 400 kV Portile de Fier-Resita | N-1 TIE 400 kV Resita-Pancevo c2 | 0.03995 | -0.00107 | 0.00061 | 0 | 0.07541 | -0.00017 | -4e-05 | 0.00021 | -0.00012 | -0.00011 | 0.06046 | -0.00188 | -0.00502 | -0.00048 | 0.02588 | 0.0594 | 6e-05 | 0.00221 | -0.00012 | 0.10071 | 0.01398 | -0.00235 | -0.00027 | 0.07251 | 0.0238 | 0.04618
[RO-UA] [OPP] TIE 400 kV Isaccea-Vulcanesti | N-1 TIE 400 kV Resita-Pancevo c2 | 0.09893 | 0.00474 | 0.0577 | 2e-05 | 0.15144 | 0.00143 | -0.00192 | -0.0017 | 0.0012 | 0.00106 | 0.12192 | 0.02562 | 0.01248 | 0.00537 | 0.08492 | 0.11808 | -0.00053 | -0.01479 | 0.00119 | 0.13651 | 0.08377 | 0.01837 | -0.00348 | 0.14885 | -0.21623 | 0.10313
[RO-HU] [OPP] TIE 400 kV Arad-Sandorfalva | N-1 TIE 400 kV Resita-Pancevo c2 | -0.01345 | 0.00383 | 0.01113 | 1e-05 | -0.03667 | 0.00079 | -0.00081 | -0.00096 | 0.00063 | 0.00056 | -0.0253 | 0.01122 | 0.02652 | 0.00269 | -0.00577 | -0.02404 | -0.00029 | -0.00866 | 0.00063 | -0.05872 | -0.00698 | 0.01071 | -0.00286 | -0.03497 | -0.03556 | -0.01627
[RO-HU] [OPP] TIE 400 kV Nadab-Bekescsaba | N-1 TIE 400 kV Resita-Pancevo c2 | -0.06864 | 0.00382 | -0.03448 | -1e-05 | -0.09477 | 8e-05 | 0.00264 | -0.0002 | -4e-05 | -3e-05 | -0.0828 | -0.00744 | 0.01657 | -0.00067 | -0.05782 | -0.08187 | -3e-05 | -0.00563 | -4e-05 | -0.12134 | -0.07098 | -0.00145 | 0.01055 | -0.09284 | -0.04869 | -0.07368
[RO-UA] [OPP]TIE 400 kV Rosiori-Mukacevo | N-1 OHL 400 kV Mintia-Arad | 0.13306 | 0.01034 | 0.09462 | 4e-05 | 0.16092 | 0.00277 | -0.00372 | -0.0033 | 0.00229 | 0.00203 | 0.14875 | 0.04694 | 0.03768 | 0.01013 | 0.12042 | 0.14797 | -0.00101 | -0.02811 | 0.00228 | 0.20608 | 0.13824 | 0.03586 | -0.00745 | 0.15868 | -0.03956 | 0.13926
[RO-UA] [OPP]TIE 400 kV Rosiori-Mukacevo | N-1 TIE 400 kV Resita-Pancevo c2 | 0.13306 | 0.01034 | 0.09462 | 4e-05 | 0.16092 | 0.00277 | -0.00372 | -0.0033 | 0.00229 | 0.00203 | 0.14875 | 0.04694 | 0.03768 | 0.01013 | 0.12042 | 0.14797 | -0.00101 | -0.02811 | 0.00228 | 0.20608 | 0.13824 | 0.03586 | -0.00745 | 0.15868 | -0.03956 | 0.13926
[RO-RS] [OPP] TIE 400 kV Resita-Pancevo c2 | BC | 0 | 0 | 0 | 0 | 0 |  |  |  | 0 | 0 | 0 | 0 |  | 0 | 0 | 0 | 0 |  | 0 | 0 | 0 | 0 | 0 | 0 | 0 | 0
[RO-RS] [OPP] TIE 400 kV Resita-Pancevo c2 | N-1 TIE 400 kV Arad-Sandorfalva | 0 | 0 | 0 | 0 | 0 |  |  |  | 0 | 0 | 0 | 0 |  | 0 | 0 | 0 | 0 |  | 0 | 0 | 0 | 0 | 0 | 0 | 0 | 0
[RO-RS] [OPP] TIE 400 kV Resita-Pancevo c2 | N-1 TIE 400 kV Nadab-Bekescsaba | 0 | 0 | 0 | 0 | 0 |  |  |  | 0 | 0 | 0 | 0 |  | 0 | 0 | 0 | 0 |  | 0 | 0 | 0 | 0 | 0 | 0 | 0 | 0
[RO-RS] [OPP] TIE 400 kV Resita-Pancevo c2 | N-1 TIE 400 kV Portile de Fier-Djerdap | 0 | 0 | 0 | 0 | 0 |  |  |  | 0 | 0 | 0 | 0 |  | 0 | 0 | 0 | 0 |  | 0 | 0 | 0 | 0 | 0 | 0 | 0 | 0
[RO-RS] [OPP] TIE 400 kV Resita-Pancevo c2 | N-1 OHL 400 kV Iernut-Sibiu Sud | 0 | 0 | 0 | 0 | 0 |  |  |  | 0 | 0 | 0 | 0 |  | 0 | 0 | 0 | 0 |  | 0 | 0 | 0 | 0 | 0 | 0 | 0 | 0
[RO-RS] [OPP] TIE 400 kV Resita-Pancevo c2 | N-1 OHL 400 kV Mintia-Arad | 0 | 0 | 0 | 0 | 0 |  |  |  | 0 | 0 | 0 | 0 |  | 0 | 0 | 0 | 0 |  | 0 | 0 | 0 | 0 | 0 | 0 | 0 | 0
[RO-RS] [OPP] TIE 400 kV Resita-Pancevo c2 | N-1 OHL 220 kV Portile de Fier-Resita c2 | 0 | 0 | 0 | 0 | 0 |  |  |  | 0 | 0 | 0 | 0 |  | 0 | 0 | 0 | 0 |  | 0 | 0 | 0 | 0 | 0 | 0 | 0 | 0
[RO-RS] [OPP] TIE 400 kV Resita-Pancevo c2 | N-1 OHL 220 kV Portile de Fier-Resita c1 | 0 | 0 | 0 | 0 | 0 |  |  |  | 0 | 0 | 0 | 0 |  | 0 | 0 | 0 | 0 |  | 0 | 0 | 0 | 0 | 0 | 0 | 0 | 0
[RO-RS] [OPP] TIE 400 kV Resita-Pancevo c2 | N-1 OHL 220 kV Resita-Timisoara c2 | 0 | 0 | 0 | 0 | 0 |  |  |  | 0 | 0 | 0 | 0 |  | 0 | 0 | 0 | 0 |  | 0 | 0 | 0 | 0 | 0 | 0 | 0 | 0
[RO-RS] [OPP] TIE 400 kV Resita-Pancevo c2 | N-1 OHL 220 kV Resita-Timisoara c1 | 0 | 0 | 0 | 0 | 0 |  |  |  | 0 | 0 | 0 | 0 |  | 0 | 0 | 0 | 0 |  | 0 | 0 | 0 | 0 | 0 | 0 | 0 | 0
[RO-RS] [OPP] TIE 400 kV Resita-Pancevo c2 | N-1 TRA 400/220 kV AT3 Arad | 0 | 0 | 0 | 0 | 0 |  |  |  | 0 | 0 | 0 | 0 |  | 0 | 0 | 0 | 0 |  | 0 | 0 | 0 | 0 | 0 | 0 | 0 | 0
[RO-RS] [OPP] TIE 400 kV Resita-Pancevo c2 | N-1 OHL 400 kV Djerdap - Drmno | 0 | 0 | 0 | 0 | 0 |  |  |  | 0 | 0 | 0 | 0 |  | 0 | 0 | 0 | 0 |  | 0 | 0 | 0 | 0 | 0 | 0 | 0 | 0
[RO-RS] [OPP] TIE 400 kV Resita-Pancevo c2 | N-1 OHL 400 kV Djerdap - Bor | 0 | 0 | 0 | 0 | 0 |  |  |  | 0 | 0 | 0 | 0 |  | 0 | 0 | 0 | 0 |  | 0 | 0 | 0 | 0 | 0 | 0 | 0 | 0
[RO-RS] [OPP] TIE 400 kV Resita-Pancevo c2 | N-1 OHL 400 kV Srbobran – Subotica 3 | 0 | 0 | 0 | 0 | 0 |  |  |  | 0 | 0 | 0 | 0 |  | 0 | 0 | 0 | 0 |  | 0 | 0 | 0 | 0 | 0 | 0 | 0 | 0
[RO-RS] [OPP] TIE 400 kV Resita-Pancevo c2 | N-1 TIE 400 kV Sandorfalva-Subotica 3 | 0 | 0 | 0 | 0 | 0 |  |  |  | 0 | 0 | 0 | 0 |  | 0 | 0 | 0 | 0 |  | 0 | 0 | 0 | 0 | 0 | 0 | 0 | 0
[RO-RS] [OPP] TIE 400 kV Resita-Pancevo c2 | N-1 OHL 400 kV Bor 2 – Nis 2 | 0 | 0 | 0 | 0 | 0 |  |  |  | 0 | 0 | 0 | 0 |  | 0 | 0 | 0 | 0 |  | 0 | 0 | 0 | 0 | 0 | 0 | 0 | 0
[RO-RS] [OPP] TIE 400 kV Resita-Pancevo c2 | N-1 OHL 400 kV Portile de Fier-Resita | 0 | 0 | 0 | 0 | 0 |  |  |  | 0 | 0 | 0 | 0 |  | 0 | 0 | 0 | 0 |  | 0 | 0 | 0 | 0 | 0 | 0 | 0 | 0
[RO-RS] [OPP] TIE 400 kV Resita-Pancevo c2 | N-1 OHL 400 kV Paks -Sandorfalva | 0 | 0 | 0 | 0 | 0 |  |  |  | 0 | 0 | 0 | 0 |  | 0 | 0 | 0 | 0 |  | 0 | 0 | 0 | 0 | 0 | 0 | 0 | 0
[RO-RS] [OPP] TIE 400 kV Resita-Pancevo c2 | N-1 TIE 400 kV Resita-Pancevo c1 | 0 | 0 | 0 | 0 | 0 |  |  |  | 0 | 0 | 0 | 0 |  | 0 | 0 | 0 | 0 |  | 0 | 0 | 0 | 0 | 0 | 0 | 0 | 0
[RO-RS] [OPP] TIE 400 kV Resita-Pancevo c1 | N-1 OHL 400 kV Mintia-Arad | -0.00584 | 0.0016 | 0.0275 | 1e-05 | -0.04974 | 0.0006 | -0.00131 | -0.0007 | 0.00052 | 0.00046 | -0.0291 | 0.0122 | 0.00264 | 0.00238 | 0.00739 | -0.02671 | -0.00022 | -0.00533 | 0.00052 | -0.09234 | 0.04494 | 0.00873 | -0.0035 | -0.04621 | -0.02725 | -0.01
[RO-RS] [OPP] TIE 400 kV Resita-Pancevo c1 | N-1 TIE 400 kV Resita-Pancevo c2 | -0.00584 | 0.0016 | 0.0275 | 1e-05 | -0.04974 | 0.0006 | -0.00131 | -0.0007 | 0.00052 | 0.00046 | -0.0291 | 0.0122 | 0.00264 | 0.00238 | 0.00739 | -0.02671 | -0.00022 | -0.00533 | 0.00052 | -0.09234 | 0.04494 | 0.00873 | -0.0035 | -0.04621 | -0.02725 | -0.01
[RO-BG] [OPP] TIE 400 kV DOBRUDJA- MEDGIDIA SUD | N-1 TIE 400 kV Resita-Pancevo c2 | -0.06421 | -0.00148 | -0.02867 | -1e-05 | -0.1437 | -0.00058 | 0.00111 | 0.00068 | -0.0005 | -0.00044 | -0.0925 | -0.01139 | -0.00247 | -0.00229 | -0.05127 | -0.08468 | 0.00021 | 0.00532 | -0.0005 | 0.02815 | -0.0274 | -0.00754 | 0.00252 | -0.1416 | 0.04991 | -0.06464
[RO-BG] [OPP] TIE 400 kV MEDGIDIA SUD - VARNA | N-1 TIE 400 kV Resita-Pancevo c2 | -0.0663 | -0.00153 | -0.0296 | -1e-05 | -0.14814 | -0.0006 | 0.00115 | 0.0007 | -0.00051 | -0.00045 | -0.09553 | -0.01176 | -0.00255 | -0.00236 | -0.05293 | -0.08744 | 0.00022 | 0.00549 | -0.00051 | 0.02906 | -0.02828 | -0.00778 | 0.0026 | -0.14631 | 0.05153 | -0.06674
[RO-RO] [OPP] OHL 400 kV Arad-Nadab | N-1 TIE 400 kV Resita-Pancevo c2 | 0.05815 | 0.00301 | 0.0489 | 2e-05 | 0.05308 | 0.00114 | -0.00271 | -0.00132 | 0.00099 | 0.00087 | 0.05773 | 0.02249 | 0.01558 | 0.00453 | 0.05554 | 0.05908 | -0.00042 | -0.00963 | 0.00098 | 0.04819 | 0.07688 | 0.01624 | -0.00853 | 0.05333 | -0.01445 | 0.06114
[RO-RO] [OPP] OHL 400 kV Mintia-Arad | BC | 0 | 0 | 0 | 0 | 0 |  |  |  | 0 | 0 | 0 | 0 |  | 0 | 0 | 0 | 0 |  | 0 | 0 | 0 | 0 | 0 | 0 | 0 | 0
[RO-RO] [OPP] OHL 400 kV Mintia-Arad | N-1 TIE 400 kV Rosiori-Mukacevo | 0 | 0 | 0 | 0 | 0 |  |  |  | 0 | 0 | 0 | 0 |  | 0 | 0 | 0 | 0 |  | 0 | 0 | 0 | 0 | 0 | 0 | 0 | 0
[RO-RO] [OPP] OHL 400 kV Mintia-Arad | N-1 TIE 400 kV Portile de Fier-Djerdap | 0 | 0 | 0 | 0 | 0 |  |  |  | 0 | 0 | 0 | 0 |  | 0 | 0 | 0 | 0 |  | 0 | 0 | 0 | 0 | 0 | 0 | 0 | 0
[RO-RO] [OPP] OHL 400 kV Mintia-Arad | N-1 OHL 400 kV Iernut-Sibiu Sud | 0 | 0 | 0 | 0 | 0 |  |  |  | 0 | 0 | 0 | 0 |  | 0 | 0 | 0 | 0 |  | 0 | 0 | 0 | 0 | 0 | 0 | 0 | 0
[RO-RO] [OPP] OHL 400 kV Mintia-Arad | N-1 OHL 220 kV Portile de Fier-Resita 1&2 | 0 | 0 | 0 | 0 | 0 |  |  |  | 0 | 0 | 0 | 0 |  | 0 | 0 | 0 | 0 |  | 0 | 0 | 0 | 0 | 0 | 0 | 0 | 0
[RO-RO] [OPP] OHL 400 kV Mintia-Arad | N-1 OHL 220 kV Resita-Timisoara 1&2 | 0 | 0 | 0 | 0 | 0 |  |  |  | 0 | 0 | 0 | 0 |  | 0 | 0 | 0 | 0 |  | 0 | 0 | 0 | 0 | 0 | 0 | 0 | 0
[RO-RO] [OPP] OHL 400 kV Mintia-Arad | N-1 OHL 220 kV Urechesti-Targu Jiu Nord | 0 | 0 | 0 | 0 | 0 |  |  |  | 0 | 0 | 0 | 0 |  | 0 | 0 | 0 | 0 |  | 0 | 0 | 0 | 0 | 0 | 0 | 0 | 0
[RO-RO] [OPP] OHL 400 kV Mintia-Arad | N-1 OHL 220 kV Paroseni-Targu Jiu Nord | 0 | 0 | 0 | 0 | 0 |  |  |  | 0 | 0 | 0 | 0 |  | 0 | 0 | 0 | 0 |  | 0 | 0 | 0 | 0 | 0 | 0 | 0 | 0
[RO-RO] [OPP] OHL 400 kV Mintia-Arad | N-1 TRA 400/220 kV AT3 Arad | 0 | 0 | 0 | 0 | 0 |  |  |  | 0 | 0 | 0 | 0 |  | 0 | 0 | 0 | 0 |  | 0 | 0 | 0 | 0 | 0 | 0 | 0 | 0
[RO-RO] [OPP] OHL 400 kV Mintia-Arad | N-1 TIE 400 kV Resita-Pancevo c2 | 0 | 0 | 0 | 0 | 0 |  |  |  | 0 | 0 | 0 | 0 |  | 0 | 0 | 0 | 0 |  | 0 | 0 | 0 | 0 | 0 | 0 | 0 | 0
[RO-RO] [OPP] OHL 400 kV Mintia-Arad | N-1 TIE 400 kV Resita-Pancevo c1 | 0 | 0 | 0 | 0 | 0 |  |  |  | 0 | 0 | 0 | 0 |  | 0 | 0 | 0 | 0 |  | 0 | 0 | 0 | 0 | 0 | 0 | 0 | 0
[RO-RO] [OPP] OHL 400 kV Sibiu Sud-Mintia | N-1 TIE 400 kV Resita-Pancevo c2 | 0.00799 | -0.00064 | 8e-05 | 0 | 0.02285 | -0.0001 | -6e-05 | 0.00012 | -7e-05 | -6e-05 | 0.01427 | -0.00098 | -0.00316 | -0.00028 | 0.00508 | 0.01289 | 4e-05 | 0.00135 | -7e-05 | 0.03585 | -0.00317 | -0.00118 | -0.00036 | 0.02187 | 0.01399 | 0.00812
[RO-RO] [OPP] OHL 400 kV Iernut-Sibiu Sud | N-1 TIE 400 kV Resita-Pancevo c2 | -0.09976 | -0.00245 | -0.05522 | -2e-05 | -0.14079 | -0.00107 | 0.0025 | 0.00123 | -0.00093 | -0.00082 | -0.12121 | -0.02196 | -0.00386 | -0.00433 | -0.08506 | -0.11911 | 0.00039 | 0.00893 | -0.00093 | -0.1549 | -0.09022 | -0.01452 | 0.00643 | -0.13747 | -0.01324 | -0.10552
[RO-RO] [OPP] OHL 400 kV Iernut-Gadalin | N-1 OHL 400 kV Mintia-Arad | 0.09112 | 0.00239 | 0.05084 | 2e-05 | 0.12986 | 0.001 | -0.00229 | -0.00116 | 0.00087 | 0.00077 | 0.1108 | 0.02043 | 0.00428 | 0.00404 | 0.0778 | 0.10869 | -0.00037 | -0.00848 | 0.00087 | 0.17742 | 0.08231 | 0.01362 | -0.00588 | 0.12696 | 0.01453 | 0.09623
[RO-RO] [OPP] OHL 400 kV Iernut-Gadalin | N-1 TIE 400 kV Resita-Pancevo c2 | 0.09112 | 0.00239 | 0.05084 | 2e-05 | 0.12986 | 0.001 | -0.00229 | -0.00116 | 0.00087 | 0.00077 | 0.1108 | 0.02043 | 0.00428 | 0.00404 | 0.0778 | 0.10869 | -0.00037 | -0.00848 | 0.00087 | 0.17742 | 0.08231 | 0.01362 | -0.00588 | 0.12696 | 0.01453 | 0.09623
[RO-RO] [OPP] OHL 400 kV Rosiori-Gadalin | N-1 OHL 400 kV Mintia-Arad | -0.09237 | -0.00262 | -0.05225 | -2e-05 | -0.13039 | -0.00106 | 0.00234 | 0.00123 | -0.00092 | -0.00081 | -0.11177 | -0.02126 | -0.00526 | -0.00423 | -0.07912 | -0.10974 | 0.00039 | 0.00908 | -0.00091 | -0.17856 | -0.08445 | -0.01431 | 0.00595 | -0.12755 | -0.01278 | -0.09753
[RO-RO] [OPP] OHL 400 kV Rosiori-Gadalin | N-1 TIE 400 kV Resita-Pancevo c2 | -0.09237 | -0.00262 | -0.05225 | -2e-05 | -0.13039 | -0.00106 | 0.00234 | 0.00123 | -0.00092 | -0.00081 | -0.11177 | -0.02126 | -0.00526 | -0.00423 | -0.07912 | -0.10974 | 0.00039 | 0.00908 | -0.00091 | -0.17856 | -0.08445 | -0.01431 | 0.00595 | -0.12755 | -0.01278 | -0.09753
[RO-RO] [OPP] OHL 400 kV Arefu-Tantareni | N-1 OHL 400 kV Mintia-Arad | -0.05229 | -0.00135 | -0.02947 | -1e-05 | -0.06074 | -0.00057 | 0.00129 | 0.00067 | -0.0005 | -0.00044 | -0.06104 | -0.01173 | -0.00198 | -0.00232 | -0.04495 | -0.06161 | 0.00021 | 0.00493 | -0.0005 | -0.01934 | -0.05014 | -0.00777 | 0.00323 | -0.05824 | 0.01262 | -0.05613
[RO-RO] [OPP] OHL 400 kV Arefu-Tantareni | N-1 TIE 400 kV Resita-Pancevo c2 | -0.05229 | -0.00135 | -0.02947 | -1e-05 | -0.06074 | -0.00057 | 0.00129 | 0.00067 | -0.0005 | -0.00044 | -0.06104 | -0.01173 | -0.00198 | -0.00232 | -0.04495 | -0.06161 | 0.00021 | 0.00493 | -0.0005 | -0.01934 | -0.05014 | -0.00777 | 0.00323 | -0.05824 | 0.01262 | -0.05613
[RO-RO] [OPP] OHL 400 kV Arefu-Sibiu Sud | N-1 OHL 400 kV Mintia-Arad | 0.06328 | 0.00144 | 0.03458 | 1e-05 | 0.08186 | 0.00065 | -0.00154 | -0.00075 | 0.00057 | 0.0005 | 0.07591 | 0.01356 | 0.00172 | 0.00266 | 0.0539 | 0.07558 | -0.00024 | -0.00546 | 0.00057 | 0.08342 | 0.05743 | 0.00887 | -0.00394 | 0.07906 | -0.0047 | 0.06749
[RO-RO] [OPP] OHL 400 kV Arefu-Sibiu Sud | N-1 TIE 400 kV Resita-Pancevo c2 | 0.06328 | 0.00144 | 0.03458 | 1e-05 | 0.08186 | 0.00065 | -0.00154 | -0.00075 | 0.00057 | 0.0005 | 0.07591 | 0.01356 | 0.00172 | 0.00266 | 0.0539 | 0.07558 | -0.00024 | -0.00546 | 0.00057 | 0.08342 | 0.05743 | 0.00887 | -0.00394 | 0.07906 | -0.0047 | 0.06749
[RO-RO] [OPP] OHL 400 kV Tantareni-Urechesti | N-1 TIE 400 kV Resita-Pancevo c2 | 0.02548 | -0.0008 | -0.00208 | 0 | 0.07806 | -0.00016 | 9e-05 | 0.00019 | -0.00012 | -0.00011 | 0.05234 | -0.00224 | -0.00341 | -0.00051 | 0.01455 | 0.04721 | 6e-05 | 0.00183 | -0.00012 | -0.00833 | -0.04441 | -0.00222 | 0.00015 | 0.07065 | 0.01451 | 0.02419
[RO-RO] [OPP] OHL 400 kV Portile de Fier-Urechesti | N-1 TIE 400 kV Resita-Pancevo c2 | 0.00313 | 0.00222 | 0.02529 | 1e-05 | -0.07903 | 0.00066 | -0.00106 | -0.00079 | 0.00056 | 0.00049 | -0.0306 | 0.01211 | 0.00638 | 0.0025 | 0.01334 | -0.02111 | -0.00024 | -0.00653 | 0.00056 | -0.17803 | 0.10131 | 0.00908 | -0.00248 | -0.07156 | -0.0472 | 0.00864
[RO-RO] [OPP] OHL 400 kV Slatina-Portile de Fier | N-1 TIE 400 kV Resita-Pancevo c2 | 0.00309 | -0.00115 | -0.0118 | -1e-05 | 0.04963 | -0.00033 | 0.0005 | 0.00039 | -0.00027 | -0.00024 | 0.02309 | -0.00588 | -0.0035 | -0.00122 | -0.00346 | 0.01788 | 0.00012 | 0.00328 | -0.00027 | 0.07255 | -0.0536 | -0.0045 | 0.00114 | 0.04496 | 0.0241 | 0.00036
[RO-RO] [OPP] OHL 400 kV Medgidia Sud- Cernavoda | N-1 OHL 400 kV Lacu Sarat - Gura Ialomitei | 0.03987 | -5e-05 | 0.01154 | 0 | 0.12322 | 0.00013 | -0.00054 | -0.00014 | 0.00013 | 0.00011 | 0.06751 | 0.00354 | -0.0018 | 0.00064 | 0.02902 | 0.0586 | -5e-05 | -0.00067 | 0.00013 | -0.10793 | -0.00392 | 0.0018 | -0.00151 | 0.12177 | 0.01707 | 0.03831
[RO-RO] [OPP] OHL 400 kV Constanta Nord- Cernavoda | N-1 OHL 400 kV Lacu Sarat - Gura Ialomitei | -0.01848 | -0.00077 | -0.01048 | 0 | -0.02922 | -0.00025 | 0.00037 | 0.00029 | -0.00021 | -0.00018 | -0.02305 | -0.00453 | -0.0019 | -0.00094 | -0.01576 | -0.02223 | 9e-05 | 0.00247 | -0.00021 | -0.02408 | -0.01533 | -0.00319 | 0.00075 | -0.02874 | 0.03146 | -0.01926
[RO-RO] [OPP] OHL 400 kV Cernavoda - Pelicanu | N-1 OHL 400 kV Lacu Sarat - Gura Ialomitei | -0.00882 | 0.00043 | 0.00016 | 0 | -0.04202 | 7e-05 | 5e-05 | -9e-05 | 5e-05 | 4e-05 | -0.01929 | 0.00074 | 0.00182 | 0.0002 | -0.0052 | -0.01557 | -3e-05 | -0.00098 | 5e-05 | 0.0629 | 0.00998 | 0.00084 | 0.0003 | -0.04159 | -0.02415 | -0.00768
[RO-RO] [OPP] OHL 400 kV Pelicanu - Bucuresti Sud | N-1 OHL 400 kV Lacu Sarat - Gura Ialomitei | -0.0077 | 0.00047 | 0.00084 | 0 | -0.04056 | 8e-05 | 3e-05 | -0.00011 | 6e-05 | 6e-05 | -0.018 | 0.00103 | 0.00194 | 0.00026 | -0.00422 | -0.01429 | -3e-05 | -0.00114 | 6e-05 | 0.06445 | 0.01113 | 0.00105 | 0.00025 | -0.04015 | -0.02586 | -0.0065
[RO-RO] [OPP] OHL 400 kV Gura Ialomitei - Bucuresti Sud | N-1 OHL 400 kV Lacu Sarat - Gura Ialomitei | -0.00798 | 0.00044 | 0.00051 | 0 | -0.04004 | 7e-05 | 4e-05 | -9e-05 | 6e-05 | 5e-05 | -0.01806 | 0.00087 | 0.00183 | 0.00022 | -0.00454 | -0.01445 | -3e-05 | -0.00103 | 6e-05 | 0.06189 | 0.01029 | 0.00093 | 0.00027 | -0.03963 | -0.02435 | -0.00684
[RO-RO] [OPP] OHL 400 kV Gutinas - Smardan | N-1 OHL 400 kV Lacu Sarat - Gura Ialomitei | -0.01163 | 0.0006 | -0.00158 | 0 | -0.04253 | 7e-05 | 0.00021 | -9e-05 | 5e-05 | 4e-05 | -0.02163 | 0.00034 | 0.0027 | 0.00016 | -0.00778 | -0.0183 | -3e-05 | -0.00131 | 5e-05 | 0.04282 | 0.00408 | 0.00074 | 0.00086 | -0.04215 | -0.04817 | -0.01098
[RO-RO] [OPP] OHL 400 kV Lacu Sarat - Gura Ialomitei | BC | 0 | 0 | 0 | 0 | 0 |  |  |  | 0 | 0 | 0 | 0 |  | 0 | 0 | 0 | 0 |  | 0 | 0 | 0 | 0 | 0 | 0 | 0 | 0
[RO-RO] [OPP] OHL 400 kV Lacu Sarat - Gura Ialomitei | N-1 OHL 400 kV Isaccea - Tulcea Vest | 0 | 0 | 0 | 0 | 0 |  |  |  | 0 | 0 | 0 | 0 |  | 0 | 0 | 0 | 0 |  | 0 | 0 | 0 | 0 | 0 | 0 | 0 | 0
[RO-RO] [OPP] OHL 400 kV Lacu Sarat - Gura Ialomitei | N-1 OHL 400 kV Tulcea Vest - Tariverde | 0 | 0 | 0 | 0 | 0 |  |  |  | 0 | 0 | 0 | 0 |  | 0 | 0 | 0 | 0 |  | 0 | 0 | 0 | 0 | 0 | 0 | 0 | 0
[RO-RO] [OPP] OHL 400 kV Lacu Sarat - Gura Ialomitei | N-1 OHL 400 kV Tariverde - Constanta Nord | 0 | 0 | 0 | 0 | 0 |  |  |  | 0 | 0 | 0 | 0 |  | 0 | 0 | 0 | 0 |  | 0 | 0 | 0 | 0 | 0 | 0 | 0 | 0
[RO-RO] [OPP] OHL 400 kV Lacu Sarat - Gura Ialomitei | N-1 OHL 400 kV Constanta Nord- Cernavoda | 0 | 0 | 0 | 0 | 0 |  |  |  | 0 | 0 | 0 | 0 |  | 0 | 0 | 0 | 0 |  | 0 | 0 | 0 | 0 | 0 | 0 | 0 | 0
[RO-RO] [OPP] OHL 400 kV Lacu Sarat - Gura Ialomitei | N-1 OHL 400 kV Cernavoda - Pelicanu | 0 | 0 | 0 | 0 | 0 |  |  |  | 0 | 0 | 0 | 0 |  | 0 | 0 | 0 | 0 |  | 0 | 0 | 0 | 0 | 0 | 0 | 0 | 0
[RO-RO] [OPP] OHL 400 kV Lacu Sarat - Gura Ialomitei | N-1 OHL 400 kV Gura Ialomitei - Bucuresti Sud | 0 | 0 | 0 | 0 | 0 |  |  |  | 0 | 0 | 0 | 0 |  | 0 | 0 | 0 | 0 |  | 0 | 0 | 0 | 0 | 0 | 0 | 0 | 0
[RO-RO] [OPP] OHL 400 kV Lacu Sarat - Gura Ialomitei | N-1 OHL 400 kV Bucuresti Sud - Domnesti | 0 | 0 | 0 | 0 | 0 |  |  |  | 0 | 0 | 0 | 0 |  | 0 | 0 | 0 | 0 |  | 0 | 0 | 0 | 0 | 0 | 0 | 0 | 0
[RO-RO] [OPP] OHL 400 kV Lacu Sarat - Gura Ialomitei | N-1 OHL 400 kV Gutinas – Smardan | 0 | 0 | 0 | 0 | 0 |  |  |  | 0 | 0 | 0 | 0 |  | 0 | 0 | 0 | 0 |  | 0 | 0 | 0 | 0 | 0 | 0 | 0 | 0
[RO-RO] [OPP] OHL 400 kV Isaccea - Tulcea Vest | N-1 OHL 400 kV Lacu Sarat - Gura Ialomitei | 0.02152 | 0.00085 | 0.01189 | 0 | 0.03575 | 0.00028 | -0.00043 | -0.00033 | 0.00023 | 0.00021 | 0.02735 | 0.0051 | 0.00204 | 0.00105 | 0.01821 | 0.0262 | -0.0001 | -0.00274 | 0.00023 | 0.02346 | 0.0168 | 0.00357 | -0.00087 | 0.03518 | -0.03421 | 0.02233
[RO-RO] [OPP] OHL 400 kV Tariverde - Constanta Nord | N-1 OHL 400 kV Lacu Sarat - Gura Ialomitei | 0.02152 | 0.00085 | 0.01189 | 0 | 0.03575 | 0.00028 | -0.00043 | -0.00033 | 0.00023 | 0.00021 | 0.02735 | 0.0051 | 0.00204 | 0.00105 | 0.01821 | 0.0262 | -0.0001 | -0.00274 | 0.00023 | 0.02346 | 0.0168 | 0.00357 | -0.00087 | 0.03518 | -0.03421 | 0.02233
[RO-RO] [OPP] OHL 400 kV Tulcea Vest - Tariverde | N-1 OHL 400 kV Lacu Sarat - Gura Ialomitei | 0.02152 | 0.00085 | 0.01189 | 0 | 0.03575 | 0.00028 | -0.00043 | -0.00033 | 0.00023 | 0.00021 | 0.02735 | 0.0051 | 0.00204 | 0.00105 | 0.01821 | 0.0262 | -0.0001 | -0.00274 | 0.00023 | 0.02346 | 0.0168 | 0.00357 | -0.00087 | 0.03518 | -0.03421 | 0.02233
[RO-RO] [OPP] OHL 400 kV Smardan - Isaccea c1 | BC | 0 | 0 | 0 | 0 | 0 |  |  |  | 0 | 0 | 0 | 0 |  | 0 | 0 | 0 | 0 |  | 0 | 0 | 0 | 0 | 0 | 0 | 0 | 0
[RO-RO] [OPP] OHL 400 kV Smardan - Isaccea c1 | N-1 OHL 400 kV Lacu Sarat - Isaccea | 0 | 0 | 0 | 0 | 0 |  |  |  | 0 | 0 | 0 | 0 |  | 0 | 0 | 0 | 0 |  | 0 | 0 | 0 | 0 | 0 | 0 | 0 | 0
[RO-RO] [OPP] OHL 400 kV Cernavoda - Gura Ialomitei c1 | BC | 0 | 0 | 0 | 0 | 0 |  |  |  | 0 | 0 | 0 | 0 |  | 0 | 0 | 0 | 0 |  | 0 | 0 | 0 | 0 | 0 | 0 | 0 | 0
[RO-RO] [OPP] OHL 400 kV Cernavoda - Gura Ialomitei c1 | N-1 OHL 400 kV Cernavoda - Pelicanu | 0 | 0 | 0 | 0 | 0 |  |  |  | 0 | 0 | 0 | 0 |  | 0 | 0 | 0 | 0 |  | 0 | 0 | 0 | 0 | 0 | 0 | 0 | 0
[RO-RO] [OPP] OHL 400 kV Cernavoda - Gura Ialomitei c1 | N-1 OHL 400 kV Gura Ialomitei - Bucuresti Sud | 0 | 0 | 0 | 0 | 0 |  |  |  | 0 | 0 | 0 | 0 |  | 0 | 0 | 0 | 0 |  | 0 | 0 | 0 | 0 | 0 | 0 | 0 | 0
[RO-RO] [OPP] OHL 400 kV Domnesti - Urechesti | N-1 OHL 400 kV Bucuresti Sud - Slatina | -0.00949 | -0.00105 | -0.01204 | 0 | 0.02211 | -0.00031 | 0.00046 | 0.00037 | -0.00026 | -0.00023 | -0.00039 | -0.00562 | -0.00297 | -0.00117 | -0.01121 | -0.00441 | 0.00011 | 0.00314 | -0.00026 | 0.02999 | -0.03416 | -0.00415 | 0.00098 | 0.02166 | 0.03129 | -0.0121
[RO-RO] [OPP] OHL 400 kV Slatina-Bucuresti Sud | BC | 0 | 0 | 0 | 0 | 0 |  |  |  | 0 | 0 | 0 | 0 |  | 0 | 0 | 0 | 0 |  | 0 | 0 | 0 | 0 | 0 | 0 | 0 | 0
[RO-RO] [OPP] OHL 400 kV Slatina-Bucuresti Sud | N-1 OHL 400 kV Domnesti-Urechesti | 0 | 0 | 0 | 0 | 0 |  |  |  | 0 | 0 | 0 | 0 |  | 0 | 0 | 0 | 0 |  | 0 | 0 | 0 | 0 | 0 | 0 | 0 | 0
[RO-RO] [OPP] OHL 220 kV Portile de Fier-Resita c1 | N-1 TIE 400 kV Resita-Pancevo c2 | 0.01617 | -0.0001 | 0.00662 | 0 | 0.0216 | 7e-05 | -0.00032 | -7e-05 | 7e-05 | 6e-05 | 0.0198 | 0.00199 | -0.00159 | 0.00034 | 0.01306 | 0.01989 | -2e-05 | -0.00026 | 7e-05 | 0.03082 | 0.01651 | 0.00099 | -0.00093 | 0.02114 | 0.00415 | 0.01795
[RO-RO] [OPP] OHL 220 kV Portile de Fier-Resita c2 | N-1 TIE 400 kV Resita-Pancevo c2 | 0.01617 | -0.0001 | 0.00662 | 0 | 0.0216 | 7e-05 | -0.00032 | -7e-05 | 7e-05 | 6e-05 | 0.0198 | 0.00199 | -0.00159 | 0.00034 | 0.01306 | 0.01989 | -2e-05 | -0.00026 | 7e-05 | 0.03082 | 0.01651 | 0.00099 | -0.00093 | 0.02114 | 0.00415 | 0.01795
[RO-RO] [OPP] OHL 220 kV Resita-Timisoara c1 | N-1 TIE 400 kV Resita-Pancevo c2 | 0.03323 | 0.00017 | 0.02067 | 1e-05 | 0.03443 | 0.00029 | -0.00099 | -0.00032 | 0.00026 | 0.00023 | 0.03548 | 0.00715 | -0.00279 | 0.00129 | 0.02969 | 0.03624 | -0.0001 | -0.00182 | 0.00026 | 0.03501 | 0.04597 | 0.00418 | -0.00281 | 0.03429 | 0.00242 | 0.03604
[RO-RO] [OPP] OHL 220 kV Resita-Timisoara c2 | N-1 TIE 400 kV Resita-Pancevo c2 | 0.03323 | 0.00017 | 0.02067 | 1e-05 | 0.03443 | 0.00029 | -0.00099 | -0.00032 | 0.00026 | 0.00023 | 0.03548 | 0.00715 | -0.00279 | 0.00129 | 0.02969 | 0.03624 | -0.0001 | -0.00182 | 0.00026 | 0.03501 | 0.04597 | 0.00418 | -0.00281 | 0.03429 | 0.00242 | 0.03604
[RO-RO] [OPP] OHL 220 kV Arad-Timisoara | N-1 OHL 400 kV Mintia-Arad | -0.04256 | 0.00031 | -0.02309 | -1e-05 | -0.05234 | -0.00024 | 0.00115 | 0.00026 | -0.00024 | -0.00021 | -0.04891 | -0.00719 | 0.00567 | -0.00121 | -0.03666 | -0.04905 | 9e-05 | 0.00098 | -0.00024 | -0.06144 | -0.05058 | -0.00373 | 0.00338 | -0.05155 | -0.01088 | -0.04599
[RO-RO] [OPP] OHL 220 kV Arad-Timisoara | N-1 TIE 400 kV Resita-Pancevo c2 | -0.04256 | 0.00031 | -0.02309 | -1e-05 | -0.05234 | -0.00024 | 0.00115 | 0.00026 | -0.00024 | -0.00021 | -0.04891 | -0.00719 | 0.00567 | -0.00121 | -0.03666 | -0.04905 | 9e-05 | 0.00098 | -0.00024 | -0.06144 | -0.05058 | -0.00373 | 0.00338 | -0.05155 | -0.01088 | -0.04599
[RO-RO] [OPP] OHL 220 kV Arad-Calea Aradului | N-1 OHL 400 kV Mintia-Arad | -0.03003 | 0.00022 | -0.01629 | 0 | -0.03693 | -0.00017 | 0.00081 | 0.00018 | -0.00017 | -0.00015 | -0.03451 | -0.00507 | 0.004 | -0.00085 | -0.02587 | -0.03461 | 6e-05 | 0.00069 | -0.00017 | -0.04335 | -0.03569 | -0.00263 | 0.00239 | -0.03637 | -0.00768 | -0.03245
[RO-RO] [OPP] OHL 220 kV Arad-Calea Aradului | N-1 TIE 400 kV Resita-Pancevo c2 | -0.03003 | 0.00022 | -0.01629 | 0 | -0.03693 | -0.00017 | 0.00081 | 0.00018 | -0.00017 | -0.00015 | -0.03451 | -0.00507 | 0.004 | -0.00085 | -0.02587 | -0.03461 | 6e-05 | 0.00069 | -0.00017 | -0.04335 | -0.03569 | -0.00263 | 0.00239 | -0.03637 | -0.00768 | -0.03245
[RO-RO] [OPP] OHL 220 kV CaleaAradului-Sacalaz | N-1 OHL 400 kV Mintia-Arad | -0.03003 | 0.00022 | -0.01629 | 0 | -0.03693 | -0.00017 | 0.00081 | 0.00018 | -0.00017 | -0.00015 | -0.03451 | -0.00507 | 0.004 | -0.00085 | -0.02587 | -0.03461 | 6e-05 | 0.00069 | -0.00017 | -0.04335 | -0.03569 | -0.00263 | 0.00239 | -0.03637 | -0.00768 | -0.03245
[RO-RO] [OPP] OHL 220 kV CaleaAradului-Sacalaz | N-1 TIE 400 kV Resita-Pancevo c2 | -0.03003 | 0.00022 | -0.01629 | 0 | -0.03693 | -0.00017 | 0.00081 | 0.00018 | -0.00017 | -0.00015 | -0.03451 | -0.00507 | 0.004 | -0.00085 | -0.02587 | -0.03461 | 6e-05 | 0.00069 | -0.00017 | -0.04335 | -0.03569 | -0.00263 | 0.00239 | -0.03637 | -0.00768 | -0.03245
[RO-RO] [OPP] OHL 220 kV Sacalaz-Timisoara | N-1 OHL 400 kV Mintia-Arad | -0.02554 | 0.00019 | -0.01386 | 0 | -0.03142 | -0.00015 | 0.00069 | 0.00015 | -0.00014 | -0.00013 | -0.02935 | -0.00431 | 0.00341 | -0.00073 | -0.02201 | -0.02944 | 5e-05 | 0.00059 | -0.00014 | -0.03687 | -0.03036 | -0.00224 | 0.00203 | -0.03094 | -0.00653 | -0.0276
[RO-RO] [OPP] OHL 220 kV Sacalaz-Timisoara | N-1 TIE 400 kV Resita-Pancevo c2 | -0.02554 | 0.00019 | -0.01386 | 0 | -0.03142 | -0.00015 | 0.00069 | 0.00015 | -0.00014 | -0.00013 | -0.02935 | -0.00431 | 0.00341 | -0.00073 | -0.02201 | -0.02944 | 5e-05 | 0.00059 | -0.00014 | -0.03687 | -0.03036 | -0.00224 | 0.00203 | -0.03094 | -0.00653 | -0.0276
[RO-RO] [OPP] OHL 220 kV Mintia-Timisoara | N-1 OHL 400 kV Mintia-Arad | 0.00613 | -0.00087 | -0.00197 | 0 | 0.02041 | -0.00016 | 3e-05 | 0.0002 | -0.00012 | -0.00011 | 0.01245 | -0.00205 | -0.0041 | -0.00051 | 0.00315 | 0.01118 | 6e-05 | 0.00197 | -0.00012 | 0.03477 | -0.00567 | -0.00201 | -0.00015 | 0.01934 | 0.01371 | 0.00635
[RO-RO] [OPP] OHL 220 kV Mintia-Timisoara | N-1 TIE 400 kV Resita-Pancevo c2 | 0.00613 | -0.00087 | -0.00197 | 0 | 0.02041 | -0.00016 | 3e-05 | 0.0002 | -0.00012 | -0.00011 | 0.01245 | -0.00205 | -0.0041 | -0.00051 | 0.00315 | 0.01118 | 6e-05 | 0.00197 | -0.00012 | 0.03477 | -0.00567 | -0.00201 | -0.00015 | 0.01934 | 0.01371 | 0.00635
[RO-RO] [OPP] OHL 220 kV Urechesti-Targu Jiu Nord | N-1 TIE 400 kV Resita-Pancevo c2 | 0.02484 | 0.00038 | 0.01363 | 0 | 0.03101 | 0.00023 | -0.00063 | -0.00026 | 0.0002 | 0.00018 | 0.02906 | 0.00508 | -0.0003 | 0.00097 | 0.02128 | 0.0291 | -8e-05 | -0.00176 | 0.0002 | 0.03515 | 0.02609 | 0.00318 | -0.00168 | 0.03029 | 0.00076 | 0.02674
[RO-RO] [OPP] OHL 220 kV Paroseni-Targu Jiu Nord | N-1 TIE 400 kV Resita-Pancevo c2 | -0.02484 | -0.00038 | -0.01363 | 0 | -0.03101 | -0.00023 | 0.00063 | 0.00026 | -0.0002 | -0.00018 | -0.02906 | -0.00508 | 0.0003 | -0.00097 | -0.02128 | -0.0291 | 8e-05 | 0.00176 | -0.0002 | -0.03515 | -0.02609 | -0.00318 | 0.00168 | -0.03029 | -0.00076 | -0.02674
[RO-RO] [OPP] OHL 220 kV Paroseni-Baru Mare | N-1 TIE 400 kV Resita-Pancevo c2 | 0.02259 | 0.00035 | 0.0124 | 0 | 0.0282 | 0.00021 | -0.00057 | -0.00024 | 0.00019 | 0.00016 | 0.02643 | 0.00462 | -0.00027 | 0.00088 | 0.01935 | 0.02646 | -8e-05 | -0.0016 | 0.00018 | 0.03197 | 0.02373 | 0.0029 | -0.00152 | 0.02754 | 0.00069 | 0.02432
[RO-RO] [OPP] OHL 220 kV Baru Mare-Hasdat | N-1 TIE 400 kV Resita-Pancevo c2 | 0.02484 | 0.00038 | 0.01363 | 0 | 0.03101 | 0.00023 | -0.00063 | -0.00026 | 0.0002 | 0.00018 | 0.02906 | 0.00508 | -0.0003 | 0.00097 | 0.02128 | 0.0291 | -8e-05 | -0.00176 | 0.0002 | 0.03515 | 0.02609 | 0.00318 | -0.00168 | 0.03029 | 0.00076 | 0.02674
[RO-RO] [OPP] OHL 220 kV Lacu Sarat - Filesti | N-1 OHL 400 kV Lacu Sarat - Gura Ialomitei | 0.00326 | -9e-05 | 0.00083 | 0 | 0.00994 | 0 | -6e-05 | 1e-05 | 0 | 0 | 0.00548 | 0.00015 | -0.00047 | 1e-05 | 0.00235 | 0.00478 | 0 | 0.00015 | 0 | -0.00843 | -3e-05 | 0 | -0.00022 | 0.00983 | 0.00866 | 0.00317
[RO-RO] [OPP] OHL 220 kV Filesti - Barbosi | N-1 OHL 400 kV Lacu Sarat - Gura Ialomitei | -0.00338 | 0.00012 | -0.00071 | 0 | -0.01106 | 1e-05 | 6e-05 | -1e-05 | 1e-05 | 0 | -0.00591 | -6e-05 | 0.0006 | 1e-05 | -0.00237 | -0.00509 | 0 | -0.00025 | 1e-05 | 0.0109 | 0.00047 | 8e-05 | 0.00024 | -0.01094 | -0.01099 | -0.00325
[RO-RO] [OPP] TRA 400/220 kV AT3 Arad | N-1 OHL 400 kV Mintia-Arad | 0.05865 | -0.00057 | 0.03133 | 1e-05 | 0.07292 | 0.00031 | -0.00157 | -0.00032 | 0.00031 | 0.00027 | 0.06775 | 0.00953 | -0.00846 | 0.00158 | 0.05036 | 0.06788 | -0.00011 | -0.00104 | 0.0003 | 0.0863 | 0.06915 | 0.0048 | -0.00465 | 0.07177 | 0.01629 | 0.0634
[RO-RO] [OPP] TRA 400/220 kV AT3 Arad | N-1 TIE 400 kV Resita-Pancevo c2 | 0.05865 | -0.00057 | 0.03133 | 1e-05 | 0.07292 | 0.00031 | -0.00157 | -0.00032 | 0.00031 | 0.00027 | 0.06775 | 0.00953 | -0.00846 | 0.00158 | 0.05036 | 0.06788 | -0.00011 | -0.00104 | 0.0003 | 0.0863 | 0.06915 | 0.0048 | -0.00465 | 0.07177 | 0.01629 | 0.0634
[RO-RO] [OPP] TRA 400/220 kV AT Urechesti | N-1 TIE 400 kV Resita-Pancevo c2 | -0.01911 | -0.00036 | -0.01117 | 0 | -0.02114 | -0.0002 | 0.00051 | 0.00022 | -0.00017 | -0.00015 | -0.02135 | -0.00425 | 0 | -0.00082 | -0.01668 | -0.02169 | 7e-05 | 0.00156 | -0.00017 | -0.02332 | -0.02274 | -0.00271 | 0.00134 | -0.02074 | 0.0014 | -0.02074

## 0730
PTDF report
Generated at: | 31/10/2025 22:15:25
Business day: | 2025-11-02
Horizon: | 2DA
Timestamp | 07:30
Border & direction: | North-Greece Importing
Margin satisfied | True
Process | Adjustment
CNE Name | CO Name | AL | AT | BA | BE | BG | CH | CZ | DE | ES | FR | GR | HR | HU | IT | ME | MK | NL | PL | PT | RO | RS | SI | SK | TR | UA | XK
[GR-BG] [DIR] TIE 400 kV Thessaloniki - Blagoevgrad | BC | 0.0689 | 0.0003 | 0.01757 | 1e-05 | -0.02541 | 0.00025 | -0.00069 | -0.00029 | 0.00023 | 0.0002 | 0.15943 | 0.00573 | -0.00126 | 0.00111 | 0.0454 | 0.09649 | -9e-05 | -0.00191 | 0.00023 | -0.02665 | -0.00431 | 0.00315 | -0.00166 | 0.03587 | -0.00914 | 0.04242
[GR-BG] [DIR] TIE 400 kV Thessaloniki - Blagoevgrad | N-1 TIE 400 kV Meliti - Bitola | 0.07532 | 0.00025 | 0.01752 | 1e-05 | -0.0173 | 0.00024 | -0.00068 | -0.00027 | 0.00022 | 0.00019 | 0.20232 | 0.00559 | -0.00144 | 0.00107 | 0.0467 | 0.04574 | -9e-05 | -0.00179 | 0.00022 | -0.02522 | -0.00592 | 0.003 | -0.00165 | 0.04992 | -0.00788 | 0.03262
[GR-BG] [DIR] TIE 400 kV Thessaloniki - Blagoevgrad | N-1 TIE 400 kV Thessaloniki - Dubrovo | 0.07186 | 0.00026 | 0.01726 | 1e-05 | -0.01763 | 0.00024 | -0.00067 | -0.00027 | 0.00022 | 0.00019 | 0.18218 | 0.00553 | -0.00139 | 0.00106 | 0.04574 | 0.08682 | -9e-05 | -0.00178 | 0.00022 | -0.0253 | -0.00559 | 0.00299 | -0.00163 | 0.04987 | -0.00791 | 0.03715
[GR-BG] [DIR] TIE 400 kV Thessaloniki - Blagoevgrad | N-1 TIE 400 kV Kardia - Zemblak / N-1 TIE 150 kV Mourtos - Bistrica | 0.02994 | 0.00017 | 0.00936 | 0 | -0.00661 | 0.00013 | -0.00037 | -0.00016 | 0.00012 | 0.00011 | 0.20327 | 0.0031 | -0.00065 | 0.0006 | 0.02351 | 0.1193 | -5e-05 | -0.00104 | 0.00012 | -0.01726 | -0.00207 | 0.00173 | -0.00091 | 0.05822 | -0.00442 | 0.03745
[GR-BG] [DIR] TIE 400 kV Thessaloniki - Blagoevgrad | N-1 TIE 400 kV Arachthos - Galatina | 0.0689 | 0.0003 | 0.01757 | 1e-05 | -0.02541 | 0.00025 | -0.00069 | -0.00029 | 0.00023 | 0.0002 | 0.15943 | 0.00573 | -0.00126 | 0.00111 | 0.0454 | 0.09649 | -9e-05 | -0.00191 | 0.00023 | -0.02665 | -0.00431 | 0.00315 | -0.00166 | 0.03587 | -0.00914 | 0.04242
[GR-BG] [DIR] TIE 400 kV Thessaloniki - Blagoevgrad | N-1 TIE 400 kV Nea Santa - Babaeski | 0.07415 | 0.00036 | 0.01927 | 1e-05 | -0.03474 | 0.00028 | -0.00075 | -0.00032 | 0.00025 | 0.00022 | 0.17022 | 0.00633 | -0.00128 | 0.00123 | 0.04916 | 0.10384 | -0.0001 | -0.00215 | 0.00025 | -0.02896 | -0.00383 | 0.00351 | -0.00181 | -0.0156 | -0.01089 | 0.04646
[GR-BG] [DIR] TIE 400 kV Thessaloniki - Blagoevgrad | N-1 OHL 400 kV Kosovo B - Urosevac | 0.06704 | 0.00026 | 0.01613 | 1e-05 | -0.01988 | 0.00022 | -0.00063 | -0.00026 | 0.0002 | 0.00018 | 0.16856 | 0.00522 | -0.00121 | 0.001 | 0.04195 | 0.11334 | -8e-05 | -0.00171 | 0.0002 | -0.02431 | -0.00446 | 0.00285 | -0.00152 | 0.0423 | -0.00791 | 0.03378
[GR-BG] [DIR] TIE 400 kV Thessaloniki - Blagoevgrad | N-1 TIE 400 kV Pec 3 - Ribarevina | 0.06941 | 0.0003 | 0.01716 | 1e-05 | -0.02467 | 0.00024 | -0.00067 | -0.00028 | 0.00022 | 0.00019 | 0.16024 | 0.00559 | -0.00122 | 0.00108 | 0.04411 | 0.09759 | -9e-05 | -0.00186 | 0.00022 | -0.02615 | -0.00416 | 0.00307 | -0.00162 | 0.03663 | -0.00892 | 0.0442
[GR-BG] [DIR] TIE 400 kV Thessaloniki - Blagoevgrad | N-1 TIE 400 kV Maritsa 3 - Hamitabat 1 | 0.06979 | 0.00031 | 0.01786 | 1e-05 | -0.027 | 0.00025 | -0.0007 | -0.00029 | 0.00023 | 0.0002 | 0.16127 | 0.00583 | -0.00126 | 0.00113 | 0.04604 | 0.09774 | -9e-05 | -0.00195 | 0.00023 | -0.02704 | -0.00423 | 0.00321 | -0.00168 | 0.04968 | -0.00943 | 0.04311
[GR-BG] [DIR] TIE 400 kV Thessaloniki - Blagoevgrad | N-1 TIE 400 kV Maritsa 3 - Hamitabat 2 | 0.07022 | 0.00032 | 0.018 | 1e-05 | -0.02776 | 0.00025 | -0.0007 | -0.00029 | 0.00023 | 0.0002 | 0.16215 | 0.00588 | -0.00126 | 0.00114 | 0.04635 | 0.09834 | -9e-05 | -0.00197 | 0.00023 | -0.02723 | -0.00419 | 0.00324 | -0.0017 | 0.05631 | -0.00958 | 0.04344
[GR-BG] [DIR] TIE 400 kV Thessaloniki - Blagoevgrad | N-1 TIE 400 kV Sofia Zapad - Nis | 0.07135 | 0.00054 | 0.02124 | 1e-05 | -0.05356 | 0.00033 | -0.00084 | -0.00038 | 0.0003 | 0.00026 | 0.1483 | 0.00732 | -0.00087 | 0.00143 | 0.04966 | 0.09032 | -0.00012 | -0.00267 | 0.0003 | -0.03797 | 0.00083 | 0.00426 | -0.00202 | 0.01182 | -0.01506 | 0.05102
[GR-BG] [DIR] TIE 400 kV Thessaloniki - Blagoevgrad | N-1 TIE 400 kV Kosovo B - Nis 2 | 0.08867 | 0.00035 | 0.02326 | 1e-05 | -0.02894 | 0.00032 | -0.0009 | -0.00037 | 0.00029 | 0.00026 | 0.1665 | 0.00746 | -0.00188 | 0.00143 | 0.06208 | 0.10704 | -0.00012 | -0.00241 | 0.00029 | -0.03225 | -0.0078 | 0.00403 | -0.00219 | 0.03441 | -0.01112 | 0.07391
[GR-BG] [DIR] TIE 400 kV Thessaloniki - Blagoevgrad | N-1 TIE 400 kV Vranje 4 - Stip | 0.07181 | 0.00028 | 0.01783 | 1e-05 | -0.02127 | 0.00025 | -0.00069 | -0.00028 | 0.00022 | 0.0002 | 0.167 | 0.00574 | -0.0014 | 0.0011 | 0.04703 | 0.10539 | -9e-05 | -0.00187 | 0.00022 | -0.02596 | -0.00548 | 0.00311 | -0.00168 | 0.04083 | -0.00854 | 0.04393
[GR-BG] [DIR] TIE 400 kV Thessaloniki - Blagoevgrad | N-1 OHL 400 kV Vranje 4 - Leskovac 2 | 0.07099 | 0.00028 | 0.01776 | 1e-05 | -0.02243 | 0.00025 | -0.00069 | -0.00028 | 0.00023 | 0.0002 | 0.16488 | 0.00573 | -0.00136 | 0.0011 | 0.04658 | 0.10289 | -9e-05 | -0.00188 | 0.00022 | -0.02615 | -0.00515 | 0.00312 | -0.00167 | 0.03944 | -0.00871 | 0.04351
[GR-BG] [DIR] TIE 400 kV Thessaloniki - Blagoevgrad | N-1 OHL 400 kV Nis 2 - Leskovac 2 | 0.07068 | 0.00029 | 0.01773 | 1e-05 | -0.02289 | 0.00025 | -0.00069 | -0.00028 | 0.00023 | 0.0002 | 0.16405 | 0.00573 | -0.00134 | 0.0011 | 0.0464 | 0.10192 | -9e-05 | -0.00188 | 0.00022 | -0.02623 | -0.00502 | 0.00313 | -0.00167 | 0.0389 | -0.00877 | 0.04334
[GR-BG] [DIR] TIE 400 kV Thessaloniki - Blagoevgrad | N-1 OHL 400 kV Bitola 2 - Dubrovo | 0.0722 | 0.00031 | 0.01822 | 1e-05 | -0.02536 | 0.00025 | -0.00071 | -0.00029 | 0.00023 | 0.00021 | 0.16886 | 0.00592 | -0.00133 | 0.00114 | 0.04733 | 0.10934 | -9e-05 | -0.00196 | 0.00023 | -0.02728 | -0.00474 | 0.00324 | -0.00172 | 0.03738 | -0.0093 | 0.04345
[GR-BG] [DIR] TIE 400 kV Thessaloniki - Blagoevgrad | N-1 OHL 400 kV Dubrovo - Stip | 0.09189 | 0.00035 | 0.02308 | 1e-05 | -0.02796 | 0.00032 | -0.0009 | -0.00037 | 0.00029 | 0.00026 | 0.20226 | 0.00742 | -0.00182 | 0.00143 | 0.06109 | 0.14684 | -0.00011 | -0.00241 | 0.00029 | -0.03292 | -0.00728 | 0.00402 | -0.00217 | 0.04391 | -0.0111 | 0.06137
[GR-BG] [DIR] TIE 400 kV Thessaloniki - Blagoevgrad | N-1 TIE 400 kV Chervena Mogila - Stip | 0.08644 | 0.00048 | 0.02373 | 1e-05 | -0.04645 | 0.00035 | -0.00093 | -0.0004 | 0.00031 | 0.00028 | 0.18066 | 0.00791 | -0.00141 | 0.00153 | 0.05911 | 0.13404 | -0.00013 | -0.00274 | 0.00031 | -0.03784 | -0.0032 | 0.00445 | -0.00224 | 0.02442 | -0.01428 | 0.06176
[GR-BG] [DIR] TIE 400 kV Thessaloniki - Blagoevgrad | N-1 OHL 400 kV Skopje 4 - Skopje 5 | 0.06562 | 0.00025 | 0.01587 | 1e-05 | -0.01893 | 0.00022 | -0.00062 | -0.00025 | 0.0002 | 0.00018 | 0.17008 | 0.00512 | -0.00121 | 0.00099 | 0.0415 | 0.10559 | -8e-05 | -0.00168 | 0.0002 | -0.02385 | -0.00449 | 0.00279 | -0.0015 | 0.0434 | -0.00769 | 0.03177
[GR-BG] [DIR] TIE 400 kV Thessaloniki - Blagoevgrad | N-1 TIE 400 kV Skopje 5 - Urosevac | 0.06324 | 0.00022 | 0.01467 | 1e-05 | -0.0145 | 0.0002 | -0.00057 | -0.00023 | 0.00018 | 0.00016 | 0.17697 | 0.0047 | -0.00117 | 0.0009 | 0.03875 | 0.1289 | -7e-05 | -0.00152 | 0.00018 | -0.02191 | -0.0046 | 0.00254 | -0.00138 | 0.04845 | -0.00669 | 0.02444
[GR-BG] [DIR] TIE 400 kV Thessaloniki - Blagoevgrad | N-1 OHL 400 kV Habitabat NGCC - Babaeski | 0.06984 | 0.00031 | 0.01788 | 1e-05 | -0.02707 | 0.00025 | -0.0007 | -0.00029 | 0.00023 | 0.0002 | 0.16135 | 0.00583 | -0.00126 | 0.00113 | 0.04607 | 0.0978 | -9e-05 | -0.00195 | 0.00023 | -0.02706 | -0.00422 | 0.00321 | -0.00169 | 0.03449 | -0.00945 | 0.04314
[GR-BG] [DIR] TIE 400 kV Thessaloniki - Blagoevgrad | N-1 TIE 400 kV Tirana 2 – Podgorica 2 | 0.08346 | 0.00026 | 0.01455 | 1e-05 | -0.01993 | 0.00021 | -0.00056 | -0.00024 | 0.00019 | 0.00017 | 0.16906 | 0.00476 | -0.00098 | 0.00092 | 0.03234 | 0.10372 | -7e-05 | -0.0016 | 0.00019 | -0.0234 | -0.00306 | 0.00263 | -0.00137 | 0.04197 | -0.0076 | 0.04733
[GR-BG] [DIR] TIE 400 kV Thessaloniki - Blagoevgrad | N-1 OHL 400 kV Elbasan 2 - Tirana 2 | 0.07058 | 0.00027 | 0.01576 | 1e-05 | -0.021 | 0.00022 | -0.00061 | -0.00026 | 0.0002 | 0.00018 | 0.16945 | 0.00513 | -0.00113 | 0.00099 | 0.03932 | 0.10188 | -8e-05 | -0.00171 | 0.0002 | -0.02446 | -0.00385 | 0.00282 | -0.00149 | 0.04112 | -0.00804 | 0.04143
[GR-BG] [DIR] TIE 400 kV Thessaloniki - Blagoevgrad | N-1 OHL 400 kV Elbasan 2 - Zemblak | 0.04738 | 0.00021 | 0.01198 | 0 | -0.01256 | 0.00017 | -0.00047 | -0.0002 | 0.00016 | 0.00014 | 0.18811 | 0.00393 | -0.00084 | 0.00076 | 0.03022 | 0.11209 | -6e-05 | -0.00131 | 0.00015 | -0.02024 | -0.0028 | 0.00218 | -0.00115 | 0.05115 | -0.00592 | 0.03906
[GR-BG] [DIR] TIE 400 kV Thessaloniki - Blagoevgrad | N-1 OHL 400 kV Vetren - Chervena Mogila | 0.06697 | 0.00024 | 0.01646 | 1e-05 | -0.01038 | 0.00022 | -0.00064 | -0.00026 | 0.00021 | 0.00018 | 0.15873 | 0.00527 | -0.00135 | 0.00101 | 0.04361 | 0.09378 | -8e-05 | -0.00169 | 0.00021 | -0.02531 | -0.00558 | 0.00284 | -0.00156 | 0.05204 | -0.00705 | 0.03975
[GR-BG] [DIR] TIE 400 kV Thessaloniki - Blagoevgrad | N-1 OHL 400 kV Plovdiv - Vetren | 0.06697 | 0.00024 | 0.01646 | 1e-05 | -0.01038 | 0.00022 | -0.00064 | -0.00026 | 0.00021 | 0.00018 | 0.15873 | 0.00527 | -0.00135 | 0.00101 | 0.04361 | 0.09378 | -8e-05 | -0.00169 | 0.00021 | -0.02531 | -0.00558 | 0.00284 | -0.00156 | 0.05204 | -0.00705 | 0.03975
[GR-BG] [DIR] TIE 400 kV Thessaloniki - Blagoevgrad | N-1 OHL 400 kV Maritsa Iztok 2 - Maritsa Iztok 3 | 0.06959 | 0.00032 | 0.01786 | 1e-05 | -0.02533 | 0.00025 | -0.0007 | -0.00029 | 0.00023 | 0.0002 | 0.16051 | 0.00584 | -0.00124 | 0.00113 | 0.04594 | 0.09741 | -9e-05 | -0.00196 | 0.00023 | -0.02697 | -0.00409 | 0.00322 | -0.00168 | 0.03815 | -0.00957 | 0.04307
[GR-BG] [DIR] TIE 400 kV Thessaloniki - Blagoevgrad | N-1 OHL 400 kV Maritsa Iztok - Maritsa Iztok 3 ck. 1&2 | 0.06874 | 0.0003 | 0.01746 | 1e-05 | -0.02563 | 0.00024 | -0.00068 | -0.00028 | 0.00022 | 0.0002 | 0.15945 | 0.00568 | -0.00127 | 0.0011 | 0.04525 | 0.09631 | -9e-05 | -0.00188 | 0.00022 | -0.02655 | -0.00447 | 0.00312 | -0.00165 | 0.04413 | -0.00889 | 0.04217
[GR-BG] [DIR] TIE 400 kV Thessaloniki - Blagoevgrad | N-1 OHL 400 kV Maritsa Iztok - Plovdiv ck. 1&2 | 0.06788 | 0.0002 | 0.01631 | 1e-05 | -0.00414 | 0.00022 | -0.00064 | -0.00025 | 0.0002 | 0.00018 | 0.16253 | 0.00516 | -0.00147 | 0.00099 | 0.04394 | 0.09558 | -8e-05 | -0.0016 | 0.0002 | -0.02575 | -0.00666 | 0.00274 | -0.00155 | 0.06939 | -0.00581 | 0.03974
[GR-BG] [DIR] TIE 400 kV Thessaloniki - Blagoevgrad | N-1 OHL 400 kV Varna - Burgas ck. 1&2 | 0.07202 | 0.00036 | 0.01888 | 1e-05 | -0.01707 | 0.00027 | -0.00074 | -0.00032 | 0.00025 | 0.00022 | 0.16427 | 0.00623 | -0.0012 | 0.00121 | 0.04786 | 0.10066 | -0.0001 | -0.00213 | 0.00025 | -0.02811 | -0.00327 | 0.00347 | -0.00177 | 0.04523 | -0.01116 | 0.04539
[GR-BG] [DIR] TIE 400 kV Thessaloniki - Blagoevgrad | N-1 OHL 400 kV Burgas- Maritsa Iztok 2 | 0.06959 | 0.00032 | 0.01786 | 1e-05 | -0.02341 | 0.00025 | -0.0007 | -0.00029 | 0.00023 | 0.0002 | 0.16051 | 0.00584 | -0.00124 | 0.00113 | 0.04594 | 0.09741 | -9e-05 | -0.00196 | 0.00023 | -0.02697 | -0.00409 | 0.00322 | -0.00168 | 0.03815 | -0.00957 | 0.04307
[GR-BG] [DIR] TIE 400 kV Thessaloniki - Blagoevgrad | N-1 OHL 400 kV Sofia Zapad - Chervena Mogila ck. 1&2 | 0.04887 | 0.00024 | 0.01237 | 0 | -0.04017 | 0.00018 | -0.00048 | -0.00021 | 0.00016 | 0.00014 | 0.11994 | 0.00407 | -0.00079 | 0.00079 | 0.03163 | 0.05919 | -6e-05 | -0.00139 | 0.00016 | -0.01704 | -0.00229 | 0.00226 | -0.00115 | 0.01268 | -0.00756 | 0.02678
[GR-BG] [DIR] TIE 400 kV Thessaloniki - Blagoevgrad | N-1 OHL 400 kV Chervena Mogila - Blagoevgrad ck. 1&2 | 0.02161 | 0.00011 | 0.00563 | 0 | -0.02484 | 8e-05 | -0.00022 | -9e-05 | 7e-05 | 7e-05 | 0.05057 | 0.00186 | -0.00036 | 0.00036 | 0.01425 | 0.02729 | -3e-05 | -0.00064 | 7e-05 | -0.00842 | -0.00099 | 0.00104 | -0.00053 | 0.00865 | -0.00333 | 0.01299
[GR-BG] [DIR] TIE 400 kV Thessaloniki - Blagoevgrad | N-1 OHL 400 kV Kozloduy - Sofia Zapad ck. 1&2 | 0.06654 | 0.00027 | 0.01667 | 1e-05 | -0.02681 | 0.00023 | -0.00065 | -0.00027 | 0.00021 | 0.00019 | 0.15635 | 0.0054 | -0.00124 | 0.00104 | 0.04352 | 0.09329 | -8e-05 | -0.00178 | 0.00021 | -0.02426 | -0.00454 | 0.00295 | -0.00157 | 0.03422 | -0.00853 | 0.03989
[GR-BG] [DIR] TIE 400 kV Thessaloniki - Blagoevgrad | N-1 OHL 400 kV Filippoi - Komotini ck. 1&2 | 0.09494 | 0.00057 | 0.02592 | 1e-05 | -0.0719 | 0.00039 | -0.00101 | -0.00045 | 0.00035 | 0.00031 | 0.20754 | 0.00871 | -0.00136 | 0.0017 | 0.06398 | 0.13294 | -0.00014 | -0.00309 | 0.00035 | -0.03812 | -0.00203 | 0.00494 | -0.00242 | -0.05116 | -0.01772 | 0.06238
[GR-BG] [DIR] TIE 400 kV Thessaloniki - Blagoevgrad | N-1 OHL 400 kV Filippoi - Lagadas ck. 1&2 | 0.07333 | 0.00035 | 0.019 | 1e-05 | -0.03332 | 0.00027 | -0.00074 | -0.00031 | 0.00025 | 0.00022 | 0.16722 | 0.00623 | -0.00128 | 0.00121 | 0.04857 | 0.10269 | -0.0001 | -0.00211 | 0.00025 | -0.0286 | -0.00392 | 0.00345 | -0.00179 | 0.02105 | -0.0106 | 0.04581
[GR-BG] [DIR] TIE 400 kV Thessaloniki - Blagoevgrad | N-1 OHL 400 kV Meliti - Amideo ck. 1&2 | 0.07532 | 0.00025 | 0.01752 | 1e-05 | -0.0173 | 0.00024 | -0.00068 | -0.00027 | 0.00022 | 0.00019 | 0.20232 | 0.00559 | -0.00144 | 0.00107 | 0.0467 | 0.04574 | -9e-05 | -0.00179 | 0.00022 | -0.02522 | -0.00592 | 0.003 | -0.00165 | 0.04992 | -0.00788 | 0.03262
[GR-BG] [DIR] TIE 400 kV Thessaloniki - Blagoevgrad | N-1 OHL 400 kV Amideo - Lagadas ck. 1&2 | 0.06239 | 0.00025 | 0.0157 | 1e-05 | -0.01826 | 0.00022 | -0.00061 | -0.00025 | 0.0002 | 0.00018 | 0.14755 | 0.00508 | -0.00118 | 0.00098 | 0.04094 | 0.08465 | -8e-05 | -0.00167 | 0.0002 | -0.02403 | -0.00438 | 0.00278 | -0.00148 | 0.046 | -0.00762 | 0.03791
[GR-BG] [DIR] TIE 400 kV Thessaloniki - Blagoevgrad | N-1 OHL 400 kV Thessaloniki - Lagadas ck. 1&2 | 0.05541 | 0.00019 | 0.01355 | 0 | -0.0082 | 0.00018 | -0.00053 | -0.00021 | 0.00017 | 0.00015 | 0.13179 | 0.00432 | -0.00114 | 0.00083 | 0.03604 | 0.08191 | -7e-05 | -0.00138 | 0.00017 | -0.02084 | -0.00479 | 0.00232 | -0.00129 | 0.06138 | -0.00563 | 0.03281
[GR-MK] [DIR] TIE 400 kV Meliti - Bitola | BC | 0.03926 | -0.00031 | -0.0003 | 0 | 0.04953 | -6e-05 | 3e-05 | 7e-05 | -5e-05 | -4e-05 | 0.26205 | -0.00083 | -0.0011 | -0.00019 | 0.00793 | -0.31003 | 2e-05 | 0.00069 | -5e-05 | 0.00871 | -0.00987 | -0.00088 | 7e-05 | 0.08582 | 0.00767 | -0.05982
[GR-MK] [DIR] TIE 400 kV Meliti - Bitola | N-1 TIE 400 kV Thessaloniki - Blagoevgrad | 0.05724 | -0.00023 | 0.00429 | 0 | 0.0429 | 1e-05 | -0.00014 | 0 | 1e-05 | 1e-05 | 0.30367 | 0.00066 | -0.00143 | 9e-05 | 0.01979 | -0.28484 | 0 | 0.0002 | 1e-05 | 0.00175 | -0.01099 | -5e-05 | -0.00036 | 0.09519 | 0.00528 | -0.04874
[GR-MK] [DIR] TIE 400 kV Meliti - Bitola | N-1 TIE 400 kV Thessaloniki - Dubrovo | 0.04843 | -0.00045 | -0.00126 | 0 | 0.07359 | -9e-05 | 8e-05 | 0.00012 | -8e-05 | -7e-05 | 0.33243 | -0.00144 | -0.0015 | -0.00033 | 0.00898 | -0.33994 | 3e-05 | 0.00107 | -7e-05 | 0.01286 | -0.01385 | -0.00138 | 0.00017 | 0.12912 | 0.01145 | -0.07611
[GR-MK] [DIR] TIE 400 kV Meliti - Bitola | N-1 TIE 400 kV Kardia - Zemblak / N-1 TIE 150 kV Mourtos - Bistrica | -0.05854 | -0.00064 | -0.02094 | -1e-05 | 0.09674 | -0.00034 | 0.00082 | 0.0004 | -0.00031 | -0.00027 | 0.37206 | -0.00744 | 0.00043 | -0.00147 | -0.04705 | -0.25275 | 0.00012 | 0.00288 | -0.0003 | 0.03228 | -0.00426 | -0.00445 | 0.00196 | 0.14194 | 0.01951 | -0.07228
[GR-MK] [DIR] TIE 400 kV Meliti - Bitola | N-1 TIE 400 kV Arachthos - Galatina | 0.03926 | -0.00031 | -0.0003 | 0 | 0.04953 | -6e-05 | 3e-05 | 7e-05 | -5e-05 | -4e-05 | 0.26205 | -0.00083 | -0.0011 | -0.00019 | 0.00793 | -0.31003 | 2e-05 | 0.00069 | -5e-05 | 0.00871 | -0.00987 | -0.00088 | 7e-05 | 0.08582 | 0.00767 | -0.05982
[GR-MK] [DIR] TIE 400 kV Meliti - Bitola | N-1 TIE 400 kV Nea Santa - Babaeski | 0.04261 | -0.00028 | 0.00078 | 0 | 0.04357 | -4e-05 | -1e-05 | 5e-05 | -3e-05 | -3e-05 | 0.26894 | -0.00045 | -0.00111 | -0.00012 | 0.01033 | -0.30533 | 1e-05 | 0.00054 | -3e-05 | 0.00723 | -0.00957 | -0.00064 | -3e-05 | 0.05292 | 0.00654 | -0.05723
[GR-MK] [DIR] TIE 400 kV Meliti - Bitola | N-1 OHL 400 kV Kosovo B - Urosevac | 0.04645 | -0.00015 | 0.00529 | 0 | 0.02815 | 3e-05 | -0.00019 | -3e-05 | 3e-05 | 3e-05 | 0.22674 | 0.00114 | -0.00127 | 0.00019 | 0.02128 | -0.37523 | -1e-05 | -5e-05 | 3e-05 | -0.00033 | -0.00926 | 0.00029 | -0.00046 | 0.06098 | 0.00293 | -0.02642
[GR-MK] [DIR] TIE 400 kV Meliti - Bitola | N-1 TIE 400 kV Pec 3 - Ribarevina | 0.03289 | -0.00023 | 0.00482 | 0 | 0.04032 | 1e-05 | -0.00017 | -1e-05 | 2e-05 | 2e-05 | 0.25197 | 0.00084 | -0.00153 | 0.00013 | 0.02412 | -0.32377 | 0 | 0.00015 | 2e-05 | 0.00255 | -0.01172 | 3e-05 | -0.00042 | 0.07639 | 0.00494 | -0.08207
[GR-MK] [DIR] TIE 400 kV Meliti - Bitola | N-1 TIE 400 kV Maritsa 3 - Hamitabat 1 | 0.03983 | -0.0003 | -0.00011 | 0 | 0.04851 | -5e-05 | 3e-05 | 7e-05 | -4e-05 | -4e-05 | 0.26322 | -0.00077 | -0.0011 | -0.00018 | 0.00834 | -0.30923 | 2e-05 | 0.00067 | -4e-05 | 0.00846 | -0.00982 | -0.00084 | 5e-05 | 0.09465 | 0.00747 | -0.05937
[GR-MK] [DIR] TIE 400 kV Meliti - Bitola | N-1 TIE 400 kV Maritsa 3 - Hamitabat 2 | 0.0401 | -0.0003 | -2e-05 | 0 | 0.04803 | -5e-05 | 2e-05 | 7e-05 | -4e-05 | -4e-05 | 0.26379 | -0.00074 | -0.0011 | -0.00017 | 0.00854 | -0.30885 | 2e-05 | 0.00066 | -4e-05 | 0.00834 | -0.00979 | -0.00082 | 4e-05 | 0.09889 | 0.00738 | -0.05916
[GR-MK] [DIR] TIE 400 kV Meliti - Bitola | N-1 TIE 400 kV Sofia Zapad - Nis | 0.03783 | -0.00045 | -0.00243 | 0 | 0.06586 | -0.00011 | 0.00012 | 0.00013 | -9e-05 | -8e-05 | 0.2685 | -0.00176 | -0.00133 | -0.00038 | 0.00546 | -0.30646 | 4e-05 | 0.00114 | -9e-05 | 0.01528 | -0.01285 | -0.00152 | 0.00028 | 0.09977 | 0.0111 | -0.06481
[GR-MK] [DIR] TIE 400 kV Meliti - Bitola | N-1 TIE 400 kV Kosovo B - Nis 2 | 0.02796 | -0.00034 | -0.00355 | 0 | 0.05155 | -0.0001 | 0.00016 | 0.00012 | -8e-05 | -7e-05 | 0.25801 | -0.00182 | -0.00075 | -0.00038 | -0.00159 | -0.31606 | 4e-05 | 0.00098 | -8e-05 | 0.01191 | -0.00788 | -0.00138 | 0.00037 | 0.08666 | 0.0088 | -0.07781
[GR-MK] [DIR] TIE 400 kV Meliti - Bitola | N-1 TIE 400 kV Vranje 4 - Stip | 0.03383 | -0.00026 | -0.00078 | 0 | 0.04184 | -5e-05 | 5e-05 | 7e-05 | -4e-05 | -4e-05 | 0.24795 | -0.00086 | -0.00084 | -0.00019 | 0.0049 | -0.32659 | 2e-05 | 0.00062 | -4e-05 | 0.00743 | -0.00769 | -0.00081 | 0.00011 | 0.0766 | 0.00656 | -0.06264
[GR-MK] [DIR] TIE 400 kV Meliti - Bitola | N-1 OHL 400 kV Vranje 4 - Leskovac 2 | 0.03535 | -0.00027 | -0.00064 | 0 | 0.044 | -6e-05 | 5e-05 | 7e-05 | -4e-05 | -4e-05 | 0.25191 | -0.00085 | -0.00091 | -0.00019 | 0.00575 | -0.32195 | 2e-05 | 0.00064 | -4e-05 | 0.00779 | -0.0083 | -0.00083 | 0.0001 | 0.07919 | 0.00687 | -0.06185
[GR-MK] [DIR] TIE 400 kV Meliti - Bitola | N-1 OHL 400 kV Nis 2 - Leskovac 2 | 0.03595 | -0.00028 | -0.00059 | 0 | 0.04484 | -6e-05 | 4e-05 | 7e-05 | -4e-05 | -4e-05 | 0.25345 | -0.00085 | -0.00094 | -0.00019 | 0.00608 | -0.32013 | 2e-05 | 0.00065 | -4e-05 | 0.00793 | -0.00854 | -0.00083 | 9e-05 | 0.0802 | 0.00699 | -0.06154
[GR-MK] [DIR] TIE 400 kV Meliti - Bitola | N-1 OHL 400 kV Bitola 2 - Dubrovo | 0.01705 | -0.00033 | -0.00464 | 0 | 0.04919 | -0.00011 | 0.0002 | 0.00013 | -9e-05 | -8e-05 | 0.19869 | -0.00212 | -0.00059 | -0.00044 | -0.005 | -0.39635 | 4e-05 | 0.00105 | -9e-05 | 0.01296 | -0.00693 | -0.0015 | 0.00047 | 0.07568 | 0.00877 | -0.06676
[GR-MK] [DIR] TIE 400 kV Meliti - Bitola | N-1 OHL 400 kV Dubrovo - Stip | 0.01705 | -0.00036 | -0.00562 | 0 | 0.052 | -0.00013 | 0.00024 | 0.00015 | -0.00011 | -0.0001 | 0.22068 | -0.00247 | -0.00055 | -0.00051 | -0.00722 | -0.35867 | 5e-05 | 0.00118 | -0.00011 | 0.01477 | -0.007 | -0.00171 | 0.00056 | 0.07806 | 0.00956 | -0.07813
[GR-MK] [DIR] TIE 400 kV Meliti - Bitola | N-1 TIE 400 kV Chervena Mogila - Stip | 0.02447 | -0.00046 | -0.00549 | 0 | 0.06727 | -0.00014 | 0.00024 | 0.00017 | -0.00012 | -0.00011 | 0.24415 | -0.00267 | -0.00097 | -0.00056 | -0.00362 | -0.34169 | 5e-05 | 0.0014 | -0.00012 | 0.01815 | -0.0108 | -0.00197 | 0.00056 | 0.09548 | 0.012 | -0.07612
[GR-MK] [DIR] TIE 400 kV Meliti - Bitola | N-1 OHL 400 kV Skopje 4 - Skopje 5 | 0.05192 | -0.00012 | 0.00629 | 0 | 0.02452 | 5e-05 | -0.00023 | -5e-05 | 5e-05 | 4e-05 | 0.22091 | 0.00149 | -0.0013 | 0.00026 | 0.02301 | -0.34517 | -2e-05 | -0.00019 | 5e-05 | -0.00208 | -0.00915 | 0.00051 | -0.00056 | 0.05676 | 0.00208 | -0.01871
[GR-MK] [DIR] TIE 400 kV Meliti - Bitola | N-1 TIE 400 kV Skopje 5 - Urosevac | 0.06202 | 2e-05 | 0.01136 | 0 | 0.00567 | 0.00013 | -0.00043 | -0.00015 | 0.00012 | 0.00011 | 0.19151 | 0.00328 | -0.00146 | 0.00062 | 0.03471 | -0.4404 | -5e-05 | -0.00086 | 0.00012 | -0.01033 | -0.00868 | 0.00156 | -0.00104 | 0.03524 | -0.00216 | 0.01248
[GR-MK] [DIR] TIE 400 kV Meliti - Bitola | N-1 OHL 400 kV Habitabat NGCC - Babaeski | 0.03986 | -0.0003 | -0.0001 | 0 | 0.04847 | -5e-05 | 3e-05 | 7e-05 | -4e-05 | -4e-05 | 0.26328 | -0.00077 | -0.0011 | -0.00018 | 0.00836 | -0.30919 | 2e-05 | 0.00067 | -4e-05 | 0.00845 | -0.00982 | -0.00083 | 5e-05 | 0.08494 | 0.00747 | -0.05935
[GR-MK] [DIR] TIE 400 kV Meliti - Bitola | N-1 TIE 400 kV Tirana 2 – Podgorica 2 | 0.06464 | -0.00038 | -0.00557 | 0 | 0.05909 | -0.00013 | 0.00024 | 0.00016 | -0.00011 | -0.0001 | 0.27883 | -0.00252 | -0.00061 | -0.00052 | -0.01483 | -0.29742 | 5e-05 | 0.00124 | -0.00011 | 0.01436 | -0.0077 | -0.00177 | 0.00057 | 0.09645 | 0.01034 | -0.05125
[GR-MK] [DIR] TIE 400 kV Meliti - Bitola | N-1 OHL 400 kV Elbasan 2 - Tirana 2 | 0.04344 | -0.00039 | -0.00482 | 0 | 0.06052 | -0.00012 | 0.00021 | 0.00015 | -0.0001 | -9e-05 | 0.28701 | -0.00231 | -0.00077 | -0.00048 | -0.00723 | -0.2966 | 4e-05 | 0.00119 | -0.0001 | 0.01416 | -0.00872 | -0.00169 | 0.00049 | 0.09889 | 0.0104 | -0.06226
[GR-MK] [DIR] TIE 400 kV Meliti - Bitola | N-1 OHL 400 kV Elbasan 2 - Zemblak | -0.01481 | -0.00054 | -0.01434 | -1e-05 | 0.08182 | -0.00025 | 0.00057 | 0.0003 | -0.00022 | -0.0002 | 0.33414 | -0.00534 | -6e-05 | -0.00106 | -0.03022 | -0.27081 | 9e-05 | 0.00219 | -0.00022 | 0.02482 | -0.00607 | -0.00331 | 0.00136 | 0.12421 | 0.01576 | -0.06825
[GR-MK] [DIR] TIE 400 kV Meliti - Bitola | N-1 OHL 400 kV Vetren - Chervena Mogila | 0.03852 | -0.00033 | -0.00072 | 0 | 0.05526 | -7e-05 | 5e-05 | 8e-05 | -5e-05 | -5e-05 | 0.26178 | -0.00101 | -0.00114 | -0.00023 | 0.00725 | -0.31107 | 2e-05 | 0.00078 | -5e-05 | 0.00922 | -0.01036 | -0.00099 | 0.00011 | 0.09199 | 0.00846 | -0.06083
[GR-MK] [DIR] TIE 400 kV Meliti - Bitola | N-1 OHL 400 kV Plovdiv - Vetren | 0.03852 | -0.00033 | -0.00072 | 0 | 0.05526 | -7e-05 | 5e-05 | 8e-05 | -5e-05 | -5e-05 | 0.26178 | -0.00101 | -0.00114 | -0.00023 | 0.00725 | -0.31107 | 2e-05 | 0.00078 | -5e-05 | 0.00922 | -0.01036 | -0.00099 | 0.00011 | 0.09199 | 0.00846 | -0.06083
[GR-MK] [DIR] TIE 400 kV Meliti - Bitola | N-1 OHL 400 kV Maritsa Iztok 2 - Maritsa Iztok 3 | 0.04009 | -0.00029 | 5e-05 | 0 | 0.04963 | -5e-05 | 2e-05 | 7e-05 | -4e-05 | -4e-05 | 0.26335 | -0.0007 | -0.00108 | -0.00017 | 0.00858 | -0.30892 | 2e-05 | 0.00064 | -4e-05 | 0.00832 | -0.0096 | -0.00079 | 4e-05 | 0.08857 | 0.00714 | -0.05903
[GR-MK] [DIR] TIE 400 kV Meliti - Bitola | N-1 OHL 400 kV Maritsa Iztok - Maritsa Iztok 3 ck. 1&2 | 0.03919 | -0.00031 | -0.00035 | 0 | 0.04943 | -6e-05 | 4e-05 | 7e-05 | -5e-05 | -4e-05 | 0.26206 | -0.00086 | -0.00111 | -0.0002 | 0.00786 | -0.31011 | 2e-05 | 0.00071 | -5e-05 | 0.00875 | -0.00994 | -0.00089 | 7e-05 | 0.08955 | 0.00778 | -0.05992
[GR-MK] [DIR] TIE 400 kV Meliti - Bitola | N-1 OHL 400 kV Maritsa Iztok - Plovdiv ck. 1&2 | 0.03876 | -0.00036 | -0.0009 | 0 | 0.05978 | -7e-05 | 6e-05 | 9e-05 | -6e-05 | -5e-05 | 0.26354 | -0.00111 | -0.0012 | -0.00025 | 0.00723 | -0.31047 | 3e-05 | 0.00084 | -6e-05 | 0.00914 | -0.011 | -0.00107 | 0.00012 | 0.10197 | 0.00927 | -0.0611
[GR-MK] [DIR] TIE 400 kV Meliti - Bitola | N-1 OHL 400 kV Varna - Burgas ck. 1&2 | 0.04339 | -0.00023 | 0.00143 | 0 | 0.06058 | -3e-05 | -3e-05 | 3e-05 | -2e-05 | -2e-05 | 0.26847 | -0.00016 | -0.00102 | -6e-05 | 0.01119 | -0.3045 | 1e-05 | 0.00039 | -2e-05 | 0.00677 | -0.0085 | -0.00044 | -8e-05 | 0.09822 | 0.00498 | -0.05588
[GR-MK] [DIR] TIE 400 kV Meliti - Bitola | N-1 OHL 400 kV Burgas- Maritsa Iztok 2 | 0.04009 | -0.00029 | 5e-05 | 0 | 0.05194 | -5e-05 | 2e-05 | 7e-05 | -4e-05 | -4e-05 | 0.26335 | -0.0007 | -0.00108 | -0.00017 | 0.00858 | -0.30892 | 2e-05 | 0.00064 | -4e-05 | 0.00832 | -0.0096 | -0.00079 | 4e-05 | 0.08857 | 0.00714 | -0.05903
[GR-MK] [DIR] TIE 400 kV Meliti - Bitola | N-1 OHL 400 kV Sofia Zapad - Chervena Mogila ck. 1&2 | 0.04078 | -0.00031 | 0.0001 | 0 | 0.05065 | -5e-05 | 2e-05 | 7e-05 | -4e-05 | -4e-05 | 0.26505 | -0.00071 | -0.00114 | -0.00017 | 0.00898 | -0.3072 | 2e-05 | 0.00066 | -4e-05 | 0.00798 | -0.01002 | -0.00081 | 3e-05 | 0.08759 | 0.00755 | -0.05863
[GR-MK] [DIR] TIE 400 kV Meliti - Bitola | N-1 OHL 400 kV Chervena Mogila - Blagoevgrad ck. 1&2 | 0.05143 | -0.00026 | 0.00278 | 0 | 0.04939 | -2e-05 | -9e-05 | 2e-05 | -1e-05 | -1e-05 | 0.29008 | 0.00016 | -0.00133 | 0 | 0.01596 | -0.29221 | 1e-05 | 0.00037 | -1e-05 | 0.00402 | -0.01072 | -0.00033 | -0.00022 | 0.09283 | 0.00617 | -0.05224
[GR-MK] [DIR] TIE 400 kV Meliti - Bitola | N-1 OHL 400 kV Kozloduy - Sofia Zapad ck. 1&2 | 0.03891 | -0.00031 | -0.00043 | 0 | 0.04933 | -6e-05 | 4e-05 | 8e-05 | -5e-05 | -4e-05 | 0.2616 | -0.00088 | -0.0011 | -0.0002 | 0.00766 | -0.31049 | 2e-05 | 0.00071 | -5e-05 | 0.00905 | -0.0099 | -0.0009 | 8e-05 | 0.08558 | 0.00775 | -0.06018
[GR-MK] [DIR] TIE 400 kV Meliti - Bitola | N-1 OHL 400 kV Filippoi - Komotini ck. 1&2 | 0.05585 | -0.00014 | 0.00503 | 0 | 0.0199 | 3e-05 | -0.00017 | -3e-05 | 3e-05 | 3e-05 | 0.29271 | 0.00107 | -0.00117 | 0.00018 | 0.01978 | -0.2868 | -1e-05 | -6e-05 | 3e-05 | 0.00139 | -0.00842 | 0.00027 | -0.00042 | 0.03034 | 0.0022 | -0.04709
[GR-MK] [DIR] TIE 400 kV Meliti - Bitola | N-1 OHL 400 kV Filippoi - Lagadas ck. 1&2 | 0.04208 | -0.00028 | 0.00061 | 0 | 0.04449 | -4e-05 | 0 | 6e-05 | -3e-05 | -3e-05 | 0.26701 | -0.00051 | -0.00111 | -0.00013 | 0.00995 | -0.30608 | 2e-05 | 0.00057 | -3e-05 | 0.00746 | -0.00962 | -0.00068 | -1e-05 | 0.07638 | 0.00673 | -0.05765
[GR-MK] [DIR] TIE 400 kV Meliti - Bitola | N-1 OHL 400 kV Amideo - Lagadas ck. 1&2 | 0.06021 | -0.00016 | 0.00572 | 0 | 0.02649 | 3e-05 | -0.0002 | -4e-05 | 4e-05 | 3e-05 | 0.30033 | 0.00123 | -0.00133 | 0.00021 | 0.02233 | -0.27191 | -1e-05 | -7e-05 | 4e-05 | 0.00027 | -0.00963 | 0.00032 | -0.00049 | 0.05321 | 0.00279 | -0.04529
[GR-MK] [DIR] TIE 400 kV Meliti - Bitola | N-1 OHL 400 kV Thessaloniki - Lagadas ck. 1&2 | 0.03093 | -0.00038 | -0.00278 | 0 | 0.06016 | -0.0001 | 0.00013 | 0.00012 | -8e-05 | -7e-05 | 0.24498 | -0.0017 | -0.00103 | -0.00036 | 0.00215 | -0.31904 | 4e-05 | 0.00102 | -8e-05 | 0.01229 | -0.01017 | -0.00138 | 0.0003 | 0.10158 | 0.00983 | -0.06575
[GR-MK] [DIR] TIE 400 kV Thessaloniki - Dubrovo | BC | 0.01648 | -0.00026 | -0.00172 | 0 | 0.04323 | -6e-05 | 8e-05 | 8e-05 | -5e-05 | -5e-05 | 0.12649 | -0.00109 | -0.00072 | -0.00024 | 0.00188 | -0.05375 | 2e-05 | 0.00068 | -5e-05 | 0.00747 | -0.00715 | -0.0009 | 0.00018 | 0.07781 | 0.00679 | -0.02928
[GR-MK] [DIR] TIE 400 kV Thessaloniki - Dubrovo | N-1 TIE 400 kV Thessaloniki - Blagoevgrad | 0.03377 | -0.00018 | 0.00269 | 0 | 0.03685 | 0 | -9e-05 | 1e-05 | 0 | 0 | 0.1665 | 0.00035 | -0.00104 | 4e-05 | 0.01327 | -0.02954 | 0 | 0.0002 | 0 | 0.00078 | -0.00823 | -0.00011 | -0.00024 | 0.08682 | 0.0045 | -0.01864
[GR-MK] [DIR] TIE 400 kV Thessaloniki - Dubrovo | N-1 TIE 400 kV Meliti - Bitola | 0.03559 | -0.00041 | -0.00187 | 0 | 0.06735 | -9e-05 | 0.0001 | 0.00011 | -7e-05 | -7e-05 | 0.25407 | -0.0015 | -0.00126 | -0.00033 | 0.00574 | -0.20469 | 3e-05 | 0.00102 | -7e-05 | 0.01171 | -0.01195 | -0.00133 | 0.00021 | 0.1196 | 0.01053 | -0.0584
[GR-MK] [DIR] TIE 400 kV Thessaloniki - Dubrovo | N-1 TIE 400 kV Kardia - Zemblak / N-1 TIE 150 kV Mourtos - Bistrica | -0.02865 | -0.00041 | -0.01124 | 0 | 0.065 | -0.00019 | 0.00044 | 0.00023 | -0.00017 | -0.00015 | 0.17727 | -0.00414 | -2e-05 | -0.00082 | -0.02347 | -0.02734 | 7e-05 | 0.00169 | -0.00017 | 0.01833 | -0.00456 | -0.00255 | 0.00105 | 0.10369 | 0.01225 | -0.03503
[GR-MK] [DIR] TIE 400 kV Thessaloniki - Dubrovo | N-1 TIE 400 kV Arachthos - Galatina | 0.01648 | -0.00026 | -0.00172 | 0 | 0.04323 | -6e-05 | 8e-05 | 8e-05 | -5e-05 | -5e-05 | 0.12649 | -0.00109 | -0.00072 | -0.00024 | 0.00188 | -0.05375 | 2e-05 | 0.00068 | -5e-05 | 0.00747 | -0.00715 | -0.0009 | 0.00018 | 0.07781 | 0.00679 | -0.02928
[GR-MK] [DIR] TIE 400 kV Thessaloniki - Dubrovo | N-1 TIE 400 kV Nea Santa - Babaeski | 0.01967 | -0.00022 | -0.0007 | 0 | 0.03757 | -5e-05 | 4e-05 | 6e-05 | -4e-05 | -3e-05 | 0.13304 | -0.00072 | -0.00074 | -0.00016 | 0.00416 | -0.04929 | 2e-05 | 0.00053 | -4e-05 | 0.00606 | -0.00686 | -0.00068 | 8e-05 | 0.04657 | 0.00573 | -0.02683
[GR-MK] [DIR] TIE 400 kV Thessaloniki - Dubrovo | N-1 OHL 400 kV Kosovo B - Urosevac | 0.01932 | -0.00019 | 0.00048 | 0 | 0.0348 | -3e-05 | -1e-05 | 4e-05 | -2e-05 | -2e-05 | 0.11258 | -0.00031 | -0.00079 | -8e-05 | 0.00714 | -0.07944 | 1e-05 | 0.00038 | -2e-05 | 0.00391 | -0.00691 | -0.00044 | -3e-05 | 0.06802 | 0.00493 | -0.01612
[GR-MK] [DIR] TIE 400 kV Thessaloniki - Dubrovo | N-1 TIE 400 kV Pec 3 - Ribarevina | 0.01358 | -0.00022 | 0.00061 | 0 | 0.03903 | -3e-05 | -1e-05 | 4e-05 | -2e-05 | -2e-05 | 0.12189 | -0.00033 | -0.00092 | -9e-05 | 0.00927 | -0.06002 | 1e-05 | 0.00043 | -2e-05 | 0.00466 | -0.00799 | -0.00049 | -5e-05 | 0.07351 | 0.00555 | -0.03944
[GR-MK] [DIR] TIE 400 kV Thessaloniki - Dubrovo | N-1 TIE 400 kV Maritsa 3 - Hamitabat 1 | 0.01703 | -0.00025 | -0.00155 | 0 | 0.04227 | -6e-05 | 7e-05 | 7e-05 | -5e-05 | -4e-05 | 0.12761 | -0.00103 | -0.00073 | -0.00022 | 0.00227 | -0.05299 | 2e-05 | 0.00065 | -5e-05 | 0.00723 | -0.0071 | -0.00086 | 0.00016 | 0.08619 | 0.00661 | -0.02886
[GR-MK] [DIR] TIE 400 kV Thessaloniki - Dubrovo | N-1 TIE 400 kV Maritsa 3 - Hamitabat 2 | 0.01729 | -0.00025 | -0.00146 | 0 | 0.0418 | -6e-05 | 7e-05 | 7e-05 | -5e-05 | -4e-05 | 0.12815 | -0.001 | -0.00073 | -0.00022 | 0.00245 | -0.05262 | 2e-05 | 0.00064 | -5e-05 | 0.00711 | -0.00707 | -0.00085 | 0.00015 | 0.09022 | 0.00652 | -0.02866
[GR-MK] [DIR] TIE 400 kV Thessaloniki - Dubrovo | N-1 TIE 400 kV Sofia Zapad - Nis | 0.01538 | -0.00036 | -0.00337 | 0 | 0.05586 | -0.0001 | 0.00015 | 0.00012 | -8e-05 | -7e-05 | 0.13148 | -0.00181 | -0.0009 | -0.00038 | -3e-05 | -0.05099 | 4e-05 | 0.00102 | -8e-05 | 0.01255 | -0.00945 | -0.0014 | 0.00034 | 0.0886 | 0.00945 | -0.03314
[GR-MK] [DIR] TIE 400 kV Thessaloniki - Dubrovo | N-1 TIE 400 kV Kosovo B - Nis 2 | 0.01506 | -0.00026 | -0.00213 | 0 | 0.04348 | -7e-05 | 0.0001 | 8e-05 | -6e-05 | -5e-05 | 0.12598 | -0.00122 | -0.00068 | -0.00026 | 0.00068 | -0.05451 | 2e-05 | 0.00071 | -6e-05 | 0.00787 | -0.0069 | -0.00097 | 0.00022 | 0.07792 | 0.00694 | -0.03154
[GR-MK] [DIR] TIE 400 kV Thessaloniki - Dubrovo | N-1 TIE 400 kV Vranje 4 - Stip | 0.00959 | -0.00019 | -0.00234 | 0 | 0.03345 | -6e-05 | 0.0001 | 7e-05 | -5e-05 | -4e-05 | 0.10858 | -0.00112 | -0.0004 | -0.00023 | -0.00197 | -0.0748 | 2e-05 | 0.00058 | -5e-05 | 0.00584 | -0.00437 | -0.00082 | 0.00023 | 0.06609 | 0.00539 | -0.03287
[GR-MK] [DIR] TIE 400 kV Thessaloniki - Dubrovo | N-1 OHL 400 kV Vranje 4 - Leskovac 2 | 0.01152 | -0.00021 | -0.00216 | 0 | 0.03619 | -6e-05 | 9e-05 | 7e-05 | -5e-05 | -5e-05 | 0.1136 | -0.00111 | -0.00049 | -0.00023 | -0.00089 | -0.06889 | 2e-05 | 0.00061 | -5e-05 | 0.0063 | -0.00515 | -0.00084 | 0.00021 | 0.06938 | 0.00578 | -0.03186
[GR-MK] [DIR] TIE 400 kV Thessaloniki - Dubrovo | N-1 OHL 400 kV Nis 2 - Leskovac 2 | 0.01228 | -0.00022 | -0.0021 | 0 | 0.03726 | -6e-05 | 9e-05 | 7e-05 | -5e-05 | -5e-05 | 0.11556 | -0.00111 | -0.00052 | -0.00023 | -0.00047 | -0.06659 | 2e-05 | 0.00062 | -5e-05 | 0.00648 | -0.00545 | -0.00085 | 0.00021 | 0.07066 | 0.00594 | -0.03147
[GR-MK] [DIR] TIE 400 kV Thessaloniki - Dubrovo | N-1 OHL 400 kV Bitola 2 - Dubrovo | 0.0299 | -0.00024 | 0.0009 | 0 | 0.04344 | -3e-05 | -2e-05 | 4e-05 | -2e-05 | -2e-05 | 0.16479 | -0.00032 | -0.00104 | -9e-05 | 0.0097 | -0.00158 | 1e-05 | 0.00046 | -2e-05 | 0.0049 | -0.00893 | -0.00052 | -6e-05 | 0.08394 | 0.00613 | -0.02508
[GR-MK] [DIR] TIE 400 kV Thessaloniki - Dubrovo | N-1 OHL 400 kV Dubrovo - Stip | -0.01104 | -0.00032 | -0.00832 | 0 | 0.04629 | -0.00015 | 0.00033 | 0.00017 | -0.00013 | -0.00012 | 0.07522 | -0.00311 | -5e-05 | -0.00062 | -0.0169 | -0.11403 | 5e-05 | 0.00128 | -0.00013 | 0.01498 | -0.00359 | -0.00194 | 0.00079 | 0.06819 | 0.00914 | -0.05197
[GR-MK] [DIR] TIE 400 kV Thessaloniki - Dubrovo | N-1 TIE 400 kV Chervena Mogila - Stip | 0.00061 | -0.00042 | -0.00729 | 0 | 0.06228 | -0.00015 | 0.0003 | 0.00018 | -0.00013 | -0.00012 | 0.10728 | -0.00307 | -0.00059 | -0.00062 | -0.01053 | -0.08774 | 6e-05 | 0.00143 | -0.00013 | 0.0176 | -0.00815 | -0.00208 | 0.00071 | 0.08818 | 0.01145 | -0.04679
[GR-MK] [DIR] TIE 400 kV Thessaloniki - Dubrovo | N-1 OHL 400 kV Skopje 4 - Skopje 5 | 0.02151 | -0.00018 | 0.00089 | 0 | 0.03329 | -2e-05 | -2e-05 | 3e-05 | -1e-05 | -1e-05 | 0.11015 | -0.00017 | -0.0008 | -5e-05 | 0.00787 | -0.06771 | 1e-05 | 0.00033 | -1e-05 | 0.00318 | -0.00686 | -0.00035 | -7e-05 | 0.06627 | 0.00458 | -0.01295
[GR-MK] [DIR] TIE 400 kV Thessaloniki - Dubrovo | N-1 TIE 400 kV Skopje 5 - Urosevac | 0.0255 | -0.00012 | 0.00289 | 0 | 0.02586 | 1e-05 | -0.0001 | -1e-05 | 1e-05 | 1e-05 | 0.09855 | 0.00054 | -0.00087 | 9e-05 | 0.01248 | -0.10539 | 0 | 6e-05 | 1e-05 | -8e-05 | -0.00667 | 6e-05 | -0.00026 | 0.05778 | 0.0029 | -0.00064
[GR-MK] [DIR] TIE 400 kV Thessaloniki - Dubrovo | N-1 OHL 400 kV Habitabat NGCC - Babaeski | 0.01705 | -0.00025 | -0.00154 | 0 | 0.04222 | -6e-05 | 7e-05 | 7e-05 | -5e-05 | -4e-05 | 0.12766 | -0.00102 | -0.00073 | -0.00022 | 0.00228 | -0.05295 | 2e-05 | 0.00065 | -5e-05 | 0.00722 | -0.0071 | -0.00086 | 0.00016 | 0.07697 | 0.0066 | -0.02884
[GR-MK] [DIR] TIE 400 kV Thessaloniki - Dubrovo | N-1 TIE 400 kV Tirana 2 – Podgorica 2 | 0.02822 | -0.00029 | -0.00416 | 0 | 0.04765 | -0.0001 | 0.00018 | 0.00012 | -8e-05 | -7e-05 | 0.13425 | -0.00187 | -0.0005 | -0.00039 | -0.00864 | -0.04792 | 4e-05 | 0.00093 | -8e-05 | 0.01008 | -0.00614 | -0.00132 | 0.00041 | 0.08273 | 0.00803 | -0.02532
[GR-MK] [DIR] TIE 400 kV Thessaloniki - Dubrovo | N-1 OHL 400 kV Elbasan 2 - Tirana 2 | 0.01841 | -0.00029 | -0.00381 | 0 | 0.04829 | -9e-05 | 0.00016 | 0.00011 | -8e-05 | -7e-05 | 0.13799 | -0.00177 | -0.00057 | -0.00037 | -0.00511 | -0.04756 | 3e-05 | 0.00091 | -8e-05 | 0.00997 | -0.00662 | -0.00128 | 0.00037 | 0.08383 | 0.00805 | -0.03041
[GR-MK] [DIR] TIE 400 kV Thessaloniki - Dubrovo | N-1 OHL 400 kV Elbasan 2 - Zemblak | -0.00839 | -0.00036 | -0.00818 | 0 | 0.05808 | -0.00015 | 0.00033 | 0.00018 | -0.00013 | -0.00012 | 0.15965 | -0.00316 | -0.00025 | -0.00064 | -0.01567 | -0.03571 | 6e-05 | 0.00136 | -0.00013 | 0.01488 | -0.0054 | -0.00202 | 0.00077 | 0.09547 | 0.01052 | -0.03316
[GR-MK] [DIR] TIE 400 kV Thessaloniki - Dubrovo | N-1 OHL 400 kV Vetren - Chervena Mogila | 0.01575 | -0.00028 | -0.00215 | 0 | 0.04899 | -7e-05 | 0.0001 | 9e-05 | -6e-05 | -5e-05 | 0.12623 | -0.00127 | -0.00076 | -0.00027 | 0.00119 | -0.05479 | 3e-05 | 0.00076 | -6e-05 | 0.00798 | -0.00763 | -0.00102 | 0.00022 | 0.08401 | 0.00759 | -0.0303
[GR-MK] [DIR] TIE 400 kV Thessaloniki - Dubrovo | N-1 OHL 400 kV Plovdiv - Vetren | 0.01575 | -0.00028 | -0.00215 | 0 | 0.04899 | -7e-05 | 0.0001 | 9e-05 | -6e-05 | -5e-05 | 0.12623 | -0.00127 | -0.00076 | -0.00027 | 0.00119 | -0.05479 | 3e-05 | 0.00076 | -6e-05 | 0.00798 | -0.00763 | -0.00102 | 0.00022 | 0.08401 | 0.00759 | -0.0303
[GR-MK] [DIR] TIE 400 kV Thessaloniki - Dubrovo | N-1 OHL 400 kV Maritsa Iztok 2 - Maritsa Iztok 3 | 0.01724 | -0.00024 | -0.00141 | 0 | 0.04332 | -6e-05 | 7e-05 | 7e-05 | -5e-05 | -4e-05 | 0.12768 | -0.00097 | -0.00071 | -0.00021 | 0.00247 | -0.05273 | 2e-05 | 0.00062 | -5e-05 | 0.00711 | -0.0069 | -0.00082 | 0.00015 | 0.08032 | 0.00631 | -0.02856
[GR-MK] [DIR] TIE 400 kV Thessaloniki - Dubrovo | N-1 OHL 400 kV Maritsa Iztok - Maritsa Iztok 3 ck. 1&2 | 0.01641 | -0.00026 | -0.00177 | 0 | 0.04313 | -6e-05 | 8e-05 | 8e-05 | -5e-05 | -5e-05 | 0.1265 | -0.00111 | -0.00073 | -0.00024 | 0.00181 | -0.05383 | 2e-05 | 0.00069 | -5e-05 | 0.00751 | -0.00722 | -0.00092 | 0.00018 | 0.08147 | 0.0069 | -0.02939
[GR-MK] [DIR] TIE 400 kV Thessaloniki - Dubrovo | N-1 OHL 400 kV Maritsa Iztok - Plovdiv ck. 1&2 | 0.016 | -0.0003 | -0.00232 | 0 | 0.05322 | -8e-05 | 0.0001 | 0.0001 | -6e-05 | -6e-05 | 0.12795 | -0.00136 | -0.00082 | -0.00029 | 0.00119 | -0.05417 | 3e-05 | 0.00082 | -6e-05 | 0.00789 | -0.00825 | -0.00109 | 0.00023 | 0.09355 | 0.00835 | -0.03054
[GR-MK] [DIR] TIE 400 kV Thessaloniki - Dubrovo | N-1 OHL 400 kV Varna - Burgas ck. 1&2 | 0.02025 | -0.00018 | -0.00015 | 0 | 0.0533 | -3e-05 | 2e-05 | 4e-05 | -3e-05 | -2e-05 | 0.13234 | -0.00048 | -0.00065 | -0.00011 | 0.00485 | -0.04871 | 1e-05 | 0.0004 | -3e-05 | 0.0057 | -0.0059 | -0.00051 | 4e-05 | 0.08911 | 0.00435 | -0.02569
[GR-MK] [DIR] TIE 400 kV Thessaloniki - Dubrovo | N-1 OHL 400 kV Burgas- Maritsa Iztok 2 | 0.01724 | -0.00024 | -0.00141 | 0 | 0.04543 | -6e-05 | 7e-05 | 7e-05 | -5e-05 | -4e-05 | 0.12768 | -0.00097 | -0.00071 | -0.00021 | 0.00247 | -0.05273 | 2e-05 | 0.00062 | -5e-05 | 0.00711 | -0.0069 | -0.00082 | 0.00015 | 0.08032 | 0.00631 | -0.02856
[GR-MK] [DIR] TIE 400 kV Thessaloniki - Dubrovo | N-1 OHL 400 kV Sofia Zapad - Chervena Mogila ck. 1&2 | 0.01673 | -0.00026 | -0.00166 | 0 | 0.04342 | -6e-05 | 8e-05 | 8e-05 | -5e-05 | -5e-05 | 0.12698 | -0.00107 | -0.00073 | -0.00023 | 0.00205 | -0.05329 | 2e-05 | 0.00067 | -5e-05 | 0.00735 | -0.00717 | -0.00089 | 0.00017 | 0.0781 | 0.00677 | -0.02909
[GR-MK] [DIR] TIE 400 kV Thessaloniki - Dubrovo | N-1 OHL 400 kV Chervena Mogila - Blagoevgrad ck. 1&2 | 0.02819 | -0.00021 | 0.00123 | 0 | 0.04309 | -2e-05 | -4e-05 | 3e-05 | -2e-05 | -1e-05 | 0.15344 | -0.00013 | -0.00095 | -5e-05 | 0.00959 | -0.03662 | 1e-05 | 0.00036 | -2e-05 | 0.00296 | -0.00797 | -0.00038 | -0.0001 | 0.08455 | 0.00536 | -0.022
[GR-MK] [DIR] TIE 400 kV Thessaloniki - Dubrovo | N-1 OHL 400 kV Kozloduy - Sofia Zapad ck. 1&2 | 0.01607 | -0.00026 | -0.00188 | 0 | 0.04298 | -7e-05 | 9e-05 | 8e-05 | -6e-05 | -5e-05 | 0.12595 | -0.00115 | -0.00072 | -0.00025 | 0.00155 | -0.05431 | 2e-05 | 0.0007 | -5e-05 | 0.00789 | -0.00719 | -0.00094 | 0.00019 | 0.07752 | 0.0069 | -0.02972
[GR-MK] [DIR] TIE 400 kV Thessaloniki - Dubrovo | N-1 OHL 400 kV Filippoi - Komotini ck. 1&2 | 0.03225 | -9e-05 | 0.00333 | 0 | 0.01509 | 2e-05 | -0.00012 | -2e-05 | 2e-05 | 2e-05 | 0.15562 | 0.00072 | -0.00079 | 0.00012 | 0.01313 | -0.03168 | -1e-05 | -4e-05 | 2e-05 | 0.00052 | -0.00577 | 0.00019 | -0.00029 | 0.02512 | 0.0016 | -0.0172
[GR-MK] [DIR] TIE 400 kV Thessaloniki - Dubrovo | N-1 OHL 400 kV Filippoi - Lagadas ck. 1&2 | 0.01917 | -0.00023 | -0.00086 | 0 | 0.03844 | -5e-05 | 5e-05 | 6e-05 | -4e-05 | -4e-05 | 0.13121 | -0.00078 | -0.00074 | -0.00017 | 0.00379 | -0.04999 | 2e-05 | 0.00056 | -4e-05 | 0.00628 | -0.00691 | -0.00072 | 0.0001 | 0.06884 | 0.00591 | -0.02722
[GR-MK] [DIR] TIE 400 kV Thessaloniki - Dubrovo | N-1 OHL 400 kV Meliti - Amideo ck. 1&2 | 0.03559 | -0.00041 | -0.00187 | 0 | 0.06735 | -9e-05 | 0.0001 | 0.00011 | -7e-05 | -7e-05 | 0.25407 | -0.0015 | -0.00126 | -0.00033 | 0.00574 | -0.20469 | 3e-05 | 0.00102 | -7e-05 | 0.01171 | -0.01195 | -0.00133 | 0.00021 | 0.1196 | 0.01053 | -0.0584
[GR-MK] [DIR] TIE 400 kV Thessaloniki - Dubrovo | N-1 OHL 400 kV Amideo - Lagadas ck. 1&2 | 0.0046 | -0.00034 | -0.00514 | 0 | 0.05629 | -0.00012 | 0.00021 | 0.00014 | -0.0001 | -9e-05 | 0.10479 | -0.00226 | -0.00059 | -0.00046 | -0.00628 | -0.07536 | 4e-05 | 0.00111 | -0.0001 | 0.01225 | -0.00728 | -0.00158 | 0.00049 | 0.0963 | 0.00956 | -0.03751
[GR-MK] [DIR] TIE 400 kV Thessaloniki - Dubrovo | N-1 OHL 400 kV Thessaloniki - Lagadas ck. 1&2 | 0.04549 | -1e-05 | 0.00693 | 0 | 0.00619 | 7e-05 | -0.00026 | -8e-05 | 7e-05 | 6e-05 | 0.18596 | 0.00193 | -0.00098 | 0.00036 | 0.02202 | -0.02239 | -3e-05 | -0.00046 | 7e-05 | -0.00502 | -0.0061 | 0.00087 | -0.00062 | 0.02294 | -0.00075 | -0.0086
[GR-AL] [DIR] TIE 400 kV Kardia - Zemblak | BC | 0.19866 | 0.0007 | 0.04389 | 2e-05 | -0.10051 | 0.0006 | -0.00168 | -0.0007 | 0.00055 | 0.00049 | -0.22057 | 0.01405 | -0.00325 | 0.00271 | 0.11749 | -0.12205 | -0.00022 | -0.00465 | 0.00055 | -0.05017 | -0.01192 | 0.0076 | -0.00401 | -0.11947 | -0.02521 | 0.02647
[GR-AL] [DIR] TIE 400 kV Kardia - Zemblak | N-1 TIE 400 kV Thessaloniki - Blagoevgrad | 0.19019 | 0.00066 | 0.04172 | 1e-05 | -0.09738 | 0.00057 | -0.00159 | -0.00066 | 0.00052 | 0.00046 | -0.24018 | 0.01335 | -0.00309 | 0.00258 | 0.11191 | -0.13392 | -0.00021 | -0.00442 | 0.00052 | -0.0469 | -0.01139 | 0.00721 | -0.00381 | -0.12388 | -0.02408 | 0.02125
[GR-AL] [DIR] TIE 400 kV Kardia - Zemblak | N-1 TIE 400 kV Thessaloniki - Dubrovo | 0.19699 | 0.00073 | 0.04406 | 2e-05 | -0.10491 | 0.00061 | -0.00168 | -0.00071 | 0.00056 | 0.00049 | -0.23346 | 0.01416 | -0.00318 | 0.00273 | 0.1173 | -0.11657 | -0.00022 | -0.00472 | 0.00056 | -0.05093 | -0.01119 | 0.00769 | -0.00403 | -0.1274 | -0.0259 | 0.02945
[GR-AL] [DIR] TIE 400 kV Kardia - Zemblak | N-1 TIE 400 kV Meliti - Bitola | 0.19105 | 0.00076 | 0.04394 | 2e-05 | -0.11012 | 0.00062 | -0.00168 | -0.00071 | 0.00056 | 0.0005 | -0.2714 | 0.01421 | -0.00304 | 0.00275 | 0.11595 | -0.06191 | -0.00022 | -0.00479 | 0.00056 | -0.05186 | -0.01001 | 0.00777 | -0.00403 | -0.13612 | -0.02669 | 0.03807
[GR-AL] [DIR] TIE 400 kV Kardia - Zemblak | N-1 TIE 400 kV Arachthos - Galatina | 0.19866 | 0.0007 | 0.04389 | 2e-05 | -0.10051 | 0.0006 | -0.00168 | -0.0007 | 0.00055 | 0.00049 | -0.22057 | 0.01405 | -0.00325 | 0.00271 | 0.11749 | -0.12205 | -0.00022 | -0.00465 | 0.00055 | -0.05017 | -0.01192 | 0.0076 | -0.00401 | -0.11947 | -0.02521 | 0.02647
[GR-AL] [DIR] TIE 400 kV Kardia - Zemblak | N-1 TIE 400 kV Nea Santa - Babaeski | 0.19676 | 0.00068 | 0.04327 | 1e-05 | -0.09713 | 0.00059 | -0.00165 | -0.00069 | 0.00054 | 0.00048 | -0.22447 | 0.01383 | -0.00324 | 0.00267 | 0.11613 | -0.12471 | -0.00021 | -0.00457 | 0.00054 | -0.04933 | -0.01209 | 0.00747 | -0.00396 | -0.10084 | -0.02457 | 0.025
[GR-AL] [DIR] TIE 400 kV Kardia - Zemblak | N-1 TIE 400 kV Pec 3 - Ribarevina | 0.1918 | 0.00079 | 0.0494 | 2e-05 | -0.11044 | 0.00068 | -0.0019 | -0.00079 | 0.00062 | 0.00055 | -0.23144 | 0.01585 | -0.00372 | 0.00306 | 0.13495 | -0.13687 | -0.00025 | -0.00524 | 0.00062 | -0.05681 | -0.01391 | 0.00858 | -0.00454 | -0.12963 | -0.02814 | 0.00247
[GR-AL] [DIR] TIE 400 kV Kardia - Zemblak | N-1 TIE 400 kV Maritsa 3 - Hamitabat 1 | 0.19834 | 0.0007 | 0.04378 | 1e-05 | -0.09993 | 0.0006 | -0.00167 | -0.0007 | 0.00055 | 0.00049 | -0.22123 | 0.01401 | -0.00325 | 0.0027 | 0.11726 | -0.1225 | -0.00022 | -0.00464 | 0.00055 | -0.05003 | -0.01195 | 0.00758 | -0.004 | -0.12447 | -0.0251 | 0.02622
[GR-AL] [DIR] TIE 400 kV Kardia - Zemblak | N-1 TIE 400 kV Maritsa 3 - Hamitabat 2 | 0.19818 | 0.0007 | 0.04373 | 1e-05 | -0.09966 | 0.0006 | -0.00167 | -0.0007 | 0.00055 | 0.00049 | -0.22155 | 0.01399 | -0.00325 | 0.0027 | 0.11715 | -0.12272 | -0.00022 | -0.00463 | 0.00055 | -0.04996 | -0.01196 | 0.00757 | -0.004 | -0.12687 | -0.02505 | 0.0261
[GR-AL] [DIR] TIE 400 kV Kardia - Zemblak | N-1 TIE 400 kV Sofia Zapad - Nis | 0.20018 | 0.00085 | 0.04616 | 2e-05 | -0.11793 | 0.00065 | -0.00177 | -0.00076 | 0.0006 | 0.00053 | -0.22745 | 0.01504 | -0.00301 | 0.00291 | 0.12013 | -0.12587 | -0.00024 | -0.00513 | 0.00059 | -0.05718 | -0.00874 | 0.00829 | -0.00424 | -0.13436 | -0.02888 | 0.03179
[GR-AL] [DIR] TIE 400 kV Kardia - Zemblak | N-1 TIE 400 kV Kosovo B - Nis 2 | 0.2226 | 0.00075 | 0.05077 | 2e-05 | -0.10478 | 0.00069 | -0.00194 | -0.0008 | 0.00063 | 0.00056 | -0.21201 | 0.01615 | -0.004 | 0.00311 | 0.13767 | -0.10928 | -0.00025 | -0.00526 | 0.00063 | -0.05696 | -0.01614 | 0.00866 | -0.00465 | -0.12124 | -0.02761 | 0.06459
[GR-AL] [DIR] TIE 400 kV Kardia - Zemblak | N-1 TIE 400 kV Vranje 4 - Stip | 0.19388 | 0.00075 | 0.04346 | 2e-05 | -0.1073 | 0.00061 | -0.00166 | -0.0007 | 0.00055 | 0.00049 | -0.233 | 0.01403 | -0.00302 | 0.00271 | 0.11482 | -0.13666 | -0.00022 | -0.00472 | 0.00055 | -0.0513 | -0.00999 | 0.00766 | -0.00398 | -0.1276 | -0.02618 | 0.02397
[GR-AL] [DIR] TIE 400 kV Kardia - Zemblak | N-1 OHL 400 kV Vranje 4 - Leskovac 2 | 0.19522 | 0.00073 | 0.04358 | 2e-05 | -0.10539 | 0.00061 | -0.00167 | -0.0007 | 0.00055 | 0.00049 | -0.22951 | 0.01404 | -0.00309 | 0.00271 | 0.11557 | -0.13256 | -0.00022 | -0.0047 | 0.00055 | -0.05098 | -0.01053 | 0.00764 | -0.00399 | -0.12532 | -0.02591 | 0.02467
[GR-AL] [DIR] TIE 400 kV Kardia - Zemblak | N-1 OHL 400 kV Nis 2 - Leskovac 2 | 0.19575 | 0.00073 | 0.04363 | 2e-05 | -0.10465 | 0.00061 | -0.00167 | -0.0007 | 0.00055 | 0.00049 | -0.22815 | 0.01404 | -0.00311 | 0.00271 | 0.11586 | -0.13096 | -0.00022 | -0.00469 | 0.00055 | -0.05086 | -0.01074 | 0.00764 | -0.00399 | -0.12443 | -0.0258 | 0.02495
[GR-AL] [DIR] TIE 400 kV Kardia - Zemblak | N-1 OHL 400 kV Bitola 2 - Dubrovo | 0.19602 | 0.0007 | 0.04337 | 1e-05 | -0.10055 | 0.0006 | -0.00166 | -0.00069 | 0.00055 | 0.00048 | -0.22813 | 0.0139 | -0.00319 | 0.00268 | 0.11595 | -0.13235 | -0.00022 | -0.00461 | 0.00055 | -0.04967 | -0.01157 | 0.00752 | -0.00397 | -0.12068 | -0.02507 | 0.02564
[GR-AL] [DIR] TIE 400 kV Kardia - Zemblak | N-1 OHL 400 kV Dubrovo - Stip | 0.19074 | 0.00068 | 0.04199 | 1e-05 | -0.09963 | 0.00058 | -0.0016 | -0.00067 | 0.00053 | 0.00047 | -0.23534 | 0.01347 | -0.00305 | 0.0026 | 0.11208 | -0.13941 | -0.00021 | -0.00448 | 0.00053 | -0.04801 | -0.01089 | 0.0073 | -0.00384 | -0.12224 | -0.02453 | 0.01993
[GR-AL] [DIR] TIE 400 kV Kardia - Zemblak | N-1 TIE 400 kV Chervena Mogila - Stip | 0.19733 | 0.00069 | 0.04342 | 1e-05 | -0.09891 | 0.0006 | -0.00166 | -0.00069 | 0.00055 | 0.00048 | -0.22218 | 0.01388 | -0.00324 | 0.00268 | 0.11645 | -0.1249 | -0.00022 | -0.00459 | 0.00054 | -0.04932 | -0.012 | 0.0075 | -0.00397 | -0.1186 | -0.02482 | 0.025
[GR-AL] [DIR] TIE 400 kV Kardia - Zemblak | N-1 OHL 400 kV Skopje 4 - Skopje 5 | 0.20851 | 0.00085 | 0.049 | 2e-05 | -0.11996 | 0.00069 | -0.00188 | -0.0008 | 0.00063 | 0.00055 | -0.25255 | 0.01586 | -0.0034 | 0.00307 | 0.12921 | -0.14937 | -0.00025 | -0.00534 | 0.00062 | -0.05856 | -0.01136 | 0.00867 | -0.0045 | -0.14206 | -0.02955 | 0.05843
[GR-AL] [DIR] TIE 400 kV Kardia - Zemblak | N-1 TIE 400 kV Skopje 5 - Urosevac | 0.21667 | 0.00096 | 0.05311 | 2e-05 | -0.1352 | 0.00075 | -0.00204 | -0.00087 | 0.00069 | 0.00061 | -0.27635 | 0.01731 | -0.00353 | 0.00335 | 0.13866 | -0.22514 | -0.00027 | -0.00588 | 0.00068 | -0.06523 | -0.01098 | 0.00953 | -0.00489 | -0.15946 | -0.03297 | 0.08364
[GR-AL] [DIR] TIE 400 kV Kardia - Zemblak | N-1 OHL 400 kV Habitabat NGCC - Babaeski | 0.19833 | 0.0007 | 0.04378 | 1e-05 | -0.09991 | 0.0006 | -0.00167 | -0.0007 | 0.00055 | 0.00049 | -0.22127 | 0.01401 | -0.00325 | 0.0027 | 0.11725 | -0.12252 | -0.00022 | -0.00464 | 0.00055 | -0.05002 | -0.01195 | 0.00758 | -0.004 | -0.11897 | -0.02509 | 0.0262
[GR-AL] [DIR] TIE 400 kV Kardia - Zemblak | N-1 TIE 400 kV Tirana 2 – Podgorica 2 | 0.26355 | 0.00053 | 0.03042 | 1e-05 | -0.07609 | 0.00042 | -0.00114 | -0.00049 | 0.00038 | 0.00034 | -0.17768 | 0.00975 | -0.00201 | 0.00187 | 0.05932 | -0.08982 | -0.00015 | -0.00327 | 0.00038 | -0.03574 | -0.00637 | 0.00531 | -0.00273 | -0.09231 | -0.01836 | 0.04835
[GR-AL] [DIR] TIE 400 kV Kardia - Zemblak | N-1 OHL 400 kV Elbasan 2 - Tirana 2 | 0.20826 | 0.00052 | 0.03351 | 1e-05 | -0.07532 | 0.00046 | -0.00127 | -0.00053 | 0.00042 | 0.00037 | -0.16331 | 0.01066 | -0.00249 | 0.00205 | 0.08273 | -0.09124 | -0.00017 | -0.00351 | 0.00042 | -0.03769 | -0.00929 | 0.00574 | -0.00304 | -0.08951 | -0.01894 | 0.02086
[GR-AL] [DIR] TIE 400 kV Kardia - Zemblak | N-1 OHL 400 kV Vetren - Chervena Mogila | 0.19879 | 0.00071 | 0.04396 | 2e-05 | -0.10145 | 0.00061 | -0.00168 | -0.0007 | 0.00055 | 0.00049 | -0.22052 | 0.01408 | -0.00324 | 0.00272 | 0.1176 | -0.12188 | -0.00022 | -0.00467 | 0.00055 | -0.05026 | -0.01184 | 0.00762 | -0.00402 | -0.12048 | -0.02534 | 0.02663
[GR-AL] [DIR] TIE 400 kV Kardia - Zemblak | N-1 OHL 400 kV Plovdiv - Vetren | 0.19879 | 0.00071 | 0.04396 | 2e-05 | -0.10145 | 0.00061 | -0.00168 | -0.0007 | 0.00055 | 0.00049 | -0.22052 | 0.01408 | -0.00324 | 0.00272 | 0.1176 | -0.12188 | -0.00022 | -0.00467 | 0.00055 | -0.05026 | -0.01184 | 0.00762 | -0.00402 | -0.12048 | -0.02534 | 0.02663
[GR-AL] [DIR] TIE 400 kV Kardia - Zemblak | N-1 OHL 400 kV Maritsa Iztok 2 - Maritsa Iztok 3 | 0.1979 | 0.00069 | 0.04357 | 1e-05 | -0.1006 | 0.0006 | -0.00166 | -0.00069 | 0.00055 | 0.00048 | -0.22177 | 0.01393 | -0.00326 | 0.00269 | 0.11689 | -0.12308 | -0.00022 | -0.0046 | 0.00055 | -0.04981 | -0.01217 | 0.00752 | -0.00399 | -0.122 | -0.02472 | 0.02574
[GR-AL] [DIR] TIE 400 kV Kardia - Zemblak | N-1 OHL 400 kV Maritsa Iztok - Maritsa Iztok 3 ck. 1&2 | 0.19868 | 0.0007 | 0.0439 | 2e-05 | -0.10048 | 0.0006 | -0.00168 | -0.0007 | 0.00055 | 0.00049 | -0.22057 | 0.01406 | -0.00325 | 0.00271 | 0.11751 | -0.12203 | -0.00022 | -0.00466 | 0.00055 | -0.05018 | -0.0119 | 0.0076 | -0.00401 | -0.12047 | -0.02524 | 0.0265
[GR-AL] [DIR] TIE 400 kV Kardia - Zemblak | N-1 OHL 400 kV Maritsa Iztok - Plovdiv ck. 1&2 | 0.19883 | 0.00072 | 0.04409 | 2e-05 | -0.10392 | 0.00061 | -0.00168 | -0.00071 | 0.00056 | 0.00049 | -0.22106 | 0.01414 | -0.00321 | 0.00273 | 0.11772 | -0.1219 | -0.00022 | -0.0047 | 0.00056 | -0.05032 | -0.01154 | 0.00767 | -0.00403 | -0.12484 | -0.02574 | 0.02689
[GR-AL] [DIR] TIE 400 kV Kardia - Zemblak | N-1 OHL 400 kV Varna - Burgas ck. 1&2 | 0.19469 | 0.00062 | 0.04223 | 1e-05 | -0.11112 | 0.00057 | -0.00161 | -0.00066 | 0.00053 | 0.00046 | -0.22674 | 0.01341 | -0.00333 | 0.00258 | 0.11436 | -0.12737 | -0.00021 | -0.00436 | 0.00052 | -0.04831 | -0.01324 | 0.00719 | -0.00387 | -0.13138 | -0.02263 | 0.02268
[GR-AL] [DIR] TIE 400 kV Kardia - Zemblak | N-1 OHL 400 kV Burgas- Maritsa Iztok 2 | 0.1979 | 0.00069 | 0.04357 | 1e-05 | -0.10273 | 0.0006 | -0.00166 | -0.00069 | 0.00055 | 0.00048 | -0.22177 | 0.01393 | -0.00326 | 0.00269 | 0.11689 | -0.12308 | -0.00022 | -0.0046 | 0.00055 | -0.04981 | -0.01217 | 0.00752 | -0.00399 | -0.122 | -0.02472 | 0.02574
[GR-AL] [DIR] TIE 400 kV Kardia - Zemblak | N-1 OHL 400 kV Sofia Zapad - Chervena Mogila ck. 1&2 | 0.19187 | 0.00068 | 0.04212 | 1e-05 | -0.10552 | 0.00058 | -0.00161 | -0.00067 | 0.00053 | 0.00047 | -0.23396 | 0.01349 | -0.00309 | 0.0026 | 0.11282 | -0.1347 | -0.00021 | -0.00448 | 0.00053 | -0.04692 | -0.01123 | 0.0073 | -0.00384 | -0.12733 | -0.02467 | 0.02116
[GR-AL] [DIR] TIE 400 kV Kardia - Zemblak | N-1 OHL 400 kV Chervena Mogila - Blagoevgrad ck. 1&2 | 0.19264 | 0.00068 | 0.04236 | 1e-05 | -0.10044 | 0.00058 | -0.00162 | -0.00067 | 0.00053 | 0.00047 | -0.23444 | 0.01356 | -0.00313 | 0.00262 | 0.11352 | -0.13087 | -0.00021 | -0.00449 | 0.00053 | -0.04785 | -0.0115 | 0.00733 | -0.00387 | -0.12294 | -0.02447 | 0.02272
[GR-AL] [DIR] TIE 400 kV Kardia - Zemblak | N-1 OHL 400 kV Kozloduy - Sofia Zapad ck. 1&2 | 0.19792 | 0.00069 | 0.0436 | 1e-05 | -0.10095 | 0.0006 | -0.00166 | -0.00069 | 0.00055 | 0.00048 | -0.22153 | 0.01395 | -0.00324 | 0.00269 | 0.1169 | -0.12305 | -0.00022 | -0.00461 | 0.00055 | -0.04942 | -0.01199 | 0.00754 | -0.00398 | -0.11999 | -0.02502 | 0.02567
[GR-AL] [DIR] TIE 400 kV Kardia - Zemblak | N-1 OHL 400 kV Filippoi - Komotini ck. 1&2 | 0.1893 | 0.0006 | 0.04088 | 1e-05 | -0.08379 | 0.00055 | -0.00156 | -0.00064 | 0.00051 | 0.00045 | -0.23787 | 0.01298 | -0.00321 | 0.0025 | 0.11081 | -0.13516 | -0.0002 | -0.00423 | 0.00051 | -0.04604 | -0.01274 | 0.00695 | -0.00374 | -0.08816 | -0.02212 | 0.01929
[GR-AL] [DIR] TIE 400 kV Kardia - Zemblak | N-1 OHL 400 kV Filippoi - Lagadas ck. 1&2 | 0.19707 | 0.00069 | 0.04337 | 1e-05 | -0.09766 | 0.0006 | -0.00166 | -0.00069 | 0.00055 | 0.00048 | -0.22337 | 0.01387 | -0.00324 | 0.00267 | 0.11635 | -0.12428 | -0.00022 | -0.00458 | 0.00054 | -0.04947 | -0.01206 | 0.00749 | -0.00397 | -0.11414 | -0.02468 | 0.02524
[GR-AL] [DIR] TIE 400 kV Kardia - Zemblak | N-1 OHL 400 kV Meliti - Amideo ck. 1&2 | 0.19105 | 0.00076 | 0.04394 | 2e-05 | -0.11012 | 0.00062 | -0.00168 | -0.00071 | 0.00056 | 0.0005 | -0.2714 | 0.01421 | -0.00304 | 0.00275 | 0.11595 | -0.06191 | -0.00022 | -0.00479 | 0.00056 | -0.05186 | -0.01001 | 0.00777 | -0.00403 | -0.13612 | -0.02669 | 0.03807
[GR-AL] [DIR] TIE 400 kV Kardia - Zemblak | N-1 OHL 400 kV Amideo - Lagadas ck. 1&2 | 0.19549 | 0.00068 | 0.04297 | 1e-05 | -0.09701 | 0.00059 | -0.00164 | -0.00068 | 0.00054 | 0.00048 | -0.22637 | 0.01374 | -0.00321 | 0.00265 | 0.11531 | -0.12783 | -0.00021 | -0.00454 | 0.00054 | -0.04889 | -0.01196 | 0.00742 | -0.00393 | -0.11452 | -0.02447 | 0.02426
[GR-AL] [DIR] TIE 400 kV Kardia - Zemblak | N-1 OHL 400 kV Thessaloniki - Lagadas ck. 1&2 | 0.19414 | 0.00066 | 0.04254 | 1e-05 | -0.09473 | 0.00058 | -0.00162 | -0.00067 | 0.00053 | 0.00047 | -0.22984 | 0.01358 | -0.00321 | 0.00262 | 0.11435 | -0.12694 | -0.00021 | -0.00447 | 0.00053 | -0.04822 | -0.01208 | 0.00732 | -0.00389 | -0.11091 | -0.02403 | 0.02324
[GR-TR] [DIR] TIE 400 kV Nea Santa - Babaeski | BC | -0.03969 | -0.00042 | -0.01278 | 0 | 0.07044 | -0.00021 | 0.0005 | 0.00025 | -0.00019 | -0.00017 | -0.0815 | -0.00458 | 0.00015 | -0.00091 | -0.02836 | -0.05553 | 8e-05 | 0.00181 | -0.00019 | 0.01752 | -0.00359 | -0.00276 | 0.00117 | 0.38875 | 0.01324 | -0.03053
[GR-TR] [DIR] TIE 400 kV Nea Santa - Babaeski | N-1 TIE 400 kV Thessaloniki - Blagoevgrad | -0.04952 | -0.00046 | -0.01529 | -1e-05 | 0.07407 | -0.00025 | 0.0006 | 0.00029 | -0.00022 | -0.0002 | -0.10425 | -0.00539 | 0.00033 | -0.00106 | -0.03484 | -0.0693 | 9e-05 | 0.00209 | -0.00022 | 0.02132 | -0.00298 | -0.00321 | 0.00141 | 0.38363 | 0.01455 | -0.03659
[GR-TR] [DIR] TIE 400 kV Nea Santa - Babaeski | N-1 TIE 400 kV Thessaloniki - Dubrovo | -0.04071 | -0.0004 | -0.01267 | 0 | 0.06776 | -0.00021 | 0.00049 | 0.00025 | -0.00019 | -0.00016 | -0.08935 | -0.00451 | 0.00019 | -0.00089 | -0.02847 | -0.05219 | 8e-05 | 0.00177 | -0.00019 | 0.01705 | -0.00315 | -0.0027 | 0.00116 | 0.38392 | 0.01282 | -0.02871
[GR-TR] [DIR] TIE 400 kV Nea Santa - Babaeski | N-1 TIE 400 kV Meliti - Bitola | -0.04193 | -0.0004 | -0.01276 | 0 | 0.06761 | -0.00021 | 0.0005 | 0.00025 | -0.00019 | -0.00016 | -0.09649 | -0.00453 | 0.00021 | -0.0009 | -0.02881 | -0.03779 | 8e-05 | 0.00177 | -0.00019 | 0.01702 | -0.00303 | -0.00271 | 0.00117 | 0.38384 | 0.01281 | -0.02711
[GR-TR] [DIR] TIE 400 kV Nea Santa - Babaeski | N-1 TIE 400 kV Arachthos - Galatina | -0.03969 | -0.00042 | -0.01278 | 0 | 0.07044 | -0.00021 | 0.0005 | 0.00025 | -0.00019 | -0.00017 | -0.0815 | -0.00458 | 0.00015 | -0.00091 | -0.02836 | -0.05553 | 8e-05 | 0.00181 | -0.00019 | 0.01752 | -0.00359 | -0.00276 | 0.00117 | 0.38875 | 0.01324 | -0.03053
[GR-TR] [DIR] TIE 400 kV Nea Santa - Babaeski | N-1 TIE 400 kV Kardia - Zemblak / N-1 TIE 150 kV Mourtos - Bistrica | -0.02332 | -0.00036 | -0.00933 | 0 | 0.06254 | -0.00016 | 0.00037 | 0.0002 | -0.00015 | -0.00013 | -0.09991 | -0.00347 | -0.00011 | -0.00069 | -0.01916 | -0.06511 | 6e-05 | 0.00145 | -0.00015 | 0.01358 | -0.00453 | -0.00216 | 0.00086 | 0.37936 | 0.01126 | -0.02845
[GR-TR] [DIR] TIE 400 kV Nea Santa - Babaeski | N-1 OHL 400 kV Kosovo B - Urosevac | -0.03878 | -0.0004 | -0.01208 | 0 | 0.06775 | -0.0002 | 0.00047 | 0.00024 | -0.00018 | -0.00016 | -0.08593 | -0.00433 | 0.00013 | -0.00086 | -0.02668 | -0.06371 | 7e-05 | 0.00172 | -0.00018 | 0.01638 | -0.00352 | -0.00261 | 0.0011 | 0.38563 | 0.01265 | -0.02634
[GR-TR] [DIR] TIE 400 kV Nea Santa - Babaeski | N-1 TIE 400 kV Pec 3 - Ribarevina | -0.0403 | -0.00041 | -0.01228 | 0 | 0.06955 | -0.00021 | 0.00048 | 0.00024 | -0.00018 | -0.00016 | -0.08247 | -0.00441 | 0.00011 | -0.00088 | -0.02679 | -0.05686 | 7e-05 | 0.00176 | -0.00018 | 0.01692 | -0.00377 | -0.00267 | 0.00112 | 0.38784 | 0.01298 | -0.03268
[GR-TR] [DIR] TIE 400 kV Nea Santa - Babaeski | N-1 TIE 400 kV Maritsa 3 - Hamitabat 1 | -0.03291 | -0.00034 | -0.0106 | 0 | 0.05842 | -0.00018 | 0.00041 | 0.00021 | -0.00016 | -0.00014 | -0.06759 | -0.00379 | 0.00012 | -0.00075 | -0.02352 | -0.04605 | 6e-05 | 0.0015 | -0.00016 | 0.01453 | -0.00298 | -0.00229 | 0.00097 | 0.49305 | 0.01098 | -0.02532
[GR-TR] [DIR] TIE 400 kV Nea Santa - Babaeski | N-1 TIE 400 kV Maritsa 3 - Hamitabat 2 | -0.02966 | -0.00031 | -0.00955 | 0 | 0.05265 | -0.00016 | 0.00037 | 0.00019 | -0.00014 | -0.00012 | -0.06092 | -0.00342 | 0.00011 | -0.00068 | -0.0212 | -0.04151 | 6e-05 | 0.00136 | -0.00014 | 0.01309 | -0.00269 | -0.00206 | 0.00088 | 0.54312 | 0.0099 | -0.02282
[GR-TR] [DIR] TIE 400 kV Nea Santa - Babaeski | N-1 TIE 400 kV Sofia Zapad - Nis | -0.04036 | -0.00048 | -0.01378 | -1e-05 | 0.07814 | -0.00023 | 0.00054 | 0.00028 | -0.00021 | -0.00018 | -0.07845 | -0.00501 | 4e-05 | -0.001 | -0.02952 | -0.05384 | 8e-05 | 0.00202 | -0.00021 | 0.02062 | -0.005 | -0.00306 | 0.00127 | 0.39533 | 0.01487 | -0.03289
[GR-TR] [DIR] TIE 400 kV Nea Santa - Babaeski | N-1 TIE 400 kV Kosovo B - Nis 2 | -0.04711 | -0.00043 | -0.01492 | -1e-05 | 0.07177 | -0.00024 | 0.00058 | 0.00028 | -0.00021 | -0.00019 | -0.08415 | -0.00523 | 0.00038 | -0.00103 | -0.03462 | -0.05949 | 9e-05 | 0.002 | -0.00021 | 0.01962 | -0.00228 | -0.00309 | 0.00137 | 0.3893 | 0.01399 | -0.04237
[GR-TR] [DIR] TIE 400 kV Nea Santa - Babaeski | N-1 TIE 400 kV Vranje 4 - Stip | -0.04142 | -0.0004 | -0.01293 | 0 | 0.06798 | -0.00021 | 0.0005 | 0.00025 | -0.00019 | -0.00017 | -0.08601 | -0.00458 | 0.00023 | -0.00091 | -0.02933 | -0.06083 | 8e-05 | 0.00179 | -0.00019 | 0.01711 | -0.00289 | -0.00274 | 0.00118 | 0.3858 | 0.01289 | -0.03144
[GR-TR] [DIR] TIE 400 kV Nea Santa - Babaeski | N-1 OHL 400 kV Vranje 4 - Leskovac 2 | -0.04094 | -0.0004 | -0.01289 | 0 | 0.06867 | -0.00021 | 0.0005 | 0.00025 | -0.00019 | -0.00017 | -0.08474 | -0.00458 | 0.00021 | -0.00091 | -0.02906 | -0.05934 | 8e-05 | 0.0018 | -0.00019 | 0.01722 | -0.00309 | -0.00274 | 0.00118 | 0.38663 | 0.01299 | -0.03118
[GR-TR] [DIR] TIE 400 kV Nea Santa - Babaeski | N-1 OHL 400 kV Nis 2 - Leskovac 2 | -0.04075 | -0.00041 | -0.01287 | 0 | 0.06894 | -0.00021 | 0.0005 | 0.00025 | -0.00019 | -0.00017 | -0.08425 | -0.00458 | 0.0002 | -0.00091 | -0.02895 | -0.05876 | 8e-05 | 0.0018 | -0.00019 | 0.01727 | -0.00317 | -0.00274 | 0.00118 | 0.38695 | 0.01303 | -0.03108
[GR-TR] [DIR] TIE 400 kV Nea Santa - Babaeski | N-1 OHL 400 kV Bitola 2 - Dubrovo | -0.04075 | -0.00042 | -0.01299 | 0 | 0.07042 | -0.00021 | 0.00051 | 0.00025 | -0.00019 | -0.00017 | -0.08453 | -0.00464 | 0.00017 | -0.00092 | -0.02898 | -0.05966 | 8e-05 | 0.00183 | -0.00019 | 0.01772 | -0.00345 | -0.00279 | 0.00119 | 0.38826 | 0.0133 | -0.03086
[GR-TR] [DIR] TIE 400 kV Nea Santa - Babaeski | N-1 OHL 400 kV Dubrovo - Stip | -0.04701 | -0.00043 | -0.01453 | -1e-05 | 0.07125 | -0.00023 | 0.00056 | 0.00028 | -0.00021 | -0.00019 | -0.09513 | -0.00511 | 0.00033 | -0.00101 | -0.03335 | -0.07156 | 8e-05 | 0.00197 | -0.00021 | 0.01952 | -0.00265 | -0.00303 | 0.00134 | 0.38619 | 0.01387 | -0.03657
[GR-TR] [DIR] TIE 400 kV Nea Santa - Babaeski | N-1 TIE 400 kV Chervena Mogila - Stip | -0.04436 | -0.00046 | -0.01442 | -1e-05 | 0.07604 | -0.00024 | 0.00056 | 0.00028 | -0.00021 | -0.00019 | -0.08715 | -0.00516 | 0.00019 | -0.00102 | -0.03201 | -0.06553 | 9e-05 | 0.00204 | -0.00021 | 0.0205 | -0.00389 | -0.0031 | 0.00133 | 0.3918 | 0.01461 | -0.03568
[GR-TR] [DIR] TIE 400 kV Nea Santa - Babaeski | N-1 OHL 400 kV Skopje 4 - Skopje 5 | -0.03811 | -0.00039 | -0.01196 | 0 | 0.06733 | -0.0002 | 0.00046 | 0.00023 | -0.00018 | -0.00016 | -0.08661 | -0.00429 | 0.00012 | -0.00085 | -0.02649 | -0.05989 | 7e-05 | 0.0017 | -0.00018 | 0.01618 | -0.0035 | -0.00259 | 0.00109 | 0.38514 | 0.01255 | -0.02543
[GR-TR] [DIR] TIE 400 kV Nea Santa - Babaeski | N-1 TIE 400 kV Skopje 5 - Urosevac | -0.0369 | -0.00038 | -0.01135 | 0 | 0.06508 | -0.00019 | 0.00044 | 0.00022 | -0.00017 | -0.00015 | -0.09012 | -0.00407 | 0.0001 | -0.00081 | -0.02508 | -0.07146 | 7e-05 | 0.00162 | -0.00017 | 0.01519 | -0.00345 | -0.00246 | 0.00104 | 0.38257 | 0.01204 | -0.02169
[GR-TR] [DIR] TIE 400 kV Nea Santa - Babaeski | N-1 OHL 400 kV Habitabat NGCC - Babaeski | -0.0326 | -0.00034 | -0.0105 | 0 | 0.05787 | -0.00017 | 0.00041 | 0.00021 | -0.00016 | -0.00014 | -0.06695 | -0.00376 | 0.00012 | -0.00074 | -0.0233 | -0.04562 | 6e-05 | 0.00149 | -0.00015 | 0.01439 | -0.00295 | -0.00226 | 0.00096 | 0.3783 | 0.01088 | -0.02508
[GR-TR] [DIR] TIE 400 kV Nea Santa - Babaeski | N-1 TIE 400 kV Tirana 2 – Podgorica 2 | -0.04641 | -0.0004 | -0.01138 | 0 | 0.06791 | -0.00019 | 0.00044 | 0.00023 | -0.00017 | -0.00015 | -0.08594 | -0.00413 | 2e-05 | -0.00082 | -0.02233 | -0.05887 | 7e-05 | 0.00167 | -0.00017 | 0.01602 | -0.00417 | -0.00252 | 0.00104 | 0.38594 | 0.01254 | -0.0328
[GR-TR] [DIR] TIE 400 kV Nea Santa - Babaeski | N-1 OHL 400 kV Elbasan 2 - Tirana 2 | -0.04039 | -0.0004 | -0.01202 | 0 | 0.06859 | -0.0002 | 0.00047 | 0.00024 | -0.00018 | -0.00016 | -0.08571 | -0.00433 | 9e-05 | -0.00086 | -0.0258 | -0.05779 | 7e-05 | 0.00173 | -0.00018 | 0.0166 | -0.00379 | -0.00262 | 0.0011 | 0.38654 | 0.01278 | -0.03012
[GR-TR] [DIR] TIE 400 kV Nea Santa - Babaeski | N-1 OHL 400 kV Elbasan 2 - Zemblak | -0.03065 | -0.00038 | -0.01043 | 0 | 0.06504 | -0.00018 | 0.00041 | 0.00021 | -0.00016 | -0.00014 | -0.09355 | -0.00382 | -3e-05 | -0.00076 | -0.02198 | -0.06208 | 7e-05 | 0.00156 | -0.00016 | 0.01483 | -0.00423 | -0.00235 | 0.00096 | 0.38233 | 0.01189 | -0.02912
[GR-TR] [DIR] TIE 400 kV Nea Santa - Babaeski | N-1 OHL 400 kV Vetren - Chervena Mogila | -0.04105 | -0.00046 | -0.01357 | -1e-05 | 0.08113 | -0.00023 | 0.00053 | 0.00027 | -0.0002 | -0.00018 | -0.08199 | -0.0049 | 8e-05 | -0.00097 | -0.02963 | -0.05746 | 8e-05 | 0.00197 | -0.0002 | 0.01847 | -0.0045 | -0.00298 | 0.00124 | 0.40025 | 0.01473 | -0.03243
[GR-TR] [DIR] TIE 400 kV Nea Santa - Babaeski | N-1 OHL 400 kV Plovdiv - Vetren | -0.04105 | -0.00046 | -0.01357 | -1e-05 | 0.08113 | -0.00023 | 0.00053 | 0.00027 | -0.0002 | -0.00018 | -0.08199 | -0.0049 | 8e-05 | -0.00097 | -0.02963 | -0.05746 | 8e-05 | 0.00197 | -0.0002 | 0.01847 | -0.0045 | -0.00298 | 0.00124 | 0.40025 | 0.01473 | -0.03243
[GR-TR] [DIR] TIE 400 kV Nea Santa - Babaeski | N-1 OHL 400 kV Maritsa Iztok 2 - Maritsa Iztok 3 | -0.0379 | -0.00038 | -0.01204 | 0 | 0.07065 | -0.0002 | 0.00047 | 0.00023 | -0.00018 | -0.00016 | -0.0787 | -0.00429 | 0.00018 | -0.00085 | -0.02696 | -0.05314 | 7e-05 | 0.00169 | -0.00018 | 0.01668 | -0.00302 | -0.00257 | 0.00111 | 0.39464 | 0.01211 | -0.02885
[GR-TR] [DIR] TIE 400 kV Nea Santa - Babaeski | N-1 OHL 400 kV Maritsa Iztok - Maritsa Iztok 3 ck. 1&2 | -0.04151 | -0.0005 | -0.01409 | -1e-05 | 0.06785 | -0.00024 | 0.00055 | 0.00029 | -0.00021 | -0.00019 | -0.0812 | -0.00514 | -1e-05 | -0.00102 | -0.03023 | -0.05768 | 9e-05 | 0.0021 | -0.00021 | 0.01868 | -0.00551 | -0.00315 | 0.00128 | 0.48719 | 0.01617 | -0.03341
[GR-TR] [DIR] TIE 400 kV Nea Santa - Babaeski | N-1 OHL 400 kV Maritsa Iztok - Plovdiv ck. 1&2 | -0.04051 | -0.0005 | -0.01379 | -1e-05 | 0.08758 | -0.00024 | 0.00054 | 0.00028 | -0.00021 | -0.00019 | -0.079 | -0.00503 | -2e-05 | -0.001 | -0.02953 | -0.05626 | 9e-05 | 0.00206 | -0.00021 | 0.01824 | -0.00549 | -0.00309 | 0.00126 | 0.41574 | 0.01592 | -0.03269
[GR-TR] [DIR] TIE 400 kV Nea Santa - Babaeski | N-1 OHL 400 kV Varna - Burgas ck. 1&2 | -0.03331 | -0.00029 | -0.01012 | 0 | 0.08746 | -0.00016 | 0.00039 | 0.00019 | -0.00014 | -0.00013 | -0.0716 | -0.00354 | 0.00027 | -0.0007 | -0.02334 | -0.047 | 6e-05 | 0.00135 | -0.00014 | 0.01453 | -0.00148 | -0.00209 | 0.00094 | 0.40785 | 0.00911 | -0.02447
[GR-TR] [DIR] TIE 400 kV Nea Santa - Babaeski | N-1 OHL 400 kV Burgas- Maritsa Iztok 2 | -0.0379 | -0.00038 | -0.01204 | 0 | 0.07561 | -0.0002 | 0.00047 | 0.00023 | -0.00018 | -0.00016 | -0.0787 | -0.00429 | 0.00018 | -0.00085 | -0.02696 | -0.05314 | 7e-05 | 0.00169 | -0.00018 | 0.01668 | -0.00302 | -0.00257 | 0.00111 | 0.39464 | 0.01211 | -0.02885
[GR-TR] [DIR] TIE 400 kV Nea Santa - Babaeski | N-1 OHL 400 kV Sofia Zapad - Chervena Mogila ck. 1&2 | -0.04421 | -0.00043 | -0.01396 | -1e-05 | 0.0671 | -0.00023 | 0.00054 | 0.00027 | -0.0002 | -0.00018 | -0.09042 | -0.00495 | 0.00025 | -0.00098 | -0.03147 | -0.06396 | 8e-05 | 0.00193 | -0.0002 | 0.01969 | -0.00314 | -0.00296 | 0.00129 | 0.38351 | 0.0136 | -0.03407
[GR-TR] [DIR] TIE 400 kV Nea Santa - Babaeski | N-1 OHL 400 kV Chervena Mogila - Blagoevgrad ck. 1&2 | -0.04647 | -0.00044 | -0.01449 | -1e-05 | 0.07052 | -0.00024 | 0.00056 | 0.00028 | -0.00021 | -0.00019 | -0.09712 | -0.00513 | 0.00028 | -0.00101 | -0.03283 | -0.06546 | 9e-05 | 0.002 | -0.00021 | 0.02013 | -0.00312 | -0.00306 | 0.00133 | 0.38484 | 0.01408 | -0.03475
[GR-TR] [DIR] TIE 400 kV Nea Santa - Babaeski | N-1 OHL 400 kV Kozloduy - Sofia Zapad ck. 1&2 | -0.04066 | -0.00043 | -0.01315 | -1e-05 | 0.06986 | -0.00022 | 0.00051 | 0.00026 | -0.00019 | -0.00017 | -0.08276 | -0.00471 | 0.00016 | -0.00093 | -0.02913 | -0.05684 | 8e-05 | 0.00186 | -0.00019 | 0.0185 | -0.00369 | -0.00284 | 0.00121 | 0.38807 | 0.0135 | -0.03157
[GR-TR] [DIR] TIE 400 kV Nea Santa - Babaeski | N-1 OHL 400 kV Filippoi - Lagadas ck. 1&2 | -0.03501 | -0.00037 | -0.01128 | 0 | 0.0621 | -0.00019 | 0.00044 | 0.00022 | -0.00017 | -0.00015 | -0.07329 | -0.00404 | 0.00013 | -0.0008 | -0.02502 | -0.04899 | 7e-05 | 0.0016 | -0.00017 | 0.01546 | -0.00319 | -0.00243 | 0.00103 | 0.37313 | 0.0117 | -0.02695
[GR-TR] [DIR] TIE 400 kV Nea Santa - Babaeski | N-1 OHL 400 kV Meliti - Amideo ck. 1&2 | -0.04193 | -0.0004 | -0.01276 | 0 | 0.06761 | -0.00021 | 0.0005 | 0.00025 | -0.00019 | -0.00016 | -0.09649 | -0.00453 | 0.00021 | -0.0009 | -0.02881 | -0.03779 | 8e-05 | 0.00177 | -0.00019 | 0.01702 | -0.00303 | -0.00271 | 0.00117 | 0.38384 | 0.01281 | -0.02711
[GR-TR] [DIR] TIE 400 kV Nea Santa - Babaeski | N-1 OHL 400 kV Amideo - Lagadas ck. 1&2 | -0.0373 | -0.0004 | -0.01209 | 0 | 0.06782 | -0.0002 | 0.00047 | 0.00024 | -0.00018 | -0.00016 | -0.07714 | -0.00434 | 0.00012 | -0.00086 | -0.02672 | -0.05119 | 7e-05 | 0.00173 | -0.00018 | 0.01656 | -0.00357 | -0.00262 | 0.00111 | 0.38504 | 0.01269 | -0.02888
[GR-TR] [DIR] TIE 400 kV Nea Santa - Babaeski | N-1 OHL 400 kV Thessaloniki - Lagadas ck. 1&2 | -0.03484 | -0.00038 | -0.01133 | 0 | 0.06425 | -0.00019 | 0.00044 | 0.00022 | -0.00017 | -0.00015 | -0.07155 | -0.00407 | 0.0001 | -0.00081 | -0.02499 | -0.05028 | 7e-05 | 0.00162 | -0.00017 | 0.01543 | -0.00342 | -0.00246 | 0.00104 | 0.37957 | 0.01198 | -0.02707
[GR-BG] [OPP] TIE 400 kV Thessaloniki - Blagoevgrad | BC | 0.0689 | 0.0003 | 0.01757 | 1e-05 | -0.02541 | 0.00025 | -0.00069 | -0.00029 | 0.00023 | 0.0002 | 0.15943 | 0.00573 | -0.00126 | 0.00111 | 0.0454 | 0.09649 | -9e-05 | -0.00191 | 0.00023 | -0.02665 | -0.00431 | 0.00315 | -0.00166 | 0.03587 | -0.00914 | 0.04242
[GR-BG] [OPP] TIE 400 kV Thessaloniki - Blagoevgrad | N-1 TIE 400 kV Meliti - Bitola | 0.07532 | 0.00025 | 0.01752 | 1e-05 | -0.0173 | 0.00024 | -0.00068 | -0.00027 | 0.00022 | 0.00019 | 0.20232 | 0.00559 | -0.00144 | 0.00107 | 0.0467 | 0.04574 | -9e-05 | -0.00179 | 0.00022 | -0.02522 | -0.00592 | 0.003 | -0.00165 | 0.04992 | -0.00788 | 0.03262
[GR-BG] [OPP] TIE 400 kV Thessaloniki - Blagoevgrad | N-1 TIE 400 kV Thessaloniki - Dubrovo | 0.07186 | 0.00026 | 0.01726 | 1e-05 | -0.01763 | 0.00024 | -0.00067 | -0.00027 | 0.00022 | 0.00019 | 0.18218 | 0.00553 | -0.00139 | 0.00106 | 0.04574 | 0.08682 | -9e-05 | -0.00178 | 0.00022 | -0.0253 | -0.00559 | 0.00299 | -0.00163 | 0.04987 | -0.00791 | 0.03715
[GR-BG] [OPP] TIE 400 kV Thessaloniki - Blagoevgrad | N-1 TIE 400 kV Kardia - Zemblak / N-1 TIE 150 kV Mourtos - Bistrica | 0.02994 | 0.00017 | 0.00936 | 0 | -0.00661 | 0.00013 | -0.00037 | -0.00016 | 0.00012 | 0.00011 | 0.20327 | 0.0031 | -0.00065 | 0.0006 | 0.02351 | 0.1193 | -5e-05 | -0.00104 | 0.00012 | -0.01726 | -0.00207 | 0.00173 | -0.00091 | 0.05822 | -0.00442 | 0.03745
[GR-BG] [OPP] TIE 400 kV Thessaloniki - Blagoevgrad | N-1 TIE 400 kV Arachthos - Galatina | 0.0689 | 0.0003 | 0.01757 | 1e-05 | -0.02541 | 0.00025 | -0.00069 | -0.00029 | 0.00023 | 0.0002 | 0.15943 | 0.00573 | -0.00126 | 0.00111 | 0.0454 | 0.09649 | -9e-05 | -0.00191 | 0.00023 | -0.02665 | -0.00431 | 0.00315 | -0.00166 | 0.03587 | -0.00914 | 0.04242
[GR-BG] [OPP] TIE 400 kV Thessaloniki - Blagoevgrad | N-1 TIE 400 kV Nea Santa - Babaeski | 0.07415 | 0.00036 | 0.01927 | 1e-05 | -0.03474 | 0.00028 | -0.00075 | -0.00032 | 0.00025 | 0.00022 | 0.17022 | 0.00633 | -0.00128 | 0.00123 | 0.04916 | 0.10384 | -0.0001 | -0.00215 | 0.00025 | -0.02896 | -0.00383 | 0.00351 | -0.00181 | -0.0156 | -0.01089 | 0.04646
[GR-BG] [OPP] TIE 400 kV Thessaloniki - Blagoevgrad | N-1 OHL 400 kV Kosovo B - Urosevac | 0.06704 | 0.00026 | 0.01613 | 1e-05 | -0.01988 | 0.00022 | -0.00063 | -0.00026 | 0.0002 | 0.00018 | 0.16856 | 0.00522 | -0.00121 | 0.001 | 0.04195 | 0.11334 | -8e-05 | -0.00171 | 0.0002 | -0.02431 | -0.00446 | 0.00285 | -0.00152 | 0.0423 | -0.00791 | 0.03378
[GR-BG] [OPP] TIE 400 kV Thessaloniki - Blagoevgrad | N-1 TIE 400 kV Pec 3 - Ribarevina | 0.06941 | 0.0003 | 0.01716 | 1e-05 | -0.02467 | 0.00024 | -0.00067 | -0.00028 | 0.00022 | 0.00019 | 0.16024 | 0.00559 | -0.00122 | 0.00108 | 0.04411 | 0.09759 | -9e-05 | -0.00186 | 0.00022 | -0.02615 | -0.00416 | 0.00307 | -0.00162 | 0.03663 | -0.00892 | 0.0442
[GR-BG] [OPP] TIE 400 kV Thessaloniki - Blagoevgrad | N-1 TIE 400 kV Maritsa 3 - Hamitabat 1 | 0.06979 | 0.00031 | 0.01786 | 1e-05 | -0.027 | 0.00025 | -0.0007 | -0.00029 | 0.00023 | 0.0002 | 0.16127 | 0.00583 | -0.00126 | 0.00113 | 0.04604 | 0.09774 | -9e-05 | -0.00195 | 0.00023 | -0.02704 | -0.00423 | 0.00321 | -0.00168 | 0.04968 | -0.00943 | 0.04311
[GR-BG] [OPP] TIE 400 kV Thessaloniki - Blagoevgrad | N-1 TIE 400 kV Maritsa 3 - Hamitabat 2 | 0.07022 | 0.00032 | 0.018 | 1e-05 | -0.02776 | 0.00025 | -0.0007 | -0.00029 | 0.00023 | 0.0002 | 0.16215 | 0.00588 | -0.00126 | 0.00114 | 0.04635 | 0.09834 | -9e-05 | -0.00197 | 0.00023 | -0.02723 | -0.00419 | 0.00324 | -0.0017 | 0.05631 | -0.00958 | 0.04344
[GR-BG] [OPP] TIE 400 kV Thessaloniki - Blagoevgrad | N-1 TIE 400 kV Sofia Zapad - Nis | 0.07135 | 0.00054 | 0.02124 | 1e-05 | -0.05356 | 0.00033 | -0.00084 | -0.00038 | 0.0003 | 0.00026 | 0.1483 | 0.00732 | -0.00087 | 0.00143 | 0.04966 | 0.09032 | -0.00012 | -0.00267 | 0.0003 | -0.03797 | 0.00083 | 0.00426 | -0.00202 | 0.01182 | -0.01506 | 0.05102
[GR-BG] [OPP] TIE 400 kV Thessaloniki - Blagoevgrad | N-1 TIE 400 kV Kosovo B - Nis 2 | 0.08867 | 0.00035 | 0.02326 | 1e-05 | -0.02894 | 0.00032 | -0.0009 | -0.00037 | 0.00029 | 0.00026 | 0.1665 | 0.00746 | -0.00188 | 0.00143 | 0.06208 | 0.10704 | -0.00012 | -0.00241 | 0.00029 | -0.03225 | -0.0078 | 0.00403 | -0.00219 | 0.03441 | -0.01112 | 0.07391
[GR-BG] [OPP] TIE 400 kV Thessaloniki - Blagoevgrad | N-1 TIE 400 kV Vranje 4 - Stip | 0.07181 | 0.00028 | 0.01783 | 1e-05 | -0.02127 | 0.00025 | -0.00069 | -0.00028 | 0.00022 | 0.0002 | 0.167 | 0.00574 | -0.0014 | 0.0011 | 0.04703 | 0.10539 | -9e-05 | -0.00187 | 0.00022 | -0.02596 | -0.00548 | 0.00311 | -0.00168 | 0.04083 | -0.00854 | 0.04393
[GR-BG] [OPP] TIE 400 kV Thessaloniki - Blagoevgrad | N-1 OHL 400 kV Vranje 4 - Leskovac 2 | 0.07099 | 0.00028 | 0.01776 | 1e-05 | -0.02243 | 0.00025 | -0.00069 | -0.00028 | 0.00023 | 0.0002 | 0.16488 | 0.00573 | -0.00136 | 0.0011 | 0.04658 | 0.10289 | -9e-05 | -0.00188 | 0.00022 | -0.02615 | -0.00515 | 0.00312 | -0.00167 | 0.03944 | -0.00871 | 0.04351
[GR-BG] [OPP] TIE 400 kV Thessaloniki - Blagoevgrad | N-1 OHL 400 kV Nis 2 - Leskovac 2 | 0.07068 | 0.00029 | 0.01773 | 1e-05 | -0.02289 | 0.00025 | -0.00069 | -0.00028 | 0.00023 | 0.0002 | 0.16405 | 0.00573 | -0.00134 | 0.0011 | 0.0464 | 0.10192 | -9e-05 | -0.00188 | 0.00022 | -0.02623 | -0.00502 | 0.00313 | -0.00167 | 0.0389 | -0.00877 | 0.04334
[GR-BG] [OPP] TIE 400 kV Thessaloniki - Blagoevgrad | N-1 OHL 400 kV Bitola 2 - Dubrovo | 0.0722 | 0.00031 | 0.01822 | 1e-05 | -0.02536 | 0.00025 | -0.00071 | -0.00029 | 0.00023 | 0.00021 | 0.16886 | 0.00592 | -0.00133 | 0.00114 | 0.04733 | 0.10934 | -9e-05 | -0.00196 | 0.00023 | -0.02728 | -0.00474 | 0.00324 | -0.00172 | 0.03738 | -0.0093 | 0.04345
[GR-BG] [OPP] TIE 400 kV Thessaloniki - Blagoevgrad | N-1 OHL 400 kV Dubrovo - Stip | 0.09189 | 0.00035 | 0.02308 | 1e-05 | -0.02796 | 0.00032 | -0.0009 | -0.00037 | 0.00029 | 0.00026 | 0.20226 | 0.00742 | -0.00182 | 0.00143 | 0.06109 | 0.14684 | -0.00011 | -0.00241 | 0.00029 | -0.03292 | -0.00728 | 0.00402 | -0.00217 | 0.04391 | -0.0111 | 0.06137
[GR-BG] [OPP] TIE 400 kV Thessaloniki - Blagoevgrad | N-1 TIE 400 kV Chervena Mogila - Stip | 0.08644 | 0.00048 | 0.02373 | 1e-05 | -0.04645 | 0.00035 | -0.00093 | -0.0004 | 0.00031 | 0.00028 | 0.18066 | 0.00791 | -0.00141 | 0.00153 | 0.05911 | 0.13404 | -0.00013 | -0.00274 | 0.00031 | -0.03784 | -0.0032 | 0.00445 | -0.00224 | 0.02442 | -0.01428 | 0.06176
[GR-BG] [OPP] TIE 400 kV Thessaloniki - Blagoevgrad | N-1 OHL 400 kV Skopje 4 - Skopje 5 | 0.06562 | 0.00025 | 0.01587 | 1e-05 | -0.01893 | 0.00022 | -0.00062 | -0.00025 | 0.0002 | 0.00018 | 0.17008 | 0.00512 | -0.00121 | 0.00099 | 0.0415 | 0.10559 | -8e-05 | -0.00168 | 0.0002 | -0.02385 | -0.00449 | 0.00279 | -0.0015 | 0.0434 | -0.00769 | 0.03177
[GR-BG] [OPP] TIE 400 kV Thessaloniki - Blagoevgrad | N-1 TIE 400 kV Skopje 5 - Urosevac | 0.06324 | 0.00022 | 0.01467 | 1e-05 | -0.0145 | 0.0002 | -0.00057 | -0.00023 | 0.00018 | 0.00016 | 0.17697 | 0.0047 | -0.00117 | 0.0009 | 0.03875 | 0.1289 | -7e-05 | -0.00152 | 0.00018 | -0.02191 | -0.0046 | 0.00254 | -0.00138 | 0.04845 | -0.00669 | 0.02444
[GR-BG] [OPP] TIE 400 kV Thessaloniki - Blagoevgrad | N-1 OHL 400 kV Habitabat NGCC - Babaeski | 0.06984 | 0.00031 | 0.01788 | 1e-05 | -0.02707 | 0.00025 | -0.0007 | -0.00029 | 0.00023 | 0.0002 | 0.16135 | 0.00583 | -0.00126 | 0.00113 | 0.04607 | 0.0978 | -9e-05 | -0.00195 | 0.00023 | -0.02706 | -0.00422 | 0.00321 | -0.00169 | 0.03449 | -0.00945 | 0.04314
[GR-BG] [OPP] TIE 400 kV Thessaloniki - Blagoevgrad | N-1 TIE 400 kV Tirana 2 – Podgorica 2 | 0.08346 | 0.00026 | 0.01455 | 1e-05 | -0.01993 | 0.00021 | -0.00056 | -0.00024 | 0.00019 | 0.00017 | 0.16906 | 0.00476 | -0.00098 | 0.00092 | 0.03234 | 0.10372 | -7e-05 | -0.0016 | 0.00019 | -0.0234 | -0.00306 | 0.00263 | -0.00137 | 0.04197 | -0.0076 | 0.04733
[GR-BG] [OPP] TIE 400 kV Thessaloniki - Blagoevgrad | N-1 OHL 400 kV Elbasan 2 - Tirana 2 | 0.07058 | 0.00027 | 0.01576 | 1e-05 | -0.021 | 0.00022 | -0.00061 | -0.00026 | 0.0002 | 0.00018 | 0.16945 | 0.00513 | -0.00113 | 0.00099 | 0.03932 | 0.10188 | -8e-05 | -0.00171 | 0.0002 | -0.02446 | -0.00385 | 0.00282 | -0.00149 | 0.04112 | -0.00804 | 0.04143
[GR-BG] [OPP] TIE 400 kV Thessaloniki - Blagoevgrad | N-1 OHL 400 kV Elbasan 2 - Zemblak | 0.04738 | 0.00021 | 0.01198 | 0 | -0.01256 | 0.00017 | -0.00047 | -0.0002 | 0.00016 | 0.00014 | 0.18811 | 0.00393 | -0.00084 | 0.00076 | 0.03022 | 0.11209 | -6e-05 | -0.00131 | 0.00015 | -0.02024 | -0.0028 | 0.00218 | -0.00115 | 0.05115 | -0.00592 | 0.03906
[GR-BG] [OPP] TIE 400 kV Thessaloniki - Blagoevgrad | N-1 OHL 400 kV Vetren - Chervena Mogila | 0.06697 | 0.00024 | 0.01646 | 1e-05 | -0.01038 | 0.00022 | -0.00064 | -0.00026 | 0.00021 | 0.00018 | 0.15873 | 0.00527 | -0.00135 | 0.00101 | 0.04361 | 0.09378 | -8e-05 | -0.00169 | 0.00021 | -0.02531 | -0.00558 | 0.00284 | -0.00156 | 0.05204 | -0.00705 | 0.03975
[GR-BG] [OPP] TIE 400 kV Thessaloniki - Blagoevgrad | N-1 OHL 400 kV Plovdiv - Vetren | 0.06697 | 0.00024 | 0.01646 | 1e-05 | -0.01038 | 0.00022 | -0.00064 | -0.00026 | 0.00021 | 0.00018 | 0.15873 | 0.00527 | -0.00135 | 0.00101 | 0.04361 | 0.09378 | -8e-05 | -0.00169 | 0.00021 | -0.02531 | -0.00558 | 0.00284 | -0.00156 | 0.05204 | -0.00705 | 0.03975
[GR-BG] [OPP] TIE 400 kV Thessaloniki - Blagoevgrad | N-1 OHL 400 kV Maritsa Iztok 2 - Maritsa Iztok 3 | 0.06959 | 0.00032 | 0.01786 | 1e-05 | -0.02533 | 0.00025 | -0.0007 | -0.00029 | 0.00023 | 0.0002 | 0.16051 | 0.00584 | -0.00124 | 0.00113 | 0.04594 | 0.09741 | -9e-05 | -0.00196 | 0.00023 | -0.02697 | -0.00409 | 0.00322 | -0.00168 | 0.03815 | -0.00957 | 0.04307
[GR-BG] [OPP] TIE 400 kV Thessaloniki - Blagoevgrad | N-1 OHL 400 kV Maritsa Iztok - Maritsa Iztok 3 ck. 1&2 | 0.06874 | 0.0003 | 0.01746 | 1e-05 | -0.02563 | 0.00024 | -0.00068 | -0.00028 | 0.00022 | 0.0002 | 0.15945 | 0.00568 | -0.00127 | 0.0011 | 0.04525 | 0.09631 | -9e-05 | -0.00188 | 0.00022 | -0.02655 | -0.00447 | 0.00312 | -0.00165 | 0.04413 | -0.00889 | 0.04217
[GR-BG] [OPP] TIE 400 kV Thessaloniki - Blagoevgrad | N-1 OHL 400 kV Maritsa Iztok - Plovdiv ck. 1&2 | 0.06788 | 0.0002 | 0.01631 | 1e-05 | -0.00414 | 0.00022 | -0.00064 | -0.00025 | 0.0002 | 0.00018 | 0.16253 | 0.00516 | -0.00147 | 0.00099 | 0.04394 | 0.09558 | -8e-05 | -0.0016 | 0.0002 | -0.02575 | -0.00666 | 0.00274 | -0.00155 | 0.06939 | -0.00581 | 0.03974
[GR-BG] [OPP] TIE 400 kV Thessaloniki - Blagoevgrad | N-1 OHL 400 kV Varna - Burgas ck. 1&2 | 0.07202 | 0.00036 | 0.01888 | 1e-05 | -0.01707 | 0.00027 | -0.00074 | -0.00032 | 0.00025 | 0.00022 | 0.16427 | 0.00623 | -0.0012 | 0.00121 | 0.04786 | 0.10066 | -0.0001 | -0.00213 | 0.00025 | -0.02811 | -0.00327 | 0.00347 | -0.00177 | 0.04523 | -0.01116 | 0.04539
[GR-BG] [OPP] TIE 400 kV Thessaloniki - Blagoevgrad | N-1 OHL 400 kV Burgas- Maritsa Iztok 2 | 0.06959 | 0.00032 | 0.01786 | 1e-05 | -0.02341 | 0.00025 | -0.0007 | -0.00029 | 0.00023 | 0.0002 | 0.16051 | 0.00584 | -0.00124 | 0.00113 | 0.04594 | 0.09741 | -9e-05 | -0.00196 | 0.00023 | -0.02697 | -0.00409 | 0.00322 | -0.00168 | 0.03815 | -0.00957 | 0.04307
[GR-BG] [OPP] TIE 400 kV Thessaloniki - Blagoevgrad | N-1 OHL 400 kV Sofia Zapad - Chervena Mogila ck. 1&2 | 0.04887 | 0.00024 | 0.01237 | 0 | -0.04017 | 0.00018 | -0.00048 | -0.00021 | 0.00016 | 0.00014 | 0.11994 | 0.00407 | -0.00079 | 0.00079 | 0.03163 | 0.05919 | -6e-05 | -0.00139 | 0.00016 | -0.01704 | -0.00229 | 0.00226 | -0.00115 | 0.01268 | -0.00756 | 0.02678
[GR-BG] [OPP] TIE 400 kV Thessaloniki - Blagoevgrad | N-1 OHL 400 kV Chervena Mogila - Blagoevgrad ck. 1&2 | 0.02161 | 0.00011 | 0.00563 | 0 | -0.02484 | 8e-05 | -0.00022 | -9e-05 | 7e-05 | 7e-05 | 0.05057 | 0.00186 | -0.00036 | 0.00036 | 0.01425 | 0.02729 | -3e-05 | -0.00064 | 7e-05 | -0.00842 | -0.00099 | 0.00104 | -0.00053 | 0.00865 | -0.00333 | 0.01299
[GR-BG] [OPP] TIE 400 kV Thessaloniki - Blagoevgrad | N-1 OHL 400 kV Kozloduy - Sofia Zapad ck. 1&2 | 0.06654 | 0.00027 | 0.01667 | 1e-05 | -0.02681 | 0.00023 | -0.00065 | -0.00027 | 0.00021 | 0.00019 | 0.15635 | 0.0054 | -0.00124 | 0.00104 | 0.04352 | 0.09329 | -8e-05 | -0.00178 | 0.00021 | -0.02426 | -0.00454 | 0.00295 | -0.00157 | 0.03422 | -0.00853 | 0.03989
[GR-BG] [OPP] TIE 400 kV Thessaloniki - Blagoevgrad | N-1 OHL 400 kV Filippoi - Komotini ck. 1&2 | 0.09494 | 0.00057 | 0.02592 | 1e-05 | -0.0719 | 0.00039 | -0.00101 | -0.00045 | 0.00035 | 0.00031 | 0.20754 | 0.00871 | -0.00136 | 0.0017 | 0.06398 | 0.13294 | -0.00014 | -0.00309 | 0.00035 | -0.03812 | -0.00203 | 0.00494 | -0.00242 | -0.05116 | -0.01772 | 0.06238
[GR-BG] [OPP] TIE 400 kV Thessaloniki - Blagoevgrad | N-1 OHL 400 kV Filippoi - Lagadas ck. 1&2 | 0.07333 | 0.00035 | 0.019 | 1e-05 | -0.03332 | 0.00027 | -0.00074 | -0.00031 | 0.00025 | 0.00022 | 0.16722 | 0.00623 | -0.00128 | 0.00121 | 0.04857 | 0.10269 | -0.0001 | -0.00211 | 0.00025 | -0.0286 | -0.00392 | 0.00345 | -0.00179 | 0.02105 | -0.0106 | 0.04581
[GR-BG] [OPP] TIE 400 kV Thessaloniki - Blagoevgrad | N-1 OHL 400 kV Meliti - Amideo ck. 1&2 | 0.07532 | 0.00025 | 0.01752 | 1e-05 | -0.0173 | 0.00024 | -0.00068 | -0.00027 | 0.00022 | 0.00019 | 0.20232 | 0.00559 | -0.00144 | 0.00107 | 0.0467 | 0.04574 | -9e-05 | -0.00179 | 0.00022 | -0.02522 | -0.00592 | 0.003 | -0.00165 | 0.04992 | -0.00788 | 0.03262
[GR-BG] [OPP] TIE 400 kV Thessaloniki - Blagoevgrad | N-1 OHL 400 kV Amideo - Lagadas ck. 1&2 | 0.06239 | 0.00025 | 0.0157 | 1e-05 | -0.01826 | 0.00022 | -0.00061 | -0.00025 | 0.0002 | 0.00018 | 0.14755 | 0.00508 | -0.00118 | 0.00098 | 0.04094 | 0.08465 | -8e-05 | -0.00167 | 0.0002 | -0.02403 | -0.00438 | 0.00278 | -0.00148 | 0.046 | -0.00762 | 0.03791
[GR-BG] [OPP] TIE 400 kV Thessaloniki - Blagoevgrad | N-1 OHL 400 kV Thessaloniki - Lagadas ck. 1&2 | 0.05541 | 0.00019 | 0.01355 | 0 | -0.0082 | 0.00018 | -0.00053 | -0.00021 | 0.00017 | 0.00015 | 0.13179 | 0.00432 | -0.00114 | 0.00083 | 0.03604 | 0.08191 | -7e-05 | -0.00138 | 0.00017 | -0.02084 | -0.00479 | 0.00232 | -0.00129 | 0.06138 | -0.00563 | 0.03281
[GR-MK] [OPP] TIE 400 kV Meliti - Bitola | BC | 0.03926 | -0.00031 | -0.0003 | 0 | 0.04953 | -6e-05 | 3e-05 | 7e-05 | -5e-05 | -4e-05 | 0.26205 | -0.00083 | -0.0011 | -0.00019 | 0.00793 | -0.31003 | 2e-05 | 0.00069 | -5e-05 | 0.00871 | -0.00987 | -0.00088 | 7e-05 | 0.08582 | 0.00767 | -0.05982
[GR-MK] [OPP] TIE 400 kV Meliti - Bitola | N-1 TIE 400 kV Thessaloniki - Blagoevgrad | 0.05724 | -0.00023 | 0.00429 | 0 | 0.0429 | 1e-05 | -0.00014 | 0 | 1e-05 | 1e-05 | 0.30367 | 0.00066 | -0.00143 | 9e-05 | 0.01979 | -0.28484 | 0 | 0.0002 | 1e-05 | 0.00175 | -0.01099 | -5e-05 | -0.00036 | 0.09519 | 0.00528 | -0.04874
[GR-MK] [OPP] TIE 400 kV Meliti - Bitola | N-1 TIE 400 kV Thessaloniki - Dubrovo | 0.04843 | -0.00045 | -0.00126 | 0 | 0.07359 | -9e-05 | 8e-05 | 0.00012 | -8e-05 | -7e-05 | 0.33243 | -0.00144 | -0.0015 | -0.00033 | 0.00898 | -0.33994 | 3e-05 | 0.00107 | -7e-05 | 0.01286 | -0.01385 | -0.00138 | 0.00017 | 0.12912 | 0.01145 | -0.07611
[GR-MK] [OPP] TIE 400 kV Meliti - Bitola | N-1 TIE 400 kV Kardia - Zemblak / N-1 TIE 150 kV Mourtos - Bistrica | -0.05854 | -0.00064 | -0.02094 | -1e-05 | 0.09674 | -0.00034 | 0.00082 | 0.0004 | -0.00031 | -0.00027 | 0.37206 | -0.00744 | 0.00043 | -0.00147 | -0.04705 | -0.25275 | 0.00012 | 0.00288 | -0.0003 | 0.03228 | -0.00426 | -0.00445 | 0.00196 | 0.14194 | 0.01951 | -0.07228
[GR-MK] [OPP] TIE 400 kV Meliti - Bitola | N-1 TIE 400 kV Arachthos - Galatina | 0.03926 | -0.00031 | -0.0003 | 0 | 0.04953 | -6e-05 | 3e-05 | 7e-05 | -5e-05 | -4e-05 | 0.26205 | -0.00083 | -0.0011 | -0.00019 | 0.00793 | -0.31003 | 2e-05 | 0.00069 | -5e-05 | 0.00871 | -0.00987 | -0.00088 | 7e-05 | 0.08582 | 0.00767 | -0.05982
[GR-MK] [OPP] TIE 400 kV Meliti - Bitola | N-1 TIE 400 kV Nea Santa - Babaeski | 0.04261 | -0.00028 | 0.00078 | 0 | 0.04357 | -4e-05 | -1e-05 | 5e-05 | -3e-05 | -3e-05 | 0.26894 | -0.00045 | -0.00111 | -0.00012 | 0.01033 | -0.30533 | 1e-05 | 0.00054 | -3e-05 | 0.00723 | -0.00957 | -0.00064 | -3e-05 | 0.05292 | 0.00654 | -0.05723
[GR-MK] [OPP] TIE 400 kV Meliti - Bitola | N-1 OHL 400 kV Kosovo B - Urosevac | 0.04645 | -0.00015 | 0.00529 | 0 | 0.02815 | 3e-05 | -0.00019 | -3e-05 | 3e-05 | 3e-05 | 0.22674 | 0.00114 | -0.00127 | 0.00019 | 0.02128 | -0.37523 | -1e-05 | -5e-05 | 3e-05 | -0.00033 | -0.00926 | 0.00029 | -0.00046 | 0.06098 | 0.00293 | -0.02642
[GR-MK] [OPP] TIE 400 kV Meliti - Bitola | N-1 TIE 400 kV Pec 3 - Ribarevina | 0.03289 | -0.00023 | 0.00482 | 0 | 0.04032 | 1e-05 | -0.00017 | -1e-05 | 2e-05 | 2e-05 | 0.25197 | 0.00084 | -0.00153 | 0.00013 | 0.02412 | -0.32377 | 0 | 0.00015 | 2e-05 | 0.00255 | -0.01172 | 3e-05 | -0.00042 | 0.07639 | 0.00494 | -0.08207
[GR-MK] [OPP] TIE 400 kV Meliti - Bitola | N-1 TIE 400 kV Maritsa 3 - Hamitabat 1 | 0.03983 | -0.0003 | -0.00011 | 0 | 0.04851 | -5e-05 | 3e-05 | 7e-05 | -4e-05 | -4e-05 | 0.26322 | -0.00077 | -0.0011 | -0.00018 | 0.00834 | -0.30923 | 2e-05 | 0.00067 | -4e-05 | 0.00846 | -0.00982 | -0.00084 | 5e-05 | 0.09465 | 0.00747 | -0.05937
[GR-MK] [OPP] TIE 400 kV Meliti - Bitola | N-1 TIE 400 kV Maritsa 3 - Hamitabat 2 | 0.0401 | -0.0003 | -2e-05 | 0 | 0.04803 | -5e-05 | 2e-05 | 7e-05 | -4e-05 | -4e-05 | 0.26379 | -0.00074 | -0.0011 | -0.00017 | 0.00854 | -0.30885 | 2e-05 | 0.00066 | -4e-05 | 0.00834 | -0.00979 | -0.00082 | 4e-05 | 0.09889 | 0.00738 | -0.05916
[GR-MK] [OPP] TIE 400 kV Meliti - Bitola | N-1 TIE 400 kV Sofia Zapad - Nis | 0.03783 | -0.00045 | -0.00243 | 0 | 0.06586 | -0.00011 | 0.00012 | 0.00013 | -9e-05 | -8e-05 | 0.2685 | -0.00176 | -0.00133 | -0.00038 | 0.00546 | -0.30646 | 4e-05 | 0.00114 | -9e-05 | 0.01528 | -0.01285 | -0.00152 | 0.00028 | 0.09977 | 0.0111 | -0.06481
[GR-MK] [OPP] TIE 400 kV Meliti - Bitola | N-1 TIE 400 kV Kosovo B - Nis 2 | 0.02796 | -0.00034 | -0.00355 | 0 | 0.05155 | -0.0001 | 0.00016 | 0.00012 | -8e-05 | -7e-05 | 0.25801 | -0.00182 | -0.00075 | -0.00038 | -0.00159 | -0.31606 | 4e-05 | 0.00098 | -8e-05 | 0.01191 | -0.00788 | -0.00138 | 0.00037 | 0.08666 | 0.0088 | -0.07781
[GR-MK] [OPP] TIE 400 kV Meliti - Bitola | N-1 TIE 400 kV Vranje 4 - Stip | 0.03383 | -0.00026 | -0.00078 | 0 | 0.04184 | -5e-05 | 5e-05 | 7e-05 | -4e-05 | -4e-05 | 0.24795 | -0.00086 | -0.00084 | -0.00019 | 0.0049 | -0.32659 | 2e-05 | 0.00062 | -4e-05 | 0.00743 | -0.00769 | -0.00081 | 0.00011 | 0.0766 | 0.00656 | -0.06264
[GR-MK] [OPP] TIE 400 kV Meliti - Bitola | N-1 OHL 400 kV Vranje 4 - Leskovac 2 | 0.03535 | -0.00027 | -0.00064 | 0 | 0.044 | -6e-05 | 5e-05 | 7e-05 | -4e-05 | -4e-05 | 0.25191 | -0.00085 | -0.00091 | -0.00019 | 0.00575 | -0.32195 | 2e-05 | 0.00064 | -4e-05 | 0.00779 | -0.0083 | -0.00083 | 0.0001 | 0.07919 | 0.00687 | -0.06185
[GR-MK] [OPP] TIE 400 kV Meliti - Bitola | N-1 OHL 400 kV Nis 2 - Leskovac 2 | 0.03595 | -0.00028 | -0.00059 | 0 | 0.04484 | -6e-05 | 4e-05 | 7e-05 | -4e-05 | -4e-05 | 0.25345 | -0.00085 | -0.00094 | -0.00019 | 0.00608 | -0.32013 | 2e-05 | 0.00065 | -4e-05 | 0.00793 | -0.00854 | -0.00083 | 9e-05 | 0.0802 | 0.00699 | -0.06154
[GR-MK] [OPP] TIE 400 kV Meliti - Bitola | N-1 OHL 400 kV Bitola 2 - Dubrovo | 0.01705 | -0.00033 | -0.00464 | 0 | 0.04919 | -0.00011 | 0.0002 | 0.00013 | -9e-05 | -8e-05 | 0.19869 | -0.00212 | -0.00059 | -0.00044 | -0.005 | -0.39635 | 4e-05 | 0.00105 | -9e-05 | 0.01296 | -0.00693 | -0.0015 | 0.00047 | 0.07568 | 0.00877 | -0.06676
[GR-MK] [OPP] TIE 400 kV Meliti - Bitola | N-1 OHL 400 kV Dubrovo - Stip | 0.01705 | -0.00036 | -0.00562 | 0 | 0.052 | -0.00013 | 0.00024 | 0.00015 | -0.00011 | -0.0001 | 0.22068 | -0.00247 | -0.00055 | -0.00051 | -0.00722 | -0.35867 | 5e-05 | 0.00118 | -0.00011 | 0.01477 | -0.007 | -0.00171 | 0.00056 | 0.07806 | 0.00956 | -0.07813
[GR-MK] [OPP] TIE 400 kV Meliti - Bitola | N-1 TIE 400 kV Chervena Mogila - Stip | 0.02447 | -0.00046 | -0.00549 | 0 | 0.06727 | -0.00014 | 0.00024 | 0.00017 | -0.00012 | -0.00011 | 0.24415 | -0.00267 | -0.00097 | -0.00056 | -0.00362 | -0.34169 | 5e-05 | 0.0014 | -0.00012 | 0.01815 | -0.0108 | -0.00197 | 0.00056 | 0.09548 | 0.012 | -0.07612
[GR-MK] [OPP] TIE 400 kV Meliti - Bitola | N-1 OHL 400 kV Skopje 4 - Skopje 5 | 0.05192 | -0.00012 | 0.00629 | 0 | 0.02452 | 5e-05 | -0.00023 | -5e-05 | 5e-05 | 4e-05 | 0.22091 | 0.00149 | -0.0013 | 0.00026 | 0.02301 | -0.34517 | -2e-05 | -0.00019 | 5e-05 | -0.00208 | -0.00915 | 0.00051 | -0.00056 | 0.05676 | 0.00208 | -0.01871
[GR-MK] [OPP] TIE 400 kV Meliti - Bitola | N-1 TIE 400 kV Skopje 5 - Urosevac | 0.06202 | 2e-05 | 0.01136 | 0 | 0.00567 | 0.00013 | -0.00043 | -0.00015 | 0.00012 | 0.00011 | 0.19151 | 0.00328 | -0.00146 | 0.00062 | 0.03471 | -0.4404 | -5e-05 | -0.00086 | 0.00012 | -0.01033 | -0.00868 | 0.00156 | -0.00104 | 0.03524 | -0.00216 | 0.01248
[GR-MK] [OPP] TIE 400 kV Meliti - Bitola | N-1 OHL 400 kV Habitabat NGCC - Babaeski | 0.03986 | -0.0003 | -0.0001 | 0 | 0.04847 | -5e-05 | 3e-05 | 7e-05 | -4e-05 | -4e-05 | 0.26328 | -0.00077 | -0.0011 | -0.00018 | 0.00836 | -0.30919 | 2e-05 | 0.00067 | -4e-05 | 0.00845 | -0.00982 | -0.00083 | 5e-05 | 0.08494 | 0.00747 | -0.05935
[GR-MK] [OPP] TIE 400 kV Meliti - Bitola | N-1 TIE 400 kV Tirana 2 – Podgorica 2 | 0.06464 | -0.00038 | -0.00557 | 0 | 0.05909 | -0.00013 | 0.00024 | 0.00016 | -0.00011 | -0.0001 | 0.27883 | -0.00252 | -0.00061 | -0.00052 | -0.01483 | -0.29742 | 5e-05 | 0.00124 | -0.00011 | 0.01436 | -0.0077 | -0.00177 | 0.00057 | 0.09645 | 0.01034 | -0.05125
[GR-MK] [OPP] TIE 400 kV Meliti - Bitola | N-1 OHL 400 kV Elbasan 2 - Tirana 2 | 0.04344 | -0.00039 | -0.00482 | 0 | 0.06052 | -0.00012 | 0.00021 | 0.00015 | -0.0001 | -9e-05 | 0.28701 | -0.00231 | -0.00077 | -0.00048 | -0.00723 | -0.2966 | 4e-05 | 0.00119 | -0.0001 | 0.01416 | -0.00872 | -0.00169 | 0.00049 | 0.09889 | 0.0104 | -0.06226
[GR-MK] [OPP] TIE 400 kV Meliti - Bitola | N-1 OHL 400 kV Elbasan 2 - Zemblak | -0.01481 | -0.00054 | -0.01434 | -1e-05 | 0.08182 | -0.00025 | 0.00057 | 0.0003 | -0.00022 | -0.0002 | 0.33414 | -0.00534 | -6e-05 | -0.00106 | -0.03022 | -0.27081 | 9e-05 | 0.00219 | -0.00022 | 0.02482 | -0.00607 | -0.00331 | 0.00136 | 0.12421 | 0.01576 | -0.06825
[GR-MK] [OPP] TIE 400 kV Meliti - Bitola | N-1 OHL 400 kV Vetren - Chervena Mogila | 0.03852 | -0.00033 | -0.00072 | 0 | 0.05526 | -7e-05 | 5e-05 | 8e-05 | -5e-05 | -5e-05 | 0.26178 | -0.00101 | -0.00114 | -0.00023 | 0.00725 | -0.31107 | 2e-05 | 0.00078 | -5e-05 | 0.00922 | -0.01036 | -0.00099 | 0.00011 | 0.09199 | 0.00846 | -0.06083
[GR-MK] [OPP] TIE 400 kV Meliti - Bitola | N-1 OHL 400 kV Plovdiv - Vetren | 0.03852 | -0.00033 | -0.00072 | 0 | 0.05526 | -7e-05 | 5e-05 | 8e-05 | -5e-05 | -5e-05 | 0.26178 | -0.00101 | -0.00114 | -0.00023 | 0.00725 | -0.31107 | 2e-05 | 0.00078 | -5e-05 | 0.00922 | -0.01036 | -0.00099 | 0.00011 | 0.09199 | 0.00846 | -0.06083
[GR-MK] [OPP] TIE 400 kV Meliti - Bitola | N-1 OHL 400 kV Maritsa Iztok 2 - Maritsa Iztok 3 | 0.04009 | -0.00029 | 5e-05 | 0 | 0.04963 | -5e-05 | 2e-05 | 7e-05 | -4e-05 | -4e-05 | 0.26335 | -0.0007 | -0.00108 | -0.00017 | 0.00858 | -0.30892 | 2e-05 | 0.00064 | -4e-05 | 0.00832 | -0.0096 | -0.00079 | 4e-05 | 0.08857 | 0.00714 | -0.05903
[GR-MK] [OPP] TIE 400 kV Meliti - Bitola | N-1 OHL 400 kV Maritsa Iztok - Maritsa Iztok 3 ck. 1&2 | 0.03919 | -0.00031 | -0.00035 | 0 | 0.04943 | -6e-05 | 4e-05 | 7e-05 | -5e-05 | -4e-05 | 0.26206 | -0.00086 | -0.00111 | -0.0002 | 0.00786 | -0.31011 | 2e-05 | 0.00071 | -5e-05 | 0.00875 | -0.00994 | -0.00089 | 7e-05 | 0.08955 | 0.00778 | -0.05992
[GR-MK] [OPP] TIE 400 kV Meliti - Bitola | N-1 OHL 400 kV Maritsa Iztok - Plovdiv ck. 1&2 | 0.03876 | -0.00036 | -0.0009 | 0 | 0.05978 | -7e-05 | 6e-05 | 9e-05 | -6e-05 | -5e-05 | 0.26354 | -0.00111 | -0.0012 | -0.00025 | 0.00723 | -0.31047 | 3e-05 | 0.00084 | -6e-05 | 0.00914 | -0.011 | -0.00107 | 0.00012 | 0.10197 | 0.00927 | -0.0611
[GR-MK] [OPP] TIE 400 kV Meliti - Bitola | N-1 OHL 400 kV Varna - Burgas ck. 1&2 | 0.04339 | -0.00023 | 0.00143 | 0 | 0.06058 | -3e-05 | -3e-05 | 3e-05 | -2e-05 | -2e-05 | 0.26847 | -0.00016 | -0.00102 | -6e-05 | 0.01119 | -0.3045 | 1e-05 | 0.00039 | -2e-05 | 0.00677 | -0.0085 | -0.00044 | -8e-05 | 0.09822 | 0.00498 | -0.05588
[GR-MK] [OPP] TIE 400 kV Meliti - Bitola | N-1 OHL 400 kV Burgas- Maritsa Iztok 2 | 0.04009 | -0.00029 | 5e-05 | 0 | 0.05194 | -5e-05 | 2e-05 | 7e-05 | -4e-05 | -4e-05 | 0.26335 | -0.0007 | -0.00108 | -0.00017 | 0.00858 | -0.30892 | 2e-05 | 0.00064 | -4e-05 | 0.00832 | -0.0096 | -0.00079 | 4e-05 | 0.08857 | 0.00714 | -0.05903
[GR-MK] [OPP] TIE 400 kV Meliti - Bitola | N-1 OHL 400 kV Sofia Zapad - Chervena Mogila ck. 1&2 | 0.04078 | -0.00031 | 0.0001 | 0 | 0.05065 | -5e-05 | 2e-05 | 7e-05 | -4e-05 | -4e-05 | 0.26505 | -0.00071 | -0.00114 | -0.00017 | 0.00898 | -0.3072 | 2e-05 | 0.00066 | -4e-05 | 0.00798 | -0.01002 | -0.00081 | 3e-05 | 0.08759 | 0.00755 | -0.05863
[GR-MK] [OPP] TIE 400 kV Meliti - Bitola | N-1 OHL 400 kV Chervena Mogila - Blagoevgrad ck. 1&2 | 0.05143 | -0.00026 | 0.00278 | 0 | 0.04939 | -2e-05 | -9e-05 | 2e-05 | -1e-05 | -1e-05 | 0.29008 | 0.00016 | -0.00133 | 0 | 0.01596 | -0.29221 | 1e-05 | 0.00037 | -1e-05 | 0.00402 | -0.01072 | -0.00033 | -0.00022 | 0.09283 | 0.00617 | -0.05224
[GR-MK] [OPP] TIE 400 kV Meliti - Bitola | N-1 OHL 400 kV Kozloduy - Sofia Zapad ck. 1&2 | 0.03891 | -0.00031 | -0.00043 | 0 | 0.04933 | -6e-05 | 4e-05 | 8e-05 | -5e-05 | -4e-05 | 0.2616 | -0.00088 | -0.0011 | -0.0002 | 0.00766 | -0.31049 | 2e-05 | 0.00071 | -5e-05 | 0.00905 | -0.0099 | -0.0009 | 8e-05 | 0.08558 | 0.00775 | -0.06018
[GR-MK] [OPP] TIE 400 kV Meliti - Bitola | N-1 OHL 400 kV Filippoi - Komotini ck. 1&2 | 0.05585 | -0.00014 | 0.00503 | 0 | 0.0199 | 3e-05 | -0.00017 | -3e-05 | 3e-05 | 3e-05 | 0.29271 | 0.00107 | -0.00117 | 0.00018 | 0.01978 | -0.2868 | -1e-05 | -6e-05 | 3e-05 | 0.00139 | -0.00842 | 0.00027 | -0.00042 | 0.03034 | 0.0022 | -0.04709
[GR-MK] [OPP] TIE 400 kV Meliti - Bitola | N-1 OHL 400 kV Filippoi - Lagadas ck. 1&2 | 0.04208 | -0.00028 | 0.00061 | 0 | 0.04449 | -4e-05 | 0 | 6e-05 | -3e-05 | -3e-05 | 0.26701 | -0.00051 | -0.00111 | -0.00013 | 0.00995 | -0.30608 | 2e-05 | 0.00057 | -3e-05 | 0.00746 | -0.00962 | -0.00068 | -1e-05 | 0.07638 | 0.00673 | -0.05765
[GR-MK] [OPP] TIE 400 kV Meliti - Bitola | N-1 OHL 400 kV Amideo - Lagadas ck. 1&2 | 0.06021 | -0.00016 | 0.00572 | 0 | 0.02649 | 3e-05 | -0.0002 | -4e-05 | 4e-05 | 3e-05 | 0.30033 | 0.00123 | -0.00133 | 0.00021 | 0.02233 | -0.27191 | -1e-05 | -7e-05 | 4e-05 | 0.00027 | -0.00963 | 0.00032 | -0.00049 | 0.05321 | 0.00279 | -0.04529
[GR-MK] [OPP] TIE 400 kV Meliti - Bitola | N-1 OHL 400 kV Thessaloniki - Lagadas ck. 1&2 | 0.03093 | -0.00038 | -0.00278 | 0 | 0.06016 | -0.0001 | 0.00013 | 0.00012 | -8e-05 | -7e-05 | 0.24498 | -0.0017 | -0.00103 | -0.00036 | 0.00215 | -0.31904 | 4e-05 | 0.00102 | -8e-05 | 0.01229 | -0.01017 | -0.00138 | 0.0003 | 0.10158 | 0.00983 | -0.06575
[GR-MK] [OPP] TIE 400 kV Thessaloniki - Dubrovo | BC | 0.01648 | -0.00026 | -0.00172 | 0 | 0.04323 | -6e-05 | 8e-05 | 8e-05 | -5e-05 | -5e-05 | 0.12649 | -0.00109 | -0.00072 | -0.00024 | 0.00188 | -0.05375 | 2e-05 | 0.00068 | -5e-05 | 0.00747 | -0.00715 | -0.0009 | 0.00018 | 0.07781 | 0.00679 | -0.02928
[GR-MK] [OPP] TIE 400 kV Thessaloniki - Dubrovo | N-1 TIE 400 kV Thessaloniki - Blagoevgrad | 0.03377 | -0.00018 | 0.00269 | 0 | 0.03685 | 0 | -9e-05 | 1e-05 | 0 | 0 | 0.1665 | 0.00035 | -0.00104 | 4e-05 | 0.01327 | -0.02954 | 0 | 0.0002 | 0 | 0.00078 | -0.00823 | -0.00011 | -0.00024 | 0.08682 | 0.0045 | -0.01864
[GR-MK] [OPP] TIE 400 kV Thessaloniki - Dubrovo | N-1 TIE 400 kV Meliti - Bitola | 0.03559 | -0.00041 | -0.00187 | 0 | 0.06735 | -9e-05 | 0.0001 | 0.00011 | -7e-05 | -7e-05 | 0.25407 | -0.0015 | -0.00126 | -0.00033 | 0.00574 | -0.20469 | 3e-05 | 0.00102 | -7e-05 | 0.01171 | -0.01195 | -0.00133 | 0.00021 | 0.1196 | 0.01053 | -0.0584
[GR-MK] [OPP] TIE 400 kV Thessaloniki - Dubrovo | N-1 TIE 400 kV Kardia - Zemblak / N-1 TIE 150 kV Mourtos - Bistrica | -0.02865 | -0.00041 | -0.01124 | 0 | 0.065 | -0.00019 | 0.00044 | 0.00023 | -0.00017 | -0.00015 | 0.17727 | -0.00414 | -2e-05 | -0.00082 | -0.02347 | -0.02734 | 7e-05 | 0.00169 | -0.00017 | 0.01833 | -0.00456 | -0.00255 | 0.00105 | 0.10369 | 0.01225 | -0.03503
[GR-MK] [OPP] TIE 400 kV Thessaloniki - Dubrovo | N-1 TIE 400 kV Arachthos - Galatina | 0.01648 | -0.00026 | -0.00172 | 0 | 0.04323 | -6e-05 | 8e-05 | 8e-05 | -5e-05 | -5e-05 | 0.12649 | -0.00109 | -0.00072 | -0.00024 | 0.00188 | -0.05375 | 2e-05 | 0.00068 | -5e-05 | 0.00747 | -0.00715 | -0.0009 | 0.00018 | 0.07781 | 0.00679 | -0.02928
[GR-MK] [OPP] TIE 400 kV Thessaloniki - Dubrovo | N-1 TIE 400 kV Nea Santa - Babaeski | 0.01967 | -0.00022 | -0.0007 | 0 | 0.03757 | -5e-05 | 4e-05 | 6e-05 | -4e-05 | -3e-05 | 0.13304 | -0.00072 | -0.00074 | -0.00016 | 0.00416 | -0.04929 | 2e-05 | 0.00053 | -4e-05 | 0.00606 | -0.00686 | -0.00068 | 8e-05 | 0.04657 | 0.00573 | -0.02683
[GR-MK] [OPP] TIE 400 kV Thessaloniki - Dubrovo | N-1 OHL 400 kV Kosovo B - Urosevac | 0.01932 | -0.00019 | 0.00048 | 0 | 0.0348 | -3e-05 | -1e-05 | 4e-05 | -2e-05 | -2e-05 | 0.11258 | -0.00031 | -0.00079 | -8e-05 | 0.00714 | -0.07944 | 1e-05 | 0.00038 | -2e-05 | 0.00391 | -0.00691 | -0.00044 | -3e-05 | 0.06802 | 0.00493 | -0.01612
[GR-MK] [OPP] TIE 400 kV Thessaloniki - Dubrovo | N-1 TIE 400 kV Pec 3 - Ribarevina | 0.01358 | -0.00022 | 0.00061 | 0 | 0.03903 | -3e-05 | -1e-05 | 4e-05 | -2e-05 | -2e-05 | 0.12189 | -0.00033 | -0.00092 | -9e-05 | 0.00927 | -0.06002 | 1e-05 | 0.00043 | -2e-05 | 0.00466 | -0.00799 | -0.00049 | -5e-05 | 0.07351 | 0.00555 | -0.03944
[GR-MK] [OPP] TIE 400 kV Thessaloniki - Dubrovo | N-1 TIE 400 kV Maritsa 3 - Hamitabat 1 | 0.01703 | -0.00025 | -0.00155 | 0 | 0.04227 | -6e-05 | 7e-05 | 7e-05 | -5e-05 | -4e-05 | 0.12761 | -0.00103 | -0.00073 | -0.00022 | 0.00227 | -0.05299 | 2e-05 | 0.00065 | -5e-05 | 0.00723 | -0.0071 | -0.00086 | 0.00016 | 0.08619 | 0.00661 | -0.02886
[GR-MK] [OPP] TIE 400 kV Thessaloniki - Dubrovo | N-1 TIE 400 kV Maritsa 3 - Hamitabat 2 | 0.01729 | -0.00025 | -0.00146 | 0 | 0.0418 | -6e-05 | 7e-05 | 7e-05 | -5e-05 | -4e-05 | 0.12815 | -0.001 | -0.00073 | -0.00022 | 0.00245 | -0.05262 | 2e-05 | 0.00064 | -5e-05 | 0.00711 | -0.00707 | -0.00085 | 0.00015 | 0.09022 | 0.00652 | -0.02866
[GR-MK] [OPP] TIE 400 kV Thessaloniki - Dubrovo | N-1 TIE 400 kV Sofia Zapad - Nis | 0.01538 | -0.00036 | -0.00337 | 0 | 0.05586 | -0.0001 | 0.00015 | 0.00012 | -8e-05 | -7e-05 | 0.13148 | -0.00181 | -0.0009 | -0.00038 | -3e-05 | -0.05099 | 4e-05 | 0.00102 | -8e-05 | 0.01255 | -0.00945 | -0.0014 | 0.00034 | 0.0886 | 0.00945 | -0.03314
[GR-MK] [OPP] TIE 400 kV Thessaloniki - Dubrovo | N-1 TIE 400 kV Kosovo B - Nis 2 | 0.01506 | -0.00026 | -0.00213 | 0 | 0.04348 | -7e-05 | 0.0001 | 8e-05 | -6e-05 | -5e-05 | 0.12598 | -0.00122 | -0.00068 | -0.00026 | 0.00068 | -0.05451 | 2e-05 | 0.00071 | -6e-05 | 0.00787 | -0.0069 | -0.00097 | 0.00022 | 0.07792 | 0.00694 | -0.03154
[GR-MK] [OPP] TIE 400 kV Thessaloniki - Dubrovo | N-1 TIE 400 kV Vranje 4 - Stip | 0.00959 | -0.00019 | -0.00234 | 0 | 0.03345 | -6e-05 | 0.0001 | 7e-05 | -5e-05 | -4e-05 | 0.10858 | -0.00112 | -0.0004 | -0.00023 | -0.00197 | -0.0748 | 2e-05 | 0.00058 | -5e-05 | 0.00584 | -0.00437 | -0.00082 | 0.00023 | 0.06609 | 0.00539 | -0.03287
[GR-MK] [OPP] TIE 400 kV Thessaloniki - Dubrovo | N-1 OHL 400 kV Vranje 4 - Leskovac 2 | 0.01152 | -0.00021 | -0.00216 | 0 | 0.03619 | -6e-05 | 9e-05 | 7e-05 | -5e-05 | -5e-05 | 0.1136 | -0.00111 | -0.00049 | -0.00023 | -0.00089 | -0.06889 | 2e-05 | 0.00061 | -5e-05 | 0.0063 | -0.00515 | -0.00084 | 0.00021 | 0.06938 | 0.00578 | -0.03186
[GR-MK] [OPP] TIE 400 kV Thessaloniki - Dubrovo | N-1 OHL 400 kV Nis 2 - Leskovac 2 | 0.01228 | -0.00022 | -0.0021 | 0 | 0.03726 | -6e-05 | 9e-05 | 7e-05 | -5e-05 | -5e-05 | 0.11556 | -0.00111 | -0.00052 | -0.00023 | -0.00047 | -0.06659 | 2e-05 | 0.00062 | -5e-05 | 0.00648 | -0.00545 | -0.00085 | 0.00021 | 0.07066 | 0.00594 | -0.03147
[GR-MK] [OPP] TIE 400 kV Thessaloniki - Dubrovo | N-1 OHL 400 kV Bitola 2 - Dubrovo | 0.0299 | -0.00024 | 0.0009 | 0 | 0.04344 | -3e-05 | -2e-05 | 4e-05 | -2e-05 | -2e-05 | 0.16479 | -0.00032 | -0.00104 | -9e-05 | 0.0097 | -0.00158 | 1e-05 | 0.00046 | -2e-05 | 0.0049 | -0.00893 | -0.00052 | -6e-05 | 0.08394 | 0.00613 | -0.02508
[GR-MK] [OPP] TIE 400 kV Thessaloniki - Dubrovo | N-1 OHL 400 kV Dubrovo - Stip | -0.01104 | -0.00032 | -0.00832 | 0 | 0.04629 | -0.00015 | 0.00033 | 0.00017 | -0.00013 | -0.00012 | 0.07522 | -0.00311 | -5e-05 | -0.00062 | -0.0169 | -0.11403 | 5e-05 | 0.00128 | -0.00013 | 0.01498 | -0.00359 | -0.00194 | 0.00079 | 0.06819 | 0.00914 | -0.05197
[GR-MK] [OPP] TIE 400 kV Thessaloniki - Dubrovo | N-1 TIE 400 kV Chervena Mogila - Stip | 0.00061 | -0.00042 | -0.00729 | 0 | 0.06228 | -0.00015 | 0.0003 | 0.00018 | -0.00013 | -0.00012 | 0.10728 | -0.00307 | -0.00059 | -0.00062 | -0.01053 | -0.08774 | 6e-05 | 0.00143 | -0.00013 | 0.0176 | -0.00815 | -0.00208 | 0.00071 | 0.08818 | 0.01145 | -0.04679
[GR-MK] [OPP] TIE 400 kV Thessaloniki - Dubrovo | N-1 OHL 400 kV Skopje 4 - Skopje 5 | 0.02151 | -0.00018 | 0.00089 | 0 | 0.03329 | -2e-05 | -2e-05 | 3e-05 | -1e-05 | -1e-05 | 0.11015 | -0.00017 | -0.0008 | -5e-05 | 0.00787 | -0.06771 | 1e-05 | 0.00033 | -1e-05 | 0.00318 | -0.00686 | -0.00035 | -7e-05 | 0.06627 | 0.00458 | -0.01295
[GR-MK] [OPP] TIE 400 kV Thessaloniki - Dubrovo | N-1 TIE 400 kV Skopje 5 - Urosevac | 0.0255 | -0.00012 | 0.00289 | 0 | 0.02586 | 1e-05 | -0.0001 | -1e-05 | 1e-05 | 1e-05 | 0.09855 | 0.00054 | -0.00087 | 9e-05 | 0.01248 | -0.10539 | 0 | 6e-05 | 1e-05 | -8e-05 | -0.00667 | 6e-05 | -0.00026 | 0.05778 | 0.0029 | -0.00064
[GR-MK] [OPP] TIE 400 kV Thessaloniki - Dubrovo | N-1 OHL 400 kV Habitabat NGCC - Babaeski | 0.01705 | -0.00025 | -0.00154 | 0 | 0.04222 | -6e-05 | 7e-05 | 7e-05 | -5e-05 | -4e-05 | 0.12766 | -0.00102 | -0.00073 | -0.00022 | 0.00228 | -0.05295 | 2e-05 | 0.00065 | -5e-05 | 0.00722 | -0.0071 | -0.00086 | 0.00016 | 0.07697 | 0.0066 | -0.02884
[GR-MK] [OPP] TIE 400 kV Thessaloniki - Dubrovo | N-1 TIE 400 kV Tirana 2 – Podgorica 2 | 0.02822 | -0.00029 | -0.00416 | 0 | 0.04765 | -0.0001 | 0.00018 | 0.00012 | -8e-05 | -7e-05 | 0.13425 | -0.00187 | -0.0005 | -0.00039 | -0.00864 | -0.04792 | 4e-05 | 0.00093 | -8e-05 | 0.01008 | -0.00614 | -0.00132 | 0.00041 | 0.08273 | 0.00803 | -0.02532
[GR-MK] [OPP] TIE 400 kV Thessaloniki - Dubrovo | N-1 OHL 400 kV Elbasan 2 - Tirana 2 | 0.01841 | -0.00029 | -0.00381 | 0 | 0.04829 | -9e-05 | 0.00016 | 0.00011 | -8e-05 | -7e-05 | 0.13799 | -0.00177 | -0.00057 | -0.00037 | -0.00511 | -0.04756 | 3e-05 | 0.00091 | -8e-05 | 0.00997 | -0.00662 | -0.00128 | 0.00037 | 0.08383 | 0.00805 | -0.03041
[GR-MK] [OPP] TIE 400 kV Thessaloniki - Dubrovo | N-1 OHL 400 kV Elbasan 2 - Zemblak | -0.00839 | -0.00036 | -0.00818 | 0 | 0.05808 | -0.00015 | 0.00033 | 0.00018 | -0.00013 | -0.00012 | 0.15965 | -0.00316 | -0.00025 | -0.00064 | -0.01567 | -0.03571 | 6e-05 | 0.00136 | -0.00013 | 0.01488 | -0.0054 | -0.00202 | 0.00077 | 0.09547 | 0.01052 | -0.03316
[GR-MK] [OPP] TIE 400 kV Thessaloniki - Dubrovo | N-1 OHL 400 kV Vetren - Chervena Mogila | 0.01575 | -0.00028 | -0.00215 | 0 | 0.04899 | -7e-05 | 0.0001 | 9e-05 | -6e-05 | -5e-05 | 0.12623 | -0.00127 | -0.00076 | -0.00027 | 0.00119 | -0.05479 | 3e-05 | 0.00076 | -6e-05 | 0.00798 | -0.00763 | -0.00102 | 0.00022 | 0.08401 | 0.00759 | -0.0303
[GR-MK] [OPP] TIE 400 kV Thessaloniki - Dubrovo | N-1 OHL 400 kV Plovdiv - Vetren | 0.01575 | -0.00028 | -0.00215 | 0 | 0.04899 | -7e-05 | 0.0001 | 9e-05 | -6e-05 | -5e-05 | 0.12623 | -0.00127 | -0.00076 | -0.00027 | 0.00119 | -0.05479 | 3e-05 | 0.00076 | -6e-05 | 0.00798 | -0.00763 | -0.00102 | 0.00022 | 0.08401 | 0.00759 | -0.0303
[GR-MK] [OPP] TIE 400 kV Thessaloniki - Dubrovo | N-1 OHL 400 kV Maritsa Iztok 2 - Maritsa Iztok 3 | 0.01724 | -0.00024 | -0.00141 | 0 | 0.04332 | -6e-05 | 7e-05 | 7e-05 | -5e-05 | -4e-05 | 0.12768 | -0.00097 | -0.00071 | -0.00021 | 0.00247 | -0.05273 | 2e-05 | 0.00062 | -5e-05 | 0.00711 | -0.0069 | -0.00082 | 0.00015 | 0.08032 | 0.00631 | -0.02856
[GR-MK] [OPP] TIE 400 kV Thessaloniki - Dubrovo | N-1 OHL 400 kV Maritsa Iztok - Maritsa Iztok 3 ck. 1&2 | 0.01641 | -0.00026 | -0.00177 | 0 | 0.04313 | -6e-05 | 8e-05 | 8e-05 | -5e-05 | -5e-05 | 0.1265 | -0.00111 | -0.00073 | -0.00024 | 0.00181 | -0.05383 | 2e-05 | 0.00069 | -5e-05 | 0.00751 | -0.00722 | -0.00092 | 0.00018 | 0.08147 | 0.0069 | -0.02939
[GR-MK] [OPP] TIE 400 kV Thessaloniki - Dubrovo | N-1 OHL 400 kV Maritsa Iztok - Plovdiv ck. 1&2 | 0.016 | -0.0003 | -0.00232 | 0 | 0.05322 | -8e-05 | 0.0001 | 0.0001 | -6e-05 | -6e-05 | 0.12795 | -0.00136 | -0.00082 | -0.00029 | 0.00119 | -0.05417 | 3e-05 | 0.00082 | -6e-05 | 0.00789 | -0.00825 | -0.00109 | 0.00023 | 0.09355 | 0.00835 | -0.03054
[GR-MK] [OPP] TIE 400 kV Thessaloniki - Dubrovo | N-1 OHL 400 kV Varna - Burgas ck. 1&2 | 0.02025 | -0.00018 | -0.00015 | 0 | 0.0533 | -3e-05 | 2e-05 | 4e-05 | -3e-05 | -2e-05 | 0.13234 | -0.00048 | -0.00065 | -0.00011 | 0.00485 | -0.04871 | 1e-05 | 0.0004 | -3e-05 | 0.0057 | -0.0059 | -0.00051 | 4e-05 | 0.08911 | 0.00435 | -0.02569
[GR-MK] [OPP] TIE 400 kV Thessaloniki - Dubrovo | N-1 OHL 400 kV Burgas- Maritsa Iztok 2 | 0.01724 | -0.00024 | -0.00141 | 0 | 0.04543 | -6e-05 | 7e-05 | 7e-05 | -5e-05 | -4e-05 | 0.12768 | -0.00097 | -0.00071 | -0.00021 | 0.00247 | -0.05273 | 2e-05 | 0.00062 | -5e-05 | 0.00711 | -0.0069 | -0.00082 | 0.00015 | 0.08032 | 0.00631 | -0.02856
[GR-MK] [OPP] TIE 400 kV Thessaloniki - Dubrovo | N-1 OHL 400 kV Sofia Zapad - Chervena Mogila ck. 1&2 | 0.01673 | -0.00026 | -0.00166 | 0 | 0.04342 | -6e-05 | 8e-05 | 8e-05 | -5e-05 | -5e-05 | 0.12698 | -0.00107 | -0.00073 | -0.00023 | 0.00205 | -0.05329 | 2e-05 | 0.00067 | -5e-05 | 0.00735 | -0.00717 | -0.00089 | 0.00017 | 0.0781 | 0.00677 | -0.02909
[GR-MK] [OPP] TIE 400 kV Thessaloniki - Dubrovo | N-1 OHL 400 kV Chervena Mogila - Blagoevgrad ck. 1&2 | 0.02819 | -0.00021 | 0.00123 | 0 | 0.04309 | -2e-05 | -4e-05 | 3e-05 | -2e-05 | -1e-05 | 0.15344 | -0.00013 | -0.00095 | -5e-05 | 0.00959 | -0.03662 | 1e-05 | 0.00036 | -2e-05 | 0.00296 | -0.00797 | -0.00038 | -0.0001 | 0.08455 | 0.00536 | -0.022
[GR-MK] [OPP] TIE 400 kV Thessaloniki - Dubrovo | N-1 OHL 400 kV Kozloduy - Sofia Zapad ck. 1&2 | 0.01607 | -0.00026 | -0.00188 | 0 | 0.04298 | -7e-05 | 9e-05 | 8e-05 | -6e-05 | -5e-05 | 0.12595 | -0.00115 | -0.00072 | -0.00025 | 0.00155 | -0.05431 | 2e-05 | 0.0007 | -5e-05 | 0.00789 | -0.00719 | -0.00094 | 0.00019 | 0.07752 | 0.0069 | -0.02972
[GR-MK] [OPP] TIE 400 kV Thessaloniki - Dubrovo | N-1 OHL 400 kV Filippoi - Komotini ck. 1&2 | 0.03225 | -9e-05 | 0.00333 | 0 | 0.01509 | 2e-05 | -0.00012 | -2e-05 | 2e-05 | 2e-05 | 0.15562 | 0.00072 | -0.00079 | 0.00012 | 0.01313 | -0.03168 | -1e-05 | -4e-05 | 2e-05 | 0.00052 | -0.00577 | 0.00019 | -0.00029 | 0.02512 | 0.0016 | -0.0172
[GR-MK] [OPP] TIE 400 kV Thessaloniki - Dubrovo | N-1 OHL 400 kV Filippoi - Lagadas ck. 1&2 | 0.01917 | -0.00023 | -0.00086 | 0 | 0.03844 | -5e-05 | 5e-05 | 6e-05 | -4e-05 | -4e-05 | 0.13121 | -0.00078 | -0.00074 | -0.00017 | 0.00379 | -0.04999 | 2e-05 | 0.00056 | -4e-05 | 0.00628 | -0.00691 | -0.00072 | 0.0001 | 0.06884 | 0.00591 | -0.02722
[GR-MK] [OPP] TIE 400 kV Thessaloniki - Dubrovo | N-1 OHL 400 kV Meliti - Amideo ck. 1&2 | 0.03559 | -0.00041 | -0.00187 | 0 | 0.06735 | -9e-05 | 0.0001 | 0.00011 | -7e-05 | -7e-05 | 0.25407 | -0.0015 | -0.00126 | -0.00033 | 0.00574 | -0.20469 | 3e-05 | 0.00102 | -7e-05 | 0.01171 | -0.01195 | -0.00133 | 0.00021 | 0.1196 | 0.01053 | -0.0584
[GR-MK] [OPP] TIE 400 kV Thessaloniki - Dubrovo | N-1 OHL 400 kV Amideo - Lagadas ck. 1&2 | 0.0046 | -0.00034 | -0.00514 | 0 | 0.05629 | -0.00012 | 0.00021 | 0.00014 | -0.0001 | -9e-05 | 0.10479 | -0.00226 | -0.00059 | -0.00046 | -0.00628 | -0.07536 | 4e-05 | 0.00111 | -0.0001 | 0.01225 | -0.00728 | -0.00158 | 0.00049 | 0.0963 | 0.00956 | -0.03751
[GR-MK] [OPP] TIE 400 kV Thessaloniki - Dubrovo | N-1 OHL 400 kV Thessaloniki - Lagadas ck. 1&2 | 0.04549 | -1e-05 | 0.00693 | 0 | 0.00619 | 7e-05 | -0.00026 | -8e-05 | 7e-05 | 6e-05 | 0.18596 | 0.00193 | -0.00098 | 0.00036 | 0.02202 | -0.02239 | -3e-05 | -0.00046 | 7e-05 | -0.00502 | -0.0061 | 0.00087 | -0.00062 | 0.02294 | -0.00075 | -0.0086
[GR-AL] [OPP] TIE 400 kV Kardia - Zemblak | BC | 0.19866 | 0.0007 | 0.04389 | 2e-05 | -0.10051 | 0.0006 | -0.00168 | -0.0007 | 0.00055 | 0.00049 | -0.22057 | 0.01405 | -0.00325 | 0.00271 | 0.11749 | -0.12205 | -0.00022 | -0.00465 | 0.00055 | -0.05017 | -0.01192 | 0.0076 | -0.00401 | -0.11947 | -0.02521 | 0.02647
[GR-AL] [OPP] TIE 400 kV Kardia - Zemblak | N-1 TIE 400 kV Thessaloniki - Blagoevgrad | 0.19019 | 0.00066 | 0.04172 | 1e-05 | -0.09738 | 0.00057 | -0.00159 | -0.00066 | 0.00052 | 0.00046 | -0.24018 | 0.01335 | -0.00309 | 0.00258 | 0.11191 | -0.13392 | -0.00021 | -0.00442 | 0.00052 | -0.0469 | -0.01139 | 0.00721 | -0.00381 | -0.12388 | -0.02408 | 0.02125
[GR-AL] [OPP] TIE 400 kV Kardia - Zemblak | N-1 TIE 400 kV Thessaloniki - Dubrovo | 0.19699 | 0.00073 | 0.04406 | 2e-05 | -0.10491 | 0.00061 | -0.00168 | -0.00071 | 0.00056 | 0.00049 | -0.23346 | 0.01416 | -0.00318 | 0.00273 | 0.1173 | -0.11657 | -0.00022 | -0.00472 | 0.00056 | -0.05093 | -0.01119 | 0.00769 | -0.00403 | -0.1274 | -0.0259 | 0.02945
[GR-AL] [OPP] TIE 400 kV Kardia - Zemblak | N-1 TIE 400 kV Meliti - Bitola | 0.19105 | 0.00076 | 0.04394 | 2e-05 | -0.11012 | 0.00062 | -0.00168 | -0.00071 | 0.00056 | 0.0005 | -0.2714 | 0.01421 | -0.00304 | 0.00275 | 0.11595 | -0.06191 | -0.00022 | -0.00479 | 0.00056 | -0.05186 | -0.01001 | 0.00777 | -0.00403 | -0.13612 | -0.02669 | 0.03807
[GR-AL] [OPP] TIE 400 kV Kardia - Zemblak | N-1 TIE 400 kV Arachthos - Galatina | 0.19866 | 0.0007 | 0.04389 | 2e-05 | -0.10051 | 0.0006 | -0.00168 | -0.0007 | 0.00055 | 0.00049 | -0.22057 | 0.01405 | -0.00325 | 0.00271 | 0.11749 | -0.12205 | -0.00022 | -0.00465 | 0.00055 | -0.05017 | -0.01192 | 0.0076 | -0.00401 | -0.11947 | -0.02521 | 0.02647
[GR-AL] [OPP] TIE 400 kV Kardia - Zemblak | N-1 TIE 400 kV Nea Santa - Babaeski | 0.19676 | 0.00068 | 0.04327 | 1e-05 | -0.09713 | 0.00059 | -0.00165 | -0.00069 | 0.00054 | 0.00048 | -0.22447 | 0.01383 | -0.00324 | 0.00267 | 0.11613 | -0.12471 | -0.00021 | -0.00457 | 0.00054 | -0.04933 | -0.01209 | 0.00747 | -0.00396 | -0.10084 | -0.02457 | 0.025
[GR-AL] [OPP] TIE 400 kV Kardia - Zemblak | N-1 TIE 400 kV Pec 3 - Ribarevina | 0.1918 | 0.00079 | 0.0494 | 2e-05 | -0.11044 | 0.00068 | -0.0019 | -0.00079 | 0.00062 | 0.00055 | -0.23144 | 0.01585 | -0.00372 | 0.00306 | 0.13495 | -0.13687 | -0.00025 | -0.00524 | 0.00062 | -0.05681 | -0.01391 | 0.00858 | -0.00454 | -0.12963 | -0.02814 | 0.00247
[GR-AL] [OPP] TIE 400 kV Kardia - Zemblak | N-1 TIE 400 kV Maritsa 3 - Hamitabat 1 | 0.19834 | 0.0007 | 0.04378 | 1e-05 | -0.09993 | 0.0006 | -0.00167 | -0.0007 | 0.00055 | 0.00049 | -0.22123 | 0.01401 | -0.00325 | 0.0027 | 0.11726 | -0.1225 | -0.00022 | -0.00464 | 0.00055 | -0.05003 | -0.01195 | 0.00758 | -0.004 | -0.12447 | -0.0251 | 0.02622
[GR-AL] [OPP] TIE 400 kV Kardia - Zemblak | N-1 TIE 400 kV Maritsa 3 - Hamitabat 2 | 0.19818 | 0.0007 | 0.04373 | 1e-05 | -0.09966 | 0.0006 | -0.00167 | -0.0007 | 0.00055 | 0.00049 | -0.22155 | 0.01399 | -0.00325 | 0.0027 | 0.11715 | -0.12272 | -0.00022 | -0.00463 | 0.00055 | -0.04996 | -0.01196 | 0.00757 | -0.004 | -0.12687 | -0.02505 | 0.0261
[GR-AL] [OPP] TIE 400 kV Kardia - Zemblak | N-1 TIE 400 kV Sofia Zapad - Nis | 0.20018 | 0.00085 | 0.04616 | 2e-05 | -0.11793 | 0.00065 | -0.00177 | -0.00076 | 0.0006 | 0.00053 | -0.22745 | 0.01504 | -0.00301 | 0.00291 | 0.12013 | -0.12587 | -0.00024 | -0.00513 | 0.00059 | -0.05718 | -0.00874 | 0.00829 | -0.00424 | -0.13436 | -0.02888 | 0.03179
[GR-AL] [OPP] TIE 400 kV Kardia - Zemblak | N-1 TIE 400 kV Kosovo B - Nis 2 | 0.2226 | 0.00075 | 0.05077 | 2e-05 | -0.10478 | 0.00069 | -0.00194 | -0.0008 | 0.00063 | 0.00056 | -0.21201 | 0.01615 | -0.004 | 0.00311 | 0.13767 | -0.10928 | -0.00025 | -0.00526 | 0.00063 | -0.05696 | -0.01614 | 0.00866 | -0.00465 | -0.12124 | -0.02761 | 0.06459
[GR-AL] [OPP] TIE 400 kV Kardia - Zemblak | N-1 TIE 400 kV Vranje 4 - Stip | 0.19388 | 0.00075 | 0.04346 | 2e-05 | -0.1073 | 0.00061 | -0.00166 | -0.0007 | 0.00055 | 0.00049 | -0.233 | 0.01403 | -0.00302 | 0.00271 | 0.11482 | -0.13666 | -0.00022 | -0.00472 | 0.00055 | -0.0513 | -0.00999 | 0.00766 | -0.00398 | -0.1276 | -0.02618 | 0.02397
[GR-AL] [OPP] TIE 400 kV Kardia - Zemblak | N-1 OHL 400 kV Vranje 4 - Leskovac 2 | 0.19522 | 0.00073 | 0.04358 | 2e-05 | -0.10539 | 0.00061 | -0.00167 | -0.0007 | 0.00055 | 0.00049 | -0.22951 | 0.01404 | -0.00309 | 0.00271 | 0.11557 | -0.13256 | -0.00022 | -0.0047 | 0.00055 | -0.05098 | -0.01053 | 0.00764 | -0.00399 | -0.12532 | -0.02591 | 0.02467
[GR-AL] [OPP] TIE 400 kV Kardia - Zemblak | N-1 OHL 400 kV Nis 2 - Leskovac 2 | 0.19575 | 0.00073 | 0.04363 | 2e-05 | -0.10465 | 0.00061 | -0.00167 | -0.0007 | 0.00055 | 0.00049 | -0.22815 | 0.01404 | -0.00311 | 0.00271 | 0.11586 | -0.13096 | -0.00022 | -0.00469 | 0.00055 | -0.05086 | -0.01074 | 0.00764 | -0.00399 | -0.12443 | -0.0258 | 0.02495
[GR-AL] [OPP] TIE 400 kV Kardia - Zemblak | N-1 OHL 400 kV Bitola 2 - Dubrovo | 0.19602 | 0.0007 | 0.04337 | 1e-05 | -0.10055 | 0.0006 | -0.00166 | -0.00069 | 0.00055 | 0.00048 | -0.22813 | 0.0139 | -0.00319 | 0.00268 | 0.11595 | -0.13235 | -0.00022 | -0.00461 | 0.00055 | -0.04967 | -0.01157 | 0.00752 | -0.00397 | -0.12068 | -0.02507 | 0.02564
[GR-AL] [OPP] TIE 400 kV Kardia - Zemblak | N-1 OHL 400 kV Dubrovo - Stip | 0.19074 | 0.00068 | 0.04199 | 1e-05 | -0.09963 | 0.00058 | -0.0016 | -0.00067 | 0.00053 | 0.00047 | -0.23534 | 0.01347 | -0.00305 | 0.0026 | 0.11208 | -0.13941 | -0.00021 | -0.00448 | 0.00053 | -0.04801 | -0.01089 | 0.0073 | -0.00384 | -0.12224 | -0.02453 | 0.01993
[GR-AL] [OPP] TIE 400 kV Kardia - Zemblak | N-1 TIE 400 kV Chervena Mogila - Stip | 0.19733 | 0.00069 | 0.04342 | 1e-05 | -0.09891 | 0.0006 | -0.00166 | -0.00069 | 0.00055 | 0.00048 | -0.22218 | 0.01388 | -0.00324 | 0.00268 | 0.11645 | -0.1249 | -0.00022 | -0.00459 | 0.00054 | -0.04932 | -0.012 | 0.0075 | -0.00397 | -0.1186 | -0.02482 | 0.025
[GR-AL] [OPP] TIE 400 kV Kardia - Zemblak | N-1 OHL 400 kV Skopje 4 - Skopje 5 | 0.20851 | 0.00085 | 0.049 | 2e-05 | -0.11996 | 0.00069 | -0.00188 | -0.0008 | 0.00063 | 0.00055 | -0.25255 | 0.01586 | -0.0034 | 0.00307 | 0.12921 | -0.14937 | -0.00025 | -0.00534 | 0.00062 | -0.05856 | -0.01136 | 0.00867 | -0.0045 | -0.14206 | -0.02955 | 0.05843
[GR-AL] [OPP] TIE 400 kV Kardia - Zemblak | N-1 TIE 400 kV Skopje 5 - Urosevac | 0.21667 | 0.00096 | 0.05311 | 2e-05 | -0.1352 | 0.00075 | -0.00204 | -0.00087 | 0.00069 | 0.00061 | -0.27635 | 0.01731 | -0.00353 | 0.00335 | 0.13866 | -0.22514 | -0.00027 | -0.00588 | 0.00068 | -0.06523 | -0.01098 | 0.00953 | -0.00489 | -0.15946 | -0.03297 | 0.08364
[GR-AL] [OPP] TIE 400 kV Kardia - Zemblak | N-1 OHL 400 kV Habitabat NGCC - Babaeski | 0.19833 | 0.0007 | 0.04378 | 1e-05 | -0.09991 | 0.0006 | -0.00167 | -0.0007 | 0.00055 | 0.00049 | -0.22127 | 0.01401 | -0.00325 | 0.0027 | 0.11725 | -0.12252 | -0.00022 | -0.00464 | 0.00055 | -0.05002 | -0.01195 | 0.00758 | -0.004 | -0.11897 | -0.02509 | 0.0262
[GR-AL] [OPP] TIE 400 kV Kardia - Zemblak | N-1 TIE 400 kV Tirana 2 – Podgorica 2 | 0.26355 | 0.00053 | 0.03042 | 1e-05 | -0.07609 | 0.00042 | -0.00114 | -0.00049 | 0.00038 | 0.00034 | -0.17768 | 0.00975 | -0.00201 | 0.00187 | 0.05932 | -0.08982 | -0.00015 | -0.00327 | 0.00038 | -0.03574 | -0.00637 | 0.00531 | -0.00273 | -0.09231 | -0.01836 | 0.04835
[GR-AL] [OPP] TIE 400 kV Kardia - Zemblak | N-1 OHL 400 kV Elbasan 2 - Tirana 2 | 0.20826 | 0.00052 | 0.03351 | 1e-05 | -0.07532 | 0.00046 | -0.00127 | -0.00053 | 0.00042 | 0.00037 | -0.16331 | 0.01066 | -0.00249 | 0.00205 | 0.08273 | -0.09124 | -0.00017 | -0.00351 | 0.00042 | -0.03769 | -0.00929 | 0.00574 | -0.00304 | -0.08951 | -0.01894 | 0.02086
[GR-AL] [OPP] TIE 400 kV Kardia - Zemblak | N-1 OHL 400 kV Vetren - Chervena Mogila | 0.19879 | 0.00071 | 0.04396 | 2e-05 | -0.10145 | 0.00061 | -0.00168 | -0.0007 | 0.00055 | 0.00049 | -0.22052 | 0.01408 | -0.00324 | 0.00272 | 0.1176 | -0.12188 | -0.00022 | -0.00467 | 0.00055 | -0.05026 | -0.01184 | 0.00762 | -0.00402 | -0.12048 | -0.02534 | 0.02663
[GR-AL] [OPP] TIE 400 kV Kardia - Zemblak | N-1 OHL 400 kV Plovdiv - Vetren | 0.19879 | 0.00071 | 0.04396 | 2e-05 | -0.10145 | 0.00061 | -0.00168 | -0.0007 | 0.00055 | 0.00049 | -0.22052 | 0.01408 | -0.00324 | 0.00272 | 0.1176 | -0.12188 | -0.00022 | -0.00467 | 0.00055 | -0.05026 | -0.01184 | 0.00762 | -0.00402 | -0.12048 | -0.02534 | 0.02663
[GR-AL] [OPP] TIE 400 kV Kardia - Zemblak | N-1 OHL 400 kV Maritsa Iztok 2 - Maritsa Iztok 3 | 0.1979 | 0.00069 | 0.04357 | 1e-05 | -0.1006 | 0.0006 | -0.00166 | -0.00069 | 0.00055 | 0.00048 | -0.22177 | 0.01393 | -0.00326 | 0.00269 | 0.11689 | -0.12308 | -0.00022 | -0.0046 | 0.00055 | -0.04981 | -0.01217 | 0.00752 | -0.00399 | -0.122 | -0.02472 | 0.02574
[GR-AL] [OPP] TIE 400 kV Kardia - Zemblak | N-1 OHL 400 kV Maritsa Iztok - Maritsa Iztok 3 ck. 1&2 | 0.19868 | 0.0007 | 0.0439 | 2e-05 | -0.10048 | 0.0006 | -0.00168 | -0.0007 | 0.00055 | 0.00049 | -0.22057 | 0.01406 | -0.00325 | 0.00271 | 0.11751 | -0.12203 | -0.00022 | -0.00466 | 0.00055 | -0.05018 | -0.0119 | 0.0076 | -0.00401 | -0.12047 | -0.02524 | 0.0265
[GR-AL] [OPP] TIE 400 kV Kardia - Zemblak | N-1 OHL 400 kV Maritsa Iztok - Plovdiv ck. 1&2 | 0.19883 | 0.00072 | 0.04409 | 2e-05 | -0.10392 | 0.00061 | -0.00168 | -0.00071 | 0.00056 | 0.00049 | -0.22106 | 0.01414 | -0.00321 | 0.00273 | 0.11772 | -0.1219 | -0.00022 | -0.0047 | 0.00056 | -0.05032 | -0.01154 | 0.00767 | -0.00403 | -0.12484 | -0.02574 | 0.02689
[GR-AL] [OPP] TIE 400 kV Kardia - Zemblak | N-1 OHL 400 kV Varna - Burgas ck. 1&2 | 0.19469 | 0.00062 | 0.04223 | 1e-05 | -0.11112 | 0.00057 | -0.00161 | -0.00066 | 0.00053 | 0.00046 | -0.22674 | 0.01341 | -0.00333 | 0.00258 | 0.11436 | -0.12737 | -0.00021 | -0.00436 | 0.00052 | -0.04831 | -0.01324 | 0.00719 | -0.00387 | -0.13138 | -0.02263 | 0.02268
[GR-AL] [OPP] TIE 400 kV Kardia - Zemblak | N-1 OHL 400 kV Burgas- Maritsa Iztok 2 | 0.1979 | 0.00069 | 0.04357 | 1e-05 | -0.10273 | 0.0006 | -0.00166 | -0.00069 | 0.00055 | 0.00048 | -0.22177 | 0.01393 | -0.00326 | 0.00269 | 0.11689 | -0.12308 | -0.00022 | -0.0046 | 0.00055 | -0.04981 | -0.01217 | 0.00752 | -0.00399 | -0.122 | -0.02472 | 0.02574
[GR-AL] [OPP] TIE 400 kV Kardia - Zemblak | N-1 OHL 400 kV Sofia Zapad - Chervena Mogila ck. 1&2 | 0.19187 | 0.00068 | 0.04212 | 1e-05 | -0.10552 | 0.00058 | -0.00161 | -0.00067 | 0.00053 | 0.00047 | -0.23396 | 0.01349 | -0.00309 | 0.0026 | 0.11282 | -0.1347 | -0.00021 | -0.00448 | 0.00053 | -0.04692 | -0.01123 | 0.0073 | -0.00384 | -0.12733 | -0.02467 | 0.02116
[GR-AL] [OPP] TIE 400 kV Kardia - Zemblak | N-1 OHL 400 kV Chervena Mogila - Blagoevgrad ck. 1&2 | 0.19264 | 0.00068 | 0.04236 | 1e-05 | -0.10044 | 0.00058 | -0.00162 | -0.00067 | 0.00053 | 0.00047 | -0.23444 | 0.01356 | -0.00313 | 0.00262 | 0.11352 | -0.13087 | -0.00021 | -0.00449 | 0.00053 | -0.04785 | -0.0115 | 0.00733 | -0.00387 | -0.12294 | -0.02447 | 0.02272
[GR-AL] [OPP] TIE 400 kV Kardia - Zemblak | N-1 OHL 400 kV Kozloduy - Sofia Zapad ck. 1&2 | 0.19792 | 0.00069 | 0.0436 | 1e-05 | -0.10095 | 0.0006 | -0.00166 | -0.00069 | 0.00055 | 0.00048 | -0.22153 | 0.01395 | -0.00324 | 0.00269 | 0.1169 | -0.12305 | -0.00022 | -0.00461 | 0.00055 | -0.04942 | -0.01199 | 0.00754 | -0.00398 | -0.11999 | -0.02502 | 0.02567
[GR-AL] [OPP] TIE 400 kV Kardia - Zemblak | N-1 OHL 400 kV Filippoi - Komotini ck. 1&2 | 0.1893 | 0.0006 | 0.04088 | 1e-05 | -0.08379 | 0.00055 | -0.00156 | -0.00064 | 0.00051 | 0.00045 | -0.23787 | 0.01298 | -0.00321 | 0.0025 | 0.11081 | -0.13516 | -0.0002 | -0.00423 | 0.00051 | -0.04604 | -0.01274 | 0.00695 | -0.00374 | -0.08816 | -0.02212 | 0.01929
[GR-AL] [OPP] TIE 400 kV Kardia - Zemblak | N-1 OHL 400 kV Filippoi - Lagadas ck. 1&2 | 0.19707 | 0.00069 | 0.04337 | 1e-05 | -0.09766 | 0.0006 | -0.00166 | -0.00069 | 0.00055 | 0.00048 | -0.22337 | 0.01387 | -0.00324 | 0.00267 | 0.11635 | -0.12428 | -0.00022 | -0.00458 | 0.00054 | -0.04947 | -0.01206 | 0.00749 | -0.00397 | -0.11414 | -0.02468 | 0.02524
[GR-AL] [OPP] TIE 400 kV Kardia - Zemblak | N-1 OHL 400 kV Meliti - Amideo ck. 1&2 | 0.19105 | 0.00076 | 0.04394 | 2e-05 | -0.11012 | 0.00062 | -0.00168 | -0.00071 | 0.00056 | 0.0005 | -0.2714 | 0.01421 | -0.00304 | 0.00275 | 0.11595 | -0.06191 | -0.00022 | -0.00479 | 0.00056 | -0.05186 | -0.01001 | 0.00777 | -0.00403 | -0.13612 | -0.02669 | 0.03807
[GR-AL] [OPP] TIE 400 kV Kardia - Zemblak | N-1 OHL 400 kV Amideo - Lagadas ck. 1&2 | 0.19549 | 0.00068 | 0.04297 | 1e-05 | -0.09701 | 0.00059 | -0.00164 | -0.00068 | 0.00054 | 0.00048 | -0.22637 | 0.01374 | -0.00321 | 0.00265 | 0.11531 | -0.12783 | -0.00021 | -0.00454 | 0.00054 | -0.04889 | -0.01196 | 0.00742 | -0.00393 | -0.11452 | -0.02447 | 0.02426
[GR-AL] [OPP] TIE 400 kV Kardia - Zemblak | N-1 OHL 400 kV Thessaloniki - Lagadas ck. 1&2 | 0.19414 | 0.00066 | 0.04254 | 1e-05 | -0.09473 | 0.00058 | -0.00162 | -0.00067 | 0.00053 | 0.00047 | -0.22984 | 0.01358 | -0.00321 | 0.00262 | 0.11435 | -0.12694 | -0.00021 | -0.00447 | 0.00053 | -0.04822 | -0.01208 | 0.00732 | -0.00389 | -0.11091 | -0.02403 | 0.02324
[GR-TR] [OPP] TIE 400 kV Nea Santa - Babaeski | BC | -0.03969 | -0.00042 | -0.01278 | 0 | 0.07044 | -0.00021 | 0.0005 | 0.00025 | -0.00019 | -0.00017 | -0.0815 | -0.00458 | 0.00015 | -0.00091 | -0.02836 | -0.05553 | 8e-05 | 0.00181 | -0.00019 | 0.01752 | -0.00359 | -0.00276 | 0.00117 | 0.38875 | 0.01324 | -0.03053
[GR-TR] [OPP] TIE 400 kV Nea Santa - Babaeski | N-1 TIE 400 kV Thessaloniki - Blagoevgrad | -0.04952 | -0.00046 | -0.01529 | -1e-05 | 0.07407 | -0.00025 | 0.0006 | 0.00029 | -0.00022 | -0.0002 | -0.10425 | -0.00539 | 0.00033 | -0.00106 | -0.03484 | -0.0693 | 9e-05 | 0.00209 | -0.00022 | 0.02132 | -0.00298 | -0.00321 | 0.00141 | 0.38363 | 0.01455 | -0.03659
[GR-TR] [OPP] TIE 400 kV Nea Santa - Babaeski | N-1 TIE 400 kV Thessaloniki - Dubrovo | -0.04071 | -0.0004 | -0.01267 | 0 | 0.06776 | -0.00021 | 0.00049 | 0.00025 | -0.00019 | -0.00016 | -0.08935 | -0.00451 | 0.00019 | -0.00089 | -0.02847 | -0.05219 | 8e-05 | 0.00177 | -0.00019 | 0.01705 | -0.00315 | -0.0027 | 0.00116 | 0.38392 | 0.01282 | -0.02871
[GR-TR] [OPP] TIE 400 kV Nea Santa - Babaeski | N-1 TIE 400 kV Meliti - Bitola | -0.04193 | -0.0004 | -0.01276 | 0 | 0.06761 | -0.00021 | 0.0005 | 0.00025 | -0.00019 | -0.00016 | -0.09649 | -0.00453 | 0.00021 | -0.0009 | -0.02881 | -0.03779 | 8e-05 | 0.00177 | -0.00019 | 0.01702 | -0.00303 | -0.00271 | 0.00117 | 0.38384 | 0.01281 | -0.02711
[GR-TR] [OPP] TIE 400 kV Nea Santa - Babaeski | N-1 TIE 400 kV Arachthos - Galatina | -0.03969 | -0.00042 | -0.01278 | 0 | 0.07044 | -0.00021 | 0.0005 | 0.00025 | -0.00019 | -0.00017 | -0.0815 | -0.00458 | 0.00015 | -0.00091 | -0.02836 | -0.05553 | 8e-05 | 0.00181 | -0.00019 | 0.01752 | -0.00359 | -0.00276 | 0.00117 | 0.38875 | 0.01324 | -0.03053
[GR-TR] [OPP] TIE 400 kV Nea Santa - Babaeski | N-1 TIE 400 kV Kardia - Zemblak / N-1 TIE 150 kV Mourtos - Bistrica | -0.02332 | -0.00036 | -0.00933 | 0 | 0.06254 | -0.00016 | 0.00037 | 0.0002 | -0.00015 | -0.00013 | -0.09991 | -0.00347 | -0.00011 | -0.00069 | -0.01916 | -0.06511 | 6e-05 | 0.00145 | -0.00015 | 0.01358 | -0.00453 | -0.00216 | 0.00086 | 0.37936 | 0.01126 | -0.02845
[GR-TR] [OPP] TIE 400 kV Nea Santa - Babaeski | N-1 OHL 400 kV Kosovo B - Urosevac | -0.03878 | -0.0004 | -0.01208 | 0 | 0.06775 | -0.0002 | 0.00047 | 0.00024 | -0.00018 | -0.00016 | -0.08593 | -0.00433 | 0.00013 | -0.00086 | -0.02668 | -0.06371 | 7e-05 | 0.00172 | -0.00018 | 0.01638 | -0.00352 | -0.00261 | 0.0011 | 0.38563 | 0.01265 | -0.02634
[GR-TR] [OPP] TIE 400 kV Nea Santa - Babaeski | N-1 TIE 400 kV Pec 3 - Ribarevina | -0.0403 | -0.00041 | -0.01228 | 0 | 0.06955 | -0.00021 | 0.00048 | 0.00024 | -0.00018 | -0.00016 | -0.08247 | -0.00441 | 0.00011 | -0.00088 | -0.02679 | -0.05686 | 7e-05 | 0.00176 | -0.00018 | 0.01692 | -0.00377 | -0.00267 | 0.00112 | 0.38784 | 0.01298 | -0.03268
[GR-TR] [OPP] TIE 400 kV Nea Santa - Babaeski | N-1 TIE 400 kV Maritsa 3 - Hamitabat 1 | -0.03291 | -0.00034 | -0.0106 | 0 | 0.05842 | -0.00018 | 0.00041 | 0.00021 | -0.00016 | -0.00014 | -0.06759 | -0.00379 | 0.00012 | -0.00075 | -0.02352 | -0.04605 | 6e-05 | 0.0015 | -0.00016 | 0.01453 | -0.00298 | -0.00229 | 0.00097 | 0.49305 | 0.01098 | -0.02532
[GR-TR] [OPP] TIE 400 kV Nea Santa - Babaeski | N-1 TIE 400 kV Maritsa 3 - Hamitabat 2 | -0.02966 | -0.00031 | -0.00955 | 0 | 0.05265 | -0.00016 | 0.00037 | 0.00019 | -0.00014 | -0.00012 | -0.06092 | -0.00342 | 0.00011 | -0.00068 | -0.0212 | -0.04151 | 6e-05 | 0.00136 | -0.00014 | 0.01309 | -0.00269 | -0.00206 | 0.00088 | 0.54312 | 0.0099 | -0.02282
[GR-TR] [OPP] TIE 400 kV Nea Santa - Babaeski | N-1 TIE 400 kV Sofia Zapad - Nis | -0.04036 | -0.00048 | -0.01378 | -1e-05 | 0.07814 | -0.00023 | 0.00054 | 0.00028 | -0.00021 | -0.00018 | -0.07845 | -0.00501 | 4e-05 | -0.001 | -0.02952 | -0.05384 | 8e-05 | 0.00202 | -0.00021 | 0.02062 | -0.005 | -0.00306 | 0.00127 | 0.39533 | 0.01487 | -0.03289
[GR-TR] [OPP] TIE 400 kV Nea Santa - Babaeski | N-1 TIE 400 kV Kosovo B - Nis 2 | -0.04711 | -0.00043 | -0.01492 | -1e-05 | 0.07177 | -0.00024 | 0.00058 | 0.00028 | -0.00021 | -0.00019 | -0.08415 | -0.00523 | 0.00038 | -0.00103 | -0.03462 | -0.05949 | 9e-05 | 0.002 | -0.00021 | 0.01962 | -0.00228 | -0.00309 | 0.00137 | 0.3893 | 0.01399 | -0.04237
[GR-TR] [OPP] TIE 400 kV Nea Santa - Babaeski | N-1 TIE 400 kV Vranje 4 - Stip | -0.04142 | -0.0004 | -0.01293 | 0 | 0.06798 | -0.00021 | 0.0005 | 0.00025 | -0.00019 | -0.00017 | -0.08601 | -0.00458 | 0.00023 | -0.00091 | -0.02933 | -0.06083 | 8e-05 | 0.00179 | -0.00019 | 0.01711 | -0.00289 | -0.00274 | 0.00118 | 0.3858 | 0.01289 | -0.03144
[GR-TR] [OPP] TIE 400 kV Nea Santa - Babaeski | N-1 OHL 400 kV Vranje 4 - Leskovac 2 | -0.04094 | -0.0004 | -0.01289 | 0 | 0.06867 | -0.00021 | 0.0005 | 0.00025 | -0.00019 | -0.00017 | -0.08474 | -0.00458 | 0.00021 | -0.00091 | -0.02906 | -0.05934 | 8e-05 | 0.0018 | -0.00019 | 0.01722 | -0.00309 | -0.00274 | 0.00118 | 0.38663 | 0.01299 | -0.03118
[GR-TR] [OPP] TIE 400 kV Nea Santa - Babaeski | N-1 OHL 400 kV Nis 2 - Leskovac 2 | -0.04075 | -0.00041 | -0.01287 | 0 | 0.06894 | -0.00021 | 0.0005 | 0.00025 | -0.00019 | -0.00017 | -0.08425 | -0.00458 | 0.0002 | -0.00091 | -0.02895 | -0.05876 | 8e-05 | 0.0018 | -0.00019 | 0.01727 | -0.00317 | -0.00274 | 0.00118 | 0.38695 | 0.01303 | -0.03108
[GR-TR] [OPP] TIE 400 kV Nea Santa - Babaeski | N-1 OHL 400 kV Bitola 2 - Dubrovo | -0.04075 | -0.00042 | -0.01299 | 0 | 0.07042 | -0.00021 | 0.00051 | 0.00025 | -0.00019 | -0.00017 | -0.08453 | -0.00464 | 0.00017 | -0.00092 | -0.02898 | -0.05966 | 8e-05 | 0.00183 | -0.00019 | 0.01772 | -0.00345 | -0.00279 | 0.00119 | 0.38826 | 0.0133 | -0.03086
[GR-TR] [OPP] TIE 400 kV Nea Santa - Babaeski | N-1 OHL 400 kV Dubrovo - Stip | -0.04701 | -0.00043 | -0.01453 | -1e-05 | 0.07125 | -0.00023 | 0.00056 | 0.00028 | -0.00021 | -0.00019 | -0.09513 | -0.00511 | 0.00033 | -0.00101 | -0.03335 | -0.07156 | 8e-05 | 0.00197 | -0.00021 | 0.01952 | -0.00265 | -0.00303 | 0.00134 | 0.38619 | 0.01387 | -0.03657
[GR-TR] [OPP] TIE 400 kV Nea Santa - Babaeski | N-1 TIE 400 kV Chervena Mogila - Stip | -0.04436 | -0.00046 | -0.01442 | -1e-05 | 0.07604 | -0.00024 | 0.00056 | 0.00028 | -0.00021 | -0.00019 | -0.08715 | -0.00516 | 0.00019 | -0.00102 | -0.03201 | -0.06553 | 9e-05 | 0.00204 | -0.00021 | 0.0205 | -0.00389 | -0.0031 | 0.00133 | 0.3918 | 0.01461 | -0.03568
[GR-TR] [OPP] TIE 400 kV Nea Santa - Babaeski | N-1 OHL 400 kV Skopje 4 - Skopje 5 | -0.03811 | -0.00039 | -0.01196 | 0 | 0.06733 | -0.0002 | 0.00046 | 0.00023 | -0.00018 | -0.00016 | -0.08661 | -0.00429 | 0.00012 | -0.00085 | -0.02649 | -0.05989 | 7e-05 | 0.0017 | -0.00018 | 0.01618 | -0.0035 | -0.00259 | 0.00109 | 0.38514 | 0.01255 | -0.02543
[GR-TR] [OPP] TIE 400 kV Nea Santa - Babaeski | N-1 TIE 400 kV Skopje 5 - Urosevac | -0.0369 | -0.00038 | -0.01135 | 0 | 0.06508 | -0.00019 | 0.00044 | 0.00022 | -0.00017 | -0.00015 | -0.09012 | -0.00407 | 0.0001 | -0.00081 | -0.02508 | -0.07146 | 7e-05 | 0.00162 | -0.00017 | 0.01519 | -0.00345 | -0.00246 | 0.00104 | 0.38257 | 0.01204 | -0.02169
[GR-TR] [OPP] TIE 400 kV Nea Santa - Babaeski | N-1 OHL 400 kV Habitabat NGCC - Babaeski | -0.0326 | -0.00034 | -0.0105 | 0 | 0.05787 | -0.00017 | 0.00041 | 0.00021 | -0.00016 | -0.00014 | -0.06695 | -0.00376 | 0.00012 | -0.00074 | -0.0233 | -0.04562 | 6e-05 | 0.00149 | -0.00015 | 0.01439 | -0.00295 | -0.00226 | 0.00096 | 0.3783 | 0.01088 | -0.02508
[GR-TR] [OPP] TIE 400 kV Nea Santa - Babaeski | N-1 TIE 400 kV Tirana 2 – Podgorica 2 | -0.04641 | -0.0004 | -0.01138 | 0 | 0.06791 | -0.00019 | 0.00044 | 0.00023 | -0.00017 | -0.00015 | -0.08594 | -0.00413 | 2e-05 | -0.00082 | -0.02233 | -0.05887 | 7e-05 | 0.00167 | -0.00017 | 0.01602 | -0.00417 | -0.00252 | 0.00104 | 0.38594 | 0.01254 | -0.0328
[GR-TR] [OPP] TIE 400 kV Nea Santa - Babaeski | N-1 OHL 400 kV Elbasan 2 - Tirana 2 | -0.04039 | -0.0004 | -0.01202 | 0 | 0.06859 | -0.0002 | 0.00047 | 0.00024 | -0.00018 | -0.00016 | -0.08571 | -0.00433 | 9e-05 | -0.00086 | -0.0258 | -0.05779 | 7e-05 | 0.00173 | -0.00018 | 0.0166 | -0.00379 | -0.00262 | 0.0011 | 0.38654 | 0.01278 | -0.03012
[GR-TR] [OPP] TIE 400 kV Nea Santa - Babaeski | N-1 OHL 400 kV Elbasan 2 - Zemblak | -0.03065 | -0.00038 | -0.01043 | 0 | 0.06504 | -0.00018 | 0.00041 | 0.00021 | -0.00016 | -0.00014 | -0.09355 | -0.00382 | -3e-05 | -0.00076 | -0.02198 | -0.06208 | 7e-05 | 0.00156 | -0.00016 | 0.01483 | -0.00423 | -0.00235 | 0.00096 | 0.38233 | 0.01189 | -0.02912
[GR-TR] [OPP] TIE 400 kV Nea Santa - Babaeski | N-1 OHL 400 kV Vetren - Chervena Mogila | -0.04105 | -0.00046 | -0.01357 | -1e-05 | 0.08113 | -0.00023 | 0.00053 | 0.00027 | -0.0002 | -0.00018 | -0.08199 | -0.0049 | 8e-05 | -0.00097 | -0.02963 | -0.05746 | 8e-05 | 0.00197 | -0.0002 | 0.01847 | -0.0045 | -0.00298 | 0.00124 | 0.40025 | 0.01473 | -0.03243
[GR-TR] [OPP] TIE 400 kV Nea Santa - Babaeski | N-1 OHL 400 kV Plovdiv - Vetren | -0.04105 | -0.00046 | -0.01357 | -1e-05 | 0.08113 | -0.00023 | 0.00053 | 0.00027 | -0.0002 | -0.00018 | -0.08199 | -0.0049 | 8e-05 | -0.00097 | -0.02963 | -0.05746 | 8e-05 | 0.00197 | -0.0002 | 0.01847 | -0.0045 | -0.00298 | 0.00124 | 0.40025 | 0.01473 | -0.03243
[GR-TR] [OPP] TIE 400 kV Nea Santa - Babaeski | N-1 OHL 400 kV Maritsa Iztok 2 - Maritsa Iztok 3 | -0.0379 | -0.00038 | -0.01204 | 0 | 0.07065 | -0.0002 | 0.00047 | 0.00023 | -0.00018 | -0.00016 | -0.0787 | -0.00429 | 0.00018 | -0.00085 | -0.02696 | -0.05314 | 7e-05 | 0.00169 | -0.00018 | 0.01668 | -0.00302 | -0.00257 | 0.00111 | 0.39464 | 0.01211 | -0.02885
[GR-TR] [OPP] TIE 400 kV Nea Santa - Babaeski | N-1 OHL 400 kV Maritsa Iztok - Maritsa Iztok 3 ck. 1&2 | -0.04151 | -0.0005 | -0.01409 | -1e-05 | 0.06785 | -0.00024 | 0.00055 | 0.00029 | -0.00021 | -0.00019 | -0.0812 | -0.00514 | -1e-05 | -0.00102 | -0.03023 | -0.05768 | 9e-05 | 0.0021 | -0.00021 | 0.01868 | -0.00551 | -0.00315 | 0.00128 | 0.48719 | 0.01617 | -0.03341
[GR-TR] [OPP] TIE 400 kV Nea Santa - Babaeski | N-1 OHL 400 kV Maritsa Iztok - Plovdiv ck. 1&2 | -0.04051 | -0.0005 | -0.01379 | -1e-05 | 0.08758 | -0.00024 | 0.00054 | 0.00028 | -0.00021 | -0.00019 | -0.079 | -0.00503 | -2e-05 | -0.001 | -0.02953 | -0.05626 | 9e-05 | 0.00206 | -0.00021 | 0.01824 | -0.00549 | -0.00309 | 0.00126 | 0.41574 | 0.01592 | -0.03269
[GR-TR] [OPP] TIE 400 kV Nea Santa - Babaeski | N-1 OHL 400 kV Varna - Burgas ck. 1&2 | -0.03331 | -0.00029 | -0.01012 | 0 | 0.08746 | -0.00016 | 0.00039 | 0.00019 | -0.00014 | -0.00013 | -0.0716 | -0.00354 | 0.00027 | -0.0007 | -0.02334 | -0.047 | 6e-05 | 0.00135 | -0.00014 | 0.01453 | -0.00148 | -0.00209 | 0.00094 | 0.40785 | 0.00911 | -0.02447
[GR-TR] [OPP] TIE 400 kV Nea Santa - Babaeski | N-1 OHL 400 kV Burgas- Maritsa Iztok 2 | -0.0379 | -0.00038 | -0.01204 | 0 | 0.07561 | -0.0002 | 0.00047 | 0.00023 | -0.00018 | -0.00016 | -0.0787 | -0.00429 | 0.00018 | -0.00085 | -0.02696 | -0.05314 | 7e-05 | 0.00169 | -0.00018 | 0.01668 | -0.00302 | -0.00257 | 0.00111 | 0.39464 | 0.01211 | -0.02885
[GR-TR] [OPP] TIE 400 kV Nea Santa - Babaeski | N-1 OHL 400 kV Sofia Zapad - Chervena Mogila ck. 1&2 | -0.04421 | -0.00043 | -0.01396 | -1e-05 | 0.0671 | -0.00023 | 0.00054 | 0.00027 | -0.0002 | -0.00018 | -0.09042 | -0.00495 | 0.00025 | -0.00098 | -0.03147 | -0.06396 | 8e-05 | 0.00193 | -0.0002 | 0.01969 | -0.00314 | -0.00296 | 0.00129 | 0.38351 | 0.0136 | -0.03407
[GR-TR] [OPP] TIE 400 kV Nea Santa - Babaeski | N-1 OHL 400 kV Chervena Mogila - Blagoevgrad ck. 1&2 | -0.04647 | -0.00044 | -0.01449 | -1e-05 | 0.07052 | -0.00024 | 0.00056 | 0.00028 | -0.00021 | -0.00019 | -0.09712 | -0.00513 | 0.00028 | -0.00101 | -0.03283 | -0.06546 | 9e-05 | 0.002 | -0.00021 | 0.02013 | -0.00312 | -0.00306 | 0.00133 | 0.38484 | 0.01408 | -0.03475
[GR-TR] [OPP] TIE 400 kV Nea Santa - Babaeski | N-1 OHL 400 kV Kozloduy - Sofia Zapad ck. 1&2 | -0.04066 | -0.00043 | -0.01315 | -1e-05 | 0.06986 | -0.00022 | 0.00051 | 0.00026 | -0.00019 | -0.00017 | -0.08276 | -0.00471 | 0.00016 | -0.00093 | -0.02913 | -0.05684 | 8e-05 | 0.00186 | -0.00019 | 0.0185 | -0.00369 | -0.00284 | 0.00121 | 0.38807 | 0.0135 | -0.03157
[GR-TR] [OPP] TIE 400 kV Nea Santa - Babaeski | N-1 OHL 400 kV Filippoi - Lagadas ck. 1&2 | -0.03501 | -0.00037 | -0.01128 | 0 | 0.0621 | -0.00019 | 0.00044 | 0.00022 | -0.00017 | -0.00015 | -0.07329 | -0.00404 | 0.00013 | -0.0008 | -0.02502 | -0.04899 | 7e-05 | 0.0016 | -0.00017 | 0.01546 | -0.00319 | -0.00243 | 0.00103 | 0.37313 | 0.0117 | -0.02695
[GR-TR] [OPP] TIE 400 kV Nea Santa - Babaeski | N-1 OHL 400 kV Meliti - Amideo ck. 1&2 | -0.04193 | -0.0004 | -0.01276 | 0 | 0.06761 | -0.00021 | 0.0005 | 0.00025 | -0.00019 | -0.00016 | -0.09649 | -0.00453 | 0.00021 | -0.0009 | -0.02881 | -0.03779 | 8e-05 | 0.00177 | -0.00019 | 0.01702 | -0.00303 | -0.00271 | 0.00117 | 0.38384 | 0.01281 | -0.02711
[GR-TR] [OPP] TIE 400 kV Nea Santa - Babaeski | N-1 OHL 400 kV Amideo - Lagadas ck. 1&2 | -0.0373 | -0.0004 | -0.01209 | 0 | 0.06782 | -0.0002 | 0.00047 | 0.00024 | -0.00018 | -0.00016 | -0.07714 | -0.00434 | 0.00012 | -0.00086 | -0.02672 | -0.05119 | 7e-05 | 0.00173 | -0.00018 | 0.01656 | -0.00357 | -0.00262 | 0.00111 | 0.38504 | 0.01269 | -0.02888
[GR-TR] [OPP] TIE 400 kV Nea Santa - Babaeski | N-1 OHL 400 kV Thessaloniki - Lagadas ck. 1&2 | -0.03484 | -0.00038 | -0.01133 | 0 | 0.06425 | -0.00019 | 0.00044 | 0.00022 | -0.00017 | -0.00015 | -0.07155 | -0.00407 | 0.0001 | -0.00081 | -0.02499 | -0.05028 | 7e-05 | 0.00162 | -0.00017 | 0.01543 | -0.00342 | -0.00246 | 0.00104 | 0.37957 | 0.01198 | -0.02707
[GR-BG] [DIR] TIE 400 kV Thessaloniki - Blagoevgrad | N-1 TIE 400 kV Nea Santa - Maritsa Iztok | 0.07875 | 0.0004 | 0.02072 | 1e-05 | -0.04306 | 0.0003 | -0.00081 | -0.00035 | 0.00027 | 0.00024 | 0.17977 | 0.00685 | -0.0013 | 0.00133 | 0.05242 | 0.11028 | -0.00011 | -0.00235 | 0.00027 | -0.03098 | -0.00347 | 0.00382 | -0.00195 | 0.0463 | -0.01235 | 0.04995
[GR-MK] [DIR] TIE 400 kV Meliti - Bitola | N-1 TIE 400 kV Nea Santa - Maritsa Iztok | 0.04552 | -0.00025 | 0.00171 | 0 | 0.0383 | -2e-05 | -4e-05 | 3e-05 | -2e-05 | -1e-05 | 0.27499 | -0.00012 | -0.00113 | -5e-05 | 0.0124 | -0.30126 | 1e-05 | 0.00041 | -2e-05 | 0.00595 | -0.00934 | -0.00045 | -0.00011 | 0.09246 | 0.00562 | -0.05502
[GR-MK] [DIR] TIE 400 kV Thessaloniki - Dubrovo | N-1 TIE 400 kV Nea Santa - Maritsa Iztok | 0.02243 | -0.00019 | 0.00018 | 0 | 0.03256 | -3e-05 | 1e-05 | 4e-05 | -2e-05 | -2e-05 | 0.13879 | -0.00041 | -0.00075 | -0.0001 | 0.00612 | -0.04542 | 1e-05 | 0.00041 | -2e-05 | 0.00485 | -0.00664 | -0.00049 | 0 | 0.08411 | 0.00485 | -0.02473
[GR-AL] [DIR] TIE 400 kV Kardia - Zemblak | N-1 TIE 400 kV Nea Santa - Maritsa Iztok | 0.19514 | 0.00067 | 0.04276 | 1e-05 | -0.09418 | 0.00059 | -0.00163 | -0.00068 | 0.00054 | 0.00047 | -0.22786 | 0.01365 | -0.00323 | 0.00263 | 0.11498 | -0.12699 | -0.00021 | -0.00449 | 0.00053 | -0.04862 | -0.01222 | 0.00736 | -0.00391 | -0.1232 | -0.02405 | 0.02377
[GR-TR] [DIR] TIE 400 kV Nea Santa - Babaeski | N-1 TIE 400 kV Nea Santa - Maritsa Iztok | -0.07204 | -0.00075 | -0.02312 | -1e-05 | 0.12842 | -0.00038 | 0.0009 | 0.00045 | -0.00034 | -0.0003 | -0.14832 | -0.00827 | 0.00029 | -0.00164 | -0.05142 | -0.10083 | 0.00014 | 0.00327 | -0.00034 | 0.03176 | -0.00635 | -0.00498 | 0.00212 | 0.3545 | 0.02382 | -0.05528
[GR-BG] [OPP] TIE 400 kV Thessaloniki - Blagoevgrad | N-1 TIE 400 kV Nea Santa - Maritsa Iztok | 0.07875 | 0.0004 | 0.02072 | 1e-05 | -0.04306 | 0.0003 | -0.00081 | -0.00035 | 0.00027 | 0.00024 | 0.17977 | 0.00685 | -0.0013 | 0.00133 | 0.05242 | 0.11028 | -0.00011 | -0.00235 | 0.00027 | -0.03098 | -0.00347 | 0.00382 | -0.00195 | 0.0463 | -0.01235 | 0.04995
[GR-MK] [OPP] TIE 400 kV Meliti - Bitola | N-1 TIE 400 kV Nea Santa - Maritsa Iztok | 0.04552 | -0.00025 | 0.00171 | 0 | 0.0383 | -2e-05 | -4e-05 | 3e-05 | -2e-05 | -1e-05 | 0.27499 | -0.00012 | -0.00113 | -5e-05 | 0.0124 | -0.30126 | 1e-05 | 0.00041 | -2e-05 | 0.00595 | -0.00934 | -0.00045 | -0.00011 | 0.09246 | 0.00562 | -0.05502
[GR-MK] [OPP] TIE 400 kV Thessaloniki - Dubrovo | N-1 TIE 400 kV Nea Santa - Maritsa Iztok | 0.02243 | -0.00019 | 0.00018 | 0 | 0.03256 | -3e-05 | 1e-05 | 4e-05 | -2e-05 | -2e-05 | 0.13879 | -0.00041 | -0.00075 | -0.0001 | 0.00612 | -0.04542 | 1e-05 | 0.00041 | -2e-05 | 0.00485 | -0.00664 | -0.00049 | 0 | 0.08411 | 0.00485 | -0.02473
[GR-AL] [OPP] TIE 400 kV Kardia - Zemblak | N-1 TIE 400 kV Nea Santa - Maritsa Iztok | 0.19514 | 0.00067 | 0.04276 | 1e-05 | -0.09418 | 0.00059 | -0.00163 | -0.00068 | 0.00054 | 0.00047 | -0.22786 | 0.01365 | -0.00323 | 0.00263 | 0.11498 | -0.12699 | -0.00021 | -0.00449 | 0.00053 | -0.04862 | -0.01222 | 0.00736 | -0.00391 | -0.1232 | -0.02405 | 0.02377
[GR-TR] [OPP] TIE 400 kV Nea Santa - Babaeski | N-1 TIE 400 kV Nea Santa - Maritsa Iztok | -0.07204 | -0.00075 | -0.02312 | -1e-05 | 0.12842 | -0.00038 | 0.0009 | 0.00045 | -0.00034 | -0.0003 | -0.14832 | -0.00827 | 0.00029 | -0.00164 | -0.05142 | -0.10083 | 0.00014 | 0.00327 | -0.00034 | 0.03176 | -0.00635 | -0.00498 | 0.00212 | 0.3545 | 0.02382 | -0.05528
[GR-BG] [DIR] TIE 400 kV Nea Santa - Maritsa Iztok | BC | 0.05819 | 0.0006 | 0.01861 | 1e-05 | -0.1043 | 0.00031 | -0.00072 | -0.00036 | 0.00027 | 0.00024 | 0.1202 | 0.00665 | -0.00025 | 0.00132 | 0.04148 | 0.08148 | -0.00011 | -0.00262 | 0.00027 | -0.02562 | 0.00496 | 0.004 | -0.00171 | 0.0616 | -0.01901 | 0.04451
[GR-BG] [DIR] TIE 400 kV Nea Santa - Maritsa Iztok | N-1 TIE 400 kV Thessaloniki - Blagoevgrad | 0.07292 | 0.00066 | 0.02237 | 1e-05 | -0.10973 | 0.00036 | -0.00087 | -0.00042 | 0.00032 | 0.00029 | 0.15428 | 0.00787 | -0.00052 | 0.00155 | 0.05119 | 0.10211 | -0.00013 | -0.00303 | 0.00032 | -0.03132 | 0.00404 | 0.00467 | -0.00206 | 0.06927 | -0.02097 | 0.05358
[GR-BG] [DIR] TIE 400 kV Nea Santa - Maritsa Iztok | N-1 TIE 400 kV Meliti - Bitola | 0.06154 | 0.00057 | 0.01858 | 1e-05 | -0.10007 | 0.0003 | -0.00072 | -0.00036 | 0.00027 | 0.00024 | 0.14255 | 0.00658 | -0.00034 | 0.0013 | 0.04215 | 0.05504 | -0.00011 | -0.00256 | 0.00027 | -0.02488 | 0.00412 | 0.00392 | -0.0017 | 0.06892 | -0.01836 | 0.03941
[GR-BG] [DIR] TIE 400 kV Nea Santa - Maritsa Iztok | N-1 TIE 400 kV Thessaloniki - Dubrovo | 0.05971 | 0.00057 | 0.01845 | 1e-05 | -0.10029 | 0.0003 | -0.00072 | -0.00036 | 0.00027 | 0.00024 | 0.13191 | 0.00655 | -0.00031 | 0.00129 | 0.04165 | 0.07651 | -0.00011 | -0.00256 | 0.00027 | -0.02493 | 0.0043 | 0.00391 | -0.00169 | 0.0688 | -0.01838 | 0.0418
[GR-BG] [DIR] TIE 400 kV Nea Santa - Maritsa Iztok | N-1 TIE 400 kV Kardia - Zemblak / N-1 TIE 150 kV Mourtos - Bistrica | 0.03393 | 0.00052 | 0.01349 | 1e-05 | -0.09259 | 0.00024 | -0.00053 | -0.00028 | 0.00021 | 0.00019 | 0.14749 | 0.00501 | 0.00013 | 0.001 | 0.02785 | 0.09569 | -9e-05 | -0.00208 | 0.00021 | -0.01978 | 0.00635 | 0.00311 | -0.00124 | 0.07551 | -0.01608 | 0.04142
[GR-BG] [DIR] TIE 400 kV Nea Santa - Maritsa Iztok | N-1 TIE 400 kV Arachthos - Galatina | 0.05819 | 0.0006 | 0.01861 | 1e-05 | -0.1043 | 0.00031 | -0.00072 | -0.00036 | 0.00027 | 0.00024 | 0.1202 | 0.00665 | -0.00025 | 0.00132 | 0.04148 | 0.08148 | -0.00011 | -0.00262 | 0.00027 | -0.02562 | 0.00496 | 0.004 | -0.00171 | 0.0616 | -0.01901 | 0.04451
[GR-BG] [DIR] TIE 400 kV Nea Santa - Maritsa Iztok | N-1 TIE 400 kV Nea Santa - Babaeski | 0.08404 | 0.00087 | 0.02693 | 1e-05 | -0.15018 | 0.00045 | -0.00105 | -0.00053 | 0.0004 | 0.00035 | 0.17328 | 0.00963 | -0.00034 | 0.00191 | 0.05995 | 0.11766 | -0.00016 | -0.00381 | 0.0004 | -0.03703 | 0.0073 | 0.00579 | -0.00247 | -0.19163 | -0.02764 | 0.0644
[GR-BG] [DIR] TIE 400 kV Nea Santa - Maritsa Iztok | N-1 OHL 400 kV Kosovo B - Urosevac | 0.05685 | 0.00057 | 0.01757 | 1e-05 | -0.10033 | 0.00029 | -0.00068 | -0.00034 | 0.00026 | 0.00023 | 0.12675 | 0.00628 | -0.00021 | 0.00124 | 0.039 | 0.09358 | -0.00011 | -0.00249 | 0.00026 | -0.02395 | 0.00485 | 0.00378 | -0.00161 | 0.06621 | -0.01814 | 0.03831
[GR-BG] [DIR] TIE 400 kV Nea Santa - Maritsa Iztok | N-1 TIE 400 kV Pec 3 - Ribarevina | 0.05908 | 0.00059 | 0.01789 | 1e-05 | -0.10301 | 0.0003 | -0.0007 | -0.00035 | 0.00027 | 0.00023 | 0.12161 | 0.00641 | -0.00019 | 0.00127 | 0.03921 | 0.08341 | -0.00011 | -0.00255 | 0.00026 | -0.02476 | 0.00522 | 0.00387 | -0.00164 | 0.06292 | -0.01863 | 0.04762
[GR-BG] [DIR] TIE 400 kV Nea Santa - Maritsa Iztok | N-1 TIE 400 kV Maritsa 3 - Hamitabat 1 | 0.0626 | 0.00064 | 0.02003 | 1e-05 | -0.11213 | 0.00033 | -0.00078 | -0.00039 | 0.0003 | 0.00026 | 0.12926 | 0.00715 | -0.00026 | 0.00142 | 0.04463 | 0.08766 | -0.00012 | -0.00283 | 0.00029 | -0.02757 | 0.00536 | 0.0043 | -0.00184 | 0.12954 | -0.02049 | 0.0479
[GR-BG] [DIR] TIE 400 kV Nea Santa - Maritsa Iztok | N-1 TIE 400 kV Maritsa 3 - Hamitabat 2 | 0.06472 | 0.00067 | 0.02071 | 1e-05 | -0.11588 | 0.00034 | -0.00081 | -0.0004 | 0.00031 | 0.00027 | 0.1336 | 0.0074 | -0.00027 | 0.00147 | 0.04614 | 0.09062 | -0.00012 | -0.00292 | 0.0003 | -0.0285 | 0.00555 | 0.00445 | -0.0019 | 0.16215 | -0.02119 | 0.04953
[GR-BG] [DIR] TIE 400 kV Nea Santa - Maritsa Iztok | N-1 TIE 400 kV Sofia Zapad - Nis | 0.05921 | 0.0007 | 0.02014 | 1e-05 | -0.11601 | 0.00034 | -0.00079 | -0.0004 | 0.0003 | 0.00027 | 0.11557 | 0.00731 | -8e-05 | 0.00145 | 0.04325 | 0.07892 | -0.00012 | -0.00294 | 0.0003 | -0.03034 | 0.0071 | 0.00446 | -0.00186 | 0.05159 | -0.02148 | 0.04809
[GR-BG] [DIR] TIE 400 kV Nea Santa - Maritsa Iztok | N-1 TIE 400 kV Kosovo B - Nis 2 | 0.06927 | 0.00062 | 0.0218 | 1e-05 | -0.10628 | 0.00035 | -0.00085 | -0.00041 | 0.00031 | 0.00028 | 0.12416 | 0.00762 | -0.00059 | 0.0015 | 0.05083 | 0.0874 | -0.00013 | -0.00291 | 0.00031 | -0.02877 | 0.00301 | 0.00449 | -0.00201 | 0.06078 | -0.02013 | 0.06216
[GR-BG] [DIR] TIE 400 kV Nea Santa - Maritsa Iztok | N-1 TIE 400 kV Vranje 4 - Stip | 0.06075 | 0.00057 | 0.01884 | 1e-05 | -0.10067 | 0.00031 | -0.00073 | -0.00036 | 0.00027 | 0.00024 | 0.12685 | 0.00666 | -0.00037 | 0.00131 | 0.04291 | 0.0893 | -0.00011 | -0.00259 | 0.00027 | -0.02502 | 0.00393 | 0.00396 | -0.00173 | 0.06595 | -0.01849 | 0.04584
[GR-BG] [DIR] TIE 400 kV Nea Santa - Maritsa Iztok | N-1 OHL 400 kV Vranje 4 - Leskovac 2 | 0.06003 | 0.00058 | 0.01877 | 1e-05 | -0.10168 | 0.00031 | -0.00073 | -0.00036 | 0.00027 | 0.00024 | 0.12498 | 0.00665 | -0.00033 | 0.00132 | 0.04251 | 0.08711 | -0.00011 | -0.0026 | 0.00027 | -0.02519 | 0.00422 | 0.00397 | -0.00172 | 0.06473 | -0.01864 | 0.04547
[GR-BG] [DIR] TIE 400 kV Nea Santa - Maritsa Iztok | N-1 OHL 400 kV Nis 2 - Leskovac 2 | 0.05975 | 0.00058 | 0.01875 | 1e-05 | -0.10208 | 0.00031 | -0.00073 | -0.00036 | 0.00027 | 0.00024 | 0.12425 | 0.00665 | -0.00032 | 0.00132 | 0.04235 | 0.08625 | -0.00011 | -0.0026 | 0.00027 | -0.02525 | 0.00433 | 0.00398 | -0.00172 | 0.06425 | -0.0187 | 0.04532
[GR-BG] [DIR] TIE 400 kV Nea Santa - Maritsa Iztok | N-1 OHL 400 kV Bitola 2 - Dubrovo | 0.05978 | 0.0006 | 0.01892 | 1e-05 | -0.10427 | 0.00031 | -0.00074 | -0.00037 | 0.00028 | 0.00025 | 0.12474 | 0.00674 | -0.00028 | 0.00133 | 0.0424 | 0.08767 | -0.00011 | -0.00265 | 0.00028 | -0.02593 | 0.00475 | 0.00404 | -0.00174 | 0.06233 | -0.01909 | 0.045
[GR-BG] [DIR] TIE 400 kV Nea Santa - Maritsa Iztok | N-1 OHL 400 kV Dubrovo - Stip | 0.06914 | 0.00062 | 0.02123 | 1e-05 | -0.10551 | 0.00034 | -0.00083 | -0.0004 | 0.00031 | 0.00027 | 0.14061 | 0.00745 | -0.00052 | 0.00147 | 0.04895 | 0.10548 | -0.00012 | -0.00286 | 0.0003 | -0.02861 | 0.00355 | 0.00441 | -0.00195 | 0.06543 | -0.01995 | 0.05354
[GR-BG] [DIR] TIE 400 kV Nea Santa - Maritsa Iztok | N-1 TIE 400 kV Chervena Mogila - Stip | 0.06522 | 0.00067 | 0.02108 | 1e-05 | -0.11274 | 0.00035 | -0.00082 | -0.00041 | 0.00031 | 0.00027 | 0.12871 | 0.00752 | -0.00031 | 0.00149 | 0.04698 | 0.09655 | -0.00013 | -0.00296 | 0.00031 | -0.03011 | 0.00541 | 0.00452 | -0.00194 | 0.057 | -0.02108 | 0.05227
[GR-BG] [DIR] TIE 400 kV Nea Santa - Maritsa Iztok | N-1 OHL 400 kV Skopje 4 - Skopje 5 | 0.05586 | 0.00056 | 0.0174 | 1e-05 | -0.0997 | 0.00029 | -0.00068 | -0.00034 | 0.00026 | 0.00023 | 0.12775 | 0.00622 | -0.00021 | 0.00123 | 0.03871 | 0.08794 | -0.0001 | -0.00246 | 0.00026 | -0.02364 | 0.00483 | 0.00374 | -0.00159 | 0.06693 | -0.01799 | 0.03696
[GR-BG] [DIR] TIE 400 kV Nea Santa - Maritsa Iztok | N-1 TIE 400 kV Skopje 5 - Urosevac | 0.05408 | 0.00054 | 0.0165 | 1e-05 | -0.09638 | 0.00027 | -0.00064 | -0.00032 | 0.00024 | 0.00022 | 0.13293 | 0.0059 | -0.00018 | 0.00117 | 0.03664 | 0.10502 | -0.0001 | -0.00234 | 0.00024 | -0.02218 | 0.00475 | 0.00356 | -0.00151 | 0.07073 | -0.01724 | 0.03145
[GR-BG] [DIR] TIE 400 kV Nea Santa - Maritsa Iztok | N-1 OHL 400 kV Habitabat NGCC - Babaeski | 0.0628 | 0.00065 | 0.0201 | 1e-05 | -0.11249 | 0.00033 | -0.00078 | -0.00039 | 0.0003 | 0.00026 | 0.12967 | 0.00718 | -0.00026 | 0.00142 | 0.04478 | 0.08794 | -0.00012 | -0.00283 | 0.0003 | -0.02766 | 0.00538 | 0.00432 | -0.00184 | 0.05479 | -0.02055 | 0.04806
[GR-BG] [DIR] TIE 400 kV Nea Santa - Maritsa Iztok | N-1 TIE 400 kV Tirana 2 – Podgorica 2 | 0.06812 | 0.00057 | 0.01655 | 1e-05 | -0.10056 | 0.00028 | -0.00064 | -0.00033 | 0.00025 | 0.00022 | 0.12676 | 0.00599 | -6e-05 | 0.00119 | 0.03258 | 0.08642 | -0.0001 | -0.00241 | 0.00025 | -0.02341 | 0.00581 | 0.00365 | -0.00151 | 0.06575 | -0.01797 | 0.04786
[GR-BG] [DIR] TIE 400 kV Nea Santa - Maritsa Iztok | N-1 OHL 400 kV Elbasan 2 - Tirana 2 | 0.05923 | 0.00058 | 0.01748 | 1e-05 | -0.10155 | 0.00029 | -0.00068 | -0.00034 | 0.00026 | 0.00023 | 0.12644 | 0.00628 | -0.00016 | 0.00124 | 0.03769 | 0.08484 | -0.00011 | -0.0025 | 0.00026 | -0.02426 | 0.00525 | 0.00379 | -0.0016 | 0.06487 | -0.01833 | 0.0439
[GR-BG] [DIR] TIE 400 kV Nea Santa - Maritsa Iztok | N-1 OHL 400 kV Elbasan 2 - Zemblak | 0.04479 | 0.00054 | 0.01513 | 1e-05 | -0.0963 | 0.00026 | -0.00059 | -0.00031 | 0.00023 | 0.0002 | 0.13806 | 0.00553 | 1e-05 | 0.0011 | 0.03202 | 0.0912 | -9e-05 | -0.00225 | 0.00023 | -0.02163 | 0.0059 | 0.00339 | -0.00139 | 0.07111 | -0.01701 | 0.04242
[GR-BG] [DIR] TIE 400 kV Nea Santa - Maritsa Iztok | N-1 OHL 400 kV Vetren - Chervena Mogila | 0.06034 | 0.00067 | 0.01986 | 1e-05 | -0.12113 | 0.00033 | -0.00077 | -0.00039 | 0.0003 | 0.00026 | 0.12098 | 0.00716 | -0.00014 | 0.00142 | 0.04349 | 0.08452 | -0.00012 | -0.00287 | 0.0003 | -0.02712 | 0.00639 | 0.00434 | -0.00182 | 0.04349 | -0.02135 | 0.04749
[GR-BG] [DIR] TIE 400 kV Nea Santa - Maritsa Iztok | N-1 OHL 400 kV Plovdiv - Vetren | 0.06034 | 0.00067 | 0.01986 | 1e-05 | -0.12113 | 0.00033 | -0.00077 | -0.00039 | 0.0003 | 0.00026 | 0.12098 | 0.00716 | -0.00014 | 0.00142 | 0.04349 | 0.08452 | -0.00012 | -0.00287 | 0.0003 | -0.02712 | 0.00639 | 0.00434 | -0.00182 | 0.04349 | -0.02135 | 0.04749
[GR-BG] [DIR] TIE 400 kV Nea Santa - Maritsa Iztok | N-1 OHL 400 kV Maritsa Iztok 2 - Maritsa Iztok 3 | 0.05687 | 0.00057 | 0.01807 | 1e-05 | -0.10446 | 0.0003 | -0.0007 | -0.00035 | 0.00027 | 0.00023 | 0.11813 | 0.00644 | -0.00027 | 0.00127 | 0.04045 | 0.07972 | -0.00011 | -0.00253 | 0.00026 | -0.02501 | 0.00454 | 0.00386 | -0.00166 | 0.05725 | -0.01818 | 0.04327
[GR-BG] [DIR] TIE 400 kV Nea Santa - Maritsa Iztok | N-1 OHL 400 kV Maritsa Iztok - Maritsa Iztok 3 ck. 1&2 | 0.05667 | 0.00052 | 0.01752 | 1e-05 | -0.10645 | 0.00028 | -0.00068 | -0.00033 | 0.00025 | 0.00022 | 0.12045 | 0.00618 | -0.00038 | 0.00122 | 0.03992 | 0.0797 | -0.0001 | -0.00239 | 0.00025 | -0.02466 | 0.00337 | 0.00367 | -0.00162 | 0.14333 | -0.01659 | 0.04212
[GR-BG] [DIR] TIE 400 kV Nea Santa - Maritsa Iztok | N-1 OHL 400 kV Maritsa Iztok - Plovdiv ck. 1&2 | 0.05953 | 0.00073 | 0.02027 | 1e-05 | -0.13232 | 0.00035 | -0.00079 | -0.00041 | 0.00031 | 0.00027 | 0.11612 | 0.0074 | 3e-05 | 0.00147 | 0.0434 | 0.08267 | -0.00013 | -0.00303 | 0.00031 | -0.0268 | 0.00806 | 0.00453 | -0.00184 | 0.01746 | -0.02339 | 0.04803
[GR-BG] [DIR] TIE 400 kV Nea Santa - Maritsa Iztok | N-1 OHL 400 kV Varna - Burgas ck. 1&2 | 0.04929 | 0.00042 | 0.0149 | 1e-05 | -0.12806 | 0.00024 | -0.00058 | -0.00028 | 0.00021 | 0.00019 | 0.10638 | 0.00521 | -0.00042 | 0.00102 | 0.03447 | 0.06958 | -9e-05 | -0.00198 | 0.00021 | -0.02145 | 0.00201 | 0.00307 | -0.00138 | 0.03493 | -0.01324 | 0.03604
[GR-BG] [DIR] TIE 400 kV Nea Santa - Maritsa Iztok | N-1 OHL 400 kV Burgas- Maritsa Iztok 2 | 0.05687 | 0.00057 | 0.01807 | 1e-05 | -0.10811 | 0.0003 | -0.0007 | -0.00035 | 0.00027 | 0.00023 | 0.11813 | 0.00644 | -0.00027 | 0.00127 | 0.04045 | 0.07972 | -0.00011 | -0.00253 | 0.00026 | -0.02501 | 0.00454 | 0.00386 | -0.00166 | 0.05725 | -0.01818 | 0.04327
[GR-BG] [DIR] TIE 400 kV Nea Santa - Maritsa Iztok | N-1 OHL 400 kV Sofia Zapad - Chervena Mogila ck. 1&2 | 0.06466 | 0.00062 | 0.02029 | 1e-05 | -0.09952 | 0.00033 | -0.00079 | -0.00039 | 0.0003 | 0.00026 | 0.13296 | 0.00718 | -0.0004 | 0.00142 | 0.04593 | 0.09354 | -0.00012 | -0.00279 | 0.00029 | -0.02873 | 0.00431 | 0.00428 | -0.00187 | 0.0691 | -0.01952 | 0.04956
[GR-BG] [DIR] TIE 400 kV Nea Santa - Maritsa Iztok | N-1 OHL 400 kV Chervena Mogila - Blagoevgrad ck. 1&2 | 0.06837 | 0.00064 | 0.02118 | 1e-05 | -0.10442 | 0.00034 | -0.00082 | -0.0004 | 0.00031 | 0.00027 | 0.14363 | 0.00748 | -0.00044 | 0.00148 | 0.04819 | 0.09638 | -0.00012 | -0.0029 | 0.00031 | -0.02955 | 0.00425 | 0.00445 | -0.00195 | 0.06746 | -0.02026 | 0.05084
[GR-BG] [DIR] TIE 400 kV Nea Santa - Maritsa Iztok | N-1 OHL 400 kV Kozloduy - Sofia Zapad ck. 1&2 | 0.05954 | 0.00061 | 0.01913 | 1e-05 | -0.10349 | 0.00032 | -0.00075 | -0.00037 | 0.00028 | 0.00025 | 0.12196 | 0.00683 | -0.00026 | 0.00135 | 0.04255 | 0.08331 | -0.00011 | -0.0027 | 0.00028 | -0.02699 | 0.0051 | 0.00411 | -0.00176 | 0.06255 | -0.01936 | 0.04595
[GR-BG] [DIR] TIE 400 kV Nea Santa - Maritsa Iztok | N-1 OHL 400 kV Filippoi - Lagadas ck. 1&2 | 0.05121 | 0.00053 | 0.01637 | 1e-05 | -0.09185 | 0.00027 | -0.00064 | -0.00032 | 0.00024 | 0.00021 | 0.10794 | 0.00585 | -0.00022 | 0.00116 | 0.0365 | 0.07172 | -0.0001 | -0.00231 | 0.00024 | -0.02255 | 0.00435 | 0.00352 | -0.0015 | 0.08491 | -0.01672 | 0.03916
[GR-BG] [DIR] TIE 400 kV Nea Santa - Maritsa Iztok | N-1 OHL 400 kV Meliti - Amideo ck. 1&2 | 0.06154 | 0.00057 | 0.01858 | 1e-05 | -0.10007 | 0.0003 | -0.00072 | -0.00036 | 0.00027 | 0.00024 | 0.14255 | 0.00658 | -0.00034 | 0.0013 | 0.04215 | 0.05504 | -0.00011 | -0.00256 | 0.00027 | -0.02488 | 0.00412 | 0.00392 | -0.0017 | 0.06892 | -0.01836 | 0.03941
[GR-BG] [DIR] TIE 400 kV Nea Santa - Maritsa Iztok | N-1 OHL 400 kV Amideo - Lagadas ck. 1&2 | 0.05464 | 0.00057 | 0.01759 | 1e-05 | -0.10039 | 0.00029 | -0.00068 | -0.00034 | 0.00026 | 0.00023 | 0.11371 | 0.0063 | -0.00021 | 0.00125 | 0.03904 | 0.07503 | -0.00011 | -0.00249 | 0.00026 | -0.02419 | 0.00492 | 0.00379 | -0.00161 | 0.06712 | -0.01819 | 0.04205
[GR-BG] [DIR] TIE 400 kV Nea Santa - Maritsa Iztok | N-1 OHL 400 kV Thessaloniki - Lagadas ck. 1&2 | 0.05096 | 0.00054 | 0.01645 | 1e-05 | -0.09507 | 0.00027 | -0.00064 | -0.00032 | 0.00024 | 0.00022 | 0.10539 | 0.0059 | -0.00018 | 0.00117 | 0.03646 | 0.07367 | -0.0001 | -0.00234 | 0.00024 | -0.02251 | 0.0047 | 0.00355 | -0.00151 | 0.07526 | -0.01713 | 0.03936
[GR-BG] [OPP] TIE 400 kV Nea Santa - Maritsa Iztok | BC | 0.05819 | 0.0006 | 0.01861 | 1e-05 | -0.1043 | 0.00031 | -0.00072 | -0.00036 | 0.00027 | 0.00024 | 0.1202 | 0.00665 | -0.00025 | 0.00132 | 0.04148 | 0.08148 | -0.00011 | -0.00262 | 0.00027 | -0.02562 | 0.00496 | 0.004 | -0.00171 | 0.0616 | -0.01901 | 0.04451
[GR-BG] [OPP] TIE 400 kV Nea Santa - Maritsa Iztok | N-1 TIE 400 kV Thessaloniki - Blagoevgrad | 0.07292 | 0.00066 | 0.02237 | 1e-05 | -0.10973 | 0.00036 | -0.00087 | -0.00042 | 0.00032 | 0.00029 | 0.15428 | 0.00787 | -0.00052 | 0.00155 | 0.05119 | 0.10211 | -0.00013 | -0.00303 | 0.00032 | -0.03132 | 0.00404 | 0.00467 | -0.00206 | 0.06927 | -0.02097 | 0.05358
[GR-BG] [OPP] TIE 400 kV Nea Santa - Maritsa Iztok | N-1 TIE 400 kV Meliti - Bitola | 0.06154 | 0.00057 | 0.01858 | 1e-05 | -0.10007 | 0.0003 | -0.00072 | -0.00036 | 0.00027 | 0.00024 | 0.14255 | 0.00658 | -0.00034 | 0.0013 | 0.04215 | 0.05504 | -0.00011 | -0.00256 | 0.00027 | -0.02488 | 0.00412 | 0.00392 | -0.0017 | 0.06892 | -0.01836 | 0.03941
[GR-BG] [OPP] TIE 400 kV Nea Santa - Maritsa Iztok | N-1 TIE 400 kV Thessaloniki - Dubrovo | 0.05971 | 0.00057 | 0.01845 | 1e-05 | -0.10029 | 0.0003 | -0.00072 | -0.00036 | 0.00027 | 0.00024 | 0.13191 | 0.00655 | -0.00031 | 0.00129 | 0.04165 | 0.07651 | -0.00011 | -0.00256 | 0.00027 | -0.02493 | 0.0043 | 0.00391 | -0.00169 | 0.0688 | -0.01838 | 0.0418
[GR-BG] [OPP] TIE 400 kV Nea Santa - Maritsa Iztok | N-1 TIE 400 kV Kardia - Zemblak / N-1 TIE 150 kV Mourtos - Bistrica | 0.03393 | 0.00052 | 0.01349 | 1e-05 | -0.09259 | 0.00024 | -0.00053 | -0.00028 | 0.00021 | 0.00019 | 0.14749 | 0.00501 | 0.00013 | 0.001 | 0.02785 | 0.09569 | -9e-05 | -0.00208 | 0.00021 | -0.01978 | 0.00635 | 0.00311 | -0.00124 | 0.07551 | -0.01608 | 0.04142
[GR-BG] [OPP] TIE 400 kV Nea Santa - Maritsa Iztok | N-1 TIE 400 kV Arachthos - Galatina | 0.05819 | 0.0006 | 0.01861 | 1e-05 | -0.1043 | 0.00031 | -0.00072 | -0.00036 | 0.00027 | 0.00024 | 0.1202 | 0.00665 | -0.00025 | 0.00132 | 0.04148 | 0.08148 | -0.00011 | -0.00262 | 0.00027 | -0.02562 | 0.00496 | 0.004 | -0.00171 | 0.0616 | -0.01901 | 0.04451
[GR-BG] [OPP] TIE 400 kV Nea Santa - Maritsa Iztok | N-1 TIE 400 kV Nea Santa - Babaeski | 0.08404 | 0.00087 | 0.02693 | 1e-05 | -0.15018 | 0.00045 | -0.00105 | -0.00053 | 0.0004 | 0.00035 | 0.17328 | 0.00963 | -0.00034 | 0.00191 | 0.05995 | 0.11766 | -0.00016 | -0.00381 | 0.0004 | -0.03703 | 0.0073 | 0.00579 | -0.00247 | -0.19163 | -0.02764 | 0.0644
[GR-BG] [OPP] TIE 400 kV Nea Santa - Maritsa Iztok | N-1 OHL 400 kV Kosovo B - Urosevac | 0.05685 | 0.00057 | 0.01757 | 1e-05 | -0.10033 | 0.00029 | -0.00068 | -0.00034 | 0.00026 | 0.00023 | 0.12675 | 0.00628 | -0.00021 | 0.00124 | 0.039 | 0.09358 | -0.00011 | -0.00249 | 0.00026 | -0.02395 | 0.00485 | 0.00378 | -0.00161 | 0.06621 | -0.01814 | 0.03831
[GR-BG] [OPP] TIE 400 kV Nea Santa - Maritsa Iztok | N-1 TIE 400 kV Pec 3 - Ribarevina | 0.05908 | 0.00059 | 0.01789 | 1e-05 | -0.10301 | 0.0003 | -0.0007 | -0.00035 | 0.00027 | 0.00023 | 0.12161 | 0.00641 | -0.00019 | 0.00127 | 0.03921 | 0.08341 | -0.00011 | -0.00255 | 0.00026 | -0.02476 | 0.00522 | 0.00387 | -0.00164 | 0.06292 | -0.01863 | 0.04762
[GR-BG] [OPP] TIE 400 kV Nea Santa - Maritsa Iztok | N-1 TIE 400 kV Maritsa 3 - Hamitabat 1 | 0.0626 | 0.00064 | 0.02003 | 1e-05 | -0.11213 | 0.00033 | -0.00078 | -0.00039 | 0.0003 | 0.00026 | 0.12926 | 0.00715 | -0.00026 | 0.00142 | 0.04463 | 0.08766 | -0.00012 | -0.00283 | 0.00029 | -0.02757 | 0.00536 | 0.0043 | -0.00184 | 0.12954 | -0.02049 | 0.0479
[GR-BG] [OPP] TIE 400 kV Nea Santa - Maritsa Iztok | N-1 TIE 400 kV Maritsa 3 - Hamitabat 2 | 0.06472 | 0.00067 | 0.02071 | 1e-05 | -0.11588 | 0.00034 | -0.00081 | -0.0004 | 0.00031 | 0.00027 | 0.1336 | 0.0074 | -0.00027 | 0.00147 | 0.04614 | 0.09062 | -0.00012 | -0.00292 | 0.0003 | -0.0285 | 0.00555 | 0.00445 | -0.0019 | 0.16215 | -0.02119 | 0.04953
[GR-BG] [OPP] TIE 400 kV Nea Santa - Maritsa Iztok | N-1 TIE 400 kV Sofia Zapad - Nis | 0.05921 | 0.0007 | 0.02014 | 1e-05 | -0.11601 | 0.00034 | -0.00079 | -0.0004 | 0.0003 | 0.00027 | 0.11557 | 0.00731 | -8e-05 | 0.00145 | 0.04325 | 0.07892 | -0.00012 | -0.00294 | 0.0003 | -0.03034 | 0.0071 | 0.00446 | -0.00186 | 0.05159 | -0.02148 | 0.04809
[GR-BG] [OPP] TIE 400 kV Nea Santa - Maritsa Iztok | N-1 TIE 400 kV Kosovo B - Nis 2 | 0.06927 | 0.00062 | 0.0218 | 1e-05 | -0.10628 | 0.00035 | -0.00085 | -0.00041 | 0.00031 | 0.00028 | 0.12416 | 0.00762 | -0.00059 | 0.0015 | 0.05083 | 0.0874 | -0.00013 | -0.00291 | 0.00031 | -0.02877 | 0.00301 | 0.00449 | -0.00201 | 0.06078 | -0.02013 | 0.06216
[GR-BG] [OPP] TIE 400 kV Nea Santa - Maritsa Iztok | N-1 TIE 400 kV Vranje 4 - Stip | 0.06075 | 0.00057 | 0.01884 | 1e-05 | -0.10067 | 0.00031 | -0.00073 | -0.00036 | 0.00027 | 0.00024 | 0.12685 | 0.00666 | -0.00037 | 0.00131 | 0.04291 | 0.0893 | -0.00011 | -0.00259 | 0.00027 | -0.02502 | 0.00393 | 0.00396 | -0.00173 | 0.06595 | -0.01849 | 0.04584
[GR-BG] [OPP] TIE 400 kV Nea Santa - Maritsa Iztok | N-1 OHL 400 kV Vranje 4 - Leskovac 2 | 0.06003 | 0.00058 | 0.01877 | 1e-05 | -0.10168 | 0.00031 | -0.00073 | -0.00036 | 0.00027 | 0.00024 | 0.12498 | 0.00665 | -0.00033 | 0.00132 | 0.04251 | 0.08711 | -0.00011 | -0.0026 | 0.00027 | -0.02519 | 0.00422 | 0.00397 | -0.00172 | 0.06473 | -0.01864 | 0.04547
[GR-BG] [OPP] TIE 400 kV Nea Santa - Maritsa Iztok | N-1 OHL 400 kV Nis 2 - Leskovac 2 | 0.05975 | 0.00058 | 0.01875 | 1e-05 | -0.10208 | 0.00031 | -0.00073 | -0.00036 | 0.00027 | 0.00024 | 0.12425 | 0.00665 | -0.00032 | 0.00132 | 0.04235 | 0.08625 | -0.00011 | -0.0026 | 0.00027 | -0.02525 | 0.00433 | 0.00398 | -0.00172 | 0.06425 | -0.0187 | 0.04532
[GR-BG] [OPP] TIE 400 kV Nea Santa - Maritsa Iztok | N-1 OHL 400 kV Bitola 2 - Dubrovo | 0.05978 | 0.0006 | 0.01892 | 1e-05 | -0.10427 | 0.00031 | -0.00074 | -0.00037 | 0.00028 | 0.00025 | 0.12474 | 0.00674 | -0.00028 | 0.00133 | 0.0424 | 0.08767 | -0.00011 | -0.00265 | 0.00028 | -0.02593 | 0.00475 | 0.00404 | -0.00174 | 0.06233 | -0.01909 | 0.045
[GR-BG] [OPP] TIE 400 kV Nea Santa - Maritsa Iztok | N-1 OHL 400 kV Dubrovo - Stip | 0.06914 | 0.00062 | 0.02123 | 1e-05 | -0.10551 | 0.00034 | -0.00083 | -0.0004 | 0.00031 | 0.00027 | 0.14061 | 0.00745 | -0.00052 | 0.00147 | 0.04895 | 0.10548 | -0.00012 | -0.00286 | 0.0003 | -0.02861 | 0.00355 | 0.00441 | -0.00195 | 0.06543 | -0.01995 | 0.05354
[GR-BG] [OPP] TIE 400 kV Nea Santa - Maritsa Iztok | N-1 TIE 400 kV Chervena Mogila - Stip | 0.06522 | 0.00067 | 0.02108 | 1e-05 | -0.11274 | 0.00035 | -0.00082 | -0.00041 | 0.00031 | 0.00027 | 0.12871 | 0.00752 | -0.00031 | 0.00149 | 0.04698 | 0.09655 | -0.00013 | -0.00296 | 0.00031 | -0.03011 | 0.00541 | 0.00452 | -0.00194 | 0.057 | -0.02108 | 0.05227
[GR-BG] [OPP] TIE 400 kV Nea Santa - Maritsa Iztok | N-1 OHL 400 kV Skopje 4 - Skopje 5 | 0.05586 | 0.00056 | 0.0174 | 1e-05 | -0.0997 | 0.00029 | -0.00068 | -0.00034 | 0.00026 | 0.00023 | 0.12775 | 0.00622 | -0.00021 | 0.00123 | 0.03871 | 0.08794 | -0.0001 | -0.00246 | 0.00026 | -0.02364 | 0.00483 | 0.00374 | -0.00159 | 0.06693 | -0.01799 | 0.03696
[GR-BG] [OPP] TIE 400 kV Nea Santa - Maritsa Iztok | N-1 TIE 400 kV Skopje 5 - Urosevac | 0.05408 | 0.00054 | 0.0165 | 1e-05 | -0.09638 | 0.00027 | -0.00064 | -0.00032 | 0.00024 | 0.00022 | 0.13293 | 0.0059 | -0.00018 | 0.00117 | 0.03664 | 0.10502 | -0.0001 | -0.00234 | 0.00024 | -0.02218 | 0.00475 | 0.00356 | -0.00151 | 0.07073 | -0.01724 | 0.03145
[GR-BG] [OPP] TIE 400 kV Nea Santa - Maritsa Iztok | N-1 OHL 400 kV Habitabat NGCC - Babaeski | 0.0628 | 0.00065 | 0.0201 | 1e-05 | -0.11249 | 0.00033 | -0.00078 | -0.00039 | 0.0003 | 0.00026 | 0.12967 | 0.00718 | -0.00026 | 0.00142 | 0.04478 | 0.08794 | -0.00012 | -0.00283 | 0.0003 | -0.02766 | 0.00538 | 0.00432 | -0.00184 | 0.05479 | -0.02055 | 0.04806
[GR-BG] [OPP] TIE 400 kV Nea Santa - Maritsa Iztok | N-1 TIE 400 kV Tirana 2 – Podgorica 2 | 0.06812 | 0.00057 | 0.01655 | 1e-05 | -0.10056 | 0.00028 | -0.00064 | -0.00033 | 0.00025 | 0.00022 | 0.12676 | 0.00599 | -6e-05 | 0.00119 | 0.03258 | 0.08642 | -0.0001 | -0.00241 | 0.00025 | -0.02341 | 0.00581 | 0.00365 | -0.00151 | 0.06575 | -0.01797 | 0.04786
[GR-BG] [OPP] TIE 400 kV Nea Santa - Maritsa Iztok | N-1 OHL 400 kV Elbasan 2 - Tirana 2 | 0.05923 | 0.00058 | 0.01748 | 1e-05 | -0.10155 | 0.00029 | -0.00068 | -0.00034 | 0.00026 | 0.00023 | 0.12644 | 0.00628 | -0.00016 | 0.00124 | 0.03769 | 0.08484 | -0.00011 | -0.0025 | 0.00026 | -0.02426 | 0.00525 | 0.00379 | -0.0016 | 0.06487 | -0.01833 | 0.0439
[GR-BG] [OPP] TIE 400 kV Nea Santa - Maritsa Iztok | N-1 OHL 400 kV Elbasan 2 - Zemblak | 0.04479 | 0.00054 | 0.01513 | 1e-05 | -0.0963 | 0.00026 | -0.00059 | -0.00031 | 0.00023 | 0.0002 | 0.13806 | 0.00553 | 1e-05 | 0.0011 | 0.03202 | 0.0912 | -9e-05 | -0.00225 | 0.00023 | -0.02163 | 0.0059 | 0.00339 | -0.00139 | 0.07111 | -0.01701 | 0.04242
[GR-BG] [OPP] TIE 400 kV Nea Santa - Maritsa Iztok | N-1 OHL 400 kV Vetren - Chervena Mogila | 0.06034 | 0.00067 | 0.01986 | 1e-05 | -0.12113 | 0.00033 | -0.00077 | -0.00039 | 0.0003 | 0.00026 | 0.12098 | 0.00716 | -0.00014 | 0.00142 | 0.04349 | 0.08452 | -0.00012 | -0.00287 | 0.0003 | -0.02712 | 0.00639 | 0.00434 | -0.00182 | 0.04349 | -0.02135 | 0.04749
[GR-BG] [OPP] TIE 400 kV Nea Santa - Maritsa Iztok | N-1 OHL 400 kV Plovdiv - Vetren | 0.06034 | 0.00067 | 0.01986 | 1e-05 | -0.12113 | 0.00033 | -0.00077 | -0.00039 | 0.0003 | 0.00026 | 0.12098 | 0.00716 | -0.00014 | 0.00142 | 0.04349 | 0.08452 | -0.00012 | -0.00287 | 0.0003 | -0.02712 | 0.00639 | 0.00434 | -0.00182 | 0.04349 | -0.02135 | 0.04749
[GR-BG] [OPP] TIE 400 kV Nea Santa - Maritsa Iztok | N-1 OHL 400 kV Maritsa Iztok 2 - Maritsa Iztok 3 | 0.05687 | 0.00057 | 0.01807 | 1e-05 | -0.10446 | 0.0003 | -0.0007 | -0.00035 | 0.00027 | 0.00023 | 0.11813 | 0.00644 | -0.00027 | 0.00127 | 0.04045 | 0.07972 | -0.00011 | -0.00253 | 0.00026 | -0.02501 | 0.00454 | 0.00386 | -0.00166 | 0.05725 | -0.01818 | 0.04327
[GR-BG] [OPP] TIE 400 kV Nea Santa - Maritsa Iztok | N-1 OHL 400 kV Maritsa Iztok - Maritsa Iztok 3 ck. 1&2 | 0.05667 | 0.00052 | 0.01752 | 1e-05 | -0.10645 | 0.00028 | -0.00068 | -0.00033 | 0.00025 | 0.00022 | 0.12045 | 0.00618 | -0.00038 | 0.00122 | 0.03992 | 0.0797 | -0.0001 | -0.00239 | 0.00025 | -0.02466 | 0.00337 | 0.00367 | -0.00162 | 0.14333 | -0.01659 | 0.04212
[GR-BG] [OPP] TIE 400 kV Nea Santa - Maritsa Iztok | N-1 OHL 400 kV Maritsa Iztok - Plovdiv ck. 1&2 | 0.05953 | 0.00073 | 0.02027 | 1e-05 | -0.13232 | 0.00035 | -0.00079 | -0.00041 | 0.00031 | 0.00027 | 0.11612 | 0.0074 | 3e-05 | 0.00147 | 0.0434 | 0.08267 | -0.00013 | -0.00303 | 0.00031 | -0.0268 | 0.00806 | 0.00453 | -0.00184 | 0.01746 | -0.02339 | 0.04803
[GR-BG] [OPP] TIE 400 kV Nea Santa - Maritsa Iztok | N-1 OHL 400 kV Varna - Burgas ck. 1&2 | 0.04929 | 0.00042 | 0.0149 | 1e-05 | -0.12806 | 0.00024 | -0.00058 | -0.00028 | 0.00021 | 0.00019 | 0.10638 | 0.00521 | -0.00042 | 0.00102 | 0.03447 | 0.06958 | -9e-05 | -0.00198 | 0.00021 | -0.02145 | 0.00201 | 0.00307 | -0.00138 | 0.03493 | -0.01324 | 0.03604
[GR-BG] [OPP] TIE 400 kV Nea Santa - Maritsa Iztok | N-1 OHL 400 kV Burgas- Maritsa Iztok 2 | 0.05687 | 0.00057 | 0.01807 | 1e-05 | -0.10811 | 0.0003 | -0.0007 | -0.00035 | 0.00027 | 0.00023 | 0.11813 | 0.00644 | -0.00027 | 0.00127 | 0.04045 | 0.07972 | -0.00011 | -0.00253 | 0.00026 | -0.02501 | 0.00454 | 0.00386 | -0.00166 | 0.05725 | -0.01818 | 0.04327
[GR-BG] [OPP] TIE 400 kV Nea Santa - Maritsa Iztok | N-1 OHL 400 kV Sofia Zapad - Chervena Mogila ck. 1&2 | 0.06466 | 0.00062 | 0.02029 | 1e-05 | -0.09952 | 0.00033 | -0.00079 | -0.00039 | 0.0003 | 0.00026 | 0.13296 | 0.00718 | -0.0004 | 0.00142 | 0.04593 | 0.09354 | -0.00012 | -0.00279 | 0.00029 | -0.02873 | 0.00431 | 0.00428 | -0.00187 | 0.0691 | -0.01952 | 0.04956
[GR-BG] [OPP] TIE 400 kV Nea Santa - Maritsa Iztok | N-1 OHL 400 kV Chervena Mogila - Blagoevgrad ck. 1&2 | 0.06837 | 0.00064 | 0.02118 | 1e-05 | -0.10442 | 0.00034 | -0.00082 | -0.0004 | 0.00031 | 0.00027 | 0.14363 | 0.00748 | -0.00044 | 0.00148 | 0.04819 | 0.09638 | -0.00012 | -0.0029 | 0.00031 | -0.02955 | 0.00425 | 0.00445 | -0.00195 | 0.06746 | -0.02026 | 0.05084
[GR-BG] [OPP] TIE 400 kV Nea Santa - Maritsa Iztok | N-1 OHL 400 kV Kozloduy - Sofia Zapad ck. 1&2 | 0.05954 | 0.00061 | 0.01913 | 1e-05 | -0.10349 | 0.00032 | -0.00075 | -0.00037 | 0.00028 | 0.00025 | 0.12196 | 0.00683 | -0.00026 | 0.00135 | 0.04255 | 0.08331 | -0.00011 | -0.0027 | 0.00028 | -0.02699 | 0.0051 | 0.00411 | -0.00176 | 0.06255 | -0.01936 | 0.04595
[GR-BG] [OPP] TIE 400 kV Nea Santa - Maritsa Iztok | N-1 OHL 400 kV Filippoi - Lagadas ck. 1&2 | 0.05121 | 0.00053 | 0.01637 | 1e-05 | -0.09185 | 0.00027 | -0.00064 | -0.00032 | 0.00024 | 0.00021 | 0.10794 | 0.00585 | -0.00022 | 0.00116 | 0.0365 | 0.07172 | -0.0001 | -0.00231 | 0.00024 | -0.02255 | 0.00435 | 0.00352 | -0.0015 | 0.08491 | -0.01672 | 0.03916
[GR-BG] [OPP] TIE 400 kV Nea Santa - Maritsa Iztok | N-1 OHL 400 kV Meliti - Amideo ck. 1&2 | 0.06154 | 0.00057 | 0.01858 | 1e-05 | -0.10007 | 0.0003 | -0.00072 | -0.00036 | 0.00027 | 0.00024 | 0.14255 | 0.00658 | -0.00034 | 0.0013 | 0.04215 | 0.05504 | -0.00011 | -0.00256 | 0.00027 | -0.02488 | 0.00412 | 0.00392 | -0.0017 | 0.06892 | -0.01836 | 0.03941
[GR-BG] [OPP] TIE 400 kV Nea Santa - Maritsa Iztok | N-1 OHL 400 kV Amideo - Lagadas ck. 1&2 | 0.05464 | 0.00057 | 0.01759 | 1e-05 | -0.10039 | 0.00029 | -0.00068 | -0.00034 | 0.00026 | 0.00023 | 0.11371 | 0.0063 | -0.00021 | 0.00125 | 0.03904 | 0.07503 | -0.00011 | -0.00249 | 0.00026 | -0.02419 | 0.00492 | 0.00379 | -0.00161 | 0.06712 | -0.01819 | 0.04205
[GR-BG] [OPP] TIE 400 kV Nea Santa - Maritsa Iztok | N-1 OHL 400 kV Thessaloniki - Lagadas ck. 1&2 | 0.05096 | 0.00054 | 0.01645 | 1e-05 | -0.09507 | 0.00027 | -0.00064 | -0.00032 | 0.00024 | 0.00022 | 0.10539 | 0.0059 | -0.00018 | 0.00117 | 0.03646 | 0.07367 | -0.0001 | -0.00234 | 0.00024 | -0.02251 | 0.0047 | 0.00355 | -0.00151 | 0.07526 | -0.01713 | 0.03936
[GR-BG] [DIR] TIE 400 kV Thessaloniki - Blagoevgrad | N-1 TIE 400 kV Skopje 5 - Urosevac / N-1 TIE 150 kV Mourtos - Bistrica | 0.06086 | 0.00021 | 0.01432 | 0 | -0.01362 | 0.0002 | -0.00056 | -0.00023 | 0.00018 | 0.00016 | 0.18015 | 0.00459 | -0.00115 | 0.00088 | 0.03789 | 0.13035 | -7e-05 | -0.00148 | 0.00018 | -0.02149 | -0.00453 | 0.00248 | -0.00135 | 0.04948 | -0.00648 | 0.02389
[GR-MK] [DIR] TIE 400 kV Meliti - Bitola | N-1 TIE 400 kV Skopje 5 - Urosevac / N-1 TIE 150 kV Mourtos - Bistrica | 0.05926 | 1e-05 | 0.01096 | 0 | 0.00668 | 0.00012 | -0.00041 | -0.00014 | 0.00012 | 0.0001 | 0.1952 | 0.00315 | -0.00143 | 0.00059 | 0.03372 | -0.43872 | -4e-05 | -0.00082 | 0.00012 | -0.00984 | -0.00859 | 0.00149 | -0.001 | 0.03644 | -0.00191 | 0.01184
[GR-MK] [DIR] TIE 400 kV Thessaloniki - Dubrovo | N-1 TIE 400 kV Skopje 5 - Urosevac / N-1 TIE 150 kV Mourtos - Bistrica | 0.024 | -0.00013 | 0.00267 | 0 | 0.02641 | 1e-05 | -9e-05 | -1e-05 | 1e-05 | 1e-05 | 0.10056 | 0.00047 | -0.00085 | 7e-05 | 0.01194 | -0.10448 | 0 | 9e-05 | 1e-05 | 0.00019 | -0.00663 | 3e-05 | -0.00024 | 0.05843 | 0.00304 | -0.00099
[GR-AL] [DIR] TIE 400 kV Kardia - Zemblak | N-1 TIE 400 kV Skopje 5 - Urosevac / N-1 TIE 150 kV Mourtos - Bistrica | 0.23254 | 0.00101 | 0.05544 | 2e-05 | -0.14104 | 0.00079 | -0.00213 | -0.00091 | 0.00072 | 0.00063 | -0.2976 | 0.01806 | -0.00369 | 0.0035 | 0.14436 | -0.2348 | -0.00028 | -0.00614 | 0.00071 | -0.06806 | -0.01147 | 0.00994 | -0.0051 | -0.16636 | -0.0344 | 0.0873
[GR-TR] [DIR] TIE 400 kV Nea Santa - Babaeski | N-1 TIE 400 kV Skopje 5 - Urosevac / N-1 TIE 150 kV Mourtos - Bistrica | -0.03587 | -0.00037 | -0.0112 | 0 | 0.0647 | -0.00019 | 0.00043 | 0.00022 | -0.00017 | -0.00015 | -0.0915 | -0.00402 | 9e-05 | -0.0008 | -0.02471 | -0.07209 | 7e-05 | 0.00161 | -0.00017 | 0.01501 | -0.00348 | -0.00243 | 0.00102 | 0.38212 | 0.01195 | -0.02146
[GR-BG] [DIR] TIE 400 kV Nea Santa - Maritsa Iztok | N-1 TIE 400 kV Skopje 5 - Urosevac / N-1 TIE 150 kV Mourtos - Bistrica | 0.05255 | 0.00053 | 0.01628 | 1e-05 | -0.09581 | 0.00027 | -0.00063 | -0.00032 | 0.00024 | 0.00021 | 0.13498 | 0.00583 | -0.00017 | 0.00116 | 0.03609 | 0.10596 | -0.0001 | -0.00232 | 0.00024 | -0.02191 | 0.0048 | 0.00352 | -0.00149 | 0.0714 | -0.0171 | 0.0311
[GR-BG] [OPP] TIE 400 kV Thessaloniki - Blagoevgrad | N-1 TIE 400 kV Skopje 5 - Urosevac / N-1 TIE 150 kV Mourtos - Bistrica | 0.06086 | 0.00021 | 0.01432 | 0 | -0.01362 | 0.0002 | -0.00056 | -0.00023 | 0.00018 | 0.00016 | 0.18015 | 0.00459 | -0.00115 | 0.00088 | 0.03789 | 0.13035 | -7e-05 | -0.00148 | 0.00018 | -0.02149 | -0.00453 | 0.00248 | -0.00135 | 0.04948 | -0.00648 | 0.02389
[GR-MK] [OPP] TIE 400 kV Meliti - Bitola | N-1 TIE 400 kV Skopje 5 - Urosevac / N-1 TIE 150 kV Mourtos - Bistrica | 0.05926 | 1e-05 | 0.01096 | 0 | 0.00668 | 0.00012 | -0.00041 | -0.00014 | 0.00012 | 0.0001 | 0.1952 | 0.00315 | -0.00143 | 0.00059 | 0.03372 | -0.43872 | -4e-05 | -0.00082 | 0.00012 | -0.00984 | -0.00859 | 0.00149 | -0.001 | 0.03644 | -0.00191 | 0.01184
[GR-MK] [OPP] TIE 400 kV Thessaloniki - Dubrovo | N-1 TIE 400 kV Skopje 5 - Urosevac / N-1 TIE 150 kV Mourtos - Bistrica | 0.024 | -0.00013 | 0.00267 | 0 | 0.02641 | 1e-05 | -9e-05 | -1e-05 | 1e-05 | 1e-05 | 0.10056 | 0.00047 | -0.00085 | 7e-05 | 0.01194 | -0.10448 | 0 | 9e-05 | 1e-05 | 0.00019 | -0.00663 | 3e-05 | -0.00024 | 0.05843 | 0.00304 | -0.00099
[GR-AL] [OPP] TIE 400 kV Kardia - Zemblak | N-1 TIE 400 kV Skopje 5 - Urosevac / N-1 TIE 150 kV Mourtos - Bistrica | 0.23254 | 0.00101 | 0.05544 | 2e-05 | -0.14104 | 0.00079 | -0.00213 | -0.00091 | 0.00072 | 0.00063 | -0.2976 | 0.01806 | -0.00369 | 0.0035 | 0.14436 | -0.2348 | -0.00028 | -0.00614 | 0.00071 | -0.06806 | -0.01147 | 0.00994 | -0.0051 | -0.16636 | -0.0344 | 0.0873
[GR-TR] [OPP] TIE 400 kV Nea Santa - Babaeski | N-1 TIE 400 kV Skopje 5 - Urosevac / N-1 TIE 150 kV Mourtos - Bistrica | -0.03587 | -0.00037 | -0.0112 | 0 | 0.0647 | -0.00019 | 0.00043 | 0.00022 | -0.00017 | -0.00015 | -0.0915 | -0.00402 | 9e-05 | -0.0008 | -0.02471 | -0.07209 | 7e-05 | 0.00161 | -0.00017 | 0.01501 | -0.00348 | -0.00243 | 0.00102 | 0.38212 | 0.01195 | -0.02146
[GR-BG] [OPP] TIE 400 kV Nea Santa - Maritsa Iztok | N-1 TIE 400 kV Skopje 5 - Urosevac / N-1 TIE 150 kV Mourtos - Bistrica | 0.05255 | 0.00053 | 0.01628 | 1e-05 | -0.09581 | 0.00027 | -0.00063 | -0.00032 | 0.00024 | 0.00021 | 0.13498 | 0.00583 | -0.00017 | 0.00116 | 0.03609 | 0.10596 | -0.0001 | -0.00232 | 0.00024 | -0.02191 | 0.0048 | 0.00352 | -0.00149 | 0.0714 | -0.0171 | 0.0311
[GR-BG] [DIR] TIE 400 kV Thessaloniki - Blagoevgrad | N-1 OHL 400 kV Komotini - Nea Santa ck. 1&2 | 0.09494 | 0.00057 | 0.02592 | 1e-05 | -0.0719 | 0.00039 | -0.00101 | -0.00045 | 0.00035 | 0.00031 | 0.20754 | 0.00871 | -0.00136 | 0.0017 | 0.06398 | 0.13294 | -0.00014 | -0.00309 | 0.00035 | -0.03812 | -0.00203 | 0.00494 | -0.00242 | -0.05116 | -0.01772 | 0.06238
[GR-MK] [DIR] TIE 400 kV Meliti - Bitola | N-1 OHL 400 kV Komotini - Nea Santa ck. 1&2 | 0.05585 | -0.00014 | 0.00503 | 0 | 0.0199 | 3e-05 | -0.00017 | -3e-05 | 3e-05 | 3e-05 | 0.29271 | 0.00107 | -0.00117 | 0.00018 | 0.01978 | -0.2868 | -1e-05 | -6e-05 | 3e-05 | 0.00139 | -0.00842 | 0.00027 | -0.00042 | 0.03034 | 0.0022 | -0.04709
[GR-MK] [DIR] TIE 400 kV Thessaloniki - Dubrovo | N-1 OHL 400 kV Komotini - Nea Santa ck. 1&2 | 0.03225 | -9e-05 | 0.00333 | 0 | 0.01509 | 2e-05 | -0.00012 | -2e-05 | 2e-05 | 2e-05 | 0.15562 | 0.00072 | -0.00079 | 0.00012 | 0.01313 | -0.03168 | -1e-05 | -4e-05 | 2e-05 | 0.00052 | -0.00577 | 0.00019 | -0.00029 | 0.02512 | 0.0016 | -0.0172
[GR-AL] [DIR] TIE 400 kV Kardia - Zemblak | N-1 OHL 400 kV Komotini - Nea Santa ck. 1&2 | 0.1893 | 0.0006 | 0.04088 | 1e-05 | -0.08379 | 0.00055 | -0.00156 | -0.00064 | 0.00051 | 0.00045 | -0.23787 | 0.01298 | -0.00321 | 0.0025 | 0.11081 | -0.13516 | -0.0002 | -0.00423 | 0.00051 | -0.04604 | -0.01274 | 0.00695 | -0.00374 | -0.08816 | -0.02212 | 0.01929
[GR-BG] [OPP] TIE 400 kV Thessaloniki - Blagoevgrad | N-1 OHL 400 kV Komotini - Nea Santa ck. 1&2 | 0.09494 | 0.00057 | 0.02592 | 1e-05 | -0.0719 | 0.00039 | -0.00101 | -0.00045 | 0.00035 | 0.00031 | 0.20754 | 0.00871 | -0.00136 | 0.0017 | 0.06398 | 0.13294 | -0.00014 | -0.00309 | 0.00035 | -0.03812 | -0.00203 | 0.00494 | -0.00242 | -0.05116 | -0.01772 | 0.06238
[GR-MK] [OPP] TIE 400 kV Meliti - Bitola | N-1 OHL 400 kV Komotini - Nea Santa ck. 1&2 | 0.05585 | -0.00014 | 0.00503 | 0 | 0.0199 | 3e-05 | -0.00017 | -3e-05 | 3e-05 | 3e-05 | 0.29271 | 0.00107 | -0.00117 | 0.00018 | 0.01978 | -0.2868 | -1e-05 | -6e-05 | 3e-05 | 0.00139 | -0.00842 | 0.00027 | -0.00042 | 0.03034 | 0.0022 | -0.04709
[GR-MK] [OPP] TIE 400 kV Thessaloniki - Dubrovo | N-1 OHL 400 kV Komotini - Nea Santa ck. 1&2 | 0.03225 | -9e-05 | 0.00333 | 0 | 0.01509 | 2e-05 | -0.00012 | -2e-05 | 2e-05 | 2e-05 | 0.15562 | 0.00072 | -0.00079 | 0.00012 | 0.01313 | -0.03168 | -1e-05 | -4e-05 | 2e-05 | 0.00052 | -0.00577 | 0.00019 | -0.00029 | 0.02512 | 0.0016 | -0.0172
[GR-AL] [OPP] TIE 400 kV Kardia - Zemblak | N-1 OHL 400 kV Komotini - Nea Santa ck. 1&2 | 0.1893 | 0.0006 | 0.04088 | 1e-05 | -0.08379 | 0.00055 | -0.00156 | -0.00064 | 0.00051 | 0.00045 | -0.23787 | 0.01298 | -0.00321 | 0.0025 | 0.11081 | -0.13516 | -0.0002 | -0.00423 | 0.00051 | -0.04604 | -0.01274 | 0.00695 | -0.00374 | -0.08816 | -0.02212 | 0.01929
[BG-GR] [DIR] TIE 400 kV MARITSA IZTOK-NEA SANTA-CK-1 | BC | 0.05819 | 0.0006 | 0.01861 | 1e-05 | -0.1043 | 0.00031 | -0.00072 | -0.00036 | 0.00027 | 0.00024 | 0.1202 | 0.00665 | -0.00025 | 0.00132 | 0.04148 | 0.08148 | -0.00011 | -0.00262 | 0.00027 | -0.02562 | 0.00496 | 0.004 | -0.00171 | 0.0616 | -0.01901 | 0.04451
[BG-GR] [DIR] TIE 400 kV MARITSA IZTOK-NEA SANTA-CK-1 | N-1 TIE 400 kV BLAGOEVGRAD - THESSALONIKI | 0.07292 | 0.00066 | 0.02237 | 1e-05 | -0.10973 | 0.00036 | -0.00087 | -0.00042 | 0.00032 | 0.00029 | 0.15428 | 0.00787 | -0.00052 | 0.00155 | 0.05119 | 0.10211 | -0.00013 | -0.00303 | 0.00032 | -0.03132 | 0.00404 | 0.00467 | -0.00206 | 0.06927 | -0.02097 | 0.05358
[BG-RO] [DIR] TIE 400 kV TINTARENI-KOZLODUI 2 | N-1 TIE 400 kV TINTARENI-KOZLODUI 1 | -0.11863 | -0.00074 | -0.04005 | -1e-05 | -0.21174 | -0.00058 | 0.00168 | 0.00067 | -0.00053 | -0.00047 | -0.17351 | -0.01358 | 0.00291 | -0.0026 | -0.09103 | -0.16621 | 0.00021 | 0.00438 | -0.00053 | 0.13744 | 0.0021 | -0.00773 | 0.00428 | -0.1954 | 0.00363 | -0.12028
[BG-RO] [DIR] TIE 400 kV TINTARENI-KOZLODUI 1 | BC | 0 | 0 | 0 | 0 | 0 |  |  |  | 0 | 0 | 0 | 0 |  | 0 | 0 | 0 | 0 |  | 0 | 0 | 0 | 0 | 0 | 0 | 0 | 0
[BG-RO] [DIR] TIE 400 kV TINTARENI-KOZLODUI 1 | N-1 TIE 400 kV TINTARENI-KOZLODUI 2 | 0 | 0 | 0 | 0 | 0 |  |  |  | 0 | 0 | 0 | 0 |  | 0 | 0 | 0 | 0 |  | 0 | 0 | 0 | 0 | 0 | 0 | 0 | 0
[BG-RO] [DIR] TIE 400 kV TINTARENI-KOZLODUI 1 | N-1 TIE 400 kV PORTILE DE FIER - DJERDAP | 0 | 0 | 0 | 0 | 0 |  |  |  | 0 | 0 | 0 | 0 |  | 0 | 0 | 0 | 0 |  | 0 | 0 | 0 | 0 | 0 | 0 | 0 | 0
[BG-RO] [DIR] TIE 400 kV TINTARENI-KOZLODUI 1 | N-1 TIE 400 kV MEDGIDIA SUD - VARNA | 0 | 0 | 0 | 0 | 0 |  |  |  | 0 | 0 | 0 | 0 |  | 0 | 0 | 0 | 0 |  | 0 | 0 | 0 | 0 | 0 | 0 | 0 | 0
[BG-RO] [DIR] TIE 400 kV TINTARENI-KOZLODUI 1 | N-1 TIE 400 kV MEDGIDIA SUD - DOBRUDJA | 0 | 0 | 0 | 0 | 0 |  |  |  | 0 | 0 | 0 | 0 |  | 0 | 0 | 0 | 0 |  | 0 | 0 | 0 | 0 | 0 | 0 | 0 | 0
[BG-GR] [DIR] TIE 400 kV BLAGOEVGRAD - THESSALONIKI | BC | 0.0689 | 0.0003 | 0.01757 | 1e-05 | -0.02541 | 0.00025 | -0.00069 | -0.00029 | 0.00023 | 0.0002 | 0.15943 | 0.00573 | -0.00126 | 0.00111 | 0.0454 | 0.09649 | -9e-05 | -0.00191 | 0.00023 | -0.02665 | -0.00431 | 0.00315 | -0.00166 | 0.03587 | -0.00914 | 0.04242
[BG-GR] [DIR] TIE 400 kV BLAGOEVGRAD - THESSALONIKI | N-1 OHL 400 kV CHERVENA MOGILA - BLAGOEVGRAD CK. 1&2 | 0.02161 | 0.00011 | 0.00563 | 0 | -0.02484 | 8e-05 | -0.00022 | -9e-05 | 7e-05 | 7e-05 | 0.05057 | 0.00186 | -0.00036 | 0.00036 | 0.01425 | 0.02729 | -3e-05 | -0.00064 | 7e-05 | -0.00842 | -0.00099 | 0.00104 | -0.00053 | 0.00865 | -0.00333 | 0.01299
[BG-GR] [DIR] TIE 400 kV BLAGOEVGRAD - THESSALONIKI | N-1 OHL 400 kV SOFIA ZAPAD - CHERVENA MOGILA CK. 1&2 | 0.04887 | 0.00024 | 0.01237 | 0 | -0.04017 | 0.00018 | -0.00048 | -0.00021 | 0.00016 | 0.00014 | 0.11994 | 0.00407 | -0.00079 | 0.00079 | 0.03163 | 0.05919 | -6e-05 | -0.00139 | 0.00016 | -0.01704 | -0.00229 | 0.00226 | -0.00115 | 0.01268 | -0.00756 | 0.02678
[BG-GR] [DIR] TIE 400 kV BLAGOEVGRAD - THESSALONIKI | N-1 TIE 400 kV MARITSA IZTOK-NEA SANTA CK. 1 | 0.07875 | 0.0004 | 0.02072 | 1e-05 | -0.04306 | 0.0003 | -0.00081 | -0.00035 | 0.00027 | 0.00024 | 0.17977 | 0.00685 | -0.0013 | 0.00133 | 0.05242 | 0.11028 | -0.00011 | -0.00235 | 0.00027 | -0.03098 | -0.00347 | 0.00382 | -0.00195 | 0.0463 | -0.01235 | 0.04995
[BG-GR] [DIR] TIE 400 kV BLAGOEVGRAD - THESSALONIKI | N-1 TIE 400 kV CHERVENA MOGILA - STIP | 0.08644 | 0.00048 | 0.02373 | 1e-05 | -0.04645 | 0.00035 | -0.00093 | -0.0004 | 0.00031 | 0.00028 | 0.18066 | 0.00791 | -0.00141 | 0.00153 | 0.05911 | 0.13404 | -0.00013 | -0.00274 | 0.00031 | -0.03784 | -0.0032 | 0.00445 | -0.00224 | 0.02442 | -0.01428 | 0.06176
[BG-MK] [DIR] TIE 400 kV CHERVENA MOGILA - STIP | BC | -0.06493 | -0.00068 | -0.02278 | -1e-05 | 0.07791 | -0.00037 | 0.0009 | 0.00043 | -0.00033 | -0.00029 | -0.07859 | -0.00808 | 0.00056 | -0.00159 | -0.05074 | -0.13902 | 0.00013 | 0.00308 | -0.00033 | 0.04144 | -0.00409 | -0.00482 | 0.00217 | 0.0424 | 0.01904 | -0.07161
[BG-MK] [DIR] TIE 400 kV CHERVENA MOGILA - STIP | N-1 OHL 400 kV CHERVENA MOGILA - BLAGOEVGRAD CK. 1&2 | -0.08296 | -0.00075 | -0.02733 | -1e-05 | 0.07812 | -0.00043 | 0.00108 | 0.00051 | -0.00039 | -0.00034 | -0.12009 | -0.00955 | 0.00091 | -0.00187 | -0.06262 | -0.1654 | 0.00016 | 0.00357 | -0.00039 | 0.04838 | -0.00282 | -0.00563 | 0.0026 | 0.03202 | 0.02125 | -0.08282
[BG-MK] [DIR] TIE 400 kV CHERVENA MOGILA - STIP | N-1 OHL 400 kV VETREN - CHERVENA MOGILA | -0.06314 | -0.00062 | -0.02174 | -1e-05 | 0.06389 | -0.00035 | 0.00086 | 0.00041 | -0.00031 | -0.00028 | -0.07795 | -0.00765 | 0.00065 | -0.0015 | -0.04907 | -0.13649 | 0.00013 | 0.00288 | -0.00031 | 0.04019 | -0.0029 | -0.00453 | 0.00208 | 0.02732 | 0.0171 | -0.06912
[BG-MK] [DIR] TIE 400 kV CHERVENA MOGILA - STIP | N-1 OHL 400 kV PLOVDIV - VETREN | -0.06314 | -0.00062 | -0.02174 | -1e-05 | 0.06389 | -0.00035 | 0.00086 | 0.00041 | -0.00031 | -0.00028 | -0.07795 | -0.00765 | 0.00065 | -0.0015 | -0.04907 | -0.13649 | 0.00013 | 0.00288 | -0.00031 | 0.04019 | -0.0029 | -0.00453 | 0.00208 | 0.02732 | 0.0171 | -0.06912
[BG-MK] [DIR] TIE 400 kV CHERVENA MOGILA - STIP | N-1 TIE 400 kV MARITSA IZTOK-NEA SANTA CK. 1 | -0.07077 | -0.00074 | -0.02465 | -1e-05 | 0.08837 | -0.0004 | 0.00098 | 0.00047 | -0.00036 | -0.00032 | -0.09066 | -0.00875 | 0.00059 | -0.00172 | -0.05491 | -0.1472 | 0.00014 | 0.00335 | -0.00036 | 0.04401 | -0.00458 | -0.00522 | 0.00234 | 0.03622 | 0.02095 | -0.07607
[BG-GR] [OPP] TIE 400 kV MARITSA IZTOK-NEA SANTA-CK-1 | BC | 0.05819 | 0.0006 | 0.01861 | 1e-05 | -0.1043 | 0.00031 | -0.00072 | -0.00036 | 0.00027 | 0.00024 | 0.1202 | 0.00665 | -0.00025 | 0.00132 | 0.04148 | 0.08148 | -0.00011 | -0.00262 | 0.00027 | -0.02562 | 0.00496 | 0.004 | -0.00171 | 0.0616 | -0.01901 | 0.04451
[BG-GR] [OPP] TIE 400 kV MARITSA IZTOK-NEA SANTA-CK-1 | N-1 TIE 400 kV BLAGOEVGRAD - THESSALONIKI | 0.07292 | 0.00066 | 0.02237 | 1e-05 | -0.10973 | 0.00036 | -0.00087 | -0.00042 | 0.00032 | 0.00029 | 0.15428 | 0.00787 | -0.00052 | 0.00155 | 0.05119 | 0.10211 | -0.00013 | -0.00303 | 0.00032 | -0.03132 | 0.00404 | 0.00467 | -0.00206 | 0.06927 | -0.02097 | 0.05358
[BG-RO] [OPP] TIE 400 kV TINTARENI-KOZLODUI 2 | N-1 TIE 400 kV TINTARENI-KOZLODUI 1 | -0.11863 | -0.00074 | -0.04005 | -1e-05 | -0.21174 | -0.00058 | 0.00168 | 0.00067 | -0.00053 | -0.00047 | -0.17351 | -0.01358 | 0.00291 | -0.0026 | -0.09103 | -0.16621 | 0.00021 | 0.00438 | -0.00053 | 0.13744 | 0.0021 | -0.00773 | 0.00428 | -0.1954 | 0.00363 | -0.12028
[BG-RO] [OPP] TIE 400 kV TINTARENI-KOZLODUI 1 | BC | 0 | 0 | 0 | 0 | 0 |  |  |  | 0 | 0 | 0 | 0 |  | 0 | 0 | 0 | 0 |  | 0 | 0 | 0 | 0 | 0 | 0 | 0 | 0
[BG-RO] [OPP] TIE 400 kV TINTARENI-KOZLODUI 1 | N-1 TIE 400 kV TINTARENI-KOZLODUI 2 | 0 | 0 | 0 | 0 | 0 |  |  |  | 0 | 0 | 0 | 0 |  | 0 | 0 | 0 | 0 |  | 0 | 0 | 0 | 0 | 0 | 0 | 0 | 0
[BG-RO] [OPP] TIE 400 kV TINTARENI-KOZLODUI 1 | N-1 TIE 400 kV PORTILE DE FIER - DJERDAP | 0 | 0 | 0 | 0 | 0 |  |  |  | 0 | 0 | 0 | 0 |  | 0 | 0 | 0 | 0 |  | 0 | 0 | 0 | 0 | 0 | 0 | 0 | 0
[BG-RO] [OPP] TIE 400 kV TINTARENI-KOZLODUI 1 | N-1 TIE 400 kV MEDGIDIA SUD - VARNA | 0 | 0 | 0 | 0 | 0 |  |  |  | 0 | 0 | 0 | 0 |  | 0 | 0 | 0 | 0 |  | 0 | 0 | 0 | 0 | 0 | 0 | 0 | 0
[BG-RO] [OPP] TIE 400 kV TINTARENI-KOZLODUI 1 | N-1 TIE 400 kV MEDGIDIA SUD - DOBRUDJA | 0 | 0 | 0 | 0 | 0 |  |  |  | 0 | 0 | 0 | 0 |  | 0 | 0 | 0 | 0 |  | 0 | 0 | 0 | 0 | 0 | 0 | 0 | 0
[BG-GR] [OPP] TIE 400 kV BLAGOEVGRAD - THESSALONIKI | BC | 0.0689 | 0.0003 | 0.01757 | 1e-05 | -0.02541 | 0.00025 | -0.00069 | -0.00029 | 0.00023 | 0.0002 | 0.15943 | 0.00573 | -0.00126 | 0.00111 | 0.0454 | 0.09649 | -9e-05 | -0.00191 | 0.00023 | -0.02665 | -0.00431 | 0.00315 | -0.00166 | 0.03587 | -0.00914 | 0.04242
[BG-GR] [OPP] TIE 400 kV BLAGOEVGRAD - THESSALONIKI | N-1 OHL 400 kV CHERVENA MOGILA - BLAGOEVGRAD CK. 1&2 | 0.02161 | 0.00011 | 0.00563 | 0 | -0.02484 | 8e-05 | -0.00022 | -9e-05 | 7e-05 | 7e-05 | 0.05057 | 0.00186 | -0.00036 | 0.00036 | 0.01425 | 0.02729 | -3e-05 | -0.00064 | 7e-05 | -0.00842 | -0.00099 | 0.00104 | -0.00053 | 0.00865 | -0.00333 | 0.01299
[BG-GR] [OPP] TIE 400 kV BLAGOEVGRAD - THESSALONIKI | N-1 OHL 400 kV SOFIA ZAPAD - CHERVENA MOGILA CK. 1&2 | 0.04887 | 0.00024 | 0.01237 | 0 | -0.04017 | 0.00018 | -0.00048 | -0.00021 | 0.00016 | 0.00014 | 0.11994 | 0.00407 | -0.00079 | 0.00079 | 0.03163 | 0.05919 | -6e-05 | -0.00139 | 0.00016 | -0.01704 | -0.00229 | 0.00226 | -0.00115 | 0.01268 | -0.00756 | 0.02678
[BG-GR] [OPP] TIE 400 kV BLAGOEVGRAD - THESSALONIKI | N-1 TIE 400 kV MARITSA IZTOK-NEA SANTA CK. 1 | 0.07875 | 0.0004 | 0.02072 | 1e-05 | -0.04306 | 0.0003 | -0.00081 | -0.00035 | 0.00027 | 0.00024 | 0.17977 | 0.00685 | -0.0013 | 0.00133 | 0.05242 | 0.11028 | -0.00011 | -0.00235 | 0.00027 | -0.03098 | -0.00347 | 0.00382 | -0.00195 | 0.0463 | -0.01235 | 0.04995
[BG-GR] [OPP] TIE 400 kV BLAGOEVGRAD - THESSALONIKI | N-1 TIE 400 kV CHERVENA MOGILA - STIP | 0.08644 | 0.00048 | 0.02373 | 1e-05 | -0.04645 | 0.00035 | -0.00093 | -0.0004 | 0.00031 | 0.00028 | 0.18066 | 0.00791 | -0.00141 | 0.00153 | 0.05911 | 0.13404 | -0.00013 | -0.00274 | 0.00031 | -0.03784 | -0.0032 | 0.00445 | -0.00224 | 0.02442 | -0.01428 | 0.06176
[BG-MK] [OPP] TIE 400 kV CHERVENA MOGILA - STIP | BC | -0.06493 | -0.00068 | -0.02278 | -1e-05 | 0.07791 | -0.00037 | 0.0009 | 0.00043 | -0.00033 | -0.00029 | -0.07859 | -0.00808 | 0.00056 | -0.00159 | -0.05074 | -0.13902 | 0.00013 | 0.00308 | -0.00033 | 0.04144 | -0.00409 | -0.00482 | 0.00217 | 0.0424 | 0.01904 | -0.07161
[BG-MK] [OPP] TIE 400 kV CHERVENA MOGILA - STIP | N-1 OHL 400 kV CHERVENA MOGILA - BLAGOEVGRAD CK. 1&2 | -0.08296 | -0.00075 | -0.02733 | -1e-05 | 0.07812 | -0.00043 | 0.00108 | 0.00051 | -0.00039 | -0.00034 | -0.12009 | -0.00955 | 0.00091 | -0.00187 | -0.06262 | -0.1654 | 0.00016 | 0.00357 | -0.00039 | 0.04838 | -0.00282 | -0.00563 | 0.0026 | 0.03202 | 0.02125 | -0.08282
[BG-MK] [OPP] TIE 400 kV CHERVENA MOGILA - STIP | N-1 OHL 400 kV VETREN - CHERVENA MOGILA | -0.06314 | -0.00062 | -0.02174 | -1e-05 | 0.06389 | -0.00035 | 0.00086 | 0.00041 | -0.00031 | -0.00028 | -0.07795 | -0.00765 | 0.00065 | -0.0015 | -0.04907 | -0.13649 | 0.00013 | 0.00288 | -0.00031 | 0.04019 | -0.0029 | -0.00453 | 0.00208 | 0.02732 | 0.0171 | -0.06912
[BG-MK] [OPP] TIE 400 kV CHERVENA MOGILA - STIP | N-1 OHL 400 kV PLOVDIV - VETREN | -0.06314 | -0.00062 | -0.02174 | -1e-05 | 0.06389 | -0.00035 | 0.00086 | 0.00041 | -0.00031 | -0.00028 | -0.07795 | -0.00765 | 0.00065 | -0.0015 | -0.04907 | -0.13649 | 0.00013 | 0.00288 | -0.00031 | 0.04019 | -0.0029 | -0.00453 | 0.00208 | 0.02732 | 0.0171 | -0.06912
[BG-MK] [OPP] TIE 400 kV CHERVENA MOGILA - STIP | N-1 TIE 400 kV MARITSA IZTOK-NEA SANTA CK. 1 | -0.07077 | -0.00074 | -0.02465 | -1e-05 | 0.08837 | -0.0004 | 0.00098 | 0.00047 | -0.00036 | -0.00032 | -0.09066 | -0.00875 | 0.00059 | -0.00172 | -0.05491 | -0.1472 | 0.00014 | 0.00335 | -0.00036 | 0.04401 | -0.00458 | -0.00522 | 0.00234 | 0.03622 | 0.02095 | -0.07607
[RO-BG] [DIR] TIE 400 kV TINTARENI-KOZLODUI 1 | BC | 0 | 0 | 0 | 0 | 0 |  |  |  | 0 | 0 | 0 | 0 |  | 0 | 0 | 0 | 0 |  | 0 | 0 | 0 | 0 | 0 | 0 | 0 | 0
[RO-BG] [DIR] TIE 400 kV TINTARENI-KOZLODUI 1 | N-1 TIE 400 kV Portile de Fier-Djerdap | 0 | 0 | 0 | 0 | 0 |  |  |  | 0 | 0 | 0 | 0 |  | 0 | 0 | 0 | 0 |  | 0 | 0 | 0 | 0 | 0 | 0 | 0 | 0
[RO-BG] [DIR] TIE 400 kV TINTARENI-KOZLODUI 1 | N-1 TIE 400 kV TINTARENI-KOZLODUI 2 | 0 | 0 | 0 | 0 | 0 |  |  |  | 0 | 0 | 0 | 0 |  | 0 | 0 | 0 | 0 |  | 0 | 0 | 0 | 0 | 0 | 0 | 0 | 0
[RO-BG] [DIR] TIE 400 kV TINTARENI-KOZLODUI 1 | N-1 TIE 400 kV Isaccea - Vulcanesti | 0 | 0 | 0 | 0 | 0 |  |  |  | 0 | 0 | 0 | 0 |  | 0 | 0 | 0 | 0 |  | 0 | 0 | 0 | 0 | 0 | 0 | 0 | 0
[RO-BG] [DIR] TIE 400 kV TINTARENI-KOZLODUI 1 | N-1 TIE 400 kV Resita-Pancevo c2 | 0 | 0 | 0 | 0 | 0 |  |  |  | 0 | 0 | 0 | 0 |  | 0 | 0 | 0 | 0 |  | 0 | 0 | 0 | 0 | 0 | 0 | 0 | 0
[RO-BG] [DIR] TIE 400 kV TINTARENI-KOZLODUI 1 | N-1 TIE 400 kV Resita-Pancevo c1 | 0 | 0 | 0 | 0 | 0 |  |  |  | 0 | 0 | 0 | 0 |  | 0 | 0 | 0 | 0 |  | 0 | 0 | 0 | 0 | 0 | 0 | 0 | 0
[RO-BG] [DIR] TIE 400 kV TINTARENI-KOZLODUI 2 | N-1 TIE 400 kV TINTARENI-KOZLODUI 1 | -0.11863 | -0.00074 | -0.04005 | -1e-05 | -0.21174 | -0.00058 | 0.00168 | 0.00067 | -0.00053 | -0.00047 | -0.17351 | -0.01358 | 0.00291 | -0.0026 | -0.09103 | -0.16621 | 0.00021 | 0.00438 | -0.00053 | 0.13744 | 0.0021 | -0.00773 | 0.00428 | -0.1954 | 0.00363 | -0.12028
[RO-BG] [DIR] TIE 400 kV TINTARENI-KOZLODUI 2 | N-1 TIE 400 kV Resita-Pancevo c2 | -0.11863 | -0.00074 | -0.04005 | -1e-05 | -0.21174 | -0.00058 | 0.00168 | 0.00067 | -0.00053 | -0.00047 | -0.17351 | -0.01358 | 0.00291 | -0.0026 | -0.09103 | -0.16621 | 0.00021 | 0.00438 | -0.00053 | 0.13744 | 0.0021 | -0.00773 | 0.00428 | -0.1954 | 0.00363 | -0.12028
[RO-RS] [DIR] TIE 400 kV Portile de Fier-Djerdap | N-1 TIE 400 kV TINTARENI-KOZLODUI 1 | 0.07139 | 0.00212 | 0.05076 | 2e-05 | -0.01005 | 0.00095 | -0.00224 | -0.00112 | 0.00084 | 0.00074 | 0.04643 | 0.02022 | 0.00033 | 0.00399 | 0.06953 | 0.06028 | -0.00034 | -0.00812 | 0.00084 | -0.18984 | 0.19847 | 0.01319 | -0.00572 | -0.00174 | -0.03927 | 0.09033
[RO-RS] [DIR] TIE 400 kV Portile de Fier-Djerdap | N-1 OHL 400 kV Mintia-Arad | 0.07139 | 0.00212 | 0.05076 | 2e-05 | -0.01005 | 0.00095 | -0.00224 | -0.00112 | 0.00084 | 0.00074 | 0.04643 | 0.02022 | 0.00033 | 0.00399 | 0.06953 | 0.06028 | -0.00034 | -0.00812 | 0.00084 | -0.18984 | 0.19847 | 0.01319 | -0.00572 | -0.00174 | -0.03927 | 0.09033
[RO-RS] [DIR] TIE 400 kV Portile de Fier-Djerdap | N-1 TIE 400 kV Resita-Pancevo c2 | 0.07139 | 0.00212 | 0.05076 | 2e-05 | -0.01005 | 0.00095 | -0.00224 | -0.00112 | 0.00084 | 0.00074 | 0.04643 | 0.02022 | 0.00033 | 0.00399 | 0.06953 | 0.06028 | -0.00034 | -0.00812 | 0.00084 | -0.18984 | 0.19847 | 0.01319 | -0.00572 | -0.00174 | -0.03927 | 0.09033
[RO-UA] [DIR] TIE 400 kV Isaccea-Vulcanesti | N-1 TIE 400 kV Resita-Pancevo c2 | 0.09915 | 0.00479 | 0.05794 | 3e-05 | 0.15144 | 0.00142 | -0.00192 | -0.00173 | 0.0012 | 0.00106 | 0.12182 | 0.02582 | 0.01103 | 0.00549 | 0.08622 | 0.11801 | -0.00051 | -0.0148 | 0.0012 | 0.13686 | 0.08359 | 0.01837 | -0.00348 | 0.14884 | -0.21721 | 0.10303
[RO-HU] [DIR] TIE 400 kV Arad-Sandorfalva | N-1 TIE 400 kV Resita-Pancevo c2 | -0.01373 | 0.00387 | 0.0107 | 1e-05 | -0.03667 | 0.00078 | -0.00081 | -0.00098 | 0.00063 | 0.00056 | -0.02529 | 0.01122 | 0.02324 | 0.00274 | -0.00649 | -0.02401 | -0.00028 | -0.00866 | 0.00063 | -0.05865 | -0.00662 | 0.0107 | -0.00286 | -0.03497 | -0.0356 | -0.01618
[RO-HU] [DIR] TIE 400 kV Nadab-Bekescsaba | N-1 TIE 400 kV Resita-Pancevo c2 | -0.06863 | 0.00386 | -0.03465 | -1e-05 | -0.09477 | 8e-05 | 0.00267 | -0.00021 | -4e-05 | -3e-05 | -0.08274 | -0.00759 | 0.02003 | -0.00069 | -0.05887 | -0.08183 | -3e-05 | -0.00564 | -4e-05 | -0.12125 | -0.07072 | -0.00144 | 0.01055 | -0.09284 | -0.04881 | -0.07362
[RO-UA] [DIR]TIE 400 kV Rosiori-Mukacevo | N-1 OHL 400 kV Mintia-Arad | 0.13286 | 0.01045 | 0.09455 | 5e-05 | 0.16092 | 0.00274 | -0.00372 | -0.00335 | 0.00229 | 0.00203 | 0.14865 | 0.04721 | 0.03498 | 0.01035 | 0.12165 | 0.14791 | -0.00099 | -0.02813 | 0.00229 | 0.20579 | 0.13807 | 0.03584 | -0.00745 | 0.15866 | -0.03924 | 0.13919
[RO-UA] [DIR]TIE 400 kV Rosiori-Mukacevo | N-1 TIE 400 kV Resita-Pancevo c2 | 0.13286 | 0.01045 | 0.09455 | 5e-05 | 0.16092 | 0.00274 | -0.00372 | -0.00335 | 0.00229 | 0.00203 | 0.14865 | 0.04721 | 0.03498 | 0.01035 | 0.12165 | 0.14791 | -0.00099 | -0.02813 | 0.00229 | 0.20579 | 0.13807 | 0.03584 | -0.00745 | 0.15866 | -0.03924 | 0.13919
[RO-RS] [DIR] TIE 400 kV Resita-Pancevo c2 | BC | 0 | 0 | 0 | 0 | 0 |  |  |  | 0 | 0 | 0 | 0 |  | 0 | 0 | 0 | 0 |  | 0 | 0 | 0 | 0 | 0 | 0 | 0 | 0
[RO-RS] [DIR] TIE 400 kV Resita-Pancevo c2 | N-1 TIE 400 kV Arad-Sandorfalva | 0 | 0 | 0 | 0 | 0 |  |  |  | 0 | 0 | 0 | 0 |  | 0 | 0 | 0 | 0 |  | 0 | 0 | 0 | 0 | 0 | 0 | 0 | 0
[RO-RS] [DIR] TIE 400 kV Resita-Pancevo c2 | N-1 TIE 400 kV Nadab-Bekescsaba | 0 | 0 | 0 | 0 | 0 |  |  |  | 0 | 0 | 0 | 0 |  | 0 | 0 | 0 | 0 |  | 0 | 0 | 0 | 0 | 0 | 0 | 0 | 0
[RO-RS] [DIR] TIE 400 kV Resita-Pancevo c2 | N-1 TIE 400 kV Portile de Fier-Djerdap | 0 | 0 | 0 | 0 | 0 |  |  |  | 0 | 0 | 0 | 0 |  | 0 | 0 | 0 | 0 |  | 0 | 0 | 0 | 0 | 0 | 0 | 0 | 0
[RO-RS] [DIR] TIE 400 kV Resita-Pancevo c2 | N-1 OHL 400 kV Iernut-Sibiu Sud | 0 | 0 | 0 | 0 | 0 |  |  |  | 0 | 0 | 0 | 0 |  | 0 | 0 | 0 | 0 |  | 0 | 0 | 0 | 0 | 0 | 0 | 0 | 0
[RO-RS] [DIR] TIE 400 kV Resita-Pancevo c2 | N-1 OHL 400 kV Mintia-Arad | 0 | 0 | 0 | 0 | 0 |  |  |  | 0 | 0 | 0 | 0 |  | 0 | 0 | 0 | 0 |  | 0 | 0 | 0 | 0 | 0 | 0 | 0 | 0
[RO-RS] [DIR] TIE 400 kV Resita-Pancevo c2 | N-1 OHL 220 kV Portile de Fier-Resita c2 | 0 | 0 | 0 | 0 | 0 |  |  |  | 0 | 0 | 0 | 0 |  | 0 | 0 | 0 | 0 |  | 0 | 0 | 0 | 0 | 0 | 0 | 0 | 0
[RO-RS] [DIR] TIE 400 kV Resita-Pancevo c2 | N-1 OHL 220 kV Portile de Fier-Resita c1 | 0 | 0 | 0 | 0 | 0 |  |  |  | 0 | 0 | 0 | 0 |  | 0 | 0 | 0 | 0 |  | 0 | 0 | 0 | 0 | 0 | 0 | 0 | 0
[RO-RS] [DIR] TIE 400 kV Resita-Pancevo c2 | N-1 OHL 220 kV Resita-Timisoara c2 | 0 | 0 | 0 | 0 | 0 |  |  |  | 0 | 0 | 0 | 0 |  | 0 | 0 | 0 | 0 |  | 0 | 0 | 0 | 0 | 0 | 0 | 0 | 0
[RO-RS] [DIR] TIE 400 kV Resita-Pancevo c2 | N-1 OHL 220 kV Resita-Timisoara c1 | 0 | 0 | 0 | 0 | 0 |  |  |  | 0 | 0 | 0 | 0 |  | 0 | 0 | 0 | 0 |  | 0 | 0 | 0 | 0 | 0 | 0 | 0 | 0
[RO-RS] [DIR] TIE 400 kV Resita-Pancevo c2 | N-1 TRA 400/220 kV AT3 Arad | 0 | 0 | 0 | 0 | 0 |  |  |  | 0 | 0 | 0 | 0 |  | 0 | 0 | 0 | 0 |  | 0 | 0 | 0 | 0 | 0 | 0 | 0 | 0
[RO-RS] [DIR] TIE 400 kV Resita-Pancevo c2 | N-1 OHL 400 kV Djerdap - Drmno | 0 | 0 | 0 | 0 | 0 |  |  |  | 0 | 0 | 0 | 0 |  | 0 | 0 | 0 | 0 |  | 0 | 0 | 0 | 0 | 0 | 0 | 0 | 0
[RO-RS] [DIR] TIE 400 kV Resita-Pancevo c2 | N-1 OHL 400 kV Djerdap - Bor | 0 | 0 | 0 | 0 | 0 |  |  |  | 0 | 0 | 0 | 0 |  | 0 | 0 | 0 | 0 |  | 0 | 0 | 0 | 0 | 0 | 0 | 0 | 0
[RO-RS] [DIR] TIE 400 kV Resita-Pancevo c2 | N-1 OHL 400 kV Srbobran – Subotica 3 | 0 | 0 | 0 | 0 | 0 |  |  |  | 0 | 0 | 0 | 0 |  | 0 | 0 | 0 | 0 |  | 0 | 0 | 0 | 0 | 0 | 0 | 0 | 0
[RO-RS] [DIR] TIE 400 kV Resita-Pancevo c2 | N-1 TIE 400 kV Sandorfalva-Subotica 3 | 0 | 0 | 0 | 0 | 0 |  |  |  | 0 | 0 | 0 | 0 |  | 0 | 0 | 0 | 0 |  | 0 | 0 | 0 | 0 | 0 | 0 | 0 | 0
[RO-RS] [DIR] TIE 400 kV Resita-Pancevo c2 | N-1 OHL 400 kV Bor 2 – Nis 2 | 0 | 0 | 0 | 0 | 0 |  |  |  | 0 | 0 | 0 | 0 |  | 0 | 0 | 0 | 0 |  | 0 | 0 | 0 | 0 | 0 | 0 | 0 | 0
[RO-RS] [DIR] TIE 400 kV Resita-Pancevo c2 | N-1 OHL 400 kV Portile de Fier-Resita | 0 | 0 | 0 | 0 | 0 |  |  |  | 0 | 0 | 0 | 0 |  | 0 | 0 | 0 | 0 |  | 0 | 0 | 0 | 0 | 0 | 0 | 0 | 0
[RO-RS] [DIR] TIE 400 kV Resita-Pancevo c2 | N-1 OHL 400 kV Paks -Sandorfalva | 0 | 0 | 0 | 0 | 0 |  |  |  | 0 | 0 | 0 | 0 |  | 0 | 0 | 0 | 0 |  | 0 | 0 | 0 | 0 | 0 | 0 | 0 | 0
[RO-RS] [DIR] TIE 400 kV Resita-Pancevo c2 | N-1 TIE 400 kV Resita-Pancevo c1 | 0 | 0 | 0 | 0 | 0 |  |  |  | 0 | 0 | 0 | 0 |  | 0 | 0 | 0 | 0 |  | 0 | 0 | 0 | 0 | 0 | 0 | 0 | 0
[RO-RS] [DIR] TIE 400 kV Resita-Pancevo c1 | N-1 OHL 400 kV Mintia-Arad | -0.00733 | 0.00162 | 0.02654 | 1e-05 | -0.04973 | 0.0006 | -0.0013 | -0.00071 | 0.00052 | 0.00046 | -0.0292 | 0.01219 | 0.0016 | 0.00242 | 0.00621 | -0.0267 | -0.00021 | -0.00531 | 0.00052 | -0.09221 | 0.04694 | 0.0087 | -0.00348 | -0.04623 | -0.02727 | -0.00972
[RO-RS] [DIR] TIE 400 kV Resita-Pancevo c1 | N-1 TIE 400 kV Resita-Pancevo c2 | -0.00733 | 0.00162 | 0.02654 | 1e-05 | -0.04973 | 0.0006 | -0.0013 | -0.00071 | 0.00052 | 0.00046 | -0.0292 | 0.01219 | 0.0016 | 0.00242 | 0.00621 | -0.0267 | -0.00021 | -0.00531 | 0.00052 | -0.09221 | 0.04694 | 0.0087 | -0.00348 | -0.04623 | -0.02727 | -0.00972
[RO-BG] [DIR] TIE 400 kV DOBRUDJA- MEDGIDIA SUD | N-1 TIE 400 kV Resita-Pancevo c2 | -0.06479 | -0.00149 | -0.02907 | -1e-05 | -0.1437 | -0.00057 | 0.00112 | 0.00069 | -0.0005 | -0.00044 | -0.09237 | -0.01152 | -0.00183 | -0.00234 | -0.05238 | -0.08461 | 0.00021 | 0.00533 | -0.0005 | 0.02852 | -0.02741 | -0.00755 | 0.00253 | -0.14159 | 0.05012 | -0.06452
[RO-BG] [DIR] TIE 400 kV MEDGIDIA SUD - VARNA | N-1 TIE 400 kV Resita-Pancevo c2 | -0.0669 | -0.00154 | -0.03001 | -1e-05 | -0.14814 | -0.00059 | 0.00115 | 0.00071 | -0.00052 | -0.00046 | -0.09539 | -0.0119 | -0.00189 | -0.00242 | -0.05408 | -0.08737 | 0.00021 | 0.0055 | -0.00051 | 0.02945 | -0.02829 | -0.00779 | 0.00261 | -0.1463 | 0.05174 | -0.06661
[RO-RO] [DIR] OHL 400 kV Portile de Fier-Resita | N-1 TIE 400 kV Resita-Pancevo c2 | 0.04091 | -0.00108 | 0.00134 | 0 | 0.07541 | -0.00016 | -5e-05 | 0.00021 | -0.00012 | -0.00011 | 0.06051 | -0.00181 | -0.00475 | -0.00049 | 0.02719 | 0.05938 | 6e-05 | 0.0022 | -0.00012 | 0.10044 | 0.01229 | -0.00233 | -0.00028 | 0.07252 | 0.02387 | 0.04595
[RO-RO] [DIR] OHL 400 kV Arad-Nadab | N-1 TIE 400 kV Resita-Pancevo c2 | 0.05773 | 0.00304 | 0.04864 | 2e-05 | 0.05308 | 0.00113 | -0.00272 | -0.00134 | 0.00098 | 0.00087 | 0.05768 | 0.02263 | 0.01156 | 0.00463 | 0.05584 | 0.05907 | -0.00041 | -0.00963 | 0.00098 | 0.04828 | 0.07691 | 0.01622 | -0.00853 | 0.05332 | -0.01436 | 0.06116
[RO-RO] [DIR] OHL 400 kV Mintia-Arad | BC | 0 | 0 | 0 | 0 | 0 |  |  |  | 0 | 0 | 0 | 0 |  | 0 | 0 | 0 | 0 |  | 0 | 0 | 0 | 0 | 0 | 0 | 0 | 0
[RO-RO] [DIR] OHL 400 kV Mintia-Arad | N-1 TIE 400 kV Rosiori-Mukacevo | 0 | 0 | 0 | 0 | 0 |  |  |  | 0 | 0 | 0 | 0 |  | 0 | 0 | 0 | 0 |  | 0 | 0 | 0 | 0 | 0 | 0 | 0 | 0
[RO-RO] [DIR] OHL 400 kV Mintia-Arad | N-1 TIE 400 kV Portile de Fier-Djerdap | 0 | 0 | 0 | 0 | 0 |  |  |  | 0 | 0 | 0 | 0 |  | 0 | 0 | 0 | 0 |  | 0 | 0 | 0 | 0 | 0 | 0 | 0 | 0
[RO-RO] [DIR] OHL 400 kV Mintia-Arad | N-1 OHL 400 kV Iernut-Sibiu Sud | 0 | 0 | 0 | 0 | 0 |  |  |  | 0 | 0 | 0 | 0 |  | 0 | 0 | 0 | 0 |  | 0 | 0 | 0 | 0 | 0 | 0 | 0 | 0
[RO-RO] [DIR] OHL 400 kV Mintia-Arad | N-1 OHL 220 kV Portile de Fier-Resita 1&2 | 0 | 0 | 0 | 0 | 0 |  |  |  | 0 | 0 | 0 | 0 |  | 0 | 0 | 0 | 0 |  | 0 | 0 | 0 | 0 | 0 | 0 | 0 | 0
[RO-RO] [DIR] OHL 400 kV Mintia-Arad | N-1 OHL 220 kV Resita-Timisoara 1&2 | 0 | 0 | 0 | 0 | 0 |  |  |  | 0 | 0 | 0 | 0 |  | 0 | 0 | 0 | 0 |  | 0 | 0 | 0 | 0 | 0 | 0 | 0 | 0
[RO-RO] [DIR] OHL 400 kV Mintia-Arad | N-1 OHL 220 kV Urechesti-Targu Jiu Nord | 0 | 0 | 0 | 0 | 0 |  |  |  | 0 | 0 | 0 | 0 |  | 0 | 0 | 0 | 0 |  | 0 | 0 | 0 | 0 | 0 | 0 | 0 | 0
[RO-RO] [DIR] OHL 400 kV Mintia-Arad | N-1 OHL 220 kV Paroseni-Targu Jiu Nord | 0 | 0 | 0 | 0 | 0 |  |  |  | 0 | 0 | 0 | 0 |  | 0 | 0 | 0 | 0 |  | 0 | 0 | 0 | 0 | 0 | 0 | 0 | 0
[RO-RO] [DIR] OHL 400 kV Mintia-Arad | N-1 TRA 400/220 kV AT3 Arad | 0 | 0 | 0 | 0 | 0 |  |  |  | 0 | 0 | 0 | 0 |  | 0 | 0 | 0 | 0 |  | 0 | 0 | 0 | 0 | 0 | 0 | 0 | 0
[RO-RO] [DIR] OHL 400 kV Mintia-Arad | N-1 TIE 400 kV Resita-Pancevo c2 | 0 | 0 | 0 | 0 | 0 |  |  |  | 0 | 0 | 0 | 0 |  | 0 | 0 | 0 | 0 |  | 0 | 0 | 0 | 0 | 0 | 0 | 0 | 0
[RO-RO] [DIR] OHL 400 kV Mintia-Arad | N-1 TIE 400 kV Resita-Pancevo c1 | 0 | 0 | 0 | 0 | 0 |  |  |  | 0 | 0 | 0 | 0 |  | 0 | 0 | 0 | 0 |  | 0 | 0 | 0 | 0 | 0 | 0 | 0 | 0
[RO-RO] [DIR] OHL 400 kV Sibiu Sud-Mintia | N-1 TIE 400 kV Resita-Pancevo c2 | 0.00817 | -0.00064 | 0.00022 | 0 | 0.02285 | -0.0001 | -6e-05 | 0.00013 | -7e-05 | -6e-05 | 0.01426 | -0.00097 | -0.00309 | -0.00029 | 0.00533 | 0.01288 | 3e-05 | 0.00135 | -7e-05 | 0.03634 | -0.00319 | -0.00117 | -0.00036 | 0.02188 | 0.01403 | 0.00809
[RO-RO] [DIR] OHL 400 kV Iernut-Sibiu Sud | N-1 TIE 400 kV Resita-Pancevo c2 | -0.09992 | -0.00248 | -0.05549 | -2e-05 | -0.14079 | -0.00106 | 0.00251 | 0.00125 | -0.00093 | -0.00082 | -0.12113 | -0.02217 | -0.00243 | -0.00442 | -0.08645 | -0.11905 | 0.00038 | 0.00894 | -0.00093 | -0.15697 | -0.08991 | -0.01452 | 0.00643 | -0.13746 | -0.01347 | -0.1054
[RO-RO] [DIR] OHL 400 kV Iernut-Gadalin | N-1 OHL 400 kV Mintia-Arad | 0.09127 | 0.00241 | 0.05108 | 2e-05 | 0.12985 | 0.00099 | -0.00231 | -0.00118 | 0.00087 | 0.00077 | 0.11072 | 0.02062 | 0.00295 | 0.00413 | 0.07906 | 0.10863 | -0.00036 | -0.00849 | 0.00087 | 0.17734 | 0.08204 | 0.01361 | -0.00588 | 0.12695 | 0.01476 | 0.09613
[RO-RO] [DIR] OHL 400 kV Iernut-Gadalin | N-1 TIE 400 kV Resita-Pancevo c2 | 0.09127 | 0.00241 | 0.05108 | 2e-05 | 0.12985 | 0.00099 | -0.00231 | -0.00118 | 0.00087 | 0.00077 | 0.11072 | 0.02062 | 0.00295 | 0.00413 | 0.07906 | 0.10863 | -0.00036 | -0.00849 | 0.00087 | 0.17734 | 0.08204 | 0.01361 | -0.00588 | 0.12695 | 0.01476 | 0.09613
[RO-RO] [DIR] OHL 400 kV Rosiori-Gadalin | N-1 OHL 400 kV Mintia-Arad | -0.0925 | -0.00265 | -0.05248 | -2e-05 | -0.13038 | -0.00105 | 0.00235 | 0.00124 | -0.00092 | -0.00081 | -0.11169 | -0.02145 | -0.00388 | -0.00433 | -0.08037 | -0.10968 | 0.00038 | 0.00908 | -0.00091 | -0.17839 | -0.08418 | -0.0143 | 0.00595 | -0.12754 | -0.01301 | -0.09743
[RO-RO] [DIR] OHL 400 kV Rosiori-Gadalin | N-1 TIE 400 kV Resita-Pancevo c2 | -0.0925 | -0.00265 | -0.05248 | -2e-05 | -0.13038 | -0.00105 | 0.00235 | 0.00124 | -0.00092 | -0.00081 | -0.11169 | -0.02145 | -0.00388 | -0.00433 | -0.08037 | -0.10968 | 0.00038 | 0.00908 | -0.00091 | -0.17839 | -0.08418 | -0.0143 | 0.00595 | -0.12754 | -0.01301 | -0.09743
[RO-RO] [DIR] OHL 400 kV Arefu-Tantareni | N-1 OHL 400 kV Mintia-Arad | -0.05232 | -0.00136 | -0.02959 | -1e-05 | -0.06074 | -0.00057 | 0.00129 | 0.00067 | -0.0005 | -0.00044 | -0.06103 | -0.01184 | -0.00122 | -0.00237 | -0.04567 | -0.06157 | 0.00021 | 0.00493 | -0.0005 | -0.01894 | -0.04995 | -0.00777 | 0.00323 | -0.05824 | 0.0126 | -0.05607
[RO-RO] [DIR] OHL 400 kV Arefu-Tantareni | N-1 TIE 400 kV Resita-Pancevo c2 | -0.05232 | -0.00136 | -0.02959 | -1e-05 | -0.06074 | -0.00057 | 0.00129 | 0.00067 | -0.0005 | -0.00044 | -0.06103 | -0.01184 | -0.00122 | -0.00237 | -0.04567 | -0.06157 | 0.00021 | 0.00493 | -0.0005 | -0.01894 | -0.04995 | -0.00777 | 0.00323 | -0.05824 | 0.0126 | -0.05607
[RO-RO] [DIR] OHL 400 kV Arefu-Sibiu Sud | N-1 OHL 400 kV Mintia-Arad | 0.06338 | 0.00145 | 0.03476 | 1e-05 | 0.08186 | 0.00065 | -0.00154 | -0.00076 | 0.00057 | 0.0005 | 0.07588 | 0.01369 | 0.00085 | 0.00272 | 0.0548 | 0.07554 | -0.00023 | -0.00546 | 0.00057 | 0.08402 | 0.05721 | 0.00887 | -0.00394 | 0.07906 | -0.00463 | 0.06741
[RO-RO] [DIR] OHL 400 kV Arefu-Sibiu Sud | N-1 TIE 400 kV Resita-Pancevo c2 | 0.06338 | 0.00145 | 0.03476 | 1e-05 | 0.08186 | 0.00065 | -0.00154 | -0.00076 | 0.00057 | 0.0005 | 0.07588 | 0.01369 | 0.00085 | 0.00272 | 0.0548 | 0.07554 | -0.00023 | -0.00546 | 0.00057 | 0.08402 | 0.05721 | 0.00887 | -0.00394 | 0.07906 | -0.00463 | 0.06741
[RO-RO] [DIR] OHL 400 kV Tantareni-Urechesti | N-1 TIE 400 kV Resita-Pancevo c2 | 0.0264 | -0.00081 | -0.00152 | 0 | 0.07805 | -0.00015 | 9e-05 | 0.00019 | -0.00012 | -0.00011 | 0.05235 | -0.00219 | -0.00315 | -0.00052 | 0.01543 | 0.04714 | 6e-05 | 0.00183 | -0.00012 | -0.00216 | -0.04398 | -0.0022 | 0.00014 | 0.07066 | 0.01454 | 0.02404
[RO-RO] [DIR] OHL 400 kV Portile de Fier-Urechesti | N-1 TIE 400 kV Resita-Pancevo c2 | 0.00181 | 0.00224 | 0.02459 | 1e-05 | -0.07902 | 0.00065 | -0.00106 | -0.0008 | 0.00056 | 0.00049 | -0.03059 | 0.01211 | 0.00546 | 0.00254 | 0.01263 | -0.02103 | -0.00024 | -0.00652 | 0.00055 | -0.17424 | 0.10055 | 0.00905 | -0.00246 | -0.07157 | -0.04732 | 0.00881
[RO-RO] [DIR] OHL 400 kV Slatina-Portile de Fier | N-1 TIE 400 kV Resita-Pancevo c2 | 0.00385 | -0.00116 | -0.01138 | -1e-05 | 0.04962 | -0.00032 | 0.00049 | 0.00039 | -0.00027 | -0.00024 | 0.02309 | -0.00587 | -0.00304 | -0.00124 | -0.00298 | 0.01784 | 0.00012 | 0.00327 | -0.00027 | 0.07312 | -0.05318 | -0.00449 | 0.00113 | 0.04496 | 0.02416 | 0.00026
[RO-RO] [DIR] OHL 400 kV Medgidia Sud- Cernavoda | N-1 OHL 400 kV Lacu Sarat - Gura Ialomitei | 0.04056 | -5e-05 | 0.01196 | 0 | 0.12321 | 0.00013 | -0.00055 | -0.00015 | 0.00013 | 0.00011 | 0.06737 | 0.00363 | -0.00197 | 0.00066 | 0.0299 | 0.05854 | -5e-05 | -0.00068 | 0.00013 | -0.10866 | -0.00381 | 0.00181 | -0.00152 | 0.12177 | 0.01716 | 0.0382
[RO-RO] [DIR] OHL 400 kV Constanta Nord- Cernavoda | N-1 OHL 400 kV Lacu Sarat - Gura Ialomitei | -0.01853 | -0.00078 | -0.01053 | 0 | -0.02921 | -0.00024 | 0.00037 | 0.0003 | -0.00021 | -0.00018 | -0.02303 | -0.00457 | -0.00163 | -0.00096 | -0.01601 | -0.02222 | 9e-05 | 0.00247 | -0.00021 | -0.02414 | -0.01529 | -0.00319 | 0.00075 | -0.02874 | 0.0316 | -0.01923
[RO-RO] [DIR] OHL 400 kV Cernavoda - Pelicanu | N-1 OHL 400 kV Lacu Sarat - Gura Ialomitei | -0.00911 | 0.00043 | -1e-05 | 0 | -0.04202 | 7e-05 | 6e-05 | -9e-05 | 5e-05 | 4e-05 | -0.01924 | 0.00072 | 0.00176 | 0.0002 | -0.00547 | -0.01555 | -2e-05 | -0.00098 | 5e-05 | 0.06327 | 0.0099 | 0.00084 | 0.00031 | -0.04159 | -0.02426 | -0.00763
[RO-RO] [DIR] OHL 400 kV Pelicanu - Bucuresti Sud | N-1 OHL 400 kV Lacu Sarat - Gura Ialomitei | -0.008 | 0.00048 | 0.00067 | 0 | -0.04055 | 8e-05 | 3e-05 | -0.00011 | 6e-05 | 6e-05 | -0.01795 | 0.00102 | 0.00186 | 0.00026 | -0.00449 | -0.01427 | -3e-05 | -0.00113 | 6e-05 | 0.06484 | 0.01105 | 0.00104 | 0.00025 | -0.04015 | -0.02598 | -0.00646
[RO-RO] [DIR] OHL 400 kV Gura Ialomitei - Bucuresti Sud | N-1 OHL 400 kV Lacu Sarat - Gura Ialomitei | -0.00827 | 0.00044 | 0.00035 | 0 | -0.04004 | 7e-05 | 4e-05 | -0.0001 | 6e-05 | 5e-05 | -0.01801 | 0.00085 | 0.00177 | 0.00023 | -0.0048 | -0.01443 | -3e-05 | -0.00103 | 6e-05 | 0.06226 | 0.01022 | 0.00092 | 0.00027 | -0.03963 | -0.02446 | -0.0068
[RO-RO] [DIR] OHL 400 kV Gutinas - Smardan | N-1 OHL 400 kV Lacu Sarat - Gura Ialomitei | -0.01189 | 0.0006 | -0.00175 | 0 | -0.04253 | 7e-05 | 0.00021 | -0.0001 | 5e-05 | 4e-05 | -0.02158 | 0.00032 | 0.0027 | 0.00016 | -0.00809 | -0.01828 | -3e-05 | -0.00131 | 5e-05 | 0.04305 | 0.00405 | 0.00074 | 0.00087 | -0.04214 | -0.04841 | -0.01094
[RO-RO] [DIR] OHL 400 kV Lacu Sarat - Gura Ialomitei | BC | 0 | 0 | 0 | 0 | 0 |  |  |  | 0 | 0 | 0 | 0 |  | 0 | 0 | 0 | 0 |  | 0 | 0 | 0 | 0 | 0 | 0 | 0 | 0
[RO-RO] [DIR] OHL 400 kV Lacu Sarat - Gura Ialomitei | N-1 OHL 400 kV Isaccea - Tulcea Vest | 0 | 0 | 0 | 0 | 0 |  |  |  | 0 | 0 | 0 | 0 |  | 0 | 0 | 0 | 0 |  | 0 | 0 | 0 | 0 | 0 | 0 | 0 | 0
[RO-RO] [DIR] OHL 400 kV Lacu Sarat - Gura Ialomitei | N-1 OHL 400 kV Tulcea Vest - Tariverde | 0 | 0 | 0 | 0 | 0 |  |  |  | 0 | 0 | 0 | 0 |  | 0 | 0 | 0 | 0 |  | 0 | 0 | 0 | 0 | 0 | 0 | 0 | 0
[RO-RO] [DIR] OHL 400 kV Lacu Sarat - Gura Ialomitei | N-1 OHL 400 kV Tariverde - Constanta Nord | 0 | 0 | 0 | 0 | 0 |  |  |  | 0 | 0 | 0 | 0 |  | 0 | 0 | 0 | 0 |  | 0 | 0 | 0 | 0 | 0 | 0 | 0 | 0
[RO-RO] [DIR] OHL 400 kV Lacu Sarat - Gura Ialomitei | N-1 OHL 400 kV Constanta Nord- Cernavoda | 0 | 0 | 0 | 0 | 0 |  |  |  | 0 | 0 | 0 | 0 |  | 0 | 0 | 0 | 0 |  | 0 | 0 | 0 | 0 | 0 | 0 | 0 | 0
[RO-RO] [DIR] OHL 400 kV Lacu Sarat - Gura Ialomitei | N-1 OHL 400 kV Cernavoda - Pelicanu | 0 | 0 | 0 | 0 | 0 |  |  |  | 0 | 0 | 0 | 0 |  | 0 | 0 | 0 | 0 |  | 0 | 0 | 0 | 0 | 0 | 0 | 0 | 0
[RO-RO] [DIR] OHL 400 kV Lacu Sarat - Gura Ialomitei | N-1 OHL 400 kV Gura Ialomitei - Bucuresti Sud | 0 | 0 | 0 | 0 | 0 |  |  |  | 0 | 0 | 0 | 0 |  | 0 | 0 | 0 | 0 |  | 0 | 0 | 0 | 0 | 0 | 0 | 0 | 0
[RO-RO] [DIR] OHL 400 kV Lacu Sarat - Gura Ialomitei | N-1 OHL 400 kV Bucuresti Sud - Domnesti | 0 | 0 | 0 | 0 | 0 |  |  |  | 0 | 0 | 0 | 0 |  | 0 | 0 | 0 | 0 |  | 0 | 0 | 0 | 0 | 0 | 0 | 0 | 0
[RO-RO] [DIR] OHL 400 kV Lacu Sarat - Gura Ialomitei | N-1 OHL 400 kV Gutinas – Smardan | 0 | 0 | 0 | 0 | 0 |  |  |  | 0 | 0 | 0 | 0 |  | 0 | 0 | 0 | 0 |  | 0 | 0 | 0 | 0 | 0 | 0 | 0 | 0
[RO-RO] [DIR] OHL 400 kV Isaccea - Tulcea Vest | N-1 OHL 400 kV Lacu Sarat - Gura Ialomitei | 0.0216 | 0.00086 | 0.01196 | 1e-05 | 0.03574 | 0.00027 | -0.00043 | -0.00033 | 0.00023 | 0.00021 | 0.02732 | 0.00515 | 0.00174 | 0.00108 | 0.01851 | 0.02618 | -0.0001 | -0.00274 | 0.00023 | 0.02352 | 0.01676 | 0.00357 | -0.00087 | 0.03518 | -0.03436 | 0.02231
[RO-RO] [DIR] OHL 400 kV Tariverde - Constanta Nord | N-1 OHL 400 kV Lacu Sarat - Gura Ialomitei | 0.0216 | 0.00086 | 0.01196 | 1e-05 | 0.03574 | 0.00027 | -0.00043 | -0.00033 | 0.00023 | 0.00021 | 0.02732 | 0.00515 | 0.00174 | 0.00108 | 0.01851 | 0.02618 | -0.0001 | -0.00274 | 0.00023 | 0.02352 | 0.01676 | 0.00357 | -0.00087 | 0.03518 | -0.03436 | 0.02231
[RO-RO] [DIR] OHL 400 kV Tulcea Vest - Tariverde | N-1 OHL 400 kV Lacu Sarat - Gura Ialomitei | 0.0216 | 0.00086 | 0.01196 | 1e-05 | 0.03574 | 0.00027 | -0.00043 | -0.00033 | 0.00023 | 0.00021 | 0.02732 | 0.00515 | 0.00174 | 0.00108 | 0.01851 | 0.02618 | -0.0001 | -0.00274 | 0.00023 | 0.02352 | 0.01676 | 0.00357 | -0.00087 | 0.03518 | -0.03436 | 0.02231
[RO-RO] [DIR] OHL 400 kV Smardan - Isaccea c1 | BC | 0 | 0 | 0 | 0 | 0 |  |  |  | 0 | 0 | 0 | 0 |  | 0 | 0 | 0 | 0 |  | 0 | 0 | 0 | 0 | 0 | 0 | 0 | 0
[RO-RO] [DIR] OHL 400 kV Smardan - Isaccea c1 | N-1 OHL 400 kV Lacu Sarat - Isaccea | 0 | 0 | 0 | 0 | 0 |  |  |  | 0 | 0 | 0 | 0 |  | 0 | 0 | 0 | 0 |  | 0 | 0 | 0 | 0 | 0 | 0 | 0 | 0
[RO-RO] [DIR] OHL 400 kV Cernavoda - Gura Ialomitei c1 | BC | 0 | 0 | 0 | 0 | 0 |  |  |  | 0 | 0 | 0 | 0 |  | 0 | 0 | 0 | 0 |  | 0 | 0 | 0 | 0 | 0 | 0 | 0 | 0
[RO-RO] [DIR] OHL 400 kV Cernavoda - Gura Ialomitei c1 | N-1 OHL 400 kV Cernavoda - Pelicanu | 0 | 0 | 0 | 0 | 0 |  |  |  | 0 | 0 | 0 | 0 |  | 0 | 0 | 0 | 0 |  | 0 | 0 | 0 | 0 | 0 | 0 | 0 | 0
[RO-RO] [DIR] OHL 400 kV Cernavoda - Gura Ialomitei c1 | N-1 OHL 400 kV Gura Ialomitei - Bucuresti Sud | 0 | 0 | 0 | 0 | 0 |  |  |  | 0 | 0 | 0 | 0 |  | 0 | 0 | 0 | 0 |  | 0 | 0 | 0 | 0 | 0 | 0 | 0 | 0
[RO-RO] [DIR] OHL 400 kV Domnesti - Urechesti | N-1 OHL 400 kV Bucuresti Sud - Slatina | -0.00913 | -0.00106 | -0.01187 | -1e-05 | 0.02211 | -0.00031 | 0.00046 | 0.00038 | -0.00026 | -0.00023 | -0.00043 | -0.00564 | -0.00259 | -0.00119 | -0.01113 | -0.00442 | 0.00011 | 0.00313 | -0.00026 | 0.03242 | -0.03396 | -0.00414 | 0.00098 | 0.02166 | 0.03141 | -0.01213
[RO-RO] [DIR] OHL 400 kV Slatina-Bucuresti Sud | BC | 0 | 0 | 0 | 0 | 0 |  |  |  | 0 | 0 | 0 | 0 |  | 0 | 0 | 0 | 0 |  | 0 | 0 | 0 | 0 | 0 | 0 | 0 | 0
[RO-RO] [DIR] OHL 400 kV Slatina-Bucuresti Sud | N-1 OHL 400 kV Domnesti-Urechesti | 0 | 0 | 0 | 0 | 0 |  |  |  | 0 | 0 | 0 | 0 |  | 0 | 0 | 0 | 0 |  | 0 | 0 | 0 | 0 | 0 | 0 | 0 | 0
[RO-RO] [DIR] OHL 220 kV Portile de Fier-Resita c1 | N-1 TIE 400 kV Resita-Pancevo c2 | 0.01625 | -0.0001 | 0.00672 | 0 | 0.0216 | 7e-05 | -0.00032 | -7e-05 | 7e-05 | 6e-05 | 0.0198 | 0.00202 | -0.00171 | 0.00035 | 0.01336 | 0.01988 | -2e-05 | -0.00026 | 7e-05 | 0.03094 | 0.01623 | 0.00099 | -0.00093 | 0.02114 | 0.00417 | 0.01791
[RO-RO] [DIR] OHL 220 kV Portile de Fier-Resita c2 | N-1 TIE 400 kV Resita-Pancevo c2 | 0.01625 | -0.0001 | 0.00672 | 0 | 0.0216 | 7e-05 | -0.00032 | -7e-05 | 7e-05 | 6e-05 | 0.0198 | 0.00202 | -0.00171 | 0.00035 | 0.01336 | 0.01988 | -2e-05 | -0.00026 | 7e-05 | 0.03094 | 0.01623 | 0.00099 | -0.00093 | 0.02114 | 0.00417 | 0.01791
[RO-RO] [DIR] OHL 220 kV Resita-Timisoara c1 | N-1 TIE 400 kV Resita-Pancevo c2 | 0.03304 | 0.00017 | 0.02066 | 1e-05 | 0.03443 | 0.00028 | -0.001 | -0.00032 | 0.00026 | 0.00023 | 0.03545 | 0.00722 | -0.00328 | 0.00132 | 0.03007 | 0.03622 | -0.0001 | -0.00182 | 0.00026 | 0.03506 | 0.04584 | 0.00417 | -0.00281 | 0.03428 | 0.00247 | 0.03603
[RO-RO] [DIR] OHL 220 kV Resita-Timisoara c2 | N-1 TIE 400 kV Resita-Pancevo c2 | 0.03304 | 0.00017 | 0.02066 | 1e-05 | 0.03443 | 0.00028 | -0.001 | -0.00032 | 0.00026 | 0.00023 | 0.03545 | 0.00722 | -0.00328 | 0.00132 | 0.03007 | 0.03622 | -0.0001 | -0.00182 | 0.00026 | 0.03506 | 0.04584 | 0.00417 | -0.00281 | 0.03428 | 0.00247 | 0.03603
[RO-RO] [DIR] OHL 220 kV Arad-Timisoara | N-1 OHL 400 kV Mintia-Arad | -0.04247 | 0.00032 | -0.02317 | -1e-05 | -0.05234 | -0.00024 | 0.00116 | 0.00026 | -0.00024 | -0.00021 | -0.04887 | -0.00727 | 0.00616 | -0.00124 | -0.03725 | -0.04902 | 9e-05 | 0.00098 | -0.00024 | -0.06147 | -0.05039 | -0.00372 | 0.00338 | -0.05154 | -0.01095 | -0.04595
[RO-RO] [DIR] OHL 220 kV Arad-Timisoara | N-1 TIE 400 kV Resita-Pancevo c2 | -0.04247 | 0.00032 | -0.02317 | -1e-05 | -0.05234 | -0.00024 | 0.00116 | 0.00026 | -0.00024 | -0.00021 | -0.04887 | -0.00727 | 0.00616 | -0.00124 | -0.03725 | -0.04902 | 9e-05 | 0.00098 | -0.00024 | -0.06147 | -0.05039 | -0.00372 | 0.00338 | -0.05154 | -0.01095 | -0.04595
[RO-RO] [DIR] OHL 220 kV Arad-Calea Aradului | N-1 OHL 400 kV Mintia-Arad | -0.02996 | 0.00022 | -0.01635 | -1e-05 | -0.03693 | -0.00017 | 0.00082 | 0.00018 | -0.00017 | -0.00015 | -0.03448 | -0.00513 | 0.00435 | -0.00087 | -0.02629 | -0.03459 | 6e-05 | 0.00069 | -0.00017 | -0.04337 | -0.03556 | -0.00263 | 0.00238 | -0.03637 | -0.00773 | -0.03242
[RO-RO] [DIR] OHL 220 kV Arad-Calea Aradului | N-1 TIE 400 kV Resita-Pancevo c2 | -0.02996 | 0.00022 | -0.01635 | -1e-05 | -0.03693 | -0.00017 | 0.00082 | 0.00018 | -0.00017 | -0.00015 | -0.03448 | -0.00513 | 0.00435 | -0.00087 | -0.02629 | -0.03459 | 6e-05 | 0.00069 | -0.00017 | -0.04337 | -0.03556 | -0.00263 | 0.00238 | -0.03637 | -0.00773 | -0.03242
[RO-RO] [DIR] OHL 220 kV CaleaAradului-Sacalaz | N-1 OHL 400 kV Mintia-Arad | -0.02996 | 0.00022 | -0.01635 | -1e-05 | -0.03693 | -0.00017 | 0.00082 | 0.00018 | -0.00017 | -0.00015 | -0.03448 | -0.00513 | 0.00435 | -0.00087 | -0.02629 | -0.03459 | 6e-05 | 0.00069 | -0.00017 | -0.04337 | -0.03556 | -0.00263 | 0.00238 | -0.03637 | -0.00773 | -0.03242
[RO-RO] [DIR] OHL 220 kV CaleaAradului-Sacalaz | N-1 TIE 400 kV Resita-Pancevo c2 | -0.02996 | 0.00022 | -0.01635 | -1e-05 | -0.03693 | -0.00017 | 0.00082 | 0.00018 | -0.00017 | -0.00015 | -0.03448 | -0.00513 | 0.00435 | -0.00087 | -0.02629 | -0.03459 | 6e-05 | 0.00069 | -0.00017 | -0.04337 | -0.03556 | -0.00263 | 0.00238 | -0.03637 | -0.00773 | -0.03242
[RO-RO] [DIR] OHL 220 kV Sacalaz-Timisoara | N-1 OHL 400 kV Mintia-Arad | -0.02549 | 0.00019 | -0.0139 | 0 | -0.03142 | -0.00014 | 0.00069 | 0.00015 | -0.00014 | -0.00013 | -0.02933 | -0.00436 | 0.0037 | -0.00074 | -0.02236 | -0.02942 | 5e-05 | 0.00059 | -0.00014 | -0.03689 | -0.03024 | -0.00223 | 0.00203 | -0.03094 | -0.00657 | -0.02758
[RO-RO] [DIR] OHL 220 kV Sacalaz-Timisoara | N-1 TIE 400 kV Resita-Pancevo c2 | -0.02549 | 0.00019 | -0.0139 | 0 | -0.03142 | -0.00014 | 0.00069 | 0.00015 | -0.00014 | -0.00013 | -0.02933 | -0.00436 | 0.0037 | -0.00074 | -0.02236 | -0.02942 | 5e-05 | 0.00059 | -0.00014 | -0.03689 | -0.03024 | -0.00223 | 0.00203 | -0.03094 | -0.00657 | -0.02758
[RO-RO] [DIR] OHL 220 kV Mintia-Timisoara | N-1 OHL 400 kV Mintia-Arad | 0.00634 | -0.00088 | -0.00182 | 0 | 0.02041 | -0.00016 | 3e-05 | 0.0002 | -0.00012 | -0.00011 | 0.01245 | -0.00204 | -0.00395 | -0.00052 | 0.0034 | 0.01117 | 6e-05 | 0.00197 | -0.00012 | 0.03473 | -0.00573 | -0.002 | -0.00015 | 0.01935 | 0.01374 | 0.00631
[RO-RO] [DIR] OHL 220 kV Mintia-Timisoara | N-1 TIE 400 kV Resita-Pancevo c2 | 0.00634 | -0.00088 | -0.00182 | 0 | 0.02041 | -0.00016 | 3e-05 | 0.0002 | -0.00012 | -0.00011 | 0.01245 | -0.00204 | -0.00395 | -0.00052 | 0.0034 | 0.01117 | 6e-05 | 0.00197 | -0.00012 | 0.03473 | -0.00573 | -0.002 | -0.00015 | 0.01935 | 0.01374 | 0.00631
[RO-RO] [DIR] OHL 220 kV Urechesti-Targu Jiu Nord | N-1 TIE 400 kV Resita-Pancevo c2 | 0.02485 | 0.00038 | 0.0137 | 1e-05 | 0.03101 | 0.00023 | -0.00063 | -0.00026 | 0.0002 | 0.00018 | 0.02905 | 0.00513 | -0.00063 | 0.00099 | 0.02163 | 0.02909 | -8e-05 | -0.00176 | 0.0002 | 0.03479 | 0.02595 | 0.00318 | -0.00168 | 0.03028 | 0.0008 | 0.02672
[RO-RO] [DIR] OHL 220 kV Paroseni-Targu Jiu Nord | N-1 TIE 400 kV Resita-Pancevo c2 | -0.02485 | -0.00038 | -0.0137 | -1e-05 | -0.03101 | -0.00023 | 0.00063 | 0.00026 | -0.0002 | -0.00018 | -0.02905 | -0.00513 | 0.00063 | -0.00099 | -0.02163 | -0.02909 | 8e-05 | 0.00176 | -0.0002 | -0.03479 | -0.02595 | -0.00318 | 0.00168 | -0.03028 | -0.0008 | -0.02672
[RO-RO] [DIR] OHL 220 kV Paroseni-Baru Mare | N-1 TIE 400 kV Resita-Pancevo c2 | 0.0226 | 0.00035 | 0.01246 | 0 | 0.0282 | 0.00021 | -0.00057 | -0.00024 | 0.00019 | 0.00016 | 0.02642 | 0.00467 | -0.00058 | 0.0009 | 0.01967 | 0.02645 | -7e-05 | -0.0016 | 0.00019 | 0.03164 | 0.0236 | 0.00289 | -0.00152 | 0.02754 | 0.00072 | 0.0243
[RO-RO] [DIR] OHL 220 kV Baru Mare-Hasdat | N-1 TIE 400 kV Resita-Pancevo c2 | 0.02485 | 0.00038 | 0.0137 | 1e-05 | 0.03101 | 0.00023 | -0.00063 | -0.00026 | 0.0002 | 0.00018 | 0.02905 | 0.00513 | -0.00063 | 0.00099 | 0.02163 | 0.02909 | -8e-05 | -0.00176 | 0.0002 | 0.03479 | 0.02595 | 0.00318 | -0.00168 | 0.03028 | 0.0008 | 0.02672
[RO-RO] [DIR] OHL 220 kV Lacu Sarat - Filesti | N-1 OHL 400 kV Lacu Sarat - Gura Ialomitei | 0.00331 | -9e-05 | 0.00087 | 0 | 0.00994 | 0 | -6e-05 | 1e-05 | 0 | 0 | 0.00547 | 0.00015 | -0.00048 | 1e-05 | 0.00242 | 0.00478 | 0 | 0.00015 | 0 | -0.00847 | -3e-05 | 0 | -0.00022 | 0.00983 | 0.00871 | 0.00316
[RO-RO] [DIR] OHL 220 kV Filesti - Barbosi | N-1 OHL 400 kV Lacu Sarat - Gura Ialomitei | -0.00344 | 0.00012 | -0.00075 | 0 | -0.01106 | 1e-05 | 6e-05 | -1e-05 | 0 | 0 | -0.0059 | -6e-05 | 0.00061 | 1e-05 | -0.00245 | -0.00509 | 0 | -0.00025 | 0 | 0.01095 | 0.00046 | 8e-05 | 0.00024 | -0.01094 | -0.01105 | -0.00324
[RO-RO] [DIR] TRA 400/220 kV AT3 Arad | N-1 OHL 400 kV Mintia-Arad | 0.05854 | -0.00057 | 0.03145 | 1e-05 | 0.07292 | 0.0003 | -0.00158 | -0.00032 | 0.00031 | 0.00027 | 0.0677 | 0.00964 | -0.0091 | 0.00162 | 0.05119 | 0.06784 | -0.00011 | -0.00104 | 0.0003 | 0.08634 | 0.06888 | 0.00479 | -0.00465 | 0.07176 | 0.01639 | 0.06335
[RO-RO] [DIR] TRA 400/220 kV AT3 Arad | N-1 TIE 400 kV Resita-Pancevo c2 | 0.05854 | -0.00057 | 0.03145 | 1e-05 | 0.07292 | 0.0003 | -0.00158 | -0.00032 | 0.00031 | 0.00027 | 0.0677 | 0.00964 | -0.0091 | 0.00162 | 0.05119 | 0.06784 | -0.00011 | -0.00104 | 0.0003 | 0.08634 | 0.06888 | 0.00479 | -0.00465 | 0.07176 | 0.01639 | 0.06335
[RO-RO] [DIR] TRA 400/220 kV AT Urechesti | N-1 TIE 400 kV Resita-Pancevo c2 | -0.01908 | -0.00037 | -0.01119 | 0 | -0.02114 | -0.00019 | 0.00051 | 0.00023 | -0.00017 | -0.00015 | -0.02134 | -0.00429 | 0.00029 | -0.00083 | -0.01693 | -0.02169 | 7e-05 | 0.00156 | -0.00017 | -0.02212 | -0.02261 | -0.00271 | 0.00134 | -0.02074 | 0.00138 | -0.02072
[RO-BG] [OPP] TIE 400 kV TINTARENI-KOZLODUI 1 | BC | 0 | 0 | 0 | 0 | 0 |  |  |  | 0 | 0 | 0 | 0 |  | 0 | 0 | 0 | 0 |  | 0 | 0 | 0 | 0 | 0 | 0 | 0 | 0
[RO-BG] [OPP] TIE 400 kV TINTARENI-KOZLODUI 1 | N-1 TIE 400 kV Portile de Fier-Djerdap | 0 | 0 | 0 | 0 | 0 |  |  |  | 0 | 0 | 0 | 0 |  | 0 | 0 | 0 | 0 |  | 0 | 0 | 0 | 0 | 0 | 0 | 0 | 0
[RO-BG] [OPP] TIE 400 kV TINTARENI-KOZLODUI 1 | N-1 TIE 400 kV TINTARENI-KOZLODUI 2 | 0 | 0 | 0 | 0 | 0 |  |  |  | 0 | 0 | 0 | 0 |  | 0 | 0 | 0 | 0 |  | 0 | 0 | 0 | 0 | 0 | 0 | 0 | 0
[RO-BG] [OPP] TIE 400 kV TINTARENI-KOZLODUI 1 | N-1 TIE 400 kV Isaccea - Vulcanesti | 0 | 0 | 0 | 0 | 0 |  |  |  | 0 | 0 | 0 | 0 |  | 0 | 0 | 0 | 0 |  | 0 | 0 | 0 | 0 | 0 | 0 | 0 | 0
[RO-BG] [OPP] TIE 400 kV TINTARENI-KOZLODUI 1 | N-1 TIE 400 kV Resita-Pancevo c2 | 0 | 0 | 0 | 0 | 0 |  |  |  | 0 | 0 | 0 | 0 |  | 0 | 0 | 0 | 0 |  | 0 | 0 | 0 | 0 | 0 | 0 | 0 | 0
[RO-BG] [OPP] TIE 400 kV TINTARENI-KOZLODUI 1 | N-1 TIE 400 kV Resita-Pancevo c1 | 0 | 0 | 0 | 0 | 0 |  |  |  | 0 | 0 | 0 | 0 |  | 0 | 0 | 0 | 0 |  | 0 | 0 | 0 | 0 | 0 | 0 | 0 | 0
[RO-BG] [OPP] TIE 400 kV TINTARENI-KOZLODUI 2 | N-1 TIE 400 kV TINTARENI-KOZLODUI 1 | -0.11863 | -0.00074 | -0.04005 | -1e-05 | -0.21174 | -0.00058 | 0.00168 | 0.00067 | -0.00053 | -0.00047 | -0.17351 | -0.01358 | 0.00291 | -0.0026 | -0.09103 | -0.16621 | 0.00021 | 0.00438 | -0.00053 | 0.13744 | 0.0021 | -0.00773 | 0.00428 | -0.1954 | 0.00363 | -0.12028
[RO-BG] [OPP] TIE 400 kV TINTARENI-KOZLODUI 2 | N-1 TIE 400 kV Resita-Pancevo c2 | -0.11863 | -0.00074 | -0.04005 | -1e-05 | -0.21174 | -0.00058 | 0.00168 | 0.00067 | -0.00053 | -0.00047 | -0.17351 | -0.01358 | 0.00291 | -0.0026 | -0.09103 | -0.16621 | 0.00021 | 0.00438 | -0.00053 | 0.13744 | 0.0021 | -0.00773 | 0.00428 | -0.1954 | 0.00363 | -0.12028
[RO-RS] [OPP] TIE 400 kV Portile de Fier-Djerdap | N-1 TIE 400 kV TINTARENI-KOZLODUI 1 | 0.07139 | 0.00212 | 0.05076 | 2e-05 | -0.01005 | 0.00095 | -0.00224 | -0.00112 | 0.00084 | 0.00074 | 0.04643 | 0.02022 | 0.00033 | 0.00399 | 0.06953 | 0.06028 | -0.00034 | -0.00812 | 0.00084 | -0.18984 | 0.19847 | 0.01319 | -0.00572 | -0.00174 | -0.03927 | 0.09033
[RO-RS] [OPP] TIE 400 kV Portile de Fier-Djerdap | N-1 OHL 400 kV Mintia-Arad | 0.07139 | 0.00212 | 0.05076 | 2e-05 | -0.01005 | 0.00095 | -0.00224 | -0.00112 | 0.00084 | 0.00074 | 0.04643 | 0.02022 | 0.00033 | 0.00399 | 0.06953 | 0.06028 | -0.00034 | -0.00812 | 0.00084 | -0.18984 | 0.19847 | 0.01319 | -0.00572 | -0.00174 | -0.03927 | 0.09033
[RO-RS] [OPP] TIE 400 kV Portile de Fier-Djerdap | N-1 TIE 400 kV Resita-Pancevo c2 | 0.07139 | 0.00212 | 0.05076 | 2e-05 | -0.01005 | 0.00095 | -0.00224 | -0.00112 | 0.00084 | 0.00074 | 0.04643 | 0.02022 | 0.00033 | 0.00399 | 0.06953 | 0.06028 | -0.00034 | -0.00812 | 0.00084 | -0.18984 | 0.19847 | 0.01319 | -0.00572 | -0.00174 | -0.03927 | 0.09033
[RO-RO] [OPP] OHL 400 kV Portile de Fier-Resita | N-1 TIE 400 kV Resita-Pancevo c2 | 0.04091 | -0.00108 | 0.00134 | 0 | 0.07541 | -0.00016 | -5e-05 | 0.00021 | -0.00012 | -0.00011 | 0.06051 | -0.00181 | -0.00475 | -0.00049 | 0.02719 | 0.05938 | 6e-05 | 0.0022 | -0.00012 | 0.10044 | 0.01229 | -0.00233 | -0.00028 | 0.07252 | 0.02387 | 0.04595
[RO-UA] [OPP] TIE 400 kV Isaccea-Vulcanesti | N-1 TIE 400 kV Resita-Pancevo c2 | 0.09915 | 0.00479 | 0.05794 | 3e-05 | 0.15144 | 0.00142 | -0.00192 | -0.00173 | 0.0012 | 0.00106 | 0.12182 | 0.02582 | 0.01103 | 0.00549 | 0.08622 | 0.11801 | -0.00051 | -0.0148 | 0.0012 | 0.13686 | 0.08359 | 0.01837 | -0.00348 | 0.14884 | -0.21721 | 0.10303
[RO-HU] [OPP] TIE 400 kV Arad-Sandorfalva | N-1 TIE 400 kV Resita-Pancevo c2 | -0.01373 | 0.00387 | 0.0107 | 1e-05 | -0.03667 | 0.00078 | -0.00081 | -0.00098 | 0.00063 | 0.00056 | -0.02529 | 0.01122 | 0.02324 | 0.00274 | -0.00649 | -0.02401 | -0.00028 | -0.00866 | 0.00063 | -0.05865 | -0.00662 | 0.0107 | -0.00286 | -0.03497 | -0.0356 | -0.01618
[RO-HU] [OPP] TIE 400 kV Nadab-Bekescsaba | N-1 TIE 400 kV Resita-Pancevo c2 | -0.06863 | 0.00386 | -0.03465 | -1e-05 | -0.09477 | 8e-05 | 0.00267 | -0.00021 | -4e-05 | -3e-05 | -0.08274 | -0.00759 | 0.02003 | -0.00069 | -0.05887 | -0.08183 | -3e-05 | -0.00564 | -4e-05 | -0.12125 | -0.07072 | -0.00144 | 0.01055 | -0.09284 | -0.04881 | -0.07362
[RO-UA] [OPP]TIE 400 kV Rosiori-Mukacevo | N-1 OHL 400 kV Mintia-Arad | 0.13286 | 0.01045 | 0.09455 | 5e-05 | 0.16092 | 0.00274 | -0.00372 | -0.00335 | 0.00229 | 0.00203 | 0.14865 | 0.04721 | 0.03498 | 0.01035 | 0.12165 | 0.14791 | -0.00099 | -0.02813 | 0.00229 | 0.20579 | 0.13807 | 0.03584 | -0.00745 | 0.15866 | -0.03924 | 0.13919
[RO-UA] [OPP]TIE 400 kV Rosiori-Mukacevo | N-1 TIE 400 kV Resita-Pancevo c2 | 0.13286 | 0.01045 | 0.09455 | 5e-05 | 0.16092 | 0.00274 | -0.00372 | -0.00335 | 0.00229 | 0.00203 | 0.14865 | 0.04721 | 0.03498 | 0.01035 | 0.12165 | 0.14791 | -0.00099 | -0.02813 | 0.00229 | 0.20579 | 0.13807 | 0.03584 | -0.00745 | 0.15866 | -0.03924 | 0.13919
[RO-RS] [OPP] TIE 400 kV Resita-Pancevo c2 | BC | 0 | 0 | 0 | 0 | 0 |  |  |  | 0 | 0 | 0 | 0 |  | 0 | 0 | 0 | 0 |  | 0 | 0 | 0 | 0 | 0 | 0 | 0 | 0
[RO-RS] [OPP] TIE 400 kV Resita-Pancevo c2 | N-1 TIE 400 kV Arad-Sandorfalva | 0 | 0 | 0 | 0 | 0 |  |  |  | 0 | 0 | 0 | 0 |  | 0 | 0 | 0 | 0 |  | 0 | 0 | 0 | 0 | 0 | 0 | 0 | 0
[RO-RS] [OPP] TIE 400 kV Resita-Pancevo c2 | N-1 TIE 400 kV Nadab-Bekescsaba | 0 | 0 | 0 | 0 | 0 |  |  |  | 0 | 0 | 0 | 0 |  | 0 | 0 | 0 | 0 |  | 0 | 0 | 0 | 0 | 0 | 0 | 0 | 0
[RO-RS] [OPP] TIE 400 kV Resita-Pancevo c2 | N-1 TIE 400 kV Portile de Fier-Djerdap | 0 | 0 | 0 | 0 | 0 |  |  |  | 0 | 0 | 0 | 0 |  | 0 | 0 | 0 | 0 |  | 0 | 0 | 0 | 0 | 0 | 0 | 0 | 0
[RO-RS] [OPP] TIE 400 kV Resita-Pancevo c2 | N-1 OHL 400 kV Iernut-Sibiu Sud | 0 | 0 | 0 | 0 | 0 |  |  |  | 0 | 0 | 0 | 0 |  | 0 | 0 | 0 | 0 |  | 0 | 0 | 0 | 0 | 0 | 0 | 0 | 0
[RO-RS] [OPP] TIE 400 kV Resita-Pancevo c2 | N-1 OHL 400 kV Mintia-Arad | 0 | 0 | 0 | 0 | 0 |  |  |  | 0 | 0 | 0 | 0 |  | 0 | 0 | 0 | 0 |  | 0 | 0 | 0 | 0 | 0 | 0 | 0 | 0
[RO-RS] [OPP] TIE 400 kV Resita-Pancevo c2 | N-1 OHL 220 kV Portile de Fier-Resita c2 | 0 | 0 | 0 | 0 | 0 |  |  |  | 0 | 0 | 0 | 0 |  | 0 | 0 | 0 | 0 |  | 0 | 0 | 0 | 0 | 0 | 0 | 0 | 0
[RO-RS] [OPP] TIE 400 kV Resita-Pancevo c2 | N-1 OHL 220 kV Portile de Fier-Resita c1 | 0 | 0 | 0 | 0 | 0 |  |  |  | 0 | 0 | 0 | 0 |  | 0 | 0 | 0 | 0 |  | 0 | 0 | 0 | 0 | 0 | 0 | 0 | 0
[RO-RS] [OPP] TIE 400 kV Resita-Pancevo c2 | N-1 OHL 220 kV Resita-Timisoara c2 | 0 | 0 | 0 | 0 | 0 |  |  |  | 0 | 0 | 0 | 0 |  | 0 | 0 | 0 | 0 |  | 0 | 0 | 0 | 0 | 0 | 0 | 0 | 0
[RO-RS] [OPP] TIE 400 kV Resita-Pancevo c2 | N-1 OHL 220 kV Resita-Timisoara c1 | 0 | 0 | 0 | 0 | 0 |  |  |  | 0 | 0 | 0 | 0 |  | 0 | 0 | 0 | 0 |  | 0 | 0 | 0 | 0 | 0 | 0 | 0 | 0
[RO-RS] [OPP] TIE 400 kV Resita-Pancevo c2 | N-1 TRA 400/220 kV AT3 Arad | 0 | 0 | 0 | 0 | 0 |  |  |  | 0 | 0 | 0 | 0 |  | 0 | 0 | 0 | 0 |  | 0 | 0 | 0 | 0 | 0 | 0 | 0 | 0
[RO-RS] [OPP] TIE 400 kV Resita-Pancevo c2 | N-1 OHL 400 kV Djerdap - Drmno | 0 | 0 | 0 | 0 | 0 |  |  |  | 0 | 0 | 0 | 0 |  | 0 | 0 | 0 | 0 |  | 0 | 0 | 0 | 0 | 0 | 0 | 0 | 0
[RO-RS] [OPP] TIE 400 kV Resita-Pancevo c2 | N-1 OHL 400 kV Djerdap - Bor | 0 | 0 | 0 | 0 | 0 |  |  |  | 0 | 0 | 0 | 0 |  | 0 | 0 | 0 | 0 |  | 0 | 0 | 0 | 0 | 0 | 0 | 0 | 0
[RO-RS] [OPP] TIE 400 kV Resita-Pancevo c2 | N-1 OHL 400 kV Srbobran – Subotica 3 | 0 | 0 | 0 | 0 | 0 |  |  |  | 0 | 0 | 0 | 0 |  | 0 | 0 | 0 | 0 |  | 0 | 0 | 0 | 0 | 0 | 0 | 0 | 0
[RO-RS] [OPP] TIE 400 kV Resita-Pancevo c2 | N-1 TIE 400 kV Sandorfalva-Subotica 3 | 0 | 0 | 0 | 0 | 0 |  |  |  | 0 | 0 | 0 | 0 |  | 0 | 0 | 0 | 0 |  | 0 | 0 | 0 | 0 | 0 | 0 | 0 | 0
[RO-RS] [OPP] TIE 400 kV Resita-Pancevo c2 | N-1 OHL 400 kV Bor 2 – Nis 2 | 0 | 0 | 0 | 0 | 0 |  |  |  | 0 | 0 | 0 | 0 |  | 0 | 0 | 0 | 0 |  | 0 | 0 | 0 | 0 | 0 | 0 | 0 | 0
[RO-RS] [OPP] TIE 400 kV Resita-Pancevo c2 | N-1 OHL 400 kV Portile de Fier-Resita | 0 | 0 | 0 | 0 | 0 |  |  |  | 0 | 0 | 0 | 0 |  | 0 | 0 | 0 | 0 |  | 0 | 0 | 0 | 0 | 0 | 0 | 0 | 0
[RO-RS] [OPP] TIE 400 kV Resita-Pancevo c2 | N-1 OHL 400 kV Paks -Sandorfalva | 0 | 0 | 0 | 0 | 0 |  |  |  | 0 | 0 | 0 | 0 |  | 0 | 0 | 0 | 0 |  | 0 | 0 | 0 | 0 | 0 | 0 | 0 | 0
[RO-RS] [OPP] TIE 400 kV Resita-Pancevo c2 | N-1 TIE 400 kV Resita-Pancevo c1 | 0 | 0 | 0 | 0 | 0 |  |  |  | 0 | 0 | 0 | 0 |  | 0 | 0 | 0 | 0 |  | 0 | 0 | 0 | 0 | 0 | 0 | 0 | 0
[RO-RS] [OPP] TIE 400 kV Resita-Pancevo c1 | N-1 OHL 400 kV Mintia-Arad | -0.00733 | 0.00162 | 0.02654 | 1e-05 | -0.04973 | 0.0006 | -0.0013 | -0.00071 | 0.00052 | 0.00046 | -0.0292 | 0.01219 | 0.0016 | 0.00242 | 0.00621 | -0.0267 | -0.00021 | -0.00531 | 0.00052 | -0.09221 | 0.04694 | 0.0087 | -0.00348 | -0.04623 | -0.02727 | -0.00972
[RO-RS] [OPP] TIE 400 kV Resita-Pancevo c1 | N-1 TIE 400 kV Resita-Pancevo c2 | -0.00733 | 0.00162 | 0.02654 | 1e-05 | -0.04973 | 0.0006 | -0.0013 | -0.00071 | 0.00052 | 0.00046 | -0.0292 | 0.01219 | 0.0016 | 0.00242 | 0.00621 | -0.0267 | -0.00021 | -0.00531 | 0.00052 | -0.09221 | 0.04694 | 0.0087 | -0.00348 | -0.04623 | -0.02727 | -0.00972
[RO-BG] [OPP] TIE 400 kV DOBRUDJA- MEDGIDIA SUD | N-1 TIE 400 kV Resita-Pancevo c2 | -0.06479 | -0.00149 | -0.02907 | -1e-05 | -0.1437 | -0.00057 | 0.00112 | 0.00069 | -0.0005 | -0.00044 | -0.09237 | -0.01152 | -0.00183 | -0.00234 | -0.05238 | -0.08461 | 0.00021 | 0.00533 | -0.0005 | 0.02852 | -0.02741 | -0.00755 | 0.00253 | -0.14159 | 0.05012 | -0.06452
[RO-BG] [OPP] TIE 400 kV MEDGIDIA SUD - VARNA | N-1 TIE 400 kV Resita-Pancevo c2 | -0.0669 | -0.00154 | -0.03001 | -1e-05 | -0.14814 | -0.00059 | 0.00115 | 0.00071 | -0.00052 | -0.00046 | -0.09539 | -0.0119 | -0.00189 | -0.00242 | -0.05408 | -0.08737 | 0.00021 | 0.0055 | -0.00051 | 0.02945 | -0.02829 | -0.00779 | 0.00261 | -0.1463 | 0.05174 | -0.06661
[RO-RO] [OPP] OHL 400 kV Arad-Nadab | N-1 TIE 400 kV Resita-Pancevo c2 | 0.05773 | 0.00304 | 0.04864 | 2e-05 | 0.05308 | 0.00113 | -0.00272 | -0.00134 | 0.00098 | 0.00087 | 0.05768 | 0.02263 | 0.01156 | 0.00463 | 0.05584 | 0.05907 | -0.00041 | -0.00963 | 0.00098 | 0.04828 | 0.07691 | 0.01622 | -0.00853 | 0.05332 | -0.01436 | 0.06116
[RO-RO] [OPP] OHL 400 kV Mintia-Arad | BC | 0 | 0 | 0 | 0 | 0 |  |  |  | 0 | 0 | 0 | 0 |  | 0 | 0 | 0 | 0 |  | 0 | 0 | 0 | 0 | 0 | 0 | 0 | 0
[RO-RO] [OPP] OHL 400 kV Mintia-Arad | N-1 TIE 400 kV Rosiori-Mukacevo | 0 | 0 | 0 | 0 | 0 |  |  |  | 0 | 0 | 0 | 0 |  | 0 | 0 | 0 | 0 |  | 0 | 0 | 0 | 0 | 0 | 0 | 0 | 0
[RO-RO] [OPP] OHL 400 kV Mintia-Arad | N-1 TIE 400 kV Portile de Fier-Djerdap | 0 | 0 | 0 | 0 | 0 |  |  |  | 0 | 0 | 0 | 0 |  | 0 | 0 | 0 | 0 |  | 0 | 0 | 0 | 0 | 0 | 0 | 0 | 0
[RO-RO] [OPP] OHL 400 kV Mintia-Arad | N-1 OHL 400 kV Iernut-Sibiu Sud | 0 | 0 | 0 | 0 | 0 |  |  |  | 0 | 0 | 0 | 0 |  | 0 | 0 | 0 | 0 |  | 0 | 0 | 0 | 0 | 0 | 0 | 0 | 0
[RO-RO] [OPP] OHL 400 kV Mintia-Arad | N-1 OHL 220 kV Portile de Fier-Resita 1&2 | 0 | 0 | 0 | 0 | 0 |  |  |  | 0 | 0 | 0 | 0 |  | 0 | 0 | 0 | 0 |  | 0 | 0 | 0 | 0 | 0 | 0 | 0 | 0
[RO-RO] [OPP] OHL 400 kV Mintia-Arad | N-1 OHL 220 kV Resita-Timisoara 1&2 | 0 | 0 | 0 | 0 | 0 |  |  |  | 0 | 0 | 0 | 0 |  | 0 | 0 | 0 | 0 |  | 0 | 0 | 0 | 0 | 0 | 0 | 0 | 0
[RO-RO] [OPP] OHL 400 kV Mintia-Arad | N-1 OHL 220 kV Urechesti-Targu Jiu Nord | 0 | 0 | 0 | 0 | 0 |  |  |  | 0 | 0 | 0 | 0 |  | 0 | 0 | 0 | 0 |  | 0 | 0 | 0 | 0 | 0 | 0 | 0 | 0
[RO-RO] [OPP] OHL 400 kV Mintia-Arad | N-1 OHL 220 kV Paroseni-Targu Jiu Nord | 0 | 0 | 0 | 0 | 0 |  |  |  | 0 | 0 | 0 | 0 |  | 0 | 0 | 0 | 0 |  | 0 | 0 | 0 | 0 | 0 | 0 | 0 | 0
[RO-RO] [OPP] OHL 400 kV Mintia-Arad | N-1 TRA 400/220 kV AT3 Arad | 0 | 0 | 0 | 0 | 0 |  |  |  | 0 | 0 | 0 | 0 |  | 0 | 0 | 0 | 0 |  | 0 | 0 | 0 | 0 | 0 | 0 | 0 | 0
[RO-RO] [OPP] OHL 400 kV Mintia-Arad | N-1 TIE 400 kV Resita-Pancevo c2 | 0 | 0 | 0 | 0 | 0 |  |  |  | 0 | 0 | 0 | 0 |  | 0 | 0 | 0 | 0 |  | 0 | 0 | 0 | 0 | 0 | 0 | 0 | 0
[RO-RO] [OPP] OHL 400 kV Mintia-Arad | N-1 TIE 400 kV Resita-Pancevo c1 | 0 | 0 | 0 | 0 | 0 |  |  |  | 0 | 0 | 0 | 0 |  | 0 | 0 | 0 | 0 |  | 0 | 0 | 0 | 0 | 0 | 0 | 0 | 0
[RO-RO] [OPP] OHL 400 kV Sibiu Sud-Mintia | N-1 TIE 400 kV Resita-Pancevo c2 | 0.00817 | -0.00064 | 0.00022 | 0 | 0.02285 | -0.0001 | -6e-05 | 0.00013 | -7e-05 | -6e-05 | 0.01426 | -0.00097 | -0.00309 | -0.00029 | 0.00533 | 0.01288 | 3e-05 | 0.00135 | -7e-05 | 0.03634 | -0.00319 | -0.00117 | -0.00036 | 0.02188 | 0.01403 | 0.00809
[RO-RO] [OPP] OHL 400 kV Iernut-Sibiu Sud | N-1 TIE 400 kV Resita-Pancevo c2 | -0.09992 | -0.00248 | -0.05549 | -2e-05 | -0.14079 | -0.00106 | 0.00251 | 0.00125 | -0.00093 | -0.00082 | -0.12113 | -0.02217 | -0.00243 | -0.00442 | -0.08645 | -0.11905 | 0.00038 | 0.00894 | -0.00093 | -0.15697 | -0.08991 | -0.01452 | 0.00643 | -0.13746 | -0.01347 | -0.1054
[RO-RO] [OPP] OHL 400 kV Iernut-Gadalin | N-1 OHL 400 kV Mintia-Arad | 0.09127 | 0.00241 | 0.05108 | 2e-05 | 0.12985 | 0.00099 | -0.00231 | -0.00118 | 0.00087 | 0.00077 | 0.11072 | 0.02062 | 0.00295 | 0.00413 | 0.07906 | 0.10863 | -0.00036 | -0.00849 | 0.00087 | 0.17734 | 0.08204 | 0.01361 | -0.00588 | 0.12695 | 0.01476 | 0.09613
[RO-RO] [OPP] OHL 400 kV Iernut-Gadalin | N-1 TIE 400 kV Resita-Pancevo c2 | 0.09127 | 0.00241 | 0.05108 | 2e-05 | 0.12985 | 0.00099 | -0.00231 | -0.00118 | 0.00087 | 0.00077 | 0.11072 | 0.02062 | 0.00295 | 0.00413 | 0.07906 | 0.10863 | -0.00036 | -0.00849 | 0.00087 | 0.17734 | 0.08204 | 0.01361 | -0.00588 | 0.12695 | 0.01476 | 0.09613
[RO-RO] [OPP] OHL 400 kV Rosiori-Gadalin | N-1 OHL 400 kV Mintia-Arad | -0.0925 | -0.00265 | -0.05248 | -2e-05 | -0.13038 | -0.00105 | 0.00235 | 0.00124 | -0.00092 | -0.00081 | -0.11169 | -0.02145 | -0.00388 | -0.00433 | -0.08037 | -0.10968 | 0.00038 | 0.00908 | -0.00091 | -0.17839 | -0.08418 | -0.0143 | 0.00595 | -0.12754 | -0.01301 | -0.09743
[RO-RO] [OPP] OHL 400 kV Rosiori-Gadalin | N-1 TIE 400 kV Resita-Pancevo c2 | -0.0925 | -0.00265 | -0.05248 | -2e-05 | -0.13038 | -0.00105 | 0.00235 | 0.00124 | -0.00092 | -0.00081 | -0.11169 | -0.02145 | -0.00388 | -0.00433 | -0.08037 | -0.10968 | 0.00038 | 0.00908 | -0.00091 | -0.17839 | -0.08418 | -0.0143 | 0.00595 | -0.12754 | -0.01301 | -0.09743
[RO-RO] [OPP] OHL 400 kV Arefu-Tantareni | N-1 OHL 400 kV Mintia-Arad | -0.05232 | -0.00136 | -0.02959 | -1e-05 | -0.06074 | -0.00057 | 0.00129 | 0.00067 | -0.0005 | -0.00044 | -0.06103 | -0.01184 | -0.00122 | -0.00237 | -0.04567 | -0.06157 | 0.00021 | 0.00493 | -0.0005 | -0.01894 | -0.04995 | -0.00777 | 0.00323 | -0.05824 | 0.0126 | -0.05607
[RO-RO] [OPP] OHL 400 kV Arefu-Tantareni | N-1 TIE 400 kV Resita-Pancevo c2 | -0.05232 | -0.00136 | -0.02959 | -1e-05 | -0.06074 | -0.00057 | 0.00129 | 0.00067 | -0.0005 | -0.00044 | -0.06103 | -0.01184 | -0.00122 | -0.00237 | -0.04567 | -0.06157 | 0.00021 | 0.00493 | -0.0005 | -0.01894 | -0.04995 | -0.00777 | 0.00323 | -0.05824 | 0.0126 | -0.05607
[RO-RO] [OPP] OHL 400 kV Arefu-Sibiu Sud | N-1 OHL 400 kV Mintia-Arad | 0.06338 | 0.00145 | 0.03476 | 1e-05 | 0.08186 | 0.00065 | -0.00154 | -0.00076 | 0.00057 | 0.0005 | 0.07588 | 0.01369 | 0.00085 | 0.00272 | 0.0548 | 0.07554 | -0.00023 | -0.00546 | 0.00057 | 0.08402 | 0.05721 | 0.00887 | -0.00394 | 0.07906 | -0.00463 | 0.06741
[RO-RO] [OPP] OHL 400 kV Arefu-Sibiu Sud | N-1 TIE 400 kV Resita-Pancevo c2 | 0.06338 | 0.00145 | 0.03476 | 1e-05 | 0.08186 | 0.00065 | -0.00154 | -0.00076 | 0.00057 | 0.0005 | 0.07588 | 0.01369 | 0.00085 | 0.00272 | 0.0548 | 0.07554 | -0.00023 | -0.00546 | 0.00057 | 0.08402 | 0.05721 | 0.00887 | -0.00394 | 0.07906 | -0.00463 | 0.06741
[RO-RO] [OPP] OHL 400 kV Tantareni-Urechesti | N-1 TIE 400 kV Resita-Pancevo c2 | 0.0264 | -0.00081 | -0.00152 | 0 | 0.07805 | -0.00015 | 9e-05 | 0.00019 | -0.00012 | -0.00011 | 0.05235 | -0.00219 | -0.00315 | -0.00052 | 0.01543 | 0.04714 | 6e-05 | 0.00183 | -0.00012 | -0.00216 | -0.04398 | -0.0022 | 0.00014 | 0.07066 | 0.01454 | 0.02404
[RO-RO] [OPP] OHL 400 kV Portile de Fier-Urechesti | N-1 TIE 400 kV Resita-Pancevo c2 | 0.00181 | 0.00224 | 0.02459 | 1e-05 | -0.07902 | 0.00065 | -0.00106 | -0.0008 | 0.00056 | 0.00049 | -0.03059 | 0.01211 | 0.00546 | 0.00254 | 0.01263 | -0.02103 | -0.00024 | -0.00652 | 0.00055 | -0.17424 | 0.10055 | 0.00905 | -0.00246 | -0.07157 | -0.04732 | 0.00881
[RO-RO] [OPP] OHL 400 kV Slatina-Portile de Fier | N-1 TIE 400 kV Resita-Pancevo c2 | 0.00385 | -0.00116 | -0.01138 | -1e-05 | 0.04962 | -0.00032 | 0.00049 | 0.00039 | -0.00027 | -0.00024 | 0.02309 | -0.00587 | -0.00304 | -0.00124 | -0.00298 | 0.01784 | 0.00012 | 0.00327 | -0.00027 | 0.07312 | -0.05318 | -0.00449 | 0.00113 | 0.04496 | 0.02416 | 0.00026
[RO-RO] [OPP] OHL 400 kV Medgidia Sud- Cernavoda | N-1 OHL 400 kV Lacu Sarat - Gura Ialomitei | 0.04056 | -5e-05 | 0.01196 | 0 | 0.12321 | 0.00013 | -0.00055 | -0.00015 | 0.00013 | 0.00011 | 0.06737 | 0.00363 | -0.00197 | 0.00066 | 0.0299 | 0.05854 | -5e-05 | -0.00068 | 0.00013 | -0.10866 | -0.00381 | 0.00181 | -0.00152 | 0.12177 | 0.01716 | 0.0382
[RO-RO] [OPP] OHL 400 kV Constanta Nord- Cernavoda | N-1 OHL 400 kV Lacu Sarat - Gura Ialomitei | -0.01853 | -0.00078 | -0.01053 | 0 | -0.02921 | -0.00024 | 0.00037 | 0.0003 | -0.00021 | -0.00018 | -0.02303 | -0.00457 | -0.00163 | -0.00096 | -0.01601 | -0.02222 | 9e-05 | 0.00247 | -0.00021 | -0.02414 | -0.01529 | -0.00319 | 0.00075 | -0.02874 | 0.0316 | -0.01923
[RO-RO] [OPP] OHL 400 kV Cernavoda - Pelicanu | N-1 OHL 400 kV Lacu Sarat - Gura Ialomitei | -0.00911 | 0.00043 | -1e-05 | 0 | -0.04202 | 7e-05 | 6e-05 | -9e-05 | 5e-05 | 4e-05 | -0.01924 | 0.00072 | 0.00176 | 0.0002 | -0.00547 | -0.01555 | -2e-05 | -0.00098 | 5e-05 | 0.06327 | 0.0099 | 0.00084 | 0.00031 | -0.04159 | -0.02426 | -0.00763
[RO-RO] [OPP] OHL 400 kV Pelicanu - Bucuresti Sud | N-1 OHL 400 kV Lacu Sarat - Gura Ialomitei | -0.008 | 0.00048 | 0.00067 | 0 | -0.04055 | 8e-05 | 3e-05 | -0.00011 | 6e-05 | 6e-05 | -0.01795 | 0.00102 | 0.00186 | 0.00026 | -0.00449 | -0.01427 | -3e-05 | -0.00113 | 6e-05 | 0.06484 | 0.01105 | 0.00104 | 0.00025 | -0.04015 | -0.02598 | -0.00646
[RO-RO] [OPP] OHL 400 kV Gura Ialomitei - Bucuresti Sud | N-1 OHL 400 kV Lacu Sarat - Gura Ialomitei | -0.00827 | 0.00044 | 0.00035 | 0 | -0.04004 | 7e-05 | 4e-05 | -0.0001 | 6e-05 | 5e-05 | -0.01801 | 0.00085 | 0.00177 | 0.00023 | -0.0048 | -0.01443 | -3e-05 | -0.00103 | 6e-05 | 0.06226 | 0.01022 | 0.00092 | 0.00027 | -0.03963 | -0.02446 | -0.0068
[RO-RO] [OPP] OHL 400 kV Gutinas - Smardan | N-1 OHL 400 kV Lacu Sarat - Gura Ialomitei | -0.01189 | 0.0006 | -0.00175 | 0 | -0.04253 | 7e-05 | 0.00021 | -0.0001 | 5e-05 | 4e-05 | -0.02158 | 0.00032 | 0.0027 | 0.00016 | -0.00809 | -0.01828 | -3e-05 | -0.00131 | 5e-05 | 0.04305 | 0.00405 | 0.00074 | 0.00087 | -0.04214 | -0.04841 | -0.01094
[RO-RO] [OPP] OHL 400 kV Lacu Sarat - Gura Ialomitei | BC | 0 | 0 | 0 | 0 | 0 |  |  |  | 0 | 0 | 0 | 0 |  | 0 | 0 | 0 | 0 |  | 0 | 0 | 0 | 0 | 0 | 0 | 0 | 0
[RO-RO] [OPP] OHL 400 kV Lacu Sarat - Gura Ialomitei | N-1 OHL 400 kV Isaccea - Tulcea Vest | 0 | 0 | 0 | 0 | 0 |  |  |  | 0 | 0 | 0 | 0 |  | 0 | 0 | 0 | 0 |  | 0 | 0 | 0 | 0 | 0 | 0 | 0 | 0
[RO-RO] [OPP] OHL 400 kV Lacu Sarat - Gura Ialomitei | N-1 OHL 400 kV Tulcea Vest - Tariverde | 0 | 0 | 0 | 0 | 0 |  |  |  | 0 | 0 | 0 | 0 |  | 0 | 0 | 0 | 0 |  | 0 | 0 | 0 | 0 | 0 | 0 | 0 | 0
[RO-RO] [OPP] OHL 400 kV Lacu Sarat - Gura Ialomitei | N-1 OHL 400 kV Tariverde - Constanta Nord | 0 | 0 | 0 | 0 | 0 |  |  |  | 0 | 0 | 0 | 0 |  | 0 | 0 | 0 | 0 |  | 0 | 0 | 0 | 0 | 0 | 0 | 0 | 0
[RO-RO] [OPP] OHL 400 kV Lacu Sarat - Gura Ialomitei | N-1 OHL 400 kV Constanta Nord- Cernavoda | 0 | 0 | 0 | 0 | 0 |  |  |  | 0 | 0 | 0 | 0 |  | 0 | 0 | 0 | 0 |  | 0 | 0 | 0 | 0 | 0 | 0 | 0 | 0
[RO-RO] [OPP] OHL 400 kV Lacu Sarat - Gura Ialomitei | N-1 OHL 400 kV Cernavoda - Pelicanu | 0 | 0 | 0 | 0 | 0 |  |  |  | 0 | 0 | 0 | 0 |  | 0 | 0 | 0 | 0 |  | 0 | 0 | 0 | 0 | 0 | 0 | 0 | 0
[RO-RO] [OPP] OHL 400 kV Lacu Sarat - Gura Ialomitei | N-1 OHL 400 kV Gura Ialomitei - Bucuresti Sud | 0 | 0 | 0 | 0 | 0 |  |  |  | 0 | 0 | 0 | 0 |  | 0 | 0 | 0 | 0 |  | 0 | 0 | 0 | 0 | 0 | 0 | 0 | 0
[RO-RO] [OPP] OHL 400 kV Lacu Sarat - Gura Ialomitei | N-1 OHL 400 kV Bucuresti Sud - Domnesti | 0 | 0 | 0 | 0 | 0 |  |  |  | 0 | 0 | 0 | 0 |  | 0 | 0 | 0 | 0 |  | 0 | 0 | 0 | 0 | 0 | 0 | 0 | 0
[RO-RO] [OPP] OHL 400 kV Lacu Sarat - Gura Ialomitei | N-1 OHL 400 kV Gutinas – Smardan | 0 | 0 | 0 | 0 | 0 |  |  |  | 0 | 0 | 0 | 0 |  | 0 | 0 | 0 | 0 |  | 0 | 0 | 0 | 0 | 0 | 0 | 0 | 0
[RO-RO] [OPP] OHL 400 kV Isaccea - Tulcea Vest | N-1 OHL 400 kV Lacu Sarat - Gura Ialomitei | 0.0216 | 0.00086 | 0.01196 | 1e-05 | 0.03574 | 0.00027 | -0.00043 | -0.00033 | 0.00023 | 0.00021 | 0.02732 | 0.00515 | 0.00174 | 0.00108 | 0.01851 | 0.02618 | -0.0001 | -0.00274 | 0.00023 | 0.02352 | 0.01676 | 0.00357 | -0.00087 | 0.03518 | -0.03436 | 0.02231
[RO-RO] [OPP] OHL 400 kV Tariverde - Constanta Nord | N-1 OHL 400 kV Lacu Sarat - Gura Ialomitei | 0.0216 | 0.00086 | 0.01196 | 1e-05 | 0.03574 | 0.00027 | -0.00043 | -0.00033 | 0.00023 | 0.00021 | 0.02732 | 0.00515 | 0.00174 | 0.00108 | 0.01851 | 0.02618 | -0.0001 | -0.00274 | 0.00023 | 0.02352 | 0.01676 | 0.00357 | -0.00087 | 0.03518 | -0.03436 | 0.02231
[RO-RO] [OPP] OHL 400 kV Tulcea Vest - Tariverde | N-1 OHL 400 kV Lacu Sarat - Gura Ialomitei | 0.0216 | 0.00086 | 0.01196 | 1e-05 | 0.03574 | 0.00027 | -0.00043 | -0.00033 | 0.00023 | 0.00021 | 0.02732 | 0.00515 | 0.00174 | 0.00108 | 0.01851 | 0.02618 | -0.0001 | -0.00274 | 0.00023 | 0.02352 | 0.01676 | 0.00357 | -0.00087 | 0.03518 | -0.03436 | 0.02231
[RO-RO] [OPP] OHL 400 kV Smardan - Isaccea c1 | BC | 0 | 0 | 0 | 0 | 0 |  |  |  | 0 | 0 | 0 | 0 |  | 0 | 0 | 0 | 0 |  | 0 | 0 | 0 | 0 | 0 | 0 | 0 | 0
[RO-RO] [OPP] OHL 400 kV Smardan - Isaccea c1 | N-1 OHL 400 kV Lacu Sarat - Isaccea | 0 | 0 | 0 | 0 | 0 |  |  |  | 0 | 0 | 0 | 0 |  | 0 | 0 | 0 | 0 |  | 0 | 0 | 0 | 0 | 0 | 0 | 0 | 0
[RO-RO] [OPP] OHL 400 kV Cernavoda - Gura Ialomitei c1 | BC | 0 | 0 | 0 | 0 | 0 |  |  |  | 0 | 0 | 0 | 0 |  | 0 | 0 | 0 | 0 |  | 0 | 0 | 0 | 0 | 0 | 0 | 0 | 0
[RO-RO] [OPP] OHL 400 kV Cernavoda - Gura Ialomitei c1 | N-1 OHL 400 kV Cernavoda - Pelicanu | 0 | 0 | 0 | 0 | 0 |  |  |  | 0 | 0 | 0 | 0 |  | 0 | 0 | 0 | 0 |  | 0 | 0 | 0 | 0 | 0 | 0 | 0 | 0
[RO-RO] [OPP] OHL 400 kV Cernavoda - Gura Ialomitei c1 | N-1 OHL 400 kV Gura Ialomitei - Bucuresti Sud | 0 | 0 | 0 | 0 | 0 |  |  |  | 0 | 0 | 0 | 0 |  | 0 | 0 | 0 | 0 |  | 0 | 0 | 0 | 0 | 0 | 0 | 0 | 0
[RO-RO] [OPP] OHL 400 kV Domnesti - Urechesti | N-1 OHL 400 kV Bucuresti Sud - Slatina | -0.00913 | -0.00106 | -0.01187 | -1e-05 | 0.02211 | -0.00031 | 0.00046 | 0.00038 | -0.00026 | -0.00023 | -0.00043 | -0.00564 | -0.00259 | -0.00119 | -0.01113 | -0.00442 | 0.00011 | 0.00313 | -0.00026 | 0.03242 | -0.03396 | -0.00414 | 0.00098 | 0.02166 | 0.03141 | -0.01213
[RO-RO] [OPP] OHL 400 kV Slatina-Bucuresti Sud | BC | 0 | 0 | 0 | 0 | 0 |  |  |  | 0 | 0 | 0 | 0 |  | 0 | 0 | 0 | 0 |  | 0 | 0 | 0 | 0 | 0 | 0 | 0 | 0
[RO-RO] [OPP] OHL 400 kV Slatina-Bucuresti Sud | N-1 OHL 400 kV Domnesti-Urechesti | 0 | 0 | 0 | 0 | 0 |  |  |  | 0 | 0 | 0 | 0 |  | 0 | 0 | 0 | 0 |  | 0 | 0 | 0 | 0 | 0 | 0 | 0 | 0
[RO-RO] [OPP] OHL 220 kV Portile de Fier-Resita c1 | N-1 TIE 400 kV Resita-Pancevo c2 | 0.01625 | -0.0001 | 0.00672 | 0 | 0.0216 | 7e-05 | -0.00032 | -7e-05 | 7e-05 | 6e-05 | 0.0198 | 0.00202 | -0.00171 | 0.00035 | 0.01336 | 0.01988 | -2e-05 | -0.00026 | 7e-05 | 0.03094 | 0.01623 | 0.00099 | -0.00093 | 0.02114 | 0.00417 | 0.01791
[RO-RO] [OPP] OHL 220 kV Portile de Fier-Resita c2 | N-1 TIE 400 kV Resita-Pancevo c2 | 0.01625 | -0.0001 | 0.00672 | 0 | 0.0216 | 7e-05 | -0.00032 | -7e-05 | 7e-05 | 6e-05 | 0.0198 | 0.00202 | -0.00171 | 0.00035 | 0.01336 | 0.01988 | -2e-05 | -0.00026 | 7e-05 | 0.03094 | 0.01623 | 0.00099 | -0.00093 | 0.02114 | 0.00417 | 0.01791
[RO-RO] [OPP] OHL 220 kV Resita-Timisoara c1 | N-1 TIE 400 kV Resita-Pancevo c2 | 0.03304 | 0.00017 | 0.02066 | 1e-05 | 0.03443 | 0.00028 | -0.001 | -0.00032 | 0.00026 | 0.00023 | 0.03545 | 0.00722 | -0.00328 | 0.00132 | 0.03007 | 0.03622 | -0.0001 | -0.00182 | 0.00026 | 0.03506 | 0.04584 | 0.00417 | -0.00281 | 0.03428 | 0.00247 | 0.03603
[RO-RO] [OPP] OHL 220 kV Resita-Timisoara c2 | N-1 TIE 400 kV Resita-Pancevo c2 | 0.03304 | 0.00017 | 0.02066 | 1e-05 | 0.03443 | 0.00028 | -0.001 | -0.00032 | 0.00026 | 0.00023 | 0.03545 | 0.00722 | -0.00328 | 0.00132 | 0.03007 | 0.03622 | -0.0001 | -0.00182 | 0.00026 | 0.03506 | 0.04584 | 0.00417 | -0.00281 | 0.03428 | 0.00247 | 0.03603
[RO-RO] [OPP] OHL 220 kV Arad-Timisoara | N-1 OHL 400 kV Mintia-Arad | -0.04247 | 0.00032 | -0.02317 | -1e-05 | -0.05234 | -0.00024 | 0.00116 | 0.00026 | -0.00024 | -0.00021 | -0.04887 | -0.00727 | 0.00616 | -0.00124 | -0.03725 | -0.04902 | 9e-05 | 0.00098 | -0.00024 | -0.06147 | -0.05039 | -0.00372 | 0.00338 | -0.05154 | -0.01095 | -0.04595
[RO-RO] [OPP] OHL 220 kV Arad-Timisoara | N-1 TIE 400 kV Resita-Pancevo c2 | -0.04247 | 0.00032 | -0.02317 | -1e-05 | -0.05234 | -0.00024 | 0.00116 | 0.00026 | -0.00024 | -0.00021 | -0.04887 | -0.00727 | 0.00616 | -0.00124 | -0.03725 | -0.04902 | 9e-05 | 0.00098 | -0.00024 | -0.06147 | -0.05039 | -0.00372 | 0.00338 | -0.05154 | -0.01095 | -0.04595
[RO-RO] [OPP] OHL 220 kV Arad-Calea Aradului | N-1 OHL 400 kV Mintia-Arad | -0.02996 | 0.00022 | -0.01635 | -1e-05 | -0.03693 | -0.00017 | 0.00082 | 0.00018 | -0.00017 | -0.00015 | -0.03448 | -0.00513 | 0.00435 | -0.00087 | -0.02629 | -0.03459 | 6e-05 | 0.00069 | -0.00017 | -0.04337 | -0.03556 | -0.00263 | 0.00238 | -0.03637 | -0.00773 | -0.03242
[RO-RO] [OPP] OHL 220 kV Arad-Calea Aradului | N-1 TIE 400 kV Resita-Pancevo c2 | -0.02996 | 0.00022 | -0.01635 | -1e-05 | -0.03693 | -0.00017 | 0.00082 | 0.00018 | -0.00017 | -0.00015 | -0.03448 | -0.00513 | 0.00435 | -0.00087 | -0.02629 | -0.03459 | 6e-05 | 0.00069 | -0.00017 | -0.04337 | -0.03556 | -0.00263 | 0.00238 | -0.03637 | -0.00773 | -0.03242
[RO-RO] [OPP] OHL 220 kV CaleaAradului-Sacalaz | N-1 OHL 400 kV Mintia-Arad | -0.02996 | 0.00022 | -0.01635 | -1e-05 | -0.03693 | -0.00017 | 0.00082 | 0.00018 | -0.00017 | -0.00015 | -0.03448 | -0.00513 | 0.00435 | -0.00087 | -0.02629 | -0.03459 | 6e-05 | 0.00069 | -0.00017 | -0.04337 | -0.03556 | -0.00263 | 0.00238 | -0.03637 | -0.00773 | -0.03242
[RO-RO] [OPP] OHL 220 kV CaleaAradului-Sacalaz | N-1 TIE 400 kV Resita-Pancevo c2 | -0.02996 | 0.00022 | -0.01635 | -1e-05 | -0.03693 | -0.00017 | 0.00082 | 0.00018 | -0.00017 | -0.00015 | -0.03448 | -0.00513 | 0.00435 | -0.00087 | -0.02629 | -0.03459 | 6e-05 | 0.00069 | -0.00017 | -0.04337 | -0.03556 | -0.00263 | 0.00238 | -0.03637 | -0.00773 | -0.03242
[RO-RO] [OPP] OHL 220 kV Sacalaz-Timisoara | N-1 OHL 400 kV Mintia-Arad | -0.02549 | 0.00019 | -0.0139 | 0 | -0.03142 | -0.00014 | 0.00069 | 0.00015 | -0.00014 | -0.00013 | -0.02933 | -0.00436 | 0.0037 | -0.00074 | -0.02236 | -0.02942 | 5e-05 | 0.00059 | -0.00014 | -0.03689 | -0.03024 | -0.00223 | 0.00203 | -0.03094 | -0.00657 | -0.02758
[RO-RO] [OPP] OHL 220 kV Sacalaz-Timisoara | N-1 TIE 400 kV Resita-Pancevo c2 | -0.02549 | 0.00019 | -0.0139 | 0 | -0.03142 | -0.00014 | 0.00069 | 0.00015 | -0.00014 | -0.00013 | -0.02933 | -0.00436 | 0.0037 | -0.00074 | -0.02236 | -0.02942 | 5e-05 | 0.00059 | -0.00014 | -0.03689 | -0.03024 | -0.00223 | 0.00203 | -0.03094 | -0.00657 | -0.02758
[RO-RO] [OPP] OHL 220 kV Mintia-Timisoara | N-1 OHL 400 kV Mintia-Arad | 0.00634 | -0.00088 | -0.00182 | 0 | 0.02041 | -0.00016 | 3e-05 | 0.0002 | -0.00012 | -0.00011 | 0.01245 | -0.00204 | -0.00395 | -0.00052 | 0.0034 | 0.01117 | 6e-05 | 0.00197 | -0.00012 | 0.03473 | -0.00573 | -0.002 | -0.00015 | 0.01935 | 0.01374 | 0.00631
[RO-RO] [OPP] OHL 220 kV Mintia-Timisoara | N-1 TIE 400 kV Resita-Pancevo c2 | 0.00634 | -0.00088 | -0.00182 | 0 | 0.02041 | -0.00016 | 3e-05 | 0.0002 | -0.00012 | -0.00011 | 0.01245 | -0.00204 | -0.00395 | -0.00052 | 0.0034 | 0.01117 | 6e-05 | 0.00197 | -0.00012 | 0.03473 | -0.00573 | -0.002 | -0.00015 | 0.01935 | 0.01374 | 0.00631
[RO-RO] [OPP] OHL 220 kV Urechesti-Targu Jiu Nord | N-1 TIE 400 kV Resita-Pancevo c2 | 0.02485 | 0.00038 | 0.0137 | 1e-05 | 0.03101 | 0.00023 | -0.00063 | -0.00026 | 0.0002 | 0.00018 | 0.02905 | 0.00513 | -0.00063 | 0.00099 | 0.02163 | 0.02909 | -8e-05 | -0.00176 | 0.0002 | 0.03479 | 0.02595 | 0.00318 | -0.00168 | 0.03028 | 0.0008 | 0.02672
[RO-RO] [OPP] OHL 220 kV Paroseni-Targu Jiu Nord | N-1 TIE 400 kV Resita-Pancevo c2 | -0.02485 | -0.00038 | -0.0137 | -1e-05 | -0.03101 | -0.00023 | 0.00063 | 0.00026 | -0.0002 | -0.00018 | -0.02905 | -0.00513 | 0.00063 | -0.00099 | -0.02163 | -0.02909 | 8e-05 | 0.00176 | -0.0002 | -0.03479 | -0.02595 | -0.00318 | 0.00168 | -0.03028 | -0.0008 | -0.02672
[RO-RO] [OPP] OHL 220 kV Paroseni-Baru Mare | N-1 TIE 400 kV Resita-Pancevo c2 | 0.0226 | 0.00035 | 0.01246 | 0 | 0.0282 | 0.00021 | -0.00057 | -0.00024 | 0.00019 | 0.00016 | 0.02642 | 0.00467 | -0.00058 | 0.0009 | 0.01967 | 0.02645 | -7e-05 | -0.0016 | 0.00019 | 0.03164 | 0.0236 | 0.00289 | -0.00152 | 0.02754 | 0.00072 | 0.0243
[RO-RO] [OPP] OHL 220 kV Baru Mare-Hasdat | N-1 TIE 400 kV Resita-Pancevo c2 | 0.02485 | 0.00038 | 0.0137 | 1e-05 | 0.03101 | 0.00023 | -0.00063 | -0.00026 | 0.0002 | 0.00018 | 0.02905 | 0.00513 | -0.00063 | 0.00099 | 0.02163 | 0.02909 | -8e-05 | -0.00176 | 0.0002 | 0.03479 | 0.02595 | 0.00318 | -0.00168 | 0.03028 | 0.0008 | 0.02672
[RO-RO] [OPP] OHL 220 kV Lacu Sarat - Filesti | N-1 OHL 400 kV Lacu Sarat - Gura Ialomitei | 0.00331 | -9e-05 | 0.00087 | 0 | 0.00994 | 0 | -6e-05 | 1e-05 | 0 | 0 | 0.00547 | 0.00015 | -0.00048 | 1e-05 | 0.00242 | 0.00478 | 0 | 0.00015 | 0 | -0.00847 | -3e-05 | 0 | -0.00022 | 0.00983 | 0.00871 | 0.00316
[RO-RO] [OPP] OHL 220 kV Filesti - Barbosi | N-1 OHL 400 kV Lacu Sarat - Gura Ialomitei | -0.00344 | 0.00012 | -0.00075 | 0 | -0.01106 | 1e-05 | 6e-05 | -1e-05 | 0 | 0 | -0.0059 | -6e-05 | 0.00061 | 1e-05 | -0.00245 | -0.00509 | 0 | -0.00025 | 0 | 0.01095 | 0.00046 | 8e-05 | 0.00024 | -0.01094 | -0.01105 | -0.00324
[RO-RO] [OPP] TRA 400/220 kV AT3 Arad | N-1 OHL 400 kV Mintia-Arad | 0.05854 | -0.00057 | 0.03145 | 1e-05 | 0.07292 | 0.0003 | -0.00158 | -0.00032 | 0.00031 | 0.00027 | 0.0677 | 0.00964 | -0.0091 | 0.00162 | 0.05119 | 0.06784 | -0.00011 | -0.00104 | 0.0003 | 0.08634 | 0.06888 | 0.00479 | -0.00465 | 0.07176 | 0.01639 | 0.06335
[RO-RO] [OPP] TRA 400/220 kV AT3 Arad | N-1 TIE 400 kV Resita-Pancevo c2 | 0.05854 | -0.00057 | 0.03145 | 1e-05 | 0.07292 | 0.0003 | -0.00158 | -0.00032 | 0.00031 | 0.00027 | 0.0677 | 0.00964 | -0.0091 | 0.00162 | 0.05119 | 0.06784 | -0.00011 | -0.00104 | 0.0003 | 0.08634 | 0.06888 | 0.00479 | -0.00465 | 0.07176 | 0.01639 | 0.06335
[RO-RO] [OPP] TRA 400/220 kV AT Urechesti | N-1 TIE 400 kV Resita-Pancevo c2 | -0.01908 | -0.00037 | -0.01119 | 0 | -0.02114 | -0.00019 | 0.00051 | 0.00023 | -0.00017 | -0.00015 | -0.02134 | -0.00429 | 0.00029 | -0.00083 | -0.01693 | -0.02169 | 7e-05 | 0.00156 | -0.00017 | -0.02212 | -0.02261 | -0.00271 | 0.00134 | -0.02074 | 0.00138 | -0.02072

## 0830
PTDF report
Generated at: | 31/10/2025 22:15:26
Business day: | 2025-11-02
Horizon: | 2DA
Timestamp | 08:30
Border & direction: | North-Greece Importing
Margin satisfied | True
Process | Adjustment
CNE Name | CO Name | AL | AT | BA | BE | BG | CH | CZ | DE | ES | FR | GR | HR | HU | IT | ME | MK | NL | PL | PT | RO | RS | SI | SK | TR | UA | XK
[GR-BG] [DIR] TIE 400 kV Thessaloniki - Blagoevgrad | BC | 0.07062 | 0.00028 | 0.01768 | 1e-05 | -0.02649 | 0.00024 | -0.00071 | -0.0003 | 0.00023 | 0.0002 | 0.15972 | 0.00725 | -0.00145 | 0.00111 | 0.04472 | 0.09658 | -9e-05 | -0.00193 | 0.00023 | -0.02653 | -0.00393 | 0.00314 | -0.00169 | 0.03588 | -0.0092 | 0.04241
[GR-BG] [DIR] TIE 400 kV Thessaloniki - Blagoevgrad | N-1 TIE 400 kV Meliti - Bitola | 0.07777 | 0.00023 | 0.0176 | 1e-05 | -0.01846 | 0.00023 | -0.00071 | -0.00029 | 0.00022 | 0.00019 | 0.20282 | 0.00713 | -0.00161 | 0.00108 | 0.04644 | 0.04583 | -9e-05 | -0.00181 | 0.00022 | -0.02515 | -0.00555 | 0.00299 | -0.00167 | 0.04995 | -0.00793 | 0.03267
[GR-BG] [DIR] TIE 400 kV Thessaloniki - Blagoevgrad | N-1 TIE 400 kV Thessaloniki - Dubrovo | 0.07396 | 0.00023 | 0.01735 | 1e-05 | -0.0188 | 0.00023 | -0.0007 | -0.00029 | 0.00022 | 0.00019 | 0.18249 | 0.00705 | -0.00156 | 0.00107 | 0.04528 | 0.08691 | -8e-05 | -0.00181 | 0.00022 | -0.02523 | -0.00522 | 0.00297 | -0.00166 | 0.04989 | -0.00796 | 0.03717
[GR-BG] [DIR] TIE 400 kV Thessaloniki - Blagoevgrad | N-1 TIE 400 kV Kardia - Zemblak / N-1 TIE 150 kV Mourtos - Bistrica | 0.02991 | 0.00016 | 0.00947 | 0 | -0.00776 | 0.00013 | -0.00039 | -0.00017 | 0.00012 | 0.00011 | 0.20345 | 0.00391 | -0.00077 | 0.0006 | 0.02254 | 0.11937 | -5e-05 | -0.00105 | 0.00012 | -0.01724 | -0.00185 | 0.00173 | -0.00093 | 0.0582 | -0.00446 | 0.03737
[GR-BG] [DIR] TIE 400 kV Thessaloniki - Blagoevgrad | N-1 TIE 400 kV Arachthos - Galatina | 0.07062 | 0.00028 | 0.01768 | 1e-05 | -0.02649 | 0.00024 | -0.00071 | -0.0003 | 0.00023 | 0.0002 | 0.15972 | 0.00725 | -0.00145 | 0.00111 | 0.04472 | 0.09658 | -9e-05 | -0.00193 | 0.00023 | -0.02653 | -0.00393 | 0.00314 | -0.00169 | 0.03588 | -0.0092 | 0.04241
[GR-BG] [DIR] TIE 400 kV Thessaloniki - Blagoevgrad | N-1 TIE 400 kV Nea Santa - Babaeski | 0.07598 | 0.00033 | 0.01938 | 1e-05 | -0.03569 | 0.00027 | -0.00078 | -0.00034 | 0.00025 | 0.00022 | 0.17045 | 0.00799 | -0.0015 | 0.00123 | 0.04839 | 0.10393 | -0.0001 | -0.00217 | 0.00025 | -0.02879 | -0.00343 | 0.0035 | -0.00185 | -0.01561 | -0.01097 | 0.04644
[GR-BG] [DIR] TIE 400 kV Thessaloniki - Blagoevgrad | N-1 OHL 400 kV Kosovo B - Urosevac | 0.0689 | 0.00024 | 0.0162 | 1e-05 | -0.02096 | 0.00022 | -0.00065 | -0.00027 | 0.0002 | 0.00018 | 0.16889 | 0.00661 | -0.00138 | 0.00101 | 0.04168 | 0.11344 | -8e-05 | -0.00173 | 0.0002 | -0.02421 | -0.00411 | 0.00283 | -0.00155 | 0.04232 | -0.00796 | 0.03381
[GR-BG] [DIR] TIE 400 kV Thessaloniki - Blagoevgrad | N-1 TIE 400 kV Pec 3 - Ribarevina | 0.07103 | 0.00027 | 0.01726 | 1e-05 | -0.02577 | 0.00024 | -0.0007 | -0.0003 | 0.00022 | 0.00019 | 0.1605 | 0.00708 | -0.00141 | 0.00109 | 0.04379 | 0.09764 | -9e-05 | -0.00189 | 0.00022 | -0.02604 | -0.00379 | 0.00307 | -0.00165 | 0.03661 | -0.00899 | 0.04413
[GR-BG] [DIR] TIE 400 kV Thessaloniki - Blagoevgrad | N-1 TIE 400 kV Maritsa 3 - Hamitabat 1 | 0.07154 | 0.00029 | 0.01797 | 1e-05 | -0.02806 | 0.00025 | -0.00073 | -0.00031 | 0.00023 | 0.0002 | 0.16155 | 0.00738 | -0.00146 | 0.00113 | 0.04534 | 0.09783 | -9e-05 | -0.00197 | 0.00023 | -0.02691 | -0.00385 | 0.0032 | -0.00172 | 0.04969 | -0.00951 | 0.04309
[GR-BG] [DIR] TIE 400 kV Thessaloniki - Blagoevgrad | N-1 TIE 400 kV Maritsa 3 - Hamitabat 2 | 0.07198 | 0.00029 | 0.01811 | 1e-05 | -0.02881 | 0.00025 | -0.00073 | -0.00031 | 0.00023 | 0.0002 | 0.16243 | 0.00744 | -0.00146 | 0.00114 | 0.04565 | 0.09844 | -9e-05 | -0.00199 | 0.00023 | -0.0271 | -0.00381 | 0.00323 | -0.00173 | 0.05631 | -0.00965 | 0.04342
[GR-BG] [DIR] TIE 400 kV Thessaloniki - Blagoevgrad | N-1 TIE 400 kV Sofia Zapad - Nis | 0.07285 | 0.00051 | 0.02136 | 1e-05 | -0.05479 | 0.00032 | -0.00088 | -0.00041 | 0.0003 | 0.00026 | 0.1486 | 0.00904 | -0.00117 | 0.00144 | 0.04866 | 0.09039 | -0.00012 | -0.00271 | 0.0003 | -0.03756 | 0.00131 | 0.00425 | -0.00208 | 0.01181 | -0.01519 | 0.05098
[GR-BG] [DIR] TIE 400 kV Thessaloniki - Blagoevgrad | N-1 TIE 400 kV Kosovo B - Nis 2 | 0.09017 | 0.00031 | 0.02348 | 1e-05 | -0.03009 | 0.00031 | -0.00094 | -0.00039 | 0.00029 | 0.00026 | 0.16676 | 0.00954 | -0.00212 | 0.00145 | 0.06045 | 0.10708 | -0.00011 | -0.00245 | 0.00029 | -0.03223 | -0.00735 | 0.00402 | -0.00223 | 0.03438 | -0.01121 | 0.07381
[GR-BG] [DIR] TIE 400 kV Thessaloniki - Blagoevgrad | N-1 TIE 400 kV Vranje 4 - Stip | 0.07362 | 0.00025 | 0.01794 | 1e-05 | -0.02236 | 0.00024 | -0.00072 | -0.0003 | 0.00022 | 0.0002 | 0.16731 | 0.00731 | -0.00158 | 0.00111 | 0.04633 | 0.10548 | -9e-05 | -0.00189 | 0.00022 | -0.02589 | -0.00511 | 0.0031 | -0.00171 | 0.04084 | -0.0086 | 0.04392
[GR-BG] [DIR] TIE 400 kV Thessaloniki - Blagoevgrad | N-1 OHL 400 kV Vranje 4 - Leskovac 2 | 0.07278 | 0.00026 | 0.01787 | 1e-05 | -0.02352 | 0.00024 | -0.00072 | -0.0003 | 0.00023 | 0.0002 | 0.16518 | 0.00729 | -0.00154 | 0.00111 | 0.04588 | 0.10298 | -9e-05 | -0.0019 | 0.00022 | -0.02607 | -0.00478 | 0.00311 | -0.00171 | 0.03944 | -0.00877 | 0.0435
[GR-BG] [DIR] TIE 400 kV Thessaloniki - Blagoevgrad | N-1 OHL 400 kV Nis 2 - Leskovac 2 | 0.07245 | 0.00026 | 0.01784 | 1e-05 | -0.02397 | 0.00024 | -0.00072 | -0.0003 | 0.00023 | 0.0002 | 0.16435 | 0.00728 | -0.00153 | 0.00111 | 0.0457 | 0.10201 | -9e-05 | -0.00191 | 0.00022 | -0.02614 | -0.00465 | 0.00312 | -0.0017 | 0.0389 | -0.00884 | 0.04333
[GR-BG] [DIR] TIE 400 kV Thessaloniki - Blagoevgrad | N-1 OHL 400 kV Bitola 2 - Dubrovo | 0.07405 | 0.00028 | 0.01833 | 1e-05 | -0.02646 | 0.00025 | -0.00074 | -0.00031 | 0.00023 | 0.00021 | 0.1692 | 0.0075 | -0.00153 | 0.00115 | 0.04665 | 0.10943 | -9e-05 | -0.00198 | 0.00023 | -0.02716 | -0.00436 | 0.00323 | -0.00175 | 0.03739 | -0.00937 | 0.04344
[GR-BG] [DIR] TIE 400 kV Thessaloniki - Blagoevgrad | N-1 OHL 400 kV Dubrovo - Stip | 0.09399 | 0.00032 | 0.02324 | 1e-05 | -0.02923 | 0.00031 | -0.00093 | -0.00039 | 0.00029 | 0.00026 | 0.20267 | 0.00946 | -0.00206 | 0.00144 | 0.06002 | 0.1471 | -0.00011 | -0.00244 | 0.00029 | -0.03285 | -0.00681 | 0.004 | -0.00221 | 0.04391 | -0.01118 | 0.06134
[GR-BG] [DIR] TIE 400 kV Thessaloniki - Blagoevgrad | N-1 TIE 400 kV Chervena Mogila - Stip | 0.08825 | 0.00045 | 0.02388 | 1e-05 | -0.04772 | 0.00034 | -0.00097 | -0.00043 | 0.00032 | 0.00028 | 0.18104 | 0.00992 | -0.0017 | 0.00155 | 0.05794 | 0.13411 | -0.00012 | -0.00277 | 0.00031 | -0.03757 | -0.0027 | 0.00444 | -0.0023 | 0.02441 | -0.0144 | 0.06171
[GR-BG] [DIR] TIE 400 kV Thessaloniki - Blagoevgrad | N-1 OHL 400 kV Skopje 4 - Skopje 5 | 0.06762 | 0.00023 | 0.01594 | 1e-05 | -0.02001 | 0.00021 | -0.00064 | -0.00027 | 0.0002 | 0.00018 | 0.17042 | 0.00651 | -0.00137 | 0.00099 | 0.04115 | 0.10565 | -8e-05 | -0.0017 | 0.0002 | -0.02375 | -0.00415 | 0.00278 | -0.00152 | 0.04342 | -0.00774 | 0.0318
[GR-BG] [DIR] TIE 400 kV Thessaloniki - Blagoevgrad | N-1 TIE 400 kV Skopje 5 - Urosevac | 0.06542 | 0.0002 | 0.01473 | 0 | -0.01558 | 0.0002 | -0.00059 | -0.00024 | 0.00018 | 0.00016 | 0.17733 | 0.00599 | -0.00131 | 0.00091 | 0.03863 | 0.129 | -7e-05 | -0.00154 | 0.00018 | -0.02183 | -0.00428 | 0.00253 | -0.00141 | 0.04848 | -0.00673 | 0.0245
[GR-BG] [DIR] TIE 400 kV Thessaloniki - Blagoevgrad | N-1 OHL 400 kV Habitabat NGCC - Babaeski | 0.07158 | 0.00029 | 0.01798 | 1e-05 | -0.02813 | 0.00025 | -0.00073 | -0.00031 | 0.00023 | 0.0002 | 0.16164 | 0.00738 | -0.00146 | 0.00114 | 0.04537 | 0.09789 | -9e-05 | -0.00197 | 0.00023 | -0.02693 | -0.00384 | 0.0032 | -0.00172 | 0.03455 | -0.00952 | 0.04313
[GR-BG] [DIR] TIE 400 kV Thessaloniki - Blagoevgrad | N-1 TIE 400 kV Tirana 2 – Podgorica 2 | 0.08363 | 0.00025 | 0.01449 | 0 | -0.02119 | 0.0002 | -0.00059 | -0.00025 | 0.00019 | 0.00016 | 0.16886 | 0.00595 | -0.00113 | 0.00092 | 0.03678 | 0.10356 | -7e-05 | -0.00162 | 0.00019 | -0.02335 | -0.0026 | 0.00262 | -0.00139 | 0.04175 | -0.00768 | 0.04732
[GR-BG] [DIR] TIE 400 kV Thessaloniki - Blagoevgrad | N-1 OHL 400 kV Elbasan 2 - Tirana 2 | 0.07267 | 0.00025 | 0.01576 | 1e-05 | -0.02205 | 0.00021 | -0.00064 | -0.00027 | 0.0002 | 0.00018 | 0.16974 | 0.00646 | -0.00129 | 0.00099 | 0.03996 | 0.10202 | -8e-05 | -0.00172 | 0.0002 | -0.02432 | -0.00344 | 0.0028 | -0.00151 | 0.04116 | -0.00808 | 0.04153
[GR-BG] [DIR] TIE 400 kV Thessaloniki - Blagoevgrad | N-1 OHL 400 kV Elbasan 2 - Zemblak | 0.04951 | 0.0002 | 0.01206 | 0 | -0.01367 | 0.00017 | -0.00049 | -0.00021 | 0.00016 | 0.00014 | 0.18844 | 0.00496 | -0.00098 | 0.00077 | 0.02966 | 0.1122 | -6e-05 | -0.00133 | 0.00015 | -0.02017 | -0.00251 | 0.00217 | -0.00117 | 0.05116 | -0.00596 | 0.03902
[GR-BG] [DIR] TIE 400 kV Thessaloniki - Blagoevgrad | N-1 OHL 400 kV Vetren - Chervena Mogila | 0.06871 | 0.00021 | 0.01656 | 1e-05 | -0.01165 | 0.00022 | -0.00067 | -0.00027 | 0.00021 | 0.00018 | 0.15899 | 0.00672 | -0.00152 | 0.00102 | 0.043 | 0.09388 | -8e-05 | -0.00171 | 0.00021 | -0.02527 | -0.00522 | 0.00283 | -0.00159 | 0.05205 | -0.0071 | 0.03975
[GR-BG] [DIR] TIE 400 kV Thessaloniki - Blagoevgrad | N-1 OHL 400 kV Plovdiv - Vetren | 0.06871 | 0.00021 | 0.01656 | 1e-05 | -0.01165 | 0.00022 | -0.00067 | -0.00027 | 0.00021 | 0.00018 | 0.15899 | 0.00672 | -0.00152 | 0.00102 | 0.043 | 0.09388 | -8e-05 | -0.00171 | 0.00021 | -0.02527 | -0.00522 | 0.00283 | -0.00159 | 0.05205 | -0.0071 | 0.03975
[GR-BG] [DIR] TIE 400 kV Thessaloniki - Blagoevgrad | N-1 OHL 400 kV Maritsa Iztok 2 - Maritsa Iztok 3 | 0.07132 | 0.00029 | 0.01797 | 1e-05 | -0.02641 | 0.00025 | -0.00073 | -0.00031 | 0.00023 | 0.0002 | 0.1608 | 0.00738 | -0.00144 | 0.00114 | 0.04524 | 0.0975 | -9e-05 | -0.00198 | 0.00023 | -0.02683 | -0.00371 | 0.00321 | -0.00172 | 0.03816 | -0.00965 | 0.04306
[GR-BG] [DIR] TIE 400 kV Thessaloniki - Blagoevgrad | N-1 OHL 400 kV Maritsa Iztok - Maritsa Iztok 3 ck. 1&2 | 0.07047 | 0.00027 | 0.01757 | 1e-05 | -0.02674 | 0.00024 | -0.00071 | -0.0003 | 0.00022 | 0.0002 | 0.15974 | 0.0072 | -0.00146 | 0.0011 | 0.04457 | 0.0964 | -9e-05 | -0.00191 | 0.00022 | -0.02644 | -0.0041 | 0.00311 | -0.00168 | 0.04414 | -0.00896 | 0.04216
[GR-BG] [DIR] TIE 400 kV Thessaloniki - Blagoevgrad | N-1 OHL 400 kV Maritsa Iztok - Plovdiv ck. 1&2 | 0.06967 | 0.00018 | 0.01642 | 1e-05 | -0.0064 | 0.00021 | -0.00066 | -0.00026 | 0.0002 | 0.00018 | 0.16275 | 0.00662 | -0.00162 | 0.00099 | 0.04335 | 0.09569 | -8e-05 | -0.00162 | 0.0002 | -0.02577 | -0.00628 | 0.00273 | -0.00158 | 0.06939 | -0.00584 | 0.03974
[GR-BG] [DIR] TIE 400 kV Thessaloniki - Blagoevgrad | N-1 OHL 400 kV Varna - Burgas ck. 1&2 | 0.07378 | 0.00034 | 0.01899 | 1e-05 | -0.01825 | 0.00027 | -0.00077 | -0.00033 | 0.00025 | 0.00022 | 0.16455 | 0.00784 | -0.00142 | 0.00122 | 0.04711 | 0.10075 | -0.0001 | -0.00216 | 0.00025 | -0.02791 | -0.00289 | 0.00346 | -0.00181 | 0.04523 | -0.01125 | 0.04537
[GR-BG] [DIR] TIE 400 kV Thessaloniki - Blagoevgrad | N-1 OHL 400 kV Burgas- Maritsa Iztok 2 | 0.07132 | 0.00029 | 0.01797 | 1e-05 | -0.02451 | 0.00025 | -0.00073 | -0.00031 | 0.00023 | 0.0002 | 0.1608 | 0.00738 | -0.00144 | 0.00114 | 0.04524 | 0.0975 | -9e-05 | -0.00198 | 0.00023 | -0.02683 | -0.00371 | 0.00321 | -0.00172 | 0.03816 | -0.00965 | 0.04306
[GR-BG] [DIR] TIE 400 kV Thessaloniki - Blagoevgrad | N-1 OHL 400 kV Sofia Zapad - Chervena Mogila ck. 1&2 | 0.05023 | 0.00022 | 0.01243 | 0 | -0.04084 | 0.00017 | -0.0005 | -0.00022 | 0.00016 | 0.00014 | 0.12018 | 0.00513 | -0.00093 | 0.00079 | 0.03126 | 0.05929 | -6e-05 | -0.00141 | 0.00016 | -0.01691 | -0.00205 | 0.00225 | -0.00118 | 0.01269 | -0.00762 | 0.02678
[GR-BG] [DIR] TIE 400 kV Thessaloniki - Blagoevgrad | N-1 OHL 400 kV Chervena Mogila - Blagoevgrad ck. 1&2 | 0.02216 | 0.0001 | 0.00566 | 0 | -0.0256 | 8e-05 | -0.00023 | -0.0001 | 7e-05 | 7e-05 | 0.05066 | 0.00234 | -0.00042 | 0.00036 | 0.01404 | 0.02739 | -3e-05 | -0.00064 | 7e-05 | -0.00836 | -0.00088 | 0.00103 | -0.00054 | 0.00866 | -0.00336 | 0.01299
[GR-BG] [DIR] TIE 400 kV Thessaloniki - Blagoevgrad | N-1 OHL 400 kV Kozloduy - Sofia Zapad ck. 1&2 | 0.06825 | 0.00025 | 0.01677 | 1e-05 | -0.02791 | 0.00023 | -0.00068 | -0.00028 | 0.00021 | 0.00019 | 0.15664 | 0.00685 | -0.00141 | 0.00105 | 0.0429 | 0.09339 | -8e-05 | -0.0018 | 0.00021 | -0.02416 | -0.0042 | 0.00294 | -0.0016 | 0.03423 | -0.00859 | 0.03989
[GR-BG] [DIR] TIE 400 kV Thessaloniki - Blagoevgrad | N-1 OHL 400 kV Filippoi - Komotini ck. 1&2 | 0.09715 | 0.00054 | 0.02608 | 1e-05 | -0.07235 | 0.00038 | -0.00106 | -0.00047 | 0.00035 | 0.00031 | 0.20833 | 0.01088 | -0.00169 | 0.00171 | 0.06289 | 0.13304 | -0.00014 | -0.00313 | 0.00035 | -0.03773 | -0.00153 | 0.00493 | -0.00248 | -0.05118 | -0.01787 | 0.06235
[GR-BG] [DIR] TIE 400 kV Thessaloniki - Blagoevgrad | N-1 OHL 400 kV Filippoi - Lagadas ck. 1&2 | 0.07514 | 0.00032 | 0.01911 | 1e-05 | -0.0343 | 0.00026 | -0.00077 | -0.00033 | 0.00025 | 0.00022 | 0.16765 | 0.00787 | -0.00149 | 0.00121 | 0.04781 | 0.10279 | -0.0001 | -0.00213 | 0.00025 | -0.02843 | -0.00353 | 0.00344 | -0.00183 | 0.02106 | -0.01068 | 0.0458
[GR-BG] [DIR] TIE 400 kV Thessaloniki - Blagoevgrad | N-1 OHL 400 kV Meliti - Amideo ck. 1&2 | 0.07777 | 0.00023 | 0.0176 | 1e-05 | -0.01846 | 0.00023 | -0.00071 | -0.00029 | 0.00022 | 0.00019 | 0.20282 | 0.00713 | -0.00161 | 0.00108 | 0.04644 | 0.04583 | -9e-05 | -0.00181 | 0.00022 | -0.02515 | -0.00555 | 0.00299 | -0.00167 | 0.04995 | -0.00793 | 0.03267
[GR-BG] [DIR] TIE 400 kV Thessaloniki - Blagoevgrad | N-1 OHL 400 kV Amideo - Lagadas ck. 1&2 | 0.06398 | 0.00023 | 0.0158 | 1e-05 | -0.01938 | 0.00021 | -0.00064 | -0.00027 | 0.0002 | 0.00018 | 0.14766 | 0.00646 | -0.00135 | 0.00099 | 0.04033 | 0.08474 | -8e-05 | -0.00169 | 0.0002 | -0.02395 | -0.00404 | 0.00277 | -0.00151 | 0.04601 | -0.00768 | 0.0379
[GR-BG] [DIR] TIE 400 kV Thessaloniki - Blagoevgrad | N-1 OHL 400 kV Thessaloniki - Lagadas ck. 1&2 | 0.05685 | 0.00017 | 0.01363 | 0 | -0.0094 | 0.00018 | -0.00055 | -0.00022 | 0.00017 | 0.00015 | 0.13181 | 0.00553 | -0.00127 | 0.00084 | 0.03554 | 0.08199 | -7e-05 | -0.00139 | 0.00017 | -0.02082 | -0.00449 | 0.00232 | -0.00131 | 0.06139 | -0.00566 | 0.0328
[GR-MK] [DIR] TIE 400 kV Meliti - Bitola | BC | 0.04369 | -0.00031 | -0.00049 | 0 | 0.04909 | -6e-05 | 5e-05 | 8e-05 | -5e-05 | -4e-05 | 0.26332 | -0.0007 | -0.00095 | -0.0002 | 0.01054 | -0.31007 | 2e-05 | 0.00072 | -5e-05 | 0.00842 | -0.00984 | -0.0009 | 0.00011 | 0.08597 | 0.0078 | -0.05946
[GR-MK] [DIR] TIE 400 kV Meliti - Bitola | N-1 TIE 400 kV Thessaloniki - Blagoevgrad | 0.06213 | -0.00024 | 0.00412 | 0 | 0.04218 | 0 | -0.00014 | 0 | 1e-05 | 1e-05 | 0.30501 | 0.00119 | -0.00133 | 9e-05 | 0.02221 | -0.28486 | 0 | 0.00021 | 1e-05 | 0.00149 | -0.01087 | -8e-05 | -0.00034 | 0.09534 | 0.0054 | -0.04839
[GR-MK] [DIR] TIE 400 kV Meliti - Bitola | N-1 TIE 400 kV Thessaloniki - Dubrovo | 0.054 | -0.00045 | -0.0015 | 0 | 0.07287 | -9e-05 | 0.0001 | 0.00012 | -8e-05 | -7e-05 | 0.33376 | -0.00132 | -0.00128 | -0.00034 | 0.01228 | -0.33998 | 3e-05 | 0.0011 | -8e-05 | 0.01241 | -0.01383 | -0.00141 | 0.00022 | 0.12931 | 0.01163 | -0.07566
[GR-MK] [DIR] TIE 400 kV Meliti - Bitola | N-1 TIE 400 kV Kardia - Zemblak / N-1 TIE 150 kV Mourtos - Bistrica | -0.05852 | -0.00061 | -0.02113 | -1e-05 | 0.09615 | -0.00033 | 0.00087 | 0.00042 | -0.00031 | -0.00027 | 0.3731 | -0.0091 | 0.00077 | -0.00148 | -0.04517 | -0.25282 | 0.00012 | 0.00292 | -0.00031 | 0.03175 | -0.00461 | -0.00445 | 0.00202 | 0.14204 | 0.01971 | -0.07212
[GR-MK] [DIR] TIE 400 kV Meliti - Bitola | N-1 TIE 400 kV Arachthos - Galatina | 0.04369 | -0.00031 | -0.00049 | 0 | 0.04909 | -6e-05 | 5e-05 | 8e-05 | -5e-05 | -4e-05 | 0.26332 | -0.0007 | -0.00095 | -0.0002 | 0.01054 | -0.31007 | 2e-05 | 0.00072 | -5e-05 | 0.00842 | -0.00984 | -0.0009 | 0.00011 | 0.08597 | 0.0078 | -0.05946
[GR-MK] [DIR] TIE 400 kV Meliti - Bitola | N-1 TIE 400 kV Nea Santa - Babaeski | 0.04711 | -0.00028 | 0.00059 | 0 | 0.04321 | -4e-05 | 1e-05 | 6e-05 | -3e-05 | -3e-05 | 0.27018 | -0.00023 | -0.00098 | -0.00013 | 0.01288 | -0.30537 | 2e-05 | 0.00056 | -3e-05 | 0.00697 | -0.00952 | -0.00067 | 0 | 0.05305 | 0.00667 | -0.05688
[GR-MK] [DIR] TIE 400 kV Meliti - Bitola | N-1 OHL 400 kV Kosovo B - Urosevac | 0.05037 | -0.00016 | 0.00524 | 0 | 0.02766 | 3e-05 | -0.00019 | -3e-05 | 3e-05 | 3e-05 | 0.22783 | 0.00176 | -0.00122 | 0.00019 | 0.02232 | -0.37535 | -1e-05 | -5e-05 | 3e-05 | -0.00056 | -0.00918 | 0.00028 | -0.00045 | 0.06104 | 0.00299 | -0.02618
[GR-MK] [DIR] TIE 400 kV Meliti - Bitola | N-1 TIE 400 kV Pec 3 - Ribarevina | 0.03844 | -0.00024 | 0.00498 | 0 | 0.03972 | 1e-05 | -0.00017 | -1e-05 | 2e-05 | 2e-05 | 0.2531 | 0.00154 | -0.00147 | 0.00014 | 0.02266 | -0.32399 | -1e-05 | 0.00015 | 2e-05 | 0.00212 | -0.01178 | 4e-05 | -0.00042 | 0.07639 | 0.00499 | -0.08198
[GR-MK] [DIR] TIE 400 kV Meliti - Bitola | N-1 TIE 400 kV Maritsa 3 - Hamitabat 1 | 0.04428 | -0.00031 | -0.00031 | 0 | 0.04809 | -6e-05 | 4e-05 | 7e-05 | -4e-05 | -4e-05 | 0.26449 | -0.00062 | -0.00095 | -0.00019 | 0.01094 | -0.30927 | 2e-05 | 0.00069 | -4e-05 | 0.00817 | -0.00979 | -0.00086 | 9e-05 | 0.0948 | 0.00761 | -0.05902
[GR-MK] [DIR] TIE 400 kV Meliti - Bitola | N-1 TIE 400 kV Maritsa 3 - Hamitabat 2 | 0.04456 | -0.0003 | -0.00022 | 0 | 0.04761 | -5e-05 | 4e-05 | 7e-05 | -4e-05 | -4e-05 | 0.26505 | -0.00058 | -0.00096 | -0.00018 | 0.01113 | -0.30889 | 2e-05 | 0.00068 | -4e-05 | 0.00805 | -0.00976 | -0.00084 | 8e-05 | 0.09903 | 0.00751 | -0.05881
[GR-MK] [DIR] TIE 400 kV Meliti - Bitola | N-1 TIE 400 kV Sofia Zapad - Nis | 0.0424 | -0.00045 | -0.00263 | 0 | 0.06549 | -0.00011 | 0.00014 | 0.00014 | -9e-05 | -8e-05 | 0.26976 | -0.00174 | -0.00111 | -0.00039 | 0.00825 | -0.30649 | 4e-05 | 0.00117 | -9e-05 | 0.01481 | -0.01288 | -0.00155 | 0.00033 | 0.09992 | 0.01127 | -0.06443
[GR-MK] [DIR] TIE 400 kV Meliti - Bitola | N-1 TIE 400 kV Kosovo B - Nis 2 | 0.03255 | -0.00033 | -0.0038 | 0 | 0.05115 | -0.0001 | 0.00018 | 0.00013 | -9e-05 | -8e-05 | 0.25931 | -0.00201 | -0.00057 | -0.00039 | 0.00157 | -0.31605 | 4e-05 | 0.00101 | -9e-05 | 0.01167 | -0.0079 | -0.00141 | 0.00041 | 0.08683 | 0.00894 | -0.07736
[GR-MK] [DIR] TIE 400 kV Meliti - Bitola | N-1 TIE 400 kV Vranje 4 - Stip | 0.03811 | -0.00026 | -0.00099 | 0 | 0.04141 | -6e-05 | 6e-05 | 7e-05 | -5e-05 | -4e-05 | 0.24919 | -0.00081 | -0.00071 | -0.0002 | 0.00753 | -0.32664 | 2e-05 | 0.00064 | -5e-05 | 0.00723 | -0.00766 | -0.00083 | 0.00014 | 0.07675 | 0.00668 | -0.06229
[GR-MK] [DIR] TIE 400 kV Meliti - Bitola | N-1 OHL 400 kV Vranje 4 - Leskovac 2 | 0.03968 | -0.00028 | -0.00085 | 0 | 0.04356 | -6e-05 | 6e-05 | 7e-05 | -5e-05 | -4e-05 | 0.25316 | -0.00078 | -0.00078 | -0.0002 | 0.00837 | -0.32199 | 2e-05 | 0.00066 | -5e-05 | 0.00756 | -0.00827 | -0.00085 | 0.00013 | 0.07933 | 0.00699 | -0.0615
[GR-MK] [DIR] TIE 400 kV Meliti - Bitola | N-1 OHL 400 kV Nis 2 - Leskovac 2 | 0.04029 | -0.00028 | -0.00079 | 0 | 0.0444 | -6e-05 | 6e-05 | 7e-05 | -5e-05 | -4e-05 | 0.2547 | -0.00077 | -0.0008 | -0.0002 | 0.0087 | -0.32018 | 2e-05 | 0.00067 | -5e-05 | 0.00769 | -0.00851 | -0.00086 | 0.00013 | 0.08034 | 0.00712 | -0.06119
[GR-MK] [DIR] TIE 400 kV Meliti - Bitola | N-1 OHL 400 kV Bitola 2 - Dubrovo | 0.02066 | -0.00033 | -0.00485 | 0 | 0.04891 | -0.00011 | 0.00022 | 0.00014 | -0.0001 | -8e-05 | 0.19963 | -0.0024 | -0.00041 | -0.00045 | -0.00243 | -0.39641 | 4e-05 | 0.00107 | -0.0001 | 0.01271 | -0.00698 | -0.00153 | 0.00051 | 0.07581 | 0.00891 | -0.06643
[GR-MK] [DIR] TIE 400 kV Meliti - Bitola | N-1 OHL 400 kV Dubrovo - Stip | 0.02112 | -0.00035 | -0.00587 | 0 | 0.05174 | -0.00012 | 0.00026 | 0.00016 | -0.00011 | -0.0001 | 0.22183 | -0.00284 | -0.00036 | -0.00052 | -0.00424 | -0.35887 | 5e-05 | 0.00121 | -0.00011 | 0.01453 | -0.00706 | -0.00174 | 0.00061 | 0.07821 | 0.00971 | -0.07775
[GR-MK] [DIR] TIE 400 kV Meliti - Bitola | N-1 TIE 400 kV Chervena Mogila - Stip | 0.02883 | -0.00046 | -0.00572 | 0 | 0.06699 | -0.00014 | 0.00027 | 0.00018 | -0.00012 | -0.00011 | 0.24535 | -0.00295 | -0.00074 | -0.00057 | -0.00061 | -0.34171 | 5e-05 | 0.00143 | -0.00012 | 0.01773 | -0.01088 | -0.002 | 0.00061 | 0.09564 | 0.01218 | -0.07573
[GR-MK] [DIR] TIE 400 kV Meliti - Bitola | N-1 OHL 400 kV Skopje 4 - Skopje 5 | 0.0553 | -0.00013 | 0.00622 | 0 | 0.02405 | 5e-05 | -0.00023 | -5e-05 | 5e-05 | 4e-05 | 0.22199 | 0.00217 | -0.00125 | 0.00026 | 0.02432 | -0.34512 | -2e-05 | -0.00018 | 5e-05 | -0.00229 | -0.00901 | 0.00049 | -0.00055 | 0.05684 | 0.00214 | -0.01848
[GR-MK] [DIR] TIE 400 kV Meliti - Bitola | N-1 TIE 400 kV Skopje 5 - Urosevac | 0.06463 | 0 | 0.01139 | 0 | 0.00517 | 0.00013 | -0.00044 | -0.00016 | 0.00012 | 0.00011 | 0.19246 | 0.00438 | -0.0015 | 0.00062 | 0.03503 | -0.44053 | -5e-05 | -0.00087 | 0.00012 | -0.01047 | -0.00846 | 0.00155 | -0.00105 | 0.03528 | -0.00215 | 0.01259
[GR-MK] [DIR] TIE 400 kV Meliti - Bitola | N-1 OHL 400 kV Habitabat NGCC - Babaeski | 0.0443 | -0.00031 | -0.0003 | 0 | 0.04804 | -6e-05 | 4e-05 | 7e-05 | -4e-05 | -4e-05 | 0.26454 | -0.00062 | -0.00095 | -0.00019 | 0.01095 | -0.30923 | 2e-05 | 0.00069 | -4e-05 | 0.00816 | -0.00979 | -0.00086 | 9e-05 | 0.08512 | 0.0076 | -0.059
[GR-MK] [DIR] TIE 400 kV Meliti - Bitola | N-1 TIE 400 kV Tirana 2 – Podgorica 2 | 0.06591 | -0.00037 | -0.00595 | 0 | 0.05815 | -0.00013 | 0.00027 | 0.00017 | -0.00011 | -0.0001 | 0.27893 | -0.00292 | -0.0004 | -0.00053 | -0.00303 | -0.29815 | 5e-05 | 0.00126 | -0.00011 | 0.01385 | -0.00756 | -0.00179 | 0.00062 | 0.09601 | 0.0104 | -0.05107
[GR-MK] [DIR] TIE 400 kV Meliti - Bitola | N-1 OHL 400 kV Elbasan 2 - Tirana 2 | 0.04879 | -0.00038 | -0.00527 | 0 | 0.06012 | -0.00012 | 0.00024 | 0.00016 | -0.00011 | -0.0001 | 0.28823 | -0.00267 | -0.00055 | -0.0005 | -0.0013 | -0.29655 | 5e-05 | 0.00124 | -0.00011 | 0.01391 | -0.00862 | -0.00174 | 0.00055 | 0.09909 | 0.0106 | -0.06165
[GR-MK] [DIR] TIE 400 kV Meliti - Bitola | N-1 OHL 400 kV Elbasan 2 - Zemblak | -0.00936 | -0.00052 | -0.01461 | -1e-05 | 0.08132 | -0.00025 | 0.00061 | 0.00032 | -0.00022 | -0.0002 | 0.33549 | -0.00645 | 0.00023 | -0.00108 | -0.02731 | -0.27082 | 9e-05 | 0.00223 | -0.00022 | 0.0244 | -0.00626 | -0.00333 | 0.00142 | 0.12436 | 0.01596 | -0.06796
[GR-MK] [DIR] TIE 400 kV Meliti - Bitola | N-1 OHL 400 kV Vetren - Chervena Mogila | 0.04296 | -0.00034 | -0.00092 | 0 | 0.05475 | -7e-05 | 7e-05 | 9e-05 | -6e-05 | -5e-05 | 0.26304 | -0.0009 | -0.00097 | -0.00024 | 0.00988 | -0.3111 | 2e-05 | 0.0008 | -5e-05 | 0.0089 | -0.01033 | -0.00102 | 0.00014 | 0.09214 | 0.0086 | -0.06048
[GR-MK] [DIR] TIE 400 kV Meliti - Bitola | N-1 OHL 400 kV Plovdiv - Vetren | 0.04296 | -0.00034 | -0.00092 | 0 | 0.05475 | -7e-05 | 7e-05 | 9e-05 | -6e-05 | -5e-05 | 0.26304 | -0.0009 | -0.00097 | -0.00024 | 0.00988 | -0.3111 | 2e-05 | 0.0008 | -5e-05 | 0.0089 | -0.01033 | -0.00102 | 0.00014 | 0.09214 | 0.0086 | -0.06048
[GR-MK] [DIR] TIE 400 kV Meliti - Bitola | N-1 OHL 400 kV Maritsa Iztok 2 - Maritsa Iztok 3 | 0.04453 | -0.0003 | -0.00015 | 0 | 0.04919 | -5e-05 | 4e-05 | 7e-05 | -4e-05 | -4e-05 | 0.26462 | -0.00055 | -0.00094 | -0.00018 | 0.01117 | -0.30896 | 2e-05 | 0.00066 | -4e-05 | 0.00805 | -0.00957 | -0.00082 | 7e-05 | 0.08871 | 0.00727 | -0.05868
[GR-MK] [DIR] TIE 400 kV Meliti - Bitola | N-1 OHL 400 kV Maritsa Iztok - Maritsa Iztok 3 ck. 1&2 | 0.04362 | -0.00032 | -0.00054 | 0 | 0.04898 | -6e-05 | 5e-05 | 8e-05 | -5e-05 | -4e-05 | 0.26333 | -0.00073 | -0.00095 | -0.00021 | 0.01047 | -0.31015 | 2e-05 | 0.00073 | -5e-05 | 0.00846 | -0.00992 | -0.00092 | 0.00011 | 0.08969 | 0.00791 | -0.05957
[GR-MK] [DIR] TIE 400 kV Meliti - Bitola | N-1 OHL 400 kV Maritsa Iztok - Plovdiv ck. 1&2 | 0.04323 | -0.00036 | -0.0011 | 0 | 0.05877 | -7e-05 | 7e-05 | 0.0001 | -6e-05 | -5e-05 | 0.26478 | -0.00101 | -0.00103 | -0.00026 | 0.00987 | -0.3105 | 3e-05 | 0.00087 | -6e-05 | 0.00878 | -0.01097 | -0.0011 | 0.00016 | 0.10211 | 0.00942 | -0.06075
[GR-MK] [DIR] TIE 400 kV Meliti - Bitola | N-1 OHL 400 kV Varna - Burgas ck. 1&2 | 0.04787 | -0.00023 | 0.00124 | 0 | 0.06002 | -3e-05 | -2e-05 | 4e-05 | -2e-05 | -2e-05 | 0.26972 | 9e-05 | -0.0009 | -7e-05 | 0.0137 | -0.30454 | 1e-05 | 0.00041 | -2e-05 | 0.00658 | -0.00846 | -0.00047 | -5e-05 | 0.09837 | 0.00508 | -0.05553
[GR-MK] [DIR] TIE 400 kV Meliti - Bitola | N-1 OHL 400 kV Burgas- Maritsa Iztok 2 | 0.04453 | -0.0003 | -0.00015 | 0 | 0.05148 | -5e-05 | 4e-05 | 7e-05 | -4e-05 | -4e-05 | 0.26462 | -0.00055 | -0.00094 | -0.00018 | 0.01117 | -0.30896 | 2e-05 | 0.00066 | -4e-05 | 0.00805 | -0.00957 | -0.00082 | 7e-05 | 0.08871 | 0.00727 | -0.05868
[GR-MK] [DIR] TIE 400 kV Meliti - Bitola | N-1 OHL 400 kV Sofia Zapad - Chervena Mogila ck. 1&2 | 0.04524 | -0.00031 | -0.0001 | 0 | 0.05018 | -5e-05 | 3e-05 | 7e-05 | -4e-05 | -4e-05 | 0.26632 | -0.00054 | -0.00099 | -0.00018 | 0.01156 | -0.30724 | 2e-05 | 0.00068 | -4e-05 | 0.00769 | -0.00999 | -0.00084 | 7e-05 | 0.08773 | 0.00768 | -0.05828
[GR-MK] [DIR] TIE 400 kV Meliti - Bitola | N-1 OHL 400 kV Chervena Mogila - Blagoevgrad ck. 1&2 | 0.05617 | -0.00027 | 0.0026 | 0 | 0.04886 | -2e-05 | -8e-05 | 3e-05 | -1e-05 | -1e-05 | 0.2914 | 0.00056 | -0.00121 | -1e-05 | 0.01843 | -0.29226 | 1e-05 | 0.00039 | -1e-05 | 0.00374 | -0.01063 | -0.00036 | -0.00019 | 0.09298 | 0.00629 | -0.05189
[GR-MK] [DIR] TIE 400 kV Meliti - Bitola | N-1 OHL 400 kV Kozloduy - Sofia Zapad ck. 1&2 | 0.04335 | -0.00032 | -0.00063 | 0 | 0.04889 | -6e-05 | 6e-05 | 8e-05 | -5e-05 | -4e-05 | 0.26287 | -0.00076 | -0.00094 | -0.00021 | 0.01027 | -0.31053 | 2e-05 | 0.00074 | -5e-05 | 0.00876 | -0.00988 | -0.00093 | 0.00012 | 0.08573 | 0.00789 | -0.05983
[GR-MK] [DIR] TIE 400 kV Meliti - Bitola | N-1 OHL 400 kV Filippoi - Komotini ck. 1&2 | 0.0606 | -0.00015 | 0.00486 | 0 | 0.01986 | 3e-05 | -0.00017 | -3e-05 | 3e-05 | 3e-05 | 0.2943 | 0.00161 | -0.0011 | 0.00018 | 0.02212 | -0.28683 | -1e-05 | -4e-05 | 3e-05 | 0.00127 | -0.00831 | 0.00024 | -0.0004 | 0.03047 | 0.00228 | -0.04675
[GR-MK] [DIR] TIE 400 kV Meliti - Bitola | N-1 OHL 400 kV Filippoi - Lagadas ck. 1&2 | 0.04657 | -0.00028 | 0.00042 | 0 | 0.04412 | -4e-05 | 1e-05 | 6e-05 | -3e-05 | -3e-05 | 0.26837 | -0.00031 | -0.00097 | -0.00014 | 0.01251 | -0.30612 | 2e-05 | 0.00059 | -3e-05 | 0.0072 | -0.00958 | -0.00071 | 2e-05 | 0.07652 | 0.00686 | -0.0573
[GR-MK] [DIR] TIE 400 kV Meliti - Bitola | N-1 OHL 400 kV Amideo - Lagadas ck. 1&2 | 0.06509 | -0.00017 | 0.00556 | 0 | 0.02618 | 3e-05 | -0.0002 | -4e-05 | 4e-05 | 3e-05 | 0.30217 | 0.00185 | -0.00126 | 0.0002 | 0.02466 | -0.27194 | -1e-05 | -6e-05 | 4e-05 | 0.00011 | -0.0095 | 0.00029 | -0.00047 | 0.05335 | 0.00288 | -0.04495
[GR-MK] [DIR] TIE 400 kV Meliti - Bitola | N-1 OHL 400 kV Thessaloniki - Lagadas ck. 1&2 | 0.03519 | -0.00038 | -0.00299 | 0 | 0.05965 | -0.0001 | 0.00015 | 0.00013 | -8e-05 | -7e-05 | 0.24608 | -0.00177 | -0.00084 | -0.00037 | 0.00487 | -0.31908 | 4e-05 | 0.00105 | -8e-05 | 0.01194 | -0.01019 | -0.00141 | 0.00034 | 0.10173 | 0.00999 | -0.06539
[GR-MK] [DIR] TIE 400 kV Thessaloniki - Dubrovo | BC | 0.01853 | -0.00026 | -0.00181 | 0 | 0.04274 | -6e-05 | 9e-05 | 8e-05 | -5e-05 | -5e-05 | 0.12661 | -0.00111 | -0.00061 | -0.00024 | 0.00313 | -0.05376 | 2e-05 | 0.00069 | -5e-05 | 0.00718 | -0.00716 | -0.00091 | 0.0002 | 0.07789 | 0.00689 | -0.02911
[GR-MK] [DIR] TIE 400 kV Thessaloniki - Dubrovo | N-1 TIE 400 kV Thessaloniki - Blagoevgrad | 0.03625 | -0.00019 | 0.00262 | 0 | 0.03609 | 0 | -9e-05 | 1e-05 | 0 | 0 | 0.16669 | 0.00071 | -0.00097 | 4e-05 | 0.01436 | -0.02952 | 0 | 0.00021 | 0 | 0.00052 | -0.00815 | -0.00013 | -0.00022 | 0.08689 | 0.00458 | -0.01847
[GR-MK] [DIR] TIE 400 kV Thessaloniki - Dubrovo | N-1 TIE 400 kV Meliti - Bitola | 0.0398 | -0.00041 | -0.00205 | 0 | 0.06664 | -9e-05 | 0.00012 | 0.00012 | -8e-05 | -7e-05 | 0.25479 | -0.00145 | -0.00107 | -0.00034 | 0.00826 | -0.2047 | 3e-05 | 0.00104 | -8e-05 | 0.01128 | -0.01195 | -0.00135 | 0.00025 | 0.11974 | 0.01068 | -0.05806
[GR-MK] [DIR] TIE 400 kV Thessaloniki - Dubrovo | N-1 TIE 400 kV Kardia - Zemblak / N-1 TIE 150 kV Mourtos - Bistrica | -0.02865 | -0.00039 | -0.01133 | 0 | 0.06444 | -0.00019 | 0.00047 | 0.00024 | -0.00017 | -0.00015 | 0.17728 | -0.00498 | 0.00019 | -0.00083 | -0.02255 | -0.02736 | 7e-05 | 0.00171 | -0.00017 | 0.01794 | -0.00474 | -0.00255 | 0.00109 | 0.10374 | 0.01238 | -0.03495
[GR-MK] [DIR] TIE 400 kV Thessaloniki - Dubrovo | N-1 TIE 400 kV Arachthos - Galatina | 0.01853 | -0.00026 | -0.00181 | 0 | 0.04274 | -6e-05 | 9e-05 | 8e-05 | -5e-05 | -5e-05 | 0.12661 | -0.00111 | -0.00061 | -0.00024 | 0.00313 | -0.05376 | 2e-05 | 0.00069 | -5e-05 | 0.00718 | -0.00716 | -0.00091 | 0.0002 | 0.07789 | 0.00689 | -0.02911
[GR-MK] [DIR] TIE 400 kV Thessaloniki - Dubrovo | N-1 TIE 400 kV Nea Santa - Babaeski | 0.02178 | -0.00022 | -0.00078 | 0 | 0.03716 | -5e-05 | 5e-05 | 6e-05 | -4e-05 | -3e-05 | 0.13312 | -0.00066 | -0.00063 | -0.00017 | 0.00536 | -0.04929 | 2e-05 | 0.00054 | -4e-05 | 0.0058 | -0.00685 | -0.00069 | 0.00011 | 0.04664 | 0.00581 | -0.02666
[GR-MK] [DIR] TIE 400 kV Thessaloniki - Dubrovo | N-1 OHL 400 kV Kosovo B - Urosevac | 0.02116 | -0.0002 | 0.00045 | 0 | 0.03429 | -3e-05 | 0 | 4e-05 | -2e-05 | -2e-05 | 0.11262 | -0.00014 | -0.00071 | -8e-05 | 0.00778 | -0.07949 | 1e-05 | 0.00039 | -2e-05 | 0.00364 | -0.0069 | -0.00045 | -2e-05 | 0.06806 | 0.00499 | -0.01599
[GR-MK] [DIR] TIE 400 kV Thessaloniki - Dubrovo | N-1 TIE 400 kV Pec 3 - Ribarevina | 0.01613 | -0.00022 | 0.00069 | 0 | 0.03846 | -3e-05 | -1e-05 | 4e-05 | -2e-05 | -2e-05 | 0.12194 | -8e-05 | -0.00084 | -8e-05 | 0.00867 | -0.06011 | 1e-05 | 0.00043 | -2e-05 | 0.0043 | -0.00804 | -0.00048 | -4e-05 | 0.07352 | 0.0056 | -0.0394
[GR-MK] [DIR] TIE 400 kV Thessaloniki - Dubrovo | N-1 TIE 400 kV Maritsa 3 - Hamitabat 1 | 0.01909 | -0.00025 | -0.00164 | 0 | 0.04179 | -6e-05 | 8e-05 | 8e-05 | -5e-05 | -4e-05 | 0.12772 | -0.00103 | -0.00061 | -0.00023 | 0.00351 | -0.053 | 2e-05 | 0.00067 | -5e-05 | 0.00694 | -0.00711 | -0.00088 | 0.00019 | 0.08627 | 0.0067 | -0.0287
[GR-MK] [DIR] TIE 400 kV Thessaloniki - Dubrovo | N-1 TIE 400 kV Maritsa 3 - Hamitabat 2 | 0.01935 | -0.00025 | -0.00155 | 0 | 0.04133 | -6e-05 | 8e-05 | 8e-05 | -5e-05 | -4e-05 | 0.12825 | -0.00099 | -0.00061 | -0.00022 | 0.0037 | -0.05263 | 2e-05 | 0.00065 | -5e-05 | 0.00683 | -0.00708 | -0.00086 | 0.00018 | 0.09029 | 0.00662 | -0.0285
[GR-MK] [DIR] TIE 400 kV Thessaloniki - Dubrovo | N-1 TIE 400 kV Sofia Zapad - Nis | 0.01753 | -0.00036 | -0.00347 | 0 | 0.05543 | -0.0001 | 0.00017 | 0.00013 | -8e-05 | -7e-05 | 0.13159 | -0.00191 | -0.00073 | -0.00039 | 0.00137 | -0.05098 | 4e-05 | 0.00104 | -8e-05 | 0.01213 | -0.00951 | -0.00141 | 0.00037 | 0.08868 | 0.00957 | -0.03296
[GR-MK] [DIR] TIE 400 kV Thessaloniki - Dubrovo | N-1 TIE 400 kV Kosovo B - Nis 2 | 0.01714 | -0.00026 | -0.00223 | 0 | 0.043 | -7e-05 | 0.00011 | 9e-05 | -6e-05 | -5e-05 | 0.12611 | -0.00127 | -0.00056 | -0.00026 | 0.00201 | -0.0545 | 2e-05 | 0.00073 | -6e-05 | 0.00758 | -0.00692 | -0.00098 | 0.00024 | 0.078 | 0.00703 | -0.03135
[GR-MK] [DIR] TIE 400 kV Thessaloniki - Dubrovo | N-1 TIE 400 kV Vranje 4 - Stip | 0.01144 | -0.00019 | -0.00244 | 0 | 0.03298 | -6e-05 | 0.00011 | 8e-05 | -5e-05 | -5e-05 | 0.10866 | -0.00124 | -0.0003 | -0.00024 | -0.00069 | -0.07481 | 2e-05 | 0.0006 | -5e-05 | 0.00567 | -0.00438 | -0.00083 | 0.00025 | 0.06617 | 0.00547 | -0.03271
[GR-MK] [DIR] TIE 400 kV Thessaloniki - Dubrovo | N-1 OHL 400 kV Vranje 4 - Leskovac 2 | 0.01343 | -0.00021 | -0.00226 | 0 | 0.03572 | -6e-05 | 0.0001 | 8e-05 | -5e-05 | -5e-05 | 0.11369 | -0.00121 | -0.00039 | -0.00024 | 0.00038 | -0.06891 | 2e-05 | 0.00062 | -5e-05 | 0.00609 | -0.00516 | -0.00085 | 0.00024 | 0.06946 | 0.00587 | -0.0317
[GR-MK] [DIR] TIE 400 kV Thessaloniki - Dubrovo | N-1 OHL 400 kV Nis 2 - Leskovac 2 | 0.0142 | -0.00022 | -0.0022 | 0 | 0.03678 | -6e-05 | 0.0001 | 8e-05 | -5e-05 | -5e-05 | 0.11566 | -0.00119 | -0.00042 | -0.00024 | 0.0008 | -0.0666 | 2e-05 | 0.00063 | -5e-05 | 0.00626 | -0.00546 | -0.00086 | 0.00023 | 0.07074 | 0.00602 | -0.03131
[GR-MK] [DIR] TIE 400 kV Thessaloniki - Dubrovo | N-1 OHL 400 kV Bitola 2 - Dubrovo | 0.03245 | -0.00025 | 0.00082 | 0 | 0.04285 | -3e-05 | -1e-05 | 4e-05 | -2e-05 | -2e-05 | 0.1651 | -8e-05 | -0.00093 | -9e-05 | 0.01097 | -0.00157 | 1e-05 | 0.00048 | -2e-05 | 0.00458 | -0.00889 | -0.00054 | -4e-05 | 0.08403 | 0.00622 | -0.0249
[GR-MK] [DIR] TIE 400 kV Thessaloniki - Dubrovo | N-1 OHL 400 kV Dubrovo - Stip | -0.00944 | -0.00031 | -0.00847 | 0 | 0.04602 | -0.00014 | 0.00036 | 0.00018 | -0.00013 | -0.00012 | 0.07519 | -0.00375 | 0.00012 | -0.00063 | -0.01518 | -0.11423 | 5e-05 | 0.0013 | -0.00013 | 0.01475 | -0.00371 | -0.00195 | 0.00083 | 0.06827 | 0.00925 | -0.05178
[GR-MK] [DIR] TIE 400 kV Thessaloniki - Dubrovo | N-1 TIE 400 kV Chervena Mogila - Stip | 0.00258 | -0.00041 | -0.00743 | 0 | 0.06196 | -0.00015 | 0.00032 | 0.00019 | -0.00013 | -0.00012 | 0.10732 | -0.00352 | -0.00038 | -0.00063 | -0.00883 | -0.08772 | 6e-05 | 0.00146 | -0.00013 | 0.01717 | -0.00827 | -0.00209 | 0.00075 | 0.08827 | 0.01159 | -0.04658
[GR-MK] [DIR] TIE 400 kV Thessaloniki - Dubrovo | N-1 OHL 400 kV Skopje 4 - Skopje 5 | 0.02314 | -0.00018 | 0.00085 | 0 | 0.03279 | -2e-05 | -2e-05 | 3e-05 | -2e-05 | -1e-05 | 0.11019 | 4e-05 | -0.00073 | -5e-05 | 0.00861 | -0.06768 | 1e-05 | 0.00033 | -2e-05 | 0.00293 | -0.00683 | -0.00036 | -6e-05 | 0.06632 | 0.00464 | -0.01284
[GR-MK] [DIR] TIE 400 kV Thessaloniki - Dubrovo | N-1 TIE 400 kV Skopje 5 - Urosevac | 0.02682 | -0.00013 | 0.00289 | 0 | 0.02534 | 1e-05 | -0.0001 | -1e-05 | 1e-05 | 1e-05 | 0.09854 | 0.00091 | -0.00082 | 9e-05 | 0.01284 | -0.10544 | 0 | 6e-05 | 1e-05 | -0.0003 | -0.00661 | 6e-05 | -0.00025 | 0.05781 | 0.00295 | -0.00057
[GR-MK] [DIR] TIE 400 kV Thessaloniki - Dubrovo | N-1 OHL 400 kV Habitabat NGCC - Babaeski | 0.01911 | -0.00025 | -0.00163 | 0 | 0.04175 | -6e-05 | 8e-05 | 8e-05 | -5e-05 | -4e-05 | 0.12777 | -0.00103 | -0.00061 | -0.00023 | 0.00353 | -0.05296 | 2e-05 | 0.00067 | -5e-05 | 0.00693 | -0.0071 | -0.00087 | 0.00019 | 0.07708 | 0.0067 | -0.02868
[GR-MK] [DIR] TIE 400 kV Thessaloniki - Dubrovo | N-1 TIE 400 kV Tirana 2 – Podgorica 2 | 0.0288 | -0.00028 | -0.00433 | 0 | 0.04692 | -0.0001 | 0.00019 | 0.00012 | -8e-05 | -7e-05 | 0.13382 | -0.00213 | -0.00035 | -0.00039 | -0.00313 | -0.04825 | 3e-05 | 0.00094 | -8e-05 | 0.00969 | -0.00611 | -0.00132 | 0.00044 | 0.08253 | 0.00809 | -0.02524
[GR-MK] [DIR] TIE 400 kV Thessaloniki - Dubrovo | N-1 OHL 400 kV Elbasan 2 - Tirana 2 | 0.02088 | -0.00029 | -0.00402 | 0 | 0.04782 | -9e-05 | 0.00018 | 0.00012 | -8e-05 | -7e-05 | 0.13808 | -0.00201 | -0.00042 | -0.00038 | -0.00232 | -0.04753 | 3e-05 | 0.00093 | -8e-05 | 0.00971 | -0.0066 | -0.0013 | 0.00041 | 0.08393 | 0.00818 | -0.03012
[GR-MK] [DIR] TIE 400 kV Thessaloniki - Dubrovo | N-1 OHL 400 kV Elbasan 2 - Zemblak | -0.00587 | -0.00035 | -0.00831 | 0 | 0.05756 | -0.00015 | 0.00035 | 0.00019 | -0.00013 | -0.00012 | 0.1598 | -0.00375 | -7e-05 | -0.00064 | -0.01427 | -0.0357 | 6e-05 | 0.00139 | -0.00013 | 0.01453 | -0.00551 | -0.00203 | 0.00081 | 0.09555 | 0.01064 | -0.03302
[GR-MK] [DIR] TIE 400 kV Thessaloniki - Dubrovo | N-1 OHL 400 kV Vetren - Chervena Mogila | 0.0178 | -0.00028 | -0.00224 | 0 | 0.04843 | -7e-05 | 0.00011 | 9e-05 | -6e-05 | -5e-05 | 0.12633 | -0.00131 | -0.00063 | -0.00028 | 0.00248 | -0.05479 | 3e-05 | 0.00078 | -6e-05 | 0.00766 | -0.00765 | -0.00103 | 0.00024 | 0.08408 | 0.00769 | -0.03013
[GR-MK] [DIR] TIE 400 kV Thessaloniki - Dubrovo | N-1 OHL 400 kV Plovdiv - Vetren | 0.0178 | -0.00028 | -0.00224 | 0 | 0.04843 | -7e-05 | 0.00011 | 9e-05 | -6e-05 | -5e-05 | 0.12633 | -0.00131 | -0.00063 | -0.00028 | 0.00248 | -0.05479 | 3e-05 | 0.00078 | -6e-05 | 0.00766 | -0.00765 | -0.00103 | 0.00024 | 0.08408 | 0.00769 | -0.03013
[GR-MK] [DIR] TIE 400 kV Thessaloniki - Dubrovo | N-1 OHL 400 kV Maritsa Iztok 2 - Maritsa Iztok 3 | 0.0193 | -0.00024 | -0.0015 | 0 | 0.04283 | -6e-05 | 8e-05 | 7e-05 | -5e-05 | -4e-05 | 0.1278 | -0.00096 | -0.0006 | -0.00022 | 0.00371 | -0.05274 | 2e-05 | 0.00064 | -5e-05 | 0.00684 | -0.00691 | -0.00084 | 0.00017 | 0.0804 | 0.0064 | -0.0284
[GR-MK] [DIR] TIE 400 kV Thessaloniki - Dubrovo | N-1 OHL 400 kV Maritsa Iztok - Maritsa Iztok 3 ck. 1&2 | 0.01846 | -0.00026 | -0.00186 | 0 | 0.04263 | -6e-05 | 9e-05 | 8e-05 | -5e-05 | -5e-05 | 0.12662 | -0.00113 | -0.00061 | -0.00024 | 0.00307 | -0.05384 | 2e-05 | 0.0007 | -5e-05 | 0.00722 | -0.00723 | -0.00093 | 0.00021 | 0.08155 | 0.007 | -0.02922
[GR-MK] [DIR] TIE 400 kV Thessaloniki - Dubrovo | N-1 OHL 400 kV Maritsa Iztok - Plovdiv ck. 1&2 | 0.01808 | -0.0003 | -0.00241 | 0 | 0.05217 | -8e-05 | 0.00012 | 0.0001 | -7e-05 | -6e-05 | 0.12803 | -0.0014 | -0.00069 | -0.0003 | 0.00249 | -0.05418 | 3e-05 | 0.00084 | -7e-05 | 0.00753 | -0.00826 | -0.00111 | 0.00025 | 0.09362 | 0.00847 | -0.03037
[GR-MK] [DIR] TIE 400 kV Thessaloniki - Dubrovo | N-1 OHL 400 kV Varna - Burgas ck. 1&2 | 0.02234 | -0.00018 | -0.00023 | 0 | 0.05269 | -3e-05 | 3e-05 | 4e-05 | -3e-05 | -2e-05 | 0.13244 | -0.00039 | -0.00057 | -0.00012 | 0.00602 | -0.04872 | 1e-05 | 0.00041 | -3e-05 | 0.0055 | -0.0059 | -0.00052 | 6e-05 | 0.08918 | 0.00442 | -0.02553
[GR-MK] [DIR] TIE 400 kV Thessaloniki - Dubrovo | N-1 OHL 400 kV Burgas- Maritsa Iztok 2 | 0.0193 | -0.00024 | -0.0015 | 0 | 0.04493 | -6e-05 | 8e-05 | 7e-05 | -5e-05 | -4e-05 | 0.1278 | -0.00096 | -0.0006 | -0.00022 | 0.00371 | -0.05274 | 2e-05 | 0.00064 | -5e-05 | 0.00684 | -0.00691 | -0.00084 | 0.00017 | 0.0804 | 0.0064 | -0.0284
[GR-MK] [DIR] TIE 400 kV Thessaloniki - Dubrovo | N-1 OHL 400 kV Sofia Zapad - Chervena Mogila ck. 1&2 | 0.01879 | -0.00025 | -0.00175 | 0 | 0.04292 | -6e-05 | 9e-05 | 8e-05 | -5e-05 | -5e-05 | 0.1271 | -0.00108 | -0.00061 | -0.00024 | 0.0033 | -0.05329 | 2e-05 | 0.00069 | -5e-05 | 0.00706 | -0.00718 | -0.0009 | 0.0002 | 0.07818 | 0.00687 | -0.02892
[GR-MK] [DIR] TIE 400 kV Thessaloniki - Dubrovo | N-1 OHL 400 kV Chervena Mogila - Blagoevgrad ck. 1&2 | 0.03053 | -0.00021 | 0.00116 | 0 | 0.04252 | -2e-05 | -3e-05 | 3e-05 | -2e-05 | -1e-05 | 0.1536 | 0.00011 | -0.00086 | -5e-05 | 0.01073 | -0.03663 | 1e-05 | 0.00037 | -2e-05 | 0.00268 | -0.00791 | -0.00039 | -8e-05 | 0.08463 | 0.00544 | -0.02183
[GR-MK] [DIR] TIE 400 kV Thessaloniki - Dubrovo | N-1 OHL 400 kV Kozloduy - Sofia Zapad ck. 1&2 | 0.01811 | -0.00026 | -0.00197 | 0 | 0.04249 | -7e-05 | 0.0001 | 9e-05 | -6e-05 | -5e-05 | 0.12607 | -0.00118 | -0.0006 | -0.00025 | 0.00282 | -0.05432 | 2e-05 | 0.00071 | -6e-05 | 0.00759 | -0.0072 | -0.00095 | 0.00022 | 0.0776 | 0.007 | -0.02956
[GR-MK] [DIR] TIE 400 kV Thessaloniki - Dubrovo | N-1 OHL 400 kV Filippoi - Komotini ck. 1&2 | 0.03459 | -0.0001 | 0.00327 | 0 | 0.01498 | 2e-05 | -0.00012 | -2e-05 | 2e-05 | 2e-05 | 0.15604 | 0.00109 | -0.00075 | 0.00012 | 0.01414 | -0.03169 | -1e-05 | -3e-05 | 2e-05 | 0.00039 | -0.0057 | 0.00017 | -0.00028 | 0.02519 | 0.00164 | -0.01704
[GR-MK] [DIR] TIE 400 kV Thessaloniki - Dubrovo | N-1 OHL 400 kV Filippoi - Lagadas ck. 1&2 | 0.02126 | -0.00023 | -0.00095 | 0 | 0.03802 | -5e-05 | 6e-05 | 6e-05 | -4e-05 | -4e-05 | 0.13141 | -0.00073 | -0.00063 | -0.00018 | 0.00501 | -0.05 | 2e-05 | 0.00057 | -4e-05 | 0.00602 | -0.00691 | -0.00073 | 0.00012 | 0.06892 | 0.00599 | -0.02706
[GR-MK] [DIR] TIE 400 kV Thessaloniki - Dubrovo | N-1 OHL 400 kV Meliti - Amideo ck. 1&2 | 0.0398 | -0.00041 | -0.00205 | 0 | 0.06664 | -9e-05 | 0.00012 | 0.00012 | -8e-05 | -7e-05 | 0.25479 | -0.00145 | -0.00107 | -0.00034 | 0.00826 | -0.2047 | 3e-05 | 0.00104 | -8e-05 | 0.01128 | -0.01195 | -0.00135 | 0.00025 | 0.11974 | 0.01068 | -0.05806
[GR-MK] [DIR] TIE 400 kV Thessaloniki - Dubrovo | N-1 OHL 400 kV Amideo - Lagadas ck. 1&2 | 0.0064 | -0.00034 | -0.00525 | 0 | 0.05573 | -0.00011 | 0.00023 | 0.00015 | -0.0001 | -9e-05 | 0.10458 | -0.00256 | -0.00043 | -0.00047 | -0.00487 | -0.07538 | 4e-05 | 0.00113 | -0.0001 | 0.01189 | -0.00736 | -0.00159 | 0.00053 | 0.09638 | 0.00967 | -0.03734
[GR-MK] [DIR] TIE 400 kV Thessaloniki - Dubrovo | N-1 OHL 400 kV Thessaloniki - Lagadas ck. 1&2 | 0.04816 | -3e-05 | 0.00689 | 0 | 0.00596 | 7e-05 | -0.00026 | -9e-05 | 7e-05 | 6e-05 | 0.18666 | 0.0026 | -0.00099 | 0.00036 | 0.02288 | -0.02237 | -3e-05 | -0.00046 | 7e-05 | -0.0051 | -0.00596 | 0.00085 | -0.00062 | 0.023 | -0.00073 | -0.00845
[GR-AL] [DIR] TIE 400 kV Kardia - Zemblak | BC | 0.20421 | 0.00064 | 0.04393 | 1e-05 | -0.1002 | 0.00059 | -0.00174 | -0.00074 | 0.00055 | 0.00049 | -0.22093 | 0.01787 | -0.00365 | 0.00272 | 0.1184 | -0.12202 | -0.00022 | -0.0047 | 0.00055 | -0.04969 | -0.01115 | 0.00755 | -0.00408 | -0.11938 | -0.02536 | 0.02681
[GR-AL] [DIR] TIE 400 kV Kardia - Zemblak | N-1 TIE 400 kV Thessaloniki - Blagoevgrad | 0.19552 | 0.0006 | 0.04175 | 1e-05 | -0.09694 | 0.00056 | -0.00165 | -0.0007 | 0.00052 | 0.00046 | -0.24059 | 0.01698 | -0.00347 | 0.00258 | 0.11289 | -0.1339 | -0.00021 | -0.00446 | 0.00052 | -0.04643 | -0.01067 | 0.00716 | -0.00387 | -0.1238 | -0.02423 | 0.0216
[GR-AL] [DIR] TIE 400 kV Kardia - Zemblak | N-1 TIE 400 kV Thessaloniki - Dubrovo | 0.20232 | 0.00066 | 0.04411 | 1e-05 | -0.10456 | 0.00059 | -0.00175 | -0.00075 | 0.00056 | 0.00049 | -0.23384 | 0.01799 | -0.00359 | 0.00275 | 0.11808 | -0.11654 | -0.00022 | -0.00477 | 0.00055 | -0.05042 | -0.01042 | 0.00764 | -0.0041 | -0.12732 | -0.02606 | 0.02978
[GR-AL] [DIR] TIE 400 kV Kardia - Zemblak | N-1 TIE 400 kV Meliti - Bitola | 0.19573 | 0.0007 | 0.04403 | 1e-05 | -0.10973 | 0.0006 | -0.00175 | -0.00075 | 0.00056 | 0.00049 | -0.27204 | 0.01801 | -0.00347 | 0.00276 | 0.11635 | -0.06184 | -0.00022 | -0.00484 | 0.00056 | -0.05132 | -0.00924 | 0.00772 | -0.0041 | -0.13607 | -0.02687 | 0.03835
[GR-AL] [DIR] TIE 400 kV Kardia - Zemblak | N-1 TIE 400 kV Arachthos - Galatina | 0.20421 | 0.00064 | 0.04393 | 1e-05 | -0.1002 | 0.00059 | -0.00174 | -0.00074 | 0.00055 | 0.00049 | -0.22093 | 0.01787 | -0.00365 | 0.00272 | 0.1184 | -0.12202 | -0.00022 | -0.0047 | 0.00055 | -0.04969 | -0.01115 | 0.00755 | -0.00408 | -0.11938 | -0.02536 | 0.02681
[GR-AL] [DIR] TIE 400 kV Kardia - Zemblak | N-1 TIE 400 kV Nea Santa - Babaeski | 0.20227 | 0.00062 | 0.04331 | 1e-05 | -0.09687 | 0.00058 | -0.00172 | -0.00072 | 0.00054 | 0.00048 | -0.22482 | 0.01761 | -0.00364 | 0.00268 | 0.11707 | -0.12468 | -0.00021 | -0.00461 | 0.00054 | -0.04887 | -0.01133 | 0.00742 | -0.00402 | -0.10074 | -0.02472 | 0.02535
[GR-AL] [DIR] TIE 400 kV Kardia - Zemblak | N-1 OHL 400 kV Kosovo B - Urosevac | 0.20938 | 0.00076 | 0.04837 | 2e-05 | -0.11677 | 0.00066 | -0.00192 | -0.00082 | 0.00061 | 0.00054 | -0.24838 | 0.01977 | -0.00386 | 0.00303 | 0.12751 | -0.1725 | -0.00024 | -0.00529 | 0.00061 | -0.05663 | -0.01064 | 0.00846 | -0.00451 | -0.13866 | -0.02907 | 0.05256
[GR-AL] [DIR] TIE 400 kV Kardia - Zemblak | N-1 TIE 400 kV Pec 3 - Ribarevina | 0.19853 | 0.00071 | 0.04985 | 2e-05 | -0.11034 | 0.00067 | -0.00198 | -0.00084 | 0.00063 | 0.00055 | -0.23199 | 0.0203 | -0.00422 | 0.00309 | 0.13152 | -0.13707 | -0.00024 | -0.00531 | 0.00062 | -0.0565 | -0.01325 | 0.00857 | -0.00464 | -0.12975 | -0.0284 | 0.00244
[GR-AL] [DIR] TIE 400 kV Kardia - Zemblak | N-1 TIE 400 kV Maritsa 3 - Hamitabat 1 | 0.20388 | 0.00063 | 0.04382 | 1e-05 | -0.09963 | 0.00058 | -0.00174 | -0.00074 | 0.00055 | 0.00048 | -0.2216 | 0.01783 | -0.00365 | 0.00271 | 0.11817 | -0.12247 | -0.00022 | -0.00468 | 0.00055 | -0.04955 | -0.01118 | 0.00753 | -0.00407 | -0.12438 | -0.02525 | 0.02656
[GR-AL] [DIR] TIE 400 kV Kardia - Zemblak | N-1 TIE 400 kV Maritsa 3 - Hamitabat 2 | 0.20372 | 0.00063 | 0.04377 | 1e-05 | -0.09936 | 0.00058 | -0.00173 | -0.00073 | 0.00055 | 0.00048 | -0.22192 | 0.01781 | -0.00365 | 0.00271 | 0.11806 | -0.12269 | -0.00022 | -0.00467 | 0.00055 | -0.04948 | -0.0112 | 0.00752 | -0.00406 | -0.12678 | -0.0252 | 0.02644
[GR-AL] [DIR] TIE 400 kV Kardia - Zemblak | N-1 TIE 400 kV Sofia Zapad - Nis | 0.20559 | 0.00078 | 0.04621 | 1e-05 | -0.11773 | 0.00064 | -0.00184 | -0.0008 | 0.00059 | 0.00052 | -0.22782 | 0.01898 | -0.00348 | 0.00292 | 0.12084 | -0.12585 | -0.00023 | -0.00518 | 0.00059 | -0.05653 | -0.0079 | 0.00824 | -0.00431 | -0.1343 | -0.02907 | 0.03213
[GR-AL] [DIR] TIE 400 kV Kardia - Zemblak | N-1 TIE 400 kV Kosovo B - Nis 2 | 0.2279 | 0.00068 | 0.05095 | 2e-05 | -0.10457 | 0.00067 | -0.00202 | -0.00084 | 0.00063 | 0.00056 | -0.2124 | 0.02065 | -0.00446 | 0.00313 | 0.13746 | -0.1093 | -0.00025 | -0.00532 | 0.00063 | -0.0566 | -0.01529 | 0.00862 | -0.00473 | -0.1212 | -0.0278 | 0.06488
[GR-AL] [DIR] TIE 400 kV Kardia - Zemblak | N-1 TIE 400 kV Vranje 4 - Stip | 0.19929 | 0.00068 | 0.0435 | 1e-05 | -0.10698 | 0.00059 | -0.00173 | -0.00074 | 0.00055 | 0.00049 | -0.2334 | 0.01778 | -0.00344 | 0.00272 | 0.11574 | -0.13664 | -0.00022 | -0.00476 | 0.00055 | -0.05074 | -0.00922 | 0.00761 | -0.00404 | -0.12752 | -0.02635 | 0.02432
[GR-AL] [DIR] TIE 400 kV Kardia - Zemblak | N-1 OHL 400 kV Vranje 4 - Leskovac 2 | 0.20067 | 0.00067 | 0.04362 | 1e-05 | -0.10508 | 0.00059 | -0.00173 | -0.00074 | 0.00055 | 0.00049 | -0.2299 | 0.01781 | -0.0035 | 0.00272 | 0.11649 | -0.13253 | -0.00022 | -0.00474 | 0.00055 | -0.05044 | -0.00976 | 0.00759 | -0.00405 | -0.12524 | -0.02607 | 0.02502
[GR-AL] [DIR] TIE 400 kV Kardia - Zemblak | N-1 OHL 400 kV Nis 2 - Leskovac 2 | 0.20121 | 0.00067 | 0.04366 | 1e-05 | -0.10434 | 0.00059 | -0.00173 | -0.00074 | 0.00055 | 0.00049 | -0.22854 | 0.01782 | -0.00352 | 0.00272 | 0.11678 | -0.13094 | -0.00022 | -0.00474 | 0.00055 | -0.05033 | -0.00997 | 0.00759 | -0.00406 | -0.12435 | -0.02596 | 0.02529
[GR-AL] [DIR] TIE 400 kV Kardia - Zemblak | N-1 OHL 400 kV Bitola 2 - Dubrovo | 0.20146 | 0.00064 | 0.04341 | 1e-05 | -0.10022 | 0.00058 | -0.00172 | -0.00073 | 0.00055 | 0.00048 | -0.22854 | 0.01767 | -0.00359 | 0.00269 | 0.11685 | -0.13232 | -0.00021 | -0.00465 | 0.00054 | -0.04918 | -0.01081 | 0.00747 | -0.00403 | -0.12059 | -0.02523 | 0.02598
[GR-AL] [DIR] TIE 400 kV Kardia - Zemblak | N-1 OHL 400 kV Dubrovo - Stip | 0.19615 | 0.00062 | 0.04201 | 1e-05 | -0.09925 | 0.00056 | -0.00166 | -0.00071 | 0.00053 | 0.00047 | -0.23575 | 0.01711 | -0.00344 | 0.00261 | 0.11312 | -0.13944 | -0.00021 | -0.00452 | 0.00053 | -0.04751 | -0.01016 | 0.00725 | -0.0039 | -0.12215 | -0.02468 | 0.02028
[GR-AL] [DIR] TIE 400 kV Kardia - Zemblak | N-1 TIE 400 kV Chervena Mogila - Stip | 0.20287 | 0.00062 | 0.04346 | 1e-05 | -0.09859 | 0.00058 | -0.00172 | -0.00073 | 0.00054 | 0.00048 | -0.22255 | 0.01767 | -0.00363 | 0.00269 | 0.11739 | -0.12486 | -0.00021 | -0.00463 | 0.00054 | -0.04885 | -0.01124 | 0.00745 | -0.00403 | -0.11851 | -0.02497 | 0.02535
[GR-AL] [DIR] TIE 400 kV Kardia - Zemblak | N-1 OHL 400 kV Skopje 4 - Skopje 5 | 0.21323 | 0.00078 | 0.04915 | 2e-05 | -0.11968 | 0.00067 | -0.00196 | -0.00084 | 0.00063 | 0.00055 | -0.25307 | 0.02011 | -0.00389 | 0.00308 | 0.12911 | -0.14927 | -0.00025 | -0.0054 | 0.00062 | -0.05802 | -0.0105 | 0.00863 | -0.00458 | -0.14203 | -0.02976 | 0.05868
[GR-AL] [DIR] TIE 400 kV Kardia - Zemblak | N-1 TIE 400 kV Skopje 5 - Urosevac | 0.22077 | 0.00089 | 0.05333 | 2e-05 | -0.13494 | 0.00073 | -0.00213 | -0.00092 | 0.00068 | 0.0006 | -0.27698 | 0.0219 | -0.00409 | 0.00337 | 0.13777 | -0.2252 | -0.00027 | -0.00595 | 0.00068 | -0.06463 | -0.01006 | 0.00949 | -0.00499 | -0.15948 | -0.03323 | 0.08381
[GR-AL] [DIR] TIE 400 kV Kardia - Zemblak | N-1 OHL 400 kV Habitabat NGCC - Babaeski | 0.20386 | 0.00063 | 0.04382 | 1e-05 | -0.0996 | 0.00058 | -0.00174 | -0.00073 | 0.00055 | 0.00048 | -0.22163 | 0.01783 | -0.00365 | 0.00271 | 0.11816 | -0.12249 | -0.00022 | -0.00468 | 0.00055 | -0.04954 | -0.01118 | 0.00753 | -0.00407 | -0.1189 | -0.02525 | 0.02655
[GR-AL] [DIR] TIE 400 kV Kardia - Zemblak | N-1 TIE 400 kV Tirana 2 – Podgorica 2 | 0.26174 | 0.0005 | 0.02981 | 1e-05 | -0.07676 | 0.00041 | -0.00117 | -0.00051 | 0.00038 | 0.00033 | -0.18052 | 0.01214 | -0.00223 | 0.00186 | 0.08328 | -0.09115 | -0.00015 | -0.0033 | 0.00038 | -0.03562 | -0.00525 | 0.00526 | -0.00275 | -0.0934 | -0.01862 | 0.04854
[GR-AL] [DIR] TIE 400 kV Kardia - Zemblak | N-1 OHL 400 kV Elbasan 2 - Tirana 2 | 0.21591 | 0.00048 | 0.03295 | 1e-05 | -0.07487 | 0.00044 | -0.0013 | -0.00055 | 0.00041 | 0.00036 | -0.16372 | 0.01336 | -0.00273 | 0.00203 | 0.09122 | -0.09097 | -0.00016 | -0.00351 | 0.00041 | -0.03708 | -0.00834 | 0.00564 | -0.00304 | -0.08926 | -0.01894 | 0.0218
[GR-AL] [DIR] TIE 400 kV Kardia - Zemblak | N-1 OHL 400 kV Vetren - Chervena Mogila | 0.20433 | 0.00064 | 0.044 | 1e-05 | -0.10113 | 0.00059 | -0.00174 | -0.00074 | 0.00055 | 0.00049 | -0.22089 | 0.01791 | -0.00365 | 0.00273 | 0.1185 | -0.12185 | -0.00022 | -0.00471 | 0.00055 | -0.04977 | -0.01107 | 0.00757 | -0.00408 | -0.1204 | -0.02549 | 0.02698
[GR-AL] [DIR] TIE 400 kV Kardia - Zemblak | N-1 OHL 400 kV Plovdiv - Vetren | 0.20433 | 0.00064 | 0.044 | 1e-05 | -0.10113 | 0.00059 | -0.00174 | -0.00074 | 0.00055 | 0.00049 | -0.22089 | 0.01791 | -0.00365 | 0.00273 | 0.1185 | -0.12185 | -0.00022 | -0.00471 | 0.00055 | -0.04977 | -0.01107 | 0.00757 | -0.00408 | -0.1204 | -0.02549 | 0.02698
[GR-AL] [DIR] TIE 400 kV Kardia - Zemblak | N-1 OHL 400 kV Maritsa Iztok 2 - Maritsa Iztok 3 | 0.20344 | 0.00062 | 0.04361 | 1e-05 | -0.10029 | 0.00058 | -0.00173 | -0.00073 | 0.00055 | 0.00048 | -0.22213 | 0.01773 | -0.00366 | 0.0027 | 0.11781 | -0.12304 | -0.00021 | -0.00464 | 0.00054 | -0.04935 | -0.0114 | 0.00747 | -0.00405 | -0.12191 | -0.02487 | 0.02609
[GR-AL] [DIR] TIE 400 kV Kardia - Zemblak | N-1 OHL 400 kV Maritsa Iztok - Maritsa Iztok 3 ck. 1&2 | 0.20423 | 0.00064 | 0.04394 | 1e-05 | -0.10017 | 0.00059 | -0.00174 | -0.00074 | 0.00055 | 0.00049 | -0.22094 | 0.01788 | -0.00365 | 0.00272 | 0.11841 | -0.122 | -0.00022 | -0.0047 | 0.00055 | -0.0497 | -0.01113 | 0.00755 | -0.00408 | -0.12038 | -0.02539 | 0.02684
[GR-AL] [DIR] TIE 400 kV Kardia - Zemblak | N-1 OHL 400 kV Maritsa Iztok - Plovdiv ck. 1&2 | 0.20436 | 0.00065 | 0.04413 | 1e-05 | -0.10342 | 0.00059 | -0.00175 | -0.00074 | 0.00055 | 0.00049 | -0.22142 | 0.01798 | -0.00362 | 0.00274 | 0.11862 | -0.12188 | -0.00022 | -0.00475 | 0.00055 | -0.04981 | -0.01077 | 0.00761 | -0.00409 | -0.12476 | -0.0259 | 0.02724
[GR-AL] [DIR] TIE 400 kV Kardia - Zemblak | N-1 OHL 400 kV Varna - Burgas ck. 1&2 | 0.20019 | 0.00056 | 0.04226 | 1e-05 | -0.11069 | 0.00056 | -0.00167 | -0.0007 | 0.00052 | 0.00046 | -0.22709 | 0.01712 | -0.00369 | 0.00259 | 0.11536 | -0.12733 | -0.0002 | -0.0044 | 0.00052 | -0.04792 | -0.01248 | 0.00713 | -0.00392 | -0.13129 | -0.02275 | 0.02304
[GR-AL] [DIR] TIE 400 kV Kardia - Zemblak | N-1 OHL 400 kV Burgas- Maritsa Iztok 2 | 0.20344 | 0.00062 | 0.04361 | 1e-05 | -0.1024 | 0.00058 | -0.00173 | -0.00073 | 0.00055 | 0.00048 | -0.22213 | 0.01773 | -0.00366 | 0.0027 | 0.11781 | -0.12304 | -0.00021 | -0.00464 | 0.00054 | -0.04935 | -0.0114 | 0.00747 | -0.00405 | -0.12191 | -0.02487 | 0.02609
[GR-AL] [DIR] TIE 400 kV Kardia - Zemblak | N-1 OHL 400 kV Sofia Zapad - Chervena Mogila ck. 1&2 | 0.19729 | 0.00062 | 0.04215 | 1e-05 | -0.10506 | 0.00056 | -0.00167 | -0.00071 | 0.00053 | 0.00047 | -0.23435 | 0.01715 | -0.00348 | 0.00261 | 0.11383 | -0.13467 | -0.00021 | -0.00452 | 0.00053 | -0.04643 | -0.01051 | 0.00725 | -0.0039 | -0.12725 | -0.02482 | 0.02151
[GR-AL] [DIR] TIE 400 kV Kardia - Zemblak | N-1 OHL 400 kV Chervena Mogila - Blagoevgrad ck. 1&2 | 0.19803 | 0.00062 | 0.0424 | 1e-05 | -0.10009 | 0.00057 | -0.00168 | -0.00071 | 0.00053 | 0.00047 | -0.23484 | 0.01725 | -0.00352 | 0.00263 | 0.11449 | -0.13084 | -0.00021 | -0.00453 | 0.00053 | -0.04737 | -0.01076 | 0.00728 | -0.00393 | -0.12285 | -0.02461 | 0.02306
[GR-AL] [DIR] TIE 400 kV Kardia - Zemblak | N-1 OHL 400 kV Kozloduy - Sofia Zapad ck. 1&2 | 0.20346 | 0.00063 | 0.04364 | 1e-05 | -0.10065 | 0.00058 | -0.00173 | -0.00073 | 0.00055 | 0.00048 | -0.2219 | 0.01775 | -0.00364 | 0.0027 | 0.11783 | -0.12302 | -0.00021 | -0.00466 | 0.00054 | -0.04895 | -0.01123 | 0.00749 | -0.00405 | -0.1199 | -0.02517 | 0.02602
[GR-AL] [DIR] TIE 400 kV Kardia - Zemblak | N-1 OHL 400 kV Filippoi - Komotini ck. 1&2 | 0.19467 | 0.00055 | 0.04091 | 1e-05 | -0.0837 | 0.00054 | -0.00162 | -0.00068 | 0.00051 | 0.00045 | -0.23842 | 0.01657 | -0.00357 | 0.00251 | 0.11186 | -0.13514 | -0.0002 | -0.00427 | 0.0005 | -0.04566 | -0.01201 | 0.0069 | -0.00379 | -0.08806 | -0.02224 | 0.01964
[GR-AL] [DIR] TIE 400 kV Kardia - Zemblak | N-1 OHL 400 kV Filippoi - Lagadas ck. 1&2 | 0.20259 | 0.00062 | 0.04342 | 1e-05 | -0.09739 | 0.00058 | -0.00172 | -0.00073 | 0.00054 | 0.00048 | -0.22379 | 0.01765 | -0.00364 | 0.00268 | 0.11728 | -0.12425 | -0.00021 | -0.00462 | 0.00054 | -0.049 | -0.0113 | 0.00744 | -0.00403 | -0.11405 | -0.02483 | 0.02559
[GR-AL] [DIR] TIE 400 kV Kardia - Zemblak | N-1 OHL 400 kV Meliti - Amideo ck. 1&2 | 0.19573 | 0.0007 | 0.04403 | 1e-05 | -0.10973 | 0.0006 | -0.00175 | -0.00075 | 0.00056 | 0.00049 | -0.27204 | 0.01801 | -0.00347 | 0.00276 | 0.11635 | -0.06184 | -0.00022 | -0.00484 | 0.00056 | -0.05132 | -0.00924 | 0.00772 | -0.0041 | -0.13607 | -0.02687 | 0.03835
[GR-AL] [DIR] TIE 400 kV Kardia - Zemblak | N-1 OHL 400 kV Amideo - Lagadas ck. 1&2 | 0.20096 | 0.00062 | 0.04301 | 1e-05 | -0.09672 | 0.00057 | -0.0017 | -0.00072 | 0.00054 | 0.00047 | -0.22683 | 0.01749 | -0.0036 | 0.00266 | 0.11625 | -0.1278 | -0.00021 | -0.00458 | 0.00054 | -0.04843 | -0.0112 | 0.00737 | -0.00399 | -0.11443 | -0.02461 | 0.02461
[GR-AL] [DIR] TIE 400 kV Kardia - Zemblak | N-1 OHL 400 kV Thessaloniki - Lagadas ck. 1&2 | 0.19959 | 0.0006 | 0.04257 | 1e-05 | -0.09446 | 0.00057 | -0.00169 | -0.00071 | 0.00053 | 0.00047 | -0.2303 | 0.0173 | -0.00359 | 0.00263 | 0.11532 | -0.12691 | -0.00021 | -0.00452 | 0.00053 | -0.04777 | -0.01134 | 0.00727 | -0.00395 | -0.11082 | -0.02417 | 0.02359
[GR-TR] [DIR] TIE 400 kV Nea Santa - Babaeski | BC | -0.04042 | -0.0004 | -0.01285 | 0 | 0.06945 | -0.00021 | 0.00052 | 0.00026 | -0.00019 | -0.00017 | -0.08105 | -0.00556 | 0.00035 | -0.00091 | -0.02773 | -0.05554 | 8e-05 | 0.00184 | -0.00019 | 0.0171 | -0.00378 | -0.00275 | 0.00121 | 0.38893 | 0.01337 | -0.0305
[GR-TR] [DIR] TIE 400 kV Nea Santa - Babaeski | N-1 TIE 400 kV Thessaloniki - Blagoevgrad | -0.0505 | -0.00044 | -0.01537 | -1e-05 | 0.07323 | -0.00024 | 0.00063 | 0.00031 | -0.00022 | -0.00019 | -0.10385 | -0.0066 | 0.00056 | -0.00107 | -0.03412 | -0.06932 | 9e-05 | 0.00211 | -0.00022 | 0.02089 | -0.00322 | -0.0032 | 0.00145 | 0.38381 | 0.01469 | -0.03655
[GR-TR] [DIR] TIE 400 kV Nea Santa - Babaeski | N-1 TIE 400 kV Thessaloniki - Dubrovo | -0.04157 | -0.00038 | -0.01274 | 0 | 0.0668 | -0.0002 | 0.00052 | 0.00026 | -0.00019 | -0.00016 | -0.08891 | -0.00549 | 0.00039 | -0.0009 | -0.02793 | -0.0522 | 7e-05 | 0.00179 | -0.00019 | 0.01666 | -0.00334 | -0.0027 | 0.0012 | 0.38409 | 0.01294 | -0.02869
[GR-TR] [DIR] TIE 400 kV Nea Santa - Babaeski | N-1 TIE 400 kV Meliti - Bitola | -0.04292 | -0.00038 | -0.01282 | 0 | 0.06665 | -0.0002 | 0.00052 | 0.00026 | -0.00019 | -0.00016 | -0.09611 | -0.00552 | 0.00041 | -0.0009 | -0.02834 | -0.0378 | 7e-05 | 0.0018 | -0.00019 | 0.01662 | -0.00322 | -0.0027 | 0.0012 | 0.38401 | 0.01293 | -0.0271
[GR-TR] [DIR] TIE 400 kV Nea Santa - Babaeski | N-1 TIE 400 kV Arachthos - Galatina | -0.04042 | -0.0004 | -0.01285 | 0 | 0.06945 | -0.00021 | 0.00052 | 0.00026 | -0.00019 | -0.00017 | -0.08105 | -0.00556 | 0.00035 | -0.00091 | -0.02773 | -0.05554 | 8e-05 | 0.00184 | -0.00019 | 0.0171 | -0.00378 | -0.00275 | 0.00121 | 0.38893 | 0.01337 | -0.0305
[GR-TR] [DIR] TIE 400 kV Nea Santa - Babaeski | N-1 TIE 400 kV Kardia - Zemblak / N-1 TIE 150 kV Mourtos - Bistrica | -0.02332 | -0.00035 | -0.0094 | 0 | 0.06159 | -0.00016 | 0.00039 | 0.00021 | -0.00015 | -0.00013 | -0.09941 | -0.00416 | 7e-05 | -0.0007 | -0.01842 | -0.06511 | 6e-05 | 0.00147 | -0.00015 | 0.0132 | -0.00466 | -0.00216 | 0.00089 | 0.37955 | 0.01138 | -0.02838
[GR-TR] [DIR] TIE 400 kV Nea Santa - Babaeski | N-1 OHL 400 kV Kosovo B - Urosevac | -0.03958 | -0.00038 | -0.01213 | 0 | 0.06676 | -0.0002 | 0.00049 | 0.00025 | -0.00018 | -0.00016 | -0.0855 | -0.00525 | 0.00032 | -0.00086 | -0.02626 | -0.06373 | 7e-05 | 0.00174 | -0.00018 | 0.01598 | -0.0037 | -0.0026 | 0.00114 | 0.3858 | 0.01277 | -0.02632
[GR-TR] [DIR] TIE 400 kV Nea Santa - Babaeski | N-1 TIE 400 kV Pec 3 - Ribarevina | -0.04092 | -0.00039 | -0.01233 | 0 | 0.06856 | -0.0002 | 0.0005 | 0.00025 | -0.00018 | -0.00016 | -0.08202 | -0.00535 | 0.0003 | -0.00088 | -0.02658 | -0.05686 | 7e-05 | 0.00178 | -0.00018 | 0.01651 | -0.00397 | -0.00266 | 0.00116 | 0.38802 | 0.0131 | -0.03264
[GR-TR] [DIR] TIE 400 kV Nea Santa - Babaeski | N-1 TIE 400 kV Maritsa 3 - Hamitabat 1 | -0.03352 | -0.00033 | -0.01066 | 0 | 0.0576 | -0.00017 | 0.00043 | 0.00022 | -0.00016 | -0.00014 | -0.06722 | -0.00461 | 0.00029 | -0.00076 | -0.023 | -0.04606 | 6e-05 | 0.00152 | -0.00016 | 0.01419 | -0.00314 | -0.00228 | 0.001 | 0.4932 | 0.01109 | -0.02529
[GR-TR] [DIR] TIE 400 kV Nea Santa - Babaeski | N-1 TIE 400 kV Maritsa 3 - Hamitabat 2 | -0.03021 | -0.0003 | -0.0096 | 0 | 0.05191 | -0.00015 | 0.00039 | 0.0002 | -0.00014 | -0.00012 | -0.06058 | -0.00416 | 0.00026 | -0.00068 | -0.02073 | -0.04151 | 6e-05 | 0.00137 | -0.00014 | 0.01278 | -0.00283 | -0.00206 | 0.0009 | 0.54325 | 0.00999 | -0.0228
[GR-TR] [DIR] TIE 400 kV Nea Santa - Babaeski | N-1 TIE 400 kV Sofia Zapad - Nis | -0.04103 | -0.00046 | -0.01386 | 0 | 0.07719 | -0.00023 | 0.00057 | 0.00029 | -0.00021 | -0.00018 | -0.07801 | -0.00605 | 0.00028 | -0.001 | -0.02881 | -0.05385 | 8e-05 | 0.00205 | -0.00021 | 0.02012 | -0.00522 | -0.00306 | 0.00131 | 0.39551 | 0.01501 | -0.03284
[GR-TR] [DIR] TIE 400 kV Nea Santa - Babaeski | N-1 TIE 400 kV Kosovo B - Nis 2 | -0.04776 | -0.00041 | -0.01502 | -1e-05 | 0.07081 | -0.00023 | 0.00061 | 0.0003 | -0.00021 | -0.00019 | -0.08369 | -0.00642 | 0.0006 | -0.00104 | -0.03364 | -0.05948 | 9e-05 | 0.00203 | -0.00021 | 0.01925 | -0.0025 | -0.00308 | 0.00141 | 0.38949 | 0.01413 | -0.0423
[GR-TR] [DIR] TIE 400 kV Nea Santa - Babaeski | N-1 TIE 400 kV Vranje 4 - Stip | -0.04221 | -0.00038 | -0.01301 | 0 | 0.06699 | -0.00021 | 0.00053 | 0.00026 | -0.00019 | -0.00017 | -0.08557 | -0.0056 | 0.00043 | -0.00091 | -0.0287 | -0.06084 | 8e-05 | 0.00181 | -0.00019 | 0.01672 | -0.00308 | -0.00273 | 0.00122 | 0.38598 | 0.01301 | -0.0314
[GR-TR] [DIR] TIE 400 kV Nea Santa - Babaeski | N-1 OHL 400 kV Vranje 4 - Leskovac 2 | -0.04171 | -0.00039 | -0.01296 | 0 | 0.06768 | -0.00021 | 0.00053 | 0.00026 | -0.00019 | -0.00017 | -0.0843 | -0.00559 | 0.00041 | -0.00091 | -0.02843 | -0.05935 | 8e-05 | 0.00182 | -0.00019 | 0.01683 | -0.00328 | -0.00274 | 0.00122 | 0.3868 | 0.01311 | -0.03115
[GR-TR] [DIR] TIE 400 kV Nea Santa - Babaeski | N-1 OHL 400 kV Nis 2 - Leskovac 2 | -0.04151 | -0.00039 | -0.01294 | 0 | 0.06795 | -0.00021 | 0.00053 | 0.00026 | -0.00019 | -0.00017 | -0.08381 | -0.00558 | 0.0004 | -0.00091 | -0.02832 | -0.05877 | 8e-05 | 0.00182 | -0.00019 | 0.01687 | -0.00336 | -0.00274 | 0.00122 | 0.38713 | 0.01315 | -0.03105
[GR-TR] [DIR] TIE 400 kV Nea Santa - Babaeski | N-1 OHL 400 kV Bitola 2 - Dubrovo | -0.04153 | -0.0004 | -0.01306 | 0 | 0.06945 | -0.00021 | 0.00053 | 0.00027 | -0.00019 | -0.00017 | -0.0841 | -0.00564 | 0.00038 | -0.00092 | -0.02836 | -0.05967 | 8e-05 | 0.00185 | -0.00019 | 0.01731 | -0.00365 | -0.00278 | 0.00123 | 0.38844 | 0.01342 | -0.03083
[GR-TR] [DIR] TIE 400 kV Nea Santa - Babaeski | N-1 OHL 400 kV Dubrovo - Stip | -0.04786 | -0.00041 | -0.01462 | -1e-05 | 0.07033 | -0.00023 | 0.00059 | 0.00029 | -0.00021 | -0.00018 | -0.09472 | -0.00627 | 0.00055 | -0.00102 | -0.03261 | -0.07162 | 8e-05 | 0.002 | -0.00021 | 0.01912 | -0.00287 | -0.00303 | 0.00137 | 0.38637 | 0.014 | -0.03653
[GR-TR] [DIR] TIE 400 kV Nea Santa - Babaeski | N-1 TIE 400 kV Chervena Mogila - Stip | -0.04511 | -0.00045 | -0.0145 | -1e-05 | 0.07511 | -0.00023 | 0.00059 | 0.0003 | -0.00021 | -0.00019 | -0.08672 | -0.00627 | 0.00042 | -0.00103 | -0.03125 | -0.06553 | 9e-05 | 0.00206 | -0.00021 | 0.02004 | -0.00411 | -0.0031 | 0.00137 | 0.39198 | 0.01475 | -0.03564
[GR-TR] [DIR] TIE 400 kV Nea Santa - Babaeski | N-1 OHL 400 kV Skopje 4 - Skopje 5 | -0.03898 | -0.00038 | -0.01201 | 0 | 0.06634 | -0.00019 | 0.00049 | 0.00025 | -0.00018 | -0.00016 | -0.08618 | -0.00521 | 0.00032 | -0.00085 | -0.02602 | -0.05989 | 7e-05 | 0.00172 | -0.00018 | 0.01577 | -0.00368 | -0.00258 | 0.00113 | 0.38531 | 0.01267 | -0.02541
[GR-TR] [DIR] TIE 400 kV Nea Santa - Babaeski | N-1 TIE 400 kV Skopje 5 - Urosevac | -0.03786 | -0.00036 | -0.0114 | 0 | 0.06409 | -0.00018 | 0.00046 | 0.00023 | -0.00017 | -0.00015 | -0.08971 | -0.00494 | 0.00029 | -0.00081 | -0.02474 | -0.07148 | 7e-05 | 0.00164 | -0.00017 | 0.0148 | -0.00362 | -0.00245 | 0.00107 | 0.38273 | 0.01216 | -0.02169
[GR-TR] [DIR] TIE 400 kV Nea Santa - Babaeski | N-1 OHL 400 kV Habitabat NGCC - Babaeski | -0.03321 | -0.00033 | -0.01055 | 0 | 0.05706 | -0.00017 | 0.00043 | 0.00022 | -0.00016 | -0.00014 | -0.06658 | -0.00457 | 0.00029 | -0.00075 | -0.02278 | -0.04562 | 6e-05 | 0.00151 | -0.00015 | 0.01405 | -0.00311 | -0.00226 | 0.00099 | 0.37888 | 0.01098 | -0.02506
[GR-TR] [DIR] TIE 400 kV Nea Santa - Babaeski | N-1 TIE 400 kV Tirana 2 – Podgorica 2 | -0.04646 | -0.00038 | -0.01137 | 0 | 0.06699 | -0.00019 | 0.00046 | 0.00024 | -0.00017 | -0.00015 | -0.08529 | -0.00496 | 0.0002 | -0.00082 | -0.02405 | -0.05878 | 7e-05 | 0.00169 | -0.00017 | 0.01563 | -0.0044 | -0.00251 | 0.00107 | 0.3862 | 0.01266 | -0.03278
[GR-TR] [DIR] TIE 400 kV Nea Santa - Babaeski | N-1 OHL 400 kV Elbasan 2 - Tirana 2 | -0.04128 | -0.00039 | -0.01204 | 0 | 0.06759 | -0.0002 | 0.00049 | 0.00025 | -0.00018 | -0.00016 | -0.08527 | -0.00523 | 0.00029 | -0.00086 | -0.02573 | -0.05783 | 7e-05 | 0.00175 | -0.00018 | 0.01617 | -0.00399 | -0.00261 | 0.00113 | 0.38671 | 0.0129 | -0.03013
[GR-TR] [DIR] TIE 400 kV Nea Santa - Babaeski | N-1 OHL 400 kV Elbasan 2 - Zemblak | -0.03155 | -0.00036 | -0.01049 | 0 | 0.06407 | -0.00018 | 0.00043 | 0.00022 | -0.00016 | -0.00014 | -0.09311 | -0.0046 | 0.00016 | -0.00077 | -0.02141 | -0.0621 | 6e-05 | 0.00158 | -0.00016 | 0.01443 | -0.00438 | -0.00235 | 0.00099 | 0.38251 | 0.01201 | -0.02908
[GR-TR] [DIR] TIE 400 kV Nea Santa - Babaeski | N-1 OHL 400 kV Vetren - Chervena Mogila | -0.04178 | -0.00044 | -0.01364 | 0 | 0.08002 | -0.00022 | 0.00056 | 0.00028 | -0.0002 | -0.00018 | -0.08157 | -0.00594 | 0.0003 | -0.00098 | -0.02896 | -0.05746 | 8e-05 | 0.00199 | -0.0002 | 0.018 | -0.0047 | -0.00297 | 0.00128 | 0.40043 | 0.01487 | -0.03239
[GR-TR] [DIR] TIE 400 kV Nea Santa - Babaeski | N-1 OHL 400 kV Plovdiv - Vetren | -0.04178 | -0.00044 | -0.01364 | 0 | 0.08002 | -0.00022 | 0.00056 | 0.00028 | -0.0002 | -0.00018 | -0.08157 | -0.00594 | 0.0003 | -0.00098 | -0.02896 | -0.05746 | 8e-05 | 0.00199 | -0.0002 | 0.018 | -0.0047 | -0.00297 | 0.00128 | 0.40043 | 0.01487 | -0.03239
[GR-TR] [DIR] TIE 400 kV Nea Santa - Babaeski | N-1 OHL 400 kV Maritsa Iztok 2 - Maritsa Iztok 3 | -0.03862 | -0.00037 | -0.01211 | 0 | 0.06967 | -0.00019 | 0.00049 | 0.00025 | -0.00018 | -0.00016 | -0.07826 | -0.00523 | 0.00037 | -0.00085 | -0.02638 | -0.05315 | 7e-05 | 0.00171 | -0.00018 | 0.01631 | -0.00321 | -0.00257 | 0.00114 | 0.39481 | 0.01223 | -0.02882
[GR-TR] [DIR] TIE 400 kV Nea Santa - Babaeski | N-1 OHL 400 kV Maritsa Iztok - Maritsa Iztok 3 ck. 1&2 | -0.04222 | -0.00049 | -0.01416 | -1e-05 | 0.06648 | -0.00024 | 0.00058 | 0.0003 | -0.00021 | -0.00019 | -0.08079 | -0.0062 | 0.00023 | -0.00103 | -0.02952 | -0.05768 | 9e-05 | 0.00212 | -0.00021 | 0.01815 | -0.0057 | -0.00314 | 0.00133 | 0.48734 | 0.01632 | -0.03337
[GR-TR] [DIR] TIE 400 kV Nea Santa - Babaeski | N-1 OHL 400 kV Maritsa Iztok - Plovdiv ck. 1&2 | -0.04119 | -0.00048 | -0.01386 | 0 | 0.08564 | -0.00023 | 0.00057 | 0.00029 | -0.00021 | -0.00018 | -0.07861 | -0.00607 | 0.00021 | -0.00101 | -0.02884 | -0.05626 | 8e-05 | 0.00209 | -0.00021 | 0.01771 | -0.00567 | -0.00308 | 0.0013 | 0.41593 | 0.01608 | -0.03265
[GR-TR] [DIR] TIE 400 kV Nea Santa - Babaeski | N-1 OHL 400 kV Varna - Burgas ck. 1&2 | -0.03398 | -0.00028 | -0.01018 | 0 | 0.08628 | -0.00016 | 0.00041 | 0.0002 | -0.00014 | -0.00013 | -0.07118 | -0.00435 | 0.00042 | -0.0007 | -0.02286 | -0.04701 | 6e-05 | 0.00137 | -0.00014 | 0.01427 | -0.00165 | -0.00209 | 0.00096 | 0.40802 | 0.00919 | -0.02445
[GR-TR] [DIR] TIE 400 kV Nea Santa - Babaeski | N-1 OHL 400 kV Burgas- Maritsa Iztok 2 | -0.03862 | -0.00037 | -0.01211 | 0 | 0.07457 | -0.00019 | 0.00049 | 0.00025 | -0.00018 | -0.00016 | -0.07826 | -0.00523 | 0.00037 | -0.00085 | -0.02638 | -0.05315 | 7e-05 | 0.00171 | -0.00018 | 0.01631 | -0.00321 | -0.00257 | 0.00114 | 0.39481 | 0.01223 | -0.02882
[GR-TR] [DIR] TIE 400 kV Nea Santa - Babaeski | N-1 OHL 400 kV Sofia Zapad - Chervena Mogila ck. 1&2 | -0.04503 | -0.00041 | -0.01403 | 0 | 0.06621 | -0.00022 | 0.00057 | 0.00028 | -0.0002 | -0.00018 | -0.08999 | -0.00604 | 0.00047 | -0.00098 | -0.03078 | -0.06397 | 8e-05 | 0.00195 | -0.0002 | 0.01928 | -0.00336 | -0.00295 | 0.00132 | 0.38369 | 0.01373 | -0.03403
[GR-TR] [DIR] TIE 400 kV Nea Santa - Babaeski | N-1 OHL 400 kV Chervena Mogila - Blagoevgrad ck. 1&2 | -0.04737 | -0.00042 | -0.01457 | -1e-05 | 0.06958 | -0.00023 | 0.00059 | 0.00029 | -0.00021 | -0.00019 | -0.0967 | -0.00627 | 0.0005 | -0.00102 | -0.03214 | -0.06547 | 8e-05 | 0.00202 | -0.00021 | 0.01971 | -0.00335 | -0.00305 | 0.00137 | 0.38502 | 0.01421 | -0.03472
[GR-TR] [DIR] TIE 400 kV Nea Santa - Babaeski | N-1 OHL 400 kV Kozloduy - Sofia Zapad ck. 1&2 | -0.0414 | -0.00041 | -0.01322 | 0 | 0.06887 | -0.00021 | 0.00054 | 0.00027 | -0.00019 | -0.00017 | -0.08232 | -0.00573 | 0.00037 | -0.00094 | -0.02848 | -0.05685 | 8e-05 | 0.00189 | -0.00019 | 0.01808 | -0.00389 | -0.00283 | 0.00125 | 0.38825 | 0.01363 | -0.03154
[GR-TR] [DIR] TIE 400 kV Nea Santa - Babaeski | N-1 OHL 400 kV Filippoi - Lagadas ck. 1&2 | -0.03566 | -0.00035 | -0.01134 | 0 | 0.06122 | -0.00018 | 0.00046 | 0.00023 | -0.00017 | -0.00015 | -0.0727 | -0.00491 | 0.00031 | -0.0008 | -0.02447 | -0.04899 | 7e-05 | 0.00162 | -0.00017 | 0.01509 | -0.00335 | -0.00243 | 0.00107 | 0.3733 | 0.01182 | -0.02692
[GR-TR] [DIR] TIE 400 kV Nea Santa - Babaeski | N-1 OHL 400 kV Meliti - Amideo ck. 1&2 | -0.04292 | -0.00038 | -0.01282 | 0 | 0.06665 | -0.0002 | 0.00052 | 0.00026 | -0.00019 | -0.00016 | -0.09611 | -0.00552 | 0.00041 | -0.0009 | -0.02834 | -0.0378 | 7e-05 | 0.0018 | -0.00019 | 0.01662 | -0.00322 | -0.0027 | 0.0012 | 0.38401 | 0.01293 | -0.0271
[GR-TR] [DIR] TIE 400 kV Nea Santa - Babaeski | N-1 OHL 400 kV Amideo - Lagadas ck. 1&2 | -0.03799 | -0.00038 | -0.01216 | 0 | 0.06685 | -0.0002 | 0.0005 | 0.00025 | -0.00018 | -0.00016 | -0.07663 | -0.00527 | 0.00032 | -0.00087 | -0.02613 | -0.0512 | 7e-05 | 0.00175 | -0.00018 | 0.01616 | -0.00374 | -0.00262 | 0.00114 | 0.38522 | 0.01281 | -0.02885
[GR-TR] [DIR] TIE 400 kV Nea Santa - Babaeski | N-1 OHL 400 kV Thessaloniki - Lagadas ck. 1&2 | -0.03547 | -0.00036 | -0.01139 | 0 | 0.0633 | -0.00018 | 0.00046 | 0.00023 | -0.00017 | -0.00015 | -0.07101 | -0.00494 | 0.00029 | -0.00081 | -0.02443 | -0.05029 | 7e-05 | 0.00164 | -0.00017 | 0.01505 | -0.00358 | -0.00246 | 0.00107 | 0.37975 | 0.0121 | -0.02704
[GR-BG] [OPP] TIE 400 kV Thessaloniki - Blagoevgrad | BC | 0.07062 | 0.00028 | 0.01768 | 1e-05 | -0.02649 | 0.00024 | -0.00071 | -0.0003 | 0.00023 | 0.0002 | 0.15972 | 0.00725 | -0.00145 | 0.00111 | 0.04472 | 0.09658 | -9e-05 | -0.00193 | 0.00023 | -0.02653 | -0.00393 | 0.00314 | -0.00169 | 0.03588 | -0.0092 | 0.04241
[GR-BG] [OPP] TIE 400 kV Thessaloniki - Blagoevgrad | N-1 TIE 400 kV Meliti - Bitola | 0.07777 | 0.00023 | 0.0176 | 1e-05 | -0.01846 | 0.00023 | -0.00071 | -0.00029 | 0.00022 | 0.00019 | 0.20282 | 0.00713 | -0.00161 | 0.00108 | 0.04644 | 0.04583 | -9e-05 | -0.00181 | 0.00022 | -0.02515 | -0.00555 | 0.00299 | -0.00167 | 0.04995 | -0.00793 | 0.03267
[GR-BG] [OPP] TIE 400 kV Thessaloniki - Blagoevgrad | N-1 TIE 400 kV Thessaloniki - Dubrovo | 0.07396 | 0.00023 | 0.01735 | 1e-05 | -0.0188 | 0.00023 | -0.0007 | -0.00029 | 0.00022 | 0.00019 | 0.18249 | 0.00705 | -0.00156 | 0.00107 | 0.04528 | 0.08691 | -8e-05 | -0.00181 | 0.00022 | -0.02523 | -0.00522 | 0.00297 | -0.00166 | 0.04989 | -0.00796 | 0.03717
[GR-BG] [OPP] TIE 400 kV Thessaloniki - Blagoevgrad | N-1 TIE 400 kV Kardia - Zemblak / N-1 TIE 150 kV Mourtos - Bistrica | 0.02991 | 0.00016 | 0.00947 | 0 | -0.00776 | 0.00013 | -0.00039 | -0.00017 | 0.00012 | 0.00011 | 0.20345 | 0.00391 | -0.00077 | 0.0006 | 0.02254 | 0.11937 | -5e-05 | -0.00105 | 0.00012 | -0.01724 | -0.00185 | 0.00173 | -0.00093 | 0.0582 | -0.00446 | 0.03737
[GR-BG] [OPP] TIE 400 kV Thessaloniki - Blagoevgrad | N-1 TIE 400 kV Arachthos - Galatina | 0.07062 | 0.00028 | 0.01768 | 1e-05 | -0.02649 | 0.00024 | -0.00071 | -0.0003 | 0.00023 | 0.0002 | 0.15972 | 0.00725 | -0.00145 | 0.00111 | 0.04472 | 0.09658 | -9e-05 | -0.00193 | 0.00023 | -0.02653 | -0.00393 | 0.00314 | -0.00169 | 0.03588 | -0.0092 | 0.04241
[GR-BG] [OPP] TIE 400 kV Thessaloniki - Blagoevgrad | N-1 TIE 400 kV Nea Santa - Babaeski | 0.07598 | 0.00033 | 0.01938 | 1e-05 | -0.03569 | 0.00027 | -0.00078 | -0.00034 | 0.00025 | 0.00022 | 0.17045 | 0.00799 | -0.0015 | 0.00123 | 0.04839 | 0.10393 | -0.0001 | -0.00217 | 0.00025 | -0.02879 | -0.00343 | 0.0035 | -0.00185 | -0.01561 | -0.01097 | 0.04644
[GR-BG] [OPP] TIE 400 kV Thessaloniki - Blagoevgrad | N-1 OHL 400 kV Kosovo B - Urosevac | 0.0689 | 0.00024 | 0.0162 | 1e-05 | -0.02096 | 0.00022 | -0.00065 | -0.00027 | 0.0002 | 0.00018 | 0.16889 | 0.00661 | -0.00138 | 0.00101 | 0.04168 | 0.11344 | -8e-05 | -0.00173 | 0.0002 | -0.02421 | -0.00411 | 0.00283 | -0.00155 | 0.04232 | -0.00796 | 0.03381
[GR-BG] [OPP] TIE 400 kV Thessaloniki - Blagoevgrad | N-1 TIE 400 kV Pec 3 - Ribarevina | 0.07103 | 0.00027 | 0.01726 | 1e-05 | -0.02577 | 0.00024 | -0.0007 | -0.0003 | 0.00022 | 0.00019 | 0.1605 | 0.00708 | -0.00141 | 0.00109 | 0.04379 | 0.09764 | -9e-05 | -0.00189 | 0.00022 | -0.02604 | -0.00379 | 0.00307 | -0.00165 | 0.03661 | -0.00899 | 0.04413
[GR-BG] [OPP] TIE 400 kV Thessaloniki - Blagoevgrad | N-1 TIE 400 kV Maritsa 3 - Hamitabat 1 | 0.07154 | 0.00029 | 0.01797 | 1e-05 | -0.02806 | 0.00025 | -0.00073 | -0.00031 | 0.00023 | 0.0002 | 0.16155 | 0.00738 | -0.00146 | 0.00113 | 0.04534 | 0.09783 | -9e-05 | -0.00197 | 0.00023 | -0.02691 | -0.00385 | 0.0032 | -0.00172 | 0.04969 | -0.00951 | 0.04309
[GR-BG] [OPP] TIE 400 kV Thessaloniki - Blagoevgrad | N-1 TIE 400 kV Maritsa 3 - Hamitabat 2 | 0.07198 | 0.00029 | 0.01811 | 1e-05 | -0.02881 | 0.00025 | -0.00073 | -0.00031 | 0.00023 | 0.0002 | 0.16243 | 0.00744 | -0.00146 | 0.00114 | 0.04565 | 0.09844 | -9e-05 | -0.00199 | 0.00023 | -0.0271 | -0.00381 | 0.00323 | -0.00173 | 0.05631 | -0.00965 | 0.04342
[GR-BG] [OPP] TIE 400 kV Thessaloniki - Blagoevgrad | N-1 TIE 400 kV Sofia Zapad - Nis | 0.07285 | 0.00051 | 0.02136 | 1e-05 | -0.05479 | 0.00032 | -0.00088 | -0.00041 | 0.0003 | 0.00026 | 0.1486 | 0.00904 | -0.00117 | 0.00144 | 0.04866 | 0.09039 | -0.00012 | -0.00271 | 0.0003 | -0.03756 | 0.00131 | 0.00425 | -0.00208 | 0.01181 | -0.01519 | 0.05098
[GR-BG] [OPP] TIE 400 kV Thessaloniki - Blagoevgrad | N-1 TIE 400 kV Kosovo B - Nis 2 | 0.09017 | 0.00031 | 0.02348 | 1e-05 | -0.03009 | 0.00031 | -0.00094 | -0.00039 | 0.00029 | 0.00026 | 0.16676 | 0.00954 | -0.00212 | 0.00145 | 0.06045 | 0.10708 | -0.00011 | -0.00245 | 0.00029 | -0.03223 | -0.00735 | 0.00402 | -0.00223 | 0.03438 | -0.01121 | 0.07381
[GR-BG] [OPP] TIE 400 kV Thessaloniki - Blagoevgrad | N-1 TIE 400 kV Vranje 4 - Stip | 0.07362 | 0.00025 | 0.01794 | 1e-05 | -0.02236 | 0.00024 | -0.00072 | -0.0003 | 0.00022 | 0.0002 | 0.16731 | 0.00731 | -0.00158 | 0.00111 | 0.04633 | 0.10548 | -9e-05 | -0.00189 | 0.00022 | -0.02589 | -0.00511 | 0.0031 | -0.00171 | 0.04084 | -0.0086 | 0.04392
[GR-BG] [OPP] TIE 400 kV Thessaloniki - Blagoevgrad | N-1 OHL 400 kV Vranje 4 - Leskovac 2 | 0.07278 | 0.00026 | 0.01787 | 1e-05 | -0.02352 | 0.00024 | -0.00072 | -0.0003 | 0.00023 | 0.0002 | 0.16518 | 0.00729 | -0.00154 | 0.00111 | 0.04588 | 0.10298 | -9e-05 | -0.0019 | 0.00022 | -0.02607 | -0.00478 | 0.00311 | -0.00171 | 0.03944 | -0.00877 | 0.0435
[GR-BG] [OPP] TIE 400 kV Thessaloniki - Blagoevgrad | N-1 OHL 400 kV Nis 2 - Leskovac 2 | 0.07245 | 0.00026 | 0.01784 | 1e-05 | -0.02397 | 0.00024 | -0.00072 | -0.0003 | 0.00023 | 0.0002 | 0.16435 | 0.00728 | -0.00153 | 0.00111 | 0.0457 | 0.10201 | -9e-05 | -0.00191 | 0.00022 | -0.02614 | -0.00465 | 0.00312 | -0.0017 | 0.0389 | -0.00884 | 0.04333
[GR-BG] [OPP] TIE 400 kV Thessaloniki - Blagoevgrad | N-1 OHL 400 kV Bitola 2 - Dubrovo | 0.07405 | 0.00028 | 0.01833 | 1e-05 | -0.02646 | 0.00025 | -0.00074 | -0.00031 | 0.00023 | 0.00021 | 0.1692 | 0.0075 | -0.00153 | 0.00115 | 0.04665 | 0.10943 | -9e-05 | -0.00198 | 0.00023 | -0.02716 | -0.00436 | 0.00323 | -0.00175 | 0.03739 | -0.00937 | 0.04344
[GR-BG] [OPP] TIE 400 kV Thessaloniki - Blagoevgrad | N-1 OHL 400 kV Dubrovo - Stip | 0.09399 | 0.00032 | 0.02324 | 1e-05 | -0.02923 | 0.00031 | -0.00093 | -0.00039 | 0.00029 | 0.00026 | 0.20267 | 0.00946 | -0.00206 | 0.00144 | 0.06002 | 0.1471 | -0.00011 | -0.00244 | 0.00029 | -0.03285 | -0.00681 | 0.004 | -0.00221 | 0.04391 | -0.01118 | 0.06134
[GR-BG] [OPP] TIE 400 kV Thessaloniki - Blagoevgrad | N-1 TIE 400 kV Chervena Mogila - Stip | 0.08825 | 0.00045 | 0.02388 | 1e-05 | -0.04772 | 0.00034 | -0.00097 | -0.00043 | 0.00032 | 0.00028 | 0.18104 | 0.00992 | -0.0017 | 0.00155 | 0.05794 | 0.13411 | -0.00012 | -0.00277 | 0.00031 | -0.03757 | -0.0027 | 0.00444 | -0.0023 | 0.02441 | -0.0144 | 0.06171
[GR-BG] [OPP] TIE 400 kV Thessaloniki - Blagoevgrad | N-1 OHL 400 kV Skopje 4 - Skopje 5 | 0.06762 | 0.00023 | 0.01594 | 1e-05 | -0.02001 | 0.00021 | -0.00064 | -0.00027 | 0.0002 | 0.00018 | 0.17042 | 0.00651 | -0.00137 | 0.00099 | 0.04115 | 0.10565 | -8e-05 | -0.0017 | 0.0002 | -0.02375 | -0.00415 | 0.00278 | -0.00152 | 0.04342 | -0.00774 | 0.0318
[GR-BG] [OPP] TIE 400 kV Thessaloniki - Blagoevgrad | N-1 TIE 400 kV Skopje 5 - Urosevac | 0.06542 | 0.0002 | 0.01473 | 0 | -0.01558 | 0.0002 | -0.00059 | -0.00024 | 0.00018 | 0.00016 | 0.17733 | 0.00599 | -0.00131 | 0.00091 | 0.03863 | 0.129 | -7e-05 | -0.00154 | 0.00018 | -0.02183 | -0.00428 | 0.00253 | -0.00141 | 0.04848 | -0.00673 | 0.0245
[GR-BG] [OPP] TIE 400 kV Thessaloniki - Blagoevgrad | N-1 OHL 400 kV Habitabat NGCC - Babaeski | 0.07158 | 0.00029 | 0.01798 | 1e-05 | -0.02813 | 0.00025 | -0.00073 | -0.00031 | 0.00023 | 0.0002 | 0.16164 | 0.00738 | -0.00146 | 0.00114 | 0.04537 | 0.09789 | -9e-05 | -0.00197 | 0.00023 | -0.02693 | -0.00384 | 0.0032 | -0.00172 | 0.03455 | -0.00952 | 0.04313
[GR-BG] [OPP] TIE 400 kV Thessaloniki - Blagoevgrad | N-1 TIE 400 kV Tirana 2 – Podgorica 2 | 0.08363 | 0.00025 | 0.01449 | 0 | -0.02119 | 0.0002 | -0.00059 | -0.00025 | 0.00019 | 0.00016 | 0.16886 | 0.00595 | -0.00113 | 0.00092 | 0.03678 | 0.10356 | -7e-05 | -0.00162 | 0.00019 | -0.02335 | -0.0026 | 0.00262 | -0.00139 | 0.04175 | -0.00768 | 0.04732
[GR-BG] [OPP] TIE 400 kV Thessaloniki - Blagoevgrad | N-1 OHL 400 kV Elbasan 2 - Tirana 2 | 0.07267 | 0.00025 | 0.01576 | 1e-05 | -0.02205 | 0.00021 | -0.00064 | -0.00027 | 0.0002 | 0.00018 | 0.16974 | 0.00646 | -0.00129 | 0.00099 | 0.03996 | 0.10202 | -8e-05 | -0.00172 | 0.0002 | -0.02432 | -0.00344 | 0.0028 | -0.00151 | 0.04116 | -0.00808 | 0.04153
[GR-BG] [OPP] TIE 400 kV Thessaloniki - Blagoevgrad | N-1 OHL 400 kV Elbasan 2 - Zemblak | 0.04951 | 0.0002 | 0.01206 | 0 | -0.01367 | 0.00017 | -0.00049 | -0.00021 | 0.00016 | 0.00014 | 0.18844 | 0.00496 | -0.00098 | 0.00077 | 0.02966 | 0.1122 | -6e-05 | -0.00133 | 0.00015 | -0.02017 | -0.00251 | 0.00217 | -0.00117 | 0.05116 | -0.00596 | 0.03902
[GR-BG] [OPP] TIE 400 kV Thessaloniki - Blagoevgrad | N-1 OHL 400 kV Vetren - Chervena Mogila | 0.06871 | 0.00021 | 0.01656 | 1e-05 | -0.01165 | 0.00022 | -0.00067 | -0.00027 | 0.00021 | 0.00018 | 0.15899 | 0.00672 | -0.00152 | 0.00102 | 0.043 | 0.09388 | -8e-05 | -0.00171 | 0.00021 | -0.02527 | -0.00522 | 0.00283 | -0.00159 | 0.05205 | -0.0071 | 0.03975
[GR-BG] [OPP] TIE 400 kV Thessaloniki - Blagoevgrad | N-1 OHL 400 kV Plovdiv - Vetren | 0.06871 | 0.00021 | 0.01656 | 1e-05 | -0.01165 | 0.00022 | -0.00067 | -0.00027 | 0.00021 | 0.00018 | 0.15899 | 0.00672 | -0.00152 | 0.00102 | 0.043 | 0.09388 | -8e-05 | -0.00171 | 0.00021 | -0.02527 | -0.00522 | 0.00283 | -0.00159 | 0.05205 | -0.0071 | 0.03975
[GR-BG] [OPP] TIE 400 kV Thessaloniki - Blagoevgrad | N-1 OHL 400 kV Maritsa Iztok 2 - Maritsa Iztok 3 | 0.07132 | 0.00029 | 0.01797 | 1e-05 | -0.02641 | 0.00025 | -0.00073 | -0.00031 | 0.00023 | 0.0002 | 0.1608 | 0.00738 | -0.00144 | 0.00114 | 0.04524 | 0.0975 | -9e-05 | -0.00198 | 0.00023 | -0.02683 | -0.00371 | 0.00321 | -0.00172 | 0.03816 | -0.00965 | 0.04306
[GR-BG] [OPP] TIE 400 kV Thessaloniki - Blagoevgrad | N-1 OHL 400 kV Maritsa Iztok - Maritsa Iztok 3 ck. 1&2 | 0.07047 | 0.00027 | 0.01757 | 1e-05 | -0.02674 | 0.00024 | -0.00071 | -0.0003 | 0.00022 | 0.0002 | 0.15974 | 0.0072 | -0.00146 | 0.0011 | 0.04457 | 0.0964 | -9e-05 | -0.00191 | 0.00022 | -0.02644 | -0.0041 | 0.00311 | -0.00168 | 0.04414 | -0.00896 | 0.04216
[GR-BG] [OPP] TIE 400 kV Thessaloniki - Blagoevgrad | N-1 OHL 400 kV Maritsa Iztok - Plovdiv ck. 1&2 | 0.06967 | 0.00018 | 0.01642 | 1e-05 | -0.0064 | 0.00021 | -0.00066 | -0.00026 | 0.0002 | 0.00018 | 0.16275 | 0.00662 | -0.00162 | 0.00099 | 0.04335 | 0.09569 | -8e-05 | -0.00162 | 0.0002 | -0.02577 | -0.00628 | 0.00273 | -0.00158 | 0.06939 | -0.00584 | 0.03974
[GR-BG] [OPP] TIE 400 kV Thessaloniki - Blagoevgrad | N-1 OHL 400 kV Varna - Burgas ck. 1&2 | 0.07378 | 0.00034 | 0.01899 | 1e-05 | -0.01825 | 0.00027 | -0.00077 | -0.00033 | 0.00025 | 0.00022 | 0.16455 | 0.00784 | -0.00142 | 0.00122 | 0.04711 | 0.10075 | -0.0001 | -0.00216 | 0.00025 | -0.02791 | -0.00289 | 0.00346 | -0.00181 | 0.04523 | -0.01125 | 0.04537
[GR-BG] [OPP] TIE 400 kV Thessaloniki - Blagoevgrad | N-1 OHL 400 kV Burgas- Maritsa Iztok 2 | 0.07132 | 0.00029 | 0.01797 | 1e-05 | -0.02451 | 0.00025 | -0.00073 | -0.00031 | 0.00023 | 0.0002 | 0.1608 | 0.00738 | -0.00144 | 0.00114 | 0.04524 | 0.0975 | -9e-05 | -0.00198 | 0.00023 | -0.02683 | -0.00371 | 0.00321 | -0.00172 | 0.03816 | -0.00965 | 0.04306
[GR-BG] [OPP] TIE 400 kV Thessaloniki - Blagoevgrad | N-1 OHL 400 kV Sofia Zapad - Chervena Mogila ck. 1&2 | 0.05023 | 0.00022 | 0.01243 | 0 | -0.04084 | 0.00017 | -0.0005 | -0.00022 | 0.00016 | 0.00014 | 0.12018 | 0.00513 | -0.00093 | 0.00079 | 0.03126 | 0.05929 | -6e-05 | -0.00141 | 0.00016 | -0.01691 | -0.00205 | 0.00225 | -0.00118 | 0.01269 | -0.00762 | 0.02678
[GR-BG] [OPP] TIE 400 kV Thessaloniki - Blagoevgrad | N-1 OHL 400 kV Chervena Mogila - Blagoevgrad ck. 1&2 | 0.02216 | 0.0001 | 0.00566 | 0 | -0.0256 | 8e-05 | -0.00023 | -0.0001 | 7e-05 | 7e-05 | 0.05066 | 0.00234 | -0.00042 | 0.00036 | 0.01404 | 0.02739 | -3e-05 | -0.00064 | 7e-05 | -0.00836 | -0.00088 | 0.00103 | -0.00054 | 0.00866 | -0.00336 | 0.01299
[GR-BG] [OPP] TIE 400 kV Thessaloniki - Blagoevgrad | N-1 OHL 400 kV Kozloduy - Sofia Zapad ck. 1&2 | 0.06825 | 0.00025 | 0.01677 | 1e-05 | -0.02791 | 0.00023 | -0.00068 | -0.00028 | 0.00021 | 0.00019 | 0.15664 | 0.00685 | -0.00141 | 0.00105 | 0.0429 | 0.09339 | -8e-05 | -0.0018 | 0.00021 | -0.02416 | -0.0042 | 0.00294 | -0.0016 | 0.03423 | -0.00859 | 0.03989
[GR-BG] [OPP] TIE 400 kV Thessaloniki - Blagoevgrad | N-1 OHL 400 kV Filippoi - Komotini ck. 1&2 | 0.09715 | 0.00054 | 0.02608 | 1e-05 | -0.07235 | 0.00038 | -0.00106 | -0.00047 | 0.00035 | 0.00031 | 0.20833 | 0.01088 | -0.00169 | 0.00171 | 0.06289 | 0.13304 | -0.00014 | -0.00313 | 0.00035 | -0.03773 | -0.00153 | 0.00493 | -0.00248 | -0.05118 | -0.01787 | 0.06235
[GR-BG] [OPP] TIE 400 kV Thessaloniki - Blagoevgrad | N-1 OHL 400 kV Filippoi - Lagadas ck. 1&2 | 0.07514 | 0.00032 | 0.01911 | 1e-05 | -0.0343 | 0.00026 | -0.00077 | -0.00033 | 0.00025 | 0.00022 | 0.16765 | 0.00787 | -0.00149 | 0.00121 | 0.04781 | 0.10279 | -0.0001 | -0.00213 | 0.00025 | -0.02843 | -0.00353 | 0.00344 | -0.00183 | 0.02106 | -0.01068 | 0.0458
[GR-BG] [OPP] TIE 400 kV Thessaloniki - Blagoevgrad | N-1 OHL 400 kV Meliti - Amideo ck. 1&2 | 0.07777 | 0.00023 | 0.0176 | 1e-05 | -0.01846 | 0.00023 | -0.00071 | -0.00029 | 0.00022 | 0.00019 | 0.20282 | 0.00713 | -0.00161 | 0.00108 | 0.04644 | 0.04583 | -9e-05 | -0.00181 | 0.00022 | -0.02515 | -0.00555 | 0.00299 | -0.00167 | 0.04995 | -0.00793 | 0.03267
[GR-BG] [OPP] TIE 400 kV Thessaloniki - Blagoevgrad | N-1 OHL 400 kV Amideo - Lagadas ck. 1&2 | 0.06398 | 0.00023 | 0.0158 | 1e-05 | -0.01938 | 0.00021 | -0.00064 | -0.00027 | 0.0002 | 0.00018 | 0.14766 | 0.00646 | -0.00135 | 0.00099 | 0.04033 | 0.08474 | -8e-05 | -0.00169 | 0.0002 | -0.02395 | -0.00404 | 0.00277 | -0.00151 | 0.04601 | -0.00768 | 0.0379
[GR-BG] [OPP] TIE 400 kV Thessaloniki - Blagoevgrad | N-1 OHL 400 kV Thessaloniki - Lagadas ck. 1&2 | 0.05685 | 0.00017 | 0.01363 | 0 | -0.0094 | 0.00018 | -0.00055 | -0.00022 | 0.00017 | 0.00015 | 0.13181 | 0.00553 | -0.00127 | 0.00084 | 0.03554 | 0.08199 | -7e-05 | -0.00139 | 0.00017 | -0.02082 | -0.00449 | 0.00232 | -0.00131 | 0.06139 | -0.00566 | 0.0328
[GR-MK] [OPP] TIE 400 kV Meliti - Bitola | BC | 0.04369 | -0.00031 | -0.00049 | 0 | 0.04909 | -6e-05 | 5e-05 | 8e-05 | -5e-05 | -4e-05 | 0.26332 | -0.0007 | -0.00095 | -0.0002 | 0.01054 | -0.31007 | 2e-05 | 0.00072 | -5e-05 | 0.00842 | -0.00984 | -0.0009 | 0.00011 | 0.08597 | 0.0078 | -0.05946
[GR-MK] [OPP] TIE 400 kV Meliti - Bitola | N-1 TIE 400 kV Thessaloniki - Blagoevgrad | 0.06213 | -0.00024 | 0.00412 | 0 | 0.04218 | 0 | -0.00014 | 0 | 1e-05 | 1e-05 | 0.30501 | 0.00119 | -0.00133 | 9e-05 | 0.02221 | -0.28486 | 0 | 0.00021 | 1e-05 | 0.00149 | -0.01087 | -8e-05 | -0.00034 | 0.09534 | 0.0054 | -0.04839
[GR-MK] [OPP] TIE 400 kV Meliti - Bitola | N-1 TIE 400 kV Thessaloniki - Dubrovo | 0.054 | -0.00045 | -0.0015 | 0 | 0.07287 | -9e-05 | 0.0001 | 0.00012 | -8e-05 | -7e-05 | 0.33376 | -0.00132 | -0.00128 | -0.00034 | 0.01228 | -0.33998 | 3e-05 | 0.0011 | -8e-05 | 0.01241 | -0.01383 | -0.00141 | 0.00022 | 0.12931 | 0.01163 | -0.07566
[GR-MK] [OPP] TIE 400 kV Meliti - Bitola | N-1 TIE 400 kV Kardia - Zemblak / N-1 TIE 150 kV Mourtos - Bistrica | -0.05852 | -0.00061 | -0.02113 | -1e-05 | 0.09615 | -0.00033 | 0.00087 | 0.00042 | -0.00031 | -0.00027 | 0.3731 | -0.0091 | 0.00077 | -0.00148 | -0.04517 | -0.25282 | 0.00012 | 0.00292 | -0.00031 | 0.03175 | -0.00461 | -0.00445 | 0.00202 | 0.14204 | 0.01971 | -0.07212
[GR-MK] [OPP] TIE 400 kV Meliti - Bitola | N-1 TIE 400 kV Arachthos - Galatina | 0.04369 | -0.00031 | -0.00049 | 0 | 0.04909 | -6e-05 | 5e-05 | 8e-05 | -5e-05 | -4e-05 | 0.26332 | -0.0007 | -0.00095 | -0.0002 | 0.01054 | -0.31007 | 2e-05 | 0.00072 | -5e-05 | 0.00842 | -0.00984 | -0.0009 | 0.00011 | 0.08597 | 0.0078 | -0.05946
[GR-MK] [OPP] TIE 400 kV Meliti - Bitola | N-1 TIE 400 kV Nea Santa - Babaeski | 0.04711 | -0.00028 | 0.00059 | 0 | 0.04321 | -4e-05 | 1e-05 | 6e-05 | -3e-05 | -3e-05 | 0.27018 | -0.00023 | -0.00098 | -0.00013 | 0.01288 | -0.30537 | 2e-05 | 0.00056 | -3e-05 | 0.00697 | -0.00952 | -0.00067 | 0 | 0.05305 | 0.00667 | -0.05688
[GR-MK] [OPP] TIE 400 kV Meliti - Bitola | N-1 OHL 400 kV Kosovo B - Urosevac | 0.05037 | -0.00016 | 0.00524 | 0 | 0.02766 | 3e-05 | -0.00019 | -3e-05 | 3e-05 | 3e-05 | 0.22783 | 0.00176 | -0.00122 | 0.00019 | 0.02232 | -0.37535 | -1e-05 | -5e-05 | 3e-05 | -0.00056 | -0.00918 | 0.00028 | -0.00045 | 0.06104 | 0.00299 | -0.02618
[GR-MK] [OPP] TIE 400 kV Meliti - Bitola | N-1 TIE 400 kV Pec 3 - Ribarevina | 0.03844 | -0.00024 | 0.00498 | 0 | 0.03972 | 1e-05 | -0.00017 | -1e-05 | 2e-05 | 2e-05 | 0.2531 | 0.00154 | -0.00147 | 0.00014 | 0.02266 | -0.32399 | -1e-05 | 0.00015 | 2e-05 | 0.00212 | -0.01178 | 4e-05 | -0.00042 | 0.07639 | 0.00499 | -0.08198
[GR-MK] [OPP] TIE 400 kV Meliti - Bitola | N-1 TIE 400 kV Maritsa 3 - Hamitabat 1 | 0.04428 | -0.00031 | -0.00031 | 0 | 0.04809 | -6e-05 | 4e-05 | 7e-05 | -4e-05 | -4e-05 | 0.26449 | -0.00062 | -0.00095 | -0.00019 | 0.01094 | -0.30927 | 2e-05 | 0.00069 | -4e-05 | 0.00817 | -0.00979 | -0.00086 | 9e-05 | 0.0948 | 0.00761 | -0.05902
[GR-MK] [OPP] TIE 400 kV Meliti - Bitola | N-1 TIE 400 kV Maritsa 3 - Hamitabat 2 | 0.04456 | -0.0003 | -0.00022 | 0 | 0.04761 | -5e-05 | 4e-05 | 7e-05 | -4e-05 | -4e-05 | 0.26505 | -0.00058 | -0.00096 | -0.00018 | 0.01113 | -0.30889 | 2e-05 | 0.00068 | -4e-05 | 0.00805 | -0.00976 | -0.00084 | 8e-05 | 0.09903 | 0.00751 | -0.05881
[GR-MK] [OPP] TIE 400 kV Meliti - Bitola | N-1 TIE 400 kV Sofia Zapad - Nis | 0.0424 | -0.00045 | -0.00263 | 0 | 0.06549 | -0.00011 | 0.00014 | 0.00014 | -9e-05 | -8e-05 | 0.26976 | -0.00174 | -0.00111 | -0.00039 | 0.00825 | -0.30649 | 4e-05 | 0.00117 | -9e-05 | 0.01481 | -0.01288 | -0.00155 | 0.00033 | 0.09992 | 0.01127 | -0.06443
[GR-MK] [OPP] TIE 400 kV Meliti - Bitola | N-1 TIE 400 kV Kosovo B - Nis 2 | 0.03255 | -0.00033 | -0.0038 | 0 | 0.05115 | -0.0001 | 0.00018 | 0.00013 | -9e-05 | -8e-05 | 0.25931 | -0.00201 | -0.00057 | -0.00039 | 0.00157 | -0.31605 | 4e-05 | 0.00101 | -9e-05 | 0.01167 | -0.0079 | -0.00141 | 0.00041 | 0.08683 | 0.00894 | -0.07736
[GR-MK] [OPP] TIE 400 kV Meliti - Bitola | N-1 TIE 400 kV Vranje 4 - Stip | 0.03811 | -0.00026 | -0.00099 | 0 | 0.04141 | -6e-05 | 6e-05 | 7e-05 | -5e-05 | -4e-05 | 0.24919 | -0.00081 | -0.00071 | -0.0002 | 0.00753 | -0.32664 | 2e-05 | 0.00064 | -5e-05 | 0.00723 | -0.00766 | -0.00083 | 0.00014 | 0.07675 | 0.00668 | -0.06229
[GR-MK] [OPP] TIE 400 kV Meliti - Bitola | N-1 OHL 400 kV Vranje 4 - Leskovac 2 | 0.03968 | -0.00028 | -0.00085 | 0 | 0.04356 | -6e-05 | 6e-05 | 7e-05 | -5e-05 | -4e-05 | 0.25316 | -0.00078 | -0.00078 | -0.0002 | 0.00837 | -0.32199 | 2e-05 | 0.00066 | -5e-05 | 0.00756 | -0.00827 | -0.00085 | 0.00013 | 0.07933 | 0.00699 | -0.0615
[GR-MK] [OPP] TIE 400 kV Meliti - Bitola | N-1 OHL 400 kV Nis 2 - Leskovac 2 | 0.04029 | -0.00028 | -0.00079 | 0 | 0.0444 | -6e-05 | 6e-05 | 7e-05 | -5e-05 | -4e-05 | 0.2547 | -0.00077 | -0.0008 | -0.0002 | 0.0087 | -0.32018 | 2e-05 | 0.00067 | -5e-05 | 0.00769 | -0.00851 | -0.00086 | 0.00013 | 0.08034 | 0.00712 | -0.06119
[GR-MK] [OPP] TIE 400 kV Meliti - Bitola | N-1 OHL 400 kV Bitola 2 - Dubrovo | 0.02066 | -0.00033 | -0.00485 | 0 | 0.04891 | -0.00011 | 0.00022 | 0.00014 | -0.0001 | -8e-05 | 0.19963 | -0.0024 | -0.00041 | -0.00045 | -0.00243 | -0.39641 | 4e-05 | 0.00107 | -0.0001 | 0.01271 | -0.00698 | -0.00153 | 0.00051 | 0.07581 | 0.00891 | -0.06643
[GR-MK] [OPP] TIE 400 kV Meliti - Bitola | N-1 OHL 400 kV Dubrovo - Stip | 0.02112 | -0.00035 | -0.00587 | 0 | 0.05174 | -0.00012 | 0.00026 | 0.00016 | -0.00011 | -0.0001 | 0.22183 | -0.00284 | -0.00036 | -0.00052 | -0.00424 | -0.35887 | 5e-05 | 0.00121 | -0.00011 | 0.01453 | -0.00706 | -0.00174 | 0.00061 | 0.07821 | 0.00971 | -0.07775
[GR-MK] [OPP] TIE 400 kV Meliti - Bitola | N-1 TIE 400 kV Chervena Mogila - Stip | 0.02883 | -0.00046 | -0.00572 | 0 | 0.06699 | -0.00014 | 0.00027 | 0.00018 | -0.00012 | -0.00011 | 0.24535 | -0.00295 | -0.00074 | -0.00057 | -0.00061 | -0.34171 | 5e-05 | 0.00143 | -0.00012 | 0.01773 | -0.01088 | -0.002 | 0.00061 | 0.09564 | 0.01218 | -0.07573
[GR-MK] [OPP] TIE 400 kV Meliti - Bitola | N-1 OHL 400 kV Skopje 4 - Skopje 5 | 0.0553 | -0.00013 | 0.00622 | 0 | 0.02405 | 5e-05 | -0.00023 | -5e-05 | 5e-05 | 4e-05 | 0.22199 | 0.00217 | -0.00125 | 0.00026 | 0.02432 | -0.34512 | -2e-05 | -0.00018 | 5e-05 | -0.00229 | -0.00901 | 0.00049 | -0.00055 | 0.05684 | 0.00214 | -0.01848
[GR-MK] [OPP] TIE 400 kV Meliti - Bitola | N-1 TIE 400 kV Skopje 5 - Urosevac | 0.06463 | 0 | 0.01139 | 0 | 0.00517 | 0.00013 | -0.00044 | -0.00016 | 0.00012 | 0.00011 | 0.19246 | 0.00438 | -0.0015 | 0.00062 | 0.03503 | -0.44053 | -5e-05 | -0.00087 | 0.00012 | -0.01047 | -0.00846 | 0.00155 | -0.00105 | 0.03528 | -0.00215 | 0.01259
[GR-MK] [OPP] TIE 400 kV Meliti - Bitola | N-1 OHL 400 kV Habitabat NGCC - Babaeski | 0.0443 | -0.00031 | -0.0003 | 0 | 0.04804 | -6e-05 | 4e-05 | 7e-05 | -4e-05 | -4e-05 | 0.26454 | -0.00062 | -0.00095 | -0.00019 | 0.01095 | -0.30923 | 2e-05 | 0.00069 | -4e-05 | 0.00816 | -0.00979 | -0.00086 | 9e-05 | 0.08512 | 0.0076 | -0.059
[GR-MK] [OPP] TIE 400 kV Meliti - Bitola | N-1 TIE 400 kV Tirana 2 – Podgorica 2 | 0.06591 | -0.00037 | -0.00595 | 0 | 0.05815 | -0.00013 | 0.00027 | 0.00017 | -0.00011 | -0.0001 | 0.27893 | -0.00292 | -0.0004 | -0.00053 | -0.00303 | -0.29815 | 5e-05 | 0.00126 | -0.00011 | 0.01385 | -0.00756 | -0.00179 | 0.00062 | 0.09601 | 0.0104 | -0.05107
[GR-MK] [OPP] TIE 400 kV Meliti - Bitola | N-1 OHL 400 kV Elbasan 2 - Tirana 2 | 0.04879 | -0.00038 | -0.00527 | 0 | 0.06012 | -0.00012 | 0.00024 | 0.00016 | -0.00011 | -0.0001 | 0.28823 | -0.00267 | -0.00055 | -0.0005 | -0.0013 | -0.29655 | 5e-05 | 0.00124 | -0.00011 | 0.01391 | -0.00862 | -0.00174 | 0.00055 | 0.09909 | 0.0106 | -0.06165
[GR-MK] [OPP] TIE 400 kV Meliti - Bitola | N-1 OHL 400 kV Elbasan 2 - Zemblak | -0.00936 | -0.00052 | -0.01461 | -1e-05 | 0.08132 | -0.00025 | 0.00061 | 0.00032 | -0.00022 | -0.0002 | 0.33549 | -0.00645 | 0.00023 | -0.00108 | -0.02731 | -0.27082 | 9e-05 | 0.00223 | -0.00022 | 0.0244 | -0.00626 | -0.00333 | 0.00142 | 0.12436 | 0.01596 | -0.06796
[GR-MK] [OPP] TIE 400 kV Meliti - Bitola | N-1 OHL 400 kV Vetren - Chervena Mogila | 0.04296 | -0.00034 | -0.00092 | 0 | 0.05475 | -7e-05 | 7e-05 | 9e-05 | -6e-05 | -5e-05 | 0.26304 | -0.0009 | -0.00097 | -0.00024 | 0.00988 | -0.3111 | 2e-05 | 0.0008 | -5e-05 | 0.0089 | -0.01033 | -0.00102 | 0.00014 | 0.09214 | 0.0086 | -0.06048
[GR-MK] [OPP] TIE 400 kV Meliti - Bitola | N-1 OHL 400 kV Plovdiv - Vetren | 0.04296 | -0.00034 | -0.00092 | 0 | 0.05475 | -7e-05 | 7e-05 | 9e-05 | -6e-05 | -5e-05 | 0.26304 | -0.0009 | -0.00097 | -0.00024 | 0.00988 | -0.3111 | 2e-05 | 0.0008 | -5e-05 | 0.0089 | -0.01033 | -0.00102 | 0.00014 | 0.09214 | 0.0086 | -0.06048
[GR-MK] [OPP] TIE 400 kV Meliti - Bitola | N-1 OHL 400 kV Maritsa Iztok 2 - Maritsa Iztok 3 | 0.04453 | -0.0003 | -0.00015 | 0 | 0.04919 | -5e-05 | 4e-05 | 7e-05 | -4e-05 | -4e-05 | 0.26462 | -0.00055 | -0.00094 | -0.00018 | 0.01117 | -0.30896 | 2e-05 | 0.00066 | -4e-05 | 0.00805 | -0.00957 | -0.00082 | 7e-05 | 0.08871 | 0.00727 | -0.05868
[GR-MK] [OPP] TIE 400 kV Meliti - Bitola | N-1 OHL 400 kV Maritsa Iztok - Maritsa Iztok 3 ck. 1&2 | 0.04362 | -0.00032 | -0.00054 | 0 | 0.04898 | -6e-05 | 5e-05 | 8e-05 | -5e-05 | -4e-05 | 0.26333 | -0.00073 | -0.00095 | -0.00021 | 0.01047 | -0.31015 | 2e-05 | 0.00073 | -5e-05 | 0.00846 | -0.00992 | -0.00092 | 0.00011 | 0.08969 | 0.00791 | -0.05957
[GR-MK] [OPP] TIE 400 kV Meliti - Bitola | N-1 OHL 400 kV Maritsa Iztok - Plovdiv ck. 1&2 | 0.04323 | -0.00036 | -0.0011 | 0 | 0.05877 | -7e-05 | 7e-05 | 0.0001 | -6e-05 | -5e-05 | 0.26478 | -0.00101 | -0.00103 | -0.00026 | 0.00987 | -0.3105 | 3e-05 | 0.00087 | -6e-05 | 0.00878 | -0.01097 | -0.0011 | 0.00016 | 0.10211 | 0.00942 | -0.06075
[GR-MK] [OPP] TIE 400 kV Meliti - Bitola | N-1 OHL 400 kV Varna - Burgas ck. 1&2 | 0.04787 | -0.00023 | 0.00124 | 0 | 0.06002 | -3e-05 | -2e-05 | 4e-05 | -2e-05 | -2e-05 | 0.26972 | 9e-05 | -0.0009 | -7e-05 | 0.0137 | -0.30454 | 1e-05 | 0.00041 | -2e-05 | 0.00658 | -0.00846 | -0.00047 | -5e-05 | 0.09837 | 0.00508 | -0.05553
[GR-MK] [OPP] TIE 400 kV Meliti - Bitola | N-1 OHL 400 kV Burgas- Maritsa Iztok 2 | 0.04453 | -0.0003 | -0.00015 | 0 | 0.05148 | -5e-05 | 4e-05 | 7e-05 | -4e-05 | -4e-05 | 0.26462 | -0.00055 | -0.00094 | -0.00018 | 0.01117 | -0.30896 | 2e-05 | 0.00066 | -4e-05 | 0.00805 | -0.00957 | -0.00082 | 7e-05 | 0.08871 | 0.00727 | -0.05868
[GR-MK] [OPP] TIE 400 kV Meliti - Bitola | N-1 OHL 400 kV Sofia Zapad - Chervena Mogila ck. 1&2 | 0.04524 | -0.00031 | -0.0001 | 0 | 0.05018 | -5e-05 | 3e-05 | 7e-05 | -4e-05 | -4e-05 | 0.26632 | -0.00054 | -0.00099 | -0.00018 | 0.01156 | -0.30724 | 2e-05 | 0.00068 | -4e-05 | 0.00769 | -0.00999 | -0.00084 | 7e-05 | 0.08773 | 0.00768 | -0.05828
[GR-MK] [OPP] TIE 400 kV Meliti - Bitola | N-1 OHL 400 kV Chervena Mogila - Blagoevgrad ck. 1&2 | 0.05617 | -0.00027 | 0.0026 | 0 | 0.04886 | -2e-05 | -8e-05 | 3e-05 | -1e-05 | -1e-05 | 0.2914 | 0.00056 | -0.00121 | -1e-05 | 0.01843 | -0.29226 | 1e-05 | 0.00039 | -1e-05 | 0.00374 | -0.01063 | -0.00036 | -0.00019 | 0.09298 | 0.00629 | -0.05189
[GR-MK] [OPP] TIE 400 kV Meliti - Bitola | N-1 OHL 400 kV Kozloduy - Sofia Zapad ck. 1&2 | 0.04335 | -0.00032 | -0.00063 | 0 | 0.04889 | -6e-05 | 6e-05 | 8e-05 | -5e-05 | -4e-05 | 0.26287 | -0.00076 | -0.00094 | -0.00021 | 0.01027 | -0.31053 | 2e-05 | 0.00074 | -5e-05 | 0.00876 | -0.00988 | -0.00093 | 0.00012 | 0.08573 | 0.00789 | -0.05983
[GR-MK] [OPP] TIE 400 kV Meliti - Bitola | N-1 OHL 400 kV Filippoi - Komotini ck. 1&2 | 0.0606 | -0.00015 | 0.00486 | 0 | 0.01986 | 3e-05 | -0.00017 | -3e-05 | 3e-05 | 3e-05 | 0.2943 | 0.00161 | -0.0011 | 0.00018 | 0.02212 | -0.28683 | -1e-05 | -4e-05 | 3e-05 | 0.00127 | -0.00831 | 0.00024 | -0.0004 | 0.03047 | 0.00228 | -0.04675
[GR-MK] [OPP] TIE 400 kV Meliti - Bitola | N-1 OHL 400 kV Filippoi - Lagadas ck. 1&2 | 0.04657 | -0.00028 | 0.00042 | 0 | 0.04412 | -4e-05 | 1e-05 | 6e-05 | -3e-05 | -3e-05 | 0.26837 | -0.00031 | -0.00097 | -0.00014 | 0.01251 | -0.30612 | 2e-05 | 0.00059 | -3e-05 | 0.0072 | -0.00958 | -0.00071 | 2e-05 | 0.07652 | 0.00686 | -0.0573
[GR-MK] [OPP] TIE 400 kV Meliti - Bitola | N-1 OHL 400 kV Amideo - Lagadas ck. 1&2 | 0.06509 | -0.00017 | 0.00556 | 0 | 0.02618 | 3e-05 | -0.0002 | -4e-05 | 4e-05 | 3e-05 | 0.30217 | 0.00185 | -0.00126 | 0.0002 | 0.02466 | -0.27194 | -1e-05 | -6e-05 | 4e-05 | 0.00011 | -0.0095 | 0.00029 | -0.00047 | 0.05335 | 0.00288 | -0.04495
[GR-MK] [OPP] TIE 400 kV Meliti - Bitola | N-1 OHL 400 kV Thessaloniki - Lagadas ck. 1&2 | 0.03519 | -0.00038 | -0.00299 | 0 | 0.05965 | -0.0001 | 0.00015 | 0.00013 | -8e-05 | -7e-05 | 0.24608 | -0.00177 | -0.00084 | -0.00037 | 0.00487 | -0.31908 | 4e-05 | 0.00105 | -8e-05 | 0.01194 | -0.01019 | -0.00141 | 0.00034 | 0.10173 | 0.00999 | -0.06539
[GR-MK] [OPP] TIE 400 kV Thessaloniki - Dubrovo | BC | 0.01853 | -0.00026 | -0.00181 | 0 | 0.04274 | -6e-05 | 9e-05 | 8e-05 | -5e-05 | -5e-05 | 0.12661 | -0.00111 | -0.00061 | -0.00024 | 0.00313 | -0.05376 | 2e-05 | 0.00069 | -5e-05 | 0.00718 | -0.00716 | -0.00091 | 0.0002 | 0.07789 | 0.00689 | -0.02911
[GR-MK] [OPP] TIE 400 kV Thessaloniki - Dubrovo | N-1 TIE 400 kV Thessaloniki - Blagoevgrad | 0.03625 | -0.00019 | 0.00262 | 0 | 0.03609 | 0 | -9e-05 | 1e-05 | 0 | 0 | 0.16669 | 0.00071 | -0.00097 | 4e-05 | 0.01436 | -0.02952 | 0 | 0.00021 | 0 | 0.00052 | -0.00815 | -0.00013 | -0.00022 | 0.08689 | 0.00458 | -0.01847
[GR-MK] [OPP] TIE 400 kV Thessaloniki - Dubrovo | N-1 TIE 400 kV Meliti - Bitola | 0.0398 | -0.00041 | -0.00205 | 0 | 0.06664 | -9e-05 | 0.00012 | 0.00012 | -8e-05 | -7e-05 | 0.25479 | -0.00145 | -0.00107 | -0.00034 | 0.00826 | -0.2047 | 3e-05 | 0.00104 | -8e-05 | 0.01128 | -0.01195 | -0.00135 | 0.00025 | 0.11974 | 0.01068 | -0.05806
[GR-MK] [OPP] TIE 400 kV Thessaloniki - Dubrovo | N-1 TIE 400 kV Kardia - Zemblak / N-1 TIE 150 kV Mourtos - Bistrica | -0.02865 | -0.00039 | -0.01133 | 0 | 0.06444 | -0.00019 | 0.00047 | 0.00024 | -0.00017 | -0.00015 | 0.17728 | -0.00498 | 0.00019 | -0.00083 | -0.02255 | -0.02736 | 7e-05 | 0.00171 | -0.00017 | 0.01794 | -0.00474 | -0.00255 | 0.00109 | 0.10374 | 0.01238 | -0.03495
[GR-MK] [OPP] TIE 400 kV Thessaloniki - Dubrovo | N-1 TIE 400 kV Arachthos - Galatina | 0.01853 | -0.00026 | -0.00181 | 0 | 0.04274 | -6e-05 | 9e-05 | 8e-05 | -5e-05 | -5e-05 | 0.12661 | -0.00111 | -0.00061 | -0.00024 | 0.00313 | -0.05376 | 2e-05 | 0.00069 | -5e-05 | 0.00718 | -0.00716 | -0.00091 | 0.0002 | 0.07789 | 0.00689 | -0.02911
[GR-MK] [OPP] TIE 400 kV Thessaloniki - Dubrovo | N-1 TIE 400 kV Nea Santa - Babaeski | 0.02178 | -0.00022 | -0.00078 | 0 | 0.03716 | -5e-05 | 5e-05 | 6e-05 | -4e-05 | -3e-05 | 0.13312 | -0.00066 | -0.00063 | -0.00017 | 0.00536 | -0.04929 | 2e-05 | 0.00054 | -4e-05 | 0.0058 | -0.00685 | -0.00069 | 0.00011 | 0.04664 | 0.00581 | -0.02666
[GR-MK] [OPP] TIE 400 kV Thessaloniki - Dubrovo | N-1 OHL 400 kV Kosovo B - Urosevac | 0.02116 | -0.0002 | 0.00045 | 0 | 0.03429 | -3e-05 | 0 | 4e-05 | -2e-05 | -2e-05 | 0.11262 | -0.00014 | -0.00071 | -8e-05 | 0.00778 | -0.07949 | 1e-05 | 0.00039 | -2e-05 | 0.00364 | -0.0069 | -0.00045 | -2e-05 | 0.06806 | 0.00499 | -0.01599
[GR-MK] [OPP] TIE 400 kV Thessaloniki - Dubrovo | N-1 TIE 400 kV Pec 3 - Ribarevina | 0.01613 | -0.00022 | 0.00069 | 0 | 0.03846 | -3e-05 | -1e-05 | 4e-05 | -2e-05 | -2e-05 | 0.12194 | -8e-05 | -0.00084 | -8e-05 | 0.00867 | -0.06011 | 1e-05 | 0.00043 | -2e-05 | 0.0043 | -0.00804 | -0.00048 | -4e-05 | 0.07352 | 0.0056 | -0.0394
[GR-MK] [OPP] TIE 400 kV Thessaloniki - Dubrovo | N-1 TIE 400 kV Maritsa 3 - Hamitabat 1 | 0.01909 | -0.00025 | -0.00164 | 0 | 0.04179 | -6e-05 | 8e-05 | 8e-05 | -5e-05 | -4e-05 | 0.12772 | -0.00103 | -0.00061 | -0.00023 | 0.00351 | -0.053 | 2e-05 | 0.00067 | -5e-05 | 0.00694 | -0.00711 | -0.00088 | 0.00019 | 0.08627 | 0.0067 | -0.0287
[GR-MK] [OPP] TIE 400 kV Thessaloniki - Dubrovo | N-1 TIE 400 kV Maritsa 3 - Hamitabat 2 | 0.01935 | -0.00025 | -0.00155 | 0 | 0.04133 | -6e-05 | 8e-05 | 8e-05 | -5e-05 | -4e-05 | 0.12825 | -0.00099 | -0.00061 | -0.00022 | 0.0037 | -0.05263 | 2e-05 | 0.00065 | -5e-05 | 0.00683 | -0.00708 | -0.00086 | 0.00018 | 0.09029 | 0.00662 | -0.0285
[GR-MK] [OPP] TIE 400 kV Thessaloniki - Dubrovo | N-1 TIE 400 kV Sofia Zapad - Nis | 0.01753 | -0.00036 | -0.00347 | 0 | 0.05543 | -0.0001 | 0.00017 | 0.00013 | -8e-05 | -7e-05 | 0.13159 | -0.00191 | -0.00073 | -0.00039 | 0.00137 | -0.05098 | 4e-05 | 0.00104 | -8e-05 | 0.01213 | -0.00951 | -0.00141 | 0.00037 | 0.08868 | 0.00957 | -0.03296
[GR-MK] [OPP] TIE 400 kV Thessaloniki - Dubrovo | N-1 TIE 400 kV Kosovo B - Nis 2 | 0.01714 | -0.00026 | -0.00223 | 0 | 0.043 | -7e-05 | 0.00011 | 9e-05 | -6e-05 | -5e-05 | 0.12611 | -0.00127 | -0.00056 | -0.00026 | 0.00201 | -0.0545 | 2e-05 | 0.00073 | -6e-05 | 0.00758 | -0.00692 | -0.00098 | 0.00024 | 0.078 | 0.00703 | -0.03135
[GR-MK] [OPP] TIE 400 kV Thessaloniki - Dubrovo | N-1 TIE 400 kV Vranje 4 - Stip | 0.01144 | -0.00019 | -0.00244 | 0 | 0.03298 | -6e-05 | 0.00011 | 8e-05 | -5e-05 | -5e-05 | 0.10866 | -0.00124 | -0.0003 | -0.00024 | -0.00069 | -0.07481 | 2e-05 | 0.0006 | -5e-05 | 0.00567 | -0.00438 | -0.00083 | 0.00025 | 0.06617 | 0.00547 | -0.03271
[GR-MK] [OPP] TIE 400 kV Thessaloniki - Dubrovo | N-1 OHL 400 kV Vranje 4 - Leskovac 2 | 0.01343 | -0.00021 | -0.00226 | 0 | 0.03572 | -6e-05 | 0.0001 | 8e-05 | -5e-05 | -5e-05 | 0.11369 | -0.00121 | -0.00039 | -0.00024 | 0.00038 | -0.06891 | 2e-05 | 0.00062 | -5e-05 | 0.00609 | -0.00516 | -0.00085 | 0.00024 | 0.06946 | 0.00587 | -0.0317
[GR-MK] [OPP] TIE 400 kV Thessaloniki - Dubrovo | N-1 OHL 400 kV Nis 2 - Leskovac 2 | 0.0142 | -0.00022 | -0.0022 | 0 | 0.03678 | -6e-05 | 0.0001 | 8e-05 | -5e-05 | -5e-05 | 0.11566 | -0.00119 | -0.00042 | -0.00024 | 0.0008 | -0.0666 | 2e-05 | 0.00063 | -5e-05 | 0.00626 | -0.00546 | -0.00086 | 0.00023 | 0.07074 | 0.00602 | -0.03131
[GR-MK] [OPP] TIE 400 kV Thessaloniki - Dubrovo | N-1 OHL 400 kV Bitola 2 - Dubrovo | 0.03245 | -0.00025 | 0.00082 | 0 | 0.04285 | -3e-05 | -1e-05 | 4e-05 | -2e-05 | -2e-05 | 0.1651 | -8e-05 | -0.00093 | -9e-05 | 0.01097 | -0.00157 | 1e-05 | 0.00048 | -2e-05 | 0.00458 | -0.00889 | -0.00054 | -4e-05 | 0.08403 | 0.00622 | -0.0249
[GR-MK] [OPP] TIE 400 kV Thessaloniki - Dubrovo | N-1 OHL 400 kV Dubrovo - Stip | -0.00944 | -0.00031 | -0.00847 | 0 | 0.04602 | -0.00014 | 0.00036 | 0.00018 | -0.00013 | -0.00012 | 0.07519 | -0.00375 | 0.00012 | -0.00063 | -0.01518 | -0.11423 | 5e-05 | 0.0013 | -0.00013 | 0.01475 | -0.00371 | -0.00195 | 0.00083 | 0.06827 | 0.00925 | -0.05178
[GR-MK] [OPP] TIE 400 kV Thessaloniki - Dubrovo | N-1 TIE 400 kV Chervena Mogila - Stip | 0.00258 | -0.00041 | -0.00743 | 0 | 0.06196 | -0.00015 | 0.00032 | 0.00019 | -0.00013 | -0.00012 | 0.10732 | -0.00352 | -0.00038 | -0.00063 | -0.00883 | -0.08772 | 6e-05 | 0.00146 | -0.00013 | 0.01717 | -0.00827 | -0.00209 | 0.00075 | 0.08827 | 0.01159 | -0.04658
[GR-MK] [OPP] TIE 400 kV Thessaloniki - Dubrovo | N-1 OHL 400 kV Skopje 4 - Skopje 5 | 0.02314 | -0.00018 | 0.00085 | 0 | 0.03279 | -2e-05 | -2e-05 | 3e-05 | -2e-05 | -1e-05 | 0.11019 | 4e-05 | -0.00073 | -5e-05 | 0.00861 | -0.06768 | 1e-05 | 0.00033 | -2e-05 | 0.00293 | -0.00683 | -0.00036 | -6e-05 | 0.06632 | 0.00464 | -0.01284
[GR-MK] [OPP] TIE 400 kV Thessaloniki - Dubrovo | N-1 TIE 400 kV Skopje 5 - Urosevac | 0.02682 | -0.00013 | 0.00289 | 0 | 0.02534 | 1e-05 | -0.0001 | -1e-05 | 1e-05 | 1e-05 | 0.09854 | 0.00091 | -0.00082 | 9e-05 | 0.01284 | -0.10544 | 0 | 6e-05 | 1e-05 | -0.0003 | -0.00661 | 6e-05 | -0.00025 | 0.05781 | 0.00295 | -0.00057
[GR-MK] [OPP] TIE 400 kV Thessaloniki - Dubrovo | N-1 OHL 400 kV Habitabat NGCC - Babaeski | 0.01911 | -0.00025 | -0.00163 | 0 | 0.04175 | -6e-05 | 8e-05 | 8e-05 | -5e-05 | -4e-05 | 0.12777 | -0.00103 | -0.00061 | -0.00023 | 0.00353 | -0.05296 | 2e-05 | 0.00067 | -5e-05 | 0.00693 | -0.0071 | -0.00087 | 0.00019 | 0.07708 | 0.0067 | -0.02868
[GR-MK] [OPP] TIE 400 kV Thessaloniki - Dubrovo | N-1 TIE 400 kV Tirana 2 – Podgorica 2 | 0.0288 | -0.00028 | -0.00433 | 0 | 0.04692 | -0.0001 | 0.00019 | 0.00012 | -8e-05 | -7e-05 | 0.13382 | -0.00213 | -0.00035 | -0.00039 | -0.00313 | -0.04825 | 3e-05 | 0.00094 | -8e-05 | 0.00969 | -0.00611 | -0.00132 | 0.00044 | 0.08253 | 0.00809 | -0.02524
[GR-MK] [OPP] TIE 400 kV Thessaloniki - Dubrovo | N-1 OHL 400 kV Elbasan 2 - Tirana 2 | 0.02088 | -0.00029 | -0.00402 | 0 | 0.04782 | -9e-05 | 0.00018 | 0.00012 | -8e-05 | -7e-05 | 0.13808 | -0.00201 | -0.00042 | -0.00038 | -0.00232 | -0.04753 | 3e-05 | 0.00093 | -8e-05 | 0.00971 | -0.0066 | -0.0013 | 0.00041 | 0.08393 | 0.00818 | -0.03012
[GR-MK] [OPP] TIE 400 kV Thessaloniki - Dubrovo | N-1 OHL 400 kV Elbasan 2 - Zemblak | -0.00587 | -0.00035 | -0.00831 | 0 | 0.05756 | -0.00015 | 0.00035 | 0.00019 | -0.00013 | -0.00012 | 0.1598 | -0.00375 | -7e-05 | -0.00064 | -0.01427 | -0.0357 | 6e-05 | 0.00139 | -0.00013 | 0.01453 | -0.00551 | -0.00203 | 0.00081 | 0.09555 | 0.01064 | -0.03302
[GR-MK] [OPP] TIE 400 kV Thessaloniki - Dubrovo | N-1 OHL 400 kV Vetren - Chervena Mogila | 0.0178 | -0.00028 | -0.00224 | 0 | 0.04843 | -7e-05 | 0.00011 | 9e-05 | -6e-05 | -5e-05 | 0.12633 | -0.00131 | -0.00063 | -0.00028 | 0.00248 | -0.05479 | 3e-05 | 0.00078 | -6e-05 | 0.00766 | -0.00765 | -0.00103 | 0.00024 | 0.08408 | 0.00769 | -0.03013
[GR-MK] [OPP] TIE 400 kV Thessaloniki - Dubrovo | N-1 OHL 400 kV Plovdiv - Vetren | 0.0178 | -0.00028 | -0.00224 | 0 | 0.04843 | -7e-05 | 0.00011 | 9e-05 | -6e-05 | -5e-05 | 0.12633 | -0.00131 | -0.00063 | -0.00028 | 0.00248 | -0.05479 | 3e-05 | 0.00078 | -6e-05 | 0.00766 | -0.00765 | -0.00103 | 0.00024 | 0.08408 | 0.00769 | -0.03013
[GR-MK] [OPP] TIE 400 kV Thessaloniki - Dubrovo | N-1 OHL 400 kV Maritsa Iztok 2 - Maritsa Iztok 3 | 0.0193 | -0.00024 | -0.0015 | 0 | 0.04283 | -6e-05 | 8e-05 | 7e-05 | -5e-05 | -4e-05 | 0.1278 | -0.00096 | -0.0006 | -0.00022 | 0.00371 | -0.05274 | 2e-05 | 0.00064 | -5e-05 | 0.00684 | -0.00691 | -0.00084 | 0.00017 | 0.0804 | 0.0064 | -0.0284
[GR-MK] [OPP] TIE 400 kV Thessaloniki - Dubrovo | N-1 OHL 400 kV Maritsa Iztok - Maritsa Iztok 3 ck. 1&2 | 0.01846 | -0.00026 | -0.00186 | 0 | 0.04263 | -6e-05 | 9e-05 | 8e-05 | -5e-05 | -5e-05 | 0.12662 | -0.00113 | -0.00061 | -0.00024 | 0.00307 | -0.05384 | 2e-05 | 0.0007 | -5e-05 | 0.00722 | -0.00723 | -0.00093 | 0.00021 | 0.08155 | 0.007 | -0.02922
[GR-MK] [OPP] TIE 400 kV Thessaloniki - Dubrovo | N-1 OHL 400 kV Maritsa Iztok - Plovdiv ck. 1&2 | 0.01808 | -0.0003 | -0.00241 | 0 | 0.05217 | -8e-05 | 0.00012 | 0.0001 | -7e-05 | -6e-05 | 0.12803 | -0.0014 | -0.00069 | -0.0003 | 0.00249 | -0.05418 | 3e-05 | 0.00084 | -7e-05 | 0.00753 | -0.00826 | -0.00111 | 0.00025 | 0.09362 | 0.00847 | -0.03037
[GR-MK] [OPP] TIE 400 kV Thessaloniki - Dubrovo | N-1 OHL 400 kV Varna - Burgas ck. 1&2 | 0.02234 | -0.00018 | -0.00023 | 0 | 0.05269 | -3e-05 | 3e-05 | 4e-05 | -3e-05 | -2e-05 | 0.13244 | -0.00039 | -0.00057 | -0.00012 | 0.00602 | -0.04872 | 1e-05 | 0.00041 | -3e-05 | 0.0055 | -0.0059 | -0.00052 | 6e-05 | 0.08918 | 0.00442 | -0.02553
[GR-MK] [OPP] TIE 400 kV Thessaloniki - Dubrovo | N-1 OHL 400 kV Burgas- Maritsa Iztok 2 | 0.0193 | -0.00024 | -0.0015 | 0 | 0.04493 | -6e-05 | 8e-05 | 7e-05 | -5e-05 | -4e-05 | 0.1278 | -0.00096 | -0.0006 | -0.00022 | 0.00371 | -0.05274 | 2e-05 | 0.00064 | -5e-05 | 0.00684 | -0.00691 | -0.00084 | 0.00017 | 0.0804 | 0.0064 | -0.0284
[GR-MK] [OPP] TIE 400 kV Thessaloniki - Dubrovo | N-1 OHL 400 kV Sofia Zapad - Chervena Mogila ck. 1&2 | 0.01879 | -0.00025 | -0.00175 | 0 | 0.04292 | -6e-05 | 9e-05 | 8e-05 | -5e-05 | -5e-05 | 0.1271 | -0.00108 | -0.00061 | -0.00024 | 0.0033 | -0.05329 | 2e-05 | 0.00069 | -5e-05 | 0.00706 | -0.00718 | -0.0009 | 0.0002 | 0.07818 | 0.00687 | -0.02892
[GR-MK] [OPP] TIE 400 kV Thessaloniki - Dubrovo | N-1 OHL 400 kV Chervena Mogila - Blagoevgrad ck. 1&2 | 0.03053 | -0.00021 | 0.00116 | 0 | 0.04252 | -2e-05 | -3e-05 | 3e-05 | -2e-05 | -1e-05 | 0.1536 | 0.00011 | -0.00086 | -5e-05 | 0.01073 | -0.03663 | 1e-05 | 0.00037 | -2e-05 | 0.00268 | -0.00791 | -0.00039 | -8e-05 | 0.08463 | 0.00544 | -0.02183
[GR-MK] [OPP] TIE 400 kV Thessaloniki - Dubrovo | N-1 OHL 400 kV Kozloduy - Sofia Zapad ck. 1&2 | 0.01811 | -0.00026 | -0.00197 | 0 | 0.04249 | -7e-05 | 0.0001 | 9e-05 | -6e-05 | -5e-05 | 0.12607 | -0.00118 | -0.0006 | -0.00025 | 0.00282 | -0.05432 | 2e-05 | 0.00071 | -6e-05 | 0.00759 | -0.0072 | -0.00095 | 0.00022 | 0.0776 | 0.007 | -0.02956
[GR-MK] [OPP] TIE 400 kV Thessaloniki - Dubrovo | N-1 OHL 400 kV Filippoi - Komotini ck. 1&2 | 0.03459 | -0.0001 | 0.00327 | 0 | 0.01498 | 2e-05 | -0.00012 | -2e-05 | 2e-05 | 2e-05 | 0.15604 | 0.00109 | -0.00075 | 0.00012 | 0.01414 | -0.03169 | -1e-05 | -3e-05 | 2e-05 | 0.00039 | -0.0057 | 0.00017 | -0.00028 | 0.02519 | 0.00164 | -0.01704
[GR-MK] [OPP] TIE 400 kV Thessaloniki - Dubrovo | N-1 OHL 400 kV Filippoi - Lagadas ck. 1&2 | 0.02126 | -0.00023 | -0.00095 | 0 | 0.03802 | -5e-05 | 6e-05 | 6e-05 | -4e-05 | -4e-05 | 0.13141 | -0.00073 | -0.00063 | -0.00018 | 0.00501 | -0.05 | 2e-05 | 0.00057 | -4e-05 | 0.00602 | -0.00691 | -0.00073 | 0.00012 | 0.06892 | 0.00599 | -0.02706
[GR-MK] [OPP] TIE 400 kV Thessaloniki - Dubrovo | N-1 OHL 400 kV Meliti - Amideo ck. 1&2 | 0.0398 | -0.00041 | -0.00205 | 0 | 0.06664 | -9e-05 | 0.00012 | 0.00012 | -8e-05 | -7e-05 | 0.25479 | -0.00145 | -0.00107 | -0.00034 | 0.00826 | -0.2047 | 3e-05 | 0.00104 | -8e-05 | 0.01128 | -0.01195 | -0.00135 | 0.00025 | 0.11974 | 0.01068 | -0.05806
[GR-MK] [OPP] TIE 400 kV Thessaloniki - Dubrovo | N-1 OHL 400 kV Amideo - Lagadas ck. 1&2 | 0.0064 | -0.00034 | -0.00525 | 0 | 0.05573 | -0.00011 | 0.00023 | 0.00015 | -0.0001 | -9e-05 | 0.10458 | -0.00256 | -0.00043 | -0.00047 | -0.00487 | -0.07538 | 4e-05 | 0.00113 | -0.0001 | 0.01189 | -0.00736 | -0.00159 | 0.00053 | 0.09638 | 0.00967 | -0.03734
[GR-MK] [OPP] TIE 400 kV Thessaloniki - Dubrovo | N-1 OHL 400 kV Thessaloniki - Lagadas ck. 1&2 | 0.04816 | -3e-05 | 0.00689 | 0 | 0.00596 | 7e-05 | -0.00026 | -9e-05 | 7e-05 | 6e-05 | 0.18666 | 0.0026 | -0.00099 | 0.00036 | 0.02288 | -0.02237 | -3e-05 | -0.00046 | 7e-05 | -0.0051 | -0.00596 | 0.00085 | -0.00062 | 0.023 | -0.00073 | -0.00845
[GR-AL] [OPP] TIE 400 kV Kardia - Zemblak | BC | 0.20421 | 0.00064 | 0.04393 | 1e-05 | -0.1002 | 0.00059 | -0.00174 | -0.00074 | 0.00055 | 0.00049 | -0.22093 | 0.01787 | -0.00365 | 0.00272 | 0.1184 | -0.12202 | -0.00022 | -0.0047 | 0.00055 | -0.04969 | -0.01115 | 0.00755 | -0.00408 | -0.11938 | -0.02536 | 0.02681
[GR-AL] [OPP] TIE 400 kV Kardia - Zemblak | N-1 TIE 400 kV Thessaloniki - Blagoevgrad | 0.19552 | 0.0006 | 0.04175 | 1e-05 | -0.09694 | 0.00056 | -0.00165 | -0.0007 | 0.00052 | 0.00046 | -0.24059 | 0.01698 | -0.00347 | 0.00258 | 0.11289 | -0.1339 | -0.00021 | -0.00446 | 0.00052 | -0.04643 | -0.01067 | 0.00716 | -0.00387 | -0.1238 | -0.02423 | 0.0216
[GR-AL] [OPP] TIE 400 kV Kardia - Zemblak | N-1 TIE 400 kV Thessaloniki - Dubrovo | 0.20232 | 0.00066 | 0.04411 | 1e-05 | -0.10456 | 0.00059 | -0.00175 | -0.00075 | 0.00056 | 0.00049 | -0.23384 | 0.01799 | -0.00359 | 0.00275 | 0.11808 | -0.11654 | -0.00022 | -0.00477 | 0.00055 | -0.05042 | -0.01042 | 0.00764 | -0.0041 | -0.12732 | -0.02606 | 0.02978
[GR-AL] [OPP] TIE 400 kV Kardia - Zemblak | N-1 TIE 400 kV Meliti - Bitola | 0.19573 | 0.0007 | 0.04403 | 1e-05 | -0.10973 | 0.0006 | -0.00175 | -0.00075 | 0.00056 | 0.00049 | -0.27204 | 0.01801 | -0.00347 | 0.00276 | 0.11635 | -0.06184 | -0.00022 | -0.00484 | 0.00056 | -0.05132 | -0.00924 | 0.00772 | -0.0041 | -0.13607 | -0.02687 | 0.03835
[GR-AL] [OPP] TIE 400 kV Kardia - Zemblak | N-1 TIE 400 kV Arachthos - Galatina | 0.20421 | 0.00064 | 0.04393 | 1e-05 | -0.1002 | 0.00059 | -0.00174 | -0.00074 | 0.00055 | 0.00049 | -0.22093 | 0.01787 | -0.00365 | 0.00272 | 0.1184 | -0.12202 | -0.00022 | -0.0047 | 0.00055 | -0.04969 | -0.01115 | 0.00755 | -0.00408 | -0.11938 | -0.02536 | 0.02681
[GR-AL] [OPP] TIE 400 kV Kardia - Zemblak | N-1 TIE 400 kV Nea Santa - Babaeski | 0.20227 | 0.00062 | 0.04331 | 1e-05 | -0.09687 | 0.00058 | -0.00172 | -0.00072 | 0.00054 | 0.00048 | -0.22482 | 0.01761 | -0.00364 | 0.00268 | 0.11707 | -0.12468 | -0.00021 | -0.00461 | 0.00054 | -0.04887 | -0.01133 | 0.00742 | -0.00402 | -0.10074 | -0.02472 | 0.02535
[GR-AL] [OPP] TIE 400 kV Kardia - Zemblak | N-1 OHL 400 kV Kosovo B - Urosevac | 0.20938 | 0.00076 | 0.04837 | 2e-05 | -0.11677 | 0.00066 | -0.00192 | -0.00082 | 0.00061 | 0.00054 | -0.24838 | 0.01977 | -0.00386 | 0.00303 | 0.12751 | -0.1725 | -0.00024 | -0.00529 | 0.00061 | -0.05663 | -0.01064 | 0.00846 | -0.00451 | -0.13866 | -0.02907 | 0.05256
[GR-AL] [OPP] TIE 400 kV Kardia - Zemblak | N-1 TIE 400 kV Pec 3 - Ribarevina | 0.19853 | 0.00071 | 0.04985 | 2e-05 | -0.11034 | 0.00067 | -0.00198 | -0.00084 | 0.00063 | 0.00055 | -0.23199 | 0.0203 | -0.00422 | 0.00309 | 0.13152 | -0.13707 | -0.00024 | -0.00531 | 0.00062 | -0.0565 | -0.01325 | 0.00857 | -0.00464 | -0.12975 | -0.0284 | 0.00244
[GR-AL] [OPP] TIE 400 kV Kardia - Zemblak | N-1 TIE 400 kV Maritsa 3 - Hamitabat 1 | 0.20388 | 0.00063 | 0.04382 | 1e-05 | -0.09963 | 0.00058 | -0.00174 | -0.00074 | 0.00055 | 0.00048 | -0.2216 | 0.01783 | -0.00365 | 0.00271 | 0.11817 | -0.12247 | -0.00022 | -0.00468 | 0.00055 | -0.04955 | -0.01118 | 0.00753 | -0.00407 | -0.12438 | -0.02525 | 0.02656
[GR-AL] [OPP] TIE 400 kV Kardia - Zemblak | N-1 TIE 400 kV Maritsa 3 - Hamitabat 2 | 0.20372 | 0.00063 | 0.04377 | 1e-05 | -0.09936 | 0.00058 | -0.00173 | -0.00073 | 0.00055 | 0.00048 | -0.22192 | 0.01781 | -0.00365 | 0.00271 | 0.11806 | -0.12269 | -0.00022 | -0.00467 | 0.00055 | -0.04948 | -0.0112 | 0.00752 | -0.00406 | -0.12678 | -0.0252 | 0.02644
[GR-AL] [OPP] TIE 400 kV Kardia - Zemblak | N-1 TIE 400 kV Sofia Zapad - Nis | 0.20559 | 0.00078 | 0.04621 | 1e-05 | -0.11773 | 0.00064 | -0.00184 | -0.0008 | 0.00059 | 0.00052 | -0.22782 | 0.01898 | -0.00348 | 0.00292 | 0.12084 | -0.12585 | -0.00023 | -0.00518 | 0.00059 | -0.05653 | -0.0079 | 0.00824 | -0.00431 | -0.1343 | -0.02907 | 0.03213
[GR-AL] [OPP] TIE 400 kV Kardia - Zemblak | N-1 TIE 400 kV Kosovo B - Nis 2 | 0.2279 | 0.00068 | 0.05095 | 2e-05 | -0.10457 | 0.00067 | -0.00202 | -0.00084 | 0.00063 | 0.00056 | -0.2124 | 0.02065 | -0.00446 | 0.00313 | 0.13746 | -0.1093 | -0.00025 | -0.00532 | 0.00063 | -0.0566 | -0.01529 | 0.00862 | -0.00473 | -0.1212 | -0.0278 | 0.06488
[GR-AL] [OPP] TIE 400 kV Kardia - Zemblak | N-1 TIE 400 kV Vranje 4 - Stip | 0.19929 | 0.00068 | 0.0435 | 1e-05 | -0.10698 | 0.00059 | -0.00173 | -0.00074 | 0.00055 | 0.00049 | -0.2334 | 0.01778 | -0.00344 | 0.00272 | 0.11574 | -0.13664 | -0.00022 | -0.00476 | 0.00055 | -0.05074 | -0.00922 | 0.00761 | -0.00404 | -0.12752 | -0.02635 | 0.02432
[GR-AL] [OPP] TIE 400 kV Kardia - Zemblak | N-1 OHL 400 kV Vranje 4 - Leskovac 2 | 0.20067 | 0.00067 | 0.04362 | 1e-05 | -0.10508 | 0.00059 | -0.00173 | -0.00074 | 0.00055 | 0.00049 | -0.2299 | 0.01781 | -0.0035 | 0.00272 | 0.11649 | -0.13253 | -0.00022 | -0.00474 | 0.00055 | -0.05044 | -0.00976 | 0.00759 | -0.00405 | -0.12524 | -0.02607 | 0.02502
[GR-AL] [OPP] TIE 400 kV Kardia - Zemblak | N-1 OHL 400 kV Nis 2 - Leskovac 2 | 0.20121 | 0.00067 | 0.04366 | 1e-05 | -0.10434 | 0.00059 | -0.00173 | -0.00074 | 0.00055 | 0.00049 | -0.22854 | 0.01782 | -0.00352 | 0.00272 | 0.11678 | -0.13094 | -0.00022 | -0.00474 | 0.00055 | -0.05033 | -0.00997 | 0.00759 | -0.00406 | -0.12435 | -0.02596 | 0.02529
[GR-AL] [OPP] TIE 400 kV Kardia - Zemblak | N-1 OHL 400 kV Bitola 2 - Dubrovo | 0.20146 | 0.00064 | 0.04341 | 1e-05 | -0.10022 | 0.00058 | -0.00172 | -0.00073 | 0.00055 | 0.00048 | -0.22854 | 0.01767 | -0.00359 | 0.00269 | 0.11685 | -0.13232 | -0.00021 | -0.00465 | 0.00054 | -0.04918 | -0.01081 | 0.00747 | -0.00403 | -0.12059 | -0.02523 | 0.02598
[GR-AL] [OPP] TIE 400 kV Kardia - Zemblak | N-1 OHL 400 kV Dubrovo - Stip | 0.19615 | 0.00062 | 0.04201 | 1e-05 | -0.09925 | 0.00056 | -0.00166 | -0.00071 | 0.00053 | 0.00047 | -0.23575 | 0.01711 | -0.00344 | 0.00261 | 0.11312 | -0.13944 | -0.00021 | -0.00452 | 0.00053 | -0.04751 | -0.01016 | 0.00725 | -0.0039 | -0.12215 | -0.02468 | 0.02028
[GR-AL] [OPP] TIE 400 kV Kardia - Zemblak | N-1 TIE 400 kV Chervena Mogila - Stip | 0.20287 | 0.00062 | 0.04346 | 1e-05 | -0.09859 | 0.00058 | -0.00172 | -0.00073 | 0.00054 | 0.00048 | -0.22255 | 0.01767 | -0.00363 | 0.00269 | 0.11739 | -0.12486 | -0.00021 | -0.00463 | 0.00054 | -0.04885 | -0.01124 | 0.00745 | -0.00403 | -0.11851 | -0.02497 | 0.02535
[GR-AL] [OPP] TIE 400 kV Kardia - Zemblak | N-1 OHL 400 kV Skopje 4 - Skopje 5 | 0.21323 | 0.00078 | 0.04915 | 2e-05 | -0.11968 | 0.00067 | -0.00196 | -0.00084 | 0.00063 | 0.00055 | -0.25307 | 0.02011 | -0.00389 | 0.00308 | 0.12911 | -0.14927 | -0.00025 | -0.0054 | 0.00062 | -0.05802 | -0.0105 | 0.00863 | -0.00458 | -0.14203 | -0.02976 | 0.05868
[GR-AL] [OPP] TIE 400 kV Kardia - Zemblak | N-1 TIE 400 kV Skopje 5 - Urosevac | 0.22077 | 0.00089 | 0.05333 | 2e-05 | -0.13494 | 0.00073 | -0.00213 | -0.00092 | 0.00068 | 0.0006 | -0.27698 | 0.0219 | -0.00409 | 0.00337 | 0.13777 | -0.2252 | -0.00027 | -0.00595 | 0.00068 | -0.06463 | -0.01006 | 0.00949 | -0.00499 | -0.15948 | -0.03323 | 0.08381
[GR-AL] [OPP] TIE 400 kV Kardia - Zemblak | N-1 OHL 400 kV Habitabat NGCC - Babaeski | 0.20386 | 0.00063 | 0.04382 | 1e-05 | -0.0996 | 0.00058 | -0.00174 | -0.00073 | 0.00055 | 0.00048 | -0.22163 | 0.01783 | -0.00365 | 0.00271 | 0.11816 | -0.12249 | -0.00022 | -0.00468 | 0.00055 | -0.04954 | -0.01118 | 0.00753 | -0.00407 | -0.1189 | -0.02525 | 0.02655
[GR-AL] [OPP] TIE 400 kV Kardia - Zemblak | N-1 TIE 400 kV Tirana 2 – Podgorica 2 | 0.26174 | 0.0005 | 0.02981 | 1e-05 | -0.07676 | 0.00041 | -0.00117 | -0.00051 | 0.00038 | 0.00033 | -0.18052 | 0.01214 | -0.00223 | 0.00186 | 0.08328 | -0.09115 | -0.00015 | -0.0033 | 0.00038 | -0.03562 | -0.00525 | 0.00526 | -0.00275 | -0.0934 | -0.01862 | 0.04854
[GR-AL] [OPP] TIE 400 kV Kardia - Zemblak | N-1 OHL 400 kV Elbasan 2 - Tirana 2 | 0.21591 | 0.00048 | 0.03295 | 1e-05 | -0.07487 | 0.00044 | -0.0013 | -0.00055 | 0.00041 | 0.00036 | -0.16372 | 0.01336 | -0.00273 | 0.00203 | 0.09122 | -0.09097 | -0.00016 | -0.00351 | 0.00041 | -0.03708 | -0.00834 | 0.00564 | -0.00304 | -0.08926 | -0.01894 | 0.0218
[GR-AL] [OPP] TIE 400 kV Kardia - Zemblak | N-1 OHL 400 kV Vetren - Chervena Mogila | 0.20433 | 0.00064 | 0.044 | 1e-05 | -0.10113 | 0.00059 | -0.00174 | -0.00074 | 0.00055 | 0.00049 | -0.22089 | 0.01791 | -0.00365 | 0.00273 | 0.1185 | -0.12185 | -0.00022 | -0.00471 | 0.00055 | -0.04977 | -0.01107 | 0.00757 | -0.00408 | -0.1204 | -0.02549 | 0.02698
[GR-AL] [OPP] TIE 400 kV Kardia - Zemblak | N-1 OHL 400 kV Plovdiv - Vetren | 0.20433 | 0.00064 | 0.044 | 1e-05 | -0.10113 | 0.00059 | -0.00174 | -0.00074 | 0.00055 | 0.00049 | -0.22089 | 0.01791 | -0.00365 | 0.00273 | 0.1185 | -0.12185 | -0.00022 | -0.00471 | 0.00055 | -0.04977 | -0.01107 | 0.00757 | -0.00408 | -0.1204 | -0.02549 | 0.02698
[GR-AL] [OPP] TIE 400 kV Kardia - Zemblak | N-1 OHL 400 kV Maritsa Iztok 2 - Maritsa Iztok 3 | 0.20344 | 0.00062 | 0.04361 | 1e-05 | -0.10029 | 0.00058 | -0.00173 | -0.00073 | 0.00055 | 0.00048 | -0.22213 | 0.01773 | -0.00366 | 0.0027 | 0.11781 | -0.12304 | -0.00021 | -0.00464 | 0.00054 | -0.04935 | -0.0114 | 0.00747 | -0.00405 | -0.12191 | -0.02487 | 0.02609
[GR-AL] [OPP] TIE 400 kV Kardia - Zemblak | N-1 OHL 400 kV Maritsa Iztok - Maritsa Iztok 3 ck. 1&2 | 0.20423 | 0.00064 | 0.04394 | 1e-05 | -0.10017 | 0.00059 | -0.00174 | -0.00074 | 0.00055 | 0.00049 | -0.22094 | 0.01788 | -0.00365 | 0.00272 | 0.11841 | -0.122 | -0.00022 | -0.0047 | 0.00055 | -0.0497 | -0.01113 | 0.00755 | -0.00408 | -0.12038 | -0.02539 | 0.02684
[GR-AL] [OPP] TIE 400 kV Kardia - Zemblak | N-1 OHL 400 kV Maritsa Iztok - Plovdiv ck. 1&2 | 0.20436 | 0.00065 | 0.04413 | 1e-05 | -0.10342 | 0.00059 | -0.00175 | -0.00074 | 0.00055 | 0.00049 | -0.22142 | 0.01798 | -0.00362 | 0.00274 | 0.11862 | -0.12188 | -0.00022 | -0.00475 | 0.00055 | -0.04981 | -0.01077 | 0.00761 | -0.00409 | -0.12476 | -0.0259 | 0.02724
[GR-AL] [OPP] TIE 400 kV Kardia - Zemblak | N-1 OHL 400 kV Varna - Burgas ck. 1&2 | 0.20019 | 0.00056 | 0.04226 | 1e-05 | -0.11069 | 0.00056 | -0.00167 | -0.0007 | 0.00052 | 0.00046 | -0.22709 | 0.01712 | -0.00369 | 0.00259 | 0.11536 | -0.12733 | -0.0002 | -0.0044 | 0.00052 | -0.04792 | -0.01248 | 0.00713 | -0.00392 | -0.13129 | -0.02275 | 0.02304
[GR-AL] [OPP] TIE 400 kV Kardia - Zemblak | N-1 OHL 400 kV Burgas- Maritsa Iztok 2 | 0.20344 | 0.00062 | 0.04361 | 1e-05 | -0.1024 | 0.00058 | -0.00173 | -0.00073 | 0.00055 | 0.00048 | -0.22213 | 0.01773 | -0.00366 | 0.0027 | 0.11781 | -0.12304 | -0.00021 | -0.00464 | 0.00054 | -0.04935 | -0.0114 | 0.00747 | -0.00405 | -0.12191 | -0.02487 | 0.02609
[GR-AL] [OPP] TIE 400 kV Kardia - Zemblak | N-1 OHL 400 kV Sofia Zapad - Chervena Mogila ck. 1&2 | 0.19729 | 0.00062 | 0.04215 | 1e-05 | -0.10506 | 0.00056 | -0.00167 | -0.00071 | 0.00053 | 0.00047 | -0.23435 | 0.01715 | -0.00348 | 0.00261 | 0.11383 | -0.13467 | -0.00021 | -0.00452 | 0.00053 | -0.04643 | -0.01051 | 0.00725 | -0.0039 | -0.12725 | -0.02482 | 0.02151
[GR-AL] [OPP] TIE 400 kV Kardia - Zemblak | N-1 OHL 400 kV Chervena Mogila - Blagoevgrad ck. 1&2 | 0.19803 | 0.00062 | 0.0424 | 1e-05 | -0.10009 | 0.00057 | -0.00168 | -0.00071 | 0.00053 | 0.00047 | -0.23484 | 0.01725 | -0.00352 | 0.00263 | 0.11449 | -0.13084 | -0.00021 | -0.00453 | 0.00053 | -0.04737 | -0.01076 | 0.00728 | -0.00393 | -0.12285 | -0.02461 | 0.02306
[GR-AL] [OPP] TIE 400 kV Kardia - Zemblak | N-1 OHL 400 kV Kozloduy - Sofia Zapad ck. 1&2 | 0.20346 | 0.00063 | 0.04364 | 1e-05 | -0.10065 | 0.00058 | -0.00173 | -0.00073 | 0.00055 | 0.00048 | -0.2219 | 0.01775 | -0.00364 | 0.0027 | 0.11783 | -0.12302 | -0.00021 | -0.00466 | 0.00054 | -0.04895 | -0.01123 | 0.00749 | -0.00405 | -0.1199 | -0.02517 | 0.02602
[GR-AL] [OPP] TIE 400 kV Kardia - Zemblak | N-1 OHL 400 kV Filippoi - Komotini ck. 1&2 | 0.19467 | 0.00055 | 0.04091 | 1e-05 | -0.0837 | 0.00054 | -0.00162 | -0.00068 | 0.00051 | 0.00045 | -0.23842 | 0.01657 | -0.00357 | 0.00251 | 0.11186 | -0.13514 | -0.0002 | -0.00427 | 0.0005 | -0.04566 | -0.01201 | 0.0069 | -0.00379 | -0.08806 | -0.02224 | 0.01964
[GR-AL] [OPP] TIE 400 kV Kardia - Zemblak | N-1 OHL 400 kV Filippoi - Lagadas ck. 1&2 | 0.20259 | 0.00062 | 0.04342 | 1e-05 | -0.09739 | 0.00058 | -0.00172 | -0.00073 | 0.00054 | 0.00048 | -0.22379 | 0.01765 | -0.00364 | 0.00268 | 0.11728 | -0.12425 | -0.00021 | -0.00462 | 0.00054 | -0.049 | -0.0113 | 0.00744 | -0.00403 | -0.11405 | -0.02483 | 0.02559
[GR-AL] [OPP] TIE 400 kV Kardia - Zemblak | N-1 OHL 400 kV Meliti - Amideo ck. 1&2 | 0.19573 | 0.0007 | 0.04403 | 1e-05 | -0.10973 | 0.0006 | -0.00175 | -0.00075 | 0.00056 | 0.00049 | -0.27204 | 0.01801 | -0.00347 | 0.00276 | 0.11635 | -0.06184 | -0.00022 | -0.00484 | 0.00056 | -0.05132 | -0.00924 | 0.00772 | -0.0041 | -0.13607 | -0.02687 | 0.03835
[GR-AL] [OPP] TIE 400 kV Kardia - Zemblak | N-1 OHL 400 kV Amideo - Lagadas ck. 1&2 | 0.20096 | 0.00062 | 0.04301 | 1e-05 | -0.09672 | 0.00057 | -0.0017 | -0.00072 | 0.00054 | 0.00047 | -0.22683 | 0.01749 | -0.0036 | 0.00266 | 0.11625 | -0.1278 | -0.00021 | -0.00458 | 0.00054 | -0.04843 | -0.0112 | 0.00737 | -0.00399 | -0.11443 | -0.02461 | 0.02461
[GR-AL] [OPP] TIE 400 kV Kardia - Zemblak | N-1 OHL 400 kV Thessaloniki - Lagadas ck. 1&2 | 0.19959 | 0.0006 | 0.04257 | 1e-05 | -0.09446 | 0.00057 | -0.00169 | -0.00071 | 0.00053 | 0.00047 | -0.2303 | 0.0173 | -0.00359 | 0.00263 | 0.11532 | -0.12691 | -0.00021 | -0.00452 | 0.00053 | -0.04777 | -0.01134 | 0.00727 | -0.00395 | -0.11082 | -0.02417 | 0.02359
[GR-TR] [OPP] TIE 400 kV Nea Santa - Babaeski | BC | -0.04042 | -0.0004 | -0.01285 | 0 | 0.06945 | -0.00021 | 0.00052 | 0.00026 | -0.00019 | -0.00017 | -0.08105 | -0.00556 | 0.00035 | -0.00091 | -0.02773 | -0.05554 | 8e-05 | 0.00184 | -0.00019 | 0.0171 | -0.00378 | -0.00275 | 0.00121 | 0.38893 | 0.01337 | -0.0305
[GR-TR] [OPP] TIE 400 kV Nea Santa - Babaeski | N-1 TIE 400 kV Thessaloniki - Blagoevgrad | -0.0505 | -0.00044 | -0.01537 | -1e-05 | 0.07323 | -0.00024 | 0.00063 | 0.00031 | -0.00022 | -0.00019 | -0.10385 | -0.0066 | 0.00056 | -0.00107 | -0.03412 | -0.06932 | 9e-05 | 0.00211 | -0.00022 | 0.02089 | -0.00322 | -0.0032 | 0.00145 | 0.38381 | 0.01469 | -0.03655
[GR-TR] [OPP] TIE 400 kV Nea Santa - Babaeski | N-1 TIE 400 kV Thessaloniki - Dubrovo | -0.04157 | -0.00038 | -0.01274 | 0 | 0.0668 | -0.0002 | 0.00052 | 0.00026 | -0.00019 | -0.00016 | -0.08891 | -0.00549 | 0.00039 | -0.0009 | -0.02793 | -0.0522 | 7e-05 | 0.00179 | -0.00019 | 0.01666 | -0.00334 | -0.0027 | 0.0012 | 0.38409 | 0.01294 | -0.02869
[GR-TR] [OPP] TIE 400 kV Nea Santa - Babaeski | N-1 TIE 400 kV Meliti - Bitola | -0.04292 | -0.00038 | -0.01282 | 0 | 0.06665 | -0.0002 | 0.00052 | 0.00026 | -0.00019 | -0.00016 | -0.09611 | -0.00552 | 0.00041 | -0.0009 | -0.02834 | -0.0378 | 7e-05 | 0.0018 | -0.00019 | 0.01662 | -0.00322 | -0.0027 | 0.0012 | 0.38401 | 0.01293 | -0.0271
[GR-TR] [OPP] TIE 400 kV Nea Santa - Babaeski | N-1 TIE 400 kV Arachthos - Galatina | -0.04042 | -0.0004 | -0.01285 | 0 | 0.06945 | -0.00021 | 0.00052 | 0.00026 | -0.00019 | -0.00017 | -0.08105 | -0.00556 | 0.00035 | -0.00091 | -0.02773 | -0.05554 | 8e-05 | 0.00184 | -0.00019 | 0.0171 | -0.00378 | -0.00275 | 0.00121 | 0.38893 | 0.01337 | -0.0305
[GR-TR] [OPP] TIE 400 kV Nea Santa - Babaeski | N-1 TIE 400 kV Kardia - Zemblak / N-1 TIE 150 kV Mourtos - Bistrica | -0.02332 | -0.00035 | -0.0094 | 0 | 0.06159 | -0.00016 | 0.00039 | 0.00021 | -0.00015 | -0.00013 | -0.09941 | -0.00416 | 7e-05 | -0.0007 | -0.01842 | -0.06511 | 6e-05 | 0.00147 | -0.00015 | 0.0132 | -0.00466 | -0.00216 | 0.00089 | 0.37955 | 0.01138 | -0.02838
[GR-TR] [OPP] TIE 400 kV Nea Santa - Babaeski | N-1 OHL 400 kV Kosovo B - Urosevac | -0.03958 | -0.00038 | -0.01213 | 0 | 0.06676 | -0.0002 | 0.00049 | 0.00025 | -0.00018 | -0.00016 | -0.0855 | -0.00525 | 0.00032 | -0.00086 | -0.02626 | -0.06373 | 7e-05 | 0.00174 | -0.00018 | 0.01598 | -0.0037 | -0.0026 | 0.00114 | 0.3858 | 0.01277 | -0.02632
[GR-TR] [OPP] TIE 400 kV Nea Santa - Babaeski | N-1 TIE 400 kV Pec 3 - Ribarevina | -0.04092 | -0.00039 | -0.01233 | 0 | 0.06856 | -0.0002 | 0.0005 | 0.00025 | -0.00018 | -0.00016 | -0.08202 | -0.00535 | 0.0003 | -0.00088 | -0.02658 | -0.05686 | 7e-05 | 0.00178 | -0.00018 | 0.01651 | -0.00397 | -0.00266 | 0.00116 | 0.38802 | 0.0131 | -0.03264
[GR-TR] [OPP] TIE 400 kV Nea Santa - Babaeski | N-1 TIE 400 kV Maritsa 3 - Hamitabat 1 | -0.03352 | -0.00033 | -0.01066 | 0 | 0.0576 | -0.00017 | 0.00043 | 0.00022 | -0.00016 | -0.00014 | -0.06722 | -0.00461 | 0.00029 | -0.00076 | -0.023 | -0.04606 | 6e-05 | 0.00152 | -0.00016 | 0.01419 | -0.00314 | -0.00228 | 0.001 | 0.4932 | 0.01109 | -0.02529
[GR-TR] [OPP] TIE 400 kV Nea Santa - Babaeski | N-1 TIE 400 kV Maritsa 3 - Hamitabat 2 | -0.03021 | -0.0003 | -0.0096 | 0 | 0.05191 | -0.00015 | 0.00039 | 0.0002 | -0.00014 | -0.00012 | -0.06058 | -0.00416 | 0.00026 | -0.00068 | -0.02073 | -0.04151 | 6e-05 | 0.00137 | -0.00014 | 0.01278 | -0.00283 | -0.00206 | 0.0009 | 0.54325 | 0.00999 | -0.0228
[GR-TR] [OPP] TIE 400 kV Nea Santa - Babaeski | N-1 TIE 400 kV Sofia Zapad - Nis | -0.04103 | -0.00046 | -0.01386 | 0 | 0.07719 | -0.00023 | 0.00057 | 0.00029 | -0.00021 | -0.00018 | -0.07801 | -0.00605 | 0.00028 | -0.001 | -0.02881 | -0.05385 | 8e-05 | 0.00205 | -0.00021 | 0.02012 | -0.00522 | -0.00306 | 0.00131 | 0.39551 | 0.01501 | -0.03284
[GR-TR] [OPP] TIE 400 kV Nea Santa - Babaeski | N-1 TIE 400 kV Kosovo B - Nis 2 | -0.04776 | -0.00041 | -0.01502 | -1e-05 | 0.07081 | -0.00023 | 0.00061 | 0.0003 | -0.00021 | -0.00019 | -0.08369 | -0.00642 | 0.0006 | -0.00104 | -0.03364 | -0.05948 | 9e-05 | 0.00203 | -0.00021 | 0.01925 | -0.0025 | -0.00308 | 0.00141 | 0.38949 | 0.01413 | -0.0423
[GR-TR] [OPP] TIE 400 kV Nea Santa - Babaeski | N-1 TIE 400 kV Vranje 4 - Stip | -0.04221 | -0.00038 | -0.01301 | 0 | 0.06699 | -0.00021 | 0.00053 | 0.00026 | -0.00019 | -0.00017 | -0.08557 | -0.0056 | 0.00043 | -0.00091 | -0.0287 | -0.06084 | 8e-05 | 0.00181 | -0.00019 | 0.01672 | -0.00308 | -0.00273 | 0.00122 | 0.38598 | 0.01301 | -0.0314
[GR-TR] [OPP] TIE 400 kV Nea Santa - Babaeski | N-1 OHL 400 kV Vranje 4 - Leskovac 2 | -0.04171 | -0.00039 | -0.01296 | 0 | 0.06768 | -0.00021 | 0.00053 | 0.00026 | -0.00019 | -0.00017 | -0.0843 | -0.00559 | 0.00041 | -0.00091 | -0.02843 | -0.05935 | 8e-05 | 0.00182 | -0.00019 | 0.01683 | -0.00328 | -0.00274 | 0.00122 | 0.3868 | 0.01311 | -0.03115
[GR-TR] [OPP] TIE 400 kV Nea Santa - Babaeski | N-1 OHL 400 kV Nis 2 - Leskovac 2 | -0.04151 | -0.00039 | -0.01294 | 0 | 0.06795 | -0.00021 | 0.00053 | 0.00026 | -0.00019 | -0.00017 | -0.08381 | -0.00558 | 0.0004 | -0.00091 | -0.02832 | -0.05877 | 8e-05 | 0.00182 | -0.00019 | 0.01687 | -0.00336 | -0.00274 | 0.00122 | 0.38713 | 0.01315 | -0.03105
[GR-TR] [OPP] TIE 400 kV Nea Santa - Babaeski | N-1 OHL 400 kV Bitola 2 - Dubrovo | -0.04153 | -0.0004 | -0.01306 | 0 | 0.06945 | -0.00021 | 0.00053 | 0.00027 | -0.00019 | -0.00017 | -0.0841 | -0.00564 | 0.00038 | -0.00092 | -0.02836 | -0.05967 | 8e-05 | 0.00185 | -0.00019 | 0.01731 | -0.00365 | -0.00278 | 0.00123 | 0.38844 | 0.01342 | -0.03083
[GR-TR] [OPP] TIE 400 kV Nea Santa - Babaeski | N-1 OHL 400 kV Dubrovo - Stip | -0.04786 | -0.00041 | -0.01462 | -1e-05 | 0.07033 | -0.00023 | 0.00059 | 0.00029 | -0.00021 | -0.00018 | -0.09472 | -0.00627 | 0.00055 | -0.00102 | -0.03261 | -0.07162 | 8e-05 | 0.002 | -0.00021 | 0.01912 | -0.00287 | -0.00303 | 0.00137 | 0.38637 | 0.014 | -0.03653
[GR-TR] [OPP] TIE 400 kV Nea Santa - Babaeski | N-1 TIE 400 kV Chervena Mogila - Stip | -0.04511 | -0.00045 | -0.0145 | -1e-05 | 0.07511 | -0.00023 | 0.00059 | 0.0003 | -0.00021 | -0.00019 | -0.08672 | -0.00627 | 0.00042 | -0.00103 | -0.03125 | -0.06553 | 9e-05 | 0.00206 | -0.00021 | 0.02004 | -0.00411 | -0.0031 | 0.00137 | 0.39198 | 0.01475 | -0.03564
[GR-TR] [OPP] TIE 400 kV Nea Santa - Babaeski | N-1 OHL 400 kV Skopje 4 - Skopje 5 | -0.03898 | -0.00038 | -0.01201 | 0 | 0.06634 | -0.00019 | 0.00049 | 0.00025 | -0.00018 | -0.00016 | -0.08618 | -0.00521 | 0.00032 | -0.00085 | -0.02602 | -0.05989 | 7e-05 | 0.00172 | -0.00018 | 0.01577 | -0.00368 | -0.00258 | 0.00113 | 0.38531 | 0.01267 | -0.02541
[GR-TR] [OPP] TIE 400 kV Nea Santa - Babaeski | N-1 TIE 400 kV Skopje 5 - Urosevac | -0.03786 | -0.00036 | -0.0114 | 0 | 0.06409 | -0.00018 | 0.00046 | 0.00023 | -0.00017 | -0.00015 | -0.08971 | -0.00494 | 0.00029 | -0.00081 | -0.02474 | -0.07148 | 7e-05 | 0.00164 | -0.00017 | 0.0148 | -0.00362 | -0.00245 | 0.00107 | 0.38273 | 0.01216 | -0.02169
[GR-TR] [OPP] TIE 400 kV Nea Santa - Babaeski | N-1 OHL 400 kV Habitabat NGCC - Babaeski | -0.03321 | -0.00033 | -0.01055 | 0 | 0.05706 | -0.00017 | 0.00043 | 0.00022 | -0.00016 | -0.00014 | -0.06658 | -0.00457 | 0.00029 | -0.00075 | -0.02278 | -0.04562 | 6e-05 | 0.00151 | -0.00015 | 0.01405 | -0.00311 | -0.00226 | 0.00099 | 0.37888 | 0.01098 | -0.02506
[GR-TR] [OPP] TIE 400 kV Nea Santa - Babaeski | N-1 TIE 400 kV Tirana 2 – Podgorica 2 | -0.04646 | -0.00038 | -0.01137 | 0 | 0.06699 | -0.00019 | 0.00046 | 0.00024 | -0.00017 | -0.00015 | -0.08529 | -0.00496 | 0.0002 | -0.00082 | -0.02405 | -0.05878 | 7e-05 | 0.00169 | -0.00017 | 0.01563 | -0.0044 | -0.00251 | 0.00107 | 0.3862 | 0.01266 | -0.03278
[GR-TR] [OPP] TIE 400 kV Nea Santa - Babaeski | N-1 OHL 400 kV Elbasan 2 - Tirana 2 | -0.04128 | -0.00039 | -0.01204 | 0 | 0.06759 | -0.0002 | 0.00049 | 0.00025 | -0.00018 | -0.00016 | -0.08527 | -0.00523 | 0.00029 | -0.00086 | -0.02573 | -0.05783 | 7e-05 | 0.00175 | -0.00018 | 0.01617 | -0.00399 | -0.00261 | 0.00113 | 0.38671 | 0.0129 | -0.03013
[GR-TR] [OPP] TIE 400 kV Nea Santa - Babaeski | N-1 OHL 400 kV Elbasan 2 - Zemblak | -0.03155 | -0.00036 | -0.01049 | 0 | 0.06407 | -0.00018 | 0.00043 | 0.00022 | -0.00016 | -0.00014 | -0.09311 | -0.0046 | 0.00016 | -0.00077 | -0.02141 | -0.0621 | 6e-05 | 0.00158 | -0.00016 | 0.01443 | -0.00438 | -0.00235 | 0.00099 | 0.38251 | 0.01201 | -0.02908
[GR-TR] [OPP] TIE 400 kV Nea Santa - Babaeski | N-1 OHL 400 kV Vetren - Chervena Mogila | -0.04178 | -0.00044 | -0.01364 | 0 | 0.08002 | -0.00022 | 0.00056 | 0.00028 | -0.0002 | -0.00018 | -0.08157 | -0.00594 | 0.0003 | -0.00098 | -0.02896 | -0.05746 | 8e-05 | 0.00199 | -0.0002 | 0.018 | -0.0047 | -0.00297 | 0.00128 | 0.40043 | 0.01487 | -0.03239
[GR-TR] [OPP] TIE 400 kV Nea Santa - Babaeski | N-1 OHL 400 kV Plovdiv - Vetren | -0.04178 | -0.00044 | -0.01364 | 0 | 0.08002 | -0.00022 | 0.00056 | 0.00028 | -0.0002 | -0.00018 | -0.08157 | -0.00594 | 0.0003 | -0.00098 | -0.02896 | -0.05746 | 8e-05 | 0.00199 | -0.0002 | 0.018 | -0.0047 | -0.00297 | 0.00128 | 0.40043 | 0.01487 | -0.03239
[GR-TR] [OPP] TIE 400 kV Nea Santa - Babaeski | N-1 OHL 400 kV Maritsa Iztok 2 - Maritsa Iztok 3 | -0.03862 | -0.00037 | -0.01211 | 0 | 0.06967 | -0.00019 | 0.00049 | 0.00025 | -0.00018 | -0.00016 | -0.07826 | -0.00523 | 0.00037 | -0.00085 | -0.02638 | -0.05315 | 7e-05 | 0.00171 | -0.00018 | 0.01631 | -0.00321 | -0.00257 | 0.00114 | 0.39481 | 0.01223 | -0.02882
[GR-TR] [OPP] TIE 400 kV Nea Santa - Babaeski | N-1 OHL 400 kV Maritsa Iztok - Maritsa Iztok 3 ck. 1&2 | -0.04222 | -0.00049 | -0.01416 | -1e-05 | 0.06648 | -0.00024 | 0.00058 | 0.0003 | -0.00021 | -0.00019 | -0.08079 | -0.0062 | 0.00023 | -0.00103 | -0.02952 | -0.05768 | 9e-05 | 0.00212 | -0.00021 | 0.01815 | -0.0057 | -0.00314 | 0.00133 | 0.48734 | 0.01632 | -0.03337
[GR-TR] [OPP] TIE 400 kV Nea Santa - Babaeski | N-1 OHL 400 kV Maritsa Iztok - Plovdiv ck. 1&2 | -0.04119 | -0.00048 | -0.01386 | 0 | 0.08564 | -0.00023 | 0.00057 | 0.00029 | -0.00021 | -0.00018 | -0.07861 | -0.00607 | 0.00021 | -0.00101 | -0.02884 | -0.05626 | 8e-05 | 0.00209 | -0.00021 | 0.01771 | -0.00567 | -0.00308 | 0.0013 | 0.41593 | 0.01608 | -0.03265
[GR-TR] [OPP] TIE 400 kV Nea Santa - Babaeski | N-1 OHL 400 kV Varna - Burgas ck. 1&2 | -0.03398 | -0.00028 | -0.01018 | 0 | 0.08628 | -0.00016 | 0.00041 | 0.0002 | -0.00014 | -0.00013 | -0.07118 | -0.00435 | 0.00042 | -0.0007 | -0.02286 | -0.04701 | 6e-05 | 0.00137 | -0.00014 | 0.01427 | -0.00165 | -0.00209 | 0.00096 | 0.40802 | 0.00919 | -0.02445
[GR-TR] [OPP] TIE 400 kV Nea Santa - Babaeski | N-1 OHL 400 kV Burgas- Maritsa Iztok 2 | -0.03862 | -0.00037 | -0.01211 | 0 | 0.07457 | -0.00019 | 0.00049 | 0.00025 | -0.00018 | -0.00016 | -0.07826 | -0.00523 | 0.00037 | -0.00085 | -0.02638 | -0.05315 | 7e-05 | 0.00171 | -0.00018 | 0.01631 | -0.00321 | -0.00257 | 0.00114 | 0.39481 | 0.01223 | -0.02882
[GR-TR] [OPP] TIE 400 kV Nea Santa - Babaeski | N-1 OHL 400 kV Sofia Zapad - Chervena Mogila ck. 1&2 | -0.04503 | -0.00041 | -0.01403 | 0 | 0.06621 | -0.00022 | 0.00057 | 0.00028 | -0.0002 | -0.00018 | -0.08999 | -0.00604 | 0.00047 | -0.00098 | -0.03078 | -0.06397 | 8e-05 | 0.00195 | -0.0002 | 0.01928 | -0.00336 | -0.00295 | 0.00132 | 0.38369 | 0.01373 | -0.03403
[GR-TR] [OPP] TIE 400 kV Nea Santa - Babaeski | N-1 OHL 400 kV Chervena Mogila - Blagoevgrad ck. 1&2 | -0.04737 | -0.00042 | -0.01457 | -1e-05 | 0.06958 | -0.00023 | 0.00059 | 0.00029 | -0.00021 | -0.00019 | -0.0967 | -0.00627 | 0.0005 | -0.00102 | -0.03214 | -0.06547 | 8e-05 | 0.00202 | -0.00021 | 0.01971 | -0.00335 | -0.00305 | 0.00137 | 0.38502 | 0.01421 | -0.03472
[GR-TR] [OPP] TIE 400 kV Nea Santa - Babaeski | N-1 OHL 400 kV Kozloduy - Sofia Zapad ck. 1&2 | -0.0414 | -0.00041 | -0.01322 | 0 | 0.06887 | -0.00021 | 0.00054 | 0.00027 | -0.00019 | -0.00017 | -0.08232 | -0.00573 | 0.00037 | -0.00094 | -0.02848 | -0.05685 | 8e-05 | 0.00189 | -0.00019 | 0.01808 | -0.00389 | -0.00283 | 0.00125 | 0.38825 | 0.01363 | -0.03154
[GR-TR] [OPP] TIE 400 kV Nea Santa - Babaeski | N-1 OHL 400 kV Filippoi - Lagadas ck. 1&2 | -0.03566 | -0.00035 | -0.01134 | 0 | 0.06122 | -0.00018 | 0.00046 | 0.00023 | -0.00017 | -0.00015 | -0.0727 | -0.00491 | 0.00031 | -0.0008 | -0.02447 | -0.04899 | 7e-05 | 0.00162 | -0.00017 | 0.01509 | -0.00335 | -0.00243 | 0.00107 | 0.3733 | 0.01182 | -0.02692
[GR-TR] [OPP] TIE 400 kV Nea Santa - Babaeski | N-1 OHL 400 kV Meliti - Amideo ck. 1&2 | -0.04292 | -0.00038 | -0.01282 | 0 | 0.06665 | -0.0002 | 0.00052 | 0.00026 | -0.00019 | -0.00016 | -0.09611 | -0.00552 | 0.00041 | -0.0009 | -0.02834 | -0.0378 | 7e-05 | 0.0018 | -0.00019 | 0.01662 | -0.00322 | -0.0027 | 0.0012 | 0.38401 | 0.01293 | -0.0271
[GR-TR] [OPP] TIE 400 kV Nea Santa - Babaeski | N-1 OHL 400 kV Amideo - Lagadas ck. 1&2 | -0.03799 | -0.00038 | -0.01216 | 0 | 0.06685 | -0.0002 | 0.0005 | 0.00025 | -0.00018 | -0.00016 | -0.07663 | -0.00527 | 0.00032 | -0.00087 | -0.02613 | -0.0512 | 7e-05 | 0.00175 | -0.00018 | 0.01616 | -0.00374 | -0.00262 | 0.00114 | 0.38522 | 0.01281 | -0.02885
[GR-TR] [OPP] TIE 400 kV Nea Santa - Babaeski | N-1 OHL 400 kV Thessaloniki - Lagadas ck. 1&2 | -0.03547 | -0.00036 | -0.01139 | 0 | 0.0633 | -0.00018 | 0.00046 | 0.00023 | -0.00017 | -0.00015 | -0.07101 | -0.00494 | 0.00029 | -0.00081 | -0.02443 | -0.05029 | 7e-05 | 0.00164 | -0.00017 | 0.01505 | -0.00358 | -0.00246 | 0.00107 | 0.37975 | 0.0121 | -0.02704
[GR-BG] [DIR] TIE 400 kV Thessaloniki - Blagoevgrad | N-1 TIE 400 kV Nea Santa - Maritsa Iztok | 0.08066 | 0.00037 | 0.02085 | 1e-05 | -0.04391 | 0.00029 | -0.00084 | -0.00037 | 0.00027 | 0.00024 | 0.17996 | 0.00862 | -0.00154 | 0.00134 | 0.05159 | 0.11038 | -0.00011 | -0.00238 | 0.00027 | -0.03076 | -0.00305 | 0.00381 | -0.00199 | 0.04632 | -0.01245 | 0.04993
[GR-MK] [DIR] TIE 400 kV Meliti - Bitola | N-1 TIE 400 kV Nea Santa - Maritsa Iztok | 0.05008 | -0.00025 | 0.00152 | 0 | 0.03801 | -3e-05 | -3e-05 | 4e-05 | -2e-05 | -2e-05 | 0.27619 | 0.00017 | -0.00101 | -6e-05 | 0.01491 | -0.3013 | 1e-05 | 0.00043 | -2e-05 | 0.00572 | -0.00928 | -0.00047 | -8e-05 | 0.09261 | 0.00573 | -0.05467
[GR-MK] [DIR] TIE 400 kV Thessaloniki - Dubrovo | N-1 TIE 400 kV Nea Santa - Maritsa Iztok | 0.02459 | -0.0002 | 0.0001 | 0 | 0.03222 | -3e-05 | 1e-05 | 4e-05 | -3e-05 | -2e-05 | 0.13883 | -0.00028 | -0.00066 | -0.0001 | 0.00728 | -0.04542 | 1e-05 | 0.00042 | -3e-05 | 0.00462 | -0.00662 | -0.00051 | 2e-05 | 0.0842 | 0.00492 | -0.02457
[GR-AL] [DIR] TIE 400 kV Kardia - Zemblak | N-1 TIE 400 kV Nea Santa - Maritsa Iztok | 0.20062 | 0.0006 | 0.0428 | 1e-05 | -0.09396 | 0.00057 | -0.00169 | -0.00071 | 0.00053 | 0.00047 | -0.22818 | 0.01738 | -0.00362 | 0.00264 | 0.11594 | -0.12696 | -0.00021 | -0.00454 | 0.00053 | -0.04817 | -0.01147 | 0.00731 | -0.00397 | -0.12312 | -0.0242 | 0.02412
[GR-TR] [DIR] TIE 400 kV Nea Santa - Babaeski | N-1 TIE 400 kV Nea Santa - Maritsa Iztok | -0.07338 | -0.00072 | -0.02325 | -1e-05 | 0.12667 | -0.00037 | 0.00095 | 0.00048 | -0.00034 | -0.0003 | -0.1475 | -0.01006 | 0.00066 | -0.00165 | -0.05029 | -0.10085 | 0.00014 | 0.00331 | -0.00034 | 0.03102 | -0.0067 | -0.00497 | 0.00219 | 0.35464 | 0.02404 | -0.05522
[GR-BG] [OPP] TIE 400 kV Thessaloniki - Blagoevgrad | N-1 TIE 400 kV Nea Santa - Maritsa Iztok | 0.08066 | 0.00037 | 0.02085 | 1e-05 | -0.04391 | 0.00029 | -0.00084 | -0.00037 | 0.00027 | 0.00024 | 0.17996 | 0.00862 | -0.00154 | 0.00134 | 0.05159 | 0.11038 | -0.00011 | -0.00238 | 0.00027 | -0.03076 | -0.00305 | 0.00381 | -0.00199 | 0.04632 | -0.01245 | 0.04993
[GR-MK] [OPP] TIE 400 kV Meliti - Bitola | N-1 TIE 400 kV Nea Santa - Maritsa Iztok | 0.05008 | -0.00025 | 0.00152 | 0 | 0.03801 | -3e-05 | -3e-05 | 4e-05 | -2e-05 | -2e-05 | 0.27619 | 0.00017 | -0.00101 | -6e-05 | 0.01491 | -0.3013 | 1e-05 | 0.00043 | -2e-05 | 0.00572 | -0.00928 | -0.00047 | -8e-05 | 0.09261 | 0.00573 | -0.05467
[GR-MK] [OPP] TIE 400 kV Thessaloniki - Dubrovo | N-1 TIE 400 kV Nea Santa - Maritsa Iztok | 0.02459 | -0.0002 | 0.0001 | 0 | 0.03222 | -3e-05 | 1e-05 | 4e-05 | -3e-05 | -2e-05 | 0.13883 | -0.00028 | -0.00066 | -0.0001 | 0.00728 | -0.04542 | 1e-05 | 0.00042 | -3e-05 | 0.00462 | -0.00662 | -0.00051 | 2e-05 | 0.0842 | 0.00492 | -0.02457
[GR-AL] [OPP] TIE 400 kV Kardia - Zemblak | N-1 TIE 400 kV Nea Santa - Maritsa Iztok | 0.20062 | 0.0006 | 0.0428 | 1e-05 | -0.09396 | 0.00057 | -0.00169 | -0.00071 | 0.00053 | 0.00047 | -0.22818 | 0.01738 | -0.00362 | 0.00264 | 0.11594 | -0.12696 | -0.00021 | -0.00454 | 0.00053 | -0.04817 | -0.01147 | 0.00731 | -0.00397 | -0.12312 | -0.0242 | 0.02412
[GR-TR] [OPP] TIE 400 kV Nea Santa - Babaeski | N-1 TIE 400 kV Nea Santa - Maritsa Iztok | -0.07338 | -0.00072 | -0.02325 | -1e-05 | 0.12667 | -0.00037 | 0.00095 | 0.00048 | -0.00034 | -0.0003 | -0.1475 | -0.01006 | 0.00066 | -0.00165 | -0.05029 | -0.10085 | 0.00014 | 0.00331 | -0.00034 | 0.03102 | -0.0067 | -0.00497 | 0.00219 | 0.35464 | 0.02404 | -0.05522
[GR-BG] [DIR] TIE 400 kV Nea Santa - Maritsa Iztok | BC | 0.05928 | 0.00057 | 0.01871 | 1e-05 | -0.10291 | 0.0003 | -0.00076 | -0.00038 | 0.00027 | 0.00024 | 0.11953 | 0.00809 | -0.00054 | 0.00132 | 0.04057 | 0.0815 | -0.00011 | -0.00266 | 0.00027 | -0.02503 | 0.00524 | 0.00399 | -0.00176 | 0.06167 | -0.0192 | 0.04446
[GR-BG] [DIR] TIE 400 kV Nea Santa - Maritsa Iztok | N-1 TIE 400 kV Thessaloniki - Blagoevgrad | 0.07438 | 0.00063 | 0.02249 | 1e-05 | -0.10857 | 0.00035 | -0.00091 | -0.00045 | 0.00032 | 0.00028 | 0.15368 | 0.00964 | -0.00085 | 0.00156 | 0.05013 | 0.10215 | -0.00013 | -0.00307 | 0.00032 | -0.0307 | 0.0044 | 0.00466 | -0.00212 | 0.06934 | -0.02116 | 0.05353
[GR-BG] [DIR] TIE 400 kV Nea Santa - Maritsa Iztok | N-1 TIE 400 kV Meliti - Bitola | 0.063 | 0.00055 | 0.01867 | 1e-05 | -0.09872 | 0.0003 | -0.00076 | -0.00037 | 0.00027 | 0.00024 | 0.14199 | 0.00803 | -0.00062 | 0.00131 | 0.04147 | 0.05506 | -0.00011 | -0.0026 | 0.00027 | -0.02431 | 0.0044 | 0.00391 | -0.00175 | 0.069 | -0.01853 | 0.03939
[GR-BG] [DIR] TIE 400 kV Nea Santa - Maritsa Iztok | N-1 TIE 400 kV Thessaloniki - Dubrovo | 0.06099 | 0.00055 | 0.01854 | 1e-05 | -0.09895 | 0.00029 | -0.00075 | -0.00037 | 0.00027 | 0.00024 | 0.13125 | 0.00799 | -0.0006 | 0.0013 | 0.04086 | 0.07652 | -0.00011 | -0.00259 | 0.00027 | -0.02437 | 0.00458 | 0.0039 | -0.00174 | 0.06888 | -0.01856 | 0.04176
[GR-BG] [DIR] TIE 400 kV Nea Santa - Maritsa Iztok | N-1 TIE 400 kV Kardia - Zemblak / N-1 TIE 150 kV Mourtos - Bistrica | 0.03393 | 0.0005 | 0.0136 | 0 | -0.09125 | 0.00023 | -0.00056 | -0.0003 | 0.00021 | 0.00019 | 0.14675 | 0.00601 | -0.00012 | 0.00101 | 0.02677 | 0.09569 | -9e-05 | -0.00211 | 0.00021 | -0.01925 | 0.00654 | 0.00311 | -0.00129 | 0.07557 | -0.01624 | 0.04132
[GR-BG] [DIR] TIE 400 kV Nea Santa - Maritsa Iztok | N-1 TIE 400 kV Arachthos - Galatina | 0.05928 | 0.00057 | 0.01871 | 1e-05 | -0.10291 | 0.0003 | -0.00076 | -0.00038 | 0.00027 | 0.00024 | 0.11953 | 0.00809 | -0.00054 | 0.00132 | 0.04057 | 0.0815 | -0.00011 | -0.00266 | 0.00027 | -0.02503 | 0.00524 | 0.00399 | -0.00176 | 0.06167 | -0.0192 | 0.04446
[GR-BG] [DIR] TIE 400 kV Nea Santa - Maritsa Iztok | N-1 TIE 400 kV Nea Santa - Babaeski | 0.08561 | 0.00083 | 0.02708 | 1e-05 | -0.14815 | 0.00044 | -0.0011 | -0.00055 | 0.0004 | 0.00035 | 0.17232 | 0.01171 | -0.00077 | 0.00192 | 0.05864 | 0.11768 | -0.00016 | -0.00385 | 0.0004 | -0.03617 | 0.00771 | 0.00578 | -0.00255 | -0.19167 | -0.02791 | 0.06433
[GR-BG] [DIR] TIE 400 kV Nea Santa - Maritsa Iztok | N-1 OHL 400 kV Kosovo B - Urosevac | 0.05804 | 0.00055 | 0.01765 | 1e-05 | -0.09894 | 0.00028 | -0.00072 | -0.00036 | 0.00026 | 0.00023 | 0.12611 | 0.00763 | -0.00049 | 0.00125 | 0.03839 | 0.0936 | -0.0001 | -0.00252 | 0.00026 | -0.02337 | 0.00512 | 0.00377 | -0.00166 | 0.06629 | -0.01831 | 0.03829
[GR-BG] [DIR] TIE 400 kV Nea Santa - Maritsa Iztok | N-1 TIE 400 kV Pec 3 - Ribarevina | 0.06 | 0.00056 | 0.01796 | 1e-05 | -0.10162 | 0.00029 | -0.00073 | -0.00037 | 0.00026 | 0.00023 | 0.12093 | 0.00778 | -0.00047 | 0.00128 | 0.03891 | 0.08341 | -0.00011 | -0.00258 | 0.00026 | -0.02417 | 0.00551 | 0.00386 | -0.00169 | 0.06299 | -0.01881 | 0.04756
[GR-BG] [DIR] TIE 400 kV Nea Santa - Maritsa Iztok | N-1 TIE 400 kV Maritsa 3 - Hamitabat 1 | 0.06377 | 0.00062 | 0.02014 | 1e-05 | -0.11063 | 0.00032 | -0.00082 | -0.00041 | 0.0003 | 0.00026 | 0.12854 | 0.00871 | -0.00058 | 0.00142 | 0.04366 | 0.08767 | -0.00012 | -0.00286 | 0.00029 | -0.02693 | 0.00566 | 0.0043 | -0.0019 | 0.12959 | -0.02068 | 0.04785
[GR-BG] [DIR] TIE 400 kV Nea Santa - Maritsa Iztok | N-1 TIE 400 kV Maritsa 3 - Hamitabat 2 | 0.06593 | 0.00064 | 0.02082 | 1e-05 | -0.11434 | 0.00033 | -0.00085 | -0.00042 | 0.00031 | 0.00027 | 0.13286 | 0.009 | -0.0006 | 0.00147 | 0.04514 | 0.09064 | -0.00012 | -0.00296 | 0.0003 | -0.02785 | 0.00587 | 0.00444 | -0.00196 | 0.16219 | -0.0214 | 0.04948
[GR-BG] [DIR] TIE 400 kV Nea Santa - Maritsa Iztok | N-1 TIE 400 kV Sofia Zapad - Nis | 0.0602 | 0.00067 | 0.02024 | 1e-05 | -0.11469 | 0.00033 | -0.00083 | -0.00042 | 0.0003 | 0.00027 | 0.1149 | 0.00883 | -0.00043 | 0.00146 | 0.04222 | 0.07893 | -0.00012 | -0.00298 | 0.0003 | -0.02963 | 0.00742 | 0.00445 | -0.00192 | 0.05165 | -0.02169 | 0.04803
[GR-BG] [DIR] TIE 400 kV Nea Santa - Maritsa Iztok | N-1 TIE 400 kV Kosovo B - Nis 2 | 0.07023 | 0.00059 | 0.02196 | 1e-05 | -0.10493 | 0.00034 | -0.00089 | -0.00043 | 0.00031 | 0.00027 | 0.12347 | 0.00937 | -0.00092 | 0.00151 | 0.04939 | 0.08738 | -0.00012 | -0.00295 | 0.00031 | -0.02823 | 0.00333 | 0.00448 | -0.00206 | 0.06083 | -0.02032 | 0.06206
[GR-BG] [DIR] TIE 400 kV Nea Santa - Maritsa Iztok | N-1 TIE 400 kV Vranje 4 - Stip | 0.06191 | 0.00055 | 0.01894 | 1e-05 | -0.09929 | 0.0003 | -0.00077 | -0.00038 | 0.00027 | 0.00024 | 0.12619 | 0.00814 | -0.00066 | 0.00132 | 0.04199 | 0.08932 | -0.00011 | -0.00262 | 0.00027 | -0.02447 | 0.00421 | 0.00396 | -0.00178 | 0.06602 | -0.01867 | 0.04579
[GR-BG] [DIR] TIE 400 kV Nea Santa - Maritsa Iztok | N-1 OHL 400 kV Vranje 4 - Leskovac 2 | 0.06117 | 0.00056 | 0.01888 | 1e-05 | -0.1003 | 0.0003 | -0.00077 | -0.00038 | 0.00027 | 0.00024 | 0.12432 | 0.00813 | -0.00063 | 0.00132 | 0.04159 | 0.08712 | -0.00011 | -0.00263 | 0.00027 | -0.02463 | 0.0045 | 0.00397 | -0.00177 | 0.0648 | -0.01882 | 0.04542
[GR-BG] [DIR] TIE 400 kV Nea Santa - Maritsa Iztok | N-1 OHL 400 kV Nis 2 - Leskovac 2 | 0.06088 | 0.00056 | 0.01885 | 1e-05 | -0.1007 | 0.0003 | -0.00077 | -0.00038 | 0.00027 | 0.00024 | 0.12359 | 0.00812 | -0.00061 | 0.00132 | 0.04144 | 0.08627 | -0.00011 | -0.00264 | 0.00027 | -0.02469 | 0.00461 | 0.00397 | -0.00177 | 0.06432 | -0.01887 | 0.04527
[GR-BG] [DIR] TIE 400 kV Nea Santa - Maritsa Iztok | N-1 OHL 400 kV Bitola 2 - Dubrovo | 0.06093 | 0.00057 | 0.01902 | 1e-05 | -0.1029 | 0.0003 | -0.00077 | -0.00039 | 0.00028 | 0.00024 | 0.12409 | 0.00821 | -0.00058 | 0.00134 | 0.0415 | 0.08769 | -0.00011 | -0.00268 | 0.00028 | -0.02534 | 0.00504 | 0.00403 | -0.00179 | 0.0624 | -0.01928 | 0.04496
[GR-BG] [DIR] TIE 400 kV Nea Santa - Maritsa Iztok | N-1 OHL 400 kV Dubrovo - Stip | 0.07041 | 0.00059 | 0.02136 | 1e-05 | -0.10421 | 0.00033 | -0.00087 | -0.00042 | 0.00031 | 0.00027 | 0.14 | 0.00914 | -0.00083 | 0.00148 | 0.04786 | 0.10557 | -0.00012 | -0.0029 | 0.0003 | -0.02805 | 0.00387 | 0.0044 | -0.00201 | 0.0655 | -0.02014 | 0.05348
[GR-BG] [DIR] TIE 400 kV Nea Santa - Maritsa Iztok | N-1 TIE 400 kV Chervena Mogila - Stip | 0.06635 | 0.00064 | 0.0212 | 1e-05 | -0.11143 | 0.00034 | -0.00087 | -0.00043 | 0.00031 | 0.00027 | 0.12808 | 0.00916 | -0.00064 | 0.0015 | 0.04588 | 0.09656 | -0.00012 | -0.003 | 0.00031 | -0.02946 | 0.00574 | 0.00451 | -0.002 | 0.05707 | -0.02128 | 0.0522
[GR-BG] [DIR] TIE 400 kV Nea Santa - Maritsa Iztok | N-1 OHL 400 kV Skopje 4 - Skopje 5 | 0.05715 | 0.00054 | 0.01748 | 1e-05 | -0.09832 | 0.00028 | -0.00071 | -0.00036 | 0.00026 | 0.00023 | 0.12711 | 0.00756 | -0.00049 | 0.00124 | 0.03805 | 0.08793 | -0.0001 | -0.00249 | 0.00026 | -0.02307 | 0.00509 | 0.00373 | -0.00164 | 0.06701 | -0.01816 | 0.03694
[GR-BG] [DIR] TIE 400 kV Nea Santa - Maritsa Iztok | N-1 TIE 400 kV Skopje 5 - Urosevac | 0.0555 | 0.00052 | 0.01657 | 1e-05 | -0.09498 | 0.00027 | -0.00067 | -0.00034 | 0.00024 | 0.00021 | 0.13232 | 0.00717 | -0.00044 | 0.00118 | 0.03615 | 0.10505 | -0.0001 | -0.00237 | 0.00024 | -0.02162 | 0.00499 | 0.00355 | -0.00155 | 0.07082 | -0.0174 | 0.03145
[GR-BG] [DIR] TIE 400 kV Nea Santa - Maritsa Iztok | N-1 OHL 400 kV Habitabat NGCC - Babaeski | 0.06398 | 0.00062 | 0.0202 | 1e-05 | -0.11099 | 0.00032 | -0.00082 | -0.00041 | 0.0003 | 0.00026 | 0.12895 | 0.00874 | -0.00059 | 0.00143 | 0.0438 | 0.08796 | -0.00012 | -0.00287 | 0.0003 | -0.02702 | 0.00568 | 0.00431 | -0.0019 | 0.05512 | -0.02075 | 0.04801
[GR-BG] [DIR] TIE 400 kV Nea Santa - Maritsa Iztok | N-1 TIE 400 kV Tirana 2 – Podgorica 2 | 0.0682 | 0.00055 | 0.01652 | 1e-05 | -0.09928 | 0.00027 | -0.00067 | -0.00035 | 0.00025 | 0.00022 | 0.1258 | 0.0072 | -0.00032 | 0.00119 | 0.03513 | 0.08629 | -0.0001 | -0.00244 | 0.00025 | -0.02285 | 0.00616 | 0.00363 | -0.00156 | 0.0657 | -0.01815 | 0.04783
[GR-BG] [DIR] TIE 400 kV Nea Santa - Maritsa Iztok | N-1 OHL 400 kV Elbasan 2 - Tirana 2 | 0.06056 | 0.00056 | 0.01751 | 1e-05 | -0.10014 | 0.00028 | -0.00071 | -0.00036 | 0.00026 | 0.00023 | 0.12578 | 0.0076 | -0.00044 | 0.00125 | 0.0376 | 0.08489 | -0.0001 | -0.00253 | 0.00026 | -0.02365 | 0.00555 | 0.00378 | -0.00165 | 0.06496 | -0.01849 | 0.04391
[GR-BG] [DIR] TIE 400 kV Nea Santa - Maritsa Iztok | N-1 OHL 400 kV Elbasan 2 - Zemblak | 0.04613 | 0.00052 | 0.01521 | 1e-05 | -0.09493 | 0.00025 | -0.00062 | -0.00032 | 0.00023 | 0.0002 | 0.13741 | 0.00666 | -0.00025 | 0.00111 | 0.0312 | 0.09122 | -9e-05 | -0.00228 | 0.00023 | -0.02107 | 0.00613 | 0.00339 | -0.00144 | 0.07118 | -0.01718 | 0.04236
[GR-BG] [DIR] TIE 400 kV Nea Santa - Maritsa Iztok | N-1 OHL 400 kV Vetren - Chervena Mogila | 0.06142 | 0.00064 | 0.01996 | 1e-05 | -0.11954 | 0.00033 | -0.00081 | -0.00041 | 0.0003 | 0.00026 | 0.12035 | 0.00868 | -0.00047 | 0.00143 | 0.0425 | 0.08453 | -0.00012 | -0.00291 | 0.0003 | -0.02644 | 0.00668 | 0.00433 | -0.00188 | 0.04356 | -0.02156 | 0.04744
[GR-BG] [DIR] TIE 400 kV Nea Santa - Maritsa Iztok | N-1 OHL 400 kV Plovdiv - Vetren | 0.06142 | 0.00064 | 0.01996 | 1e-05 | -0.11954 | 0.00033 | -0.00081 | -0.00041 | 0.0003 | 0.00026 | 0.12035 | 0.00868 | -0.00047 | 0.00143 | 0.0425 | 0.08453 | -0.00012 | -0.00291 | 0.0003 | -0.02644 | 0.00668 | 0.00433 | -0.00188 | 0.04356 | -0.02156 | 0.04744
[GR-BG] [DIR] TIE 400 kV Nea Santa - Maritsa Iztok | N-1 OHL 400 kV Maritsa Iztok 2 - Maritsa Iztok 3 | 0.05795 | 0.00055 | 0.01816 | 1e-05 | -0.10307 | 0.00029 | -0.00074 | -0.00037 | 0.00027 | 0.00023 | 0.11747 | 0.00784 | -0.00056 | 0.00128 | 0.03957 | 0.07974 | -0.00011 | -0.00256 | 0.00026 | -0.02445 | 0.00482 | 0.00385 | -0.00171 | 0.05732 | -0.01835 | 0.04322
[GR-BG] [DIR] TIE 400 kV Nea Santa - Maritsa Iztok | N-1 OHL 400 kV Maritsa Iztok - Maritsa Iztok 3 ck. 1&2 | 0.05779 | 0.0005 | 0.01762 | 1e-05 | -0.10538 | 0.00028 | -0.00072 | -0.00035 | 0.00025 | 0.00022 | 0.11975 | 0.00756 | -0.00065 | 0.00123 | 0.03909 | 0.07972 | -0.0001 | -0.00242 | 0.00025 | -0.02417 | 0.00365 | 0.00367 | -0.00166 | 0.14338 | -0.01674 | 0.04208
[GR-BG] [DIR] TIE 400 kV Nea Santa - Maritsa Iztok | N-1 OHL 400 kV Maritsa Iztok - Plovdiv ck. 1&2 | 0.06054 | 0.0007 | 0.02037 | 1e-05 | -0.12937 | 0.00034 | -0.00083 | -0.00043 | 0.00031 | 0.00027 | 0.11554 | 0.00892 | -0.00032 | 0.00148 | 0.04238 | 0.08268 | -0.00012 | -0.00306 | 0.00031 | -0.02603 | 0.00833 | 0.00453 | -0.00191 | 0.01753 | -0.02362 | 0.04797
[GR-BG] [DIR] TIE 400 kV Nea Santa - Maritsa Iztok | N-1 OHL 400 kV Varna - Burgas ck. 1&2 | 0.05028 | 0.0004 | 0.01498 | 1e-05 | -0.12641 | 0.00023 | -0.00061 | -0.00029 | 0.00021 | 0.00019 | 0.10575 | 0.00639 | -0.00064 | 0.00103 | 0.03377 | 0.0696 | -9e-05 | -0.002 | 0.00021 | -0.02107 | 0.00226 | 0.00306 | -0.00142 | 0.03501 | -0.01336 | 0.03601
[GR-BG] [DIR] TIE 400 kV Nea Santa - Maritsa Iztok | N-1 OHL 400 kV Burgas- Maritsa Iztok 2 | 0.05795 | 0.00055 | 0.01816 | 1e-05 | -0.10669 | 0.00029 | -0.00074 | -0.00037 | 0.00027 | 0.00023 | 0.11747 | 0.00784 | -0.00056 | 0.00128 | 0.03957 | 0.07974 | -0.00011 | -0.00256 | 0.00026 | -0.02445 | 0.00482 | 0.00385 | -0.00171 | 0.05732 | -0.01835 | 0.04322
[GR-BG] [DIR] TIE 400 kV Nea Santa - Maritsa Iztok | N-1 OHL 400 kV Sofia Zapad - Chervena Mogila ck. 1&2 | 0.06587 | 0.00059 | 0.02041 | 1e-05 | -0.09827 | 0.00032 | -0.00083 | -0.00041 | 0.00029 | 0.00026 | 0.13231 | 0.00877 | -0.00071 | 0.00143 | 0.04492 | 0.09355 | -0.00012 | -0.00283 | 0.00029 | -0.02814 | 0.00463 | 0.00428 | -0.00193 | 0.06917 | -0.01971 | 0.04951
[GR-BG] [DIR] TIE 400 kV Nea Santa - Maritsa Iztok | N-1 OHL 400 kV Chervena Mogila - Blagoevgrad ck. 1&2 | 0.06971 | 0.00061 | 0.0213 | 1e-05 | -0.1031 | 0.00034 | -0.00087 | -0.00043 | 0.00031 | 0.00027 | 0.14301 | 0.00915 | -0.00077 | 0.00149 | 0.04718 | 0.0964 | -0.00012 | -0.00293 | 0.00031 | -0.02894 | 0.00459 | 0.00444 | -0.00201 | 0.06753 | -0.02045 | 0.05079
[GR-BG] [DIR] TIE 400 kV Nea Santa - Maritsa Iztok | N-1 OHL 400 kV Kozloduy - Sofia Zapad ck. 1&2 | 0.06064 | 0.00059 | 0.01923 | 1e-05 | -0.1021 | 0.00031 | -0.00078 | -0.00039 | 0.00028 | 0.00025 | 0.12129 | 0.00831 | -0.00056 | 0.00136 | 0.04161 | 0.08333 | -0.00011 | -0.00273 | 0.00028 | -0.02639 | 0.00539 | 0.0041 | -0.00181 | 0.06262 | -0.01955 | 0.0459
[GR-BG] [DIR] TIE 400 kV Nea Santa - Maritsa Iztok | N-1 OHL 400 kV Filippoi - Lagadas ck. 1&2 | 0.05217 | 0.0005 | 0.01646 | 1e-05 | -0.09063 | 0.00026 | -0.00067 | -0.00034 | 0.00024 | 0.00021 | 0.10706 | 0.00712 | -0.00048 | 0.00116 | 0.03571 | 0.07174 | -0.0001 | -0.00234 | 0.00024 | -0.02203 | 0.0046 | 0.00351 | -0.00155 | 0.08499 | -0.01688 | 0.03912
[GR-BG] [DIR] TIE 400 kV Nea Santa - Maritsa Iztok | N-1 OHL 400 kV Meliti - Amideo ck. 1&2 | 0.063 | 0.00055 | 0.01867 | 1e-05 | -0.09872 | 0.0003 | -0.00076 | -0.00037 | 0.00027 | 0.00024 | 0.14199 | 0.00803 | -0.00062 | 0.00131 | 0.04147 | 0.05506 | -0.00011 | -0.0026 | 0.00027 | -0.02431 | 0.0044 | 0.00391 | -0.00175 | 0.069 | -0.01853 | 0.03939
[GR-BG] [DIR] TIE 400 kV Nea Santa - Maritsa Iztok | N-1 OHL 400 kV Amideo - Lagadas ck. 1&2 | 0.05565 | 0.00055 | 0.01768 | 1e-05 | -0.09903 | 0.00028 | -0.00072 | -0.00036 | 0.00026 | 0.00023 | 0.11295 | 0.00766 | -0.00049 | 0.00125 | 0.03818 | 0.07504 | -0.0001 | -0.00253 | 0.00026 | -0.02362 | 0.00518 | 0.00379 | -0.00166 | 0.0672 | -0.01836 | 0.042
[GR-BG] [DIR] TIE 400 kV Nea Santa - Maritsa Iztok | N-1 OHL 400 kV Thessaloniki - Lagadas ck. 1&2 | 0.0519 | 0.00052 | 0.01654 | 1e-05 | -0.09375 | 0.00027 | -0.00067 | -0.00034 | 0.00024 | 0.00021 | 0.10457 | 0.00716 | -0.00045 | 0.00117 | 0.03566 | 0.07368 | -0.0001 | -0.00237 | 0.00024 | -0.02197 | 0.00495 | 0.00355 | -0.00156 | 0.07534 | -0.0173 | 0.03932
[GR-BG] [OPP] TIE 400 kV Nea Santa - Maritsa Iztok | BC | 0.05928 | 0.00057 | 0.01871 | 1e-05 | -0.10291 | 0.0003 | -0.00076 | -0.00038 | 0.00027 | 0.00024 | 0.11953 | 0.00809 | -0.00054 | 0.00132 | 0.04057 | 0.0815 | -0.00011 | -0.00266 | 0.00027 | -0.02503 | 0.00524 | 0.00399 | -0.00176 | 0.06167 | -0.0192 | 0.04446
[GR-BG] [OPP] TIE 400 kV Nea Santa - Maritsa Iztok | N-1 TIE 400 kV Thessaloniki - Blagoevgrad | 0.07438 | 0.00063 | 0.02249 | 1e-05 | -0.10857 | 0.00035 | -0.00091 | -0.00045 | 0.00032 | 0.00028 | 0.15368 | 0.00964 | -0.00085 | 0.00156 | 0.05013 | 0.10215 | -0.00013 | -0.00307 | 0.00032 | -0.0307 | 0.0044 | 0.00466 | -0.00212 | 0.06934 | -0.02116 | 0.05353
[GR-BG] [OPP] TIE 400 kV Nea Santa - Maritsa Iztok | N-1 TIE 400 kV Meliti - Bitola | 0.063 | 0.00055 | 0.01867 | 1e-05 | -0.09872 | 0.0003 | -0.00076 | -0.00037 | 0.00027 | 0.00024 | 0.14199 | 0.00803 | -0.00062 | 0.00131 | 0.04147 | 0.05506 | -0.00011 | -0.0026 | 0.00027 | -0.02431 | 0.0044 | 0.00391 | -0.00175 | 0.069 | -0.01853 | 0.03939
[GR-BG] [OPP] TIE 400 kV Nea Santa - Maritsa Iztok | N-1 TIE 400 kV Thessaloniki - Dubrovo | 0.06099 | 0.00055 | 0.01854 | 1e-05 | -0.09895 | 0.00029 | -0.00075 | -0.00037 | 0.00027 | 0.00024 | 0.13125 | 0.00799 | -0.0006 | 0.0013 | 0.04086 | 0.07652 | -0.00011 | -0.00259 | 0.00027 | -0.02437 | 0.00458 | 0.0039 | -0.00174 | 0.06888 | -0.01856 | 0.04176
[GR-BG] [OPP] TIE 400 kV Nea Santa - Maritsa Iztok | N-1 TIE 400 kV Kardia - Zemblak / N-1 TIE 150 kV Mourtos - Bistrica | 0.03393 | 0.0005 | 0.0136 | 0 | -0.09125 | 0.00023 | -0.00056 | -0.0003 | 0.00021 | 0.00019 | 0.14675 | 0.00601 | -0.00012 | 0.00101 | 0.02677 | 0.09569 | -9e-05 | -0.00211 | 0.00021 | -0.01925 | 0.00654 | 0.00311 | -0.00129 | 0.07557 | -0.01624 | 0.04132
[GR-BG] [OPP] TIE 400 kV Nea Santa - Maritsa Iztok | N-1 TIE 400 kV Arachthos - Galatina | 0.05928 | 0.00057 | 0.01871 | 1e-05 | -0.10291 | 0.0003 | -0.00076 | -0.00038 | 0.00027 | 0.00024 | 0.11953 | 0.00809 | -0.00054 | 0.00132 | 0.04057 | 0.0815 | -0.00011 | -0.00266 | 0.00027 | -0.02503 | 0.00524 | 0.00399 | -0.00176 | 0.06167 | -0.0192 | 0.04446
[GR-BG] [OPP] TIE 400 kV Nea Santa - Maritsa Iztok | N-1 TIE 400 kV Nea Santa - Babaeski | 0.08561 | 0.00083 | 0.02708 | 1e-05 | -0.14815 | 0.00044 | -0.0011 | -0.00055 | 0.0004 | 0.00035 | 0.17232 | 0.01171 | -0.00077 | 0.00192 | 0.05864 | 0.11768 | -0.00016 | -0.00385 | 0.0004 | -0.03617 | 0.00771 | 0.00578 | -0.00255 | -0.19167 | -0.02791 | 0.06433
[GR-BG] [OPP] TIE 400 kV Nea Santa - Maritsa Iztok | N-1 OHL 400 kV Kosovo B - Urosevac | 0.05804 | 0.00055 | 0.01765 | 1e-05 | -0.09894 | 0.00028 | -0.00072 | -0.00036 | 0.00026 | 0.00023 | 0.12611 | 0.00763 | -0.00049 | 0.00125 | 0.03839 | 0.0936 | -0.0001 | -0.00252 | 0.00026 | -0.02337 | 0.00512 | 0.00377 | -0.00166 | 0.06629 | -0.01831 | 0.03829
[GR-BG] [OPP] TIE 400 kV Nea Santa - Maritsa Iztok | N-1 TIE 400 kV Pec 3 - Ribarevina | 0.06 | 0.00056 | 0.01796 | 1e-05 | -0.10162 | 0.00029 | -0.00073 | -0.00037 | 0.00026 | 0.00023 | 0.12093 | 0.00778 | -0.00047 | 0.00128 | 0.03891 | 0.08341 | -0.00011 | -0.00258 | 0.00026 | -0.02417 | 0.00551 | 0.00386 | -0.00169 | 0.06299 | -0.01881 | 0.04756
[GR-BG] [OPP] TIE 400 kV Nea Santa - Maritsa Iztok | N-1 TIE 400 kV Maritsa 3 - Hamitabat 1 | 0.06377 | 0.00062 | 0.02014 | 1e-05 | -0.11063 | 0.00032 | -0.00082 | -0.00041 | 0.0003 | 0.00026 | 0.12854 | 0.00871 | -0.00058 | 0.00142 | 0.04366 | 0.08767 | -0.00012 | -0.00286 | 0.00029 | -0.02693 | 0.00566 | 0.0043 | -0.0019 | 0.12959 | -0.02068 | 0.04785
[GR-BG] [OPP] TIE 400 kV Nea Santa - Maritsa Iztok | N-1 TIE 400 kV Maritsa 3 - Hamitabat 2 | 0.06593 | 0.00064 | 0.02082 | 1e-05 | -0.11434 | 0.00033 | -0.00085 | -0.00042 | 0.00031 | 0.00027 | 0.13286 | 0.009 | -0.0006 | 0.00147 | 0.04514 | 0.09064 | -0.00012 | -0.00296 | 0.0003 | -0.02785 | 0.00587 | 0.00444 | -0.00196 | 0.16219 | -0.0214 | 0.04948
[GR-BG] [OPP] TIE 400 kV Nea Santa - Maritsa Iztok | N-1 TIE 400 kV Sofia Zapad - Nis | 0.0602 | 0.00067 | 0.02024 | 1e-05 | -0.11469 | 0.00033 | -0.00083 | -0.00042 | 0.0003 | 0.00027 | 0.1149 | 0.00883 | -0.00043 | 0.00146 | 0.04222 | 0.07893 | -0.00012 | -0.00298 | 0.0003 | -0.02963 | 0.00742 | 0.00445 | -0.00192 | 0.05165 | -0.02169 | 0.04803
[GR-BG] [OPP] TIE 400 kV Nea Santa - Maritsa Iztok | N-1 TIE 400 kV Kosovo B - Nis 2 | 0.07023 | 0.00059 | 0.02196 | 1e-05 | -0.10493 | 0.00034 | -0.00089 | -0.00043 | 0.00031 | 0.00027 | 0.12347 | 0.00937 | -0.00092 | 0.00151 | 0.04939 | 0.08738 | -0.00012 | -0.00295 | 0.00031 | -0.02823 | 0.00333 | 0.00448 | -0.00206 | 0.06083 | -0.02032 | 0.06206
[GR-BG] [OPP] TIE 400 kV Nea Santa - Maritsa Iztok | N-1 TIE 400 kV Vranje 4 - Stip | 0.06191 | 0.00055 | 0.01894 | 1e-05 | -0.09929 | 0.0003 | -0.00077 | -0.00038 | 0.00027 | 0.00024 | 0.12619 | 0.00814 | -0.00066 | 0.00132 | 0.04199 | 0.08932 | -0.00011 | -0.00262 | 0.00027 | -0.02447 | 0.00421 | 0.00396 | -0.00178 | 0.06602 | -0.01867 | 0.04579
[GR-BG] [OPP] TIE 400 kV Nea Santa - Maritsa Iztok | N-1 OHL 400 kV Vranje 4 - Leskovac 2 | 0.06117 | 0.00056 | 0.01888 | 1e-05 | -0.1003 | 0.0003 | -0.00077 | -0.00038 | 0.00027 | 0.00024 | 0.12432 | 0.00813 | -0.00063 | 0.00132 | 0.04159 | 0.08712 | -0.00011 | -0.00263 | 0.00027 | -0.02463 | 0.0045 | 0.00397 | -0.00177 | 0.0648 | -0.01882 | 0.04542
[GR-BG] [OPP] TIE 400 kV Nea Santa - Maritsa Iztok | N-1 OHL 400 kV Nis 2 - Leskovac 2 | 0.06088 | 0.00056 | 0.01885 | 1e-05 | -0.1007 | 0.0003 | -0.00077 | -0.00038 | 0.00027 | 0.00024 | 0.12359 | 0.00812 | -0.00061 | 0.00132 | 0.04144 | 0.08627 | -0.00011 | -0.00264 | 0.00027 | -0.02469 | 0.00461 | 0.00397 | -0.00177 | 0.06432 | -0.01887 | 0.04527
[GR-BG] [OPP] TIE 400 kV Nea Santa - Maritsa Iztok | N-1 OHL 400 kV Bitola 2 - Dubrovo | 0.06093 | 0.00057 | 0.01902 | 1e-05 | -0.1029 | 0.0003 | -0.00077 | -0.00039 | 0.00028 | 0.00024 | 0.12409 | 0.00821 | -0.00058 | 0.00134 | 0.0415 | 0.08769 | -0.00011 | -0.00268 | 0.00028 | -0.02534 | 0.00504 | 0.00403 | -0.00179 | 0.0624 | -0.01928 | 0.04496
[GR-BG] [OPP] TIE 400 kV Nea Santa - Maritsa Iztok | N-1 OHL 400 kV Dubrovo - Stip | 0.07041 | 0.00059 | 0.02136 | 1e-05 | -0.10421 | 0.00033 | -0.00087 | -0.00042 | 0.00031 | 0.00027 | 0.14 | 0.00914 | -0.00083 | 0.00148 | 0.04786 | 0.10557 | -0.00012 | -0.0029 | 0.0003 | -0.02805 | 0.00387 | 0.0044 | -0.00201 | 0.0655 | -0.02014 | 0.05348
[GR-BG] [OPP] TIE 400 kV Nea Santa - Maritsa Iztok | N-1 TIE 400 kV Chervena Mogila - Stip | 0.06635 | 0.00064 | 0.0212 | 1e-05 | -0.11143 | 0.00034 | -0.00087 | -0.00043 | 0.00031 | 0.00027 | 0.12808 | 0.00916 | -0.00064 | 0.0015 | 0.04588 | 0.09656 | -0.00012 | -0.003 | 0.00031 | -0.02946 | 0.00574 | 0.00451 | -0.002 | 0.05707 | -0.02128 | 0.0522
[GR-BG] [OPP] TIE 400 kV Nea Santa - Maritsa Iztok | N-1 OHL 400 kV Skopje 4 - Skopje 5 | 0.05715 | 0.00054 | 0.01748 | 1e-05 | -0.09832 | 0.00028 | -0.00071 | -0.00036 | 0.00026 | 0.00023 | 0.12711 | 0.00756 | -0.00049 | 0.00124 | 0.03805 | 0.08793 | -0.0001 | -0.00249 | 0.00026 | -0.02307 | 0.00509 | 0.00373 | -0.00164 | 0.06701 | -0.01816 | 0.03694
[GR-BG] [OPP] TIE 400 kV Nea Santa - Maritsa Iztok | N-1 TIE 400 kV Skopje 5 - Urosevac | 0.0555 | 0.00052 | 0.01657 | 1e-05 | -0.09498 | 0.00027 | -0.00067 | -0.00034 | 0.00024 | 0.00021 | 0.13232 | 0.00717 | -0.00044 | 0.00118 | 0.03615 | 0.10505 | -0.0001 | -0.00237 | 0.00024 | -0.02162 | 0.00499 | 0.00355 | -0.00155 | 0.07082 | -0.0174 | 0.03145
[GR-BG] [OPP] TIE 400 kV Nea Santa - Maritsa Iztok | N-1 OHL 400 kV Habitabat NGCC - Babaeski | 0.06398 | 0.00062 | 0.0202 | 1e-05 | -0.11099 | 0.00032 | -0.00082 | -0.00041 | 0.0003 | 0.00026 | 0.12895 | 0.00874 | -0.00059 | 0.00143 | 0.0438 | 0.08796 | -0.00012 | -0.00287 | 0.0003 | -0.02702 | 0.00568 | 0.00431 | -0.0019 | 0.05512 | -0.02075 | 0.04801
[GR-BG] [OPP] TIE 400 kV Nea Santa - Maritsa Iztok | N-1 TIE 400 kV Tirana 2 – Podgorica 2 | 0.0682 | 0.00055 | 0.01652 | 1e-05 | -0.09928 | 0.00027 | -0.00067 | -0.00035 | 0.00025 | 0.00022 | 0.1258 | 0.0072 | -0.00032 | 0.00119 | 0.03513 | 0.08629 | -0.0001 | -0.00244 | 0.00025 | -0.02285 | 0.00616 | 0.00363 | -0.00156 | 0.0657 | -0.01815 | 0.04783
[GR-BG] [OPP] TIE 400 kV Nea Santa - Maritsa Iztok | N-1 OHL 400 kV Elbasan 2 - Tirana 2 | 0.06056 | 0.00056 | 0.01751 | 1e-05 | -0.10014 | 0.00028 | -0.00071 | -0.00036 | 0.00026 | 0.00023 | 0.12578 | 0.0076 | -0.00044 | 0.00125 | 0.0376 | 0.08489 | -0.0001 | -0.00253 | 0.00026 | -0.02365 | 0.00555 | 0.00378 | -0.00165 | 0.06496 | -0.01849 | 0.04391
[GR-BG] [OPP] TIE 400 kV Nea Santa - Maritsa Iztok | N-1 OHL 400 kV Elbasan 2 - Zemblak | 0.04613 | 0.00052 | 0.01521 | 1e-05 | -0.09493 | 0.00025 | -0.00062 | -0.00032 | 0.00023 | 0.0002 | 0.13741 | 0.00666 | -0.00025 | 0.00111 | 0.0312 | 0.09122 | -9e-05 | -0.00228 | 0.00023 | -0.02107 | 0.00613 | 0.00339 | -0.00144 | 0.07118 | -0.01718 | 0.04236
[GR-BG] [OPP] TIE 400 kV Nea Santa - Maritsa Iztok | N-1 OHL 400 kV Vetren - Chervena Mogila | 0.06142 | 0.00064 | 0.01996 | 1e-05 | -0.11954 | 0.00033 | -0.00081 | -0.00041 | 0.0003 | 0.00026 | 0.12035 | 0.00868 | -0.00047 | 0.00143 | 0.0425 | 0.08453 | -0.00012 | -0.00291 | 0.0003 | -0.02644 | 0.00668 | 0.00433 | -0.00188 | 0.04356 | -0.02156 | 0.04744
[GR-BG] [OPP] TIE 400 kV Nea Santa - Maritsa Iztok | N-1 OHL 400 kV Plovdiv - Vetren | 0.06142 | 0.00064 | 0.01996 | 1e-05 | -0.11954 | 0.00033 | -0.00081 | -0.00041 | 0.0003 | 0.00026 | 0.12035 | 0.00868 | -0.00047 | 0.00143 | 0.0425 | 0.08453 | -0.00012 | -0.00291 | 0.0003 | -0.02644 | 0.00668 | 0.00433 | -0.00188 | 0.04356 | -0.02156 | 0.04744
[GR-BG] [OPP] TIE 400 kV Nea Santa - Maritsa Iztok | N-1 OHL 400 kV Maritsa Iztok 2 - Maritsa Iztok 3 | 0.05795 | 0.00055 | 0.01816 | 1e-05 | -0.10307 | 0.00029 | -0.00074 | -0.00037 | 0.00027 | 0.00023 | 0.11747 | 0.00784 | -0.00056 | 0.00128 | 0.03957 | 0.07974 | -0.00011 | -0.00256 | 0.00026 | -0.02445 | 0.00482 | 0.00385 | -0.00171 | 0.05732 | -0.01835 | 0.04322
[GR-BG] [OPP] TIE 400 kV Nea Santa - Maritsa Iztok | N-1 OHL 400 kV Maritsa Iztok - Maritsa Iztok 3 ck. 1&2 | 0.05779 | 0.0005 | 0.01762 | 1e-05 | -0.10538 | 0.00028 | -0.00072 | -0.00035 | 0.00025 | 0.00022 | 0.11975 | 0.00756 | -0.00065 | 0.00123 | 0.03909 | 0.07972 | -0.0001 | -0.00242 | 0.00025 | -0.02417 | 0.00365 | 0.00367 | -0.00166 | 0.14338 | -0.01674 | 0.04208
[GR-BG] [OPP] TIE 400 kV Nea Santa - Maritsa Iztok | N-1 OHL 400 kV Maritsa Iztok - Plovdiv ck. 1&2 | 0.06054 | 0.0007 | 0.02037 | 1e-05 | -0.12937 | 0.00034 | -0.00083 | -0.00043 | 0.00031 | 0.00027 | 0.11554 | 0.00892 | -0.00032 | 0.00148 | 0.04238 | 0.08268 | -0.00012 | -0.00306 | 0.00031 | -0.02603 | 0.00833 | 0.00453 | -0.00191 | 0.01753 | -0.02362 | 0.04797
[GR-BG] [OPP] TIE 400 kV Nea Santa - Maritsa Iztok | N-1 OHL 400 kV Varna - Burgas ck. 1&2 | 0.05028 | 0.0004 | 0.01498 | 1e-05 | -0.12641 | 0.00023 | -0.00061 | -0.00029 | 0.00021 | 0.00019 | 0.10575 | 0.00639 | -0.00064 | 0.00103 | 0.03377 | 0.0696 | -9e-05 | -0.002 | 0.00021 | -0.02107 | 0.00226 | 0.00306 | -0.00142 | 0.03501 | -0.01336 | 0.03601
[GR-BG] [OPP] TIE 400 kV Nea Santa - Maritsa Iztok | N-1 OHL 400 kV Burgas- Maritsa Iztok 2 | 0.05795 | 0.00055 | 0.01816 | 1e-05 | -0.10669 | 0.00029 | -0.00074 | -0.00037 | 0.00027 | 0.00023 | 0.11747 | 0.00784 | -0.00056 | 0.00128 | 0.03957 | 0.07974 | -0.00011 | -0.00256 | 0.00026 | -0.02445 | 0.00482 | 0.00385 | -0.00171 | 0.05732 | -0.01835 | 0.04322
[GR-BG] [OPP] TIE 400 kV Nea Santa - Maritsa Iztok | N-1 OHL 400 kV Sofia Zapad - Chervena Mogila ck. 1&2 | 0.06587 | 0.00059 | 0.02041 | 1e-05 | -0.09827 | 0.00032 | -0.00083 | -0.00041 | 0.00029 | 0.00026 | 0.13231 | 0.00877 | -0.00071 | 0.00143 | 0.04492 | 0.09355 | -0.00012 | -0.00283 | 0.00029 | -0.02814 | 0.00463 | 0.00428 | -0.00193 | 0.06917 | -0.01971 | 0.04951
[GR-BG] [OPP] TIE 400 kV Nea Santa - Maritsa Iztok | N-1 OHL 400 kV Chervena Mogila - Blagoevgrad ck. 1&2 | 0.06971 | 0.00061 | 0.0213 | 1e-05 | -0.1031 | 0.00034 | -0.00087 | -0.00043 | 0.00031 | 0.00027 | 0.14301 | 0.00915 | -0.00077 | 0.00149 | 0.04718 | 0.0964 | -0.00012 | -0.00293 | 0.00031 | -0.02894 | 0.00459 | 0.00444 | -0.00201 | 0.06753 | -0.02045 | 0.05079
[GR-BG] [OPP] TIE 400 kV Nea Santa - Maritsa Iztok | N-1 OHL 400 kV Kozloduy - Sofia Zapad ck. 1&2 | 0.06064 | 0.00059 | 0.01923 | 1e-05 | -0.1021 | 0.00031 | -0.00078 | -0.00039 | 0.00028 | 0.00025 | 0.12129 | 0.00831 | -0.00056 | 0.00136 | 0.04161 | 0.08333 | -0.00011 | -0.00273 | 0.00028 | -0.02639 | 0.00539 | 0.0041 | -0.00181 | 0.06262 | -0.01955 | 0.0459
[GR-BG] [OPP] TIE 400 kV Nea Santa - Maritsa Iztok | N-1 OHL 400 kV Filippoi - Lagadas ck. 1&2 | 0.05217 | 0.0005 | 0.01646 | 1e-05 | -0.09063 | 0.00026 | -0.00067 | -0.00034 | 0.00024 | 0.00021 | 0.10706 | 0.00712 | -0.00048 | 0.00116 | 0.03571 | 0.07174 | -0.0001 | -0.00234 | 0.00024 | -0.02203 | 0.0046 | 0.00351 | -0.00155 | 0.08499 | -0.01688 | 0.03912
[GR-BG] [OPP] TIE 400 kV Nea Santa - Maritsa Iztok | N-1 OHL 400 kV Meliti - Amideo ck. 1&2 | 0.063 | 0.00055 | 0.01867 | 1e-05 | -0.09872 | 0.0003 | -0.00076 | -0.00037 | 0.00027 | 0.00024 | 0.14199 | 0.00803 | -0.00062 | 0.00131 | 0.04147 | 0.05506 | -0.00011 | -0.0026 | 0.00027 | -0.02431 | 0.0044 | 0.00391 | -0.00175 | 0.069 | -0.01853 | 0.03939
[GR-BG] [OPP] TIE 400 kV Nea Santa - Maritsa Iztok | N-1 OHL 400 kV Amideo - Lagadas ck. 1&2 | 0.05565 | 0.00055 | 0.01768 | 1e-05 | -0.09903 | 0.00028 | -0.00072 | -0.00036 | 0.00026 | 0.00023 | 0.11295 | 0.00766 | -0.00049 | 0.00125 | 0.03818 | 0.07504 | -0.0001 | -0.00253 | 0.00026 | -0.02362 | 0.00518 | 0.00379 | -0.00166 | 0.0672 | -0.01836 | 0.042
[GR-BG] [OPP] TIE 400 kV Nea Santa - Maritsa Iztok | N-1 OHL 400 kV Thessaloniki - Lagadas ck. 1&2 | 0.0519 | 0.00052 | 0.01654 | 1e-05 | -0.09375 | 0.00027 | -0.00067 | -0.00034 | 0.00024 | 0.00021 | 0.10457 | 0.00716 | -0.00045 | 0.00117 | 0.03566 | 0.07368 | -0.0001 | -0.00237 | 0.00024 | -0.02197 | 0.00495 | 0.00355 | -0.00156 | 0.07534 | -0.0173 | 0.03932
[GR-BG] [DIR] TIE 400 kV Thessaloniki - Blagoevgrad | N-1 TIE 400 kV Skopje 5 - Urosevac / N-1 TIE 150 kV Mourtos - Bistrica | 0.06262 | 0.00019 | 0.01438 | 0 | -0.0147 | 0.00019 | -0.00058 | -0.00024 | 0.00018 | 0.00016 | 0.18043 | 0.00584 | -0.00129 | 0.00089 | 0.03772 | 0.13044 | -7e-05 | -0.0015 | 0.00018 | -0.02141 | -0.00421 | 0.00247 | -0.00137 | 0.04951 | -0.00652 | 0.02394
[GR-MK] [DIR] TIE 400 kV Meliti - Bitola | N-1 TIE 400 kV Skopje 5 - Urosevac / N-1 TIE 150 kV Mourtos - Bistrica | 0.06138 | 0 | 0.01099 | 0 | 0.00619 | 0.00012 | -0.00043 | -0.00015 | 0.00012 | 0.0001 | 0.19606 | 0.00422 | -0.00147 | 0.00059 | 0.03397 | -0.43885 | -4e-05 | -0.00082 | 0.00012 | -0.00999 | -0.00839 | 0.00148 | -0.00101 | 0.03648 | -0.0019 | 0.01195
[GR-MK] [DIR] TIE 400 kV Thessaloniki - Dubrovo | N-1 TIE 400 kV Skopje 5 - Urosevac / N-1 TIE 150 kV Mourtos - Bistrica | 0.02506 | -0.00013 | 0.00267 | 0 | 0.02589 | 1e-05 | -9e-05 | -1e-05 | 1e-05 | 1e-05 | 0.1005 | 0.00082 | -0.00081 | 7e-05 | 0.01226 | -0.10452 | 0 | 9e-05 | 1e-05 | -4e-05 | -0.00657 | 2e-05 | -0.00023 | 0.05846 | 0.00308 | -0.00092
[GR-AL] [DIR] TIE 400 kV Kardia - Zemblak | N-1 TIE 400 kV Skopje 5 - Urosevac / N-1 TIE 150 kV Mourtos - Bistrica | 0.23941 | 0.00093 | 0.05563 | 2e-05 | -0.14075 | 0.00076 | -0.00222 | -0.00096 | 0.00071 | 0.00063 | -0.29765 | 0.02284 | -0.00427 | 0.00352 | 0.14386 | -0.23484 | -0.00028 | -0.00621 | 0.00071 | -0.06741 | -0.01049 | 0.0099 | -0.0052 | -0.16636 | -0.03466 | 0.08752
[GR-TR] [DIR] TIE 400 kV Nea Santa - Babaeski | N-1 TIE 400 kV Skopje 5 - Urosevac / N-1 TIE 150 kV Mourtos - Bistrica | -0.03665 | -0.00036 | -0.01125 | 0 | 0.06371 | -0.00018 | 0.00046 | 0.00023 | -0.00017 | -0.00015 | -0.09105 | -0.00488 | 0.00028 | -0.0008 | -0.02434 | -0.07211 | 7e-05 | 0.00163 | -0.00017 | 0.01461 | -0.00364 | -0.00243 | 0.00105 | 0.38229 | 0.01206 | -0.02145
[GR-BG] [DIR] TIE 400 kV Nea Santa - Maritsa Iztok | N-1 TIE 400 kV Skopje 5 - Urosevac / N-1 TIE 150 kV Mourtos - Bistrica | 0.0537 | 0.00051 | 0.01634 | 1e-05 | -0.09442 | 0.00026 | -0.00066 | -0.00034 | 0.00024 | 0.00021 | 0.13431 | 0.00708 | -0.00043 | 0.00116 | 0.03556 | 0.10598 | -0.0001 | -0.00235 | 0.00024 | -0.02135 | 0.00504 | 0.00351 | -0.00153 | 0.07148 | -0.01726 | 0.0311
[GR-BG] [OPP] TIE 400 kV Thessaloniki - Blagoevgrad | N-1 TIE 400 kV Skopje 5 - Urosevac / N-1 TIE 150 kV Mourtos - Bistrica | 0.06262 | 0.00019 | 0.01438 | 0 | -0.0147 | 0.00019 | -0.00058 | -0.00024 | 0.00018 | 0.00016 | 0.18043 | 0.00584 | -0.00129 | 0.00089 | 0.03772 | 0.13044 | -7e-05 | -0.0015 | 0.00018 | -0.02141 | -0.00421 | 0.00247 | -0.00137 | 0.04951 | -0.00652 | 0.02394
[GR-MK] [OPP] TIE 400 kV Meliti - Bitola | N-1 TIE 400 kV Skopje 5 - Urosevac / N-1 TIE 150 kV Mourtos - Bistrica | 0.06138 | 0 | 0.01099 | 0 | 0.00619 | 0.00012 | -0.00043 | -0.00015 | 0.00012 | 0.0001 | 0.19606 | 0.00422 | -0.00147 | 0.00059 | 0.03397 | -0.43885 | -4e-05 | -0.00082 | 0.00012 | -0.00999 | -0.00839 | 0.00148 | -0.00101 | 0.03648 | -0.0019 | 0.01195
[GR-MK] [OPP] TIE 400 kV Thessaloniki - Dubrovo | N-1 TIE 400 kV Skopje 5 - Urosevac / N-1 TIE 150 kV Mourtos - Bistrica | 0.02506 | -0.00013 | 0.00267 | 0 | 0.02589 | 1e-05 | -9e-05 | -1e-05 | 1e-05 | 1e-05 | 0.1005 | 0.00082 | -0.00081 | 7e-05 | 0.01226 | -0.10452 | 0 | 9e-05 | 1e-05 | -4e-05 | -0.00657 | 2e-05 | -0.00023 | 0.05846 | 0.00308 | -0.00092
[GR-AL] [OPP] TIE 400 kV Kardia - Zemblak | N-1 TIE 400 kV Skopje 5 - Urosevac / N-1 TIE 150 kV Mourtos - Bistrica | 0.23941 | 0.00093 | 0.05563 | 2e-05 | -0.14075 | 0.00076 | -0.00222 | -0.00096 | 0.00071 | 0.00063 | -0.29765 | 0.02284 | -0.00427 | 0.00352 | 0.14386 | -0.23484 | -0.00028 | -0.00621 | 0.00071 | -0.06741 | -0.01049 | 0.0099 | -0.0052 | -0.16636 | -0.03466 | 0.08752
[GR-TR] [OPP] TIE 400 kV Nea Santa - Babaeski | N-1 TIE 400 kV Skopje 5 - Urosevac / N-1 TIE 150 kV Mourtos - Bistrica | -0.03665 | -0.00036 | -0.01125 | 0 | 0.06371 | -0.00018 | 0.00046 | 0.00023 | -0.00017 | -0.00015 | -0.09105 | -0.00488 | 0.00028 | -0.0008 | -0.02434 | -0.07211 | 7e-05 | 0.00163 | -0.00017 | 0.01461 | -0.00364 | -0.00243 | 0.00105 | 0.38229 | 0.01206 | -0.02145
[GR-BG] [OPP] TIE 400 kV Nea Santa - Maritsa Iztok | N-1 TIE 400 kV Skopje 5 - Urosevac / N-1 TIE 150 kV Mourtos - Bistrica | 0.0537 | 0.00051 | 0.01634 | 1e-05 | -0.09442 | 0.00026 | -0.00066 | -0.00034 | 0.00024 | 0.00021 | 0.13431 | 0.00708 | -0.00043 | 0.00116 | 0.03556 | 0.10598 | -0.0001 | -0.00235 | 0.00024 | -0.02135 | 0.00504 | 0.00351 | -0.00153 | 0.07148 | -0.01726 | 0.0311
[GR-BG] [DIR] TIE 400 kV Thessaloniki - Blagoevgrad | N-1 OHL 400 kV Komotini - Nea Santa ck. 1&2 | 0.09715 | 0.00054 | 0.02608 | 1e-05 | -0.07235 | 0.00038 | -0.00106 | -0.00047 | 0.00035 | 0.00031 | 0.20833 | 0.01088 | -0.00169 | 0.00171 | 0.06289 | 0.13304 | -0.00014 | -0.00313 | 0.00035 | -0.03773 | -0.00153 | 0.00493 | -0.00248 | -0.05118 | -0.01787 | 0.06235
[GR-MK] [DIR] TIE 400 kV Meliti - Bitola | N-1 OHL 400 kV Komotini - Nea Santa ck. 1&2 | 0.0606 | -0.00015 | 0.00486 | 0 | 0.01986 | 3e-05 | -0.00017 | -3e-05 | 3e-05 | 3e-05 | 0.2943 | 0.00161 | -0.0011 | 0.00018 | 0.02212 | -0.28683 | -1e-05 | -4e-05 | 3e-05 | 0.00127 | -0.00831 | 0.00024 | -0.0004 | 0.03047 | 0.00228 | -0.04675
[GR-MK] [DIR] TIE 400 kV Thessaloniki - Dubrovo | N-1 OHL 400 kV Komotini - Nea Santa ck. 1&2 | 0.03459 | -0.0001 | 0.00327 | 0 | 0.01498 | 2e-05 | -0.00012 | -2e-05 | 2e-05 | 2e-05 | 0.15604 | 0.00109 | -0.00075 | 0.00012 | 0.01414 | -0.03169 | -1e-05 | -3e-05 | 2e-05 | 0.00039 | -0.0057 | 0.00017 | -0.00028 | 0.02519 | 0.00164 | -0.01704
[GR-AL] [DIR] TIE 400 kV Kardia - Zemblak | N-1 OHL 400 kV Komotini - Nea Santa ck. 1&2 | 0.19467 | 0.00055 | 0.04091 | 1e-05 | -0.0837 | 0.00054 | -0.00162 | -0.00068 | 0.00051 | 0.00045 | -0.23842 | 0.01657 | -0.00357 | 0.00251 | 0.11186 | -0.13514 | -0.0002 | -0.00427 | 0.0005 | -0.04566 | -0.01201 | 0.0069 | -0.00379 | -0.08806 | -0.02224 | 0.01964
[GR-BG] [OPP] TIE 400 kV Thessaloniki - Blagoevgrad | N-1 OHL 400 kV Komotini - Nea Santa ck. 1&2 | 0.09715 | 0.00054 | 0.02608 | 1e-05 | -0.07235 | 0.00038 | -0.00106 | -0.00047 | 0.00035 | 0.00031 | 0.20833 | 0.01088 | -0.00169 | 0.00171 | 0.06289 | 0.13304 | -0.00014 | -0.00313 | 0.00035 | -0.03773 | -0.00153 | 0.00493 | -0.00248 | -0.05118 | -0.01787 | 0.06235
[GR-MK] [OPP] TIE 400 kV Meliti - Bitola | N-1 OHL 400 kV Komotini - Nea Santa ck. 1&2 | 0.0606 | -0.00015 | 0.00486 | 0 | 0.01986 | 3e-05 | -0.00017 | -3e-05 | 3e-05 | 3e-05 | 0.2943 | 0.00161 | -0.0011 | 0.00018 | 0.02212 | -0.28683 | -1e-05 | -4e-05 | 3e-05 | 0.00127 | -0.00831 | 0.00024 | -0.0004 | 0.03047 | 0.00228 | -0.04675
[GR-MK] [OPP] TIE 400 kV Thessaloniki - Dubrovo | N-1 OHL 400 kV Komotini - Nea Santa ck. 1&2 | 0.03459 | -0.0001 | 0.00327 | 0 | 0.01498 | 2e-05 | -0.00012 | -2e-05 | 2e-05 | 2e-05 | 0.15604 | 0.00109 | -0.00075 | 0.00012 | 0.01414 | -0.03169 | -1e-05 | -3e-05 | 2e-05 | 0.00039 | -0.0057 | 0.00017 | -0.00028 | 0.02519 | 0.00164 | -0.01704
[GR-AL] [OPP] TIE 400 kV Kardia - Zemblak | N-1 OHL 400 kV Komotini - Nea Santa ck. 1&2 | 0.19467 | 0.00055 | 0.04091 | 1e-05 | -0.0837 | 0.00054 | -0.00162 | -0.00068 | 0.00051 | 0.00045 | -0.23842 | 0.01657 | -0.00357 | 0.00251 | 0.11186 | -0.13514 | -0.0002 | -0.00427 | 0.0005 | -0.04566 | -0.01201 | 0.0069 | -0.00379 | -0.08806 | -0.02224 | 0.01964
[BG-GR] [DIR] TIE 400 kV MARITSA IZTOK-NEA SANTA-CK-1 | BC | 0.05928 | 0.00057 | 0.01871 | 1e-05 | -0.10291 | 0.0003 | -0.00076 | -0.00038 | 0.00027 | 0.00024 | 0.11953 | 0.00809 | -0.00054 | 0.00132 | 0.04057 | 0.0815 | -0.00011 | -0.00266 | 0.00027 | -0.02503 | 0.00524 | 0.00399 | -0.00176 | 0.06167 | -0.0192 | 0.04446
[BG-GR] [DIR] TIE 400 kV MARITSA IZTOK-NEA SANTA-CK-1 | N-1 TIE 400 kV BLAGOEVGRAD - THESSALONIKI | 0.07438 | 0.00063 | 0.02249 | 1e-05 | -0.10857 | 0.00035 | -0.00091 | -0.00045 | 0.00032 | 0.00028 | 0.15368 | 0.00964 | -0.00085 | 0.00156 | 0.05013 | 0.10215 | -0.00013 | -0.00307 | 0.00032 | -0.0307 | 0.0044 | 0.00466 | -0.00212 | 0.06934 | -0.02116 | 0.05353
[BG-RO] [DIR] TIE 400 kV TINTARENI-KOZLODUI 2 | N-1 TIE 400 kV TINTARENI-KOZLODUI 1 | -0.11974 | -0.00068 | -0.04038 | -1e-05 | -0.21268 | -0.00057 | 0.00176 | 0.00071 | -0.00053 | -0.00047 | -0.17339 | -0.01681 | 0.00352 | -0.00263 | -0.08794 | -0.16607 | 0.00021 | 0.00444 | -0.00053 | 0.13733 | 0.00025 | -0.00773 | 0.00437 | -0.19528 | 0.00358 | -0.12005
[BG-RO] [DIR] TIE 400 kV TINTARENI-KOZLODUI 1 | BC | 0 | 0 | 0 | 0 | 0 |  |  |  | 0 | 0 | 0 | 0 |  | 0 | 0 | 0 | 0 |  | 0 | 0 | 0 | 0 | 0 | 0 | 0 | 0
[BG-RO] [DIR] TIE 400 kV TINTARENI-KOZLODUI 1 | N-1 TIE 400 kV TINTARENI-KOZLODUI 2 | 0 | 0 | 0 | 0 | 0 |  |  |  | 0 | 0 | 0 | 0 |  | 0 | 0 | 0 | 0 |  | 0 | 0 | 0 | 0 | 0 | 0 | 0 | 0
[BG-RO] [DIR] TIE 400 kV TINTARENI-KOZLODUI 1 | N-1 TIE 400 kV PORTILE DE FIER - DJERDAP | 0 | 0 | 0 | 0 | 0 |  |  |  | 0 | 0 | 0 | 0 |  | 0 | 0 | 0 | 0 |  | 0 | 0 | 0 | 0 | 0 | 0 | 0 | 0
[BG-RO] [DIR] TIE 400 kV TINTARENI-KOZLODUI 1 | N-1 TIE 400 kV MEDGIDIA SUD - VARNA | 0 | 0 | 0 | 0 | 0 |  |  |  | 0 | 0 | 0 | 0 |  | 0 | 0 | 0 | 0 |  | 0 | 0 | 0 | 0 | 0 | 0 | 0 | 0
[BG-RO] [DIR] TIE 400 kV TINTARENI-KOZLODUI 1 | N-1 TIE 400 kV MEDGIDIA SUD - DOBRUDJA | 0 | 0 | 0 | 0 | 0 |  |  |  | 0 | 0 | 0 | 0 |  | 0 | 0 | 0 | 0 |  | 0 | 0 | 0 | 0 | 0 | 0 | 0 | 0
[BG-GR] [DIR] TIE 400 kV BLAGOEVGRAD - THESSALONIKI | BC | 0.07062 | 0.00028 | 0.01768 | 1e-05 | -0.02649 | 0.00024 | -0.00071 | -0.0003 | 0.00023 | 0.0002 | 0.15972 | 0.00725 | -0.00145 | 0.00111 | 0.04472 | 0.09658 | -9e-05 | -0.00193 | 0.00023 | -0.02653 | -0.00393 | 0.00314 | -0.00169 | 0.03588 | -0.0092 | 0.04241
[BG-GR] [DIR] TIE 400 kV BLAGOEVGRAD - THESSALONIKI | N-1 OHL 400 kV CHERVENA MOGILA - BLAGOEVGRAD CK. 1&2 | 0.02216 | 0.0001 | 0.00566 | 0 | -0.0256 | 8e-05 | -0.00023 | -0.0001 | 7e-05 | 7e-05 | 0.05066 | 0.00234 | -0.00042 | 0.00036 | 0.01404 | 0.02739 | -3e-05 | -0.00064 | 7e-05 | -0.00836 | -0.00088 | 0.00103 | -0.00054 | 0.00866 | -0.00336 | 0.01299
[BG-GR] [DIR] TIE 400 kV BLAGOEVGRAD - THESSALONIKI | N-1 OHL 400 kV SOFIA ZAPAD - CHERVENA MOGILA CK. 1&2 | 0.05023 | 0.00022 | 0.01243 | 0 | -0.04084 | 0.00017 | -0.0005 | -0.00022 | 0.00016 | 0.00014 | 0.12018 | 0.00513 | -0.00093 | 0.00079 | 0.03126 | 0.05929 | -6e-05 | -0.00141 | 0.00016 | -0.01691 | -0.00205 | 0.00225 | -0.00118 | 0.01269 | -0.00762 | 0.02678
[BG-GR] [DIR] TIE 400 kV BLAGOEVGRAD - THESSALONIKI | N-1 TIE 400 kV MARITSA IZTOK-NEA SANTA CK. 1 | 0.08066 | 0.00037 | 0.02085 | 1e-05 | -0.04391 | 0.00029 | -0.00084 | -0.00037 | 0.00027 | 0.00024 | 0.17996 | 0.00862 | -0.00154 | 0.00134 | 0.05159 | 0.11038 | -0.00011 | -0.00238 | 0.00027 | -0.03076 | -0.00305 | 0.00381 | -0.00199 | 0.04632 | -0.01245 | 0.04993
[BG-GR] [DIR] TIE 400 kV BLAGOEVGRAD - THESSALONIKI | N-1 TIE 400 kV CHERVENA MOGILA - STIP | 0.08825 | 0.00045 | 0.02388 | 1e-05 | -0.04772 | 0.00034 | -0.00097 | -0.00043 | 0.00032 | 0.00028 | 0.18104 | 0.00992 | -0.0017 | 0.00155 | 0.05794 | 0.13411 | -0.00012 | -0.00277 | 0.00031 | -0.03757 | -0.0027 | 0.00444 | -0.0023 | 0.02441 | -0.0144 | 0.06171
[BG-MK] [DIR] TIE 400 kV CHERVENA MOGILA - STIP | BC | -0.06525 | -0.00064 | -0.02297 | -1e-05 | 0.07861 | -0.00036 | 0.00095 | 0.00046 | -0.00033 | -0.00029 | -0.07892 | -0.00987 | 0.00093 | -0.0016 | -0.04894 | -0.13895 | 0.00013 | 0.00313 | -0.00033 | 0.04089 | -0.00456 | -0.00482 | 0.00224 | 0.04246 | 0.01922 | -0.07146
[BG-MK] [DIR] TIE 400 kV CHERVENA MOGILA - STIP | N-1 OHL 400 kV CHERVENA MOGILA - BLAGOEVGRAD CK. 1&2 | -0.08373 | -0.00071 | -0.02755 | -1e-05 | 0.07895 | -0.00042 | 0.00114 | 0.00053 | -0.00039 | -0.00034 | -0.12049 | -0.01174 | 0.00132 | -0.00189 | -0.06063 | -0.16532 | 0.00016 | 0.00362 | -0.00039 | 0.04782 | -0.0034 | -0.00562 | 0.00267 | 0.03208 | 0.02145 | -0.08267
[BG-MK] [DIR] TIE 400 kV CHERVENA MOGILA - STIP | N-1 OHL 400 kV VETREN - CHERVENA MOGILA | -0.06347 | -0.00059 | -0.02192 | -1e-05 | 0.06477 | -0.00034 | 0.00091 | 0.00043 | -0.00031 | -0.00028 | -0.07823 | -0.00938 | 0.001 | -0.00152 | -0.04733 | -0.13642 | 0.00012 | 0.00292 | -0.00031 | 0.03972 | -0.00337 | -0.00453 | 0.00214 | 0.02738 | 0.01726 | -0.06898
[BG-MK] [DIR] TIE 400 kV CHERVENA MOGILA - STIP | N-1 OHL 400 kV PLOVDIV - VETREN | -0.06347 | -0.00059 | -0.02192 | -1e-05 | 0.06477 | -0.00034 | 0.00091 | 0.00043 | -0.00031 | -0.00028 | -0.07823 | -0.00938 | 0.001 | -0.00152 | -0.04733 | -0.13642 | 0.00012 | 0.00292 | -0.00031 | 0.03972 | -0.00337 | -0.00453 | 0.00214 | 0.02738 | 0.01726 | -0.06898
[BG-MK] [DIR] TIE 400 kV CHERVENA MOGILA - STIP | N-1 TIE 400 kV MARITSA IZTOK-NEA SANTA CK. 1 | -0.0712 | -0.0007 | -0.02484 | -1e-05 | 0.08894 | -0.00039 | 0.00103 | 0.0005 | -0.00036 | -0.00032 | -0.09091 | -0.01068 | 0.00099 | -0.00174 | -0.05301 | -0.14712 | 0.00014 | 0.00339 | -0.00036 | 0.0434 | -0.00509 | -0.00522 | 0.00241 | 0.03627 | 0.02115 | -0.07592
[BG-GR] [OPP] TIE 400 kV MARITSA IZTOK-NEA SANTA-CK-1 | BC | 0.05928 | 0.00057 | 0.01871 | 1e-05 | -0.10291 | 0.0003 | -0.00076 | -0.00038 | 0.00027 | 0.00024 | 0.11953 | 0.00809 | -0.00054 | 0.00132 | 0.04057 | 0.0815 | -0.00011 | -0.00266 | 0.00027 | -0.02503 | 0.00524 | 0.00399 | -0.00176 | 0.06167 | -0.0192 | 0.04446
[BG-GR] [OPP] TIE 400 kV MARITSA IZTOK-NEA SANTA-CK-1 | N-1 TIE 400 kV BLAGOEVGRAD - THESSALONIKI | 0.07438 | 0.00063 | 0.02249 | 1e-05 | -0.10857 | 0.00035 | -0.00091 | -0.00045 | 0.00032 | 0.00028 | 0.15368 | 0.00964 | -0.00085 | 0.00156 | 0.05013 | 0.10215 | -0.00013 | -0.00307 | 0.00032 | -0.0307 | 0.0044 | 0.00466 | -0.00212 | 0.06934 | -0.02116 | 0.05353
[BG-RO] [OPP] TIE 400 kV TINTARENI-KOZLODUI 2 | N-1 TIE 400 kV TINTARENI-KOZLODUI 1 | -0.11974 | -0.00068 | -0.04038 | -1e-05 | -0.21268 | -0.00057 | 0.00176 | 0.00071 | -0.00053 | -0.00047 | -0.17339 | -0.01681 | 0.00352 | -0.00263 | -0.08794 | -0.16607 | 0.00021 | 0.00444 | -0.00053 | 0.13733 | 0.00025 | -0.00773 | 0.00437 | -0.19528 | 0.00358 | -0.12005
[BG-RO] [OPP] TIE 400 kV TINTARENI-KOZLODUI 1 | BC | 0 | 0 | 0 | 0 | 0 |  |  |  | 0 | 0 | 0 | 0 |  | 0 | 0 | 0 | 0 |  | 0 | 0 | 0 | 0 | 0 | 0 | 0 | 0
[BG-RO] [OPP] TIE 400 kV TINTARENI-KOZLODUI 1 | N-1 TIE 400 kV TINTARENI-KOZLODUI 2 | 0 | 0 | 0 | 0 | 0 |  |  |  | 0 | 0 | 0 | 0 |  | 0 | 0 | 0 | 0 |  | 0 | 0 | 0 | 0 | 0 | 0 | 0 | 0
[BG-RO] [OPP] TIE 400 kV TINTARENI-KOZLODUI 1 | N-1 TIE 400 kV PORTILE DE FIER - DJERDAP | 0 | 0 | 0 | 0 | 0 |  |  |  | 0 | 0 | 0 | 0 |  | 0 | 0 | 0 | 0 |  | 0 | 0 | 0 | 0 | 0 | 0 | 0 | 0
[BG-RO] [OPP] TIE 400 kV TINTARENI-KOZLODUI 1 | N-1 TIE 400 kV MEDGIDIA SUD - VARNA | 0 | 0 | 0 | 0 | 0 |  |  |  | 0 | 0 | 0 | 0 |  | 0 | 0 | 0 | 0 |  | 0 | 0 | 0 | 0 | 0 | 0 | 0 | 0
[BG-RO] [OPP] TIE 400 kV TINTARENI-KOZLODUI 1 | N-1 TIE 400 kV MEDGIDIA SUD - DOBRUDJA | 0 | 0 | 0 | 0 | 0 |  |  |  | 0 | 0 | 0 | 0 |  | 0 | 0 | 0 | 0 |  | 0 | 0 | 0 | 0 | 0 | 0 | 0 | 0
[BG-GR] [OPP] TIE 400 kV BLAGOEVGRAD - THESSALONIKI | BC | 0.07062 | 0.00028 | 0.01768 | 1e-05 | -0.02649 | 0.00024 | -0.00071 | -0.0003 | 0.00023 | 0.0002 | 0.15972 | 0.00725 | -0.00145 | 0.00111 | 0.04472 | 0.09658 | -9e-05 | -0.00193 | 0.00023 | -0.02653 | -0.00393 | 0.00314 | -0.00169 | 0.03588 | -0.0092 | 0.04241
[BG-GR] [OPP] TIE 400 kV BLAGOEVGRAD - THESSALONIKI | N-1 OHL 400 kV CHERVENA MOGILA - BLAGOEVGRAD CK. 1&2 | 0.02216 | 0.0001 | 0.00566 | 0 | -0.0256 | 8e-05 | -0.00023 | -0.0001 | 7e-05 | 7e-05 | 0.05066 | 0.00234 | -0.00042 | 0.00036 | 0.01404 | 0.02739 | -3e-05 | -0.00064 | 7e-05 | -0.00836 | -0.00088 | 0.00103 | -0.00054 | 0.00866 | -0.00336 | 0.01299
[BG-GR] [OPP] TIE 400 kV BLAGOEVGRAD - THESSALONIKI | N-1 OHL 400 kV SOFIA ZAPAD - CHERVENA MOGILA CK. 1&2 | 0.05023 | 0.00022 | 0.01243 | 0 | -0.04084 | 0.00017 | -0.0005 | -0.00022 | 0.00016 | 0.00014 | 0.12018 | 0.00513 | -0.00093 | 0.00079 | 0.03126 | 0.05929 | -6e-05 | -0.00141 | 0.00016 | -0.01691 | -0.00205 | 0.00225 | -0.00118 | 0.01269 | -0.00762 | 0.02678
[BG-GR] [OPP] TIE 400 kV BLAGOEVGRAD - THESSALONIKI | N-1 TIE 400 kV MARITSA IZTOK-NEA SANTA CK. 1 | 0.08066 | 0.00037 | 0.02085 | 1e-05 | -0.04391 | 0.00029 | -0.00084 | -0.00037 | 0.00027 | 0.00024 | 0.17996 | 0.00862 | -0.00154 | 0.00134 | 0.05159 | 0.11038 | -0.00011 | -0.00238 | 0.00027 | -0.03076 | -0.00305 | 0.00381 | -0.00199 | 0.04632 | -0.01245 | 0.04993
[BG-GR] [OPP] TIE 400 kV BLAGOEVGRAD - THESSALONIKI | N-1 TIE 400 kV CHERVENA MOGILA - STIP | 0.08825 | 0.00045 | 0.02388 | 1e-05 | -0.04772 | 0.00034 | -0.00097 | -0.00043 | 0.00032 | 0.00028 | 0.18104 | 0.00992 | -0.0017 | 0.00155 | 0.05794 | 0.13411 | -0.00012 | -0.00277 | 0.00031 | -0.03757 | -0.0027 | 0.00444 | -0.0023 | 0.02441 | -0.0144 | 0.06171
[BG-MK] [OPP] TIE 400 kV CHERVENA MOGILA - STIP | BC | -0.06525 | -0.00064 | -0.02297 | -1e-05 | 0.07861 | -0.00036 | 0.00095 | 0.00046 | -0.00033 | -0.00029 | -0.07892 | -0.00987 | 0.00093 | -0.0016 | -0.04894 | -0.13895 | 0.00013 | 0.00313 | -0.00033 | 0.04089 | -0.00456 | -0.00482 | 0.00224 | 0.04246 | 0.01922 | -0.07146
[BG-MK] [OPP] TIE 400 kV CHERVENA MOGILA - STIP | N-1 OHL 400 kV CHERVENA MOGILA - BLAGOEVGRAD CK. 1&2 | -0.08373 | -0.00071 | -0.02755 | -1e-05 | 0.07895 | -0.00042 | 0.00114 | 0.00053 | -0.00039 | -0.00034 | -0.12049 | -0.01174 | 0.00132 | -0.00189 | -0.06063 | -0.16532 | 0.00016 | 0.00362 | -0.00039 | 0.04782 | -0.0034 | -0.00562 | 0.00267 | 0.03208 | 0.02145 | -0.08267
[BG-MK] [OPP] TIE 400 kV CHERVENA MOGILA - STIP | N-1 OHL 400 kV VETREN - CHERVENA MOGILA | -0.06347 | -0.00059 | -0.02192 | -1e-05 | 0.06477 | -0.00034 | 0.00091 | 0.00043 | -0.00031 | -0.00028 | -0.07823 | -0.00938 | 0.001 | -0.00152 | -0.04733 | -0.13642 | 0.00012 | 0.00292 | -0.00031 | 0.03972 | -0.00337 | -0.00453 | 0.00214 | 0.02738 | 0.01726 | -0.06898
[BG-MK] [OPP] TIE 400 kV CHERVENA MOGILA - STIP | N-1 OHL 400 kV PLOVDIV - VETREN | -0.06347 | -0.00059 | -0.02192 | -1e-05 | 0.06477 | -0.00034 | 0.00091 | 0.00043 | -0.00031 | -0.00028 | -0.07823 | -0.00938 | 0.001 | -0.00152 | -0.04733 | -0.13642 | 0.00012 | 0.00292 | -0.00031 | 0.03972 | -0.00337 | -0.00453 | 0.00214 | 0.02738 | 0.01726 | -0.06898
[BG-MK] [OPP] TIE 400 kV CHERVENA MOGILA - STIP | N-1 TIE 400 kV MARITSA IZTOK-NEA SANTA CK. 1 | -0.0712 | -0.0007 | -0.02484 | -1e-05 | 0.08894 | -0.00039 | 0.00103 | 0.0005 | -0.00036 | -0.00032 | -0.09091 | -0.01068 | 0.00099 | -0.00174 | -0.05301 | -0.14712 | 0.00014 | 0.00339 | -0.00036 | 0.0434 | -0.00509 | -0.00522 | 0.00241 | 0.03627 | 0.02115 | -0.07592
[RO-BG] [DIR] TIE 400 kV TINTARENI-KOZLODUI 1 | BC | 0 | 0 | 0 | 0 | 0 |  |  |  | 0 | 0 | 0 | 0 |  | 0 | 0 | 0 | 0 |  | 0 | 0 | 0 | 0 | 0 | 0 | 0 | 0
[RO-BG] [DIR] TIE 400 kV TINTARENI-KOZLODUI 1 | N-1 TIE 400 kV Portile de Fier-Djerdap | 0 | 0 | 0 | 0 | 0 |  |  |  | 0 | 0 | 0 | 0 |  | 0 | 0 | 0 | 0 |  | 0 | 0 | 0 | 0 | 0 | 0 | 0 | 0
[RO-BG] [DIR] TIE 400 kV TINTARENI-KOZLODUI 1 | N-1 TIE 400 kV TINTARENI-KOZLODUI 2 | 0 | 0 | 0 | 0 | 0 |  |  |  | 0 | 0 | 0 | 0 |  | 0 | 0 | 0 | 0 |  | 0 | 0 | 0 | 0 | 0 | 0 | 0 | 0
[RO-BG] [DIR] TIE 400 kV TINTARENI-KOZLODUI 1 | N-1 TIE 400 kV Isaccea - Vulcanesti | 0 | 0 | 0 | 0 | 0 |  |  |  | 0 | 0 | 0 | 0 |  | 0 | 0 | 0 | 0 |  | 0 | 0 | 0 | 0 | 0 | 0 | 0 | 0
[RO-BG] [DIR] TIE 400 kV TINTARENI-KOZLODUI 1 | N-1 TIE 400 kV Resita-Pancevo c2 | 0 | 0 | 0 | 0 | 0 |  |  |  | 0 | 0 | 0 | 0 |  | 0 | 0 | 0 | 0 |  | 0 | 0 | 0 | 0 | 0 | 0 | 0 | 0
[RO-BG] [DIR] TIE 400 kV TINTARENI-KOZLODUI 1 | N-1 TIE 400 kV Resita-Pancevo c1 | 0 | 0 | 0 | 0 | 0 |  |  |  | 0 | 0 | 0 | 0 |  | 0 | 0 | 0 | 0 |  | 0 | 0 | 0 | 0 | 0 | 0 | 0 | 0
[RO-BG] [DIR] TIE 400 kV TINTARENI-KOZLODUI 2 | N-1 TIE 400 kV TINTARENI-KOZLODUI 1 | -0.11974 | -0.00068 | -0.04038 | -1e-05 | -0.21268 | -0.00057 | 0.00176 | 0.00071 | -0.00053 | -0.00047 | -0.17339 | -0.01681 | 0.00352 | -0.00263 | -0.08794 | -0.16607 | 0.00021 | 0.00444 | -0.00053 | 0.13733 | 0.00025 | -0.00773 | 0.00437 | -0.19528 | 0.00358 | -0.12005
[RO-BG] [DIR] TIE 400 kV TINTARENI-KOZLODUI 2 | N-1 TIE 400 kV Resita-Pancevo c2 | -0.11974 | -0.00068 | -0.04038 | -1e-05 | -0.21268 | -0.00057 | 0.00176 | 0.00071 | -0.00053 | -0.00047 | -0.17339 | -0.01681 | 0.00352 | -0.00263 | -0.08794 | -0.16607 | 0.00021 | 0.00444 | -0.00053 | 0.13733 | 0.00025 | -0.00773 | 0.00437 | -0.19528 | 0.00358 | -0.12005
[RO-RS] [DIR] TIE 400 kV Portile de Fier-Djerdap | N-1 TIE 400 kV TINTARENI-KOZLODUI 1 | 0.07113 | 0.00206 | 0.05084 | 2e-05 | -0.00997 | 0.00093 | -0.00237 | -0.00118 | 0.00084 | 0.00074 | 0.0464 | 0.02315 | -0.00098 | 0.00401 | 0.06699 | 0.06011 | -0.00034 | -0.00822 | 0.00084 | -0.19545 | 0.18757 | 0.01318 | -0.0059 | -0.00187 | -0.03957 | 0.09011
[RO-RS] [DIR] TIE 400 kV Portile de Fier-Djerdap | N-1 OHL 400 kV Mintia-Arad | 0.07113 | 0.00206 | 0.05084 | 2e-05 | -0.00997 | 0.00093 | -0.00237 | -0.00118 | 0.00084 | 0.00074 | 0.0464 | 0.02315 | -0.00098 | 0.00401 | 0.06699 | 0.06011 | -0.00034 | -0.00822 | 0.00084 | -0.19545 | 0.18757 | 0.01318 | -0.0059 | -0.00187 | -0.03957 | 0.09011
[RO-RS] [DIR] TIE 400 kV Portile de Fier-Djerdap | N-1 TIE 400 kV Resita-Pancevo c2 | 0.07113 | 0.00206 | 0.05084 | 2e-05 | -0.00997 | 0.00093 | -0.00237 | -0.00118 | 0.00084 | 0.00074 | 0.0464 | 0.02315 | -0.00098 | 0.00401 | 0.06699 | 0.06011 | -0.00034 | -0.00822 | 0.00084 | -0.19545 | 0.18757 | 0.01318 | -0.0059 | -0.00187 | -0.03957 | 0.09011
[RO-UA] [DIR] TIE 400 kV Isaccea-Vulcanesti | N-1 TIE 400 kV Resita-Pancevo c2 | 0.0997 | 0.00474 | 0.05803 | 3e-05 | 0.15104 | 0.00138 | -0.0021 | -0.0018 | 0.00119 | 0.00105 | 0.12165 | 0.02902 | 0.00948 | 0.00549 | 0.08383 | 0.11788 | -0.00051 | -0.01497 | 0.00119 | 0.13576 | 0.08285 | 0.01834 | -0.00379 | 0.14872 | -0.21971 | 0.10283
[RO-HU] [DIR] TIE 400 kV Arad-Sandorfalva | N-1 TIE 400 kV Resita-Pancevo c2 | -0.01402 | 0.00389 | 0.01051 | 1e-05 | -0.03663 | 0.00076 | -0.00091 | -0.00101 | 0.00062 | 0.00055 | -0.02526 | 0.01075 | 0.01999 | 0.00272 | -0.00544 | -0.02399 | -0.00028 | -0.00874 | 0.00062 | -0.05836 | -0.00555 | 0.01068 | -0.00309 | -0.03495 | -0.03569 | -0.01613
[RO-HU] [DIR] TIE 400 kV Nadab-Bekescsaba | N-1 TIE 400 kV Resita-Pancevo c2 | -0.06905 | 0.00397 | -0.03477 | -1e-05 | -0.09466 | 8e-05 | 0.00266 | -0.00018 | -5e-05 | -4e-05 | -0.08264 | -0.01039 | 0.02278 | -0.00075 | -0.05672 | -0.08172 | -3e-05 | -0.00566 | -5e-05 | -0.12076 | -0.06968 | -0.00145 | 0.01019 | -0.09274 | -0.04907 | -0.07346
[RO-UA] [DIR]TIE 400 kV Rosiori-Mukacevo | N-1 OHL 400 kV Mintia-Arad | 0.13332 | 0.0104 | 0.09453 | 5e-05 | 0.16076 | 0.00267 | -0.00407 | -0.00348 | 0.00228 | 0.00201 | 0.14847 | 0.05158 | 0.03179 | 0.01033 | 0.11882 | 0.14771 | -0.00098 | -0.02843 | 0.00227 | 0.20409 | 0.13712 | 0.03579 | -0.00834 | 0.15848 | -0.03861 | 0.13893
[RO-UA] [DIR]TIE 400 kV Rosiori-Mukacevo | N-1 TIE 400 kV Resita-Pancevo c2 | 0.13332 | 0.0104 | 0.09453 | 5e-05 | 0.16076 | 0.00267 | -0.00407 | -0.00348 | 0.00228 | 0.00201 | 0.14847 | 0.05158 | 0.03179 | 0.01033 | 0.11882 | 0.14771 | -0.00098 | -0.02843 | 0.00227 | 0.20409 | 0.13712 | 0.03579 | -0.00834 | 0.15848 | -0.03861 | 0.13893
[RO-RS] [DIR] TIE 400 kV Resita-Pancevo c2 | BC | 0 | 0 | 0 | 0 | 0 |  |  |  | 0 | 0 | 0 | 0 |  | 0 | 0 | 0 | 0 |  | 0 | 0 | 0 | 0 | 0 | 0 | 0 | 0
[RO-RS] [DIR] TIE 400 kV Resita-Pancevo c2 | N-1 TIE 400 kV Arad-Sandorfalva | 0 | 0 | 0 | 0 | 0 |  |  |  | 0 | 0 | 0 | 0 |  | 0 | 0 | 0 | 0 |  | 0 | 0 | 0 | 0 | 0 | 0 | 0 | 0
[RO-RS] [DIR] TIE 400 kV Resita-Pancevo c2 | N-1 TIE 400 kV Nadab-Bekescsaba | 0 | 0 | 0 | 0 | 0 |  |  |  | 0 | 0 | 0 | 0 |  | 0 | 0 | 0 | 0 |  | 0 | 0 | 0 | 0 | 0 | 0 | 0 | 0
[RO-RS] [DIR] TIE 400 kV Resita-Pancevo c2 | N-1 TIE 400 kV Portile de Fier-Djerdap | 0 | 0 | 0 | 0 | 0 |  |  |  | 0 | 0 | 0 | 0 |  | 0 | 0 | 0 | 0 |  | 0 | 0 | 0 | 0 | 0 | 0 | 0 | 0
[RO-RS] [DIR] TIE 400 kV Resita-Pancevo c2 | N-1 OHL 400 kV Iernut-Sibiu Sud | 0 | 0 | 0 | 0 | 0 |  |  |  | 0 | 0 | 0 | 0 |  | 0 | 0 | 0 | 0 |  | 0 | 0 | 0 | 0 | 0 | 0 | 0 | 0
[RO-RS] [DIR] TIE 400 kV Resita-Pancevo c2 | N-1 OHL 400 kV Mintia-Arad | 0 | 0 | 0 | 0 | 0 |  |  |  | 0 | 0 | 0 | 0 |  | 0 | 0 | 0 | 0 |  | 0 | 0 | 0 | 0 | 0 | 0 | 0 | 0
[RO-RS] [DIR] TIE 400 kV Resita-Pancevo c2 | N-1 OHL 220 kV Portile de Fier-Resita c2 | 0 | 0 | 0 | 0 | 0 |  |  |  | 0 | 0 | 0 | 0 |  | 0 | 0 | 0 | 0 |  | 0 | 0 | 0 | 0 | 0 | 0 | 0 | 0
[RO-RS] [DIR] TIE 400 kV Resita-Pancevo c2 | N-1 OHL 220 kV Portile de Fier-Resita c1 | 0 | 0 | 0 | 0 | 0 |  |  |  | 0 | 0 | 0 | 0 |  | 0 | 0 | 0 | 0 |  | 0 | 0 | 0 | 0 | 0 | 0 | 0 | 0
[RO-RS] [DIR] TIE 400 kV Resita-Pancevo c2 | N-1 OHL 220 kV Resita-Timisoara c2 | 0 | 0 | 0 | 0 | 0 |  |  |  | 0 | 0 | 0 | 0 |  | 0 | 0 | 0 | 0 |  | 0 | 0 | 0 | 0 | 0 | 0 | 0 | 0
[RO-RS] [DIR] TIE 400 kV Resita-Pancevo c2 | N-1 OHL 220 kV Resita-Timisoara c1 | 0 | 0 | 0 | 0 | 0 |  |  |  | 0 | 0 | 0 | 0 |  | 0 | 0 | 0 | 0 |  | 0 | 0 | 0 | 0 | 0 | 0 | 0 | 0
[RO-RS] [DIR] TIE 400 kV Resita-Pancevo c2 | N-1 TRA 400/220 kV AT3 Arad | 0 | 0 | 0 | 0 | 0 |  |  |  | 0 | 0 | 0 | 0 |  | 0 | 0 | 0 | 0 |  | 0 | 0 | 0 | 0 | 0 | 0 | 0 | 0
[RO-RS] [DIR] TIE 400 kV Resita-Pancevo c2 | N-1 OHL 400 kV Djerdap - Drmno | 0 | 0 | 0 | 0 | 0 |  |  |  | 0 | 0 | 0 | 0 |  | 0 | 0 | 0 | 0 |  | 0 | 0 | 0 | 0 | 0 | 0 | 0 | 0
[RO-RS] [DIR] TIE 400 kV Resita-Pancevo c2 | N-1 OHL 400 kV Djerdap - Bor | 0 | 0 | 0 | 0 | 0 |  |  |  | 0 | 0 | 0 | 0 |  | 0 | 0 | 0 | 0 |  | 0 | 0 | 0 | 0 | 0 | 0 | 0 | 0
[RO-RS] [DIR] TIE 400 kV Resita-Pancevo c2 | N-1 OHL 400 kV Srbobran – Subotica 3 | 0 | 0 | 0 | 0 | 0 |  |  |  | 0 | 0 | 0 | 0 |  | 0 | 0 | 0 | 0 |  | 0 | 0 | 0 | 0 | 0 | 0 | 0 | 0
[RO-RS] [DIR] TIE 400 kV Resita-Pancevo c2 | N-1 TIE 400 kV Sandorfalva-Subotica 3 | 0 | 0 | 0 | 0 | 0 |  |  |  | 0 | 0 | 0 | 0 |  | 0 | 0 | 0 | 0 |  | 0 | 0 | 0 | 0 | 0 | 0 | 0 | 0
[RO-RS] [DIR] TIE 400 kV Resita-Pancevo c2 | N-1 OHL 400 kV Bor 2 – Nis 2 | 0 | 0 | 0 | 0 | 0 |  |  |  | 0 | 0 | 0 | 0 |  | 0 | 0 | 0 | 0 |  | 0 | 0 | 0 | 0 | 0 | 0 | 0 | 0
[RO-RS] [DIR] TIE 400 kV Resita-Pancevo c2 | N-1 OHL 400 kV Portile de Fier-Resita | 0 | 0 | 0 | 0 | 0 |  |  |  | 0 | 0 | 0 | 0 |  | 0 | 0 | 0 | 0 |  | 0 | 0 | 0 | 0 | 0 | 0 | 0 | 0
[RO-RS] [DIR] TIE 400 kV Resita-Pancevo c2 | N-1 OHL 400 kV Paks -Sandorfalva | 0 | 0 | 0 | 0 | 0 |  |  |  | 0 | 0 | 0 | 0 |  | 0 | 0 | 0 | 0 |  | 0 | 0 | 0 | 0 | 0 | 0 | 0 | 0
[RO-RS] [DIR] TIE 400 kV Resita-Pancevo c2 | N-1 TIE 400 kV Resita-Pancevo c1 | 0 | 0 | 0 | 0 | 0 |  |  |  | 0 | 0 | 0 | 0 |  | 0 | 0 | 0 | 0 |  | 0 | 0 | 0 | 0 | 0 | 0 | 0 | 0
[RO-RS] [DIR] TIE 400 kV Resita-Pancevo c1 | N-1 OHL 400 kV Mintia-Arad | -0.00762 | 0.00159 | 0.02629 | 1e-05 | -0.04976 | 0.00058 | -0.00138 | -0.00074 | 0.00051 | 0.00045 | -0.0292 | 0.01296 | 0.00058 | 0.00242 | 0.00659 | -0.02673 | -0.00021 | -0.00537 | 0.00051 | -0.09414 | 0.05192 | 0.00868 | -0.00359 | -0.04625 | -0.02746 | -0.00971
[RO-RS] [DIR] TIE 400 kV Resita-Pancevo c1 | N-1 TIE 400 kV Resita-Pancevo c2 | -0.00762 | 0.00159 | 0.02629 | 1e-05 | -0.04976 | 0.00058 | -0.00138 | -0.00074 | 0.00051 | 0.00045 | -0.0292 | 0.01296 | 0.00058 | 0.00242 | 0.00659 | -0.02673 | -0.00021 | -0.00537 | 0.00051 | -0.09414 | 0.05192 | 0.00868 | -0.00359 | -0.04625 | -0.02746 | -0.00971
[RO-BG] [DIR] TIE 400 kV DOBRUDJA- MEDGIDIA SUD | N-1 TIE 400 kV Resita-Pancevo c2 | -0.06535 | -0.00146 | -0.02919 | -1e-05 | -0.14286 | -0.00056 | 0.00119 | 0.00072 | -0.0005 | -0.00044 | -0.09221 | -0.01344 | -0.00119 | -0.00235 | -0.05081 | -0.08454 | 0.00021 | 0.00539 | -0.0005 | 0.02662 | -0.02754 | -0.00754 | 0.00264 | -0.14151 | 0.05065 | -0.0644
[RO-BG] [DIR] TIE 400 kV MEDGIDIA SUD - VARNA | N-1 TIE 400 kV Resita-Pancevo c2 | -0.06748 | -0.00151 | -0.03013 | -1e-05 | -0.14727 | -0.00058 | 0.00123 | 0.00074 | -0.00051 | -0.00045 | -0.09522 | -0.01388 | -0.00123 | -0.00243 | -0.05247 | -0.08729 | 0.00021 | 0.00557 | -0.00051 | 0.02748 | -0.02842 | -0.00778 | 0.00273 | -0.14622 | 0.05228 | -0.06649
[RO-RO] [DIR] OHL 400 kV Portile de Fier-Resita | N-1 TIE 400 kV Resita-Pancevo c2 | 0.04127 | -0.00109 | 0.00158 | 0 | 0.07542 | -0.00016 | -3e-05 | 0.00021 | -0.00012 | -0.00011 | 0.06046 | -0.001 | -0.00441 | -0.00047 | 0.02584 | 0.05934 | 6e-05 | 0.00221 | -0.00012 | 0.10171 | 0.00774 | -0.00232 | -0.00022 | 0.07248 | 0.02408 | 0.04586
[RO-RO] [DIR] OHL 400 kV Arad-Nadab | N-1 TIE 400 kV Resita-Pancevo c2 | 0.05783 | 0.00299 | 0.04856 | 2e-05 | 0.05306 | 0.0011 | -0.00286 | -0.0014 | 0.00098 | 0.00086 | 0.05761 | 0.0249 | 0.00774 | 0.00464 | 0.05466 | 0.05897 | -0.0004 | -0.00974 | 0.00098 | 0.04985 | 0.0766 | 0.0162 | -0.00872 | 0.05323 | -0.01423 | 0.06105
[RO-RO] [DIR] OHL 400 kV Mintia-Arad | BC | 0 | 0 | 0 | 0 | 0 |  |  |  | 0 | 0 | 0 | 0 |  | 0 | 0 | 0 | 0 |  | 0 | 0 | 0 | 0 | 0 | 0 | 0 | 0
[RO-RO] [DIR] OHL 400 kV Mintia-Arad | N-1 TIE 400 kV Rosiori-Mukacevo | 0 | 0 | 0 | 0 | 0 |  |  |  | 0 | 0 | 0 | 0 |  | 0 | 0 | 0 | 0 |  | 0 | 0 | 0 | 0 | 0 | 0 | 0 | 0
[RO-RO] [DIR] OHL 400 kV Mintia-Arad | N-1 TIE 400 kV Portile de Fier-Djerdap | 0 | 0 | 0 | 0 | 0 |  |  |  | 0 | 0 | 0 | 0 |  | 0 | 0 | 0 | 0 |  | 0 | 0 | 0 | 0 | 0 | 0 | 0 | 0
[RO-RO] [DIR] OHL 400 kV Mintia-Arad | N-1 OHL 400 kV Iernut-Sibiu Sud | 0 | 0 | 0 | 0 | 0 |  |  |  | 0 | 0 | 0 | 0 |  | 0 | 0 | 0 | 0 |  | 0 | 0 | 0 | 0 | 0 | 0 | 0 | 0
[RO-RO] [DIR] OHL 400 kV Mintia-Arad | N-1 OHL 220 kV Portile de Fier-Resita 1&2 | 0 | 0 | 0 | 0 | 0 |  |  |  | 0 | 0 | 0 | 0 |  | 0 | 0 | 0 | 0 |  | 0 | 0 | 0 | 0 | 0 | 0 | 0 | 0
[RO-RO] [DIR] OHL 400 kV Mintia-Arad | N-1 OHL 220 kV Resita-Timisoara 1&2 | 0 | 0 | 0 | 0 | 0 |  |  |  | 0 | 0 | 0 | 0 |  | 0 | 0 | 0 | 0 |  | 0 | 0 | 0 | 0 | 0 | 0 | 0 | 0
[RO-RO] [DIR] OHL 400 kV Mintia-Arad | N-1 OHL 220 kV Urechesti-Targu Jiu Nord | 0 | 0 | 0 | 0 | 0 |  |  |  | 0 | 0 | 0 | 0 |  | 0 | 0 | 0 | 0 |  | 0 | 0 | 0 | 0 | 0 | 0 | 0 | 0
[RO-RO] [DIR] OHL 400 kV Mintia-Arad | N-1 OHL 220 kV Paroseni-Targu Jiu Nord | 0 | 0 | 0 | 0 | 0 |  |  |  | 0 | 0 | 0 | 0 |  | 0 | 0 | 0 | 0 |  | 0 | 0 | 0 | 0 | 0 | 0 | 0 | 0
[RO-RO] [DIR] OHL 400 kV Mintia-Arad | N-1 TRA 400/220 kV AT3 Arad | 0 | 0 | 0 | 0 | 0 |  |  |  | 0 | 0 | 0 | 0 |  | 0 | 0 | 0 | 0 |  | 0 | 0 | 0 | 0 | 0 | 0 | 0 | 0
[RO-RO] [DIR] OHL 400 kV Mintia-Arad | N-1 TIE 400 kV Resita-Pancevo c2 | 0 | 0 | 0 | 0 | 0 |  |  |  | 0 | 0 | 0 | 0 |  | 0 | 0 | 0 | 0 |  | 0 | 0 | 0 | 0 | 0 | 0 | 0 | 0
[RO-RO] [DIR] OHL 400 kV Mintia-Arad | N-1 TIE 400 kV Resita-Pancevo c1 | 0 | 0 | 0 | 0 | 0 |  |  |  | 0 | 0 | 0 | 0 |  | 0 | 0 | 0 | 0 |  | 0 | 0 | 0 | 0 | 0 | 0 | 0 | 0
[RO-RO] [DIR] OHL 400 kV Sibiu Sud-Mintia | N-1 TIE 400 kV Resita-Pancevo c2 | 0.00829 | -0.00065 | 0.00026 | 0 | 0.02279 | -9e-05 | -5e-05 | 0.00013 | -7e-05 | -6e-05 | 0.01424 | -0.00076 | -0.00298 | -0.00028 | 0.00507 | 0.01287 | 3e-05 | 0.00136 | -7e-05 | 0.03423 | -0.00319 | -0.00117 | -0.00032 | 0.02187 | 0.01416 | 0.00807
[RO-RO] [DIR] OHL 400 kV Iernut-Sibiu Sud | N-1 TIE 400 kV Resita-Pancevo c2 | -0.10047 | -0.00241 | -0.05562 | -2e-05 | -0.14066 | -0.00103 | 0.00264 | 0.00131 | -0.00093 | -0.00082 | -0.12099 | -0.02555 | -0.00099 | -0.00444 | -0.08381 | -0.1189 | 0.00038 | 0.00905 | -0.00093 | -0.15523 | -0.08875 | -0.0145 | 0.00667 | -0.13733 | -0.01396 | -0.10519
[RO-RO] [DIR] OHL 400 kV Iernut-Gadalin | N-1 OHL 400 kV Mintia-Arad | 0.09177 | 0.00235 | 0.05119 | 2e-05 | 0.12969 | 0.00097 | -0.00243 | -0.00124 | 0.00087 | 0.00077 | 0.11059 | 0.0237 | 0.00161 | 0.00415 | 0.07666 | 0.1085 | -0.00036 | -0.0086 | 0.00087 | 0.17466 | 0.08102 | 0.0136 | -0.00611 | 0.12683 | 0.01525 | 0.09594
[RO-RO] [DIR] OHL 400 kV Iernut-Gadalin | N-1 TIE 400 kV Resita-Pancevo c2 | 0.09177 | 0.00235 | 0.05119 | 2e-05 | 0.12969 | 0.00097 | -0.00243 | -0.00124 | 0.00087 | 0.00077 | 0.11059 | 0.0237 | 0.00161 | 0.00415 | 0.07666 | 0.1085 | -0.00036 | -0.0086 | 0.00087 | 0.17466 | 0.08102 | 0.0136 | -0.00611 | 0.12683 | 0.01525 | 0.09594
[RO-RO] [DIR] OHL 400 kV Rosiori-Gadalin | N-1 OHL 400 kV Mintia-Arad | -0.093 | -0.00259 | -0.05259 | -2e-05 | -0.13023 | -0.00102 | 0.00249 | 0.0013 | -0.00091 | -0.00081 | -0.11155 | -0.02458 | -0.00248 | -0.00434 | -0.07797 | -0.10954 | 0.00037 | 0.0092 | -0.00091 | -0.17581 | -0.08315 | -0.01429 | 0.0062 | -0.12742 | -0.01351 | -0.09724
[RO-RO] [DIR] OHL 400 kV Rosiori-Gadalin | N-1 TIE 400 kV Resita-Pancevo c2 | -0.093 | -0.00259 | -0.05259 | -2e-05 | -0.13023 | -0.00102 | 0.00249 | 0.0013 | -0.00091 | -0.00081 | -0.11155 | -0.02458 | -0.00248 | -0.00434 | -0.07797 | -0.10954 | 0.00037 | 0.0092 | -0.00091 | -0.17581 | -0.08315 | -0.01429 | 0.0062 | -0.12742 | -0.01351 | -0.09724
[RO-RO] [DIR] OHL 400 kV Arefu-Tantareni | N-1 OHL 400 kV Mintia-Arad | -0.05257 | -0.00132 | -0.02966 | -1e-05 | -0.06096 | -0.00056 | 0.00136 | 0.00071 | -0.0005 | -0.00044 | -0.06098 | -0.01364 | -0.00047 | -0.00238 | -0.04425 | -0.06149 | 0.0002 | 0.005 | -0.0005 | -0.02479 | -0.04922 | -0.00776 | 0.00336 | -0.05817 | 0.01262 | -0.05596
[RO-RO] [DIR] OHL 400 kV Arefu-Tantareni | N-1 TIE 400 kV Resita-Pancevo c2 | -0.05257 | -0.00132 | -0.02966 | -1e-05 | -0.06096 | -0.00056 | 0.00136 | 0.00071 | -0.0005 | -0.00044 | -0.06098 | -0.01364 | -0.00047 | -0.00238 | -0.04425 | -0.06149 | 0.0002 | 0.005 | -0.0005 | -0.02479 | -0.04922 | -0.00776 | 0.00336 | -0.05817 | 0.01262 | -0.05596
[RO-RO] [DIR] OHL 400 kV Arefu-Sibiu Sud | N-1 OHL 400 kV Mintia-Arad | 0.06371 | 0.00141 | 0.03485 | 1e-05 | 0.08198 | 0.00063 | -0.00163 | -0.0008 | 0.00057 | 0.0005 | 0.0758 | 0.01584 | -1e-05 | 0.00273 | 0.05308 | 0.07544 | -0.00023 | -0.00553 | 0.00057 | 0.08111 | 0.0564 | 0.00886 | -0.00408 | 0.07898 | -0.00452 | 0.06728
[RO-RO] [DIR] OHL 400 kV Arefu-Sibiu Sud | N-1 TIE 400 kV Resita-Pancevo c2 | 0.06371 | 0.00141 | 0.03485 | 1e-05 | 0.08198 | 0.00063 | -0.00163 | -0.0008 | 0.00057 | 0.0005 | 0.0758 | 0.01584 | -1e-05 | 0.00273 | 0.05308 | 0.07544 | -0.00023 | -0.00553 | 0.00057 | 0.08111 | 0.0564 | 0.00886 | -0.00408 | 0.07898 | -0.00452 | 0.06728
[RO-RO] [DIR] OHL 400 kV Tantareni-Urechesti | N-1 TIE 400 kV Resita-Pancevo c2 | 0.02686 | -0.00082 | -0.00138 | 0 | 0.07836 | -0.00015 | 0.00011 | 0.0002 | -0.00012 | -0.00011 | 0.05232 | -0.00178 | -0.00286 | -0.00051 | 0.01479 | 0.04713 | 5e-05 | 0.00184 | -0.00012 | -0.00672 | -0.04226 | -0.00219 | 0.00019 | 0.07064 | 0.01465 | 0.02401
[RO-RO] [DIR] OHL 400 kV Portile de Fier-Urechesti | N-1 TIE 400 kV Resita-Pancevo c2 | 0.00132 | 0.00222 | 0.02444 | 1e-05 | -0.07894 | 0.00064 | -0.00114 | -0.00083 | 0.00055 | 0.00049 | -0.03056 | 0.01289 | 0.00449 | 0.00254 | 0.01243 | -0.02108 | -0.00023 | -0.00659 | 0.00055 | -0.16706 | 0.09755 | 0.00904 | -0.00261 | -0.07161 | -0.04773 | 0.00877
[RO-RO] [DIR] OHL 400 kV Slatina-Portile de Fier | N-1 TIE 400 kV Resita-Pancevo c2 | 0.00415 | -0.00115 | -0.01129 | -1e-05 | 0.04964 | -0.00032 | 0.00053 | 0.00041 | -0.00027 | -0.00024 | 0.02307 | -0.00615 | -0.00255 | -0.00124 | -0.00301 | 0.01786 | 0.00012 | 0.00331 | -0.00027 | 0.06892 | -0.05152 | -0.00448 | 0.00121 | 0.04498 | 0.02437 | 0.00028
[RO-RO] [DIR] OHL 400 kV Medgidia Sud- Cernavoda | N-1 OHL 400 kV Lacu Sarat - Gura Ialomitei | 0.04107 | -7e-05 | 0.01207 | 0 | 0.12227 | 0.00013 | -0.00057 | -0.00016 | 0.00013 | 0.00011 | 0.06723 | 0.00469 | -0.00211 | 0.00067 | 0.02894 | 0.05851 | -5e-05 | -0.00069 | 0.00013 | -0.10547 | -0.00321 | 0.00181 | -0.00153 | 0.12173 | 0.0174 | 0.03813
[RO-RO] [DIR] OHL 400 kV Constanta Nord- Cernavoda | N-1 OHL 400 kV Lacu Sarat - Gura Ialomitei | -0.01864 | -0.00077 | -0.01055 | 0 | -0.02913 | -0.00024 | 0.0004 | 0.00031 | -0.00021 | -0.00018 | -0.023 | -0.00517 | -0.00136 | -0.00096 | -0.01555 | -0.0222 | 9e-05 | 0.0025 | -0.00021 | -0.02398 | -0.01515 | -0.00319 | 0.0008 | -0.02872 | 0.03195 | -0.0192
[RO-RO] [DIR] OHL 400 kV Cernavoda - Pelicanu | N-1 OHL 400 kV Lacu Sarat - Gura Ialomitei | -0.00929 | 0.00044 | -5e-05 | 0 | -0.04162 | 6e-05 | 5e-05 | -9e-05 | 5e-05 | 4e-05 | -0.01919 | 0.00054 | 0.00168 | 0.0002 | -0.00527 | -0.01555 | -2e-05 | -0.00099 | 5e-05 | 0.06172 | 0.00954 | 0.00084 | 0.00029 | -0.04159 | -0.02456 | -0.00762
[RO-RO] [DIR] OHL 400 kV Pelicanu - Bucuresti Sud | N-1 OHL 400 kV Lacu Sarat - Gura Ialomitei | -0.00817 | 0.00048 | 0.00063 | 0 | -0.04016 | 8e-05 | 2e-05 | -0.00011 | 6e-05 | 6e-05 | -0.0179 | 0.00088 | 0.00176 | 0.00026 | -0.00431 | -0.01427 | -3e-05 | -0.00114 | 6e-05 | 0.06331 | 0.01068 | 0.00104 | 0.00023 | -0.04014 | -0.0263 | -0.00645
[RO-RO] [DIR] OHL 400 kV Gura Ialomitei - Bucuresti Sud | N-1 OHL 400 kV Lacu Sarat - Gura Ialomitei | -0.00844 | 0.00045 | 0.00031 | 0 | -0.03965 | 7e-05 | 3e-05 | -0.0001 | 5e-05 | 5e-05 | -0.01796 | 0.0007 | 0.00168 | 0.00022 | -0.00461 | -0.01443 | -3e-05 | -0.00104 | 5e-05 | 0.06077 | 0.00986 | 0.00092 | 0.00025 | -0.03963 | -0.02476 | -0.00679
[RO-RO] [DIR] OHL 400 kV Gutinas - Smardan | N-1 OHL 400 kV Lacu Sarat - Gura Ialomitei | -0.01207 | 0.00061 | -0.00179 | 0 | -0.04216 | 7e-05 | 0.00021 | -0.0001 | 4e-05 | 4e-05 | -0.02153 | 1e-05 | 0.00266 | 0.00015 | -0.00778 | -0.01827 | -2e-05 | -0.00132 | 4e-05 | 0.04187 | 0.00387 | 0.00073 | 0.00085 | -0.04213 | -0.04903 | -0.01092
[RO-RO] [DIR] OHL 400 kV Lacu Sarat - Gura Ialomitei | BC | 0 | 0 | 0 | 0 | 0 |  |  |  | 0 | 0 | 0 | 0 |  | 0 | 0 | 0 | 0 |  | 0 | 0 | 0 | 0 | 0 | 0 | 0 | 0
[RO-RO] [DIR] OHL 400 kV Lacu Sarat - Gura Ialomitei | N-1 OHL 400 kV Isaccea - Tulcea Vest | 0 | 0 | 0 | 0 | 0 |  |  |  | 0 | 0 | 0 | 0 |  | 0 | 0 | 0 | 0 |  | 0 | 0 | 0 | 0 | 0 | 0 | 0 | 0
[RO-RO] [DIR] OHL 400 kV Lacu Sarat - Gura Ialomitei | N-1 OHL 400 kV Tulcea Vest - Tariverde | 0 | 0 | 0 | 0 | 0 |  |  |  | 0 | 0 | 0 | 0 |  | 0 | 0 | 0 | 0 |  | 0 | 0 | 0 | 0 | 0 | 0 | 0 | 0
[RO-RO] [DIR] OHL 400 kV Lacu Sarat - Gura Ialomitei | N-1 OHL 400 kV Tariverde - Constanta Nord | 0 | 0 | 0 | 0 | 0 |  |  |  | 0 | 0 | 0 | 0 |  | 0 | 0 | 0 | 0 |  | 0 | 0 | 0 | 0 | 0 | 0 | 0 | 0
[RO-RO] [DIR] OHL 400 kV Lacu Sarat - Gura Ialomitei | N-1 OHL 400 kV Constanta Nord- Cernavoda | 0 | 0 | 0 | 0 | 0 |  |  |  | 0 | 0 | 0 | 0 |  | 0 | 0 | 0 | 0 |  | 0 | 0 | 0 | 0 | 0 | 0 | 0 | 0
[RO-RO] [DIR] OHL 400 kV Lacu Sarat - Gura Ialomitei | N-1 OHL 400 kV Cernavoda - Pelicanu | 0 | 0 | 0 | 0 | 0 |  |  |  | 0 | 0 | 0 | 0 |  | 0 | 0 | 0 | 0 |  | 0 | 0 | 0 | 0 | 0 | 0 | 0 | 0
[RO-RO] [DIR] OHL 400 kV Lacu Sarat - Gura Ialomitei | N-1 OHL 400 kV Gura Ialomitei - Bucuresti Sud | 0 | 0 | 0 | 0 | 0 |  |  |  | 0 | 0 | 0 | 0 |  | 0 | 0 | 0 | 0 |  | 0 | 0 | 0 | 0 | 0 | 0 | 0 | 0
[RO-RO] [DIR] OHL 400 kV Lacu Sarat - Gura Ialomitei | N-1 OHL 400 kV Bucuresti Sud - Domnesti | 0 | 0 | 0 | 0 | 0 |  |  |  | 0 | 0 | 0 | 0 |  | 0 | 0 | 0 | 0 |  | 0 | 0 | 0 | 0 | 0 | 0 | 0 | 0
[RO-RO] [DIR] OHL 400 kV Lacu Sarat - Gura Ialomitei | N-1 OHL 400 kV Gutinas – Smardan | 0 | 0 | 0 | 0 | 0 |  |  |  | 0 | 0 | 0 | 0 |  | 0 | 0 | 0 | 0 |  | 0 | 0 | 0 | 0 | 0 | 0 | 0 | 0
[RO-RO] [DIR] OHL 400 kV Isaccea - Tulcea Vest | N-1 OHL 400 kV Lacu Sarat - Gura Ialomitei | 0.02173 | 0.00085 | 0.01198 | 1e-05 | 0.03562 | 0.00027 | -0.00046 | -0.00035 | 0.00023 | 0.00021 | 0.02729 | 0.00584 | 0.00144 | 0.00108 | 0.01798 | 0.02615 | -0.0001 | -0.00278 | 0.00023 | 0.02342 | 0.01661 | 0.00357 | -0.00092 | 0.03515 | -0.03474 | 0.02226
[RO-RO] [DIR] OHL 400 kV Tariverde - Constanta Nord | N-1 OHL 400 kV Lacu Sarat - Gura Ialomitei | 0.02173 | 0.00085 | 0.01198 | 1e-05 | 0.03562 | 0.00027 | -0.00046 | -0.00035 | 0.00023 | 0.00021 | 0.02729 | 0.00584 | 0.00144 | 0.00108 | 0.01798 | 0.02615 | -0.0001 | -0.00278 | 0.00023 | 0.02342 | 0.01661 | 0.00357 | -0.00092 | 0.03515 | -0.03474 | 0.02226
[RO-RO] [DIR] OHL 400 kV Tulcea Vest - Tariverde | N-1 OHL 400 kV Lacu Sarat - Gura Ialomitei | 0.02173 | 0.00085 | 0.01198 | 1e-05 | 0.03562 | 0.00027 | -0.00046 | -0.00035 | 0.00023 | 0.00021 | 0.02729 | 0.00584 | 0.00144 | 0.00108 | 0.01798 | 0.02615 | -0.0001 | -0.00278 | 0.00023 | 0.02342 | 0.01661 | 0.00357 | -0.00092 | 0.03515 | -0.03474 | 0.02226
[RO-RO] [DIR] OHL 400 kV Smardan - Isaccea c1 | BC | 0 | 0 | 0 | 0 | 0 |  |  |  | 0 | 0 | 0 | 0 |  | 0 | 0 | 0 | 0 |  | 0 | 0 | 0 | 0 | 0 | 0 | 0 | 0
[RO-RO] [DIR] OHL 400 kV Smardan - Isaccea c1 | N-1 OHL 400 kV Lacu Sarat - Isaccea | 0 | 0 | 0 | 0 | 0 |  |  |  | 0 | 0 | 0 | 0 |  | 0 | 0 | 0 | 0 |  | 0 | 0 | 0 | 0 | 0 | 0 | 0 | 0
[RO-RO] [DIR] OHL 400 kV Cernavoda - Gura Ialomitei c1 | BC | 0 | 0 | 0 | 0 | 0 |  |  |  | 0 | 0 | 0 | 0 |  | 0 | 0 | 0 | 0 |  | 0 | 0 | 0 | 0 | 0 | 0 | 0 | 0
[RO-RO] [DIR] OHL 400 kV Cernavoda - Gura Ialomitei c1 | N-1 OHL 400 kV Cernavoda - Pelicanu | 0 | 0 | 0 | 0 | 0 |  |  |  | 0 | 0 | 0 | 0 |  | 0 | 0 | 0 | 0 |  | 0 | 0 | 0 | 0 | 0 | 0 | 0 | 0
[RO-RO] [DIR] OHL 400 kV Cernavoda - Gura Ialomitei c1 | N-1 OHL 400 kV Gura Ialomitei - Bucuresti Sud | 0 | 0 | 0 | 0 | 0 |  |  |  | 0 | 0 | 0 | 0 |  | 0 | 0 | 0 | 0 |  | 0 | 0 | 0 | 0 | 0 | 0 | 0 | 0
[RO-RO] [DIR] OHL 400 kV Domnesti - Urechesti | N-1 OHL 400 kV Bucuresti Sud - Slatina | -0.00901 | -0.00105 | -0.01184 | -1e-05 | 0.02174 | -0.0003 | 0.0005 | 0.00039 | -0.00026 | -0.00023 | -0.00045 | -0.00613 | -0.00219 | -0.00119 | -0.01084 | -0.00439 | 0.00011 | 0.00317 | -0.00026 | 0.02754 | -0.03315 | -0.00414 | 0.00105 | 0.02168 | 0.03173 | -0.0121
[RO-RO] [DIR] OHL 400 kV Slatina-Bucuresti Sud | BC | 0 | 0 | 0 | 0 | 0 |  |  |  | 0 | 0 | 0 | 0 |  | 0 | 0 | 0 | 0 |  | 0 | 0 | 0 | 0 | 0 | 0 | 0 | 0
[RO-RO] [DIR] OHL 400 kV Slatina-Bucuresti Sud | N-1 OHL 400 kV Domnesti-Urechesti | 0 | 0 | 0 | 0 | 0 |  |  |  | 0 | 0 | 0 | 0 |  | 0 | 0 | 0 | 0 |  | 0 | 0 | 0 | 0 | 0 | 0 | 0 | 0
[RO-RO] [DIR] OHL 220 kV Portile de Fier-Resita c1 | N-1 TIE 400 kV Resita-Pancevo c2 | 0.01635 | -0.00011 | 0.00676 | 0 | 0.02159 | 6e-05 | -0.00033 | -8e-05 | 7e-05 | 6e-05 | 0.01978 | 0.00255 | -0.0018 | 0.00035 | 0.01286 | 0.01986 | -2e-05 | -0.00027 | 7e-05 | 0.03276 | 0.01538 | 0.00099 | -0.00093 | 0.02112 | 0.00422 | 0.01788
[RO-RO] [DIR] OHL 220 kV Portile de Fier-Resita c2 | N-1 TIE 400 kV Resita-Pancevo c2 | 0.01635 | -0.00011 | 0.00676 | 0 | 0.02159 | 6e-05 | -0.00033 | -8e-05 | 7e-05 | 6e-05 | 0.01978 | 0.00255 | -0.0018 | 0.00035 | 0.01286 | 0.01986 | -2e-05 | -0.00027 | 7e-05 | 0.03276 | 0.01538 | 0.00099 | -0.00093 | 0.02112 | 0.00422 | 0.01788
[RO-RO] [DIR] OHL 220 kV Resita-Timisoara c1 | N-1 TIE 400 kV Resita-Pancevo c2 | 0.03317 | 0.00013 | 0.0207 | 1e-05 | 0.03443 | 0.00028 | -0.00104 | -0.00034 | 0.00026 | 0.00023 | 0.03541 | 0.00853 | -0.00372 | 0.00133 | 0.02907 | 0.03616 | -0.0001 | -0.00185 | 0.00026 | 0.03654 | 0.04521 | 0.00417 | -0.00283 | 0.03423 | 0.00253 | 0.03595
[RO-RO] [DIR] OHL 220 kV Resita-Timisoara c2 | N-1 TIE 400 kV Resita-Pancevo c2 | 0.03317 | 0.00013 | 0.0207 | 1e-05 | 0.03443 | 0.00028 | -0.00104 | -0.00034 | 0.00026 | 0.00023 | 0.03541 | 0.00853 | -0.00372 | 0.00133 | 0.02907 | 0.03616 | -0.0001 | -0.00185 | 0.00026 | 0.03654 | 0.04521 | 0.00417 | -0.00283 | 0.03423 | 0.00253 | 0.03595
[RO-RO] [DIR] OHL 220 kV Arad-Timisoara | N-1 OHL 400 kV Mintia-Arad | -0.04268 | 0.00036 | -0.02323 | -1e-05 | -0.05231 | -0.00023 | 0.00119 | 0.00028 | -0.00024 | -0.00021 | -0.04881 | -0.00889 | 0.00655 | -0.00126 | -0.03594 | -0.04895 | 9e-05 | 0.001 | -0.00024 | -0.06232 | -0.04959 | -0.00372 | 0.00337 | -0.05148 | -0.01108 | -0.04585
[RO-RO] [DIR] OHL 220 kV Arad-Timisoara | N-1 TIE 400 kV Resita-Pancevo c2 | -0.04268 | 0.00036 | -0.02323 | -1e-05 | -0.05231 | -0.00023 | 0.00119 | 0.00028 | -0.00024 | -0.00021 | -0.04881 | -0.00889 | 0.00655 | -0.00126 | -0.03594 | -0.04895 | 9e-05 | 0.001 | -0.00024 | -0.06232 | -0.04959 | -0.00372 | 0.00337 | -0.05148 | -0.01108 | -0.04585
[RO-RO] [DIR] OHL 220 kV Arad-Calea Aradului | N-1 OHL 400 kV Mintia-Arad | -0.03012 | 0.00025 | -0.01639 | 0 | -0.03691 | -0.00017 | 0.00084 | 0.0002 | -0.00017 | -0.00015 | -0.03444 | -0.00628 | 0.00462 | -0.00089 | -0.02536 | -0.03454 | 6e-05 | 0.00071 | -0.00017 | -0.04397 | -0.03499 | -0.00262 | 0.00238 | -0.03633 | -0.00782 | -0.03235
[RO-RO] [DIR] OHL 220 kV Arad-Calea Aradului | N-1 TIE 400 kV Resita-Pancevo c2 | -0.03012 | 0.00025 | -0.01639 | 0 | -0.03691 | -0.00017 | 0.00084 | 0.0002 | -0.00017 | -0.00015 | -0.03444 | -0.00628 | 0.00462 | -0.00089 | -0.02536 | -0.03454 | 6e-05 | 0.00071 | -0.00017 | -0.04397 | -0.03499 | -0.00262 | 0.00238 | -0.03633 | -0.00782 | -0.03235
[RO-RO] [DIR] OHL 220 kV CaleaAradului-Sacalaz | N-1 OHL 400 kV Mintia-Arad | -0.03012 | 0.00025 | -0.01639 | 0 | -0.03691 | -0.00017 | 0.00084 | 0.0002 | -0.00017 | -0.00015 | -0.03444 | -0.00628 | 0.00462 | -0.00089 | -0.02536 | -0.03454 | 6e-05 | 0.00071 | -0.00017 | -0.04397 | -0.03499 | -0.00262 | 0.00238 | -0.03633 | -0.00782 | -0.03235
[RO-RO] [DIR] OHL 220 kV CaleaAradului-Sacalaz | N-1 TIE 400 kV Resita-Pancevo c2 | -0.03012 | 0.00025 | -0.01639 | 0 | -0.03691 | -0.00017 | 0.00084 | 0.0002 | -0.00017 | -0.00015 | -0.03444 | -0.00628 | 0.00462 | -0.00089 | -0.02536 | -0.03454 | 6e-05 | 0.00071 | -0.00017 | -0.04397 | -0.03499 | -0.00262 | 0.00238 | -0.03633 | -0.00782 | -0.03235
[RO-RO] [DIR] OHL 220 kV Sacalaz-Timisoara | N-1 OHL 400 kV Mintia-Arad | -0.02562 | 0.00022 | -0.01394 | 0 | -0.03139 | -0.00014 | 0.00071 | 0.00017 | -0.00014 | -0.00013 | -0.0293 | -0.00534 | 0.00393 | -0.00076 | -0.02157 | -0.02938 | 5e-05 | 0.0006 | -0.00014 | -0.0374 | -0.02976 | -0.00223 | 0.00202 | -0.0309 | -0.00665 | -0.02752
[RO-RO] [DIR] OHL 220 kV Sacalaz-Timisoara | N-1 TIE 400 kV Resita-Pancevo c2 | -0.02562 | 0.00022 | -0.01394 | 0 | -0.03139 | -0.00014 | 0.00071 | 0.00017 | -0.00014 | -0.00013 | -0.0293 | -0.00534 | 0.00393 | -0.00076 | -0.02157 | -0.02938 | 5e-05 | 0.0006 | -0.00014 | -0.0374 | -0.02976 | -0.00223 | 0.00202 | -0.0309 | -0.00665 | -0.02752
[RO-RO] [DIR] OHL 220 kV Mintia-Timisoara | N-1 OHL 400 kV Mintia-Arad | 0.00646 | -0.00088 | -0.00177 | 0 | 0.02037 | -0.00015 | 5e-05 | 0.00021 | -0.00012 | -0.00011 | 0.01243 | -0.0019 | -0.00373 | -0.00051 | 0.00316 | 0.01117 | 6e-05 | 0.00199 | -0.00012 | 0.03321 | -0.00584 | -0.002 | -9e-05 | 0.01934 | 0.01384 | 0.0063
[RO-RO] [DIR] OHL 220 kV Mintia-Timisoara | N-1 TIE 400 kV Resita-Pancevo c2 | 0.00646 | -0.00088 | -0.00177 | 0 | 0.02037 | -0.00015 | 5e-05 | 0.00021 | -0.00012 | -0.00011 | 0.01243 | -0.0019 | -0.00373 | -0.00051 | 0.00316 | 0.01117 | 6e-05 | 0.00199 | -0.00012 | 0.03321 | -0.00584 | -0.002 | -9e-05 | 0.01934 | 0.01384 | 0.0063
[RO-RO] [DIR] OHL 220 kV Urechesti-Targu Jiu Nord | N-1 TIE 400 kV Resita-Pancevo c2 | 0.02497 | 0.00037 | 0.01373 | 1e-05 | 0.03102 | 0.00022 | -0.00066 | -0.00028 | 0.0002 | 0.00018 | 0.02901 | 0.006 | -0.00095 | 0.001 | 0.02093 | 0.02905 | -8e-05 | -0.00178 | 0.0002 | 0.03574 | 0.02543 | 0.00318 | -0.00172 | 0.03025 | 0.00086 | 0.02666
[RO-RO] [DIR] OHL 220 kV Paroseni-Targu Jiu Nord | N-1 TIE 400 kV Resita-Pancevo c2 | -0.02497 | -0.00037 | -0.01373 | -1e-05 | -0.03102 | -0.00022 | 0.00066 | 0.00028 | -0.0002 | -0.00018 | -0.02901 | -0.006 | 0.00095 | -0.001 | -0.02093 | -0.02905 | 8e-05 | 0.00178 | -0.0002 | -0.03574 | -0.02543 | -0.00318 | 0.00172 | -0.03025 | -0.00086 | -0.02666
[RO-RO] [DIR] OHL 220 kV Paroseni-Baru Mare | N-1 TIE 400 kV Resita-Pancevo c2 | 0.02271 | 0.00033 | 0.01249 | 0 | 0.02821 | 0.0002 | -0.0006 | -0.00025 | 0.00019 | 0.00016 | 0.02639 | 0.00546 | -0.00087 | 0.00091 | 0.01903 | 0.02642 | -7e-05 | -0.00162 | 0.00019 | 0.0325 | 0.02313 | 0.00289 | -0.00156 | 0.02751 | 0.00078 | 0.02425
[RO-RO] [DIR] OHL 220 kV Baru Mare-Hasdat | N-1 TIE 400 kV Resita-Pancevo c2 | 0.02497 | 0.00037 | 0.01373 | 1e-05 | 0.03102 | 0.00022 | -0.00066 | -0.00028 | 0.0002 | 0.00018 | 0.02901 | 0.006 | -0.00095 | 0.001 | 0.02093 | 0.02905 | -8e-05 | -0.00178 | 0.0002 | 0.03574 | 0.02543 | 0.00318 | -0.00172 | 0.03025 | 0.00086 | 0.02666
[RO-RO] [DIR] OHL 220 kV Lacu Sarat - Filesti | N-1 OHL 400 kV Lacu Sarat - Gura Ialomitei | 0.00335 | -9e-05 | 0.00088 | 0 | 0.00986 | 0 | -6e-05 | 1e-05 | 0 | 0 | 0.00546 | 0.00025 | -0.00049 | 1e-05 | 0.00234 | 0.00477 | 0 | 0.00015 | 0 | -0.00822 | 0 | 0 | -0.00022 | 0.00983 | 0.00882 | 0.00316
[RO-RO] [DIR] OHL 220 kV Filesti - Barbosi | N-1 OHL 400 kV Lacu Sarat - Gura Ialomitei | -0.00349 | 0.00013 | -0.00076 | 0 | -0.01097 | 1e-05 | 6e-05 | -1e-05 | 0 | 0 | -0.00588 | -0.00016 | 0.00061 | 1e-05 | -0.00236 | -0.00509 | 0 | -0.00025 | 0 | 0.01063 | 0.00043 | 8e-05 | 0.00023 | -0.01094 | -0.01119 | -0.00324
[RO-RO] [DIR] TRA 400/220 kV AT3 Arad | N-1 OHL 400 kV Mintia-Arad | 0.05885 | -0.00063 | 0.03155 | 1e-05 | 0.07287 | 0.0003 | -0.00162 | -0.00035 | 0.00031 | 0.00027 | 0.06762 | 0.01188 | -0.00959 | 0.00164 | 0.04936 | 0.06775 | -0.00011 | -0.00107 | 0.00031 | 0.08744 | 0.06776 | 0.00479 | -0.00463 | 0.07168 | 0.01657 | 0.06321
[RO-RO] [DIR] TRA 400/220 kV AT3 Arad | N-1 TIE 400 kV Resita-Pancevo c2 | 0.05885 | -0.00063 | 0.03155 | 1e-05 | 0.07287 | 0.0003 | -0.00162 | -0.00035 | 0.00031 | 0.00027 | 0.06762 | 0.01188 | -0.00959 | 0.00164 | 0.04936 | 0.06775 | -0.00011 | -0.00107 | 0.00031 | 0.08744 | 0.06776 | 0.00479 | -0.00463 | 0.07168 | 0.01657 | 0.06321
[RO-RO] [DIR] TRA 400/220 kV AT Urechesti | N-1 TIE 400 kV Resita-Pancevo c2 | -0.01916 | -0.00035 | -0.01122 | 0 | -0.02116 | -0.00019 | 0.00054 | 0.00024 | -0.00017 | -0.00015 | -0.02132 | -0.00498 | 0.00056 | -0.00084 | -0.01638 | -0.02166 | 7e-05 | 0.00158 | -0.00017 | -0.02316 | -0.02214 | -0.00271 | 0.00138 | -0.02072 | 0.00135 | -0.02068
[RO-BG] [OPP] TIE 400 kV TINTARENI-KOZLODUI 1 | BC | 0 | 0 | 0 | 0 | 0 |  |  |  | 0 | 0 | 0 | 0 |  | 0 | 0 | 0 | 0 |  | 0 | 0 | 0 | 0 | 0 | 0 | 0 | 0
[RO-BG] [OPP] TIE 400 kV TINTARENI-KOZLODUI 1 | N-1 TIE 400 kV Portile de Fier-Djerdap | 0 | 0 | 0 | 0 | 0 |  |  |  | 0 | 0 | 0 | 0 |  | 0 | 0 | 0 | 0 |  | 0 | 0 | 0 | 0 | 0 | 0 | 0 | 0
[RO-BG] [OPP] TIE 400 kV TINTARENI-KOZLODUI 1 | N-1 TIE 400 kV TINTARENI-KOZLODUI 2 | 0 | 0 | 0 | 0 | 0 |  |  |  | 0 | 0 | 0 | 0 |  | 0 | 0 | 0 | 0 |  | 0 | 0 | 0 | 0 | 0 | 0 | 0 | 0
[RO-BG] [OPP] TIE 400 kV TINTARENI-KOZLODUI 1 | N-1 TIE 400 kV Isaccea - Vulcanesti | 0 | 0 | 0 | 0 | 0 |  |  |  | 0 | 0 | 0 | 0 |  | 0 | 0 | 0 | 0 |  | 0 | 0 | 0 | 0 | 0 | 0 | 0 | 0
[RO-BG] [OPP] TIE 400 kV TINTARENI-KOZLODUI 1 | N-1 TIE 400 kV Resita-Pancevo c2 | 0 | 0 | 0 | 0 | 0 |  |  |  | 0 | 0 | 0 | 0 |  | 0 | 0 | 0 | 0 |  | 0 | 0 | 0 | 0 | 0 | 0 | 0 | 0
[RO-BG] [OPP] TIE 400 kV TINTARENI-KOZLODUI 1 | N-1 TIE 400 kV Resita-Pancevo c1 | 0 | 0 | 0 | 0 | 0 |  |  |  | 0 | 0 | 0 | 0 |  | 0 | 0 | 0 | 0 |  | 0 | 0 | 0 | 0 | 0 | 0 | 0 | 0
[RO-BG] [OPP] TIE 400 kV TINTARENI-KOZLODUI 2 | N-1 TIE 400 kV TINTARENI-KOZLODUI 1 | -0.11974 | -0.00068 | -0.04038 | -1e-05 | -0.21268 | -0.00057 | 0.00176 | 0.00071 | -0.00053 | -0.00047 | -0.17339 | -0.01681 | 0.00352 | -0.00263 | -0.08794 | -0.16607 | 0.00021 | 0.00444 | -0.00053 | 0.13733 | 0.00025 | -0.00773 | 0.00437 | -0.19528 | 0.00358 | -0.12005
[RO-BG] [OPP] TIE 400 kV TINTARENI-KOZLODUI 2 | N-1 TIE 400 kV Resita-Pancevo c2 | -0.11974 | -0.00068 | -0.04038 | -1e-05 | -0.21268 | -0.00057 | 0.00176 | 0.00071 | -0.00053 | -0.00047 | -0.17339 | -0.01681 | 0.00352 | -0.00263 | -0.08794 | -0.16607 | 0.00021 | 0.00444 | -0.00053 | 0.13733 | 0.00025 | -0.00773 | 0.00437 | -0.19528 | 0.00358 | -0.12005
[RO-RS] [OPP] TIE 400 kV Portile de Fier-Djerdap | N-1 TIE 400 kV TINTARENI-KOZLODUI 1 | 0.07113 | 0.00206 | 0.05084 | 2e-05 | -0.00997 | 0.00093 | -0.00237 | -0.00118 | 0.00084 | 0.00074 | 0.0464 | 0.02315 | -0.00098 | 0.00401 | 0.06699 | 0.06011 | -0.00034 | -0.00822 | 0.00084 | -0.19545 | 0.18757 | 0.01318 | -0.0059 | -0.00187 | -0.03957 | 0.09011
[RO-RS] [OPP] TIE 400 kV Portile de Fier-Djerdap | N-1 OHL 400 kV Mintia-Arad | 0.07113 | 0.00206 | 0.05084 | 2e-05 | -0.00997 | 0.00093 | -0.00237 | -0.00118 | 0.00084 | 0.00074 | 0.0464 | 0.02315 | -0.00098 | 0.00401 | 0.06699 | 0.06011 | -0.00034 | -0.00822 | 0.00084 | -0.19545 | 0.18757 | 0.01318 | -0.0059 | -0.00187 | -0.03957 | 0.09011
[RO-RS] [OPP] TIE 400 kV Portile de Fier-Djerdap | N-1 TIE 400 kV Resita-Pancevo c2 | 0.07113 | 0.00206 | 0.05084 | 2e-05 | -0.00997 | 0.00093 | -0.00237 | -0.00118 | 0.00084 | 0.00074 | 0.0464 | 0.02315 | -0.00098 | 0.00401 | 0.06699 | 0.06011 | -0.00034 | -0.00822 | 0.00084 | -0.19545 | 0.18757 | 0.01318 | -0.0059 | -0.00187 | -0.03957 | 0.09011
[RO-RO] [OPP] OHL 400 kV Portile de Fier-Resita | N-1 TIE 400 kV Resita-Pancevo c2 | 0.04127 | -0.00109 | 0.00158 | 0 | 0.07542 | -0.00016 | -3e-05 | 0.00021 | -0.00012 | -0.00011 | 0.06046 | -0.001 | -0.00441 | -0.00047 | 0.02584 | 0.05934 | 6e-05 | 0.00221 | -0.00012 | 0.10171 | 0.00774 | -0.00232 | -0.00022 | 0.07248 | 0.02408 | 0.04586
[RO-UA] [OPP] TIE 400 kV Isaccea-Vulcanesti | N-1 TIE 400 kV Resita-Pancevo c2 | 0.0997 | 0.00474 | 0.05803 | 3e-05 | 0.15104 | 0.00138 | -0.0021 | -0.0018 | 0.00119 | 0.00105 | 0.12165 | 0.02902 | 0.00948 | 0.00549 | 0.08383 | 0.11788 | -0.00051 | -0.01497 | 0.00119 | 0.13576 | 0.08285 | 0.01834 | -0.00379 | 0.14872 | -0.21971 | 0.10283
[RO-HU] [OPP] TIE 400 kV Arad-Sandorfalva | N-1 TIE 400 kV Resita-Pancevo c2 | -0.01402 | 0.00389 | 0.01051 | 1e-05 | -0.03663 | 0.00076 | -0.00091 | -0.00101 | 0.00062 | 0.00055 | -0.02526 | 0.01075 | 0.01999 | 0.00272 | -0.00544 | -0.02399 | -0.00028 | -0.00874 | 0.00062 | -0.05836 | -0.00555 | 0.01068 | -0.00309 | -0.03495 | -0.03569 | -0.01613
[RO-HU] [OPP] TIE 400 kV Nadab-Bekescsaba | N-1 TIE 400 kV Resita-Pancevo c2 | -0.06905 | 0.00397 | -0.03477 | -1e-05 | -0.09466 | 8e-05 | 0.00266 | -0.00018 | -5e-05 | -4e-05 | -0.08264 | -0.01039 | 0.02278 | -0.00075 | -0.05672 | -0.08172 | -3e-05 | -0.00566 | -5e-05 | -0.12076 | -0.06968 | -0.00145 | 0.01019 | -0.09274 | -0.04907 | -0.07346
[RO-UA] [OPP]TIE 400 kV Rosiori-Mukacevo | N-1 OHL 400 kV Mintia-Arad | 0.13332 | 0.0104 | 0.09453 | 5e-05 | 0.16076 | 0.00267 | -0.00407 | -0.00348 | 0.00228 | 0.00201 | 0.14847 | 0.05158 | 0.03179 | 0.01033 | 0.11882 | 0.14771 | -0.00098 | -0.02843 | 0.00227 | 0.20409 | 0.13712 | 0.03579 | -0.00834 | 0.15848 | -0.03861 | 0.13893
[RO-UA] [OPP]TIE 400 kV Rosiori-Mukacevo | N-1 TIE 400 kV Resita-Pancevo c2 | 0.13332 | 0.0104 | 0.09453 | 5e-05 | 0.16076 | 0.00267 | -0.00407 | -0.00348 | 0.00228 | 0.00201 | 0.14847 | 0.05158 | 0.03179 | 0.01033 | 0.11882 | 0.14771 | -0.00098 | -0.02843 | 0.00227 | 0.20409 | 0.13712 | 0.03579 | -0.00834 | 0.15848 | -0.03861 | 0.13893
[RO-RS] [OPP] TIE 400 kV Resita-Pancevo c2 | BC | 0 | 0 | 0 | 0 | 0 |  |  |  | 0 | 0 | 0 | 0 |  | 0 | 0 | 0 | 0 |  | 0 | 0 | 0 | 0 | 0 | 0 | 0 | 0
[RO-RS] [OPP] TIE 400 kV Resita-Pancevo c2 | N-1 TIE 400 kV Arad-Sandorfalva | 0 | 0 | 0 | 0 | 0 |  |  |  | 0 | 0 | 0 | 0 |  | 0 | 0 | 0 | 0 |  | 0 | 0 | 0 | 0 | 0 | 0 | 0 | 0
[RO-RS] [OPP] TIE 400 kV Resita-Pancevo c2 | N-1 TIE 400 kV Nadab-Bekescsaba | 0 | 0 | 0 | 0 | 0 |  |  |  | 0 | 0 | 0 | 0 |  | 0 | 0 | 0 | 0 |  | 0 | 0 | 0 | 0 | 0 | 0 | 0 | 0
[RO-RS] [OPP] TIE 400 kV Resita-Pancevo c2 | N-1 TIE 400 kV Portile de Fier-Djerdap | 0 | 0 | 0 | 0 | 0 |  |  |  | 0 | 0 | 0 | 0 |  | 0 | 0 | 0 | 0 |  | 0 | 0 | 0 | 0 | 0 | 0 | 0 | 0
[RO-RS] [OPP] TIE 400 kV Resita-Pancevo c2 | N-1 OHL 400 kV Iernut-Sibiu Sud | 0 | 0 | 0 | 0 | 0 |  |  |  | 0 | 0 | 0 | 0 |  | 0 | 0 | 0 | 0 |  | 0 | 0 | 0 | 0 | 0 | 0 | 0 | 0
[RO-RS] [OPP] TIE 400 kV Resita-Pancevo c2 | N-1 OHL 400 kV Mintia-Arad | 0 | 0 | 0 | 0 | 0 |  |  |  | 0 | 0 | 0 | 0 |  | 0 | 0 | 0 | 0 |  | 0 | 0 | 0 | 0 | 0 | 0 | 0 | 0
[RO-RS] [OPP] TIE 400 kV Resita-Pancevo c2 | N-1 OHL 220 kV Portile de Fier-Resita c2 | 0 | 0 | 0 | 0 | 0 |  |  |  | 0 | 0 | 0 | 0 |  | 0 | 0 | 0 | 0 |  | 0 | 0 | 0 | 0 | 0 | 0 | 0 | 0
[RO-RS] [OPP] TIE 400 kV Resita-Pancevo c2 | N-1 OHL 220 kV Portile de Fier-Resita c1 | 0 | 0 | 0 | 0 | 0 |  |  |  | 0 | 0 | 0 | 0 |  | 0 | 0 | 0 | 0 |  | 0 | 0 | 0 | 0 | 0 | 0 | 0 | 0
[RO-RS] [OPP] TIE 400 kV Resita-Pancevo c2 | N-1 OHL 220 kV Resita-Timisoara c2 | 0 | 0 | 0 | 0 | 0 |  |  |  | 0 | 0 | 0 | 0 |  | 0 | 0 | 0 | 0 |  | 0 | 0 | 0 | 0 | 0 | 0 | 0 | 0
[RO-RS] [OPP] TIE 400 kV Resita-Pancevo c2 | N-1 OHL 220 kV Resita-Timisoara c1 | 0 | 0 | 0 | 0 | 0 |  |  |  | 0 | 0 | 0 | 0 |  | 0 | 0 | 0 | 0 |  | 0 | 0 | 0 | 0 | 0 | 0 | 0 | 0
[RO-RS] [OPP] TIE 400 kV Resita-Pancevo c2 | N-1 TRA 400/220 kV AT3 Arad | 0 | 0 | 0 | 0 | 0 |  |  |  | 0 | 0 | 0 | 0 |  | 0 | 0 | 0 | 0 |  | 0 | 0 | 0 | 0 | 0 | 0 | 0 | 0
[RO-RS] [OPP] TIE 400 kV Resita-Pancevo c2 | N-1 OHL 400 kV Djerdap - Drmno | 0 | 0 | 0 | 0 | 0 |  |  |  | 0 | 0 | 0 | 0 |  | 0 | 0 | 0 | 0 |  | 0 | 0 | 0 | 0 | 0 | 0 | 0 | 0
[RO-RS] [OPP] TIE 400 kV Resita-Pancevo c2 | N-1 OHL 400 kV Djerdap - Bor | 0 | 0 | 0 | 0 | 0 |  |  |  | 0 | 0 | 0 | 0 |  | 0 | 0 | 0 | 0 |  | 0 | 0 | 0 | 0 | 0 | 0 | 0 | 0
[RO-RS] [OPP] TIE 400 kV Resita-Pancevo c2 | N-1 OHL 400 kV Srbobran – Subotica 3 | 0 | 0 | 0 | 0 | 0 |  |  |  | 0 | 0 | 0 | 0 |  | 0 | 0 | 0 | 0 |  | 0 | 0 | 0 | 0 | 0 | 0 | 0 | 0
[RO-RS] [OPP] TIE 400 kV Resita-Pancevo c2 | N-1 TIE 400 kV Sandorfalva-Subotica 3 | 0 | 0 | 0 | 0 | 0 |  |  |  | 0 | 0 | 0 | 0 |  | 0 | 0 | 0 | 0 |  | 0 | 0 | 0 | 0 | 0 | 0 | 0 | 0
[RO-RS] [OPP] TIE 400 kV Resita-Pancevo c2 | N-1 OHL 400 kV Bor 2 – Nis 2 | 0 | 0 | 0 | 0 | 0 |  |  |  | 0 | 0 | 0 | 0 |  | 0 | 0 | 0 | 0 |  | 0 | 0 | 0 | 0 | 0 | 0 | 0 | 0
[RO-RS] [OPP] TIE 400 kV Resita-Pancevo c2 | N-1 OHL 400 kV Portile de Fier-Resita | 0 | 0 | 0 | 0 | 0 |  |  |  | 0 | 0 | 0 | 0 |  | 0 | 0 | 0 | 0 |  | 0 | 0 | 0 | 0 | 0 | 0 | 0 | 0
[RO-RS] [OPP] TIE 400 kV Resita-Pancevo c2 | N-1 OHL 400 kV Paks -Sandorfalva | 0 | 0 | 0 | 0 | 0 |  |  |  | 0 | 0 | 0 | 0 |  | 0 | 0 | 0 | 0 |  | 0 | 0 | 0 | 0 | 0 | 0 | 0 | 0
[RO-RS] [OPP] TIE 400 kV Resita-Pancevo c2 | N-1 TIE 400 kV Resita-Pancevo c1 | 0 | 0 | 0 | 0 | 0 |  |  |  | 0 | 0 | 0 | 0 |  | 0 | 0 | 0 | 0 |  | 0 | 0 | 0 | 0 | 0 | 0 | 0 | 0
[RO-RS] [OPP] TIE 400 kV Resita-Pancevo c1 | N-1 OHL 400 kV Mintia-Arad | -0.00762 | 0.00159 | 0.02629 | 1e-05 | -0.04976 | 0.00058 | -0.00138 | -0.00074 | 0.00051 | 0.00045 | -0.0292 | 0.01296 | 0.00058 | 0.00242 | 0.00659 | -0.02673 | -0.00021 | -0.00537 | 0.00051 | -0.09414 | 0.05192 | 0.00868 | -0.00359 | -0.04625 | -0.02746 | -0.00971
[RO-RS] [OPP] TIE 400 kV Resita-Pancevo c1 | N-1 TIE 400 kV Resita-Pancevo c2 | -0.00762 | 0.00159 | 0.02629 | 1e-05 | -0.04976 | 0.00058 | -0.00138 | -0.00074 | 0.00051 | 0.00045 | -0.0292 | 0.01296 | 0.00058 | 0.00242 | 0.00659 | -0.02673 | -0.00021 | -0.00537 | 0.00051 | -0.09414 | 0.05192 | 0.00868 | -0.00359 | -0.04625 | -0.02746 | -0.00971
[RO-BG] [OPP] TIE 400 kV DOBRUDJA- MEDGIDIA SUD | N-1 TIE 400 kV Resita-Pancevo c2 | -0.06535 | -0.00146 | -0.02919 | -1e-05 | -0.14286 | -0.00056 | 0.00119 | 0.00072 | -0.0005 | -0.00044 | -0.09221 | -0.01344 | -0.00119 | -0.00235 | -0.05081 | -0.08454 | 0.00021 | 0.00539 | -0.0005 | 0.02662 | -0.02754 | -0.00754 | 0.00264 | -0.14151 | 0.05065 | -0.0644
[RO-BG] [OPP] TIE 400 kV MEDGIDIA SUD - VARNA | N-1 TIE 400 kV Resita-Pancevo c2 | -0.06748 | -0.00151 | -0.03013 | -1e-05 | -0.14727 | -0.00058 | 0.00123 | 0.00074 | -0.00051 | -0.00045 | -0.09522 | -0.01388 | -0.00123 | -0.00243 | -0.05247 | -0.08729 | 0.00021 | 0.00557 | -0.00051 | 0.02748 | -0.02842 | -0.00778 | 0.00273 | -0.14622 | 0.05228 | -0.06649
[RO-RO] [OPP] OHL 400 kV Arad-Nadab | N-1 TIE 400 kV Resita-Pancevo c2 | 0.05783 | 0.00299 | 0.04856 | 2e-05 | 0.05306 | 0.0011 | -0.00286 | -0.0014 | 0.00098 | 0.00086 | 0.05761 | 0.0249 | 0.00774 | 0.00464 | 0.05466 | 0.05897 | -0.0004 | -0.00974 | 0.00098 | 0.04985 | 0.0766 | 0.0162 | -0.00872 | 0.05323 | -0.01423 | 0.06105
[RO-RO] [OPP] OHL 400 kV Mintia-Arad | BC | 0 | 0 | 0 | 0 | 0 |  |  |  | 0 | 0 | 0 | 0 |  | 0 | 0 | 0 | 0 |  | 0 | 0 | 0 | 0 | 0 | 0 | 0 | 0
[RO-RO] [OPP] OHL 400 kV Mintia-Arad | N-1 TIE 400 kV Rosiori-Mukacevo | 0 | 0 | 0 | 0 | 0 |  |  |  | 0 | 0 | 0 | 0 |  | 0 | 0 | 0 | 0 |  | 0 | 0 | 0 | 0 | 0 | 0 | 0 | 0
[RO-RO] [OPP] OHL 400 kV Mintia-Arad | N-1 TIE 400 kV Portile de Fier-Djerdap | 0 | 0 | 0 | 0 | 0 |  |  |  | 0 | 0 | 0 | 0 |  | 0 | 0 | 0 | 0 |  | 0 | 0 | 0 | 0 | 0 | 0 | 0 | 0
[RO-RO] [OPP] OHL 400 kV Mintia-Arad | N-1 OHL 400 kV Iernut-Sibiu Sud | 0 | 0 | 0 | 0 | 0 |  |  |  | 0 | 0 | 0 | 0 |  | 0 | 0 | 0 | 0 |  | 0 | 0 | 0 | 0 | 0 | 0 | 0 | 0
[RO-RO] [OPP] OHL 400 kV Mintia-Arad | N-1 OHL 220 kV Portile de Fier-Resita 1&2 | 0 | 0 | 0 | 0 | 0 |  |  |  | 0 | 0 | 0 | 0 |  | 0 | 0 | 0 | 0 |  | 0 | 0 | 0 | 0 | 0 | 0 | 0 | 0
[RO-RO] [OPP] OHL 400 kV Mintia-Arad | N-1 OHL 220 kV Resita-Timisoara 1&2 | 0 | 0 | 0 | 0 | 0 |  |  |  | 0 | 0 | 0 | 0 |  | 0 | 0 | 0 | 0 |  | 0 | 0 | 0 | 0 | 0 | 0 | 0 | 0
[RO-RO] [OPP] OHL 400 kV Mintia-Arad | N-1 OHL 220 kV Urechesti-Targu Jiu Nord | 0 | 0 | 0 | 0 | 0 |  |  |  | 0 | 0 | 0 | 0 |  | 0 | 0 | 0 | 0 |  | 0 | 0 | 0 | 0 | 0 | 0 | 0 | 0
[RO-RO] [OPP] OHL 400 kV Mintia-Arad | N-1 OHL 220 kV Paroseni-Targu Jiu Nord | 0 | 0 | 0 | 0 | 0 |  |  |  | 0 | 0 | 0 | 0 |  | 0 | 0 | 0 | 0 |  | 0 | 0 | 0 | 0 | 0 | 0 | 0 | 0
[RO-RO] [OPP] OHL 400 kV Mintia-Arad | N-1 TRA 400/220 kV AT3 Arad | 0 | 0 | 0 | 0 | 0 |  |  |  | 0 | 0 | 0 | 0 |  | 0 | 0 | 0 | 0 |  | 0 | 0 | 0 | 0 | 0 | 0 | 0 | 0
[RO-RO] [OPP] OHL 400 kV Mintia-Arad | N-1 TIE 400 kV Resita-Pancevo c2 | 0 | 0 | 0 | 0 | 0 |  |  |  | 0 | 0 | 0 | 0 |  | 0 | 0 | 0 | 0 |  | 0 | 0 | 0 | 0 | 0 | 0 | 0 | 0
[RO-RO] [OPP] OHL 400 kV Mintia-Arad | N-1 TIE 400 kV Resita-Pancevo c1 | 0 | 0 | 0 | 0 | 0 |  |  |  | 0 | 0 | 0 | 0 |  | 0 | 0 | 0 | 0 |  | 0 | 0 | 0 | 0 | 0 | 0 | 0 | 0
[RO-RO] [OPP] OHL 400 kV Sibiu Sud-Mintia | N-1 TIE 400 kV Resita-Pancevo c2 | 0.00829 | -0.00065 | 0.00026 | 0 | 0.02279 | -9e-05 | -5e-05 | 0.00013 | -7e-05 | -6e-05 | 0.01424 | -0.00076 | -0.00298 | -0.00028 | 0.00507 | 0.01287 | 3e-05 | 0.00136 | -7e-05 | 0.03423 | -0.00319 | -0.00117 | -0.00032 | 0.02187 | 0.01416 | 0.00807
[RO-RO] [OPP] OHL 400 kV Iernut-Sibiu Sud | N-1 TIE 400 kV Resita-Pancevo c2 | -0.10047 | -0.00241 | -0.05562 | -2e-05 | -0.14066 | -0.00103 | 0.00264 | 0.00131 | -0.00093 | -0.00082 | -0.12099 | -0.02555 | -0.00099 | -0.00444 | -0.08381 | -0.1189 | 0.00038 | 0.00905 | -0.00093 | -0.15523 | -0.08875 | -0.0145 | 0.00667 | -0.13733 | -0.01396 | -0.10519
[RO-RO] [OPP] OHL 400 kV Iernut-Gadalin | N-1 OHL 400 kV Mintia-Arad | 0.09177 | 0.00235 | 0.05119 | 2e-05 | 0.12969 | 0.00097 | -0.00243 | -0.00124 | 0.00087 | 0.00077 | 0.11059 | 0.0237 | 0.00161 | 0.00415 | 0.07666 | 0.1085 | -0.00036 | -0.0086 | 0.00087 | 0.17466 | 0.08102 | 0.0136 | -0.00611 | 0.12683 | 0.01525 | 0.09594
[RO-RO] [OPP] OHL 400 kV Iernut-Gadalin | N-1 TIE 400 kV Resita-Pancevo c2 | 0.09177 | 0.00235 | 0.05119 | 2e-05 | 0.12969 | 0.00097 | -0.00243 | -0.00124 | 0.00087 | 0.00077 | 0.11059 | 0.0237 | 0.00161 | 0.00415 | 0.07666 | 0.1085 | -0.00036 | -0.0086 | 0.00087 | 0.17466 | 0.08102 | 0.0136 | -0.00611 | 0.12683 | 0.01525 | 0.09594
[RO-RO] [OPP] OHL 400 kV Rosiori-Gadalin | N-1 OHL 400 kV Mintia-Arad | -0.093 | -0.00259 | -0.05259 | -2e-05 | -0.13023 | -0.00102 | 0.00249 | 0.0013 | -0.00091 | -0.00081 | -0.11155 | -0.02458 | -0.00248 | -0.00434 | -0.07797 | -0.10954 | 0.00037 | 0.0092 | -0.00091 | -0.17581 | -0.08315 | -0.01429 | 0.0062 | -0.12742 | -0.01351 | -0.09724
[RO-RO] [OPP] OHL 400 kV Rosiori-Gadalin | N-1 TIE 400 kV Resita-Pancevo c2 | -0.093 | -0.00259 | -0.05259 | -2e-05 | -0.13023 | -0.00102 | 0.00249 | 0.0013 | -0.00091 | -0.00081 | -0.11155 | -0.02458 | -0.00248 | -0.00434 | -0.07797 | -0.10954 | 0.00037 | 0.0092 | -0.00091 | -0.17581 | -0.08315 | -0.01429 | 0.0062 | -0.12742 | -0.01351 | -0.09724
[RO-RO] [OPP] OHL 400 kV Arefu-Tantareni | N-1 OHL 400 kV Mintia-Arad | -0.05257 | -0.00132 | -0.02966 | -1e-05 | -0.06096 | -0.00056 | 0.00136 | 0.00071 | -0.0005 | -0.00044 | -0.06098 | -0.01364 | -0.00047 | -0.00238 | -0.04425 | -0.06149 | 0.0002 | 0.005 | -0.0005 | -0.02479 | -0.04922 | -0.00776 | 0.00336 | -0.05817 | 0.01262 | -0.05596
[RO-RO] [OPP] OHL 400 kV Arefu-Tantareni | N-1 TIE 400 kV Resita-Pancevo c2 | -0.05257 | -0.00132 | -0.02966 | -1e-05 | -0.06096 | -0.00056 | 0.00136 | 0.00071 | -0.0005 | -0.00044 | -0.06098 | -0.01364 | -0.00047 | -0.00238 | -0.04425 | -0.06149 | 0.0002 | 0.005 | -0.0005 | -0.02479 | -0.04922 | -0.00776 | 0.00336 | -0.05817 | 0.01262 | -0.05596
[RO-RO] [OPP] OHL 400 kV Arefu-Sibiu Sud | N-1 OHL 400 kV Mintia-Arad | 0.06371 | 0.00141 | 0.03485 | 1e-05 | 0.08198 | 0.00063 | -0.00163 | -0.0008 | 0.00057 | 0.0005 | 0.0758 | 0.01584 | -1e-05 | 0.00273 | 0.05308 | 0.07544 | -0.00023 | -0.00553 | 0.00057 | 0.08111 | 0.0564 | 0.00886 | -0.00408 | 0.07898 | -0.00452 | 0.06728
[RO-RO] [OPP] OHL 400 kV Arefu-Sibiu Sud | N-1 TIE 400 kV Resita-Pancevo c2 | 0.06371 | 0.00141 | 0.03485 | 1e-05 | 0.08198 | 0.00063 | -0.00163 | -0.0008 | 0.00057 | 0.0005 | 0.0758 | 0.01584 | -1e-05 | 0.00273 | 0.05308 | 0.07544 | -0.00023 | -0.00553 | 0.00057 | 0.08111 | 0.0564 | 0.00886 | -0.00408 | 0.07898 | -0.00452 | 0.06728
[RO-RO] [OPP] OHL 400 kV Tantareni-Urechesti | N-1 TIE 400 kV Resita-Pancevo c2 | 0.02686 | -0.00082 | -0.00138 | 0 | 0.07836 | -0.00015 | 0.00011 | 0.0002 | -0.00012 | -0.00011 | 0.05232 | -0.00178 | -0.00286 | -0.00051 | 0.01479 | 0.04713 | 5e-05 | 0.00184 | -0.00012 | -0.00672 | -0.04226 | -0.00219 | 0.00019 | 0.07064 | 0.01465 | 0.02401
[RO-RO] [OPP] OHL 400 kV Portile de Fier-Urechesti | N-1 TIE 400 kV Resita-Pancevo c2 | 0.00132 | 0.00222 | 0.02444 | 1e-05 | -0.07894 | 0.00064 | -0.00114 | -0.00083 | 0.00055 | 0.00049 | -0.03056 | 0.01289 | 0.00449 | 0.00254 | 0.01243 | -0.02108 | -0.00023 | -0.00659 | 0.00055 | -0.16706 | 0.09755 | 0.00904 | -0.00261 | -0.07161 | -0.04773 | 0.00877
[RO-RO] [OPP] OHL 400 kV Slatina-Portile de Fier | N-1 TIE 400 kV Resita-Pancevo c2 | 0.00415 | -0.00115 | -0.01129 | -1e-05 | 0.04964 | -0.00032 | 0.00053 | 0.00041 | -0.00027 | -0.00024 | 0.02307 | -0.00615 | -0.00255 | -0.00124 | -0.00301 | 0.01786 | 0.00012 | 0.00331 | -0.00027 | 0.06892 | -0.05152 | -0.00448 | 0.00121 | 0.04498 | 0.02437 | 0.00028
[RO-RO] [OPP] OHL 400 kV Medgidia Sud- Cernavoda | N-1 OHL 400 kV Lacu Sarat - Gura Ialomitei | 0.04107 | -7e-05 | 0.01207 | 0 | 0.12227 | 0.00013 | -0.00057 | -0.00016 | 0.00013 | 0.00011 | 0.06723 | 0.00469 | -0.00211 | 0.00067 | 0.02894 | 0.05851 | -5e-05 | -0.00069 | 0.00013 | -0.10547 | -0.00321 | 0.00181 | -0.00153 | 0.12173 | 0.0174 | 0.03813
[RO-RO] [OPP] OHL 400 kV Constanta Nord- Cernavoda | N-1 OHL 400 kV Lacu Sarat - Gura Ialomitei | -0.01864 | -0.00077 | -0.01055 | 0 | -0.02913 | -0.00024 | 0.0004 | 0.00031 | -0.00021 | -0.00018 | -0.023 | -0.00517 | -0.00136 | -0.00096 | -0.01555 | -0.0222 | 9e-05 | 0.0025 | -0.00021 | -0.02398 | -0.01515 | -0.00319 | 0.0008 | -0.02872 | 0.03195 | -0.0192
[RO-RO] [OPP] OHL 400 kV Cernavoda - Pelicanu | N-1 OHL 400 kV Lacu Sarat - Gura Ialomitei | -0.00929 | 0.00044 | -5e-05 | 0 | -0.04162 | 6e-05 | 5e-05 | -9e-05 | 5e-05 | 4e-05 | -0.01919 | 0.00054 | 0.00168 | 0.0002 | -0.00527 | -0.01555 | -2e-05 | -0.00099 | 5e-05 | 0.06172 | 0.00954 | 0.00084 | 0.00029 | -0.04159 | -0.02456 | -0.00762
[RO-RO] [OPP] OHL 400 kV Pelicanu - Bucuresti Sud | N-1 OHL 400 kV Lacu Sarat - Gura Ialomitei | -0.00817 | 0.00048 | 0.00063 | 0 | -0.04016 | 8e-05 | 2e-05 | -0.00011 | 6e-05 | 6e-05 | -0.0179 | 0.00088 | 0.00176 | 0.00026 | -0.00431 | -0.01427 | -3e-05 | -0.00114 | 6e-05 | 0.06331 | 0.01068 | 0.00104 | 0.00023 | -0.04014 | -0.0263 | -0.00645
[RO-RO] [OPP] OHL 400 kV Gura Ialomitei - Bucuresti Sud | N-1 OHL 400 kV Lacu Sarat - Gura Ialomitei | -0.00844 | 0.00045 | 0.00031 | 0 | -0.03965 | 7e-05 | 3e-05 | -0.0001 | 5e-05 | 5e-05 | -0.01796 | 0.0007 | 0.00168 | 0.00022 | -0.00461 | -0.01443 | -3e-05 | -0.00104 | 5e-05 | 0.06077 | 0.00986 | 0.00092 | 0.00025 | -0.03963 | -0.02476 | -0.00679
[RO-RO] [OPP] OHL 400 kV Gutinas - Smardan | N-1 OHL 400 kV Lacu Sarat - Gura Ialomitei | -0.01207 | 0.00061 | -0.00179 | 0 | -0.04216 | 7e-05 | 0.00021 | -0.0001 | 4e-05 | 4e-05 | -0.02153 | 1e-05 | 0.00266 | 0.00015 | -0.00778 | -0.01827 | -2e-05 | -0.00132 | 4e-05 | 0.04187 | 0.00387 | 0.00073 | 0.00085 | -0.04213 | -0.04903 | -0.01092
[RO-RO] [OPP] OHL 400 kV Lacu Sarat - Gura Ialomitei | BC | 0 | 0 | 0 | 0 | 0 |  |  |  | 0 | 0 | 0 | 0 |  | 0 | 0 | 0 | 0 |  | 0 | 0 | 0 | 0 | 0 | 0 | 0 | 0
[RO-RO] [OPP] OHL 400 kV Lacu Sarat - Gura Ialomitei | N-1 OHL 400 kV Isaccea - Tulcea Vest | 0 | 0 | 0 | 0 | 0 |  |  |  | 0 | 0 | 0 | 0 |  | 0 | 0 | 0 | 0 |  | 0 | 0 | 0 | 0 | 0 | 0 | 0 | 0
[RO-RO] [OPP] OHL 400 kV Lacu Sarat - Gura Ialomitei | N-1 OHL 400 kV Tulcea Vest - Tariverde | 0 | 0 | 0 | 0 | 0 |  |  |  | 0 | 0 | 0 | 0 |  | 0 | 0 | 0 | 0 |  | 0 | 0 | 0 | 0 | 0 | 0 | 0 | 0
[RO-RO] [OPP] OHL 400 kV Lacu Sarat - Gura Ialomitei | N-1 OHL 400 kV Tariverde - Constanta Nord | 0 | 0 | 0 | 0 | 0 |  |  |  | 0 | 0 | 0 | 0 |  | 0 | 0 | 0 | 0 |  | 0 | 0 | 0 | 0 | 0 | 0 | 0 | 0
[RO-RO] [OPP] OHL 400 kV Lacu Sarat - Gura Ialomitei | N-1 OHL 400 kV Constanta Nord- Cernavoda | 0 | 0 | 0 | 0 | 0 |  |  |  | 0 | 0 | 0 | 0 |  | 0 | 0 | 0 | 0 |  | 0 | 0 | 0 | 0 | 0 | 0 | 0 | 0
[RO-RO] [OPP] OHL 400 kV Lacu Sarat - Gura Ialomitei | N-1 OHL 400 kV Cernavoda - Pelicanu | 0 | 0 | 0 | 0 | 0 |  |  |  | 0 | 0 | 0 | 0 |  | 0 | 0 | 0 | 0 |  | 0 | 0 | 0 | 0 | 0 | 0 | 0 | 0
[RO-RO] [OPP] OHL 400 kV Lacu Sarat - Gura Ialomitei | N-1 OHL 400 kV Gura Ialomitei - Bucuresti Sud | 0 | 0 | 0 | 0 | 0 |  |  |  | 0 | 0 | 0 | 0 |  | 0 | 0 | 0 | 0 |  | 0 | 0 | 0 | 0 | 0 | 0 | 0 | 0
[RO-RO] [OPP] OHL 400 kV Lacu Sarat - Gura Ialomitei | N-1 OHL 400 kV Bucuresti Sud - Domnesti | 0 | 0 | 0 | 0 | 0 |  |  |  | 0 | 0 | 0 | 0 |  | 0 | 0 | 0 | 0 |  | 0 | 0 | 0 | 0 | 0 | 0 | 0 | 0
[RO-RO] [OPP] OHL 400 kV Lacu Sarat - Gura Ialomitei | N-1 OHL 400 kV Gutinas – Smardan | 0 | 0 | 0 | 0 | 0 |  |  |  | 0 | 0 | 0 | 0 |  | 0 | 0 | 0 | 0 |  | 0 | 0 | 0 | 0 | 0 | 0 | 0 | 0
[RO-RO] [OPP] OHL 400 kV Isaccea - Tulcea Vest | N-1 OHL 400 kV Lacu Sarat - Gura Ialomitei | 0.02173 | 0.00085 | 0.01198 | 1e-05 | 0.03562 | 0.00027 | -0.00046 | -0.00035 | 0.00023 | 0.00021 | 0.02729 | 0.00584 | 0.00144 | 0.00108 | 0.01798 | 0.02615 | -0.0001 | -0.00278 | 0.00023 | 0.02342 | 0.01661 | 0.00357 | -0.00092 | 0.03515 | -0.03474 | 0.02226
[RO-RO] [OPP] OHL 400 kV Tariverde - Constanta Nord | N-1 OHL 400 kV Lacu Sarat - Gura Ialomitei | 0.02173 | 0.00085 | 0.01198 | 1e-05 | 0.03562 | 0.00027 | -0.00046 | -0.00035 | 0.00023 | 0.00021 | 0.02729 | 0.00584 | 0.00144 | 0.00108 | 0.01798 | 0.02615 | -0.0001 | -0.00278 | 0.00023 | 0.02342 | 0.01661 | 0.00357 | -0.00092 | 0.03515 | -0.03474 | 0.02226
[RO-RO] [OPP] OHL 400 kV Tulcea Vest - Tariverde | N-1 OHL 400 kV Lacu Sarat - Gura Ialomitei | 0.02173 | 0.00085 | 0.01198 | 1e-05 | 0.03562 | 0.00027 | -0.00046 | -0.00035 | 0.00023 | 0.00021 | 0.02729 | 0.00584 | 0.00144 | 0.00108 | 0.01798 | 0.02615 | -0.0001 | -0.00278 | 0.00023 | 0.02342 | 0.01661 | 0.00357 | -0.00092 | 0.03515 | -0.03474 | 0.02226
[RO-RO] [OPP] OHL 400 kV Smardan - Isaccea c1 | BC | 0 | 0 | 0 | 0 | 0 |  |  |  | 0 | 0 | 0 | 0 |  | 0 | 0 | 0 | 0 |  | 0 | 0 | 0 | 0 | 0 | 0 | 0 | 0
[RO-RO] [OPP] OHL 400 kV Smardan - Isaccea c1 | N-1 OHL 400 kV Lacu Sarat - Isaccea | 0 | 0 | 0 | 0 | 0 |  |  |  | 0 | 0 | 0 | 0 |  | 0 | 0 | 0 | 0 |  | 0 | 0 | 0 | 0 | 0 | 0 | 0 | 0
[RO-RO] [OPP] OHL 400 kV Cernavoda - Gura Ialomitei c1 | BC | 0 | 0 | 0 | 0 | 0 |  |  |  | 0 | 0 | 0 | 0 |  | 0 | 0 | 0 | 0 |  | 0 | 0 | 0 | 0 | 0 | 0 | 0 | 0
[RO-RO] [OPP] OHL 400 kV Cernavoda - Gura Ialomitei c1 | N-1 OHL 400 kV Cernavoda - Pelicanu | 0 | 0 | 0 | 0 | 0 |  |  |  | 0 | 0 | 0 | 0 |  | 0 | 0 | 0 | 0 |  | 0 | 0 | 0 | 0 | 0 | 0 | 0 | 0
[RO-RO] [OPP] OHL 400 kV Cernavoda - Gura Ialomitei c1 | N-1 OHL 400 kV Gura Ialomitei - Bucuresti Sud | 0 | 0 | 0 | 0 | 0 |  |  |  | 0 | 0 | 0 | 0 |  | 0 | 0 | 0 | 0 |  | 0 | 0 | 0 | 0 | 0 | 0 | 0 | 0
[RO-RO] [OPP] OHL 400 kV Domnesti - Urechesti | N-1 OHL 400 kV Bucuresti Sud - Slatina | -0.00901 | -0.00105 | -0.01184 | -1e-05 | 0.02174 | -0.0003 | 0.0005 | 0.00039 | -0.00026 | -0.00023 | -0.00045 | -0.00613 | -0.00219 | -0.00119 | -0.01084 | -0.00439 | 0.00011 | 0.00317 | -0.00026 | 0.02754 | -0.03315 | -0.00414 | 0.00105 | 0.02168 | 0.03173 | -0.0121
[RO-RO] [OPP] OHL 400 kV Slatina-Bucuresti Sud | BC | 0 | 0 | 0 | 0 | 0 |  |  |  | 0 | 0 | 0 | 0 |  | 0 | 0 | 0 | 0 |  | 0 | 0 | 0 | 0 | 0 | 0 | 0 | 0
[RO-RO] [OPP] OHL 400 kV Slatina-Bucuresti Sud | N-1 OHL 400 kV Domnesti-Urechesti | 0 | 0 | 0 | 0 | 0 |  |  |  | 0 | 0 | 0 | 0 |  | 0 | 0 | 0 | 0 |  | 0 | 0 | 0 | 0 | 0 | 0 | 0 | 0
[RO-RO] [OPP] OHL 220 kV Portile de Fier-Resita c1 | N-1 TIE 400 kV Resita-Pancevo c2 | 0.01635 | -0.00011 | 0.00676 | 0 | 0.02159 | 6e-05 | -0.00033 | -8e-05 | 7e-05 | 6e-05 | 0.01978 | 0.00255 | -0.0018 | 0.00035 | 0.01286 | 0.01986 | -2e-05 | -0.00027 | 7e-05 | 0.03276 | 0.01538 | 0.00099 | -0.00093 | 0.02112 | 0.00422 | 0.01788
[RO-RO] [OPP] OHL 220 kV Portile de Fier-Resita c2 | N-1 TIE 400 kV Resita-Pancevo c2 | 0.01635 | -0.00011 | 0.00676 | 0 | 0.02159 | 6e-05 | -0.00033 | -8e-05 | 7e-05 | 6e-05 | 0.01978 | 0.00255 | -0.0018 | 0.00035 | 0.01286 | 0.01986 | -2e-05 | -0.00027 | 7e-05 | 0.03276 | 0.01538 | 0.00099 | -0.00093 | 0.02112 | 0.00422 | 0.01788
[RO-RO] [OPP] OHL 220 kV Resita-Timisoara c1 | N-1 TIE 400 kV Resita-Pancevo c2 | 0.03317 | 0.00013 | 0.0207 | 1e-05 | 0.03443 | 0.00028 | -0.00104 | -0.00034 | 0.00026 | 0.00023 | 0.03541 | 0.00853 | -0.00372 | 0.00133 | 0.02907 | 0.03616 | -0.0001 | -0.00185 | 0.00026 | 0.03654 | 0.04521 | 0.00417 | -0.00283 | 0.03423 | 0.00253 | 0.03595
[RO-RO] [OPP] OHL 220 kV Resita-Timisoara c2 | N-1 TIE 400 kV Resita-Pancevo c2 | 0.03317 | 0.00013 | 0.0207 | 1e-05 | 0.03443 | 0.00028 | -0.00104 | -0.00034 | 0.00026 | 0.00023 | 0.03541 | 0.00853 | -0.00372 | 0.00133 | 0.02907 | 0.03616 | -0.0001 | -0.00185 | 0.00026 | 0.03654 | 0.04521 | 0.00417 | -0.00283 | 0.03423 | 0.00253 | 0.03595
[RO-RO] [OPP] OHL 220 kV Arad-Timisoara | N-1 OHL 400 kV Mintia-Arad | -0.04268 | 0.00036 | -0.02323 | -1e-05 | -0.05231 | -0.00023 | 0.00119 | 0.00028 | -0.00024 | -0.00021 | -0.04881 | -0.00889 | 0.00655 | -0.00126 | -0.03594 | -0.04895 | 9e-05 | 0.001 | -0.00024 | -0.06232 | -0.04959 | -0.00372 | 0.00337 | -0.05148 | -0.01108 | -0.04585
[RO-RO] [OPP] OHL 220 kV Arad-Timisoara | N-1 TIE 400 kV Resita-Pancevo c2 | -0.04268 | 0.00036 | -0.02323 | -1e-05 | -0.05231 | -0.00023 | 0.00119 | 0.00028 | -0.00024 | -0.00021 | -0.04881 | -0.00889 | 0.00655 | -0.00126 | -0.03594 | -0.04895 | 9e-05 | 0.001 | -0.00024 | -0.06232 | -0.04959 | -0.00372 | 0.00337 | -0.05148 | -0.01108 | -0.04585
[RO-RO] [OPP] OHL 220 kV Arad-Calea Aradului | N-1 OHL 400 kV Mintia-Arad | -0.03012 | 0.00025 | -0.01639 | 0 | -0.03691 | -0.00017 | 0.00084 | 0.0002 | -0.00017 | -0.00015 | -0.03444 | -0.00628 | 0.00462 | -0.00089 | -0.02536 | -0.03454 | 6e-05 | 0.00071 | -0.00017 | -0.04397 | -0.03499 | -0.00262 | 0.00238 | -0.03633 | -0.00782 | -0.03235
[RO-RO] [OPP] OHL 220 kV Arad-Calea Aradului | N-1 TIE 400 kV Resita-Pancevo c2 | -0.03012 | 0.00025 | -0.01639 | 0 | -0.03691 | -0.00017 | 0.00084 | 0.0002 | -0.00017 | -0.00015 | -0.03444 | -0.00628 | 0.00462 | -0.00089 | -0.02536 | -0.03454 | 6e-05 | 0.00071 | -0.00017 | -0.04397 | -0.03499 | -0.00262 | 0.00238 | -0.03633 | -0.00782 | -0.03235
[RO-RO] [OPP] OHL 220 kV CaleaAradului-Sacalaz | N-1 OHL 400 kV Mintia-Arad | -0.03012 | 0.00025 | -0.01639 | 0 | -0.03691 | -0.00017 | 0.00084 | 0.0002 | -0.00017 | -0.00015 | -0.03444 | -0.00628 | 0.00462 | -0.00089 | -0.02536 | -0.03454 | 6e-05 | 0.00071 | -0.00017 | -0.04397 | -0.03499 | -0.00262 | 0.00238 | -0.03633 | -0.00782 | -0.03235
[RO-RO] [OPP] OHL 220 kV CaleaAradului-Sacalaz | N-1 TIE 400 kV Resita-Pancevo c2 | -0.03012 | 0.00025 | -0.01639 | 0 | -0.03691 | -0.00017 | 0.00084 | 0.0002 | -0.00017 | -0.00015 | -0.03444 | -0.00628 | 0.00462 | -0.00089 | -0.02536 | -0.03454 | 6e-05 | 0.00071 | -0.00017 | -0.04397 | -0.03499 | -0.00262 | 0.00238 | -0.03633 | -0.00782 | -0.03235
[RO-RO] [OPP] OHL 220 kV Sacalaz-Timisoara | N-1 OHL 400 kV Mintia-Arad | -0.02562 | 0.00022 | -0.01394 | 0 | -0.03139 | -0.00014 | 0.00071 | 0.00017 | -0.00014 | -0.00013 | -0.0293 | -0.00534 | 0.00393 | -0.00076 | -0.02157 | -0.02938 | 5e-05 | 0.0006 | -0.00014 | -0.0374 | -0.02976 | -0.00223 | 0.00202 | -0.0309 | -0.00665 | -0.02752
[RO-RO] [OPP] OHL 220 kV Sacalaz-Timisoara | N-1 TIE 400 kV Resita-Pancevo c2 | -0.02562 | 0.00022 | -0.01394 | 0 | -0.03139 | -0.00014 | 0.00071 | 0.00017 | -0.00014 | -0.00013 | -0.0293 | -0.00534 | 0.00393 | -0.00076 | -0.02157 | -0.02938 | 5e-05 | 0.0006 | -0.00014 | -0.0374 | -0.02976 | -0.00223 | 0.00202 | -0.0309 | -0.00665 | -0.02752
[RO-RO] [OPP] OHL 220 kV Mintia-Timisoara | N-1 OHL 400 kV Mintia-Arad | 0.00646 | -0.00088 | -0.00177 | 0 | 0.02037 | -0.00015 | 5e-05 | 0.00021 | -0.00012 | -0.00011 | 0.01243 | -0.0019 | -0.00373 | -0.00051 | 0.00316 | 0.01117 | 6e-05 | 0.00199 | -0.00012 | 0.03321 | -0.00584 | -0.002 | -9e-05 | 0.01934 | 0.01384 | 0.0063
[RO-RO] [OPP] OHL 220 kV Mintia-Timisoara | N-1 TIE 400 kV Resita-Pancevo c2 | 0.00646 | -0.00088 | -0.00177 | 0 | 0.02037 | -0.00015 | 5e-05 | 0.00021 | -0.00012 | -0.00011 | 0.01243 | -0.0019 | -0.00373 | -0.00051 | 0.00316 | 0.01117 | 6e-05 | 0.00199 | -0.00012 | 0.03321 | -0.00584 | -0.002 | -9e-05 | 0.01934 | 0.01384 | 0.0063
[RO-RO] [OPP] OHL 220 kV Urechesti-Targu Jiu Nord | N-1 TIE 400 kV Resita-Pancevo c2 | 0.02497 | 0.00037 | 0.01373 | 1e-05 | 0.03102 | 0.00022 | -0.00066 | -0.00028 | 0.0002 | 0.00018 | 0.02901 | 0.006 | -0.00095 | 0.001 | 0.02093 | 0.02905 | -8e-05 | -0.00178 | 0.0002 | 0.03574 | 0.02543 | 0.00318 | -0.00172 | 0.03025 | 0.00086 | 0.02666
[RO-RO] [OPP] OHL 220 kV Paroseni-Targu Jiu Nord | N-1 TIE 400 kV Resita-Pancevo c2 | -0.02497 | -0.00037 | -0.01373 | -1e-05 | -0.03102 | -0.00022 | 0.00066 | 0.00028 | -0.0002 | -0.00018 | -0.02901 | -0.006 | 0.00095 | -0.001 | -0.02093 | -0.02905 | 8e-05 | 0.00178 | -0.0002 | -0.03574 | -0.02543 | -0.00318 | 0.00172 | -0.03025 | -0.00086 | -0.02666
[RO-RO] [OPP] OHL 220 kV Paroseni-Baru Mare | N-1 TIE 400 kV Resita-Pancevo c2 | 0.02271 | 0.00033 | 0.01249 | 0 | 0.02821 | 0.0002 | -0.0006 | -0.00025 | 0.00019 | 0.00016 | 0.02639 | 0.00546 | -0.00087 | 0.00091 | 0.01903 | 0.02642 | -7e-05 | -0.00162 | 0.00019 | 0.0325 | 0.02313 | 0.00289 | -0.00156 | 0.02751 | 0.00078 | 0.02425
[RO-RO] [OPP] OHL 220 kV Baru Mare-Hasdat | N-1 TIE 400 kV Resita-Pancevo c2 | 0.02497 | 0.00037 | 0.01373 | 1e-05 | 0.03102 | 0.00022 | -0.00066 | -0.00028 | 0.0002 | 0.00018 | 0.02901 | 0.006 | -0.00095 | 0.001 | 0.02093 | 0.02905 | -8e-05 | -0.00178 | 0.0002 | 0.03574 | 0.02543 | 0.00318 | -0.00172 | 0.03025 | 0.00086 | 0.02666
[RO-RO] [OPP] OHL 220 kV Lacu Sarat - Filesti | N-1 OHL 400 kV Lacu Sarat - Gura Ialomitei | 0.00335 | -9e-05 | 0.00088 | 0 | 0.00986 | 0 | -6e-05 | 1e-05 | 0 | 0 | 0.00546 | 0.00025 | -0.00049 | 1e-05 | 0.00234 | 0.00477 | 0 | 0.00015 | 0 | -0.00822 | 0 | 0 | -0.00022 | 0.00983 | 0.00882 | 0.00316
[RO-RO] [OPP] OHL 220 kV Filesti - Barbosi | N-1 OHL 400 kV Lacu Sarat - Gura Ialomitei | -0.00349 | 0.00013 | -0.00076 | 0 | -0.01097 | 1e-05 | 6e-05 | -1e-05 | 0 | 0 | -0.00588 | -0.00016 | 0.00061 | 1e-05 | -0.00236 | -0.00509 | 0 | -0.00025 | 0 | 0.01063 | 0.00043 | 8e-05 | 0.00023 | -0.01094 | -0.01119 | -0.00324
[RO-RO] [OPP] TRA 400/220 kV AT3 Arad | N-1 OHL 400 kV Mintia-Arad | 0.05885 | -0.00063 | 0.03155 | 1e-05 | 0.07287 | 0.0003 | -0.00162 | -0.00035 | 0.00031 | 0.00027 | 0.06762 | 0.01188 | -0.00959 | 0.00164 | 0.04936 | 0.06775 | -0.00011 | -0.00107 | 0.00031 | 0.08744 | 0.06776 | 0.00479 | -0.00463 | 0.07168 | 0.01657 | 0.06321
[RO-RO] [OPP] TRA 400/220 kV AT3 Arad | N-1 TIE 400 kV Resita-Pancevo c2 | 0.05885 | -0.00063 | 0.03155 | 1e-05 | 0.07287 | 0.0003 | -0.00162 | -0.00035 | 0.00031 | 0.00027 | 0.06762 | 0.01188 | -0.00959 | 0.00164 | 0.04936 | 0.06775 | -0.00011 | -0.00107 | 0.00031 | 0.08744 | 0.06776 | 0.00479 | -0.00463 | 0.07168 | 0.01657 | 0.06321
[RO-RO] [OPP] TRA 400/220 kV AT Urechesti | N-1 TIE 400 kV Resita-Pancevo c2 | -0.01916 | -0.00035 | -0.01122 | 0 | -0.02116 | -0.00019 | 0.00054 | 0.00024 | -0.00017 | -0.00015 | -0.02132 | -0.00498 | 0.00056 | -0.00084 | -0.01638 | -0.02166 | 7e-05 | 0.00158 | -0.00017 | -0.02316 | -0.02214 | -0.00271 | 0.00138 | -0.02072 | 0.00135 | -0.02068

## 0930
PTDF report
Generated at: | 31/10/2025 22:15:27
Business day: | 2025-11-02
Horizon: | 2DA
Timestamp | 09:30
Border & direction: | North-Greece Importing
Margin satisfied | True
Process | Adjustment
CNE Name | CO Name | AL | AT | BA | BE | BG | CH | CZ | DE | ES | FR | GR | HR | HU | IT | ME | MK | NL | PL | PT | RO | RS | SI | SK | TR | UA | XK
[GR-BG] [DIR] TIE 400 kV Thessaloniki - Blagoevgrad | BC | 0.07155 | 0.0003 | 0.0177 | 1e-05 | -0.03777 | 0.00024 | -0.00072 | -0.00031 | 0.00023 | 0.0002 | 0.15996 | 0.00642 | -0.00154 | 0.00105 | 0.04469 | 0.09813 | -9e-05 | -0.00194 | 0.00023 | -0.02662 | -0.0032 | 0.00314 | -0.00172 | 0.03588 | -0.00925 | 0.04247
[GR-BG] [DIR] TIE 400 kV Thessaloniki - Blagoevgrad | N-1 TIE 400 kV Meliti - Bitola | 0.07917 | 0.00025 | 0.01762 | 1e-05 | -0.03068 | 0.00023 | -0.00071 | -0.00029 | 0.00022 | 0.0002 | 0.20318 | 0.00628 | -0.00169 | 0.00102 | 0.04642 | 0.04608 | -9e-05 | -0.00183 | 0.00022 | -0.02525 | -0.00485 | 0.00299 | -0.0017 | 0.04995 | -0.00797 | 0.03272
[GR-BG] [DIR] TIE 400 kV Thessaloniki - Blagoevgrad | N-1 TIE 400 kV Thessaloniki - Dubrovo | 0.07512 | 0.00025 | 0.01737 | 1e-05 | -0.03109 | 0.00023 | -0.00071 | -0.00029 | 0.00022 | 0.00019 | 0.18273 | 0.00621 | -0.00164 | 0.00101 | 0.04526 | 0.08881 | -8e-05 | -0.00182 | 0.00022 | -0.02533 | -0.00452 | 0.00298 | -0.00168 | 0.04989 | -0.008 | 0.03723
[GR-BG] [DIR] TIE 400 kV Thessaloniki - Blagoevgrad | N-1 TIE 400 kV Kardia - Zemblak / N-1 TIE 150 kV Mourtos - Bistrica | 0.02979 | 0.00017 | 0.00948 | 0 | -0.01944 | 0.00013 | -0.00039 | -0.00017 | 0.00012 | 0.00011 | 0.20377 | 0.00347 | -0.00082 | 0.00057 | 0.02252 | 0.12142 | -5e-05 | -0.00106 | 0.00012 | -0.01731 | -0.00135 | 0.00173 | -0.00095 | 0.0582 | -0.00448 | 0.03743
[GR-BG] [DIR] TIE 400 kV Thessaloniki - Blagoevgrad | N-1 TIE 400 kV Arachthos - Galatina | 0.07155 | 0.0003 | 0.0177 | 1e-05 | -0.03777 | 0.00024 | -0.00072 | -0.00031 | 0.00023 | 0.0002 | 0.15996 | 0.00642 | -0.00154 | 0.00105 | 0.04469 | 0.09813 | -9e-05 | -0.00194 | 0.00023 | -0.02662 | -0.0032 | 0.00314 | -0.00172 | 0.03588 | -0.00925 | 0.04247
[GR-BG] [DIR] TIE 400 kV Thessaloniki - Blagoevgrad | N-1 TIE 400 kV Nea Santa - Babaeski | 0.07695 | 0.00035 | 0.0194 | 1e-05 | -0.04559 | 0.00027 | -0.00079 | -0.00034 | 0.00025 | 0.00023 | 0.17062 | 0.00708 | -0.0016 | 0.00117 | 0.04836 | 0.10556 | -0.0001 | -0.00219 | 0.00025 | -0.02888 | -0.00265 | 0.00351 | -0.00189 | -0.01561 | -0.01104 | 0.04652
[GR-BG] [DIR] TIE 400 kV Thessaloniki - Blagoevgrad | N-1 OHL 400 kV Kosovo B - Urosevac | 0.06996 | 0.00026 | 0.01622 | 1e-05 | -0.03232 | 0.00022 | -0.00066 | -0.00028 | 0.0002 | 0.00018 | 0.16914 | 0.00584 | -0.00146 | 0.00096 | 0.04166 | 0.11467 | -8e-05 | -0.00175 | 0.0002 | -0.0243 | -0.00344 | 0.00284 | -0.00158 | 0.04232 | -0.008 | 0.03378
[GR-BG] [DIR] TIE 400 kV Thessaloniki - Blagoevgrad | N-1 TIE 400 kV Pec 3 - Ribarevina | 0.07194 | 0.00029 | 0.01728 | 1e-05 | -0.03705 | 0.00023 | -0.00071 | -0.0003 | 0.00022 | 0.0002 | 0.16075 | 0.00627 | -0.0015 | 0.00103 | 0.04377 | 0.09918 | -9e-05 | -0.0019 | 0.00022 | -0.02614 | -0.00307 | 0.00307 | -0.00168 | 0.03661 | -0.00904 | 0.0442
[GR-BG] [DIR] TIE 400 kV Thessaloniki - Blagoevgrad | N-1 TIE 400 kV Maritsa 3 - Hamitabat 1 | 0.07248 | 0.00031 | 0.01799 | 1e-05 | -0.0391 | 0.00024 | -0.00073 | -0.00031 | 0.00023 | 0.00021 | 0.16178 | 0.00653 | -0.00155 | 0.00107 | 0.04532 | 0.09939 | -9e-05 | -0.00199 | 0.00023 | -0.02701 | -0.0031 | 0.0032 | -0.00175 | 0.04968 | -0.00956 | 0.04316
[GR-BG] [DIR] TIE 400 kV Thessaloniki - Blagoevgrad | N-1 TIE 400 kV Maritsa 3 - Hamitabat 2 | 0.07292 | 0.00031 | 0.01813 | 1e-05 | -0.03974 | 0.00025 | -0.00074 | -0.00031 | 0.00023 | 0.00021 | 0.16265 | 0.00658 | -0.00156 | 0.00108 | 0.04562 | 0.1 | -9e-05 | -0.00201 | 0.00023 | -0.02719 | -0.00306 | 0.00323 | -0.00176 | 0.05631 | -0.0097 | 0.0435
[GR-BG] [DIR] TIE 400 kV Thessaloniki - Blagoevgrad | N-1 TIE 400 kV Sofia Zapad - Nis | 0.07362 | 0.00054 | 0.02139 | 1e-05 | -0.06763 | 0.00032 | -0.00089 | -0.00041 | 0.0003 | 0.00027 | 0.14889 | 0.00812 | -0.00132 | 0.00136 | 0.04864 | 0.09172 | -0.00012 | -0.00273 | 0.0003 | -0.03766 | 0.00229 | 0.00425 | -0.00213 | 0.01181 | -0.01529 | 0.05106
[GR-BG] [DIR] TIE 400 kV Thessaloniki - Blagoevgrad | N-1 TIE 400 kV Kosovo B - Nis 2 | 0.09087 | 0.00034 | 0.0235 | 1e-05 | -0.04179 | 0.00031 | -0.00095 | -0.00039 | 0.00029 | 0.00026 | 0.16703 | 0.0084 | -0.00223 | 0.00137 | 0.06041 | 0.10837 | -0.00011 | -0.00246 | 0.00029 | -0.03235 | -0.00641 | 0.00402 | -0.00227 | 0.03438 | -0.01127 | 0.074
[GR-BG] [DIR] TIE 400 kV Thessaloniki - Blagoevgrad | N-1 TIE 400 kV Vranje 4 - Stip | 0.0746 | 0.00027 | 0.01796 | 1e-05 | -0.03374 | 0.00024 | -0.00073 | -0.0003 | 0.00023 | 0.0002 | 0.16756 | 0.00645 | -0.00167 | 0.00105 | 0.04631 | 0.10707 | -9e-05 | -0.0019 | 0.00022 | -0.02599 | -0.00438 | 0.0031 | -0.00174 | 0.04083 | -0.00865 | 0.044
[GR-BG] [DIR] TIE 400 kV Thessaloniki - Blagoevgrad | N-1 OHL 400 kV Vranje 4 - Leskovac 2 | 0.07374 | 0.00028 | 0.01789 | 1e-05 | -0.03487 | 0.00024 | -0.00073 | -0.0003 | 0.00023 | 0.0002 | 0.16543 | 0.00644 | -0.00163 | 0.00105 | 0.04586 | 0.10456 | -9e-05 | -0.00192 | 0.00022 | -0.02616 | -0.00405 | 0.00311 | -0.00174 | 0.03944 | -0.00882 | 0.04357
[GR-BG] [DIR] TIE 400 kV Thessaloniki - Blagoevgrad | N-1 OHL 400 kV Nis 2 - Leskovac 2 | 0.07341 | 0.00028 | 0.01786 | 1e-05 | -0.03531 | 0.00024 | -0.00073 | -0.0003 | 0.00023 | 0.0002 | 0.1646 | 0.00643 | -0.00162 | 0.00105 | 0.04568 | 0.10358 | -9e-05 | -0.00192 | 0.00022 | -0.02623 | -0.00392 | 0.00312 | -0.00173 | 0.0389 | -0.00888 | 0.0434
[GR-BG] [DIR] TIE 400 kV Thessaloniki - Blagoevgrad | N-1 OHL 400 kV Bitola 2 - Dubrovo | 0.07505 | 0.0003 | 0.01835 | 1e-05 | -0.038 | 0.00025 | -0.00075 | -0.00031 | 0.00023 | 0.00021 | 0.16948 | 0.00663 | -0.00162 | 0.00109 | 0.04662 | 0.11174 | -9e-05 | -0.002 | 0.00023 | -0.02726 | -0.00361 | 0.00323 | -0.00178 | 0.03739 | -0.00942 | 0.04351
[GR-BG] [DIR] TIE 400 kV Thessaloniki - Blagoevgrad | N-1 OHL 400 kV Dubrovo - Stip | 0.09509 | 0.00035 | 0.02327 | 1e-05 | -0.04241 | 0.00031 | -0.00095 | -0.00039 | 0.00029 | 0.00026 | 0.20302 | 0.00834 | -0.00217 | 0.00136 | 0.05998 | 0.14929 | -0.00011 | -0.00246 | 0.00029 | -0.03297 | -0.00588 | 0.00401 | -0.00225 | 0.04391 | -0.01124 | 0.06144
[GR-BG] [DIR] TIE 400 kV Thessaloniki - Blagoevgrad | N-1 TIE 400 kV Chervena Mogila - Stip | 0.08918 | 0.00048 | 0.02391 | 1e-05 | -0.06094 | 0.00034 | -0.00098 | -0.00043 | 0.00032 | 0.00028 | 0.18139 | 0.00883 | -0.00184 | 0.00146 | 0.0579 | 0.13555 | -0.00012 | -0.00279 | 0.00031 | -0.03769 | -0.00168 | 0.00444 | -0.00234 | 0.02441 | -0.01448 | 0.06181
[GR-BG] [DIR] TIE 400 kV Thessaloniki - Blagoevgrad | N-1 OHL 400 kV Skopje 4 - Skopje 5 | 0.06875 | 0.00025 | 0.01596 | 1e-05 | -0.03139 | 0.00021 | -0.00065 | -0.00027 | 0.0002 | 0.00018 | 0.17067 | 0.00574 | -0.00145 | 0.00094 | 0.04113 | 0.10782 | -8e-05 | -0.00171 | 0.0002 | -0.02384 | -0.0035 | 0.00278 | -0.00155 | 0.04342 | -0.00778 | 0.03185
[GR-BG] [DIR] TIE 400 kV Thessaloniki - Blagoevgrad | N-1 TIE 400 kV Skopje 5 - Urosevac | 0.06668 | 0.00022 | 0.01474 | 1e-05 | -0.02701 | 0.00019 | -0.0006 | -0.00025 | 0.00018 | 0.00016 | 0.17759 | 0.00528 | -0.00138 | 0.00086 | 0.03862 | 0.12994 | -7e-05 | -0.00155 | 0.00018 | -0.02192 | -0.00368 | 0.00253 | -0.00143 | 0.04848 | -0.00676 | 0.02453
[GR-BG] [DIR] TIE 400 kV Thessaloniki - Blagoevgrad | N-1 OHL 400 kV Habitabat NGCC - Babaeski | 0.07252 | 0.00031 | 0.018 | 1e-05 | -0.03917 | 0.00024 | -0.00073 | -0.00031 | 0.00023 | 0.00021 | 0.16187 | 0.00654 | -0.00155 | 0.00107 | 0.04535 | 0.09945 | -9e-05 | -0.00199 | 0.00023 | -0.02702 | -0.0031 | 0.00321 | -0.00175 | 0.03455 | -0.00957 | 0.0432
[GR-BG] [DIR] TIE 400 kV Thessaloniki - Blagoevgrad | N-1 TIE 400 kV Tirana 2 – Podgorica 2 | 0.0848 | 0.00026 | 0.01451 | 1e-05 | -0.03251 | 0.0002 | -0.00059 | -0.00025 | 0.00019 | 0.00017 | 0.16911 | 0.00529 | -0.00121 | 0.00087 | 0.03683 | 0.10515 | -7e-05 | -0.00163 | 0.00019 | -0.02343 | -0.00194 | 0.00262 | -0.00142 | 0.04175 | -0.00772 | 0.04741
[GR-BG] [DIR] TIE 400 kV Thessaloniki - Blagoevgrad | N-1 OHL 400 kV Elbasan 2 - Tirana 2 | 0.07407 | 0.00027 | 0.01578 | 1e-05 | -0.03343 | 0.00021 | -0.00064 | -0.00027 | 0.0002 | 0.00018 | 0.17 | 0.00572 | -0.00137 | 0.00094 | 0.03996 | 0.10368 | -8e-05 | -0.00173 | 0.0002 | -0.02441 | -0.00276 | 0.00281 | -0.00154 | 0.04116 | -0.00812 | 0.04159
[GR-BG] [DIR] TIE 400 kV Thessaloniki - Blagoevgrad | N-1 OHL 400 kV Elbasan 2 - Zemblak | 0.05024 | 0.00021 | 0.01208 | 0 | -0.02522 | 0.00016 | -0.0005 | -0.00021 | 0.00016 | 0.00014 | 0.18874 | 0.0044 | -0.00105 | 0.00072 | 0.02964 | 0.11409 | -6e-05 | -0.00134 | 0.00015 | -0.02025 | -0.00193 | 0.00217 | -0.00119 | 0.05115 | -0.00599 | 0.03909
[GR-BG] [DIR] TIE 400 kV Thessaloniki - Blagoevgrad | N-1 OHL 400 kV Vetren - Chervena Mogila | 0.06966 | 0.00023 | 0.01658 | 1e-05 | -0.02608 | 0.00022 | -0.00068 | -0.00028 | 0.00021 | 0.00018 | 0.15918 | 0.00592 | -0.0016 | 0.00096 | 0.04298 | 0.09545 | -8e-05 | -0.00172 | 0.00021 | -0.02538 | -0.0045 | 0.00283 | -0.00161 | 0.05205 | -0.00713 | 0.03981
[GR-BG] [DIR] TIE 400 kV Thessaloniki - Blagoevgrad | N-1 OHL 400 kV Plovdiv - Vetren | 0.06966 | 0.00023 | 0.01658 | 1e-05 | -0.02608 | 0.00022 | -0.00068 | -0.00028 | 0.00021 | 0.00018 | 0.15918 | 0.00592 | -0.0016 | 0.00096 | 0.04298 | 0.09545 | -8e-05 | -0.00172 | 0.00021 | -0.02538 | -0.0045 | 0.00283 | -0.00161 | 0.05205 | -0.00713 | 0.03981
[GR-BG] [DIR] TIE 400 kV Thessaloniki - Blagoevgrad | N-1 OHL 400 kV Maritsa Iztok 2 - Maritsa Iztok 3 | 0.07225 | 0.00031 | 0.01799 | 1e-05 | -0.03784 | 0.00024 | -0.00073 | -0.00031 | 0.00023 | 0.00021 | 0.16104 | 0.00654 | -0.00154 | 0.00107 | 0.04522 | 0.09905 | -9e-05 | -0.00199 | 0.00023 | -0.02692 | -0.00297 | 0.00321 | -0.00175 | 0.03816 | -0.0097 | 0.04312
[GR-BG] [DIR] TIE 400 kV Thessaloniki - Blagoevgrad | N-1 OHL 400 kV Maritsa Iztok - Maritsa Iztok 3 ck. 1&2 | 0.07141 | 0.00029 | 0.01759 | 1e-05 | -0.03831 | 0.00024 | -0.00072 | -0.0003 | 0.00022 | 0.0002 | 0.15998 | 0.00637 | -0.00155 | 0.00104 | 0.04454 | 0.09795 | -9e-05 | -0.00192 | 0.00022 | -0.02653 | -0.00336 | 0.00311 | -0.00171 | 0.04414 | -0.009 | 0.04223
[GR-BG] [DIR] TIE 400 kV Thessaloniki - Blagoevgrad | N-1 OHL 400 kV Maritsa Iztok - Plovdiv ck. 1&2 | 0.07064 | 0.0002 | 0.01643 | 1e-05 | -0.02536 | 0.00021 | -0.00067 | -0.00027 | 0.0002 | 0.00018 | 0.1629 | 0.00581 | -0.00169 | 0.00094 | 0.04332 | 0.09731 | -8e-05 | -0.00163 | 0.0002 | -0.02589 | -0.00554 | 0.00273 | -0.0016 | 0.06939 | -0.00586 | 0.03981
[GR-BG] [DIR] TIE 400 kV Thessaloniki - Blagoevgrad | N-1 OHL 400 kV Varna - Burgas ck. 1&2 | 0.07472 | 0.00036 | 0.01901 | 1e-05 | -0.03032 | 0.00026 | -0.00078 | -0.00034 | 0.00025 | 0.00022 | 0.16478 | 0.00697 | -0.00153 | 0.00115 | 0.04708 | 0.10232 | -0.0001 | -0.00218 | 0.00025 | -0.028 | -0.00213 | 0.00347 | -0.00185 | 0.04523 | -0.01132 | 0.04544
[GR-BG] [DIR] TIE 400 kV Thessaloniki - Blagoevgrad | N-1 OHL 400 kV Burgas- Maritsa Iztok 2 | 0.07225 | 0.00031 | 0.01799 | 1e-05 | -0.03591 | 0.00024 | -0.00073 | -0.00031 | 0.00023 | 0.00021 | 0.16104 | 0.00654 | -0.00154 | 0.00107 | 0.04522 | 0.09905 | -9e-05 | -0.00199 | 0.00023 | -0.02692 | -0.00297 | 0.00321 | -0.00175 | 0.03816 | -0.0097 | 0.04312
[GR-BG] [DIR] TIE 400 kV Thessaloniki - Blagoevgrad | N-1 OHL 400 kV Sofia Zapad - Chervena Mogila ck. 1&2 | 0.05098 | 0.00023 | 0.01245 | 0 | -0.04721 | 0.00017 | -0.00051 | -0.00022 | 0.00016 | 0.00014 | 0.12039 | 0.00455 | -0.001 | 0.00075 | 0.03125 | 0.06059 | -6e-05 | -0.00142 | 0.00016 | -0.01695 | -0.0016 | 0.00225 | -0.0012 | 0.01269 | -0.00767 | 0.02682
[GR-BG] [DIR] TIE 400 kV Thessaloniki - Blagoevgrad | N-1 OHL 400 kV Chervena Mogila - Blagoevgrad ck. 1&2 | 0.02246 | 0.00011 | 0.00567 | 0 | -0.03253 | 8e-05 | -0.00023 | -0.0001 | 7e-05 | 7e-05 | 0.05074 | 0.00208 | -0.00045 | 0.00034 | 0.01404 | 0.02784 | -3e-05 | -0.00065 | 7e-05 | -0.00839 | -0.00065 | 0.00103 | -0.00055 | 0.00865 | -0.00338 | 0.01301
[GR-BG] [DIR] TIE 400 kV Thessaloniki - Blagoevgrad | N-1 OHL 400 kV Kozloduy - Sofia Zapad ck. 1&2 | 0.06917 | 0.00027 | 0.01679 | 1e-05 | -0.03948 | 0.00022 | -0.00068 | -0.00029 | 0.00021 | 0.00019 | 0.15688 | 0.00606 | -0.0015 | 0.00099 | 0.04288 | 0.09493 | -8e-05 | -0.00182 | 0.00021 | -0.02424 | -0.00352 | 0.00294 | -0.00163 | 0.03423 | -0.00863 | 0.03995
[GR-BG] [DIR] TIE 400 kV Thessaloniki - Blagoevgrad | N-1 OHL 400 kV Filippoi - Komotini ck. 1&2 | 0.09832 | 0.00057 | 0.02611 | 1e-05 | -0.07698 | 0.00037 | -0.00107 | -0.00048 | 0.00035 | 0.00031 | 0.20916 | 0.0097 | -0.00185 | 0.00162 | 0.06286 | 0.13498 | -0.00014 | -0.00315 | 0.00035 | -0.03782 | -0.00054 | 0.00494 | -0.00254 | -0.05118 | -0.01799 | 0.06244
[GR-BG] [DIR] TIE 400 kV Thessaloniki - Blagoevgrad | N-1 OHL 400 kV Filippoi - Lagadas ck. 1&2 | 0.07611 | 0.00034 | 0.01913 | 1e-05 | -0.04444 | 0.00026 | -0.00078 | -0.00034 | 0.00025 | 0.00022 | 0.16804 | 0.00698 | -0.0016 | 0.00115 | 0.04779 | 0.1044 | -0.0001 | -0.00215 | 0.00025 | -0.02853 | -0.00275 | 0.00345 | -0.00186 | 0.02106 | -0.01074 | 0.04587
[GR-BG] [DIR] TIE 400 kV Thessaloniki - Blagoevgrad | N-1 OHL 400 kV Meliti - Amideo ck. 1&2 | 0.07917 | 0.00025 | 0.01762 | 1e-05 | -0.03068 | 0.00023 | -0.00071 | -0.00029 | 0.00022 | 0.0002 | 0.20318 | 0.00628 | -0.00169 | 0.00102 | 0.04642 | 0.04608 | -9e-05 | -0.00183 | 0.00022 | -0.02525 | -0.00485 | 0.00299 | -0.0017 | 0.04995 | -0.00797 | 0.03272
[GR-BG] [DIR] TIE 400 kV Thessaloniki - Blagoevgrad | N-1 OHL 400 kV Amideo - Lagadas ck. 1&2 | 0.06484 | 0.00025 | 0.01582 | 1e-05 | -0.03109 | 0.00021 | -0.00065 | -0.00027 | 0.0002 | 0.00018 | 0.14775 | 0.0057 | -0.00143 | 0.00093 | 0.04031 | 0.08599 | -8e-05 | -0.0017 | 0.0002 | -0.02404 | -0.00337 | 0.00277 | -0.00154 | 0.04601 | -0.00772 | 0.03796
[GR-BG] [DIR] TIE 400 kV Thessaloniki - Blagoevgrad | N-1 OHL 400 kV Thessaloniki - Lagadas ck. 1&2 | 0.05764 | 0.00019 | 0.01365 | 0 | -0.02193 | 0.00018 | -0.00056 | -0.00023 | 0.00017 | 0.00015 | 0.13169 | 0.00487 | -0.00133 | 0.00079 | 0.03552 | 0.08357 | -7e-05 | -0.0014 | 0.00017 | -0.02091 | -0.0039 | 0.00232 | -0.00133 | 0.06139 | -0.00569 | 0.03286
[GR-MK] [DIR] TIE 400 kV Meliti - Bitola | BC | 0.04656 | -0.00032 | -0.00051 | 0 | 0.04329 | -6e-05 | 5e-05 | 8e-05 | -5e-05 | -4e-05 | 0.26403 | -0.00083 | -0.00087 | -0.0002 | 0.01056 | -0.31797 | 2e-05 | 0.00072 | -5e-05 | 0.00839 | -0.01008 | -0.0009 | 0.00013 | 0.08597 | 0.00787 | -0.05959
[GR-MK] [DIR] TIE 400 kV Meliti - Bitola | N-1 TIE 400 kV Thessaloniki - Blagoevgrad | 0.06524 | -0.00024 | 0.00411 | 0 | 0.03343 | 0 | -0.00014 | 0 | 1e-05 | 1e-05 | 0.30579 | 0.00084 | -0.00128 | 8e-05 | 0.02223 | -0.29236 | 0 | 0.00022 | 1e-05 | 0.00144 | -0.01092 | -8e-05 | -0.00032 | 0.09534 | 0.00545 | -0.0485
[GR-MK] [DIR] TIE 400 kV Meliti - Bitola | N-1 TIE 400 kV Thessaloniki - Dubrovo | 0.0576 | -0.00046 | -0.00153 | 0 | 0.06397 | -9e-05 | 0.0001 | 0.00012 | -8e-05 | -7e-05 | 0.33448 | -0.00146 | -0.00118 | -0.00032 | 0.01232 | -0.34678 | 3e-05 | 0.00111 | -8e-05 | 0.01237 | -0.01416 | -0.00141 | 0.00025 | 0.12931 | 0.01174 | -0.07582
[GR-MK] [DIR] TIE 400 kV Meliti - Bitola | N-1 TIE 400 kV Kardia - Zemblak / N-1 TIE 150 kV Mourtos - Bistrica | -0.0583 | -0.00064 | -0.02116 | -1e-05 | 0.08934 | -0.00033 | 0.00087 | 0.00043 | -0.00031 | -0.00028 | 0.374 | -0.00823 | 0.00094 | -0.0014 | -0.04514 | -0.25945 | 0.00012 | 0.00294 | -0.00031 | 0.03177 | -0.00542 | -0.00445 | 0.00208 | 0.14204 | 0.01986 | -0.07224
[GR-MK] [DIR] TIE 400 kV Meliti - Bitola | N-1 TIE 400 kV Arachthos - Galatina | 0.04656 | -0.00032 | -0.00051 | 0 | 0.04329 | -6e-05 | 5e-05 | 8e-05 | -5e-05 | -4e-05 | 0.26403 | -0.00083 | -0.00087 | -0.0002 | 0.01056 | -0.31797 | 2e-05 | 0.00072 | -5e-05 | 0.00839 | -0.01008 | -0.0009 | 0.00013 | 0.08597 | 0.00787 | -0.05959
[GR-MK] [DIR] TIE 400 kV Meliti - Bitola | N-1 TIE 400 kV Nea Santa - Babaeski | 0.05001 | -0.00028 | 0.00058 | 0 | 0.03829 | -4e-05 | 0 | 6e-05 | -3e-05 | -3e-05 | 0.27085 | -0.00041 | -0.00091 | -0.00012 | 0.01291 | -0.31322 | 2e-05 | 0.00057 | -3e-05 | 0.00694 | -0.00973 | -0.00067 | 2e-05 | 0.05305 | 0.00673 | -0.057
[GR-MK] [DIR] TIE 400 kV Meliti - Bitola | N-1 OHL 400 kV Kosovo B - Urosevac | 0.05274 | -0.00016 | 0.00524 | 0 | 0.02221 | 3e-05 | -0.00019 | -3e-05 | 3e-05 | 3e-05 | 0.22851 | 0.00138 | -0.00119 | 0.00018 | 0.02232 | -0.38203 | -1e-05 | -5e-05 | 3e-05 | -0.0006 | -0.00916 | 0.00028 | -0.00044 | 0.06104 | 0.00303 | -0.02592
[GR-MK] [DIR] TIE 400 kV Meliti - Bitola | N-1 TIE 400 kV Pec 3 - Ribarevina | 0.04156 | -0.00024 | 0.00497 | 0 | 0.03385 | 1e-05 | -0.00018 | -1e-05 | 2e-05 | 2e-05 | 0.25381 | 0.00113 | -0.00142 | 0.00013 | 0.02263 | -0.33175 | -1e-05 | 0.00015 | 2e-05 | 0.00208 | -0.01183 | 4e-05 | -0.0004 | 0.07639 | 0.00504 | -0.08214
[GR-MK] [DIR] TIE 400 kV Meliti - Bitola | N-1 TIE 400 kV Maritsa 3 - Hamitabat 1 | 0.04715 | -0.00031 | -0.00032 | 0 | 0.04244 | -6e-05 | 4e-05 | 7e-05 | -4e-05 | -4e-05 | 0.2652 | -0.00076 | -0.00088 | -0.00018 | 0.01096 | -0.31716 | 2e-05 | 0.0007 | -4e-05 | 0.00814 | -0.01002 | -0.00086 | 0.00011 | 0.0948 | 0.00768 | -0.05914
[GR-MK] [DIR] TIE 400 kV Meliti - Bitola | N-1 TIE 400 kV Maritsa 3 - Hamitabat 2 | 0.04743 | -0.00031 | -0.00023 | 0 | 0.04203 | -5e-05 | 3e-05 | 7e-05 | -4e-05 | -4e-05 | 0.26575 | -0.00073 | -0.00088 | -0.00018 | 0.01116 | -0.31677 | 2e-05 | 0.00068 | -4e-05 | 0.00802 | -0.00999 | -0.00084 | 0.0001 | 0.09903 | 0.00758 | -0.05893
[GR-MK] [DIR] TIE 400 kV Meliti - Bitola | N-1 TIE 400 kV Sofia Zapad - Nis | 0.04536 | -0.00045 | -0.00265 | 0 | 0.06059 | -0.0001 | 0.00014 | 0.00014 | -9e-05 | -8e-05 | 0.27045 | -0.00182 | -0.001 | -0.00038 | 0.00828 | -0.31426 | 4e-05 | 0.00118 | -9e-05 | 0.01479 | -0.01326 | -0.00155 | 0.00036 | 0.09992 | 0.01137 | -0.06456
[GR-MK] [DIR] TIE 400 kV Meliti - Bitola | N-1 TIE 400 kV Kosovo B - Nis 2 | 0.03555 | -0.00034 | -0.00382 | 0 | 0.04558 | -0.0001 | 0.00018 | 0.00013 | -9e-05 | -8e-05 | 0.26 | -0.00197 | -0.00049 | -0.00038 | 0.00161 | -0.32381 | 4e-05 | 0.00102 | -9e-05 | 0.01165 | -0.00825 | -0.00141 | 0.00044 | 0.08683 | 0.00902 | -0.07755
[GR-MK] [DIR] TIE 400 kV Meliti - Bitola | N-1 TIE 400 kV Vranje 4 - Stip | 0.04089 | -0.00026 | -0.001 | 0 | 0.03579 | -6e-05 | 6e-05 | 7e-05 | -5e-05 | -4e-05 | 0.24989 | -0.00089 | -0.00065 | -0.00019 | 0.00756 | -0.33463 | 2e-05 | 0.00065 | -5e-05 | 0.00721 | -0.00788 | -0.00084 | 0.00016 | 0.07674 | 0.00674 | -0.06242
[GR-MK] [DIR] TIE 400 kV Meliti - Bitola | N-1 OHL 400 kV Vranje 4 - Leskovac 2 | 0.04248 | -0.00028 | -0.00086 | 0 | 0.03789 | -6e-05 | 6e-05 | 8e-05 | -5e-05 | -4e-05 | 0.25386 | -0.00087 | -0.00071 | -0.00019 | 0.0084 | -0.32995 | 2e-05 | 0.00067 | -5e-05 | 0.00754 | -0.0085 | -0.00085 | 0.00015 | 0.07933 | 0.00706 | -0.06163
[GR-MK] [DIR] TIE 400 kV Meliti - Bitola | N-1 OHL 400 kV Nis 2 - Leskovac 2 | 0.0431 | -0.00028 | -0.00081 | 0 | 0.03872 | -6e-05 | 6e-05 | 8e-05 | -5e-05 | -4e-05 | 0.25541 | -0.00087 | -0.00074 | -0.00019 | 0.00873 | -0.32813 | 2e-05 | 0.00068 | -5e-05 | 0.00767 | -0.00874 | -0.00086 | 0.00015 | 0.08034 | 0.00718 | -0.06132
[GR-MK] [DIR] TIE 400 kV Meliti - Bitola | N-1 OHL 400 kV Bitola 2 - Dubrovo | 0.02304 | -0.00033 | -0.00487 | 0 | 0.04484 | -0.00011 | 0.00022 | 0.00014 | -0.0001 | -9e-05 | 0.20012 | -0.0023 | -0.00033 | -0.00042 | -0.0024 | -0.40943 | 4e-05 | 0.00108 | -0.0001 | 0.0127 | -0.00735 | -0.00153 | 0.00054 | 0.07581 | 0.00898 | -0.06657
[GR-MK] [DIR] TIE 400 kV Meliti - Bitola | N-1 OHL 400 kV Dubrovo - Stip | 0.02382 | -0.00036 | -0.00589 | 0 | 0.04778 | -0.00012 | 0.00026 | 0.00016 | -0.00011 | -0.0001 | 0.22244 | -0.00269 | -0.00027 | -0.00049 | -0.0042 | -0.3674 | 5e-05 | 0.00122 | -0.00011 | 0.01452 | -0.00749 | -0.00174 | 0.00064 | 0.07821 | 0.00979 | -0.07791
[GR-MK] [DIR] TIE 400 kV Meliti - Bitola | N-1 TIE 400 kV Chervena Mogila - Stip | 0.0317 | -0.00047 | -0.00575 | 0 | 0.06283 | -0.00014 | 0.00026 | 0.00018 | -0.00012 | -0.00011 | 0.24597 | -0.00287 | -0.00062 | -0.00054 | -0.00057 | -0.34953 | 5e-05 | 0.00144 | -0.00012 | 0.01772 | -0.01136 | -0.002 | 0.00065 | 0.09564 | 0.01228 | -0.07588
[GR-MK] [DIR] TIE 400 kV Meliti - Bitola | N-1 OHL 400 kV Skopje 4 - Skopje 5 | 0.05741 | -0.00013 | 0.00621 | 0 | 0.01866 | 5e-05 | -0.00023 | -5e-05 | 5e-05 | 4e-05 | 0.22267 | 0.00176 | -0.00123 | 0.00025 | 0.02432 | -0.35542 | -2e-05 | -0.00018 | 5e-05 | -0.00234 | -0.00893 | 0.00049 | -0.00054 | 0.05684 | 0.00217 | -0.01853
[GR-MK] [DIR] TIE 400 kV Meliti - Bitola | N-1 TIE 400 kV Skopje 5 - Urosevac | 0.06618 | 2e-05 | 0.01139 | 0 | 2e-05 | 0.00012 | -0.00045 | -0.00016 | 0.00012 | 0.00011 | 0.19311 | 0.00376 | -0.00152 | 0.00058 | 0.03503 | -0.44601 | -5e-05 | -0.00087 | 0.00012 | -0.01053 | -0.00814 | 0.00155 | -0.00105 | 0.03528 | -0.00215 | 0.01261
[GR-MK] [DIR] TIE 400 kV Meliti - Bitola | N-1 OHL 400 kV Habitabat NGCC - Babaeski | 0.04717 | -0.00031 | -0.00032 | 0 | 0.0424 | -6e-05 | 4e-05 | 7e-05 | -4e-05 | -4e-05 | 0.26525 | -0.00076 | -0.00088 | -0.00018 | 0.01098 | -0.31712 | 2e-05 | 0.0007 | -4e-05 | 0.00813 | -0.01002 | -0.00086 | 0.00011 | 0.08512 | 0.00767 | -0.05912
[GR-MK] [DIR] TIE 400 kV Meliti - Bitola | N-1 TIE 400 kV Tirana 2 – Podgorica 2 | 0.06919 | -0.00037 | -0.00596 | 0 | 0.05228 | -0.00013 | 0.00027 | 0.00017 | -0.00011 | -0.0001 | 0.27966 | -0.00275 | -0.0003 | -0.00051 | -0.00287 | -0.30597 | 5e-05 | 0.00127 | -0.00011 | 0.01383 | -0.00793 | -0.00179 | 0.00065 | 0.09601 | 0.01049 | -0.05115
[GR-MK] [DIR] TIE 400 kV Meliti - Bitola | N-1 OHL 400 kV Elbasan 2 - Tirana 2 | 0.05282 | -0.00039 | -0.00529 | 0 | 0.05409 | -0.00012 | 0.00024 | 0.00016 | -0.00011 | -0.0001 | 0.28899 | -0.00256 | -0.00045 | -0.00048 | -0.00121 | -0.30416 | 5e-05 | 0.00125 | -0.00011 | 0.01389 | -0.009 | -0.00174 | 0.00059 | 0.09909 | 0.01068 | -0.06177
[GR-MK] [DIR] TIE 400 kV Meliti - Bitola | N-1 OHL 400 kV Elbasan 2 - Zemblak | -0.00701 | -0.00054 | -0.01464 | -1e-05 | 0.07482 | -0.00025 | 0.00061 | 0.00032 | -0.00022 | -0.0002 | 0.33635 | -0.00589 | 0.00037 | -0.00102 | -0.02726 | -0.27786 | 9e-05 | 0.00224 | -0.00022 | 0.0244 | -0.0069 | -0.00333 | 0.00146 | 0.12436 | 0.01608 | -0.06808
[GR-MK] [DIR] TIE 400 kV Meliti - Bitola | N-1 OHL 400 kV Vetren - Chervena Mogila | 0.04584 | -0.00034 | -0.00094 | 0 | 0.04775 | -7e-05 | 6e-05 | 9e-05 | -6e-05 | -5e-05 | 0.26373 | -0.00102 | -0.0009 | -0.00023 | 0.00991 | -0.31899 | 2e-05 | 0.00081 | -5e-05 | 0.00886 | -0.01057 | -0.00102 | 0.00017 | 0.09214 | 0.00868 | -0.0606
[GR-MK] [DIR] TIE 400 kV Meliti - Bitola | N-1 OHL 400 kV Plovdiv - Vetren | 0.04584 | -0.00034 | -0.00094 | 0 | 0.04775 | -7e-05 | 6e-05 | 9e-05 | -6e-05 | -5e-05 | 0.26373 | -0.00102 | -0.0009 | -0.00023 | 0.00991 | -0.31899 | 2e-05 | 0.00081 | -5e-05 | 0.00886 | -0.01057 | -0.00102 | 0.00017 | 0.09214 | 0.00868 | -0.0606
[GR-MK] [DIR] TIE 400 kV Meliti - Bitola | N-1 OHL 400 kV Maritsa Iztok 2 - Maritsa Iztok 3 | 0.0474 | -0.0003 | -0.00016 | 0 | 0.04321 | -5e-05 | 3e-05 | 7e-05 | -4e-05 | -4e-05 | 0.26533 | -0.00069 | -0.00087 | -0.00017 | 0.0112 | -0.31685 | 2e-05 | 0.00066 | -4e-05 | 0.00802 | -0.0098 | -0.00082 | 0.0001 | 0.08871 | 0.00733 | -0.0588
[GR-MK] [DIR] TIE 400 kV Meliti - Bitola | N-1 OHL 400 kV Maritsa Iztok - Maritsa Iztok 3 ck. 1&2 | 0.04649 | -0.00032 | -0.00056 | 0 | 0.04305 | -6e-05 | 5e-05 | 8e-05 | -5e-05 | -4e-05 | 0.26404 | -0.00086 | -0.00088 | -0.0002 | 0.0105 | -0.31805 | 2e-05 | 0.00073 | -5e-05 | 0.00843 | -0.01015 | -0.00092 | 0.00013 | 0.08969 | 0.00798 | -0.05969
[GR-MK] [DIR] TIE 400 kV Meliti - Bitola | N-1 OHL 400 kV Maritsa Iztok - Plovdiv ck. 1&2 | 0.04612 | -0.00036 | -0.00112 | 0 | 0.04927 | -7e-05 | 7e-05 | 0.0001 | -6e-05 | -5e-05 | 0.26545 | -0.00113 | -0.00095 | -0.00025 | 0.0099 | -0.31837 | 3e-05 | 0.00087 | -6e-05 | 0.00874 | -0.01121 | -0.0011 | 0.00019 | 0.10211 | 0.0095 | -0.06087
[GR-MK] [DIR] TIE 400 kV Meliti - Bitola | N-1 OHL 400 kV Varna - Burgas ck. 1&2 | 0.05076 | -0.00023 | 0.00123 | 0 | 0.05317 | -3e-05 | -2e-05 | 4e-05 | -2e-05 | -2e-05 | 0.27042 | -0.00011 | -0.00085 | -7e-05 | 0.01373 | -0.31241 | 1e-05 | 0.00042 | -2e-05 | 0.00656 | -0.00866 | -0.00047 | -4e-05 | 0.09837 | 0.00513 | -0.05565
[GR-MK] [DIR] TIE 400 kV Meliti - Bitola | N-1 OHL 400 kV Burgas- Maritsa Iztok 2 | 0.0474 | -0.0003 | -0.00016 | 0 | 0.04553 | -5e-05 | 3e-05 | 7e-05 | -4e-05 | -4e-05 | 0.26533 | -0.00069 | -0.00087 | -0.00017 | 0.0112 | -0.31685 | 2e-05 | 0.00066 | -4e-05 | 0.00802 | -0.0098 | -0.00082 | 0.0001 | 0.08871 | 0.00733 | -0.0588
[GR-MK] [DIR] TIE 400 kV Meliti - Bitola | N-1 OHL 400 kV Sofia Zapad - Chervena Mogila ck. 1&2 | 0.04812 | -0.00031 | -0.00011 | 0 | 0.04401 | -5e-05 | 3e-05 | 7e-05 | -4e-05 | -4e-05 | 0.26704 | -0.00069 | -0.00092 | -0.00017 | 0.01159 | -0.31512 | 2e-05 | 0.00068 | -4e-05 | 0.00765 | -0.0102 | -0.00084 | 9e-05 | 0.08773 | 0.00775 | -0.0584
[GR-MK] [DIR] TIE 400 kV Meliti - Bitola | N-1 OHL 400 kV Chervena Mogila - Blagoevgrad ck. 1&2 | 0.0592 | -0.00027 | 0.00259 | 0 | 0.04195 | -2e-05 | -8e-05 | 3e-05 | -1e-05 | -1e-05 | 0.29215 | 0.00028 | -0.00116 | -1e-05 | 0.01846 | -0.29988 | 1e-05 | 0.00039 | -1e-05 | 0.00369 | -0.01074 | -0.00036 | -0.00017 | 0.09298 | 0.00636 | -0.052
[GR-MK] [DIR] TIE 400 kV Meliti - Bitola | N-1 OHL 400 kV Kozloduy - Sofia Zapad ck. 1&2 | 0.04621 | -0.00032 | -0.00064 | 0 | 0.04305 | -6e-05 | 5e-05 | 8e-05 | -5e-05 | -4e-05 | 0.26359 | -0.00089 | -0.00087 | -0.0002 | 0.0103 | -0.31843 | 2e-05 | 0.00074 | -5e-05 | 0.00873 | -0.01013 | -0.00093 | 0.00014 | 0.08573 | 0.00796 | -0.05995
[GR-MK] [DIR] TIE 400 kV Meliti - Bitola | N-1 OHL 400 kV Filippoi - Komotini ck. 1&2 | 0.06362 | -0.00014 | 0.00485 | 0 | 0.0183 | 3e-05 | -0.00017 | -3e-05 | 3e-05 | 3e-05 | 0.29539 | 0.00126 | -0.00107 | 0.00016 | 0.02214 | -0.29448 | -1e-05 | -4e-05 | 3e-05 | 0.00125 | -0.00838 | 0.00024 | -0.00039 | 0.03047 | 0.0023 | -0.04686
[GR-MK] [DIR] TIE 400 kV Meliti - Bitola | N-1 OHL 400 kV Filippoi - Lagadas ck. 1&2 | 0.04946 | -0.00029 | 0.0004 | 0 | 0.03904 | -4e-05 | 1e-05 | 6e-05 | -3e-05 | -3e-05 | 0.26918 | -0.00048 | -0.00091 | -0.00013 | 0.01254 | -0.31397 | 2e-05 | 0.00059 | -3e-05 | 0.00717 | -0.00979 | -0.00071 | 4e-05 | 0.07652 | 0.00692 | -0.05742
[GR-MK] [DIR] TIE 400 kV Meliti - Bitola | N-1 OHL 400 kV Amideo - Lagadas ck. 1&2 | 0.0682 | -0.00016 | 0.00555 | 0 | 0.02179 | 3e-05 | -0.0002 | -4e-05 | 4e-05 | 3e-05 | 0.30336 | 0.00146 | -0.00123 | 0.00019 | 0.02468 | -0.27888 | -1e-05 | -5e-05 | 4e-05 | 7e-05 | -0.00952 | 0.00029 | -0.00046 | 0.05335 | 0.00292 | -0.04505
[GR-MK] [DIR] TIE 400 kV Meliti - Bitola | N-1 OHL 400 kV Thessaloniki - Lagadas ck. 1&2 | 0.03796 | -0.00038 | -0.00301 | 0 | 0.05308 | -0.0001 | 0.00015 | 0.00013 | -8e-05 | -7e-05 | 0.24657 | -0.00179 | -0.00075 | -0.00036 | 0.0049 | -0.32696 | 4e-05 | 0.00106 | -8e-05 | 0.01191 | -0.01051 | -0.00141 | 0.00037 | 0.10173 | 0.01007 | -0.06553
[GR-MK] [DIR] TIE 400 kV Thessaloniki - Dubrovo | BC | 0.01985 | -0.00026 | -0.00183 | 0 | 0.03716 | -6e-05 | 9e-05 | 8e-05 | -5e-05 | -5e-05 | 0.12662 | -0.00113 | -0.00054 | -0.00023 | 0.00315 | -0.05178 | 2e-05 | 0.0007 | -5e-05 | 0.00715 | -0.00732 | -0.00091 | 0.00022 | 0.07789 | 0.00695 | -0.02917
[GR-MK] [DIR] TIE 400 kV Thessaloniki - Dubrovo | N-1 TIE 400 kV Meliti - Bitola | 0.04251 | -0.00041 | -0.00207 | 0 | 0.05824 | -9e-05 | 0.00011 | 0.00012 | -8e-05 | -7e-05 | 0.25514 | -0.00154 | -0.00097 | -0.00032 | 0.00829 | -0.20656 | 3e-05 | 0.00105 | -8e-05 | 0.01123 | -0.01223 | -0.00135 | 0.00029 | 0.11974 | 0.01078 | -0.05818
[GR-MK] [DIR] TIE 400 kV Thessaloniki - Dubrovo | N-1 TIE 400 kV Kardia - Zemblak / N-1 TIE 150 kV Mourtos - Bistrica | -0.02855 | -0.00041 | -0.01135 | 0 | 0.05839 | -0.00019 | 0.00047 | 0.00024 | -0.00017 | -0.00016 | 0.17737 | -0.00454 | 0.00029 | -0.00079 | -0.02253 | -0.0248 | 7e-05 | 0.00172 | -0.00017 | 0.01793 | -0.00518 | -0.00255 | 0.00112 | 0.10374 | 0.01248 | -0.03501
[GR-MK] [DIR] TIE 400 kV Thessaloniki - Dubrovo | N-1 TIE 400 kV Arachthos - Galatina | 0.01985 | -0.00026 | -0.00183 | 0 | 0.03716 | -6e-05 | 9e-05 | 8e-05 | -5e-05 | -5e-05 | 0.12662 | -0.00113 | -0.00054 | -0.00023 | 0.00315 | -0.05178 | 2e-05 | 0.0007 | -5e-05 | 0.00715 | -0.00732 | -0.00091 | 0.00022 | 0.07789 | 0.00695 | -0.02917
[GR-MK] [DIR] TIE 400 kV Thessaloniki - Dubrovo | N-1 TIE 400 kV Nea Santa - Babaeski | 0.02313 | -0.00023 | -0.00079 | 0 | 0.03241 | -5e-05 | 5e-05 | 6e-05 | -4e-05 | -3e-05 | 0.13309 | -0.00073 | -0.00058 | -0.00016 | 0.00538 | -0.04726 | 2e-05 | 0.00055 | -4e-05 | 0.00578 | -0.00699 | -0.00069 | 0.00012 | 0.04664 | 0.00587 | -0.02672
[GR-MK] [DIR] TIE 400 kV Thessaloniki - Dubrovo | N-1 OHL 400 kV Kosovo B - Urosevac | 0.02229 | -0.0002 | 0.00044 | 0 | 0.02885 | -3e-05 | 0 | 4e-05 | -2e-05 | -2e-05 | 0.11262 | -0.00026 | -0.00067 | -8e-05 | 0.00778 | -0.07702 | 1e-05 | 0.00039 | -2e-05 | 0.00361 | -0.00696 | -0.00045 | 0 | 0.06806 | 0.00504 | -0.0159
[GR-MK] [DIR] TIE 400 kV Thessaloniki - Dubrovo | N-1 TIE 400 kV Pec 3 - Ribarevina | 0.01757 | -0.00022 | 0.00068 | 0 | 0.03285 | -3e-05 | -1e-05 | 4e-05 | -2e-05 | -2e-05 | 0.12195 | -0.00023 | -0.00079 | -8e-05 | 0.00866 | -0.05807 | 1e-05 | 0.00043 | -2e-05 | 0.00427 | -0.00812 | -0.00049 | -2e-05 | 0.07352 | 0.00566 | -0.03947
[GR-MK] [DIR] TIE 400 kV Thessaloniki - Dubrovo | N-1 TIE 400 kV Maritsa 3 - Hamitabat 1 | 0.02041 | -0.00025 | -0.00165 | 0 | 0.03635 | -6e-05 | 8e-05 | 8e-05 | -5e-05 | -5e-05 | 0.12772 | -0.00106 | -0.00055 | -0.00022 | 0.00353 | -0.05101 | 2e-05 | 0.00067 | -5e-05 | 0.00692 | -0.00727 | -0.00088 | 0.00021 | 0.08627 | 0.00676 | -0.02875
[GR-MK] [DIR] TIE 400 kV Thessaloniki - Dubrovo | N-1 TIE 400 kV Maritsa 3 - Hamitabat 2 | 0.02068 | -0.00025 | -0.00156 | 0 | 0.03596 | -6e-05 | 8e-05 | 8e-05 | -5e-05 | -4e-05 | 0.12825 | -0.00103 | -0.00055 | -0.00021 | 0.00371 | -0.05064 | 2e-05 | 0.00066 | -5e-05 | 0.0068 | -0.00724 | -0.00086 | 0.0002 | 0.09029 | 0.00668 | -0.02855
[GR-MK] [DIR] TIE 400 kV Thessaloniki - Dubrovo | N-1 TIE 400 kV Sofia Zapad - Nis | 0.01892 | -0.00037 | -0.00348 | 0 | 0.05054 | -0.0001 | 0.00016 | 0.00013 | -8e-05 | -8e-05 | 0.13158 | -0.0019 | -0.00064 | -0.00037 | 0.00138 | -0.0489 | 4e-05 | 0.00105 | -8e-05 | 0.0121 | -0.00979 | -0.00141 | 0.0004 | 0.08868 | 0.00965 | -0.03302
[GR-MK] [DIR] TIE 400 kV Thessaloniki - Dubrovo | N-1 TIE 400 kV Kosovo B - Nis 2 | 0.01847 | -0.00026 | -0.00224 | 0 | 0.03745 | -7e-05 | 0.00011 | 9e-05 | -6e-05 | -5e-05 | 0.12611 | -0.00127 | -0.0005 | -0.00025 | 0.00203 | -0.0525 | 2e-05 | 0.00073 | -6e-05 | 0.00756 | -0.0071 | -0.00098 | 0.00026 | 0.078 | 0.00709 | -0.03141
[GR-MK] [DIR] TIE 400 kV Thessaloniki - Dubrovo | N-1 TIE 400 kV Vranje 4 - Stip | 0.01264 | -0.00019 | -0.00245 | 0 | 0.02762 | -6e-05 | 0.00011 | 8e-05 | -5e-05 | -5e-05 | 0.10865 | -0.0012 | -0.00025 | -0.00023 | -0.00067 | -0.07294 | 2e-05 | 0.0006 | -5e-05 | 0.00565 | -0.00453 | -0.00083 | 0.00027 | 0.06617 | 0.00551 | -0.03277
[GR-MK] [DIR] TIE 400 kV Thessaloniki - Dubrovo | N-1 OHL 400 kV Vranje 4 - Leskovac 2 | 0.01467 | -0.00021 | -0.00227 | 0 | 0.0303 | -6e-05 | 0.0001 | 8e-05 | -5e-05 | -5e-05 | 0.11369 | -0.00118 | -0.00034 | -0.00023 | 0.0004 | -0.067 | 2e-05 | 0.00063 | -5e-05 | 0.00607 | -0.00532 | -0.00085 | 0.00025 | 0.06946 | 0.00592 | -0.03176
[GR-MK] [DIR] TIE 400 kV Thessaloniki - Dubrovo | N-1 OHL 400 kV Nis 2 - Leskovac 2 | 0.01545 | -0.00022 | -0.00221 | 0 | 0.03134 | -6e-05 | 0.0001 | 8e-05 | -5e-05 | -5e-05 | 0.11565 | -0.00117 | -0.00037 | -0.00023 | 0.00082 | -0.06469 | 2e-05 | 0.00064 | -5e-05 | 0.00624 | -0.00562 | -0.00086 | 0.00025 | 0.07074 | 0.00607 | -0.03137
[GR-MK] [DIR] TIE 400 kV Thessaloniki - Dubrovo | N-1 OHL 400 kV Bitola 2 - Dubrovo | 0.03406 | -0.00025 | 0.00081 | 0 | 0.03623 | -3e-05 | -1e-05 | 5e-05 | -2e-05 | -2e-05 | 0.16524 | -0.00025 | -0.00087 | -9e-05 | 0.01098 | 0.0035 | 1e-05 | 0.00048 | -2e-05 | 0.00454 | -0.00898 | -0.00054 | -2e-05 | 0.08403 | 0.00628 | -0.02495
[GR-MK] [DIR] TIE 400 kV Thessaloniki - Dubrovo | N-1 OHL 400 kV Dubrovo - Stip | -0.00833 | -0.00032 | -0.00849 | 0 | 0.04272 | -0.00014 | 0.00036 | 0.00019 | -0.00013 | -0.00012 | 0.07507 | -0.00343 | 0.00021 | -0.0006 | -0.01515 | -0.11303 | 5e-05 | 0.00131 | -0.00013 | 0.01475 | -0.00412 | -0.00195 | 0.00086 | 0.06827 | 0.00933 | -0.05188
[GR-MK] [DIR] TIE 400 kV Thessaloniki - Dubrovo | N-1 TIE 400 kV Chervena Mogila - Stip | 0.0039 | -0.00042 | -0.00745 | 0 | 0.05814 | -0.00015 | 0.00032 | 0.0002 | -0.00013 | -0.00012 | 0.10723 | -0.00331 | -0.00027 | -0.0006 | -0.00881 | -0.08565 | 6e-05 | 0.00147 | -0.00013 | 0.01717 | -0.0087 | -0.00209 | 0.00079 | 0.08827 | 0.01168 | -0.04667
[GR-MK] [DIR] TIE 400 kV Thessaloniki - Dubrovo | N-1 OHL 400 kV Skopje 4 - Skopje 5 | 0.02416 | -0.00018 | 0.00085 | 0 | 0.02737 | -2e-05 | -2e-05 | 3e-05 | -2e-05 | -1e-05 | 0.11019 | -0.0001 | -0.00069 | -5e-05 | 0.00861 | -0.06665 | 1e-05 | 0.00034 | -2e-05 | 0.00289 | -0.00687 | -0.00036 | -4e-05 | 0.06632 | 0.00469 | -0.01286
[GR-MK] [DIR] TIE 400 kV Thessaloniki - Dubrovo | N-1 TIE 400 kV Skopje 5 - Urosevac | 0.02762 | -0.00013 | 0.00289 | 0 | 0.02002 | 1e-05 | -0.00011 | -1e-05 | 1e-05 | 1e-05 | 0.09852 | 0.00069 | -0.0008 | 8e-05 | 0.01284 | -0.1025 | 0 | 6e-05 | 1e-05 | -0.00034 | -0.00656 | 6e-05 | -0.00025 | 0.05781 | 0.00298 | -0.00057
[GR-MK] [DIR] TIE 400 kV Thessaloniki - Dubrovo | N-1 OHL 400 kV Habitabat NGCC - Babaeski | 0.02043 | -0.00025 | -0.00164 | 0 | 0.03631 | -6e-05 | 8e-05 | 8e-05 | -5e-05 | -5e-05 | 0.12777 | -0.00106 | -0.00055 | -0.00022 | 0.00355 | -0.05097 | 2e-05 | 0.00067 | -5e-05 | 0.00691 | -0.00726 | -0.00088 | 0.00021 | 0.07708 | 0.00676 | -0.02873
[GR-MK] [DIR] TIE 400 kV Thessaloniki - Dubrovo | N-1 TIE 400 kV Tirana 2 – Podgorica 2 | 0.03031 | -0.00029 | -0.00434 | 0 | 0.04131 | -9e-05 | 0.00019 | 0.00012 | -8e-05 | -8e-05 | 0.13384 | -0.00202 | -0.00028 | -0.00037 | -0.00306 | -0.04623 | 3e-05 | 0.00095 | -8e-05 | 0.00967 | -0.00633 | -0.00132 | 0.00046 | 0.08253 | 0.00816 | -0.02527
[GR-MK] [DIR] TIE 400 kV Thessaloniki - Dubrovo | N-1 OHL 400 kV Elbasan 2 - Tirana 2 | 0.02273 | -0.00029 | -0.00403 | 0 | 0.04213 | -9e-05 | 0.00018 | 0.00012 | -8e-05 | -7e-05 | 0.13811 | -0.00193 | -0.00035 | -0.00036 | -0.00227 | -0.04542 | 3e-05 | 0.00094 | -8e-05 | 0.00968 | -0.00683 | -0.0013 | 0.00043 | 0.08393 | 0.00825 | -0.03018
[GR-MK] [DIR] TIE 400 kV Thessaloniki - Dubrovo | N-1 OHL 400 kV Elbasan 2 - Zemblak | -0.00479 | -0.00036 | -0.00832 | 0 | 0.05166 | -0.00015 | 0.00035 | 0.00019 | -0.00013 | -0.00012 | 0.15988 | -0.00346 | 3e-05 | -0.00061 | -0.01425 | -0.03333 | 5e-05 | 0.0014 | -0.00013 | 0.01452 | -0.00586 | -0.00203 | 0.00084 | 0.09555 | 0.01072 | -0.03308
[GR-MK] [DIR] TIE 400 kV Thessaloniki - Dubrovo | N-1 OHL 400 kV Vetren - Chervena Mogila | 0.01912 | -0.00028 | -0.00226 | 0 | 0.04164 | -7e-05 | 0.00011 | 9e-05 | -6e-05 | -5e-05 | 0.12632 | -0.00132 | -0.00056 | -0.00026 | 0.00249 | -0.0528 | 3e-05 | 0.00078 | -6e-05 | 0.00763 | -0.00782 | -0.00103 | 0.00026 | 0.08408 | 0.00776 | -0.03019
[GR-MK] [DIR] TIE 400 kV Thessaloniki - Dubrovo | N-1 OHL 400 kV Plovdiv - Vetren | 0.01912 | -0.00028 | -0.00226 | 0 | 0.04164 | -7e-05 | 0.00011 | 9e-05 | -6e-05 | -5e-05 | 0.12632 | -0.00132 | -0.00056 | -0.00026 | 0.00249 | -0.0528 | 3e-05 | 0.00078 | -6e-05 | 0.00763 | -0.00782 | -0.00103 | 0.00026 | 0.08408 | 0.00776 | -0.03019
[GR-MK] [DIR] TIE 400 kV Thessaloniki - Dubrovo | N-1 OHL 400 kV Maritsa Iztok 2 - Maritsa Iztok 3 | 0.02062 | -0.00024 | -0.00151 | 0 | 0.03708 | -6e-05 | 8e-05 | 8e-05 | -5e-05 | -4e-05 | 0.1278 | -0.001 | -0.00054 | -0.00021 | 0.00373 | -0.05075 | 2e-05 | 0.00064 | -5e-05 | 0.00682 | -0.00707 | -0.00084 | 0.00019 | 0.0804 | 0.00646 | -0.02845
[GR-MK] [DIR] TIE 400 kV Thessaloniki - Dubrovo | N-1 OHL 400 kV Maritsa Iztok - Maritsa Iztok 3 ck. 1&2 | 0.01978 | -0.00026 | -0.00187 | 0 | 0.03692 | -6e-05 | 9e-05 | 8e-05 | -5e-05 | -5e-05 | 0.12662 | -0.00115 | -0.00055 | -0.00023 | 0.00308 | -0.05185 | 2e-05 | 0.00071 | -5e-05 | 0.00719 | -0.0074 | -0.00093 | 0.00023 | 0.08155 | 0.00706 | -0.02928
[GR-MK] [DIR] TIE 400 kV Thessaloniki - Dubrovo | N-1 OHL 400 kV Maritsa Iztok - Plovdiv ck. 1&2 | 0.01942 | -0.00031 | -0.00242 | 0 | 0.04299 | -8e-05 | 0.00011 | 0.0001 | -7e-05 | -6e-05 | 0.128 | -0.00142 | -0.00062 | -0.00028 | 0.00251 | -0.05216 | 3e-05 | 0.00084 | -7e-05 | 0.00749 | -0.00842 | -0.00111 | 0.00028 | 0.09362 | 0.00854 | -0.03042
[GR-MK] [DIR] TIE 400 kV Thessaloniki - Dubrovo | N-1 OHL 400 kV Varna - Burgas ck. 1&2 | 0.02367 | -0.00018 | -0.00024 | 0 | 0.04616 | -3e-05 | 2e-05 | 5e-05 | -3e-05 | -2e-05 | 0.13244 | -0.00047 | -0.00052 | -0.00011 | 0.00603 | -0.04671 | 1e-05 | 0.00042 | -3e-05 | 0.00549 | -0.00603 | -0.00052 | 7e-05 | 0.08918 | 0.00445 | -0.02559
[GR-MK] [DIR] TIE 400 kV Thessaloniki - Dubrovo | N-1 OHL 400 kV Burgas- Maritsa Iztok 2 | 0.02062 | -0.00024 | -0.00151 | 0 | 0.03921 | -6e-05 | 8e-05 | 8e-05 | -5e-05 | -4e-05 | 0.1278 | -0.001 | -0.00054 | -0.00021 | 0.00373 | -0.05075 | 2e-05 | 0.00064 | -5e-05 | 0.00682 | -0.00707 | -0.00084 | 0.00019 | 0.0804 | 0.00646 | -0.02845
[GR-MK] [DIR] TIE 400 kV Thessaloniki - Dubrovo | N-1 OHL 400 kV Sofia Zapad - Chervena Mogila ck. 1&2 | 0.02011 | -0.00026 | -0.00176 | 0 | 0.03728 | -6e-05 | 9e-05 | 8e-05 | -5e-05 | -5e-05 | 0.12711 | -0.00111 | -0.00055 | -0.00023 | 0.00332 | -0.05131 | 2e-05 | 0.00069 | -5e-05 | 0.00703 | -0.00734 | -0.0009 | 0.00022 | 0.07818 | 0.00693 | -0.02898
[GR-MK] [DIR] TIE 400 kV Thessaloniki - Dubrovo | N-1 OHL 400 kV Chervena Mogila - Blagoevgrad ck. 1&2 | 0.032 | -0.00021 | 0.00115 | 0 | 0.03587 | -2e-05 | -3e-05 | 3e-05 | -2e-05 | -1e-05 | 0.15365 | -6e-05 | -0.00081 | -5e-05 | 0.01074 | -0.03438 | 1e-05 | 0.00038 | -2e-05 | 0.00264 | -0.00795 | -0.00039 | -7e-05 | 0.08463 | 0.0055 | -0.02188
[GR-MK] [DIR] TIE 400 kV Thessaloniki - Dubrovo | N-1 OHL 400 kV Kozloduy - Sofia Zapad ck. 1&2 | 0.01943 | -0.00026 | -0.00199 | 0 | 0.03686 | -7e-05 | 0.0001 | 9e-05 | -6e-05 | -5e-05 | 0.12608 | -0.0012 | -0.00054 | -0.00024 | 0.00283 | -0.05234 | 2e-05 | 0.00072 | -6e-05 | 0.00757 | -0.00738 | -0.00095 | 0.00024 | 0.0776 | 0.00706 | -0.02961
[GR-MK] [DIR] TIE 400 kV Thessaloniki - Dubrovo | N-1 OHL 400 kV Filippoi - Komotini ck. 1&2 | 0.03605 | -0.0001 | 0.00326 | 0 | 0.01342 | 2e-05 | -0.00012 | -2e-05 | 2e-05 | 2e-05 | 0.1564 | 0.00086 | -0.00073 | 0.00011 | 0.01414 | -0.02946 | -1e-05 | -3e-05 | 2e-05 | 0.00037 | -0.00571 | 0.00017 | -0.00027 | 0.02519 | 0.00166 | -0.01708
[GR-MK] [DIR] TIE 400 kV Thessaloniki - Dubrovo | N-1 OHL 400 kV Filippoi - Lagadas ck. 1&2 | 0.02261 | -0.00023 | -0.00096 | 0 | 0.03312 | -5e-05 | 5e-05 | 7e-05 | -4e-05 | -4e-05 | 0.13151 | -0.00079 | -0.00058 | -0.00017 | 0.00502 | -0.04798 | 2e-05 | 0.00057 | -4e-05 | 0.006 | -0.00705 | -0.00073 | 0.00014 | 0.06892 | 0.00605 | -0.02711
[GR-MK] [DIR] TIE 400 kV Thessaloniki - Dubrovo | N-1 OHL 400 kV Meliti - Amideo ck. 1&2 | 0.04251 | -0.00041 | -0.00207 | 0 | 0.05824 | -9e-05 | 0.00011 | 0.00012 | -8e-05 | -7e-05 | 0.25514 | -0.00154 | -0.00097 | -0.00032 | 0.00829 | -0.20656 | 3e-05 | 0.00105 | -8e-05 | 0.01123 | -0.01223 | -0.00135 | 0.00029 | 0.11974 | 0.01078 | -0.05818
[GR-MK] [DIR] TIE 400 kV Thessaloniki - Dubrovo | N-1 OHL 400 kV Thessaloniki - Lagadas ck. 1&2 | 0.04979 | -2e-05 | 0.00689 | 0 | 0.00309 | 7e-05 | -0.00027 | -9e-05 | 7e-05 | 6e-05 | 0.18744 | 0.0022 | -0.001 | 0.00034 | 0.02288 | -0.02046 | -3e-05 | -0.00047 | 7e-05 | -0.00513 | -0.00583 | 0.00086 | -0.00062 | 0.02299 | -0.00072 | -0.00848
[GR-AL] [DIR] TIE 400 kV Kardia - Zemblak | BC | 0.20991 | 0.00069 | 0.04397 | 1e-05 | -0.09804 | 0.00058 | -0.00176 | -0.00074 | 0.00055 | 0.00049 | -0.22142 | 0.01574 | -0.00386 | 0.00257 | 0.11836 | -0.1247 | -0.00022 | -0.00473 | 0.00055 | -0.04979 | -0.00991 | 0.00755 | -0.00415 | -0.11938 | -0.02552 | 0.02681
[GR-AL] [DIR] TIE 400 kV Kardia - Zemblak | N-1 TIE 400 kV Thessaloniki - Blagoevgrad | 0.20111 | 0.00065 | 0.04179 | 1e-05 | -0.0934 | 0.00055 | -0.00167 | -0.00071 | 0.00052 | 0.00047 | -0.2411 | 0.01495 | -0.00367 | 0.00244 | 0.11287 | -0.13677 | -0.0002 | -0.00449 | 0.00052 | -0.04652 | -0.00952 | 0.00717 | -0.00394 | -0.1238 | -0.02438 | 0.02159
[GR-AL] [DIR] TIE 400 kV Kardia - Zemblak | N-1 TIE 400 kV Thessaloniki - Dubrovo | 0.20789 | 0.00071 | 0.04415 | 2e-05 | -0.10183 | 0.00059 | -0.00177 | -0.00075 | 0.00056 | 0.0005 | -0.23433 | 0.01585 | -0.00381 | 0.0026 | 0.11804 | -0.11942 | -0.00022 | -0.0048 | 0.00055 | -0.05052 | -0.00917 | 0.00765 | -0.00417 | -0.12732 | -0.02623 | 0.02979
[GR-AL] [DIR] TIE 400 kV Kardia - Zemblak | N-1 TIE 400 kV Meliti - Bitola | 0.20088 | 0.00075 | 0.04407 | 2e-05 | -0.10644 | 0.00059 | -0.00177 | -0.00076 | 0.00056 | 0.0005 | -0.27266 | 0.0159 | -0.00369 | 0.00261 | 0.11631 | -0.06299 | -0.00022 | -0.00487 | 0.00056 | -0.05142 | -0.00796 | 0.00773 | -0.00417 | -0.13607 | -0.02705 | 0.03838
[GR-AL] [DIR] TIE 400 kV Kardia - Zemblak | N-1 TIE 400 kV Arachthos - Galatina | 0.20991 | 0.00069 | 0.04397 | 1e-05 | -0.09804 | 0.00058 | -0.00176 | -0.00074 | 0.00055 | 0.00049 | -0.22142 | 0.01574 | -0.00386 | 0.00257 | 0.11836 | -0.1247 | -0.00022 | -0.00473 | 0.00055 | -0.04979 | -0.00991 | 0.00755 | -0.00415 | -0.11938 | -0.02552 | 0.02681
[GR-AL] [DIR] TIE 400 kV Kardia - Zemblak | N-1 TIE 400 kV Nea Santa - Babaeski | 0.20796 | 0.00067 | 0.04335 | 1e-05 | -0.09521 | 0.00057 | -0.00173 | -0.00073 | 0.00054 | 0.00049 | -0.22528 | 0.0155 | -0.00384 | 0.00253 | 0.11704 | -0.12739 | -0.00021 | -0.00464 | 0.00054 | -0.04897 | -0.01011 | 0.00742 | -0.00409 | -0.10074 | -0.02488 | 0.02535
[GR-AL] [DIR] TIE 400 kV Kardia - Zemblak | N-1 OHL 400 kV Kosovo B - Urosevac | 0.2147 | 0.00081 | 0.04841 | 2e-05 | -0.11435 | 0.00065 | -0.00194 | -0.00083 | 0.00061 | 0.00055 | -0.24889 | 0.01745 | -0.0041 | 0.00286 | 0.12746 | -0.17424 | -0.00024 | -0.00532 | 0.00061 | -0.05674 | -0.0092 | 0.00847 | -0.00459 | -0.13866 | -0.02926 | 0.05285
[GR-AL] [DIR] TIE 400 kV Kardia - Zemblak | N-1 TIE 400 kV Pec 3 - Ribarevina | 0.2045 | 0.00077 | 0.0499 | 2e-05 | -0.10826 | 0.00066 | -0.002 | -0.00084 | 0.00063 | 0.00056 | -0.23248 | 0.01787 | -0.00445 | 0.00292 | 0.13142 | -0.13962 | -0.00024 | -0.00535 | 0.00062 | -0.05662 | -0.01181 | 0.00857 | -0.00472 | -0.12975 | -0.02858 | 0.00241
[GR-AL] [DIR] TIE 400 kV Kardia - Zemblak | N-1 TIE 400 kV Maritsa 3 - Hamitabat 1 | 0.20958 | 0.00069 | 0.04386 | 1e-05 | -0.09756 | 0.00058 | -0.00176 | -0.00074 | 0.00055 | 0.00049 | -0.22208 | 0.0157 | -0.00386 | 0.00256 | 0.11814 | -0.12516 | -0.00022 | -0.00471 | 0.00055 | -0.04965 | -0.00995 | 0.00753 | -0.00414 | -0.12438 | -0.02541 | 0.02656
[GR-AL] [DIR] TIE 400 kV Kardia - Zemblak | N-1 TIE 400 kV Maritsa 3 - Hamitabat 2 | 0.20942 | 0.00068 | 0.04381 | 1e-05 | -0.09733 | 0.00058 | -0.00175 | -0.00074 | 0.00055 | 0.00049 | -0.2224 | 0.01568 | -0.00386 | 0.00256 | 0.11803 | -0.12538 | -0.00021 | -0.00471 | 0.00055 | -0.04958 | -0.00996 | 0.00752 | -0.00413 | -0.12678 | -0.02536 | 0.02644
[GR-AL] [DIR] TIE 400 kV Kardia - Zemblak | N-1 TIE 400 kV Sofia Zapad - Nis | 0.21119 | 0.00084 | 0.04626 | 2e-05 | -0.11654 | 0.00063 | -0.00186 | -0.00081 | 0.0006 | 0.00053 | -0.22828 | 0.01679 | -0.00373 | 0.00277 | 0.12081 | -0.12867 | -0.00023 | -0.00522 | 0.00059 | -0.05663 | -0.00651 | 0.00824 | -0.0044 | -0.1343 | -0.02926 | 0.03213
[GR-AL] [DIR] TIE 400 kV Kardia - Zemblak | N-1 TIE 400 kV Kosovo B - Nis 2 | 0.23332 | 0.00074 | 0.051 | 2e-05 | -0.10291 | 0.00067 | -0.00204 | -0.00085 | 0.00063 | 0.00057 | -0.21285 | 0.01815 | -0.00469 | 0.00295 | 0.13741 | -0.11229 | -0.00025 | -0.00536 | 0.00063 | -0.05673 | -0.0138 | 0.00863 | -0.00481 | -0.1212 | -0.02797 | 0.06502
[GR-AL] [DIR] TIE 400 kV Kardia - Zemblak | N-1 TIE 400 kV Vranje 4 - Stip | 0.20491 | 0.00073 | 0.04353 | 1e-05 | -0.10466 | 0.00058 | -0.00175 | -0.00075 | 0.00055 | 0.0005 | -0.2339 | 0.01569 | -0.00366 | 0.00257 | 0.11571 | -0.1394 | -0.00022 | -0.0048 | 0.00055 | -0.05083 | -0.00798 | 0.00761 | -0.00412 | -0.12752 | -0.02652 | 0.02431
[GR-AL] [DIR] TIE 400 kV Kardia - Zemblak | N-1 OHL 400 kV Vranje 4 - Leskovac 2 | 0.20631 | 0.00072 | 0.04366 | 1e-05 | -0.10281 | 0.00058 | -0.00175 | -0.00075 | 0.00055 | 0.0005 | -0.2304 | 0.0157 | -0.00372 | 0.00257 | 0.11646 | -0.13527 | -0.00022 | -0.00478 | 0.00055 | -0.05054 | -0.00852 | 0.0076 | -0.00413 | -0.12524 | -0.02624 | 0.02501
[GR-AL] [DIR] TIE 400 kV Kardia - Zemblak | N-1 OHL 400 kV Nis 2 - Leskovac 2 | 0.20686 | 0.00072 | 0.0437 | 1e-05 | -0.10208 | 0.00058 | -0.00175 | -0.00075 | 0.00055 | 0.0005 | -0.22903 | 0.01571 | -0.00374 | 0.00257 | 0.11675 | -0.13367 | -0.00022 | -0.00477 | 0.00055 | -0.05043 | -0.00873 | 0.00759 | -0.00413 | -0.12435 | -0.02613 | 0.02529
[GR-AL] [DIR] TIE 400 kV Kardia - Zemblak | N-1 OHL 400 kV Bitola 2 - Dubrovo | 0.2071 | 0.00069 | 0.04345 | 1e-05 | -0.09786 | 0.00058 | -0.00174 | -0.00074 | 0.00055 | 0.00049 | -0.22905 | 0.01556 | -0.0038 | 0.00254 | 0.11682 | -0.13562 | -0.00021 | -0.00469 | 0.00054 | -0.04927 | -0.00959 | 0.00748 | -0.0041 | -0.12059 | -0.02539 | 0.02598
[GR-AL] [DIR] TIE 400 kV Kardia - Zemblak | N-1 OHL 400 kV Dubrovo - Stip | 0.20179 | 0.00067 | 0.04205 | 1e-05 | -0.09644 | 0.00056 | -0.00168 | -0.00071 | 0.00053 | 0.00047 | -0.23627 | 0.01508 | -0.00365 | 0.00247 | 0.11309 | -0.14235 | -0.00021 | -0.00455 | 0.00053 | -0.0476 | -0.00899 | 0.00726 | -0.00397 | -0.12215 | -0.02484 | 0.02027
[GR-AL] [DIR] TIE 400 kV Kardia - Zemblak | N-1 TIE 400 kV Chervena Mogila - Stip | 0.20858 | 0.00067 | 0.0435 | 1e-05 | -0.09628 | 0.00057 | -0.00174 | -0.00073 | 0.00054 | 0.00049 | -0.22304 | 0.01556 | -0.00384 | 0.00254 | 0.11736 | -0.12754 | -0.00021 | -0.00466 | 0.00054 | -0.04895 | -0.01003 | 0.00746 | -0.0041 | -0.11851 | -0.02513 | 0.02535
[GR-AL] [DIR] TIE 400 kV Kardia - Zemblak | N-1 OHL 400 kV Skopje 4 - Skopje 5 | 0.21835 | 0.00084 | 0.0492 | 2e-05 | -0.1172 | 0.00066 | -0.00198 | -0.00085 | 0.00063 | 0.00056 | -0.25359 | 0.01776 | -0.00414 | 0.00291 | 0.12907 | -0.15383 | -0.00025 | -0.00543 | 0.00062 | -0.05813 | -0.00902 | 0.00864 | -0.00467 | -0.14203 | -0.02995 | 0.05874
[GR-AL] [DIR] TIE 400 kV Kardia - Zemblak | N-1 TIE 400 kV Skopje 5 - Urosevac | 0.22543 | 0.00095 | 0.05338 | 2e-05 | -0.13227 | 0.00073 | -0.00215 | -0.00093 | 0.00069 | 0.00062 | -0.27752 | 0.01937 | -0.00437 | 0.00319 | 0.13771 | -0.22598 | -0.00027 | -0.00599 | 0.00068 | -0.06476 | -0.00838 | 0.0095 | -0.00508 | -0.15948 | -0.03345 | 0.08392
[GR-AL] [DIR] TIE 400 kV Kardia - Zemblak | N-1 OHL 400 kV Habitabat NGCC - Babaeski | 0.20956 | 0.00068 | 0.04386 | 1e-05 | -0.09754 | 0.00058 | -0.00175 | -0.00074 | 0.00055 | 0.00049 | -0.22211 | 0.0157 | -0.00386 | 0.00256 | 0.11813 | -0.12518 | -0.00022 | -0.00471 | 0.00055 | -0.04964 | -0.00995 | 0.00753 | -0.00414 | -0.1189 | -0.02541 | 0.02655
[GR-AL] [DIR] TIE 400 kV Kardia - Zemblak | N-1 TIE 400 kV Tirana 2 – Podgorica 2 | 0.26852 | 0.00053 | 0.02985 | 1e-05 | -0.07478 | 0.0004 | -0.00119 | -0.00052 | 0.00038 | 0.00034 | -0.18096 | 0.01077 | -0.00238 | 0.00176 | 0.08358 | -0.09364 | -0.00015 | -0.00333 | 0.00038 | -0.03569 | -0.00434 | 0.00526 | -0.0028 | -0.0934 | -0.01875 | 0.04865
[GR-AL] [DIR] TIE 400 kV Kardia - Zemblak | N-1 OHL 400 kV Elbasan 2 - Tirana 2 | 0.22428 | 0.00051 | 0.03298 | 1e-05 | -0.07325 | 0.00043 | -0.00131 | -0.00056 | 0.00041 | 0.00037 | -0.1641 | 0.01178 | -0.00288 | 0.00192 | 0.09133 | -0.09299 | -0.00016 | -0.00353 | 0.00041 | -0.03715 | -0.00742 | 0.00564 | -0.0031 | -0.08926 | -0.01906 | 0.0218
[GR-AL] [DIR] TIE 400 kV Kardia - Zemblak | N-1 OHL 400 kV Vetren - Chervena Mogila | 0.21003 | 0.00069 | 0.04404 | 2e-05 | -0.09878 | 0.00058 | -0.00176 | -0.00075 | 0.00055 | 0.0005 | -0.22137 | 0.01577 | -0.00386 | 0.00258 | 0.11847 | -0.12453 | -0.00022 | -0.00474 | 0.00055 | -0.04987 | -0.00983 | 0.00757 | -0.00415 | -0.1204 | -0.02566 | 0.02698
[GR-AL] [DIR] TIE 400 kV Kardia - Zemblak | N-1 OHL 400 kV Plovdiv - Vetren | 0.21003 | 0.00069 | 0.04404 | 2e-05 | -0.09878 | 0.00058 | -0.00176 | -0.00075 | 0.00055 | 0.0005 | -0.22137 | 0.01577 | -0.00386 | 0.00258 | 0.11847 | -0.12453 | -0.00022 | -0.00474 | 0.00055 | -0.04987 | -0.00983 | 0.00757 | -0.00415 | -0.1204 | -0.02566 | 0.02698
[GR-AL] [DIR] TIE 400 kV Kardia - Zemblak | N-1 OHL 400 kV Maritsa Iztok 2 - Maritsa Iztok 3 | 0.20913 | 0.00067 | 0.04365 | 1e-05 | -0.09797 | 0.00058 | -0.00175 | -0.00074 | 0.00055 | 0.00049 | -0.22262 | 0.01561 | -0.00387 | 0.00255 | 0.11778 | -0.12573 | -0.00021 | -0.00467 | 0.00054 | -0.04945 | -0.01017 | 0.00748 | -0.00412 | -0.12191 | -0.02503 | 0.02609
[GR-AL] [DIR] TIE 400 kV Kardia - Zemblak | N-1 OHL 400 kV Maritsa Iztok - Maritsa Iztok 3 ck. 1&2 | 0.20993 | 0.00069 | 0.04398 | 1e-05 | -0.09798 | 0.00058 | -0.00176 | -0.00074 | 0.00055 | 0.00049 | -0.22142 | 0.01574 | -0.00386 | 0.00257 | 0.11838 | -0.12468 | -0.00022 | -0.00473 | 0.00055 | -0.0498 | -0.00989 | 0.00756 | -0.00415 | -0.12038 | -0.02555 | 0.02684
[GR-AL] [DIR] TIE 400 kV Kardia - Zemblak | N-1 OHL 400 kV Maritsa Iztok - Plovdiv ck. 1&2 | 0.21006 | 0.0007 | 0.04417 | 2e-05 | -0.10003 | 0.00059 | -0.00177 | -0.00075 | 0.00056 | 0.0005 | -0.22189 | 0.01584 | -0.00384 | 0.00259 | 0.11858 | -0.12457 | -0.00022 | -0.00478 | 0.00055 | -0.04991 | -0.00954 | 0.00762 | -0.00417 | -0.12476 | -0.02607 | 0.02724
[GR-AL] [DIR] TIE 400 kV Kardia - Zemblak | N-1 OHL 400 kV Varna - Burgas ck. 1&2 | 0.20588 | 0.00061 | 0.0423 | 1e-05 | -0.10753 | 0.00055 | -0.00169 | -0.0007 | 0.00052 | 0.00047 | -0.22756 | 0.01504 | -0.00388 | 0.00245 | 0.11533 | -0.13004 | -0.0002 | -0.00444 | 0.00052 | -0.04804 | -0.01128 | 0.00714 | -0.00399 | -0.13129 | -0.02289 | 0.02303
[GR-AL] [DIR] TIE 400 kV Kardia - Zemblak | N-1 OHL 400 kV Burgas- Maritsa Iztok 2 | 0.20913 | 0.00067 | 0.04365 | 1e-05 | -0.1001 | 0.00058 | -0.00175 | -0.00074 | 0.00055 | 0.00049 | -0.22262 | 0.01561 | -0.00387 | 0.00255 | 0.11778 | -0.12573 | -0.00021 | -0.00467 | 0.00054 | -0.04945 | -0.01017 | 0.00748 | -0.00412 | -0.12191 | -0.02503 | 0.02609
[GR-AL] [DIR] TIE 400 kV Kardia - Zemblak | N-1 OHL 400 kV Sofia Zapad - Chervena Mogila ck. 1&2 | 0.20293 | 0.00067 | 0.04219 | 1e-05 | -0.10124 | 0.00056 | -0.00169 | -0.00071 | 0.00053 | 0.00048 | -0.23485 | 0.01511 | -0.00368 | 0.00247 | 0.1138 | -0.13744 | -0.00021 | -0.00455 | 0.00053 | -0.04651 | -0.00937 | 0.00725 | -0.00397 | -0.12725 | -0.02499 | 0.0215
[GR-AL] [DIR] TIE 400 kV Kardia - Zemblak | N-1 OHL 400 kV Chervena Mogila - Blagoevgrad ck. 1&2 | 0.20365 | 0.00066 | 0.04243 | 1e-05 | -0.09737 | 0.00056 | -0.0017 | -0.00072 | 0.00053 | 0.00048 | -0.23534 | 0.01519 | -0.00372 | 0.00248 | 0.11446 | -0.13366 | -0.00021 | -0.00456 | 0.00053 | -0.04747 | -0.00959 | 0.00729 | -0.004 | -0.12285 | -0.02477 | 0.02306
[GR-AL] [DIR] TIE 400 kV Kardia - Zemblak | N-1 OHL 400 kV Kozloduy - Sofia Zapad ck. 1&2 | 0.20916 | 0.00068 | 0.04368 | 1e-05 | -0.09858 | 0.00058 | -0.00175 | -0.00074 | 0.00055 | 0.00049 | -0.22239 | 0.01563 | -0.00385 | 0.00255 | 0.1178 | -0.1257 | -0.00021 | -0.00469 | 0.00055 | -0.04904 | -0.01002 | 0.00749 | -0.00412 | -0.1199 | -0.02533 | 0.02602
[GR-AL] [DIR] TIE 400 kV Kardia - Zemblak | N-1 OHL 400 kV Filippoi - Komotini ck. 1&2 | 0.20028 | 0.00059 | 0.04094 | 1e-05 | -0.08393 | 0.00053 | -0.00164 | -0.00068 | 0.00051 | 0.00045 | -0.23912 | 0.01456 | -0.00375 | 0.00237 | 0.11183 | -0.13796 | -0.0002 | -0.0043 | 0.00051 | -0.04576 | -0.01087 | 0.00691 | -0.00385 | -0.08806 | -0.02238 | 0.01963
[GR-AL] [DIR] TIE 400 kV Kardia - Zemblak | N-1 OHL 400 kV Filippoi - Lagadas ck. 1&2 | 0.20827 | 0.00067 | 0.04345 | 1e-05 | -0.09564 | 0.00057 | -0.00174 | -0.00073 | 0.00054 | 0.00049 | -0.22433 | 0.01554 | -0.00384 | 0.00254 | 0.11725 | -0.12696 | -0.00021 | -0.00466 | 0.00054 | -0.0491 | -0.01008 | 0.00744 | -0.0041 | -0.11405 | -0.02499 | 0.02559
[GR-AL] [DIR] TIE 400 kV Kardia - Zemblak | N-1 OHL 400 kV Meliti - Amideo ck. 1&2 | 0.20088 | 0.00075 | 0.04407 | 2e-05 | -0.10644 | 0.00059 | -0.00177 | -0.00076 | 0.00056 | 0.0005 | -0.27266 | 0.0159 | -0.00369 | 0.00261 | 0.11631 | -0.06299 | -0.00022 | -0.00487 | 0.00056 | -0.05142 | -0.00796 | 0.00773 | -0.00417 | -0.13607 | -0.02705 | 0.03838
[GR-AL] [DIR] TIE 400 kV Kardia - Zemblak | N-1 OHL 400 kV Amideo - Lagadas ck. 1&2 | 0.20663 | 0.00067 | 0.04305 | 1e-05 | -0.09478 | 0.00057 | -0.00172 | -0.00073 | 0.00054 | 0.00048 | -0.22739 | 0.01539 | -0.00381 | 0.00251 | 0.11622 | -0.13063 | -0.00021 | -0.00461 | 0.00054 | -0.04853 | -0.01 | 0.00737 | -0.00406 | -0.11443 | -0.02477 | 0.02461
[GR-AL] [DIR] TIE 400 kV Kardia - Zemblak | N-1 OHL 400 kV Thessaloniki - Lagadas ck. 1&2 | 0.20524 | 0.00065 | 0.04261 | 1e-05 | -0.09273 | 0.00056 | -0.0017 | -0.00072 | 0.00053 | 0.00048 | -0.23091 | 0.01522 | -0.00379 | 0.00248 | 0.11529 | -0.12959 | -0.00021 | -0.00455 | 0.00053 | -0.04787 | -0.01015 | 0.00728 | -0.00402 | -0.11082 | -0.02433 | 0.02359
[GR-TR] [DIR] TIE 400 kV Nea Santa - Babaeski | BC | -0.04079 | -0.00042 | -0.01287 | 0 | 0.05911 | -0.00021 | 0.00053 | 0.00027 | -0.00019 | -0.00017 | -0.08049 | -0.00504 | 0.00046 | -0.00086 | -0.02772 | -0.05614 | 8e-05 | 0.00185 | -0.00019 | 0.01708 | -0.00418 | -0.00275 | 0.00125 | 0.38893 | 0.01348 | -0.03054
[GR-TR] [DIR] TIE 400 kV Nea Santa - Babaeski | N-1 TIE 400 kV Thessaloniki - Blagoevgrad | -0.051 | -0.00046 | -0.01539 | -1e-05 | 0.0645 | -0.00024 | 0.00063 | 0.00031 | -0.00022 | -0.0002 | -0.10333 | -0.00595 | 0.00068 | -0.00101 | -0.0341 | -0.07015 | 9e-05 | 0.00213 | -0.00022 | 0.02088 | -0.00373 | -0.0032 | 0.00149 | 0.38381 | 0.0148 | -0.03661
[GR-TR] [DIR] TIE 400 kV Nea Santa - Babaeski | N-1 TIE 400 kV Thessaloniki - Dubrovo | -0.04202 | -0.0004 | -0.01275 | 0 | 0.05681 | -0.0002 | 0.00052 | 0.00026 | -0.00019 | -0.00017 | -0.08835 | -0.00497 | 0.0005 | -0.00085 | -0.02791 | -0.05293 | 7e-05 | 0.00181 | -0.00019 | 0.01664 | -0.00373 | -0.0027 | 0.00123 | 0.38409 | 0.01305 | -0.02873
[GR-TR] [DIR] TIE 400 kV Nea Santa - Babaeski | N-1 TIE 400 kV Meliti - Bitola | -0.04345 | -0.0004 | -0.01284 | 0 | 0.05664 | -0.0002 | 0.00052 | 0.00026 | -0.00019 | -0.00017 | -0.0956 | -0.00499 | 0.00051 | -0.00085 | -0.02832 | -0.03795 | 7e-05 | 0.00181 | -0.00019 | 0.0166 | -0.00361 | -0.0027 | 0.00124 | 0.38401 | 0.01303 | -0.02713
[GR-TR] [DIR] TIE 400 kV Nea Santa - Babaeski | N-1 TIE 400 kV Arachthos - Galatina | -0.04079 | -0.00042 | -0.01287 | 0 | 0.05911 | -0.00021 | 0.00053 | 0.00027 | -0.00019 | -0.00017 | -0.08049 | -0.00504 | 0.00046 | -0.00086 | -0.02772 | -0.05614 | 8e-05 | 0.00185 | -0.00019 | 0.01708 | -0.00418 | -0.00275 | 0.00125 | 0.38893 | 0.01348 | -0.03054
[GR-TR] [DIR] TIE 400 kV Nea Santa - Babaeski | N-1 TIE 400 kV Kardia - Zemblak / N-1 TIE 150 kV Mourtos - Bistrica | -0.02324 | -0.00036 | -0.00941 | 0 | 0.05142 | -0.00016 | 0.00039 | 0.00021 | -0.00015 | -0.00013 | -0.09889 | -0.0038 | 0.00016 | -0.00066 | -0.0184 | -0.06593 | 6e-05 | 0.00148 | -0.00015 | 0.01317 | -0.00496 | -0.00216 | 0.00092 | 0.37955 | 0.01147 | -0.02843
[GR-TR] [DIR] TIE 400 kV Nea Santa - Babaeski | N-1 OHL 400 kV Kosovo B - Urosevac | -0.04001 | -0.0004 | -0.01215 | 0 | 0.05647 | -0.00019 | 0.0005 | 0.00025 | -0.00018 | -0.00016 | -0.08495 | -0.00476 | 0.00042 | -0.00082 | -0.02624 | -0.06418 | 7e-05 | 0.00175 | -0.00018 | 0.01596 | -0.00407 | -0.00261 | 0.00117 | 0.3858 | 0.01287 | -0.02632
[GR-TR] [DIR] TIE 400 kV Nea Santa - Babaeski | N-1 TIE 400 kV Pec 3 - Ribarevina | -0.04126 | -0.00041 | -0.01235 | 0 | 0.05822 | -0.0002 | 0.0005 | 0.00026 | -0.00018 | -0.00016 | -0.08147 | -0.00485 | 0.00041 | -0.00083 | -0.02657 | -0.05745 | 7e-05 | 0.0018 | -0.00018 | 0.01648 | -0.00435 | -0.00266 | 0.00119 | 0.38802 | 0.01321 | -0.03269
[GR-TR] [DIR] TIE 400 kV Nea Santa - Babaeski | N-1 TIE 400 kV Maritsa 3 - Hamitabat 1 | -0.03383 | -0.00034 | -0.01067 | 0 | 0.04903 | -0.00017 | 0.00044 | 0.00022 | -0.00016 | -0.00014 | -0.06676 | -0.00418 | 0.00038 | -0.00072 | -0.02299 | -0.04656 | 6e-05 | 0.00153 | -0.00016 | 0.01417 | -0.00347 | -0.00228 | 0.00103 | 0.4932 | 0.01118 | -0.02533
[GR-TR] [DIR] TIE 400 kV Nea Santa - Babaeski | N-1 TIE 400 kV Maritsa 3 - Hamitabat 2 | -0.03049 | -0.00031 | -0.00962 | 0 | 0.04419 | -0.00015 | 0.00039 | 0.0002 | -0.00014 | -0.00013 | -0.06017 | -0.00377 | 0.00035 | -0.00065 | -0.02072 | -0.04196 | 6e-05 | 0.00138 | -0.00014 | 0.01277 | -0.00313 | -0.00206 | 0.00093 | 0.54325 | 0.01007 | -0.02283
[GR-TR] [DIR] TIE 400 kV Nea Santa - Babaeski | N-1 TIE 400 kV Sofia Zapad - Nis | -0.04135 | -0.00048 | -0.01388 | -1e-05 | 0.06728 | -0.00023 | 0.00057 | 0.00029 | -0.00021 | -0.00019 | -0.07747 | -0.0055 | 0.0004 | -0.00095 | -0.0288 | -0.05439 | 8e-05 | 0.00206 | -0.00021 | 0.0201 | -0.00568 | -0.00306 | 0.00136 | 0.39551 | 0.01513 | -0.03289
[GR-TR] [DIR] TIE 400 kV Nea Santa - Babaeski | N-1 TIE 400 kV Kosovo B - Nis 2 | -0.04804 | -0.00043 | -0.01505 | -1e-05 | 0.06062 | -0.00023 | 0.00061 | 0.0003 | -0.00021 | -0.00019 | -0.08315 | -0.00579 | 0.00072 | -0.00098 | -0.03362 | -0.05999 | 9e-05 | 0.00205 | -0.00021 | 0.01923 | -0.00298 | -0.00309 | 0.00145 | 0.38949 | 0.01424 | -0.04238
[GR-TR] [DIR] TIE 400 kV Nea Santa - Babaeski | N-1 TIE 400 kV Vranje 4 - Stip | -0.0426 | -0.0004 | -0.01302 | 0 | 0.05671 | -0.0002 | 0.00053 | 0.00026 | -0.00019 | -0.00017 | -0.08502 | -0.00506 | 0.00054 | -0.00086 | -0.02868 | -0.06147 | 8e-05 | 0.00183 | -0.00019 | 0.01671 | -0.00348 | -0.00273 | 0.00126 | 0.38597 | 0.01312 | -0.03145
[GR-TR] [DIR] TIE 400 kV Nea Santa - Babaeski | N-1 OHL 400 kV Vranje 4 - Leskovac 2 | -0.04209 | -0.0004 | -0.01298 | 0 | 0.05739 | -0.0002 | 0.00053 | 0.00026 | -0.00019 | -0.00017 | -0.08375 | -0.00505 | 0.00051 | -0.00086 | -0.02841 | -0.05998 | 8e-05 | 0.00183 | -0.00019 | 0.01681 | -0.00368 | -0.00274 | 0.00125 | 0.3868 | 0.01322 | -0.0312
[GR-TR] [DIR] TIE 400 kV Nea Santa - Babaeski | N-1 OHL 400 kV Nis 2 - Leskovac 2 | -0.04189 | -0.00041 | -0.01296 | 0 | 0.05765 | -0.0002 | 0.00053 | 0.00026 | -0.00019 | -0.00017 | -0.08326 | -0.00505 | 0.00051 | -0.00086 | -0.0283 | -0.0594 | 8e-05 | 0.00184 | -0.00019 | 0.01685 | -0.00375 | -0.00274 | 0.00125 | 0.38713 | 0.01326 | -0.0311
[GR-TR] [DIR] TIE 400 kV Nea Santa - Babaeski | N-1 OHL 400 kV Bitola 2 - Dubrovo | -0.04191 | -0.00042 | -0.01308 | 0 | 0.05919 | -0.00021 | 0.00053 | 0.00027 | -0.00019 | -0.00017 | -0.08356 | -0.00511 | 0.00049 | -0.00087 | -0.02834 | -0.06052 | 8e-05 | 0.00187 | -0.00019 | 0.01729 | -0.00405 | -0.00278 | 0.00126 | 0.38844 | 0.01353 | -0.03088
[GR-TR] [DIR] TIE 400 kV Nea Santa - Babaeski | N-1 OHL 400 kV Dubrovo - Stip | -0.04828 | -0.00043 | -0.01464 | -1e-05 | 0.06059 | -0.00023 | 0.0006 | 0.00029 | -0.00021 | -0.00019 | -0.09421 | -0.00565 | 0.00066 | -0.00096 | -0.03259 | -0.07244 | 8e-05 | 0.00201 | -0.00021 | 0.01911 | -0.00333 | -0.00303 | 0.00141 | 0.38637 | 0.01411 | -0.03658
[GR-TR] [DIR] TIE 400 kV Nea Santa - Babaeski | N-1 TIE 400 kV Chervena Mogila - Stip | -0.04548 | -0.00046 | -0.01452 | -1e-05 | 0.06529 | -0.00023 | 0.00059 | 0.0003 | -0.00021 | -0.00019 | -0.0862 | -0.00568 | 0.00054 | -0.00097 | -0.03123 | -0.06611 | 9e-05 | 0.00208 | -0.00021 | 0.02003 | -0.00459 | -0.0031 | 0.00141 | 0.39198 | 0.01487 | -0.03569
[GR-TR] [DIR] TIE 400 kV Nea Santa - Babaeski | N-1 OHL 400 kV Skopje 4 - Skopje 5 | -0.03944 | -0.00039 | -0.01203 | 0 | 0.05606 | -0.00019 | 0.00049 | 0.00025 | -0.00018 | -0.00016 | -0.08563 | -0.00472 | 0.00042 | -0.00081 | -0.02601 | -0.06079 | 7e-05 | 0.00174 | -0.00018 | 0.01575 | -0.00404 | -0.00258 | 0.00116 | 0.38531 | 0.01277 | -0.02545
[GR-TR] [DIR] TIE 400 kV Nea Santa - Babaeski | N-1 TIE 400 kV Skopje 5 - Urosevac | -0.03839 | -0.00037 | -0.01141 | 0 | 0.05383 | -0.00018 | 0.00047 | 0.00024 | -0.00017 | -0.00015 | -0.08916 | -0.00448 | 0.00038 | -0.00077 | -0.02473 | -0.07179 | 7e-05 | 0.00166 | -0.00017 | 0.01477 | -0.00395 | -0.00245 | 0.0011 | 0.38273 | 0.01225 | -0.02172
[GR-TR] [DIR] TIE 400 kV Nea Santa - Babaeski | N-1 OHL 400 kV Habitabat NGCC - Babaeski | -0.03351 | -0.00034 | -0.01057 | 0 | 0.04856 | -0.00017 | 0.00043 | 0.00022 | -0.00016 | -0.00014 | -0.06613 | -0.00414 | 0.00038 | -0.00071 | -0.02277 | -0.04612 | 6e-05 | 0.00152 | -0.00015 | 0.01403 | -0.00344 | -0.00226 | 0.00102 | 0.37887 | 0.01107 | -0.02509
[GR-TR] [DIR] TIE 400 kV Nea Santa - Babaeski | N-1 TIE 400 kV Tirana 2 – Podgorica 2 | -0.04694 | -0.0004 | -0.01139 | 0 | 0.05667 | -0.00019 | 0.00047 | 0.00024 | -0.00017 | -0.00015 | -0.08474 | -0.00452 | 0.00031 | -0.00078 | -0.02407 | -0.0594 | 7e-05 | 0.0017 | -0.00017 | 0.0156 | -0.00477 | -0.00251 | 0.0011 | 0.3862 | 0.01277 | -0.03284
[GR-TR] [DIR] TIE 400 kV Nea Santa - Babaeski | N-1 OHL 400 kV Elbasan 2 - Tirana 2 | -0.04184 | -0.0004 | -0.01206 | 0 | 0.05729 | -0.00019 | 0.00049 | 0.00025 | -0.00018 | -0.00016 | -0.08472 | -0.00475 | 0.00039 | -0.00082 | -0.02572 | -0.05848 | 7e-05 | 0.00176 | -0.00018 | 0.01615 | -0.00437 | -0.00261 | 0.00117 | 0.38671 | 0.013 | -0.03017
[GR-TR] [DIR] TIE 400 kV Nea Santa - Babaeski | N-1 OHL 400 kV Elbasan 2 - Zemblak | -0.03183 | -0.00038 | -0.01051 | 0 | 0.05384 | -0.00017 | 0.00043 | 0.00023 | -0.00016 | -0.00014 | -0.09258 | -0.00419 | 0.00025 | -0.00073 | -0.02139 | -0.06285 | 6e-05 | 0.0016 | -0.00016 | 0.01441 | -0.00472 | -0.00235 | 0.00102 | 0.38251 | 0.01211 | -0.02912
[GR-TR] [DIR] TIE 400 kV Nea Santa - Babaeski | N-1 OHL 400 kV Vetren - Chervena Mogila | -0.04213 | -0.00046 | -0.01367 | -1e-05 | 0.06743 | -0.00022 | 0.00056 | 0.00029 | -0.0002 | -0.00018 | -0.08105 | -0.00539 | 0.00042 | -0.00093 | -0.02894 | -0.05805 | 8e-05 | 0.00201 | -0.0002 | 0.01797 | -0.00511 | -0.00297 | 0.00132 | 0.40043 | 0.01499 | -0.03244
[GR-TR] [DIR] TIE 400 kV Nea Santa - Babaeski | N-1 OHL 400 kV Plovdiv - Vetren | -0.04213 | -0.00046 | -0.01367 | -1e-05 | 0.06743 | -0.00022 | 0.00056 | 0.00029 | -0.0002 | -0.00018 | -0.08105 | -0.00539 | 0.00042 | -0.00093 | -0.02894 | -0.05805 | 8e-05 | 0.00201 | -0.0002 | 0.01797 | -0.00511 | -0.00297 | 0.00132 | 0.40043 | 0.01499 | -0.03244
[GR-TR] [DIR] TIE 400 kV Nea Santa - Babaeski | N-1 OHL 400 kV Maritsa Iztok 2 - Maritsa Iztok 3 | -0.03898 | -0.00038 | -0.01213 | 0 | 0.05894 | -0.00019 | 0.0005 | 0.00025 | -0.00018 | -0.00016 | -0.07771 | -0.00473 | 0.00047 | -0.00081 | -0.02636 | -0.05374 | 7e-05 | 0.00172 | -0.00018 | 0.0163 | -0.00359 | -0.00257 | 0.00117 | 0.39481 | 0.01232 | -0.02886
[GR-TR] [DIR] TIE 400 kV Nea Santa - Babaeski | N-1 OHL 400 kV Maritsa Iztok - Maritsa Iztok 3 ck. 1&2 | -0.04255 | -0.0005 | -0.01418 | -1e-05 | 0.0526 | -0.00023 | 0.00058 | 0.0003 | -0.00021 | -0.00019 | -0.08029 | -0.00564 | 0.00036 | -0.00097 | -0.0295 | -0.05824 | 9e-05 | 0.00214 | -0.00021 | 0.0181 | -0.0061 | -0.00314 | 0.00137 | 0.48734 | 0.01646 | -0.03341
[GR-TR] [DIR] TIE 400 kV Nea Santa - Babaeski | N-1 OHL 400 kV Maritsa Iztok - Plovdiv ck. 1&2 | -0.04152 | -0.0005 | -0.01389 | -1e-05 | 0.06911 | -0.00023 | 0.00057 | 0.0003 | -0.00021 | -0.00019 | -0.07813 | -0.00553 | 0.00034 | -0.00096 | -0.02882 | -0.0568 | 8e-05 | 0.0021 | -0.00021 | 0.01767 | -0.00607 | -0.00308 | 0.00134 | 0.41592 | 0.01621 | -0.03269
[GR-TR] [DIR] TIE 400 kV Nea Santa - Babaeski | N-1 OHL 400 kV Varna - Burgas ck. 1&2 | -0.03432 | -0.00029 | -0.01019 | 0 | 0.07433 | -0.00016 | 0.00042 | 0.0002 | -0.00014 | -0.00013 | -0.07065 | -0.00392 | 0.0005 | -0.00066 | -0.02285 | -0.04758 | 6e-05 | 0.00138 | -0.00014 | 0.01427 | -0.002 | -0.00209 | 0.00099 | 0.40802 | 0.00926 | -0.02448
[GR-TR] [DIR] TIE 400 kV Nea Santa - Babaeski | N-1 OHL 400 kV Burgas- Maritsa Iztok 2 | -0.03898 | -0.00038 | -0.01213 | 0 | 0.06391 | -0.00019 | 0.0005 | 0.00025 | -0.00018 | -0.00016 | -0.07771 | -0.00473 | 0.00047 | -0.00081 | -0.02636 | -0.05374 | 7e-05 | 0.00172 | -0.00018 | 0.0163 | -0.00359 | -0.00257 | 0.00117 | 0.39481 | 0.01232 | -0.02886
[GR-TR] [DIR] TIE 400 kV Nea Santa - Babaeski | N-1 OHL 400 kV Sofia Zapad - Chervena Mogila ck. 1&2 | -0.04544 | -0.00043 | -0.01405 | -1e-05 | 0.05698 | -0.00022 | 0.00058 | 0.00028 | -0.0002 | -0.00018 | -0.08944 | -0.00546 | 0.00059 | -0.00093 | -0.03076 | -0.06463 | 8e-05 | 0.00197 | -0.0002 | 0.01927 | -0.00382 | -0.00295 | 0.00136 | 0.38369 | 0.01384 | -0.03408
[GR-TR] [DIR] TIE 400 kV Nea Santa - Babaeski | N-1 OHL 400 kV Chervena Mogila - Blagoevgrad ck. 1&2 | -0.04783 | -0.00044 | -0.01459 | -1e-05 | 0.05986 | -0.00023 | 0.0006 | 0.00029 | -0.00021 | -0.00019 | -0.09617 | -0.00566 | 0.00062 | -0.00097 | -0.03212 | -0.06623 | 8e-05 | 0.00204 | -0.00021 | 0.0197 | -0.00382 | -0.00306 | 0.00141 | 0.38502 | 0.01432 | -0.03477
[GR-TR] [DIR] TIE 400 kV Nea Santa - Babaeski | N-1 OHL 400 kV Kozloduy - Sofia Zapad ck. 1&2 | -0.04177 | -0.00043 | -0.01324 | 0 | 0.05841 | -0.00021 | 0.00054 | 0.00027 | -0.00019 | -0.00017 | -0.08176 | -0.00519 | 0.00048 | -0.00089 | -0.02846 | -0.05746 | 8e-05 | 0.0019 | -0.00019 | 0.01806 | -0.00432 | -0.00284 | 0.00129 | 0.38825 | 0.01373 | -0.03158
[GR-TR] [DIR] TIE 400 kV Nea Santa - Babaeski | N-1 OHL 400 kV Filippoi - Lagadas ck. 1&2 | -0.03598 | -0.00037 | -0.01136 | 0 | 0.05208 | -0.00018 | 0.00046 | 0.00023 | -0.00017 | -0.00015 | -0.07198 | -0.00445 | 0.00041 | -0.00076 | -0.02446 | -0.04953 | 7e-05 | 0.00163 | -0.00017 | 0.01507 | -0.00371 | -0.00243 | 0.0011 | 0.3733 | 0.01191 | -0.02696
[GR-TR] [DIR] TIE 400 kV Nea Santa - Babaeski | N-1 OHL 400 kV Meliti - Amideo ck. 1&2 | -0.04345 | -0.0004 | -0.01284 | 0 | 0.05664 | -0.0002 | 0.00052 | 0.00026 | -0.00019 | -0.00017 | -0.0956 | -0.00499 | 0.00051 | -0.00085 | -0.02832 | -0.03795 | 7e-05 | 0.00181 | -0.00019 | 0.0166 | -0.00361 | -0.0027 | 0.00124 | 0.38401 | 0.01303 | -0.02713
[GR-TR] [DIR] TIE 400 kV Nea Santa - Babaeski | N-1 OHL 400 kV Amideo - Lagadas ck. 1&2 | -0.03832 | -0.0004 | -0.01218 | 0 | 0.05667 | -0.0002 | 0.0005 | 0.00025 | -0.00018 | -0.00016 | -0.07602 | -0.00478 | 0.00042 | -0.00082 | -0.02611 | -0.05169 | 7e-05 | 0.00176 | -0.00018 | 0.01614 | -0.00412 | -0.00262 | 0.00118 | 0.38521 | 0.01291 | -0.02889
[GR-TR] [DIR] TIE 400 kV Nea Santa - Babaeski | N-1 OHL 400 kV Thessaloniki - Lagadas ck. 1&2 | -0.03578 | -0.00038 | -0.01141 | 0 | 0.05342 | -0.00018 | 0.00047 | 0.00024 | -0.00017 | -0.00015 | -0.07032 | -0.00448 | 0.00039 | -0.00077 | -0.02442 | -0.05091 | 7e-05 | 0.00166 | -0.00017 | 0.01503 | -0.00393 | -0.00246 | 0.0011 | 0.37975 | 0.01219 | -0.02708
[GR-BG] [OPP] TIE 400 kV Thessaloniki - Blagoevgrad | BC | 0.07155 | 0.0003 | 0.0177 | 1e-05 | -0.03777 | 0.00024 | -0.00072 | -0.00031 | 0.00023 | 0.0002 | 0.15996 | 0.00642 | -0.00154 | 0.00105 | 0.04469 | 0.09813 | -9e-05 | -0.00194 | 0.00023 | -0.02662 | -0.0032 | 0.00314 | -0.00172 | 0.03588 | -0.00925 | 0.04247
[GR-BG] [OPP] TIE 400 kV Thessaloniki - Blagoevgrad | N-1 TIE 400 kV Meliti - Bitola | 0.07917 | 0.00025 | 0.01762 | 1e-05 | -0.03068 | 0.00023 | -0.00071 | -0.00029 | 0.00022 | 0.0002 | 0.20318 | 0.00628 | -0.00169 | 0.00102 | 0.04642 | 0.04608 | -9e-05 | -0.00183 | 0.00022 | -0.02525 | -0.00485 | 0.00299 | -0.0017 | 0.04995 | -0.00797 | 0.03272
[GR-BG] [OPP] TIE 400 kV Thessaloniki - Blagoevgrad | N-1 TIE 400 kV Thessaloniki - Dubrovo | 0.07512 | 0.00025 | 0.01737 | 1e-05 | -0.03109 | 0.00023 | -0.00071 | -0.00029 | 0.00022 | 0.00019 | 0.18273 | 0.00621 | -0.00164 | 0.00101 | 0.04526 | 0.08881 | -8e-05 | -0.00182 | 0.00022 | -0.02533 | -0.00452 | 0.00298 | -0.00168 | 0.04989 | -0.008 | 0.03723
[GR-BG] [OPP] TIE 400 kV Thessaloniki - Blagoevgrad | N-1 TIE 400 kV Kardia - Zemblak / N-1 TIE 150 kV Mourtos - Bistrica | 0.02979 | 0.00017 | 0.00948 | 0 | -0.01944 | 0.00013 | -0.00039 | -0.00017 | 0.00012 | 0.00011 | 0.20377 | 0.00347 | -0.00082 | 0.00057 | 0.02252 | 0.12142 | -5e-05 | -0.00106 | 0.00012 | -0.01731 | -0.00135 | 0.00173 | -0.00095 | 0.0582 | -0.00448 | 0.03743
[GR-BG] [OPP] TIE 400 kV Thessaloniki - Blagoevgrad | N-1 TIE 400 kV Arachthos - Galatina | 0.07155 | 0.0003 | 0.0177 | 1e-05 | -0.03777 | 0.00024 | -0.00072 | -0.00031 | 0.00023 | 0.0002 | 0.15996 | 0.00642 | -0.00154 | 0.00105 | 0.04469 | 0.09813 | -9e-05 | -0.00194 | 0.00023 | -0.02662 | -0.0032 | 0.00314 | -0.00172 | 0.03588 | -0.00925 | 0.04247
[GR-BG] [OPP] TIE 400 kV Thessaloniki - Blagoevgrad | N-1 TIE 400 kV Nea Santa - Babaeski | 0.07695 | 0.00035 | 0.0194 | 1e-05 | -0.04559 | 0.00027 | -0.00079 | -0.00034 | 0.00025 | 0.00023 | 0.17062 | 0.00708 | -0.0016 | 0.00117 | 0.04836 | 0.10556 | -0.0001 | -0.00219 | 0.00025 | -0.02888 | -0.00265 | 0.00351 | -0.00189 | -0.01561 | -0.01104 | 0.04652
[GR-BG] [OPP] TIE 400 kV Thessaloniki - Blagoevgrad | N-1 OHL 400 kV Kosovo B - Urosevac | 0.06996 | 0.00026 | 0.01622 | 1e-05 | -0.03232 | 0.00022 | -0.00066 | -0.00028 | 0.0002 | 0.00018 | 0.16914 | 0.00584 | -0.00146 | 0.00096 | 0.04166 | 0.11467 | -8e-05 | -0.00175 | 0.0002 | -0.0243 | -0.00344 | 0.00284 | -0.00158 | 0.04232 | -0.008 | 0.03378
[GR-BG] [OPP] TIE 400 kV Thessaloniki - Blagoevgrad | N-1 TIE 400 kV Pec 3 - Ribarevina | 0.07194 | 0.00029 | 0.01728 | 1e-05 | -0.03705 | 0.00023 | -0.00071 | -0.0003 | 0.00022 | 0.0002 | 0.16075 | 0.00627 | -0.0015 | 0.00103 | 0.04377 | 0.09918 | -9e-05 | -0.0019 | 0.00022 | -0.02614 | -0.00307 | 0.00307 | -0.00168 | 0.03661 | -0.00904 | 0.0442
[GR-BG] [OPP] TIE 400 kV Thessaloniki - Blagoevgrad | N-1 TIE 400 kV Maritsa 3 - Hamitabat 1 | 0.07248 | 0.00031 | 0.01799 | 1e-05 | -0.0391 | 0.00024 | -0.00073 | -0.00031 | 0.00023 | 0.00021 | 0.16178 | 0.00653 | -0.00155 | 0.00107 | 0.04532 | 0.09939 | -9e-05 | -0.00199 | 0.00023 | -0.02701 | -0.0031 | 0.0032 | -0.00175 | 0.04968 | -0.00956 | 0.04316
[GR-BG] [OPP] TIE 400 kV Thessaloniki - Blagoevgrad | N-1 TIE 400 kV Maritsa 3 - Hamitabat 2 | 0.07292 | 0.00031 | 0.01813 | 1e-05 | -0.03974 | 0.00025 | -0.00074 | -0.00031 | 0.00023 | 0.00021 | 0.16265 | 0.00658 | -0.00156 | 0.00108 | 0.04562 | 0.1 | -9e-05 | -0.00201 | 0.00023 | -0.02719 | -0.00306 | 0.00323 | -0.00176 | 0.05631 | -0.0097 | 0.0435
[GR-BG] [OPP] TIE 400 kV Thessaloniki - Blagoevgrad | N-1 TIE 400 kV Sofia Zapad - Nis | 0.07362 | 0.00054 | 0.02139 | 1e-05 | -0.06763 | 0.00032 | -0.00089 | -0.00041 | 0.0003 | 0.00027 | 0.14889 | 0.00812 | -0.00132 | 0.00136 | 0.04864 | 0.09172 | -0.00012 | -0.00273 | 0.0003 | -0.03766 | 0.00229 | 0.00425 | -0.00213 | 0.01181 | -0.01529 | 0.05106
[GR-BG] [OPP] TIE 400 kV Thessaloniki - Blagoevgrad | N-1 TIE 400 kV Kosovo B - Nis 2 | 0.09087 | 0.00034 | 0.0235 | 1e-05 | -0.04179 | 0.00031 | -0.00095 | -0.00039 | 0.00029 | 0.00026 | 0.16703 | 0.0084 | -0.00223 | 0.00137 | 0.06041 | 0.10837 | -0.00011 | -0.00246 | 0.00029 | -0.03235 | -0.00641 | 0.00402 | -0.00227 | 0.03438 | -0.01127 | 0.074
[GR-BG] [OPP] TIE 400 kV Thessaloniki - Blagoevgrad | N-1 TIE 400 kV Vranje 4 - Stip | 0.0746 | 0.00027 | 0.01796 | 1e-05 | -0.03374 | 0.00024 | -0.00073 | -0.0003 | 0.00023 | 0.0002 | 0.16756 | 0.00645 | -0.00167 | 0.00105 | 0.04631 | 0.10707 | -9e-05 | -0.0019 | 0.00022 | -0.02599 | -0.00438 | 0.0031 | -0.00174 | 0.04083 | -0.00865 | 0.044
[GR-BG] [OPP] TIE 400 kV Thessaloniki - Blagoevgrad | N-1 OHL 400 kV Vranje 4 - Leskovac 2 | 0.07374 | 0.00028 | 0.01789 | 1e-05 | -0.03487 | 0.00024 | -0.00073 | -0.0003 | 0.00023 | 0.0002 | 0.16543 | 0.00644 | -0.00163 | 0.00105 | 0.04586 | 0.10456 | -9e-05 | -0.00192 | 0.00022 | -0.02616 | -0.00405 | 0.00311 | -0.00174 | 0.03944 | -0.00882 | 0.04357
[GR-BG] [OPP] TIE 400 kV Thessaloniki - Blagoevgrad | N-1 OHL 400 kV Nis 2 - Leskovac 2 | 0.07341 | 0.00028 | 0.01786 | 1e-05 | -0.03531 | 0.00024 | -0.00073 | -0.0003 | 0.00023 | 0.0002 | 0.1646 | 0.00643 | -0.00162 | 0.00105 | 0.04568 | 0.10358 | -9e-05 | -0.00192 | 0.00022 | -0.02623 | -0.00392 | 0.00312 | -0.00173 | 0.0389 | -0.00888 | 0.0434
[GR-BG] [OPP] TIE 400 kV Thessaloniki - Blagoevgrad | N-1 OHL 400 kV Bitola 2 - Dubrovo | 0.07505 | 0.0003 | 0.01835 | 1e-05 | -0.038 | 0.00025 | -0.00075 | -0.00031 | 0.00023 | 0.00021 | 0.16948 | 0.00663 | -0.00162 | 0.00109 | 0.04662 | 0.11174 | -9e-05 | -0.002 | 0.00023 | -0.02726 | -0.00361 | 0.00323 | -0.00178 | 0.03739 | -0.00942 | 0.04351
[GR-BG] [OPP] TIE 400 kV Thessaloniki - Blagoevgrad | N-1 OHL 400 kV Dubrovo - Stip | 0.09509 | 0.00035 | 0.02327 | 1e-05 | -0.04241 | 0.00031 | -0.00095 | -0.00039 | 0.00029 | 0.00026 | 0.20302 | 0.00834 | -0.00217 | 0.00136 | 0.05998 | 0.14929 | -0.00011 | -0.00246 | 0.00029 | -0.03297 | -0.00588 | 0.00401 | -0.00225 | 0.04391 | -0.01124 | 0.06144
[GR-BG] [OPP] TIE 400 kV Thessaloniki - Blagoevgrad | N-1 TIE 400 kV Chervena Mogila - Stip | 0.08918 | 0.00048 | 0.02391 | 1e-05 | -0.06094 | 0.00034 | -0.00098 | -0.00043 | 0.00032 | 0.00028 | 0.18139 | 0.00883 | -0.00184 | 0.00146 | 0.0579 | 0.13555 | -0.00012 | -0.00279 | 0.00031 | -0.03769 | -0.00168 | 0.00444 | -0.00234 | 0.02441 | -0.01448 | 0.06181
[GR-BG] [OPP] TIE 400 kV Thessaloniki - Blagoevgrad | N-1 OHL 400 kV Skopje 4 - Skopje 5 | 0.06875 | 0.00025 | 0.01596 | 1e-05 | -0.03139 | 0.00021 | -0.00065 | -0.00027 | 0.0002 | 0.00018 | 0.17067 | 0.00574 | -0.00145 | 0.00094 | 0.04113 | 0.10782 | -8e-05 | -0.00171 | 0.0002 | -0.02384 | -0.0035 | 0.00278 | -0.00155 | 0.04342 | -0.00778 | 0.03185
[GR-BG] [OPP] TIE 400 kV Thessaloniki - Blagoevgrad | N-1 TIE 400 kV Skopje 5 - Urosevac | 0.06668 | 0.00022 | 0.01474 | 1e-05 | -0.02701 | 0.00019 | -0.0006 | -0.00025 | 0.00018 | 0.00016 | 0.17759 | 0.00528 | -0.00138 | 0.00086 | 0.03862 | 0.12994 | -7e-05 | -0.00155 | 0.00018 | -0.02192 | -0.00368 | 0.00253 | -0.00143 | 0.04848 | -0.00676 | 0.02453
[GR-BG] [OPP] TIE 400 kV Thessaloniki - Blagoevgrad | N-1 OHL 400 kV Habitabat NGCC - Babaeski | 0.07252 | 0.00031 | 0.018 | 1e-05 | -0.03917 | 0.00024 | -0.00073 | -0.00031 | 0.00023 | 0.00021 | 0.16187 | 0.00654 | -0.00155 | 0.00107 | 0.04535 | 0.09945 | -9e-05 | -0.00199 | 0.00023 | -0.02702 | -0.0031 | 0.00321 | -0.00175 | 0.03455 | -0.00957 | 0.0432
[GR-BG] [OPP] TIE 400 kV Thessaloniki - Blagoevgrad | N-1 TIE 400 kV Tirana 2 – Podgorica 2 | 0.0848 | 0.00026 | 0.01451 | 1e-05 | -0.03251 | 0.0002 | -0.00059 | -0.00025 | 0.00019 | 0.00017 | 0.16911 | 0.00529 | -0.00121 | 0.00087 | 0.03683 | 0.10515 | -7e-05 | -0.00163 | 0.00019 | -0.02343 | -0.00194 | 0.00262 | -0.00142 | 0.04175 | -0.00772 | 0.04741
[GR-BG] [OPP] TIE 400 kV Thessaloniki - Blagoevgrad | N-1 OHL 400 kV Elbasan 2 - Tirana 2 | 0.07407 | 0.00027 | 0.01578 | 1e-05 | -0.03343 | 0.00021 | -0.00064 | -0.00027 | 0.0002 | 0.00018 | 0.17 | 0.00572 | -0.00137 | 0.00094 | 0.03996 | 0.10368 | -8e-05 | -0.00173 | 0.0002 | -0.02441 | -0.00276 | 0.00281 | -0.00154 | 0.04116 | -0.00812 | 0.04159
[GR-BG] [OPP] TIE 400 kV Thessaloniki - Blagoevgrad | N-1 OHL 400 kV Elbasan 2 - Zemblak | 0.05024 | 0.00021 | 0.01208 | 0 | -0.02522 | 0.00016 | -0.0005 | -0.00021 | 0.00016 | 0.00014 | 0.18874 | 0.0044 | -0.00105 | 0.00072 | 0.02964 | 0.11409 | -6e-05 | -0.00134 | 0.00015 | -0.02025 | -0.00193 | 0.00217 | -0.00119 | 0.05115 | -0.00599 | 0.03909
[GR-BG] [OPP] TIE 400 kV Thessaloniki - Blagoevgrad | N-1 OHL 400 kV Vetren - Chervena Mogila | 0.06966 | 0.00023 | 0.01658 | 1e-05 | -0.02608 | 0.00022 | -0.00068 | -0.00028 | 0.00021 | 0.00018 | 0.15918 | 0.00592 | -0.0016 | 0.00096 | 0.04298 | 0.09545 | -8e-05 | -0.00172 | 0.00021 | -0.02538 | -0.0045 | 0.00283 | -0.00161 | 0.05205 | -0.00713 | 0.03981
[GR-BG] [OPP] TIE 400 kV Thessaloniki - Blagoevgrad | N-1 OHL 400 kV Plovdiv - Vetren | 0.06966 | 0.00023 | 0.01658 | 1e-05 | -0.02608 | 0.00022 | -0.00068 | -0.00028 | 0.00021 | 0.00018 | 0.15918 | 0.00592 | -0.0016 | 0.00096 | 0.04298 | 0.09545 | -8e-05 | -0.00172 | 0.00021 | -0.02538 | -0.0045 | 0.00283 | -0.00161 | 0.05205 | -0.00713 | 0.03981
[GR-BG] [OPP] TIE 400 kV Thessaloniki - Blagoevgrad | N-1 OHL 400 kV Maritsa Iztok 2 - Maritsa Iztok 3 | 0.07225 | 0.00031 | 0.01799 | 1e-05 | -0.03784 | 0.00024 | -0.00073 | -0.00031 | 0.00023 | 0.00021 | 0.16104 | 0.00654 | -0.00154 | 0.00107 | 0.04522 | 0.09905 | -9e-05 | -0.00199 | 0.00023 | -0.02692 | -0.00297 | 0.00321 | -0.00175 | 0.03816 | -0.0097 | 0.04312
[GR-BG] [OPP] TIE 400 kV Thessaloniki - Blagoevgrad | N-1 OHL 400 kV Maritsa Iztok - Maritsa Iztok 3 ck. 1&2 | 0.07141 | 0.00029 | 0.01759 | 1e-05 | -0.03831 | 0.00024 | -0.00072 | -0.0003 | 0.00022 | 0.0002 | 0.15998 | 0.00637 | -0.00155 | 0.00104 | 0.04454 | 0.09795 | -9e-05 | -0.00192 | 0.00022 | -0.02653 | -0.00336 | 0.00311 | -0.00171 | 0.04414 | -0.009 | 0.04223
[GR-BG] [OPP] TIE 400 kV Thessaloniki - Blagoevgrad | N-1 OHL 400 kV Maritsa Iztok - Plovdiv ck. 1&2 | 0.07064 | 0.0002 | 0.01643 | 1e-05 | -0.02536 | 0.00021 | -0.00067 | -0.00027 | 0.0002 | 0.00018 | 0.1629 | 0.00581 | -0.00169 | 0.00094 | 0.04332 | 0.09731 | -8e-05 | -0.00163 | 0.0002 | -0.02589 | -0.00554 | 0.00273 | -0.0016 | 0.06939 | -0.00586 | 0.03981
[GR-BG] [OPP] TIE 400 kV Thessaloniki - Blagoevgrad | N-1 OHL 400 kV Varna - Burgas ck. 1&2 | 0.07472 | 0.00036 | 0.01901 | 1e-05 | -0.03032 | 0.00026 | -0.00078 | -0.00034 | 0.00025 | 0.00022 | 0.16478 | 0.00697 | -0.00153 | 0.00115 | 0.04708 | 0.10232 | -0.0001 | -0.00218 | 0.00025 | -0.028 | -0.00213 | 0.00347 | -0.00185 | 0.04523 | -0.01132 | 0.04544
[GR-BG] [OPP] TIE 400 kV Thessaloniki - Blagoevgrad | N-1 OHL 400 kV Burgas- Maritsa Iztok 2 | 0.07225 | 0.00031 | 0.01799 | 1e-05 | -0.03591 | 0.00024 | -0.00073 | -0.00031 | 0.00023 | 0.00021 | 0.16104 | 0.00654 | -0.00154 | 0.00107 | 0.04522 | 0.09905 | -9e-05 | -0.00199 | 0.00023 | -0.02692 | -0.00297 | 0.00321 | -0.00175 | 0.03816 | -0.0097 | 0.04312
[GR-BG] [OPP] TIE 400 kV Thessaloniki - Blagoevgrad | N-1 OHL 400 kV Sofia Zapad - Chervena Mogila ck. 1&2 | 0.05098 | 0.00023 | 0.01245 | 0 | -0.04721 | 0.00017 | -0.00051 | -0.00022 | 0.00016 | 0.00014 | 0.12039 | 0.00455 | -0.001 | 0.00075 | 0.03125 | 0.06059 | -6e-05 | -0.00142 | 0.00016 | -0.01695 | -0.0016 | 0.00225 | -0.0012 | 0.01269 | -0.00767 | 0.02682
[GR-BG] [OPP] TIE 400 kV Thessaloniki - Blagoevgrad | N-1 OHL 400 kV Chervena Mogila - Blagoevgrad ck. 1&2 | 0.02246 | 0.00011 | 0.00567 | 0 | -0.03253 | 8e-05 | -0.00023 | -0.0001 | 7e-05 | 7e-05 | 0.05074 | 0.00208 | -0.00045 | 0.00034 | 0.01404 | 0.02784 | -3e-05 | -0.00065 | 7e-05 | -0.00839 | -0.00065 | 0.00103 | -0.00055 | 0.00865 | -0.00338 | 0.01301
[GR-BG] [OPP] TIE 400 kV Thessaloniki - Blagoevgrad | N-1 OHL 400 kV Kozloduy - Sofia Zapad ck. 1&2 | 0.06917 | 0.00027 | 0.01679 | 1e-05 | -0.03948 | 0.00022 | -0.00068 | -0.00029 | 0.00021 | 0.00019 | 0.15688 | 0.00606 | -0.0015 | 0.00099 | 0.04288 | 0.09493 | -8e-05 | -0.00182 | 0.00021 | -0.02424 | -0.00352 | 0.00294 | -0.00163 | 0.03423 | -0.00863 | 0.03995
[GR-BG] [OPP] TIE 400 kV Thessaloniki - Blagoevgrad | N-1 OHL 400 kV Filippoi - Komotini ck. 1&2 | 0.09832 | 0.00057 | 0.02611 | 1e-05 | -0.07698 | 0.00037 | -0.00107 | -0.00048 | 0.00035 | 0.00031 | 0.20916 | 0.0097 | -0.00185 | 0.00162 | 0.06286 | 0.13498 | -0.00014 | -0.00315 | 0.00035 | -0.03782 | -0.00054 | 0.00494 | -0.00254 | -0.05118 | -0.01799 | 0.06244
[GR-BG] [OPP] TIE 400 kV Thessaloniki - Blagoevgrad | N-1 OHL 400 kV Filippoi - Lagadas ck. 1&2 | 0.07611 | 0.00034 | 0.01913 | 1e-05 | -0.04444 | 0.00026 | -0.00078 | -0.00034 | 0.00025 | 0.00022 | 0.16804 | 0.00698 | -0.0016 | 0.00115 | 0.04779 | 0.1044 | -0.0001 | -0.00215 | 0.00025 | -0.02853 | -0.00275 | 0.00345 | -0.00186 | 0.02106 | -0.01074 | 0.04587
[GR-BG] [OPP] TIE 400 kV Thessaloniki - Blagoevgrad | N-1 OHL 400 kV Meliti - Amideo ck. 1&2 | 0.07917 | 0.00025 | 0.01762 | 1e-05 | -0.03068 | 0.00023 | -0.00071 | -0.00029 | 0.00022 | 0.0002 | 0.20318 | 0.00628 | -0.00169 | 0.00102 | 0.04642 | 0.04608 | -9e-05 | -0.00183 | 0.00022 | -0.02525 | -0.00485 | 0.00299 | -0.0017 | 0.04995 | -0.00797 | 0.03272
[GR-BG] [OPP] TIE 400 kV Thessaloniki - Blagoevgrad | N-1 OHL 400 kV Amideo - Lagadas ck. 1&2 | 0.06484 | 0.00025 | 0.01582 | 1e-05 | -0.03109 | 0.00021 | -0.00065 | -0.00027 | 0.0002 | 0.00018 | 0.14775 | 0.0057 | -0.00143 | 0.00093 | 0.04031 | 0.08599 | -8e-05 | -0.0017 | 0.0002 | -0.02404 | -0.00337 | 0.00277 | -0.00154 | 0.04601 | -0.00772 | 0.03796
[GR-BG] [OPP] TIE 400 kV Thessaloniki - Blagoevgrad | N-1 OHL 400 kV Thessaloniki - Lagadas ck. 1&2 | 0.05764 | 0.00019 | 0.01365 | 0 | -0.02193 | 0.00018 | -0.00056 | -0.00023 | 0.00017 | 0.00015 | 0.13169 | 0.00487 | -0.00133 | 0.00079 | 0.03552 | 0.08357 | -7e-05 | -0.0014 | 0.00017 | -0.02091 | -0.0039 | 0.00232 | -0.00133 | 0.06139 | -0.00569 | 0.03286
[GR-MK] [OPP] TIE 400 kV Meliti - Bitola | BC | 0.04656 | -0.00032 | -0.00051 | 0 | 0.04329 | -6e-05 | 5e-05 | 8e-05 | -5e-05 | -4e-05 | 0.26403 | -0.00083 | -0.00087 | -0.0002 | 0.01056 | -0.31797 | 2e-05 | 0.00072 | -5e-05 | 0.00839 | -0.01008 | -0.0009 | 0.00013 | 0.08597 | 0.00787 | -0.05959
[GR-MK] [OPP] TIE 400 kV Meliti - Bitola | N-1 TIE 400 kV Thessaloniki - Blagoevgrad | 0.06524 | -0.00024 | 0.00411 | 0 | 0.03343 | 0 | -0.00014 | 0 | 1e-05 | 1e-05 | 0.30579 | 0.00084 | -0.00128 | 8e-05 | 0.02223 | -0.29236 | 0 | 0.00022 | 1e-05 | 0.00144 | -0.01092 | -8e-05 | -0.00032 | 0.09534 | 0.00545 | -0.0485
[GR-MK] [OPP] TIE 400 kV Meliti - Bitola | N-1 TIE 400 kV Thessaloniki - Dubrovo | 0.0576 | -0.00046 | -0.00153 | 0 | 0.06397 | -9e-05 | 0.0001 | 0.00012 | -8e-05 | -7e-05 | 0.33448 | -0.00146 | -0.00118 | -0.00032 | 0.01232 | -0.34678 | 3e-05 | 0.00111 | -8e-05 | 0.01237 | -0.01416 | -0.00141 | 0.00025 | 0.12931 | 0.01174 | -0.07582
[GR-MK] [OPP] TIE 400 kV Meliti - Bitola | N-1 TIE 400 kV Kardia - Zemblak / N-1 TIE 150 kV Mourtos - Bistrica | -0.0583 | -0.00064 | -0.02116 | -1e-05 | 0.08934 | -0.00033 | 0.00087 | 0.00043 | -0.00031 | -0.00028 | 0.374 | -0.00823 | 0.00094 | -0.0014 | -0.04514 | -0.25945 | 0.00012 | 0.00294 | -0.00031 | 0.03177 | -0.00542 | -0.00445 | 0.00208 | 0.14204 | 0.01986 | -0.07224
[GR-MK] [OPP] TIE 400 kV Meliti - Bitola | N-1 TIE 400 kV Arachthos - Galatina | 0.04656 | -0.00032 | -0.00051 | 0 | 0.04329 | -6e-05 | 5e-05 | 8e-05 | -5e-05 | -4e-05 | 0.26403 | -0.00083 | -0.00087 | -0.0002 | 0.01056 | -0.31797 | 2e-05 | 0.00072 | -5e-05 | 0.00839 | -0.01008 | -0.0009 | 0.00013 | 0.08597 | 0.00787 | -0.05959
[GR-MK] [OPP] TIE 400 kV Meliti - Bitola | N-1 TIE 400 kV Nea Santa - Babaeski | 0.05001 | -0.00028 | 0.00058 | 0 | 0.03829 | -4e-05 | 0 | 6e-05 | -3e-05 | -3e-05 | 0.27085 | -0.00041 | -0.00091 | -0.00012 | 0.01291 | -0.31322 | 2e-05 | 0.00057 | -3e-05 | 0.00694 | -0.00973 | -0.00067 | 2e-05 | 0.05305 | 0.00673 | -0.057
[GR-MK] [OPP] TIE 400 kV Meliti - Bitola | N-1 OHL 400 kV Kosovo B - Urosevac | 0.05274 | -0.00016 | 0.00524 | 0 | 0.02221 | 3e-05 | -0.00019 | -3e-05 | 3e-05 | 3e-05 | 0.22851 | 0.00138 | -0.00119 | 0.00018 | 0.02232 | -0.38203 | -1e-05 | -5e-05 | 3e-05 | -0.0006 | -0.00916 | 0.00028 | -0.00044 | 0.06104 | 0.00303 | -0.02592
[GR-MK] [OPP] TIE 400 kV Meliti - Bitola | N-1 TIE 400 kV Pec 3 - Ribarevina | 0.04156 | -0.00024 | 0.00497 | 0 | 0.03385 | 1e-05 | -0.00018 | -1e-05 | 2e-05 | 2e-05 | 0.25381 | 0.00113 | -0.00142 | 0.00013 | 0.02263 | -0.33175 | -1e-05 | 0.00015 | 2e-05 | 0.00208 | -0.01183 | 4e-05 | -0.0004 | 0.07639 | 0.00504 | -0.08214
[GR-MK] [OPP] TIE 400 kV Meliti - Bitola | N-1 TIE 400 kV Maritsa 3 - Hamitabat 1 | 0.04715 | -0.00031 | -0.00032 | 0 | 0.04244 | -6e-05 | 4e-05 | 7e-05 | -4e-05 | -4e-05 | 0.2652 | -0.00076 | -0.00088 | -0.00018 | 0.01096 | -0.31716 | 2e-05 | 0.0007 | -4e-05 | 0.00814 | -0.01002 | -0.00086 | 0.00011 | 0.0948 | 0.00768 | -0.05914
[GR-MK] [OPP] TIE 400 kV Meliti - Bitola | N-1 TIE 400 kV Maritsa 3 - Hamitabat 2 | 0.04743 | -0.00031 | -0.00023 | 0 | 0.04203 | -5e-05 | 3e-05 | 7e-05 | -4e-05 | -4e-05 | 0.26575 | -0.00073 | -0.00088 | -0.00018 | 0.01116 | -0.31677 | 2e-05 | 0.00068 | -4e-05 | 0.00802 | -0.00999 | -0.00084 | 0.0001 | 0.09903 | 0.00758 | -0.05893
[GR-MK] [OPP] TIE 400 kV Meliti - Bitola | N-1 TIE 400 kV Sofia Zapad - Nis | 0.04536 | -0.00045 | -0.00265 | 0 | 0.06059 | -0.0001 | 0.00014 | 0.00014 | -9e-05 | -8e-05 | 0.27045 | -0.00182 | -0.001 | -0.00038 | 0.00828 | -0.31426 | 4e-05 | 0.00118 | -9e-05 | 0.01479 | -0.01326 | -0.00155 | 0.00036 | 0.09992 | 0.01137 | -0.06456
[GR-MK] [OPP] TIE 400 kV Meliti - Bitola | N-1 TIE 400 kV Kosovo B - Nis 2 | 0.03555 | -0.00034 | -0.00382 | 0 | 0.04558 | -0.0001 | 0.00018 | 0.00013 | -9e-05 | -8e-05 | 0.26 | -0.00197 | -0.00049 | -0.00038 | 0.00161 | -0.32381 | 4e-05 | 0.00102 | -9e-05 | 0.01165 | -0.00825 | -0.00141 | 0.00044 | 0.08683 | 0.00902 | -0.07755
[GR-MK] [OPP] TIE 400 kV Meliti - Bitola | N-1 TIE 400 kV Vranje 4 - Stip | 0.04089 | -0.00026 | -0.001 | 0 | 0.03579 | -6e-05 | 6e-05 | 7e-05 | -5e-05 | -4e-05 | 0.24989 | -0.00089 | -0.00065 | -0.00019 | 0.00756 | -0.33463 | 2e-05 | 0.00065 | -5e-05 | 0.00721 | -0.00788 | -0.00084 | 0.00016 | 0.07674 | 0.00674 | -0.06242
[GR-MK] [OPP] TIE 400 kV Meliti - Bitola | N-1 OHL 400 kV Vranje 4 - Leskovac 2 | 0.04248 | -0.00028 | -0.00086 | 0 | 0.03789 | -6e-05 | 6e-05 | 8e-05 | -5e-05 | -4e-05 | 0.25386 | -0.00087 | -0.00071 | -0.00019 | 0.0084 | -0.32995 | 2e-05 | 0.00067 | -5e-05 | 0.00754 | -0.0085 | -0.00085 | 0.00015 | 0.07933 | 0.00706 | -0.06163
[GR-MK] [OPP] TIE 400 kV Meliti - Bitola | N-1 OHL 400 kV Nis 2 - Leskovac 2 | 0.0431 | -0.00028 | -0.00081 | 0 | 0.03872 | -6e-05 | 6e-05 | 8e-05 | -5e-05 | -4e-05 | 0.25541 | -0.00087 | -0.00074 | -0.00019 | 0.00873 | -0.32813 | 2e-05 | 0.00068 | -5e-05 | 0.00767 | -0.00874 | -0.00086 | 0.00015 | 0.08034 | 0.00718 | -0.06132
[GR-MK] [OPP] TIE 400 kV Meliti - Bitola | N-1 OHL 400 kV Bitola 2 - Dubrovo | 0.02304 | -0.00033 | -0.00487 | 0 | 0.04484 | -0.00011 | 0.00022 | 0.00014 | -0.0001 | -9e-05 | 0.20012 | -0.0023 | -0.00033 | -0.00042 | -0.0024 | -0.40943 | 4e-05 | 0.00108 | -0.0001 | 0.0127 | -0.00735 | -0.00153 | 0.00054 | 0.07581 | 0.00898 | -0.06657
[GR-MK] [OPP] TIE 400 kV Meliti - Bitola | N-1 OHL 400 kV Dubrovo - Stip | 0.02382 | -0.00036 | -0.00589 | 0 | 0.04778 | -0.00012 | 0.00026 | 0.00016 | -0.00011 | -0.0001 | 0.22244 | -0.00269 | -0.00027 | -0.00049 | -0.0042 | -0.3674 | 5e-05 | 0.00122 | -0.00011 | 0.01452 | -0.00749 | -0.00174 | 0.00064 | 0.07821 | 0.00979 | -0.07791
[GR-MK] [OPP] TIE 400 kV Meliti - Bitola | N-1 TIE 400 kV Chervena Mogila - Stip | 0.0317 | -0.00047 | -0.00575 | 0 | 0.06283 | -0.00014 | 0.00026 | 0.00018 | -0.00012 | -0.00011 | 0.24597 | -0.00287 | -0.00062 | -0.00054 | -0.00057 | -0.34953 | 5e-05 | 0.00144 | -0.00012 | 0.01772 | -0.01136 | -0.002 | 0.00065 | 0.09564 | 0.01228 | -0.07588
[GR-MK] [OPP] TIE 400 kV Meliti - Bitola | N-1 OHL 400 kV Skopje 4 - Skopje 5 | 0.05741 | -0.00013 | 0.00621 | 0 | 0.01866 | 5e-05 | -0.00023 | -5e-05 | 5e-05 | 4e-05 | 0.22267 | 0.00176 | -0.00123 | 0.00025 | 0.02432 | -0.35542 | -2e-05 | -0.00018 | 5e-05 | -0.00234 | -0.00893 | 0.00049 | -0.00054 | 0.05684 | 0.00217 | -0.01853
[GR-MK] [OPP] TIE 400 kV Meliti - Bitola | N-1 TIE 400 kV Skopje 5 - Urosevac | 0.06618 | 2e-05 | 0.01139 | 0 | 2e-05 | 0.00012 | -0.00045 | -0.00016 | 0.00012 | 0.00011 | 0.19311 | 0.00376 | -0.00152 | 0.00058 | 0.03503 | -0.44601 | -5e-05 | -0.00087 | 0.00012 | -0.01053 | -0.00814 | 0.00155 | -0.00105 | 0.03528 | -0.00215 | 0.01261
[GR-MK] [OPP] TIE 400 kV Meliti - Bitola | N-1 OHL 400 kV Habitabat NGCC - Babaeski | 0.04717 | -0.00031 | -0.00032 | 0 | 0.0424 | -6e-05 | 4e-05 | 7e-05 | -4e-05 | -4e-05 | 0.26525 | -0.00076 | -0.00088 | -0.00018 | 0.01098 | -0.31712 | 2e-05 | 0.0007 | -4e-05 | 0.00813 | -0.01002 | -0.00086 | 0.00011 | 0.08512 | 0.00767 | -0.05912
[GR-MK] [OPP] TIE 400 kV Meliti - Bitola | N-1 TIE 400 kV Tirana 2 – Podgorica 2 | 0.06919 | -0.00037 | -0.00596 | 0 | 0.05228 | -0.00013 | 0.00027 | 0.00017 | -0.00011 | -0.0001 | 0.27966 | -0.00275 | -0.0003 | -0.00051 | -0.00287 | -0.30597 | 5e-05 | 0.00127 | -0.00011 | 0.01383 | -0.00793 | -0.00179 | 0.00065 | 0.09601 | 0.01049 | -0.05115
[GR-MK] [OPP] TIE 400 kV Meliti - Bitola | N-1 OHL 400 kV Elbasan 2 - Tirana 2 | 0.05282 | -0.00039 | -0.00529 | 0 | 0.05409 | -0.00012 | 0.00024 | 0.00016 | -0.00011 | -0.0001 | 0.28899 | -0.00256 | -0.00045 | -0.00048 | -0.00121 | -0.30416 | 5e-05 | 0.00125 | -0.00011 | 0.01389 | -0.009 | -0.00174 | 0.00059 | 0.09909 | 0.01068 | -0.06177
[GR-MK] [OPP] TIE 400 kV Meliti - Bitola | N-1 OHL 400 kV Elbasan 2 - Zemblak | -0.00701 | -0.00054 | -0.01464 | -1e-05 | 0.07482 | -0.00025 | 0.00061 | 0.00032 | -0.00022 | -0.0002 | 0.33635 | -0.00589 | 0.00037 | -0.00102 | -0.02726 | -0.27786 | 9e-05 | 0.00224 | -0.00022 | 0.0244 | -0.0069 | -0.00333 | 0.00146 | 0.12436 | 0.01608 | -0.06808
[GR-MK] [OPP] TIE 400 kV Meliti - Bitola | N-1 OHL 400 kV Vetren - Chervena Mogila | 0.04584 | -0.00034 | -0.00094 | 0 | 0.04775 | -7e-05 | 6e-05 | 9e-05 | -6e-05 | -5e-05 | 0.26373 | -0.00102 | -0.0009 | -0.00023 | 0.00991 | -0.31899 | 2e-05 | 0.00081 | -5e-05 | 0.00886 | -0.01057 | -0.00102 | 0.00017 | 0.09214 | 0.00868 | -0.0606
[GR-MK] [OPP] TIE 400 kV Meliti - Bitola | N-1 OHL 400 kV Plovdiv - Vetren | 0.04584 | -0.00034 | -0.00094 | 0 | 0.04775 | -7e-05 | 6e-05 | 9e-05 | -6e-05 | -5e-05 | 0.26373 | -0.00102 | -0.0009 | -0.00023 | 0.00991 | -0.31899 | 2e-05 | 0.00081 | -5e-05 | 0.00886 | -0.01057 | -0.00102 | 0.00017 | 0.09214 | 0.00868 | -0.0606
[GR-MK] [OPP] TIE 400 kV Meliti - Bitola | N-1 OHL 400 kV Maritsa Iztok 2 - Maritsa Iztok 3 | 0.0474 | -0.0003 | -0.00016 | 0 | 0.04321 | -5e-05 | 3e-05 | 7e-05 | -4e-05 | -4e-05 | 0.26533 | -0.00069 | -0.00087 | -0.00017 | 0.0112 | -0.31685 | 2e-05 | 0.00066 | -4e-05 | 0.00802 | -0.0098 | -0.00082 | 0.0001 | 0.08871 | 0.00733 | -0.0588
[GR-MK] [OPP] TIE 400 kV Meliti - Bitola | N-1 OHL 400 kV Maritsa Iztok - Maritsa Iztok 3 ck. 1&2 | 0.04649 | -0.00032 | -0.00056 | 0 | 0.04305 | -6e-05 | 5e-05 | 8e-05 | -5e-05 | -4e-05 | 0.26404 | -0.00086 | -0.00088 | -0.0002 | 0.0105 | -0.31805 | 2e-05 | 0.00073 | -5e-05 | 0.00843 | -0.01015 | -0.00092 | 0.00013 | 0.08969 | 0.00798 | -0.05969
[GR-MK] [OPP] TIE 400 kV Meliti - Bitola | N-1 OHL 400 kV Maritsa Iztok - Plovdiv ck. 1&2 | 0.04612 | -0.00036 | -0.00112 | 0 | 0.04927 | -7e-05 | 7e-05 | 0.0001 | -6e-05 | -5e-05 | 0.26545 | -0.00113 | -0.00095 | -0.00025 | 0.0099 | -0.31837 | 3e-05 | 0.00087 | -6e-05 | 0.00874 | -0.01121 | -0.0011 | 0.00019 | 0.10211 | 0.0095 | -0.06087
[GR-MK] [OPP] TIE 400 kV Meliti - Bitola | N-1 OHL 400 kV Varna - Burgas ck. 1&2 | 0.05076 | -0.00023 | 0.00123 | 0 | 0.05317 | -3e-05 | -2e-05 | 4e-05 | -2e-05 | -2e-05 | 0.27042 | -0.00011 | -0.00085 | -7e-05 | 0.01373 | -0.31241 | 1e-05 | 0.00042 | -2e-05 | 0.00656 | -0.00866 | -0.00047 | -4e-05 | 0.09837 | 0.00513 | -0.05565
[GR-MK] [OPP] TIE 400 kV Meliti - Bitola | N-1 OHL 400 kV Burgas- Maritsa Iztok 2 | 0.0474 | -0.0003 | -0.00016 | 0 | 0.04553 | -5e-05 | 3e-05 | 7e-05 | -4e-05 | -4e-05 | 0.26533 | -0.00069 | -0.00087 | -0.00017 | 0.0112 | -0.31685 | 2e-05 | 0.00066 | -4e-05 | 0.00802 | -0.0098 | -0.00082 | 0.0001 | 0.08871 | 0.00733 | -0.0588
[GR-MK] [OPP] TIE 400 kV Meliti - Bitola | N-1 OHL 400 kV Sofia Zapad - Chervena Mogila ck. 1&2 | 0.04812 | -0.00031 | -0.00011 | 0 | 0.04401 | -5e-05 | 3e-05 | 7e-05 | -4e-05 | -4e-05 | 0.26704 | -0.00069 | -0.00092 | -0.00017 | 0.01159 | -0.31512 | 2e-05 | 0.00068 | -4e-05 | 0.00765 | -0.0102 | -0.00084 | 9e-05 | 0.08773 | 0.00775 | -0.0584
[GR-MK] [OPP] TIE 400 kV Meliti - Bitola | N-1 OHL 400 kV Chervena Mogila - Blagoevgrad ck. 1&2 | 0.0592 | -0.00027 | 0.00259 | 0 | 0.04195 | -2e-05 | -8e-05 | 3e-05 | -1e-05 | -1e-05 | 0.29215 | 0.00028 | -0.00116 | -1e-05 | 0.01846 | -0.29988 | 1e-05 | 0.00039 | -1e-05 | 0.00369 | -0.01074 | -0.00036 | -0.00017 | 0.09298 | 0.00636 | -0.052
[GR-MK] [OPP] TIE 400 kV Meliti - Bitola | N-1 OHL 400 kV Kozloduy - Sofia Zapad ck. 1&2 | 0.04621 | -0.00032 | -0.00064 | 0 | 0.04305 | -6e-05 | 5e-05 | 8e-05 | -5e-05 | -4e-05 | 0.26359 | -0.00089 | -0.00087 | -0.0002 | 0.0103 | -0.31843 | 2e-05 | 0.00074 | -5e-05 | 0.00873 | -0.01013 | -0.00093 | 0.00014 | 0.08573 | 0.00796 | -0.05995
[GR-MK] [OPP] TIE 400 kV Meliti - Bitola | N-1 OHL 400 kV Filippoi - Komotini ck. 1&2 | 0.06362 | -0.00014 | 0.00485 | 0 | 0.0183 | 3e-05 | -0.00017 | -3e-05 | 3e-05 | 3e-05 | 0.29539 | 0.00126 | -0.00107 | 0.00016 | 0.02214 | -0.29448 | -1e-05 | -4e-05 | 3e-05 | 0.00125 | -0.00838 | 0.00024 | -0.00039 | 0.03047 | 0.0023 | -0.04686
[GR-MK] [OPP] TIE 400 kV Meliti - Bitola | N-1 OHL 400 kV Filippoi - Lagadas ck. 1&2 | 0.04946 | -0.00029 | 0.0004 | 0 | 0.03904 | -4e-05 | 1e-05 | 6e-05 | -3e-05 | -3e-05 | 0.26918 | -0.00048 | -0.00091 | -0.00013 | 0.01254 | -0.31397 | 2e-05 | 0.00059 | -3e-05 | 0.00717 | -0.00979 | -0.00071 | 4e-05 | 0.07652 | 0.00692 | -0.05742
[GR-MK] [OPP] TIE 400 kV Meliti - Bitola | N-1 OHL 400 kV Amideo - Lagadas ck. 1&2 | 0.0682 | -0.00016 | 0.00555 | 0 | 0.02179 | 3e-05 | -0.0002 | -4e-05 | 4e-05 | 3e-05 | 0.30336 | 0.00146 | -0.00123 | 0.00019 | 0.02468 | -0.27888 | -1e-05 | -5e-05 | 4e-05 | 7e-05 | -0.00952 | 0.00029 | -0.00046 | 0.05335 | 0.00292 | -0.04505
[GR-MK] [OPP] TIE 400 kV Meliti - Bitola | N-1 OHL 400 kV Thessaloniki - Lagadas ck. 1&2 | 0.03796 | -0.00038 | -0.00301 | 0 | 0.05308 | -0.0001 | 0.00015 | 0.00013 | -8e-05 | -7e-05 | 0.24657 | -0.00179 | -0.00075 | -0.00036 | 0.0049 | -0.32696 | 4e-05 | 0.00106 | -8e-05 | 0.01191 | -0.01051 | -0.00141 | 0.00037 | 0.10173 | 0.01007 | -0.06553
[GR-MK] [OPP] TIE 400 kV Thessaloniki - Dubrovo | BC | 0.01985 | -0.00026 | -0.00183 | 0 | 0.03716 | -6e-05 | 9e-05 | 8e-05 | -5e-05 | -5e-05 | 0.12662 | -0.00113 | -0.00054 | -0.00023 | 0.00315 | -0.05178 | 2e-05 | 0.0007 | -5e-05 | 0.00715 | -0.00732 | -0.00091 | 0.00022 | 0.07789 | 0.00695 | -0.02917
[GR-MK] [OPP] TIE 400 kV Thessaloniki - Dubrovo | N-1 TIE 400 kV Meliti - Bitola | 0.04251 | -0.00041 | -0.00207 | 0 | 0.05824 | -9e-05 | 0.00011 | 0.00012 | -8e-05 | -7e-05 | 0.25514 | -0.00154 | -0.00097 | -0.00032 | 0.00829 | -0.20656 | 3e-05 | 0.00105 | -8e-05 | 0.01123 | -0.01223 | -0.00135 | 0.00029 | 0.11974 | 0.01078 | -0.05818
[GR-MK] [OPP] TIE 400 kV Thessaloniki - Dubrovo | N-1 TIE 400 kV Kardia - Zemblak / N-1 TIE 150 kV Mourtos - Bistrica | -0.02855 | -0.00041 | -0.01135 | 0 | 0.05839 | -0.00019 | 0.00047 | 0.00024 | -0.00017 | -0.00016 | 0.17737 | -0.00454 | 0.00029 | -0.00079 | -0.02253 | -0.0248 | 7e-05 | 0.00172 | -0.00017 | 0.01793 | -0.00518 | -0.00255 | 0.00112 | 0.10374 | 0.01248 | -0.03501
[GR-MK] [OPP] TIE 400 kV Thessaloniki - Dubrovo | N-1 TIE 400 kV Arachthos - Galatina | 0.01985 | -0.00026 | -0.00183 | 0 | 0.03716 | -6e-05 | 9e-05 | 8e-05 | -5e-05 | -5e-05 | 0.12662 | -0.00113 | -0.00054 | -0.00023 | 0.00315 | -0.05178 | 2e-05 | 0.0007 | -5e-05 | 0.00715 | -0.00732 | -0.00091 | 0.00022 | 0.07789 | 0.00695 | -0.02917
[GR-MK] [OPP] TIE 400 kV Thessaloniki - Dubrovo | N-1 TIE 400 kV Nea Santa - Babaeski | 0.02313 | -0.00023 | -0.00079 | 0 | 0.03241 | -5e-05 | 5e-05 | 6e-05 | -4e-05 | -3e-05 | 0.13309 | -0.00073 | -0.00058 | -0.00016 | 0.00538 | -0.04726 | 2e-05 | 0.00055 | -4e-05 | 0.00578 | -0.00699 | -0.00069 | 0.00012 | 0.04664 | 0.00587 | -0.02672
[GR-MK] [OPP] TIE 400 kV Thessaloniki - Dubrovo | N-1 OHL 400 kV Kosovo B - Urosevac | 0.02229 | -0.0002 | 0.00044 | 0 | 0.02885 | -3e-05 | 0 | 4e-05 | -2e-05 | -2e-05 | 0.11262 | -0.00026 | -0.00067 | -8e-05 | 0.00778 | -0.07702 | 1e-05 | 0.00039 | -2e-05 | 0.00361 | -0.00696 | -0.00045 | 0 | 0.06806 | 0.00504 | -0.0159
[GR-MK] [OPP] TIE 400 kV Thessaloniki - Dubrovo | N-1 TIE 400 kV Pec 3 - Ribarevina | 0.01757 | -0.00022 | 0.00068 | 0 | 0.03285 | -3e-05 | -1e-05 | 4e-05 | -2e-05 | -2e-05 | 0.12195 | -0.00023 | -0.00079 | -8e-05 | 0.00866 | -0.05807 | 1e-05 | 0.00043 | -2e-05 | 0.00427 | -0.00812 | -0.00049 | -2e-05 | 0.07352 | 0.00566 | -0.03947
[GR-MK] [OPP] TIE 400 kV Thessaloniki - Dubrovo | N-1 TIE 400 kV Maritsa 3 - Hamitabat 1 | 0.02041 | -0.00025 | -0.00165 | 0 | 0.03635 | -6e-05 | 8e-05 | 8e-05 | -5e-05 | -5e-05 | 0.12772 | -0.00106 | -0.00055 | -0.00022 | 0.00353 | -0.05101 | 2e-05 | 0.00067 | -5e-05 | 0.00692 | -0.00727 | -0.00088 | 0.00021 | 0.08627 | 0.00676 | -0.02875
[GR-MK] [OPP] TIE 400 kV Thessaloniki - Dubrovo | N-1 TIE 400 kV Maritsa 3 - Hamitabat 2 | 0.02068 | -0.00025 | -0.00156 | 0 | 0.03596 | -6e-05 | 8e-05 | 8e-05 | -5e-05 | -4e-05 | 0.12825 | -0.00103 | -0.00055 | -0.00021 | 0.00371 | -0.05064 | 2e-05 | 0.00066 | -5e-05 | 0.0068 | -0.00724 | -0.00086 | 0.0002 | 0.09029 | 0.00668 | -0.02855
[GR-MK] [OPP] TIE 400 kV Thessaloniki - Dubrovo | N-1 TIE 400 kV Sofia Zapad - Nis | 0.01892 | -0.00037 | -0.00348 | 0 | 0.05054 | -0.0001 | 0.00016 | 0.00013 | -8e-05 | -8e-05 | 0.13158 | -0.0019 | -0.00064 | -0.00037 | 0.00138 | -0.0489 | 4e-05 | 0.00105 | -8e-05 | 0.0121 | -0.00979 | -0.00141 | 0.0004 | 0.08868 | 0.00965 | -0.03302
[GR-MK] [OPP] TIE 400 kV Thessaloniki - Dubrovo | N-1 TIE 400 kV Kosovo B - Nis 2 | 0.01847 | -0.00026 | -0.00224 | 0 | 0.03745 | -7e-05 | 0.00011 | 9e-05 | -6e-05 | -5e-05 | 0.12611 | -0.00127 | -0.0005 | -0.00025 | 0.00203 | -0.0525 | 2e-05 | 0.00073 | -6e-05 | 0.00756 | -0.0071 | -0.00098 | 0.00026 | 0.078 | 0.00709 | -0.03141
[GR-MK] [OPP] TIE 400 kV Thessaloniki - Dubrovo | N-1 TIE 400 kV Vranje 4 - Stip | 0.01264 | -0.00019 | -0.00245 | 0 | 0.02762 | -6e-05 | 0.00011 | 8e-05 | -5e-05 | -5e-05 | 0.10865 | -0.0012 | -0.00025 | -0.00023 | -0.00067 | -0.07294 | 2e-05 | 0.0006 | -5e-05 | 0.00565 | -0.00453 | -0.00083 | 0.00027 | 0.06617 | 0.00551 | -0.03277
[GR-MK] [OPP] TIE 400 kV Thessaloniki - Dubrovo | N-1 OHL 400 kV Vranje 4 - Leskovac 2 | 0.01467 | -0.00021 | -0.00227 | 0 | 0.0303 | -6e-05 | 0.0001 | 8e-05 | -5e-05 | -5e-05 | 0.11369 | -0.00118 | -0.00034 | -0.00023 | 0.0004 | -0.067 | 2e-05 | 0.00063 | -5e-05 | 0.00607 | -0.00532 | -0.00085 | 0.00025 | 0.06946 | 0.00592 | -0.03176
[GR-MK] [OPP] TIE 400 kV Thessaloniki - Dubrovo | N-1 OHL 400 kV Nis 2 - Leskovac 2 | 0.01545 | -0.00022 | -0.00221 | 0 | 0.03134 | -6e-05 | 0.0001 | 8e-05 | -5e-05 | -5e-05 | 0.11565 | -0.00117 | -0.00037 | -0.00023 | 0.00082 | -0.06469 | 2e-05 | 0.00064 | -5e-05 | 0.00624 | -0.00562 | -0.00086 | 0.00025 | 0.07074 | 0.00607 | -0.03137
[GR-MK] [OPP] TIE 400 kV Thessaloniki - Dubrovo | N-1 OHL 400 kV Bitola 2 - Dubrovo | 0.03406 | -0.00025 | 0.00081 | 0 | 0.03623 | -3e-05 | -1e-05 | 5e-05 | -2e-05 | -2e-05 | 0.16524 | -0.00025 | -0.00087 | -9e-05 | 0.01098 | 0.0035 | 1e-05 | 0.00048 | -2e-05 | 0.00454 | -0.00898 | -0.00054 | -2e-05 | 0.08403 | 0.00628 | -0.02495
[GR-MK] [OPP] TIE 400 kV Thessaloniki - Dubrovo | N-1 OHL 400 kV Dubrovo - Stip | -0.00833 | -0.00032 | -0.00849 | 0 | 0.04272 | -0.00014 | 0.00036 | 0.00019 | -0.00013 | -0.00012 | 0.07507 | -0.00343 | 0.00021 | -0.0006 | -0.01515 | -0.11303 | 5e-05 | 0.00131 | -0.00013 | 0.01475 | -0.00412 | -0.00195 | 0.00086 | 0.06827 | 0.00933 | -0.05188
[GR-MK] [OPP] TIE 400 kV Thessaloniki - Dubrovo | N-1 TIE 400 kV Chervena Mogila - Stip | 0.0039 | -0.00042 | -0.00745 | 0 | 0.05814 | -0.00015 | 0.00032 | 0.0002 | -0.00013 | -0.00012 | 0.10723 | -0.00331 | -0.00027 | -0.0006 | -0.00881 | -0.08565 | 6e-05 | 0.00147 | -0.00013 | 0.01717 | -0.0087 | -0.00209 | 0.00079 | 0.08827 | 0.01168 | -0.04667
[GR-MK] [OPP] TIE 400 kV Thessaloniki - Dubrovo | N-1 OHL 400 kV Skopje 4 - Skopje 5 | 0.02416 | -0.00018 | 0.00085 | 0 | 0.02737 | -2e-05 | -2e-05 | 3e-05 | -2e-05 | -1e-05 | 0.11019 | -0.0001 | -0.00069 | -5e-05 | 0.00861 | -0.06665 | 1e-05 | 0.00034 | -2e-05 | 0.00289 | -0.00687 | -0.00036 | -4e-05 | 0.06632 | 0.00469 | -0.01286
[GR-MK] [OPP] TIE 400 kV Thessaloniki - Dubrovo | N-1 TIE 400 kV Skopje 5 - Urosevac | 0.02762 | -0.00013 | 0.00289 | 0 | 0.02002 | 1e-05 | -0.00011 | -1e-05 | 1e-05 | 1e-05 | 0.09852 | 0.00069 | -0.0008 | 8e-05 | 0.01284 | -0.1025 | 0 | 6e-05 | 1e-05 | -0.00034 | -0.00656 | 6e-05 | -0.00025 | 0.05781 | 0.00298 | -0.00057
[GR-MK] [OPP] TIE 400 kV Thessaloniki - Dubrovo | N-1 OHL 400 kV Habitabat NGCC - Babaeski | 0.02043 | -0.00025 | -0.00164 | 0 | 0.03631 | -6e-05 | 8e-05 | 8e-05 | -5e-05 | -5e-05 | 0.12777 | -0.00106 | -0.00055 | -0.00022 | 0.00355 | -0.05097 | 2e-05 | 0.00067 | -5e-05 | 0.00691 | -0.00726 | -0.00088 | 0.00021 | 0.07708 | 0.00676 | -0.02873
[GR-MK] [OPP] TIE 400 kV Thessaloniki - Dubrovo | N-1 TIE 400 kV Tirana 2 – Podgorica 2 | 0.03031 | -0.00029 | -0.00434 | 0 | 0.04131 | -9e-05 | 0.00019 | 0.00012 | -8e-05 | -8e-05 | 0.13384 | -0.00202 | -0.00028 | -0.00037 | -0.00306 | -0.04623 | 3e-05 | 0.00095 | -8e-05 | 0.00967 | -0.00633 | -0.00132 | 0.00046 | 0.08253 | 0.00816 | -0.02527
[GR-MK] [OPP] TIE 400 kV Thessaloniki - Dubrovo | N-1 OHL 400 kV Elbasan 2 - Tirana 2 | 0.02273 | -0.00029 | -0.00403 | 0 | 0.04213 | -9e-05 | 0.00018 | 0.00012 | -8e-05 | -7e-05 | 0.13811 | -0.00193 | -0.00035 | -0.00036 | -0.00227 | -0.04542 | 3e-05 | 0.00094 | -8e-05 | 0.00968 | -0.00683 | -0.0013 | 0.00043 | 0.08393 | 0.00825 | -0.03018
[GR-MK] [OPP] TIE 400 kV Thessaloniki - Dubrovo | N-1 OHL 400 kV Elbasan 2 - Zemblak | -0.00479 | -0.00036 | -0.00832 | 0 | 0.05166 | -0.00015 | 0.00035 | 0.00019 | -0.00013 | -0.00012 | 0.15988 | -0.00346 | 3e-05 | -0.00061 | -0.01425 | -0.03333 | 5e-05 | 0.0014 | -0.00013 | 0.01452 | -0.00586 | -0.00203 | 0.00084 | 0.09555 | 0.01072 | -0.03308
[GR-MK] [OPP] TIE 400 kV Thessaloniki - Dubrovo | N-1 OHL 400 kV Vetren - Chervena Mogila | 0.01912 | -0.00028 | -0.00226 | 0 | 0.04164 | -7e-05 | 0.00011 | 9e-05 | -6e-05 | -5e-05 | 0.12632 | -0.00132 | -0.00056 | -0.00026 | 0.00249 | -0.0528 | 3e-05 | 0.00078 | -6e-05 | 0.00763 | -0.00782 | -0.00103 | 0.00026 | 0.08408 | 0.00776 | -0.03019
[GR-MK] [OPP] TIE 400 kV Thessaloniki - Dubrovo | N-1 OHL 400 kV Plovdiv - Vetren | 0.01912 | -0.00028 | -0.00226 | 0 | 0.04164 | -7e-05 | 0.00011 | 9e-05 | -6e-05 | -5e-05 | 0.12632 | -0.00132 | -0.00056 | -0.00026 | 0.00249 | -0.0528 | 3e-05 | 0.00078 | -6e-05 | 0.00763 | -0.00782 | -0.00103 | 0.00026 | 0.08408 | 0.00776 | -0.03019
[GR-MK] [OPP] TIE 400 kV Thessaloniki - Dubrovo | N-1 OHL 400 kV Maritsa Iztok 2 - Maritsa Iztok 3 | 0.02062 | -0.00024 | -0.00151 | 0 | 0.03708 | -6e-05 | 8e-05 | 8e-05 | -5e-05 | -4e-05 | 0.1278 | -0.001 | -0.00054 | -0.00021 | 0.00373 | -0.05075 | 2e-05 | 0.00064 | -5e-05 | 0.00682 | -0.00707 | -0.00084 | 0.00019 | 0.0804 | 0.00646 | -0.02845
[GR-MK] [OPP] TIE 400 kV Thessaloniki - Dubrovo | N-1 OHL 400 kV Maritsa Iztok - Maritsa Iztok 3 ck. 1&2 | 0.01978 | -0.00026 | -0.00187 | 0 | 0.03692 | -6e-05 | 9e-05 | 8e-05 | -5e-05 | -5e-05 | 0.12662 | -0.00115 | -0.00055 | -0.00023 | 0.00308 | -0.05185 | 2e-05 | 0.00071 | -5e-05 | 0.00719 | -0.0074 | -0.00093 | 0.00023 | 0.08155 | 0.00706 | -0.02928
[GR-MK] [OPP] TIE 400 kV Thessaloniki - Dubrovo | N-1 OHL 400 kV Maritsa Iztok - Plovdiv ck. 1&2 | 0.01942 | -0.00031 | -0.00242 | 0 | 0.04299 | -8e-05 | 0.00011 | 0.0001 | -7e-05 | -6e-05 | 0.128 | -0.00142 | -0.00062 | -0.00028 | 0.00251 | -0.05216 | 3e-05 | 0.00084 | -7e-05 | 0.00749 | -0.00842 | -0.00111 | 0.00028 | 0.09362 | 0.00854 | -0.03042
[GR-MK] [OPP] TIE 400 kV Thessaloniki - Dubrovo | N-1 OHL 400 kV Varna - Burgas ck. 1&2 | 0.02367 | -0.00018 | -0.00024 | 0 | 0.04616 | -3e-05 | 2e-05 | 5e-05 | -3e-05 | -2e-05 | 0.13244 | -0.00047 | -0.00052 | -0.00011 | 0.00603 | -0.04671 | 1e-05 | 0.00042 | -3e-05 | 0.00549 | -0.00603 | -0.00052 | 7e-05 | 0.08918 | 0.00445 | -0.02559
[GR-MK] [OPP] TIE 400 kV Thessaloniki - Dubrovo | N-1 OHL 400 kV Burgas- Maritsa Iztok 2 | 0.02062 | -0.00024 | -0.00151 | 0 | 0.03921 | -6e-05 | 8e-05 | 8e-05 | -5e-05 | -4e-05 | 0.1278 | -0.001 | -0.00054 | -0.00021 | 0.00373 | -0.05075 | 2e-05 | 0.00064 | -5e-05 | 0.00682 | -0.00707 | -0.00084 | 0.00019 | 0.0804 | 0.00646 | -0.02845
[GR-MK] [OPP] TIE 400 kV Thessaloniki - Dubrovo | N-1 OHL 400 kV Sofia Zapad - Chervena Mogila ck. 1&2 | 0.02011 | -0.00026 | -0.00176 | 0 | 0.03728 | -6e-05 | 9e-05 | 8e-05 | -5e-05 | -5e-05 | 0.12711 | -0.00111 | -0.00055 | -0.00023 | 0.00332 | -0.05131 | 2e-05 | 0.00069 | -5e-05 | 0.00703 | -0.00734 | -0.0009 | 0.00022 | 0.07818 | 0.00693 | -0.02898
[GR-MK] [OPP] TIE 400 kV Thessaloniki - Dubrovo | N-1 OHL 400 kV Chervena Mogila - Blagoevgrad ck. 1&2 | 0.032 | -0.00021 | 0.00115 | 0 | 0.03587 | -2e-05 | -3e-05 | 3e-05 | -2e-05 | -1e-05 | 0.15365 | -6e-05 | -0.00081 | -5e-05 | 0.01074 | -0.03438 | 1e-05 | 0.00038 | -2e-05 | 0.00264 | -0.00795 | -0.00039 | -7e-05 | 0.08463 | 0.0055 | -0.02188
[GR-MK] [OPP] TIE 400 kV Thessaloniki - Dubrovo | N-1 OHL 400 kV Kozloduy - Sofia Zapad ck. 1&2 | 0.01943 | -0.00026 | -0.00199 | 0 | 0.03686 | -7e-05 | 0.0001 | 9e-05 | -6e-05 | -5e-05 | 0.12608 | -0.0012 | -0.00054 | -0.00024 | 0.00283 | -0.05234 | 2e-05 | 0.00072 | -6e-05 | 0.00757 | -0.00738 | -0.00095 | 0.00024 | 0.0776 | 0.00706 | -0.02961
[GR-MK] [OPP] TIE 400 kV Thessaloniki - Dubrovo | N-1 OHL 400 kV Filippoi - Komotini ck. 1&2 | 0.03605 | -0.0001 | 0.00326 | 0 | 0.01342 | 2e-05 | -0.00012 | -2e-05 | 2e-05 | 2e-05 | 0.1564 | 0.00086 | -0.00073 | 0.00011 | 0.01414 | -0.02946 | -1e-05 | -3e-05 | 2e-05 | 0.00037 | -0.00571 | 0.00017 | -0.00027 | 0.02519 | 0.00166 | -0.01708
[GR-MK] [OPP] TIE 400 kV Thessaloniki - Dubrovo | N-1 OHL 400 kV Filippoi - Lagadas ck. 1&2 | 0.02261 | -0.00023 | -0.00096 | 0 | 0.03312 | -5e-05 | 5e-05 | 7e-05 | -4e-05 | -4e-05 | 0.13151 | -0.00079 | -0.00058 | -0.00017 | 0.00502 | -0.04798 | 2e-05 | 0.00057 | -4e-05 | 0.006 | -0.00705 | -0.00073 | 0.00014 | 0.06892 | 0.00605 | -0.02711
[GR-MK] [OPP] TIE 400 kV Thessaloniki - Dubrovo | N-1 OHL 400 kV Meliti - Amideo ck. 1&2 | 0.04251 | -0.00041 | -0.00207 | 0 | 0.05824 | -9e-05 | 0.00011 | 0.00012 | -8e-05 | -7e-05 | 0.25514 | -0.00154 | -0.00097 | -0.00032 | 0.00829 | -0.20656 | 3e-05 | 0.00105 | -8e-05 | 0.01123 | -0.01223 | -0.00135 | 0.00029 | 0.11974 | 0.01078 | -0.05818
[GR-MK] [OPP] TIE 400 kV Thessaloniki - Dubrovo | N-1 OHL 400 kV Thessaloniki - Lagadas ck. 1&2 | 0.04979 | -2e-05 | 0.00689 | 0 | 0.00309 | 7e-05 | -0.00027 | -9e-05 | 7e-05 | 6e-05 | 0.18744 | 0.0022 | -0.001 | 0.00034 | 0.02288 | -0.02046 | -3e-05 | -0.00047 | 7e-05 | -0.00513 | -0.00583 | 0.00086 | -0.00062 | 0.02299 | -0.00072 | -0.00848
[GR-AL] [OPP] TIE 400 kV Kardia - Zemblak | BC | 0.20991 | 0.00069 | 0.04397 | 1e-05 | -0.09804 | 0.00058 | -0.00176 | -0.00074 | 0.00055 | 0.00049 | -0.22142 | 0.01574 | -0.00386 | 0.00257 | 0.11836 | -0.1247 | -0.00022 | -0.00473 | 0.00055 | -0.04979 | -0.00991 | 0.00755 | -0.00415 | -0.11938 | -0.02552 | 0.02681
[GR-AL] [OPP] TIE 400 kV Kardia - Zemblak | N-1 TIE 400 kV Thessaloniki - Blagoevgrad | 0.20111 | 0.00065 | 0.04179 | 1e-05 | -0.0934 | 0.00055 | -0.00167 | -0.00071 | 0.00052 | 0.00047 | -0.2411 | 0.01495 | -0.00367 | 0.00244 | 0.11287 | -0.13677 | -0.0002 | -0.00449 | 0.00052 | -0.04652 | -0.00952 | 0.00717 | -0.00394 | -0.1238 | -0.02438 | 0.02159
[GR-AL] [OPP] TIE 400 kV Kardia - Zemblak | N-1 TIE 400 kV Thessaloniki - Dubrovo | 0.20789 | 0.00071 | 0.04415 | 2e-05 | -0.10183 | 0.00059 | -0.00177 | -0.00075 | 0.00056 | 0.0005 | -0.23433 | 0.01585 | -0.00381 | 0.0026 | 0.11804 | -0.11942 | -0.00022 | -0.0048 | 0.00055 | -0.05052 | -0.00917 | 0.00765 | -0.00417 | -0.12732 | -0.02623 | 0.02979
[GR-AL] [OPP] TIE 400 kV Kardia - Zemblak | N-1 TIE 400 kV Meliti - Bitola | 0.20088 | 0.00075 | 0.04407 | 2e-05 | -0.10644 | 0.00059 | -0.00177 | -0.00076 | 0.00056 | 0.0005 | -0.27266 | 0.0159 | -0.00369 | 0.00261 | 0.11631 | -0.06299 | -0.00022 | -0.00487 | 0.00056 | -0.05142 | -0.00796 | 0.00773 | -0.00417 | -0.13607 | -0.02705 | 0.03838
[GR-AL] [OPP] TIE 400 kV Kardia - Zemblak | N-1 TIE 400 kV Arachthos - Galatina | 0.20991 | 0.00069 | 0.04397 | 1e-05 | -0.09804 | 0.00058 | -0.00176 | -0.00074 | 0.00055 | 0.00049 | -0.22142 | 0.01574 | -0.00386 | 0.00257 | 0.11836 | -0.1247 | -0.00022 | -0.00473 | 0.00055 | -0.04979 | -0.00991 | 0.00755 | -0.00415 | -0.11938 | -0.02552 | 0.02681
[GR-AL] [OPP] TIE 400 kV Kardia - Zemblak | N-1 TIE 400 kV Nea Santa - Babaeski | 0.20796 | 0.00067 | 0.04335 | 1e-05 | -0.09521 | 0.00057 | -0.00173 | -0.00073 | 0.00054 | 0.00049 | -0.22528 | 0.0155 | -0.00384 | 0.00253 | 0.11704 | -0.12739 | -0.00021 | -0.00464 | 0.00054 | -0.04897 | -0.01011 | 0.00742 | -0.00409 | -0.10074 | -0.02488 | 0.02535
[GR-AL] [OPP] TIE 400 kV Kardia - Zemblak | N-1 OHL 400 kV Kosovo B - Urosevac | 0.2147 | 0.00081 | 0.04841 | 2e-05 | -0.11435 | 0.00065 | -0.00194 | -0.00083 | 0.00061 | 0.00055 | -0.24889 | 0.01745 | -0.0041 | 0.00286 | 0.12746 | -0.17424 | -0.00024 | -0.00532 | 0.00061 | -0.05674 | -0.0092 | 0.00847 | -0.00459 | -0.13866 | -0.02926 | 0.05285
[GR-AL] [OPP] TIE 400 kV Kardia - Zemblak | N-1 TIE 400 kV Pec 3 - Ribarevina | 0.2045 | 0.00077 | 0.0499 | 2e-05 | -0.10826 | 0.00066 | -0.002 | -0.00084 | 0.00063 | 0.00056 | -0.23248 | 0.01787 | -0.00445 | 0.00292 | 0.13142 | -0.13962 | -0.00024 | -0.00535 | 0.00062 | -0.05662 | -0.01181 | 0.00857 | -0.00472 | -0.12975 | -0.02858 | 0.00241
[GR-AL] [OPP] TIE 400 kV Kardia - Zemblak | N-1 TIE 400 kV Maritsa 3 - Hamitabat 1 | 0.20958 | 0.00069 | 0.04386 | 1e-05 | -0.09756 | 0.00058 | -0.00176 | -0.00074 | 0.00055 | 0.00049 | -0.22208 | 0.0157 | -0.00386 | 0.00256 | 0.11814 | -0.12516 | -0.00022 | -0.00471 | 0.00055 | -0.04965 | -0.00995 | 0.00753 | -0.00414 | -0.12438 | -0.02541 | 0.02656
[GR-AL] [OPP] TIE 400 kV Kardia - Zemblak | N-1 TIE 400 kV Maritsa 3 - Hamitabat 2 | 0.20942 | 0.00068 | 0.04381 | 1e-05 | -0.09733 | 0.00058 | -0.00175 | -0.00074 | 0.00055 | 0.00049 | -0.2224 | 0.01568 | -0.00386 | 0.00256 | 0.11803 | -0.12538 | -0.00021 | -0.00471 | 0.00055 | -0.04958 | -0.00996 | 0.00752 | -0.00413 | -0.12678 | -0.02536 | 0.02644
[GR-AL] [OPP] TIE 400 kV Kardia - Zemblak | N-1 TIE 400 kV Sofia Zapad - Nis | 0.21119 | 0.00084 | 0.04626 | 2e-05 | -0.11654 | 0.00063 | -0.00186 | -0.00081 | 0.0006 | 0.00053 | -0.22828 | 0.01679 | -0.00373 | 0.00277 | 0.12081 | -0.12867 | -0.00023 | -0.00522 | 0.00059 | -0.05663 | -0.00651 | 0.00824 | -0.0044 | -0.1343 | -0.02926 | 0.03213
[GR-AL] [OPP] TIE 400 kV Kardia - Zemblak | N-1 TIE 400 kV Kosovo B - Nis 2 | 0.23332 | 0.00074 | 0.051 | 2e-05 | -0.10291 | 0.00067 | -0.00204 | -0.00085 | 0.00063 | 0.00057 | -0.21285 | 0.01815 | -0.00469 | 0.00295 | 0.13741 | -0.11229 | -0.00025 | -0.00536 | 0.00063 | -0.05673 | -0.0138 | 0.00863 | -0.00481 | -0.1212 | -0.02797 | 0.06502
[GR-AL] [OPP] TIE 400 kV Kardia - Zemblak | N-1 TIE 400 kV Vranje 4 - Stip | 0.20491 | 0.00073 | 0.04353 | 1e-05 | -0.10466 | 0.00058 | -0.00175 | -0.00075 | 0.00055 | 0.0005 | -0.2339 | 0.01569 | -0.00366 | 0.00257 | 0.11571 | -0.1394 | -0.00022 | -0.0048 | 0.00055 | -0.05083 | -0.00798 | 0.00761 | -0.00412 | -0.12752 | -0.02652 | 0.02431
[GR-AL] [OPP] TIE 400 kV Kardia - Zemblak | N-1 OHL 400 kV Vranje 4 - Leskovac 2 | 0.20631 | 0.00072 | 0.04366 | 1e-05 | -0.10281 | 0.00058 | -0.00175 | -0.00075 | 0.00055 | 0.0005 | -0.2304 | 0.0157 | -0.00372 | 0.00257 | 0.11646 | -0.13527 | -0.00022 | -0.00478 | 0.00055 | -0.05054 | -0.00852 | 0.0076 | -0.00413 | -0.12524 | -0.02624 | 0.02501
[GR-AL] [OPP] TIE 400 kV Kardia - Zemblak | N-1 OHL 400 kV Nis 2 - Leskovac 2 | 0.20686 | 0.00072 | 0.0437 | 1e-05 | -0.10208 | 0.00058 | -0.00175 | -0.00075 | 0.00055 | 0.0005 | -0.22903 | 0.01571 | -0.00374 | 0.00257 | 0.11675 | -0.13367 | -0.00022 | -0.00477 | 0.00055 | -0.05043 | -0.00873 | 0.00759 | -0.00413 | -0.12435 | -0.02613 | 0.02529
[GR-AL] [OPP] TIE 400 kV Kardia - Zemblak | N-1 OHL 400 kV Bitola 2 - Dubrovo | 0.2071 | 0.00069 | 0.04345 | 1e-05 | -0.09786 | 0.00058 | -0.00174 | -0.00074 | 0.00055 | 0.00049 | -0.22905 | 0.01556 | -0.0038 | 0.00254 | 0.11682 | -0.13562 | -0.00021 | -0.00469 | 0.00054 | -0.04927 | -0.00959 | 0.00748 | -0.0041 | -0.12059 | -0.02539 | 0.02598
[GR-AL] [OPP] TIE 400 kV Kardia - Zemblak | N-1 OHL 400 kV Dubrovo - Stip | 0.20179 | 0.00067 | 0.04205 | 1e-05 | -0.09644 | 0.00056 | -0.00168 | -0.00071 | 0.00053 | 0.00047 | -0.23627 | 0.01508 | -0.00365 | 0.00247 | 0.11309 | -0.14235 | -0.00021 | -0.00455 | 0.00053 | -0.0476 | -0.00899 | 0.00726 | -0.00397 | -0.12215 | -0.02484 | 0.02027
[GR-AL] [OPP] TIE 400 kV Kardia - Zemblak | N-1 TIE 400 kV Chervena Mogila - Stip | 0.20858 | 0.00067 | 0.0435 | 1e-05 | -0.09628 | 0.00057 | -0.00174 | -0.00073 | 0.00054 | 0.00049 | -0.22304 | 0.01556 | -0.00384 | 0.00254 | 0.11736 | -0.12754 | -0.00021 | -0.00466 | 0.00054 | -0.04895 | -0.01003 | 0.00746 | -0.0041 | -0.11851 | -0.02513 | 0.02535
[GR-AL] [OPP] TIE 400 kV Kardia - Zemblak | N-1 OHL 400 kV Skopje 4 - Skopje 5 | 0.21835 | 0.00084 | 0.0492 | 2e-05 | -0.1172 | 0.00066 | -0.00198 | -0.00085 | 0.00063 | 0.00056 | -0.25359 | 0.01776 | -0.00414 | 0.00291 | 0.12907 | -0.15383 | -0.00025 | -0.00543 | 0.00062 | -0.05813 | -0.00902 | 0.00864 | -0.00467 | -0.14203 | -0.02995 | 0.05874
[GR-AL] [OPP] TIE 400 kV Kardia - Zemblak | N-1 TIE 400 kV Skopje 5 - Urosevac | 0.22543 | 0.00095 | 0.05338 | 2e-05 | -0.13227 | 0.00073 | -0.00215 | -0.00093 | 0.00069 | 0.00062 | -0.27752 | 0.01937 | -0.00437 | 0.00319 | 0.13771 | -0.22598 | -0.00027 | -0.00599 | 0.00068 | -0.06476 | -0.00838 | 0.0095 | -0.00508 | -0.15948 | -0.03345 | 0.08392
[GR-AL] [OPP] TIE 400 kV Kardia - Zemblak | N-1 OHL 400 kV Habitabat NGCC - Babaeski | 0.20956 | 0.00068 | 0.04386 | 1e-05 | -0.09754 | 0.00058 | -0.00175 | -0.00074 | 0.00055 | 0.00049 | -0.22211 | 0.0157 | -0.00386 | 0.00256 | 0.11813 | -0.12518 | -0.00022 | -0.00471 | 0.00055 | -0.04964 | -0.00995 | 0.00753 | -0.00414 | -0.1189 | -0.02541 | 0.02655
[GR-AL] [OPP] TIE 400 kV Kardia - Zemblak | N-1 TIE 400 kV Tirana 2 – Podgorica 2 | 0.26852 | 0.00053 | 0.02985 | 1e-05 | -0.07478 | 0.0004 | -0.00119 | -0.00052 | 0.00038 | 0.00034 | -0.18096 | 0.01077 | -0.00238 | 0.00176 | 0.08358 | -0.09364 | -0.00015 | -0.00333 | 0.00038 | -0.03569 | -0.00434 | 0.00526 | -0.0028 | -0.0934 | -0.01875 | 0.04865
[GR-AL] [OPP] TIE 400 kV Kardia - Zemblak | N-1 OHL 400 kV Elbasan 2 - Tirana 2 | 0.22428 | 0.00051 | 0.03298 | 1e-05 | -0.07325 | 0.00043 | -0.00131 | -0.00056 | 0.00041 | 0.00037 | -0.1641 | 0.01178 | -0.00288 | 0.00192 | 0.09133 | -0.09299 | -0.00016 | -0.00353 | 0.00041 | -0.03715 | -0.00742 | 0.00564 | -0.0031 | -0.08926 | -0.01906 | 0.0218
[GR-AL] [OPP] TIE 400 kV Kardia - Zemblak | N-1 OHL 400 kV Vetren - Chervena Mogila | 0.21003 | 0.00069 | 0.04404 | 2e-05 | -0.09878 | 0.00058 | -0.00176 | -0.00075 | 0.00055 | 0.0005 | -0.22137 | 0.01577 | -0.00386 | 0.00258 | 0.11847 | -0.12453 | -0.00022 | -0.00474 | 0.00055 | -0.04987 | -0.00983 | 0.00757 | -0.00415 | -0.1204 | -0.02566 | 0.02698
[GR-AL] [OPP] TIE 400 kV Kardia - Zemblak | N-1 OHL 400 kV Plovdiv - Vetren | 0.21003 | 0.00069 | 0.04404 | 2e-05 | -0.09878 | 0.00058 | -0.00176 | -0.00075 | 0.00055 | 0.0005 | -0.22137 | 0.01577 | -0.00386 | 0.00258 | 0.11847 | -0.12453 | -0.00022 | -0.00474 | 0.00055 | -0.04987 | -0.00983 | 0.00757 | -0.00415 | -0.1204 | -0.02566 | 0.02698
[GR-AL] [OPP] TIE 400 kV Kardia - Zemblak | N-1 OHL 400 kV Maritsa Iztok 2 - Maritsa Iztok 3 | 0.20913 | 0.00067 | 0.04365 | 1e-05 | -0.09797 | 0.00058 | -0.00175 | -0.00074 | 0.00055 | 0.00049 | -0.22262 | 0.01561 | -0.00387 | 0.00255 | 0.11778 | -0.12573 | -0.00021 | -0.00467 | 0.00054 | -0.04945 | -0.01017 | 0.00748 | -0.00412 | -0.12191 | -0.02503 | 0.02609
[GR-AL] [OPP] TIE 400 kV Kardia - Zemblak | N-1 OHL 400 kV Maritsa Iztok - Maritsa Iztok 3 ck. 1&2 | 0.20993 | 0.00069 | 0.04398 | 1e-05 | -0.09798 | 0.00058 | -0.00176 | -0.00074 | 0.00055 | 0.00049 | -0.22142 | 0.01574 | -0.00386 | 0.00257 | 0.11838 | -0.12468 | -0.00022 | -0.00473 | 0.00055 | -0.0498 | -0.00989 | 0.00756 | -0.00415 | -0.12038 | -0.02555 | 0.02684
[GR-AL] [OPP] TIE 400 kV Kardia - Zemblak | N-1 OHL 400 kV Maritsa Iztok - Plovdiv ck. 1&2 | 0.21006 | 0.0007 | 0.04417 | 2e-05 | -0.10003 | 0.00059 | -0.00177 | -0.00075 | 0.00056 | 0.0005 | -0.22189 | 0.01584 | -0.00384 | 0.00259 | 0.11858 | -0.12457 | -0.00022 | -0.00478 | 0.00055 | -0.04991 | -0.00954 | 0.00762 | -0.00417 | -0.12476 | -0.02607 | 0.02724
[GR-AL] [OPP] TIE 400 kV Kardia - Zemblak | N-1 OHL 400 kV Varna - Burgas ck. 1&2 | 0.20588 | 0.00061 | 0.0423 | 1e-05 | -0.10753 | 0.00055 | -0.00169 | -0.0007 | 0.00052 | 0.00047 | -0.22756 | 0.01504 | -0.00388 | 0.00245 | 0.11533 | -0.13004 | -0.0002 | -0.00444 | 0.00052 | -0.04804 | -0.01128 | 0.00714 | -0.00399 | -0.13129 | -0.02289 | 0.02303
[GR-AL] [OPP] TIE 400 kV Kardia - Zemblak | N-1 OHL 400 kV Burgas- Maritsa Iztok 2 | 0.20913 | 0.00067 | 0.04365 | 1e-05 | -0.1001 | 0.00058 | -0.00175 | -0.00074 | 0.00055 | 0.00049 | -0.22262 | 0.01561 | -0.00387 | 0.00255 | 0.11778 | -0.12573 | -0.00021 | -0.00467 | 0.00054 | -0.04945 | -0.01017 | 0.00748 | -0.00412 | -0.12191 | -0.02503 | 0.02609
[GR-AL] [OPP] TIE 400 kV Kardia - Zemblak | N-1 OHL 400 kV Sofia Zapad - Chervena Mogila ck. 1&2 | 0.20293 | 0.00067 | 0.04219 | 1e-05 | -0.10124 | 0.00056 | -0.00169 | -0.00071 | 0.00053 | 0.00048 | -0.23485 | 0.01511 | -0.00368 | 0.00247 | 0.1138 | -0.13744 | -0.00021 | -0.00455 | 0.00053 | -0.04651 | -0.00937 | 0.00725 | -0.00397 | -0.12725 | -0.02499 | 0.0215
[GR-AL] [OPP] TIE 400 kV Kardia - Zemblak | N-1 OHL 400 kV Chervena Mogila - Blagoevgrad ck. 1&2 | 0.20365 | 0.00066 | 0.04243 | 1e-05 | -0.09737 | 0.00056 | -0.0017 | -0.00072 | 0.00053 | 0.00048 | -0.23534 | 0.01519 | -0.00372 | 0.00248 | 0.11446 | -0.13366 | -0.00021 | -0.00456 | 0.00053 | -0.04747 | -0.00959 | 0.00729 | -0.004 | -0.12285 | -0.02477 | 0.02306
[GR-AL] [OPP] TIE 400 kV Kardia - Zemblak | N-1 OHL 400 kV Kozloduy - Sofia Zapad ck. 1&2 | 0.20916 | 0.00068 | 0.04368 | 1e-05 | -0.09858 | 0.00058 | -0.00175 | -0.00074 | 0.00055 | 0.00049 | -0.22239 | 0.01563 | -0.00385 | 0.00255 | 0.1178 | -0.1257 | -0.00021 | -0.00469 | 0.00055 | -0.04904 | -0.01002 | 0.00749 | -0.00412 | -0.1199 | -0.02533 | 0.02602
[GR-AL] [OPP] TIE 400 kV Kardia - Zemblak | N-1 OHL 400 kV Filippoi - Komotini ck. 1&2 | 0.20028 | 0.00059 | 0.04094 | 1e-05 | -0.08393 | 0.00053 | -0.00164 | -0.00068 | 0.00051 | 0.00045 | -0.23912 | 0.01456 | -0.00375 | 0.00237 | 0.11183 | -0.13796 | -0.0002 | -0.0043 | 0.00051 | -0.04576 | -0.01087 | 0.00691 | -0.00385 | -0.08806 | -0.02238 | 0.01963
[GR-AL] [OPP] TIE 400 kV Kardia - Zemblak | N-1 OHL 400 kV Filippoi - Lagadas ck. 1&2 | 0.20827 | 0.00067 | 0.04345 | 1e-05 | -0.09564 | 0.00057 | -0.00174 | -0.00073 | 0.00054 | 0.00049 | -0.22433 | 0.01554 | -0.00384 | 0.00254 | 0.11725 | -0.12696 | -0.00021 | -0.00466 | 0.00054 | -0.0491 | -0.01008 | 0.00744 | -0.0041 | -0.11405 | -0.02499 | 0.02559
[GR-AL] [OPP] TIE 400 kV Kardia - Zemblak | N-1 OHL 400 kV Meliti - Amideo ck. 1&2 | 0.20088 | 0.00075 | 0.04407 | 2e-05 | -0.10644 | 0.00059 | -0.00177 | -0.00076 | 0.00056 | 0.0005 | -0.27266 | 0.0159 | -0.00369 | 0.00261 | 0.11631 | -0.06299 | -0.00022 | -0.00487 | 0.00056 | -0.05142 | -0.00796 | 0.00773 | -0.00417 | -0.13607 | -0.02705 | 0.03838
[GR-AL] [OPP] TIE 400 kV Kardia - Zemblak | N-1 OHL 400 kV Amideo - Lagadas ck. 1&2 | 0.20663 | 0.00067 | 0.04305 | 1e-05 | -0.09478 | 0.00057 | -0.00172 | -0.00073 | 0.00054 | 0.00048 | -0.22739 | 0.01539 | -0.00381 | 0.00251 | 0.11622 | -0.13063 | -0.00021 | -0.00461 | 0.00054 | -0.04853 | -0.01 | 0.00737 | -0.00406 | -0.11443 | -0.02477 | 0.02461
[GR-AL] [OPP] TIE 400 kV Kardia - Zemblak | N-1 OHL 400 kV Thessaloniki - Lagadas ck. 1&2 | 0.20524 | 0.00065 | 0.04261 | 1e-05 | -0.09273 | 0.00056 | -0.0017 | -0.00072 | 0.00053 | 0.00048 | -0.23091 | 0.01522 | -0.00379 | 0.00248 | 0.11529 | -0.12959 | -0.00021 | -0.00455 | 0.00053 | -0.04787 | -0.01015 | 0.00728 | -0.00402 | -0.11082 | -0.02433 | 0.02359
[GR-TR] [OPP] TIE 400 kV Nea Santa - Babaeski | BC | -0.04079 | -0.00042 | -0.01287 | 0 | 0.05911 | -0.00021 | 0.00053 | 0.00027 | -0.00019 | -0.00017 | -0.08049 | -0.00504 | 0.00046 | -0.00086 | -0.02772 | -0.05614 | 8e-05 | 0.00185 | -0.00019 | 0.01708 | -0.00418 | -0.00275 | 0.00125 | 0.38893 | 0.01348 | -0.03054
[GR-TR] [OPP] TIE 400 kV Nea Santa - Babaeski | N-1 TIE 400 kV Thessaloniki - Blagoevgrad | -0.051 | -0.00046 | -0.01539 | -1e-05 | 0.0645 | -0.00024 | 0.00063 | 0.00031 | -0.00022 | -0.0002 | -0.10333 | -0.00595 | 0.00068 | -0.00101 | -0.0341 | -0.07015 | 9e-05 | 0.00213 | -0.00022 | 0.02088 | -0.00373 | -0.0032 | 0.00149 | 0.38381 | 0.0148 | -0.03661
[GR-TR] [OPP] TIE 400 kV Nea Santa - Babaeski | N-1 TIE 400 kV Thessaloniki - Dubrovo | -0.04202 | -0.0004 | -0.01275 | 0 | 0.05681 | -0.0002 | 0.00052 | 0.00026 | -0.00019 | -0.00017 | -0.08835 | -0.00497 | 0.0005 | -0.00085 | -0.02791 | -0.05293 | 7e-05 | 0.00181 | -0.00019 | 0.01664 | -0.00373 | -0.0027 | 0.00123 | 0.38409 | 0.01305 | -0.02873
[GR-TR] [OPP] TIE 400 kV Nea Santa - Babaeski | N-1 TIE 400 kV Meliti - Bitola | -0.04345 | -0.0004 | -0.01284 | 0 | 0.05664 | -0.0002 | 0.00052 | 0.00026 | -0.00019 | -0.00017 | -0.0956 | -0.00499 | 0.00051 | -0.00085 | -0.02832 | -0.03795 | 7e-05 | 0.00181 | -0.00019 | 0.0166 | -0.00361 | -0.0027 | 0.00124 | 0.38401 | 0.01303 | -0.02713
[GR-TR] [OPP] TIE 400 kV Nea Santa - Babaeski | N-1 TIE 400 kV Arachthos - Galatina | -0.04079 | -0.00042 | -0.01287 | 0 | 0.05911 | -0.00021 | 0.00053 | 0.00027 | -0.00019 | -0.00017 | -0.08049 | -0.00504 | 0.00046 | -0.00086 | -0.02772 | -0.05614 | 8e-05 | 0.00185 | -0.00019 | 0.01708 | -0.00418 | -0.00275 | 0.00125 | 0.38893 | 0.01348 | -0.03054
[GR-TR] [OPP] TIE 400 kV Nea Santa - Babaeski | N-1 TIE 400 kV Kardia - Zemblak / N-1 TIE 150 kV Mourtos - Bistrica | -0.02324 | -0.00036 | -0.00941 | 0 | 0.05142 | -0.00016 | 0.00039 | 0.00021 | -0.00015 | -0.00013 | -0.09889 | -0.0038 | 0.00016 | -0.00066 | -0.0184 | -0.06593 | 6e-05 | 0.00148 | -0.00015 | 0.01317 | -0.00496 | -0.00216 | 0.00092 | 0.37955 | 0.01147 | -0.02843
[GR-TR] [OPP] TIE 400 kV Nea Santa - Babaeski | N-1 OHL 400 kV Kosovo B - Urosevac | -0.04001 | -0.0004 | -0.01215 | 0 | 0.05647 | -0.00019 | 0.0005 | 0.00025 | -0.00018 | -0.00016 | -0.08495 | -0.00476 | 0.00042 | -0.00082 | -0.02624 | -0.06418 | 7e-05 | 0.00175 | -0.00018 | 0.01596 | -0.00407 | -0.00261 | 0.00117 | 0.3858 | 0.01287 | -0.02632
[GR-TR] [OPP] TIE 400 kV Nea Santa - Babaeski | N-1 TIE 400 kV Pec 3 - Ribarevina | -0.04126 | -0.00041 | -0.01235 | 0 | 0.05822 | -0.0002 | 0.0005 | 0.00026 | -0.00018 | -0.00016 | -0.08147 | -0.00485 | 0.00041 | -0.00083 | -0.02657 | -0.05745 | 7e-05 | 0.0018 | -0.00018 | 0.01648 | -0.00435 | -0.00266 | 0.00119 | 0.38802 | 0.01321 | -0.03269
[GR-TR] [OPP] TIE 400 kV Nea Santa - Babaeski | N-1 TIE 400 kV Maritsa 3 - Hamitabat 1 | -0.03383 | -0.00034 | -0.01067 | 0 | 0.04903 | -0.00017 | 0.00044 | 0.00022 | -0.00016 | -0.00014 | -0.06676 | -0.00418 | 0.00038 | -0.00072 | -0.02299 | -0.04656 | 6e-05 | 0.00153 | -0.00016 | 0.01417 | -0.00347 | -0.00228 | 0.00103 | 0.4932 | 0.01118 | -0.02533
[GR-TR] [OPP] TIE 400 kV Nea Santa - Babaeski | N-1 TIE 400 kV Maritsa 3 - Hamitabat 2 | -0.03049 | -0.00031 | -0.00962 | 0 | 0.04419 | -0.00015 | 0.00039 | 0.0002 | -0.00014 | -0.00013 | -0.06017 | -0.00377 | 0.00035 | -0.00065 | -0.02072 | -0.04196 | 6e-05 | 0.00138 | -0.00014 | 0.01277 | -0.00313 | -0.00206 | 0.00093 | 0.54325 | 0.01007 | -0.02283
[GR-TR] [OPP] TIE 400 kV Nea Santa - Babaeski | N-1 TIE 400 kV Sofia Zapad - Nis | -0.04135 | -0.00048 | -0.01388 | -1e-05 | 0.06728 | -0.00023 | 0.00057 | 0.00029 | -0.00021 | -0.00019 | -0.07747 | -0.0055 | 0.0004 | -0.00095 | -0.0288 | -0.05439 | 8e-05 | 0.00206 | -0.00021 | 0.0201 | -0.00568 | -0.00306 | 0.00136 | 0.39551 | 0.01513 | -0.03289
[GR-TR] [OPP] TIE 400 kV Nea Santa - Babaeski | N-1 TIE 400 kV Kosovo B - Nis 2 | -0.04804 | -0.00043 | -0.01505 | -1e-05 | 0.06062 | -0.00023 | 0.00061 | 0.0003 | -0.00021 | -0.00019 | -0.08315 | -0.00579 | 0.00072 | -0.00098 | -0.03362 | -0.05999 | 9e-05 | 0.00205 | -0.00021 | 0.01923 | -0.00298 | -0.00309 | 0.00145 | 0.38949 | 0.01424 | -0.04238
[GR-TR] [OPP] TIE 400 kV Nea Santa - Babaeski | N-1 TIE 400 kV Vranje 4 - Stip | -0.0426 | -0.0004 | -0.01302 | 0 | 0.05671 | -0.0002 | 0.00053 | 0.00026 | -0.00019 | -0.00017 | -0.08502 | -0.00506 | 0.00054 | -0.00086 | -0.02868 | -0.06147 | 8e-05 | 0.00183 | -0.00019 | 0.01671 | -0.00348 | -0.00273 | 0.00126 | 0.38597 | 0.01312 | -0.03145
[GR-TR] [OPP] TIE 400 kV Nea Santa - Babaeski | N-1 OHL 400 kV Vranje 4 - Leskovac 2 | -0.04209 | -0.0004 | -0.01298 | 0 | 0.05739 | -0.0002 | 0.00053 | 0.00026 | -0.00019 | -0.00017 | -0.08375 | -0.00505 | 0.00051 | -0.00086 | -0.02841 | -0.05998 | 8e-05 | 0.00183 | -0.00019 | 0.01681 | -0.00368 | -0.00274 | 0.00125 | 0.3868 | 0.01322 | -0.0312
[GR-TR] [OPP] TIE 400 kV Nea Santa - Babaeski | N-1 OHL 400 kV Nis 2 - Leskovac 2 | -0.04189 | -0.00041 | -0.01296 | 0 | 0.05765 | -0.0002 | 0.00053 | 0.00026 | -0.00019 | -0.00017 | -0.08326 | -0.00505 | 0.00051 | -0.00086 | -0.0283 | -0.0594 | 8e-05 | 0.00184 | -0.00019 | 0.01685 | -0.00375 | -0.00274 | 0.00125 | 0.38713 | 0.01326 | -0.0311
[GR-TR] [OPP] TIE 400 kV Nea Santa - Babaeski | N-1 OHL 400 kV Bitola 2 - Dubrovo | -0.04191 | -0.00042 | -0.01308 | 0 | 0.05919 | -0.00021 | 0.00053 | 0.00027 | -0.00019 | -0.00017 | -0.08356 | -0.00511 | 0.00049 | -0.00087 | -0.02834 | -0.06052 | 8e-05 | 0.00187 | -0.00019 | 0.01729 | -0.00405 | -0.00278 | 0.00126 | 0.38844 | 0.01353 | -0.03088
[GR-TR] [OPP] TIE 400 kV Nea Santa - Babaeski | N-1 OHL 400 kV Dubrovo - Stip | -0.04828 | -0.00043 | -0.01464 | -1e-05 | 0.06059 | -0.00023 | 0.0006 | 0.00029 | -0.00021 | -0.00019 | -0.09421 | -0.00565 | 0.00066 | -0.00096 | -0.03259 | -0.07244 | 8e-05 | 0.00201 | -0.00021 | 0.01911 | -0.00333 | -0.00303 | 0.00141 | 0.38637 | 0.01411 | -0.03658
[GR-TR] [OPP] TIE 400 kV Nea Santa - Babaeski | N-1 TIE 400 kV Chervena Mogila - Stip | -0.04548 | -0.00046 | -0.01452 | -1e-05 | 0.06529 | -0.00023 | 0.00059 | 0.0003 | -0.00021 | -0.00019 | -0.0862 | -0.00568 | 0.00054 | -0.00097 | -0.03123 | -0.06611 | 9e-05 | 0.00208 | -0.00021 | 0.02003 | -0.00459 | -0.0031 | 0.00141 | 0.39198 | 0.01487 | -0.03569
[GR-TR] [OPP] TIE 400 kV Nea Santa - Babaeski | N-1 OHL 400 kV Skopje 4 - Skopje 5 | -0.03944 | -0.00039 | -0.01203 | 0 | 0.05606 | -0.00019 | 0.00049 | 0.00025 | -0.00018 | -0.00016 | -0.08563 | -0.00472 | 0.00042 | -0.00081 | -0.02601 | -0.06079 | 7e-05 | 0.00174 | -0.00018 | 0.01575 | -0.00404 | -0.00258 | 0.00116 | 0.38531 | 0.01277 | -0.02545
[GR-TR] [OPP] TIE 400 kV Nea Santa - Babaeski | N-1 TIE 400 kV Skopje 5 - Urosevac | -0.03839 | -0.00037 | -0.01141 | 0 | 0.05383 | -0.00018 | 0.00047 | 0.00024 | -0.00017 | -0.00015 | -0.08916 | -0.00448 | 0.00038 | -0.00077 | -0.02473 | -0.07179 | 7e-05 | 0.00166 | -0.00017 | 0.01477 | -0.00395 | -0.00245 | 0.0011 | 0.38273 | 0.01225 | -0.02172
[GR-TR] [OPP] TIE 400 kV Nea Santa - Babaeski | N-1 OHL 400 kV Habitabat NGCC - Babaeski | -0.03351 | -0.00034 | -0.01057 | 0 | 0.04856 | -0.00017 | 0.00043 | 0.00022 | -0.00016 | -0.00014 | -0.06613 | -0.00414 | 0.00038 | -0.00071 | -0.02277 | -0.04612 | 6e-05 | 0.00152 | -0.00015 | 0.01403 | -0.00344 | -0.00226 | 0.00102 | 0.37887 | 0.01107 | -0.02509
[GR-TR] [OPP] TIE 400 kV Nea Santa - Babaeski | N-1 TIE 400 kV Tirana 2 – Podgorica 2 | -0.04694 | -0.0004 | -0.01139 | 0 | 0.05667 | -0.00019 | 0.00047 | 0.00024 | -0.00017 | -0.00015 | -0.08474 | -0.00452 | 0.00031 | -0.00078 | -0.02407 | -0.0594 | 7e-05 | 0.0017 | -0.00017 | 0.0156 | -0.00477 | -0.00251 | 0.0011 | 0.3862 | 0.01277 | -0.03284
[GR-TR] [OPP] TIE 400 kV Nea Santa - Babaeski | N-1 OHL 400 kV Elbasan 2 - Tirana 2 | -0.04184 | -0.0004 | -0.01206 | 0 | 0.05729 | -0.00019 | 0.00049 | 0.00025 | -0.00018 | -0.00016 | -0.08472 | -0.00475 | 0.00039 | -0.00082 | -0.02572 | -0.05848 | 7e-05 | 0.00176 | -0.00018 | 0.01615 | -0.00437 | -0.00261 | 0.00117 | 0.38671 | 0.013 | -0.03017
[GR-TR] [OPP] TIE 400 kV Nea Santa - Babaeski | N-1 OHL 400 kV Elbasan 2 - Zemblak | -0.03183 | -0.00038 | -0.01051 | 0 | 0.05384 | -0.00017 | 0.00043 | 0.00023 | -0.00016 | -0.00014 | -0.09258 | -0.00419 | 0.00025 | -0.00073 | -0.02139 | -0.06285 | 6e-05 | 0.0016 | -0.00016 | 0.01441 | -0.00472 | -0.00235 | 0.00102 | 0.38251 | 0.01211 | -0.02912
[GR-TR] [OPP] TIE 400 kV Nea Santa - Babaeski | N-1 OHL 400 kV Vetren - Chervena Mogila | -0.04213 | -0.00046 | -0.01367 | -1e-05 | 0.06743 | -0.00022 | 0.00056 | 0.00029 | -0.0002 | -0.00018 | -0.08105 | -0.00539 | 0.00042 | -0.00093 | -0.02894 | -0.05805 | 8e-05 | 0.00201 | -0.0002 | 0.01797 | -0.00511 | -0.00297 | 0.00132 | 0.40043 | 0.01499 | -0.03244
[GR-TR] [OPP] TIE 400 kV Nea Santa - Babaeski | N-1 OHL 400 kV Plovdiv - Vetren | -0.04213 | -0.00046 | -0.01367 | -1e-05 | 0.06743 | -0.00022 | 0.00056 | 0.00029 | -0.0002 | -0.00018 | -0.08105 | -0.00539 | 0.00042 | -0.00093 | -0.02894 | -0.05805 | 8e-05 | 0.00201 | -0.0002 | 0.01797 | -0.00511 | -0.00297 | 0.00132 | 0.40043 | 0.01499 | -0.03244
[GR-TR] [OPP] TIE 400 kV Nea Santa - Babaeski | N-1 OHL 400 kV Maritsa Iztok 2 - Maritsa Iztok 3 | -0.03898 | -0.00038 | -0.01213 | 0 | 0.05894 | -0.00019 | 0.0005 | 0.00025 | -0.00018 | -0.00016 | -0.07771 | -0.00473 | 0.00047 | -0.00081 | -0.02636 | -0.05374 | 7e-05 | 0.00172 | -0.00018 | 0.0163 | -0.00359 | -0.00257 | 0.00117 | 0.39481 | 0.01232 | -0.02886
[GR-TR] [OPP] TIE 400 kV Nea Santa - Babaeski | N-1 OHL 400 kV Maritsa Iztok - Maritsa Iztok 3 ck. 1&2 | -0.04255 | -0.0005 | -0.01418 | -1e-05 | 0.0526 | -0.00023 | 0.00058 | 0.0003 | -0.00021 | -0.00019 | -0.08029 | -0.00564 | 0.00036 | -0.00097 | -0.0295 | -0.05824 | 9e-05 | 0.00214 | -0.00021 | 0.0181 | -0.0061 | -0.00314 | 0.00137 | 0.48734 | 0.01646 | -0.03341
[GR-TR] [OPP] TIE 400 kV Nea Santa - Babaeski | N-1 OHL 400 kV Maritsa Iztok - Plovdiv ck. 1&2 | -0.04152 | -0.0005 | -0.01389 | -1e-05 | 0.06911 | -0.00023 | 0.00057 | 0.0003 | -0.00021 | -0.00019 | -0.07813 | -0.00553 | 0.00034 | -0.00096 | -0.02882 | -0.0568 | 8e-05 | 0.0021 | -0.00021 | 0.01767 | -0.00607 | -0.00308 | 0.00134 | 0.41592 | 0.01621 | -0.03269
[GR-TR] [OPP] TIE 400 kV Nea Santa - Babaeski | N-1 OHL 400 kV Varna - Burgas ck. 1&2 | -0.03432 | -0.00029 | -0.01019 | 0 | 0.07433 | -0.00016 | 0.00042 | 0.0002 | -0.00014 | -0.00013 | -0.07065 | -0.00392 | 0.0005 | -0.00066 | -0.02285 | -0.04758 | 6e-05 | 0.00138 | -0.00014 | 0.01427 | -0.002 | -0.00209 | 0.00099 | 0.40802 | 0.00926 | -0.02448
[GR-TR] [OPP] TIE 400 kV Nea Santa - Babaeski | N-1 OHL 400 kV Burgas- Maritsa Iztok 2 | -0.03898 | -0.00038 | -0.01213 | 0 | 0.06391 | -0.00019 | 0.0005 | 0.00025 | -0.00018 | -0.00016 | -0.07771 | -0.00473 | 0.00047 | -0.00081 | -0.02636 | -0.05374 | 7e-05 | 0.00172 | -0.00018 | 0.0163 | -0.00359 | -0.00257 | 0.00117 | 0.39481 | 0.01232 | -0.02886
[GR-TR] [OPP] TIE 400 kV Nea Santa - Babaeski | N-1 OHL 400 kV Sofia Zapad - Chervena Mogila ck. 1&2 | -0.04544 | -0.00043 | -0.01405 | -1e-05 | 0.05698 | -0.00022 | 0.00058 | 0.00028 | -0.0002 | -0.00018 | -0.08944 | -0.00546 | 0.00059 | -0.00093 | -0.03076 | -0.06463 | 8e-05 | 0.00197 | -0.0002 | 0.01927 | -0.00382 | -0.00295 | 0.00136 | 0.38369 | 0.01384 | -0.03408
[GR-TR] [OPP] TIE 400 kV Nea Santa - Babaeski | N-1 OHL 400 kV Chervena Mogila - Blagoevgrad ck. 1&2 | -0.04783 | -0.00044 | -0.01459 | -1e-05 | 0.05986 | -0.00023 | 0.0006 | 0.00029 | -0.00021 | -0.00019 | -0.09617 | -0.00566 | 0.00062 | -0.00097 | -0.03212 | -0.06623 | 8e-05 | 0.00204 | -0.00021 | 0.0197 | -0.00382 | -0.00306 | 0.00141 | 0.38502 | 0.01432 | -0.03477
[GR-TR] [OPP] TIE 400 kV Nea Santa - Babaeski | N-1 OHL 400 kV Kozloduy - Sofia Zapad ck. 1&2 | -0.04177 | -0.00043 | -0.01324 | 0 | 0.05841 | -0.00021 | 0.00054 | 0.00027 | -0.00019 | -0.00017 | -0.08176 | -0.00519 | 0.00048 | -0.00089 | -0.02846 | -0.05746 | 8e-05 | 0.0019 | -0.00019 | 0.01806 | -0.00432 | -0.00284 | 0.00129 | 0.38825 | 0.01373 | -0.03158
[GR-TR] [OPP] TIE 400 kV Nea Santa - Babaeski | N-1 OHL 400 kV Filippoi - Lagadas ck. 1&2 | -0.03598 | -0.00037 | -0.01136 | 0 | 0.05208 | -0.00018 | 0.00046 | 0.00023 | -0.00017 | -0.00015 | -0.07198 | -0.00445 | 0.00041 | -0.00076 | -0.02446 | -0.04953 | 7e-05 | 0.00163 | -0.00017 | 0.01507 | -0.00371 | -0.00243 | 0.0011 | 0.3733 | 0.01191 | -0.02696
[GR-TR] [OPP] TIE 400 kV Nea Santa - Babaeski | N-1 OHL 400 kV Meliti - Amideo ck. 1&2 | -0.04345 | -0.0004 | -0.01284 | 0 | 0.05664 | -0.0002 | 0.00052 | 0.00026 | -0.00019 | -0.00017 | -0.0956 | -0.00499 | 0.00051 | -0.00085 | -0.02832 | -0.03795 | 7e-05 | 0.00181 | -0.00019 | 0.0166 | -0.00361 | -0.0027 | 0.00124 | 0.38401 | 0.01303 | -0.02713
[GR-TR] [OPP] TIE 400 kV Nea Santa - Babaeski | N-1 OHL 400 kV Amideo - Lagadas ck. 1&2 | -0.03832 | -0.0004 | -0.01218 | 0 | 0.05667 | -0.0002 | 0.0005 | 0.00025 | -0.00018 | -0.00016 | -0.07602 | -0.00478 | 0.00042 | -0.00082 | -0.02611 | -0.05169 | 7e-05 | 0.00176 | -0.00018 | 0.01614 | -0.00412 | -0.00262 | 0.00118 | 0.38521 | 0.01291 | -0.02889
[GR-TR] [OPP] TIE 400 kV Nea Santa - Babaeski | N-1 OHL 400 kV Thessaloniki - Lagadas ck. 1&2 | -0.03578 | -0.00038 | -0.01141 | 0 | 0.05342 | -0.00018 | 0.00047 | 0.00024 | -0.00017 | -0.00015 | -0.07032 | -0.00448 | 0.00039 | -0.00077 | -0.02442 | -0.05091 | 7e-05 | 0.00166 | -0.00017 | 0.01503 | -0.00393 | -0.00246 | 0.0011 | 0.37975 | 0.01219 | -0.02708
[GR-BG] [DIR] TIE 400 kV Thessaloniki - Blagoevgrad | N-1 TIE 400 kV Nea Santa - Maritsa Iztok | 0.08168 | 0.0004 | 0.02087 | 1e-05 | -0.05271 | 0.00029 | -0.00085 | -0.00037 | 0.00027 | 0.00024 | 0.18006 | 0.00766 | -0.00166 | 0.00126 | 0.05156 | 0.11207 | -0.00011 | -0.0024 | 0.00027 | -0.03085 | -0.00221 | 0.00382 | -0.00203 | 0.04632 | -0.01253 | 0.05001
[GR-MK] [DIR] TIE 400 kV Meliti - Bitola | N-1 TIE 400 kV Nea Santa - Maritsa Iztok | 0.053 | -0.00025 | 0.00151 | 0 | 0.03379 | -3e-05 | -4e-05 | 4e-05 | -2e-05 | -2e-05 | 0.27682 | -5e-05 | -0.00095 | -6e-05 | 0.01493 | -0.3091 | 1e-05 | 0.00044 | -2e-05 | 0.00569 | -0.00945 | -0.00047 | -7e-05 | 0.09261 | 0.00579 | -0.05479
[GR-MK] [DIR] TIE 400 kV Thessaloniki - Dubrovo | N-1 TIE 400 kV Nea Santa - Maritsa Iztok | 0.02597 | -0.0002 | 9e-05 | 0 | 0.02813 | -3e-05 | 1e-05 | 4e-05 | -3e-05 | -2e-05 | 0.13876 | -0.00038 | -0.00062 | -0.0001 | 0.0073 | -0.04335 | 1e-05 | 0.00042 | -3e-05 | 0.00459 | -0.00673 | -0.00051 | 4e-05 | 0.0842 | 0.00497 | -0.02462
[GR-AL] [DIR] TIE 400 kV Kardia - Zemblak | N-1 TIE 400 kV Nea Santa - Maritsa Iztok | 0.20628 | 0.00065 | 0.04283 | 1e-05 | -0.09269 | 0.00056 | -0.00171 | -0.00072 | 0.00053 | 0.00048 | -0.22862 | 0.01529 | -0.00382 | 0.0025 | 0.11591 | -0.1297 | -0.00021 | -0.00457 | 0.00053 | -0.04827 | -0.01027 | 0.00731 | -0.00404 | -0.12312 | -0.02435 | 0.02411
[GR-TR] [DIR] TIE 400 kV Nea Santa - Babaeski | N-1 TIE 400 kV Nea Santa - Maritsa Iztok | -0.07404 | -0.00075 | -0.02328 | -1e-05 | 0.1082 | -0.00037 | 0.00095 | 0.00048 | -0.00034 | -0.00031 | -0.14649 | -0.00911 | 0.00085 | -0.00156 | -0.05026 | -0.10195 | 0.00014 | 0.00334 | -0.00034 | 0.03099 | -0.00743 | -0.00497 | 0.00225 | 0.35464 | 0.02423 | -0.0553
[GR-BG] [OPP] TIE 400 kV Thessaloniki - Blagoevgrad | N-1 TIE 400 kV Nea Santa - Maritsa Iztok | 0.08168 | 0.0004 | 0.02087 | 1e-05 | -0.05271 | 0.00029 | -0.00085 | -0.00037 | 0.00027 | 0.00024 | 0.18006 | 0.00766 | -0.00166 | 0.00126 | 0.05156 | 0.11207 | -0.00011 | -0.0024 | 0.00027 | -0.03085 | -0.00221 | 0.00382 | -0.00203 | 0.04632 | -0.01253 | 0.05001
[GR-MK] [OPP] TIE 400 kV Meliti - Bitola | N-1 TIE 400 kV Nea Santa - Maritsa Iztok | 0.053 | -0.00025 | 0.00151 | 0 | 0.03379 | -3e-05 | -4e-05 | 4e-05 | -2e-05 | -2e-05 | 0.27682 | -5e-05 | -0.00095 | -6e-05 | 0.01493 | -0.3091 | 1e-05 | 0.00044 | -2e-05 | 0.00569 | -0.00945 | -0.00047 | -7e-05 | 0.09261 | 0.00579 | -0.05479
[GR-MK] [OPP] TIE 400 kV Thessaloniki - Dubrovo | N-1 TIE 400 kV Nea Santa - Maritsa Iztok | 0.02597 | -0.0002 | 9e-05 | 0 | 0.02813 | -3e-05 | 1e-05 | 4e-05 | -3e-05 | -2e-05 | 0.13876 | -0.00038 | -0.00062 | -0.0001 | 0.0073 | -0.04335 | 1e-05 | 0.00042 | -3e-05 | 0.00459 | -0.00673 | -0.00051 | 4e-05 | 0.0842 | 0.00497 | -0.02462
[GR-AL] [OPP] TIE 400 kV Kardia - Zemblak | N-1 TIE 400 kV Nea Santa - Maritsa Iztok | 0.20628 | 0.00065 | 0.04283 | 1e-05 | -0.09269 | 0.00056 | -0.00171 | -0.00072 | 0.00053 | 0.00048 | -0.22862 | 0.01529 | -0.00382 | 0.0025 | 0.11591 | -0.1297 | -0.00021 | -0.00457 | 0.00053 | -0.04827 | -0.01027 | 0.00731 | -0.00404 | -0.12312 | -0.02435 | 0.02411
[GR-TR] [OPP] TIE 400 kV Nea Santa - Babaeski | N-1 TIE 400 kV Nea Santa - Maritsa Iztok | -0.07404 | -0.00075 | -0.02328 | -1e-05 | 0.1082 | -0.00037 | 0.00095 | 0.00048 | -0.00034 | -0.00031 | -0.14649 | -0.00911 | 0.00085 | -0.00156 | -0.05026 | -0.10195 | 0.00014 | 0.00334 | -0.00034 | 0.03099 | -0.00743 | -0.00497 | 0.00225 | 0.35464 | 0.02423 | -0.0553
[GR-BG] [DIR] TIE 400 kV Nea Santa - Maritsa Iztok | BC | 0.05982 | 0.0006 | 0.01874 | 1e-05 | -0.08829 | 0.0003 | -0.00077 | -0.00038 | 0.00027 | 0.00025 | 0.1187 | 0.00732 | -0.0007 | 0.00125 | 0.04055 | 0.0824 | -0.00011 | -0.00268 | 0.00027 | -0.02501 | 0.00583 | 0.00399 | -0.00181 | 0.06167 | -0.01935 | 0.04453
[GR-BG] [DIR] TIE 400 kV Nea Santa - Maritsa Iztok | N-1 TIE 400 kV Thessaloniki - Blagoevgrad | 0.07511 | 0.00066 | 0.02252 | 1e-05 | -0.09636 | 0.00035 | -0.00092 | -0.00045 | 0.00032 | 0.00029 | 0.1529 | 0.00869 | -0.00103 | 0.00148 | 0.0501 | 0.10338 | -0.00013 | -0.00309 | 0.00032 | -0.0307 | 0.00515 | 0.00466 | -0.00218 | 0.06934 | -0.02133 | 0.05361
[GR-BG] [DIR] TIE 400 kV Nea Santa - Maritsa Iztok | N-1 TIE 400 kV Meliti - Bitola | 0.06379 | 0.00057 | 0.01869 | 1e-05 | -0.08459 | 0.00029 | -0.00076 | -0.00038 | 0.00027 | 0.00024 | 0.14122 | 0.00725 | -0.00077 | 0.00124 | 0.04145 | 0.05528 | -0.00011 | -0.00262 | 0.00027 | -0.02429 | 0.00497 | 0.00391 | -0.0018 | 0.069 | -0.01868 | 0.03944
[GR-BG] [DIR] TIE 400 kV Nea Santa - Maritsa Iztok | N-1 TIE 400 kV Thessaloniki - Dubrovo | 0.06165 | 0.00057 | 0.01857 | 1e-05 | -0.08485 | 0.00029 | -0.00076 | -0.00038 | 0.00027 | 0.00024 | 0.13043 | 0.00722 | -0.00075 | 0.00123 | 0.04084 | 0.07761 | -0.00011 | -0.00261 | 0.00027 | -0.02435 | 0.00515 | 0.00391 | -0.00179 | 0.06888 | -0.0187 | 0.04182
[GR-BG] [DIR] TIE 400 kV Nea Santa - Maritsa Iztok | N-1 TIE 400 kV Kardia - Zemblak / N-1 TIE 150 kV Mourtos - Bistrica | 0.03382 | 0.00052 | 0.01362 | 1e-05 | -0.07688 | 0.00023 | -0.00056 | -0.0003 | 0.00021 | 0.00019 | 0.14597 | 0.00549 | -0.00025 | 0.00095 | 0.02675 | 0.0969 | -9e-05 | -0.00213 | 0.00021 | -0.01921 | 0.00699 | 0.00311 | -0.00133 | 0.07556 | -0.01638 | 0.04139
[GR-BG] [DIR] TIE 400 kV Nea Santa - Maritsa Iztok | N-1 TIE 400 kV Arachthos - Galatina | 0.05982 | 0.0006 | 0.01874 | 1e-05 | -0.08829 | 0.0003 | -0.00077 | -0.00038 | 0.00027 | 0.00025 | 0.1187 | 0.00732 | -0.0007 | 0.00125 | 0.04055 | 0.0824 | -0.00011 | -0.00268 | 0.00027 | -0.02501 | 0.00583 | 0.00399 | -0.00181 | 0.06167 | -0.01935 | 0.04453
[GR-BG] [DIR] TIE 400 kV Nea Santa - Maritsa Iztok | N-1 TIE 400 kV Nea Santa - Babaeski | 0.08638 | 0.00087 | 0.02712 | 1e-05 | -0.12679 | 0.00043 | -0.00111 | -0.00056 | 0.0004 | 0.00036 | 0.17114 | 0.01061 | -0.001 | 0.00182 | 0.0586 | 0.11897 | -0.00016 | -0.00388 | 0.0004 | -0.03614 | 0.00856 | 0.00579 | -0.00263 | -0.19167 | -0.02813 | 0.06442
[GR-BG] [DIR] TIE 400 kV Nea Santa - Maritsa Iztok | N-1 OHL 400 kV Kosovo B - Urosevac | 0.05867 | 0.00057 | 0.01767 | 1e-05 | -0.08438 | 0.00028 | -0.00072 | -0.00036 | 0.00026 | 0.00023 | 0.12529 | 0.00691 | -0.00064 | 0.00118 | 0.03837 | 0.09428 | -0.0001 | -0.00253 | 0.00026 | -0.02334 | 0.00566 | 0.00377 | -0.00171 | 0.06629 | -0.01845 | 0.03828
[GR-BG] [DIR] TIE 400 kV Nea Santa - Maritsa Iztok | N-1 TIE 400 kV Pec 3 - Ribarevina | 0.0605 | 0.00059 | 0.01799 | 1e-05 | -0.08699 | 0.00029 | -0.00074 | -0.00037 | 0.00027 | 0.00024 | 0.12011 | 0.00705 | -0.00062 | 0.00121 | 0.03889 | 0.0843 | -0.00011 | -0.0026 | 0.00026 | -0.02414 | 0.00607 | 0.00386 | -0.00174 | 0.06299 | -0.01896 | 0.04763
[GR-BG] [DIR] TIE 400 kV Nea Santa - Maritsa Iztok | N-1 TIE 400 kV Maritsa 3 - Hamitabat 1 | 0.06435 | 0.00064 | 0.02017 | 1e-05 | -0.09486 | 0.00032 | -0.00082 | -0.00041 | 0.0003 | 0.00027 | 0.12765 | 0.00788 | -0.00075 | 0.00135 | 0.04363 | 0.08864 | -0.00012 | -0.00288 | 0.00029 | -0.02691 | 0.0063 | 0.0043 | -0.00195 | 0.12959 | -0.02084 | 0.04792
[GR-BG] [DIR] TIE 400 kV Nea Santa - Maritsa Iztok | N-1 TIE 400 kV Maritsa 3 - Hamitabat 2 | 0.06653 | 0.00067 | 0.02086 | 1e-05 | -0.09801 | 0.00033 | -0.00085 | -0.00043 | 0.00031 | 0.00027 | 0.13194 | 0.00815 | -0.00078 | 0.0014 | 0.04511 | 0.09164 | -0.00012 | -0.00298 | 0.0003 | -0.02782 | 0.00652 | 0.00444 | -0.00202 | 0.16219 | -0.02156 | 0.04955
[GR-BG] [DIR] TIE 400 kV Nea Santa - Maritsa Iztok | N-1 TIE 400 kV Sofia Zapad - Nis | 0.06068 | 0.0007 | 0.02028 | 1e-05 | -0.10071 | 0.00033 | -0.00083 | -0.00043 | 0.0003 | 0.00027 | 0.11409 | 0.00803 | -0.00061 | 0.00138 | 0.04219 | 0.07973 | -0.00012 | -0.003 | 0.0003 | -0.0296 | 0.00812 | 0.00446 | -0.00198 | 0.05165 | -0.02186 | 0.0481
[GR-BG] [DIR] TIE 400 kV Nea Santa - Maritsa Iztok | N-1 TIE 400 kV Kosovo B - Nis 2 | 0.07064 | 0.00062 | 0.02199 | 1e-05 | -0.09054 | 0.00034 | -0.0009 | -0.00043 | 0.00031 | 0.00028 | 0.12266 | 0.00844 | -0.00108 | 0.00143 | 0.04936 | 0.08814 | -0.00012 | -0.00297 | 0.00031 | -0.02822 | 0.00403 | 0.00449 | -0.00212 | 0.06083 | -0.02048 | 0.06219
[GR-BG] [DIR] TIE 400 kV Nea Santa - Maritsa Iztok | N-1 TIE 400 kV Vranje 4 - Stip | 0.06249 | 0.00057 | 0.01897 | 1e-05 | -0.08475 | 0.0003 | -0.00077 | -0.00038 | 0.00027 | 0.00025 | 0.12537 | 0.00735 | -0.00081 | 0.00125 | 0.04197 | 0.09026 | -0.00011 | -0.00264 | 0.00027 | -0.02445 | 0.0048 | 0.00396 | -0.00183 | 0.06602 | -0.01881 | 0.04586
[GR-BG] [DIR] TIE 400 kV Nea Santa - Maritsa Iztok | N-1 OHL 400 kV Vranje 4 - Leskovac 2 | 0.06174 | 0.00058 | 0.01891 | 1e-05 | -0.08574 | 0.0003 | -0.00077 | -0.00038 | 0.00027 | 0.00025 | 0.1235 | 0.00734 | -0.00078 | 0.00125 | 0.04157 | 0.08805 | -0.00011 | -0.00265 | 0.00027 | -0.02461 | 0.00509 | 0.00397 | -0.00183 | 0.0648 | -0.01896 | 0.04549
[GR-BG] [DIR] TIE 400 kV Nea Santa - Maritsa Iztok | N-1 OHL 400 kV Nis 2 - Leskovac 2 | 0.06145 | 0.00058 | 0.01888 | 1e-05 | -0.08613 | 0.0003 | -0.00077 | -0.00038 | 0.00027 | 0.00025 | 0.12277 | 0.00734 | -0.00077 | 0.00125 | 0.04141 | 0.08719 | -0.00011 | -0.00266 | 0.00027 | -0.02467 | 0.0052 | 0.00397 | -0.00182 | 0.06432 | -0.01902 | 0.04534
[GR-BG] [DIR] TIE 400 kV Nea Santa - Maritsa Iztok | N-1 OHL 400 kV Bitola 2 - Dubrovo | 0.0615 | 0.0006 | 0.01905 | 1e-05 | -0.0884 | 0.0003 | -0.00078 | -0.00039 | 0.00028 | 0.00025 | 0.12328 | 0.00743 | -0.00074 | 0.00127 | 0.04148 | 0.08895 | -0.00011 | -0.0027 | 0.00028 | -0.02532 | 0.00564 | 0.00404 | -0.00184 | 0.0624 | -0.01943 | 0.04503
[GR-BG] [DIR] TIE 400 kV Nea Santa - Maritsa Iztok | N-1 OHL 400 kV Dubrovo - Stip | 0.07103 | 0.00062 | 0.02139 | 1e-05 | -0.0905 | 0.00033 | -0.00087 | -0.00043 | 0.00031 | 0.00027 | 0.13922 | 0.00824 | -0.001 | 0.0014 | 0.04783 | 0.10678 | -0.00012 | -0.00292 | 0.0003 | -0.02803 | 0.00456 | 0.00441 | -0.00207 | 0.0655 | -0.02029 | 0.05356
[GR-BG] [DIR] TIE 400 kV Nea Santa - Maritsa Iztok | N-1 TIE 400 kV Chervena Mogila - Stip | 0.06689 | 0.00067 | 0.02123 | 1e-05 | -0.09758 | 0.00034 | -0.00087 | -0.00043 | 0.00031 | 0.00028 | 0.1273 | 0.00829 | -0.00082 | 0.00142 | 0.04585 | 0.09742 | -0.00012 | -0.00302 | 0.00031 | -0.02945 | 0.00644 | 0.00451 | -0.00206 | 0.05707 | -0.02144 | 0.05228
[GR-BG] [DIR] TIE 400 kV Nea Santa - Maritsa Iztok | N-1 OHL 400 kV Skopje 4 - Skopje 5 | 0.05783 | 0.00056 | 0.0175 | 1e-05 | -0.08377 | 0.00028 | -0.00071 | -0.00036 | 0.00026 | 0.00023 | 0.12629 | 0.00685 | -0.00063 | 0.00117 | 0.03802 | 0.08927 | -0.0001 | -0.00251 | 0.00026 | -0.02304 | 0.00562 | 0.00374 | -0.00169 | 0.06701 | -0.0183 | 0.03699
[GR-BG] [DIR] TIE 400 kV Nea Santa - Maritsa Iztok | N-1 TIE 400 kV Skopje 5 - Urosevac | 0.05628 | 0.00054 | 0.01659 | 1e-05 | -0.08048 | 0.00026 | -0.00068 | -0.00034 | 0.00024 | 0.00022 | 0.1315 | 0.00649 | -0.00058 | 0.00111 | 0.03613 | 0.10551 | -0.0001 | -0.00239 | 0.00024 | -0.02159 | 0.00548 | 0.00355 | -0.0016 | 0.07082 | -0.01754 | 0.03149
[GR-BG] [DIR] TIE 400 kV Nea Santa - Maritsa Iztok | N-1 OHL 400 kV Habitabat NGCC - Babaeski | 0.06456 | 0.00065 | 0.02023 | 1e-05 | -0.09516 | 0.00032 | -0.00083 | -0.00042 | 0.0003 | 0.00027 | 0.12806 | 0.00791 | -0.00075 | 0.00135 | 0.04377 | 0.08893 | -0.00012 | -0.00289 | 0.0003 | -0.02699 | 0.00632 | 0.00431 | -0.00196 | 0.05512 | -0.02091 | 0.04808
[GR-BG] [DIR] TIE 400 kV Nea Santa - Maritsa Iztok | N-1 TIE 400 kV Tirana 2 – Podgorica 2 | 0.0689 | 0.00057 | 0.01655 | 1e-05 | -0.08468 | 0.00027 | -0.00068 | -0.00035 | 0.00025 | 0.00022 | 0.12498 | 0.00655 | -0.00047 | 0.00113 | 0.03516 | 0.08722 | -0.0001 | -0.00246 | 0.00025 | -0.02282 | 0.0067 | 0.00364 | -0.00161 | 0.0657 | -0.0183 | 0.04791
[GR-BG] [DIR] TIE 400 kV Nea Santa - Maritsa Iztok | N-1 OHL 400 kV Elbasan 2 - Tirana 2 | 0.06139 | 0.00058 | 0.01754 | 1e-05 | -0.08558 | 0.00028 | -0.00072 | -0.00036 | 0.00026 | 0.00023 | 0.12497 | 0.00689 | -0.00059 | 0.00118 | 0.03759 | 0.08587 | -0.0001 | -0.00255 | 0.00026 | -0.02363 | 0.0061 | 0.00378 | -0.0017 | 0.06496 | -0.01864 | 0.04398
[GR-BG] [DIR] TIE 400 kV Nea Santa - Maritsa Iztok | N-1 OHL 400 kV Elbasan 2 - Zemblak | 0.04655 | 0.00054 | 0.01524 | 1e-05 | -0.08048 | 0.00025 | -0.00063 | -0.00033 | 0.00023 | 0.00021 | 0.13662 | 0.00607 | -0.00039 | 0.00105 | 0.03118 | 0.09234 | -9e-05 | -0.0023 | 0.00023 | -0.02104 | 0.00662 | 0.00339 | -0.00148 | 0.07118 | -0.01731 | 0.04242
[GR-BG] [DIR] TIE 400 kV Nea Santa - Maritsa Iztok | N-1 OHL 400 kV Vetren - Chervena Mogila | 0.06194 | 0.00067 | 0.02 | 1e-05 | -0.10138 | 0.00032 | -0.00082 | -0.00042 | 0.0003 | 0.00027 | 0.11958 | 0.00788 | -0.00064 | 0.00135 | 0.04247 | 0.0854 | -0.00012 | -0.00293 | 0.0003 | -0.0264 | 0.00729 | 0.00434 | -0.00194 | 0.04356 | -0.02173 | 0.04751
[GR-BG] [DIR] TIE 400 kV Nea Santa - Maritsa Iztok | N-1 OHL 400 kV Plovdiv - Vetren | 0.06194 | 0.00067 | 0.02 | 1e-05 | -0.10138 | 0.00032 | -0.00082 | -0.00042 | 0.0003 | 0.00027 | 0.11958 | 0.00788 | -0.00064 | 0.00135 | 0.04247 | 0.0854 | -0.00012 | -0.00293 | 0.0003 | -0.0264 | 0.00729 | 0.00434 | -0.00194 | 0.04356 | -0.02173 | 0.04751
[GR-BG] [DIR] TIE 400 kV Nea Santa - Maritsa Iztok | N-1 OHL 400 kV Maritsa Iztok 2 - Maritsa Iztok 3 | 0.05848 | 0.00057 | 0.01819 | 1e-05 | -0.08816 | 0.00029 | -0.00074 | -0.00037 | 0.00027 | 0.00024 | 0.11665 | 0.00709 | -0.00071 | 0.00121 | 0.03955 | 0.08063 | -0.00011 | -0.00258 | 0.00026 | -0.02443 | 0.00539 | 0.00386 | -0.00176 | 0.05732 | -0.0185 | 0.04328
[GR-BG] [DIR] TIE 400 kV Nea Santa - Maritsa Iztok | N-1 OHL 400 kV Maritsa Iztok - Maritsa Iztok 3 ck. 1&2 | 0.05835 | 0.00052 | 0.01764 | 1e-05 | -0.09369 | 0.00027 | -0.00072 | -0.00035 | 0.00025 | 0.00023 | 0.11887 | 0.00682 | -0.00079 | 0.00116 | 0.03907 | 0.08066 | -0.0001 | -0.00244 | 0.00025 | -0.02416 | 0.00424 | 0.00367 | -0.00171 | 0.14338 | -0.01687 | 0.04214
[GR-BG] [DIR] TIE 400 kV Nea Santa - Maritsa Iztok | N-1 OHL 400 kV Maritsa Iztok - Plovdiv ck. 1&2 | 0.06102 | 0.00073 | 0.02041 | 1e-05 | -0.10463 | 0.00034 | -0.00083 | -0.00044 | 0.00031 | 0.00028 | 0.11483 | 0.00812 | -0.0005 | 0.0014 | 0.04235 | 0.08348 | -0.00012 | -0.00309 | 0.00031 | -0.02597 | 0.00891 | 0.00453 | -0.00197 | 0.01753 | -0.02381 | 0.04804
[GR-BG] [DIR] TIE 400 kV Nea Santa - Maritsa Iztok | N-1 OHL 400 kV Varna - Burgas ck. 1&2 | 0.05079 | 0.00042 | 0.015 | 1e-05 | -0.10953 | 0.00023 | -0.00061 | -0.0003 | 0.00021 | 0.00019 | 0.10496 | 0.00576 | -0.00075 | 0.00098 | 0.03375 | 0.07044 | -9e-05 | -0.00202 | 0.00021 | -0.02108 | 0.00278 | 0.00306 | -0.00146 | 0.03501 | -0.01346 | 0.03606
[GR-BG] [DIR] TIE 400 kV Nea Santa - Maritsa Iztok | N-1 OHL 400 kV Burgas- Maritsa Iztok 2 | 0.05848 | 0.00057 | 0.01819 | 1e-05 | -0.09183 | 0.00029 | -0.00074 | -0.00037 | 0.00027 | 0.00024 | 0.11665 | 0.00709 | -0.00071 | 0.00121 | 0.03955 | 0.08063 | -0.00011 | -0.00258 | 0.00026 | -0.02443 | 0.00539 | 0.00386 | -0.00176 | 0.05732 | -0.0185 | 0.04328
[GR-BG] [DIR] TIE 400 kV Nea Santa - Maritsa Iztok | N-1 OHL 400 kV Sofia Zapad - Chervena Mogila ck. 1&2 | 0.06647 | 0.00062 | 0.02044 | 1e-05 | -0.08523 | 0.00032 | -0.00084 | -0.00041 | 0.0003 | 0.00027 | 0.1315 | 0.00793 | -0.00088 | 0.00135 | 0.0449 | 0.09453 | -0.00012 | -0.00285 | 0.00029 | -0.02813 | 0.00531 | 0.00428 | -0.00198 | 0.06916 | -0.01986 | 0.04958
[GR-BG] [DIR] TIE 400 kV Nea Santa - Maritsa Iztok | N-1 OHL 400 kV Chervena Mogila - Blagoevgrad ck. 1&2 | 0.07038 | 0.00064 | 0.02133 | 1e-05 | -0.08941 | 0.00033 | -0.00087 | -0.00043 | 0.00031 | 0.00028 | 0.14222 | 0.00826 | -0.00093 | 0.00141 | 0.04715 | 0.09753 | -0.00012 | -0.00296 | 0.00031 | -0.02893 | 0.00528 | 0.00445 | -0.00207 | 0.06753 | -0.02061 | 0.05087
[GR-BG] [DIR] TIE 400 kV Nea Santa - Maritsa Iztok | N-1 OHL 400 kV Kozloduy - Sofia Zapad ck. 1&2 | 0.06118 | 0.00061 | 0.01926 | 1e-05 | -0.08731 | 0.00031 | -0.00079 | -0.0004 | 0.00028 | 0.00025 | 0.12047 | 0.00753 | -0.00073 | 0.00129 | 0.04159 | 0.08423 | -0.00011 | -0.00275 | 0.00028 | -0.02637 | 0.00602 | 0.00411 | -0.00187 | 0.06261 | -0.0197 | 0.04597
[GR-BG] [DIR] TIE 400 kV Nea Santa - Maritsa Iztok | N-1 OHL 400 kV Filippoi - Lagadas ck. 1&2 | 0.05265 | 0.00052 | 0.01649 | 1e-05 | -0.07778 | 0.00026 | -0.00067 | -0.00034 | 0.00024 | 0.00022 | 0.106 | 0.00644 | -0.00062 | 0.0011 | 0.03568 | 0.07253 | -0.0001 | -0.00235 | 0.00024 | -0.02201 | 0.00512 | 0.00351 | -0.0016 | 0.08499 | -0.01701 | 0.03918
[GR-BG] [DIR] TIE 400 kV Nea Santa - Maritsa Iztok | N-1 OHL 400 kV Meliti - Amideo ck. 1&2 | 0.06379 | 0.00057 | 0.01869 | 1e-05 | -0.08459 | 0.00029 | -0.00076 | -0.00038 | 0.00027 | 0.00024 | 0.14122 | 0.00725 | -0.00077 | 0.00124 | 0.04145 | 0.05528 | -0.00011 | -0.00262 | 0.00027 | -0.02429 | 0.00497 | 0.00391 | -0.0018 | 0.069 | -0.01868 | 0.03944
[GR-BG] [DIR] TIE 400 kV Nea Santa - Maritsa Iztok | N-1 OHL 400 kV Amideo - Lagadas ck. 1&2 | 0.05615 | 0.00057 | 0.01771 | 1e-05 | -0.08464 | 0.00028 | -0.00072 | -0.00037 | 0.00026 | 0.00023 | 0.11204 | 0.00693 | -0.00064 | 0.00119 | 0.03816 | 0.07578 | -0.0001 | -0.00255 | 0.00026 | -0.0236 | 0.00574 | 0.00379 | -0.00171 | 0.06719 | -0.01851 | 0.04206
[GR-BG] [DIR] TIE 400 kV Nea Santa - Maritsa Iztok | N-1 OHL 400 kV Thessaloniki - Lagadas ck. 1&2 | 0.05236 | 0.00054 | 0.01657 | 1e-05 | -0.0798 | 0.00026 | -0.00068 | -0.00034 | 0.00024 | 0.00022 | 0.10355 | 0.00649 | -0.00059 | 0.00111 | 0.03563 | 0.0746 | -0.0001 | -0.00239 | 0.00024 | -0.02195 | 0.00546 | 0.00355 | -0.0016 | 0.07534 | -0.01744 | 0.03937
[GR-BG] [OPP] TIE 400 kV Nea Santa - Maritsa Iztok | BC | 0.05982 | 0.0006 | 0.01874 | 1e-05 | -0.08829 | 0.0003 | -0.00077 | -0.00038 | 0.00027 | 0.00025 | 0.1187 | 0.00732 | -0.0007 | 0.00125 | 0.04055 | 0.0824 | -0.00011 | -0.00268 | 0.00027 | -0.02501 | 0.00583 | 0.00399 | -0.00181 | 0.06167 | -0.01935 | 0.04453
[GR-BG] [OPP] TIE 400 kV Nea Santa - Maritsa Iztok | N-1 TIE 400 kV Thessaloniki - Blagoevgrad | 0.07511 | 0.00066 | 0.02252 | 1e-05 | -0.09636 | 0.00035 | -0.00092 | -0.00045 | 0.00032 | 0.00029 | 0.1529 | 0.00869 | -0.00103 | 0.00148 | 0.0501 | 0.10338 | -0.00013 | -0.00309 | 0.00032 | -0.0307 | 0.00515 | 0.00466 | -0.00218 | 0.06934 | -0.02133 | 0.05361
[GR-BG] [OPP] TIE 400 kV Nea Santa - Maritsa Iztok | N-1 TIE 400 kV Meliti - Bitola | 0.06379 | 0.00057 | 0.01869 | 1e-05 | -0.08459 | 0.00029 | -0.00076 | -0.00038 | 0.00027 | 0.00024 | 0.14122 | 0.00725 | -0.00077 | 0.00124 | 0.04145 | 0.05528 | -0.00011 | -0.00262 | 0.00027 | -0.02429 | 0.00497 | 0.00391 | -0.0018 | 0.069 | -0.01868 | 0.03944
[GR-BG] [OPP] TIE 400 kV Nea Santa - Maritsa Iztok | N-1 TIE 400 kV Thessaloniki - Dubrovo | 0.06165 | 0.00057 | 0.01857 | 1e-05 | -0.08485 | 0.00029 | -0.00076 | -0.00038 | 0.00027 | 0.00024 | 0.13043 | 0.00722 | -0.00075 | 0.00123 | 0.04084 | 0.07761 | -0.00011 | -0.00261 | 0.00027 | -0.02435 | 0.00515 | 0.00391 | -0.00179 | 0.06888 | -0.0187 | 0.04182
[GR-BG] [OPP] TIE 400 kV Nea Santa - Maritsa Iztok | N-1 TIE 400 kV Kardia - Zemblak / N-1 TIE 150 kV Mourtos - Bistrica | 0.03382 | 0.00052 | 0.01362 | 1e-05 | -0.07688 | 0.00023 | -0.00056 | -0.0003 | 0.00021 | 0.00019 | 0.14597 | 0.00549 | -0.00025 | 0.00095 | 0.02675 | 0.0969 | -9e-05 | -0.00213 | 0.00021 | -0.01921 | 0.00699 | 0.00311 | -0.00133 | 0.07556 | -0.01638 | 0.04139
[GR-BG] [OPP] TIE 400 kV Nea Santa - Maritsa Iztok | N-1 TIE 400 kV Arachthos - Galatina | 0.05982 | 0.0006 | 0.01874 | 1e-05 | -0.08829 | 0.0003 | -0.00077 | -0.00038 | 0.00027 | 0.00025 | 0.1187 | 0.00732 | -0.0007 | 0.00125 | 0.04055 | 0.0824 | -0.00011 | -0.00268 | 0.00027 | -0.02501 | 0.00583 | 0.00399 | -0.00181 | 0.06167 | -0.01935 | 0.04453
[GR-BG] [OPP] TIE 400 kV Nea Santa - Maritsa Iztok | N-1 TIE 400 kV Nea Santa - Babaeski | 0.08638 | 0.00087 | 0.02712 | 1e-05 | -0.12679 | 0.00043 | -0.00111 | -0.00056 | 0.0004 | 0.00036 | 0.17114 | 0.01061 | -0.001 | 0.00182 | 0.0586 | 0.11897 | -0.00016 | -0.00388 | 0.0004 | -0.03614 | 0.00856 | 0.00579 | -0.00263 | -0.19167 | -0.02813 | 0.06442
[GR-BG] [OPP] TIE 400 kV Nea Santa - Maritsa Iztok | N-1 OHL 400 kV Kosovo B - Urosevac | 0.05867 | 0.00057 | 0.01767 | 1e-05 | -0.08438 | 0.00028 | -0.00072 | -0.00036 | 0.00026 | 0.00023 | 0.12529 | 0.00691 | -0.00064 | 0.00118 | 0.03837 | 0.09428 | -0.0001 | -0.00253 | 0.00026 | -0.02334 | 0.00566 | 0.00377 | -0.00171 | 0.06629 | -0.01845 | 0.03828
[GR-BG] [OPP] TIE 400 kV Nea Santa - Maritsa Iztok | N-1 TIE 400 kV Pec 3 - Ribarevina | 0.0605 | 0.00059 | 0.01799 | 1e-05 | -0.08699 | 0.00029 | -0.00074 | -0.00037 | 0.00027 | 0.00024 | 0.12011 | 0.00705 | -0.00062 | 0.00121 | 0.03889 | 0.0843 | -0.00011 | -0.0026 | 0.00026 | -0.02414 | 0.00607 | 0.00386 | -0.00174 | 0.06299 | -0.01896 | 0.04763
[GR-BG] [OPP] TIE 400 kV Nea Santa - Maritsa Iztok | N-1 TIE 400 kV Maritsa 3 - Hamitabat 1 | 0.06435 | 0.00064 | 0.02017 | 1e-05 | -0.09486 | 0.00032 | -0.00082 | -0.00041 | 0.0003 | 0.00027 | 0.12765 | 0.00788 | -0.00075 | 0.00135 | 0.04363 | 0.08864 | -0.00012 | -0.00288 | 0.00029 | -0.02691 | 0.0063 | 0.0043 | -0.00195 | 0.12959 | -0.02084 | 0.04792
[GR-BG] [OPP] TIE 400 kV Nea Santa - Maritsa Iztok | N-1 TIE 400 kV Maritsa 3 - Hamitabat 2 | 0.06653 | 0.00067 | 0.02086 | 1e-05 | -0.09801 | 0.00033 | -0.00085 | -0.00043 | 0.00031 | 0.00027 | 0.13194 | 0.00815 | -0.00078 | 0.0014 | 0.04511 | 0.09164 | -0.00012 | -0.00298 | 0.0003 | -0.02782 | 0.00652 | 0.00444 | -0.00202 | 0.16219 | -0.02156 | 0.04955
[GR-BG] [OPP] TIE 400 kV Nea Santa - Maritsa Iztok | N-1 TIE 400 kV Sofia Zapad - Nis | 0.06068 | 0.0007 | 0.02028 | 1e-05 | -0.10071 | 0.00033 | -0.00083 | -0.00043 | 0.0003 | 0.00027 | 0.11409 | 0.00803 | -0.00061 | 0.00138 | 0.04219 | 0.07973 | -0.00012 | -0.003 | 0.0003 | -0.0296 | 0.00812 | 0.00446 | -0.00198 | 0.05165 | -0.02186 | 0.0481
[GR-BG] [OPP] TIE 400 kV Nea Santa - Maritsa Iztok | N-1 TIE 400 kV Kosovo B - Nis 2 | 0.07064 | 0.00062 | 0.02199 | 1e-05 | -0.09054 | 0.00034 | -0.0009 | -0.00043 | 0.00031 | 0.00028 | 0.12266 | 0.00844 | -0.00108 | 0.00143 | 0.04936 | 0.08814 | -0.00012 | -0.00297 | 0.00031 | -0.02822 | 0.00403 | 0.00449 | -0.00212 | 0.06083 | -0.02048 | 0.06219
[GR-BG] [OPP] TIE 400 kV Nea Santa - Maritsa Iztok | N-1 TIE 400 kV Vranje 4 - Stip | 0.06249 | 0.00057 | 0.01897 | 1e-05 | -0.08475 | 0.0003 | -0.00077 | -0.00038 | 0.00027 | 0.00025 | 0.12537 | 0.00735 | -0.00081 | 0.00125 | 0.04197 | 0.09026 | -0.00011 | -0.00264 | 0.00027 | -0.02445 | 0.0048 | 0.00396 | -0.00183 | 0.06602 | -0.01881 | 0.04586
[GR-BG] [OPP] TIE 400 kV Nea Santa - Maritsa Iztok | N-1 OHL 400 kV Vranje 4 - Leskovac 2 | 0.06174 | 0.00058 | 0.01891 | 1e-05 | -0.08574 | 0.0003 | -0.00077 | -0.00038 | 0.00027 | 0.00025 | 0.1235 | 0.00734 | -0.00078 | 0.00125 | 0.04157 | 0.08805 | -0.00011 | -0.00265 | 0.00027 | -0.02461 | 0.00509 | 0.00397 | -0.00183 | 0.0648 | -0.01896 | 0.04549
[GR-BG] [OPP] TIE 400 kV Nea Santa - Maritsa Iztok | N-1 OHL 400 kV Nis 2 - Leskovac 2 | 0.06145 | 0.00058 | 0.01888 | 1e-05 | -0.08613 | 0.0003 | -0.00077 | -0.00038 | 0.00027 | 0.00025 | 0.12277 | 0.00734 | -0.00077 | 0.00125 | 0.04141 | 0.08719 | -0.00011 | -0.00266 | 0.00027 | -0.02467 | 0.0052 | 0.00397 | -0.00182 | 0.06432 | -0.01902 | 0.04534
[GR-BG] [OPP] TIE 400 kV Nea Santa - Maritsa Iztok | N-1 OHL 400 kV Bitola 2 - Dubrovo | 0.0615 | 0.0006 | 0.01905 | 1e-05 | -0.0884 | 0.0003 | -0.00078 | -0.00039 | 0.00028 | 0.00025 | 0.12328 | 0.00743 | -0.00074 | 0.00127 | 0.04148 | 0.08895 | -0.00011 | -0.0027 | 0.00028 | -0.02532 | 0.00564 | 0.00404 | -0.00184 | 0.0624 | -0.01943 | 0.04503
[GR-BG] [OPP] TIE 400 kV Nea Santa - Maritsa Iztok | N-1 OHL 400 kV Dubrovo - Stip | 0.07103 | 0.00062 | 0.02139 | 1e-05 | -0.0905 | 0.00033 | -0.00087 | -0.00043 | 0.00031 | 0.00027 | 0.13922 | 0.00824 | -0.001 | 0.0014 | 0.04783 | 0.10678 | -0.00012 | -0.00292 | 0.0003 | -0.02803 | 0.00456 | 0.00441 | -0.00207 | 0.0655 | -0.02029 | 0.05356
[GR-BG] [OPP] TIE 400 kV Nea Santa - Maritsa Iztok | N-1 TIE 400 kV Chervena Mogila - Stip | 0.06689 | 0.00067 | 0.02123 | 1e-05 | -0.09758 | 0.00034 | -0.00087 | -0.00043 | 0.00031 | 0.00028 | 0.1273 | 0.00829 | -0.00082 | 0.00142 | 0.04585 | 0.09742 | -0.00012 | -0.00302 | 0.00031 | -0.02945 | 0.00644 | 0.00451 | -0.00206 | 0.05707 | -0.02144 | 0.05228
[GR-BG] [OPP] TIE 400 kV Nea Santa - Maritsa Iztok | N-1 OHL 400 kV Skopje 4 - Skopje 5 | 0.05783 | 0.00056 | 0.0175 | 1e-05 | -0.08377 | 0.00028 | -0.00071 | -0.00036 | 0.00026 | 0.00023 | 0.12629 | 0.00685 | -0.00063 | 0.00117 | 0.03802 | 0.08927 | -0.0001 | -0.00251 | 0.00026 | -0.02304 | 0.00562 | 0.00374 | -0.00169 | 0.06701 | -0.0183 | 0.03699
[GR-BG] [OPP] TIE 400 kV Nea Santa - Maritsa Iztok | N-1 TIE 400 kV Skopje 5 - Urosevac | 0.05628 | 0.00054 | 0.01659 | 1e-05 | -0.08048 | 0.00026 | -0.00068 | -0.00034 | 0.00024 | 0.00022 | 0.1315 | 0.00649 | -0.00058 | 0.00111 | 0.03613 | 0.10551 | -0.0001 | -0.00239 | 0.00024 | -0.02159 | 0.00548 | 0.00355 | -0.0016 | 0.07082 | -0.01754 | 0.03149
[GR-BG] [OPP] TIE 400 kV Nea Santa - Maritsa Iztok | N-1 OHL 400 kV Habitabat NGCC - Babaeski | 0.06456 | 0.00065 | 0.02023 | 1e-05 | -0.09516 | 0.00032 | -0.00083 | -0.00042 | 0.0003 | 0.00027 | 0.12806 | 0.00791 | -0.00075 | 0.00135 | 0.04377 | 0.08893 | -0.00012 | -0.00289 | 0.0003 | -0.02699 | 0.00632 | 0.00431 | -0.00196 | 0.05512 | -0.02091 | 0.04808
[GR-BG] [OPP] TIE 400 kV Nea Santa - Maritsa Iztok | N-1 TIE 400 kV Tirana 2 – Podgorica 2 | 0.0689 | 0.00057 | 0.01655 | 1e-05 | -0.08468 | 0.00027 | -0.00068 | -0.00035 | 0.00025 | 0.00022 | 0.12498 | 0.00655 | -0.00047 | 0.00113 | 0.03516 | 0.08722 | -0.0001 | -0.00246 | 0.00025 | -0.02282 | 0.0067 | 0.00364 | -0.00161 | 0.0657 | -0.0183 | 0.04791
[GR-BG] [OPP] TIE 400 kV Nea Santa - Maritsa Iztok | N-1 OHL 400 kV Elbasan 2 - Tirana 2 | 0.06139 | 0.00058 | 0.01754 | 1e-05 | -0.08558 | 0.00028 | -0.00072 | -0.00036 | 0.00026 | 0.00023 | 0.12497 | 0.00689 | -0.00059 | 0.00118 | 0.03759 | 0.08587 | -0.0001 | -0.00255 | 0.00026 | -0.02363 | 0.0061 | 0.00378 | -0.0017 | 0.06496 | -0.01864 | 0.04398
[GR-BG] [OPP] TIE 400 kV Nea Santa - Maritsa Iztok | N-1 OHL 400 kV Elbasan 2 - Zemblak | 0.04655 | 0.00054 | 0.01524 | 1e-05 | -0.08048 | 0.00025 | -0.00063 | -0.00033 | 0.00023 | 0.00021 | 0.13662 | 0.00607 | -0.00039 | 0.00105 | 0.03118 | 0.09234 | -9e-05 | -0.0023 | 0.00023 | -0.02104 | 0.00662 | 0.00339 | -0.00148 | 0.07118 | -0.01731 | 0.04242
[GR-BG] [OPP] TIE 400 kV Nea Santa - Maritsa Iztok | N-1 OHL 400 kV Vetren - Chervena Mogila | 0.06194 | 0.00067 | 0.02 | 1e-05 | -0.10138 | 0.00032 | -0.00082 | -0.00042 | 0.0003 | 0.00027 | 0.11958 | 0.00788 | -0.00064 | 0.00135 | 0.04247 | 0.0854 | -0.00012 | -0.00293 | 0.0003 | -0.0264 | 0.00729 | 0.00434 | -0.00194 | 0.04356 | -0.02173 | 0.04751
[GR-BG] [OPP] TIE 400 kV Nea Santa - Maritsa Iztok | N-1 OHL 400 kV Plovdiv - Vetren | 0.06194 | 0.00067 | 0.02 | 1e-05 | -0.10138 | 0.00032 | -0.00082 | -0.00042 | 0.0003 | 0.00027 | 0.11958 | 0.00788 | -0.00064 | 0.00135 | 0.04247 | 0.0854 | -0.00012 | -0.00293 | 0.0003 | -0.0264 | 0.00729 | 0.00434 | -0.00194 | 0.04356 | -0.02173 | 0.04751
[GR-BG] [OPP] TIE 400 kV Nea Santa - Maritsa Iztok | N-1 OHL 400 kV Maritsa Iztok 2 - Maritsa Iztok 3 | 0.05848 | 0.00057 | 0.01819 | 1e-05 | -0.08816 | 0.00029 | -0.00074 | -0.00037 | 0.00027 | 0.00024 | 0.11665 | 0.00709 | -0.00071 | 0.00121 | 0.03955 | 0.08063 | -0.00011 | -0.00258 | 0.00026 | -0.02443 | 0.00539 | 0.00386 | -0.00176 | 0.05732 | -0.0185 | 0.04328
[GR-BG] [OPP] TIE 400 kV Nea Santa - Maritsa Iztok | N-1 OHL 400 kV Maritsa Iztok - Maritsa Iztok 3 ck. 1&2 | 0.05835 | 0.00052 | 0.01764 | 1e-05 | -0.09369 | 0.00027 | -0.00072 | -0.00035 | 0.00025 | 0.00023 | 0.11887 | 0.00682 | -0.00079 | 0.00116 | 0.03907 | 0.08066 | -0.0001 | -0.00244 | 0.00025 | -0.02416 | 0.00424 | 0.00367 | -0.00171 | 0.14338 | -0.01687 | 0.04214
[GR-BG] [OPP] TIE 400 kV Nea Santa - Maritsa Iztok | N-1 OHL 400 kV Maritsa Iztok - Plovdiv ck. 1&2 | 0.06102 | 0.00073 | 0.02041 | 1e-05 | -0.10463 | 0.00034 | -0.00083 | -0.00044 | 0.00031 | 0.00028 | 0.11483 | 0.00812 | -0.0005 | 0.0014 | 0.04235 | 0.08348 | -0.00012 | -0.00309 | 0.00031 | -0.02597 | 0.00891 | 0.00453 | -0.00197 | 0.01753 | -0.02381 | 0.04804
[GR-BG] [OPP] TIE 400 kV Nea Santa - Maritsa Iztok | N-1 OHL 400 kV Varna - Burgas ck. 1&2 | 0.05079 | 0.00042 | 0.015 | 1e-05 | -0.10953 | 0.00023 | -0.00061 | -0.0003 | 0.00021 | 0.00019 | 0.10496 | 0.00576 | -0.00075 | 0.00098 | 0.03375 | 0.07044 | -9e-05 | -0.00202 | 0.00021 | -0.02108 | 0.00278 | 0.00306 | -0.00146 | 0.03501 | -0.01346 | 0.03606
[GR-BG] [OPP] TIE 400 kV Nea Santa - Maritsa Iztok | N-1 OHL 400 kV Burgas- Maritsa Iztok 2 | 0.05848 | 0.00057 | 0.01819 | 1e-05 | -0.09183 | 0.00029 | -0.00074 | -0.00037 | 0.00027 | 0.00024 | 0.11665 | 0.00709 | -0.00071 | 0.00121 | 0.03955 | 0.08063 | -0.00011 | -0.00258 | 0.00026 | -0.02443 | 0.00539 | 0.00386 | -0.00176 | 0.05732 | -0.0185 | 0.04328
[GR-BG] [OPP] TIE 400 kV Nea Santa - Maritsa Iztok | N-1 OHL 400 kV Sofia Zapad - Chervena Mogila ck. 1&2 | 0.06647 | 0.00062 | 0.02044 | 1e-05 | -0.08523 | 0.00032 | -0.00084 | -0.00041 | 0.0003 | 0.00027 | 0.1315 | 0.00793 | -0.00088 | 0.00135 | 0.0449 | 0.09453 | -0.00012 | -0.00285 | 0.00029 | -0.02813 | 0.00531 | 0.00428 | -0.00198 | 0.06916 | -0.01986 | 0.04958
[GR-BG] [OPP] TIE 400 kV Nea Santa - Maritsa Iztok | N-1 OHL 400 kV Chervena Mogila - Blagoevgrad ck. 1&2 | 0.07038 | 0.00064 | 0.02133 | 1e-05 | -0.08941 | 0.00033 | -0.00087 | -0.00043 | 0.00031 | 0.00028 | 0.14222 | 0.00826 | -0.00093 | 0.00141 | 0.04715 | 0.09753 | -0.00012 | -0.00296 | 0.00031 | -0.02893 | 0.00528 | 0.00445 | -0.00207 | 0.06753 | -0.02061 | 0.05087
[GR-BG] [OPP] TIE 400 kV Nea Santa - Maritsa Iztok | N-1 OHL 400 kV Kozloduy - Sofia Zapad ck. 1&2 | 0.06118 | 0.00061 | 0.01926 | 1e-05 | -0.08731 | 0.00031 | -0.00079 | -0.0004 | 0.00028 | 0.00025 | 0.12047 | 0.00753 | -0.00073 | 0.00129 | 0.04159 | 0.08423 | -0.00011 | -0.00275 | 0.00028 | -0.02637 | 0.00602 | 0.00411 | -0.00187 | 0.06261 | -0.0197 | 0.04597
[GR-BG] [OPP] TIE 400 kV Nea Santa - Maritsa Iztok | N-1 OHL 400 kV Filippoi - Lagadas ck. 1&2 | 0.05265 | 0.00052 | 0.01649 | 1e-05 | -0.07778 | 0.00026 | -0.00067 | -0.00034 | 0.00024 | 0.00022 | 0.106 | 0.00644 | -0.00062 | 0.0011 | 0.03568 | 0.07253 | -0.0001 | -0.00235 | 0.00024 | -0.02201 | 0.00512 | 0.00351 | -0.0016 | 0.08499 | -0.01701 | 0.03918
[GR-BG] [OPP] TIE 400 kV Nea Santa - Maritsa Iztok | N-1 OHL 400 kV Meliti - Amideo ck. 1&2 | 0.06379 | 0.00057 | 0.01869 | 1e-05 | -0.08459 | 0.00029 | -0.00076 | -0.00038 | 0.00027 | 0.00024 | 0.14122 | 0.00725 | -0.00077 | 0.00124 | 0.04145 | 0.05528 | -0.00011 | -0.00262 | 0.00027 | -0.02429 | 0.00497 | 0.00391 | -0.0018 | 0.069 | -0.01868 | 0.03944
[GR-BG] [OPP] TIE 400 kV Nea Santa - Maritsa Iztok | N-1 OHL 400 kV Amideo - Lagadas ck. 1&2 | 0.05615 | 0.00057 | 0.01771 | 1e-05 | -0.08464 | 0.00028 | -0.00072 | -0.00037 | 0.00026 | 0.00023 | 0.11204 | 0.00693 | -0.00064 | 0.00119 | 0.03816 | 0.07578 | -0.0001 | -0.00255 | 0.00026 | -0.0236 | 0.00574 | 0.00379 | -0.00171 | 0.06719 | -0.01851 | 0.04206
[GR-BG] [OPP] TIE 400 kV Nea Santa - Maritsa Iztok | N-1 OHL 400 kV Thessaloniki - Lagadas ck. 1&2 | 0.05236 | 0.00054 | 0.01657 | 1e-05 | -0.0798 | 0.00026 | -0.00068 | -0.00034 | 0.00024 | 0.00022 | 0.10355 | 0.00649 | -0.00059 | 0.00111 | 0.03563 | 0.0746 | -0.0001 | -0.00239 | 0.00024 | -0.02195 | 0.00546 | 0.00355 | -0.0016 | 0.07534 | -0.01744 | 0.03937
[GR-BG] [DIR] TIE 400 kV Thessaloniki - Blagoevgrad | N-1 TIE 400 kV Skopje 5 - Urosevac / N-1 TIE 150 kV Mourtos - Bistrica | 0.06386 | 0.00021 | 0.0144 | 0 | -0.02616 | 0.00019 | -0.00059 | -0.00024 | 0.00018 | 0.00016 | 0.18068 | 0.00515 | -0.00135 | 0.00084 | 0.0377 | 0.13139 | -7e-05 | -0.00151 | 0.00018 | -0.0215 | -0.00363 | 0.00247 | -0.0014 | 0.04951 | -0.00655 | 0.02398
[GR-MK] [DIR] TIE 400 kV Meliti - Bitola | N-1 TIE 400 kV Skopje 5 - Urosevac / N-1 TIE 150 kV Mourtos - Bistrica | 0.0629 | 1e-05 | 0.01099 | 0 | 0.00101 | 0.00012 | -0.00043 | -0.00015 | 0.00012 | 0.0001 | 0.1967 | 0.00361 | -0.00149 | 0.00056 | 0.03396 | -0.44432 | -4e-05 | -0.00083 | 0.00012 | -0.01005 | -0.00808 | 0.00148 | -0.00102 | 0.03648 | -0.0019 | 0.01196
[GR-MK] [DIR] TIE 400 kV Thessaloniki - Dubrovo | N-1 TIE 400 kV Skopje 5 - Urosevac / N-1 TIE 150 kV Mourtos - Bistrica | 0.02584 | -0.00013 | 0.00267 | 0 | 0.02056 | 1e-05 | -0.0001 | -1e-05 | 1e-05 | 1e-05 | 0.10048 | 0.00061 | -0.00078 | 7e-05 | 0.01226 | -0.10158 | 0 | 9e-05 | 1e-05 | -8e-05 | -0.00652 | 2e-05 | -0.00022 | 0.05846 | 0.00312 | -0.00092
[GR-AL] [DIR] TIE 400 kV Kardia - Zemblak | N-1 TIE 400 kV Skopje 5 - Urosevac / N-1 TIE 150 kV Mourtos - Bistrica | 0.24422 | 0.00099 | 0.05569 | 2e-05 | -0.13797 | 0.00076 | -0.00224 | -0.00097 | 0.00072 | 0.00064 | -0.29814 | 0.0202 | -0.00456 | 0.00332 | 0.1438 | -0.23565 | -0.00028 | -0.00625 | 0.00071 | -0.06754 | -0.00874 | 0.00991 | -0.0053 | -0.16636 | -0.03489 | 0.08763
[GR-TR] [DIR] TIE 400 kV Nea Santa - Babaeski | N-1 TIE 400 kV Skopje 5 - Urosevac / N-1 TIE 150 kV Mourtos - Bistrica | -0.03716 | -0.00037 | -0.01126 | 0 | 0.05345 | -0.00018 | 0.00046 | 0.00023 | -0.00017 | -0.00015 | -0.0905 | -0.00442 | 0.00037 | -0.00076 | -0.02433 | -0.07242 | 7e-05 | 0.00164 | -0.00017 | 0.01459 | -0.00397 | -0.00243 | 0.00109 | 0.38228 | 0.01216 | -0.02148
[GR-BG] [DIR] TIE 400 kV Nea Santa - Maritsa Iztok | N-1 TIE 400 kV Skopje 5 - Urosevac / N-1 TIE 150 kV Mourtos - Bistrica | 0.05446 | 0.00053 | 0.01637 | 1e-05 | -0.07993 | 0.00026 | -0.00067 | -0.00034 | 0.00024 | 0.00022 | 0.13349 | 0.00641 | -0.00057 | 0.0011 | 0.03555 | 0.10644 | -0.0001 | -0.00236 | 0.00024 | -0.02132 | 0.00552 | 0.00351 | -0.00158 | 0.07148 | -0.0174 | 0.03114
[GR-BG] [OPP] TIE 400 kV Thessaloniki - Blagoevgrad | N-1 TIE 400 kV Skopje 5 - Urosevac / N-1 TIE 150 kV Mourtos - Bistrica | 0.06386 | 0.00021 | 0.0144 | 0 | -0.02616 | 0.00019 | -0.00059 | -0.00024 | 0.00018 | 0.00016 | 0.18068 | 0.00515 | -0.00135 | 0.00084 | 0.0377 | 0.13139 | -7e-05 | -0.00151 | 0.00018 | -0.0215 | -0.00363 | 0.00247 | -0.0014 | 0.04951 | -0.00655 | 0.02398
[GR-MK] [OPP] TIE 400 kV Meliti - Bitola | N-1 TIE 400 kV Skopje 5 - Urosevac / N-1 TIE 150 kV Mourtos - Bistrica | 0.0629 | 1e-05 | 0.01099 | 0 | 0.00101 | 0.00012 | -0.00043 | -0.00015 | 0.00012 | 0.0001 | 0.1967 | 0.00361 | -0.00149 | 0.00056 | 0.03396 | -0.44432 | -4e-05 | -0.00083 | 0.00012 | -0.01005 | -0.00808 | 0.00148 | -0.00102 | 0.03648 | -0.0019 | 0.01196
[GR-MK] [OPP] TIE 400 kV Thessaloniki - Dubrovo | N-1 TIE 400 kV Skopje 5 - Urosevac / N-1 TIE 150 kV Mourtos - Bistrica | 0.02584 | -0.00013 | 0.00267 | 0 | 0.02056 | 1e-05 | -0.0001 | -1e-05 | 1e-05 | 1e-05 | 0.10048 | 0.00061 | -0.00078 | 7e-05 | 0.01226 | -0.10158 | 0 | 9e-05 | 1e-05 | -8e-05 | -0.00652 | 2e-05 | -0.00022 | 0.05846 | 0.00312 | -0.00092
[GR-AL] [OPP] TIE 400 kV Kardia - Zemblak | N-1 TIE 400 kV Skopje 5 - Urosevac / N-1 TIE 150 kV Mourtos - Bistrica | 0.24422 | 0.00099 | 0.05569 | 2e-05 | -0.13797 | 0.00076 | -0.00224 | -0.00097 | 0.00072 | 0.00064 | -0.29814 | 0.0202 | -0.00456 | 0.00332 | 0.1438 | -0.23565 | -0.00028 | -0.00625 | 0.00071 | -0.06754 | -0.00874 | 0.00991 | -0.0053 | -0.16636 | -0.03489 | 0.08763
[GR-TR] [OPP] TIE 400 kV Nea Santa - Babaeski | N-1 TIE 400 kV Skopje 5 - Urosevac / N-1 TIE 150 kV Mourtos - Bistrica | -0.03716 | -0.00037 | -0.01126 | 0 | 0.05345 | -0.00018 | 0.00046 | 0.00023 | -0.00017 | -0.00015 | -0.0905 | -0.00442 | 0.00037 | -0.00076 | -0.02433 | -0.07242 | 7e-05 | 0.00164 | -0.00017 | 0.01459 | -0.00397 | -0.00243 | 0.00109 | 0.38228 | 0.01216 | -0.02148
[GR-BG] [OPP] TIE 400 kV Nea Santa - Maritsa Iztok | N-1 TIE 400 kV Skopje 5 - Urosevac / N-1 TIE 150 kV Mourtos - Bistrica | 0.05446 | 0.00053 | 0.01637 | 1e-05 | -0.07993 | 0.00026 | -0.00067 | -0.00034 | 0.00024 | 0.00022 | 0.13349 | 0.00641 | -0.00057 | 0.0011 | 0.03555 | 0.10644 | -0.0001 | -0.00236 | 0.00024 | -0.02132 | 0.00552 | 0.00351 | -0.00158 | 0.07148 | -0.0174 | 0.03114
[GR-BG] [DIR] TIE 400 kV Thessaloniki - Blagoevgrad | N-1 OHL 400 kV Komotini - Nea Santa ck. 1&2 | 0.09832 | 0.00057 | 0.02611 | 1e-05 | -0.07698 | 0.00037 | -0.00107 | -0.00048 | 0.00035 | 0.00031 | 0.20916 | 0.0097 | -0.00185 | 0.00162 | 0.06286 | 0.13498 | -0.00014 | -0.00315 | 0.00035 | -0.03782 | -0.00054 | 0.00494 | -0.00254 | -0.05118 | -0.01799 | 0.06244
[GR-MK] [DIR] TIE 400 kV Meliti - Bitola | N-1 OHL 400 kV Komotini - Nea Santa ck. 1&2 | 0.06362 | -0.00014 | 0.00485 | 0 | 0.0183 | 3e-05 | -0.00017 | -3e-05 | 3e-05 | 3e-05 | 0.29539 | 0.00126 | -0.00107 | 0.00016 | 0.02214 | -0.29448 | -1e-05 | -4e-05 | 3e-05 | 0.00125 | -0.00838 | 0.00024 | -0.00039 | 0.03047 | 0.0023 | -0.04686
[GR-MK] [DIR] TIE 400 kV Thessaloniki - Dubrovo | N-1 OHL 400 kV Komotini - Nea Santa ck. 1&2 | 0.03605 | -0.0001 | 0.00326 | 0 | 0.01342 | 2e-05 | -0.00012 | -2e-05 | 2e-05 | 2e-05 | 0.1564 | 0.00086 | -0.00073 | 0.00011 | 0.01414 | -0.02946 | -1e-05 | -3e-05 | 2e-05 | 0.00037 | -0.00571 | 0.00017 | -0.00027 | 0.02519 | 0.00166 | -0.01708
[GR-AL] [DIR] TIE 400 kV Kardia - Zemblak | N-1 OHL 400 kV Komotini - Nea Santa ck. 1&2 | 0.20028 | 0.00059 | 0.04094 | 1e-05 | -0.08393 | 0.00053 | -0.00164 | -0.00068 | 0.00051 | 0.00045 | -0.23912 | 0.01456 | -0.00375 | 0.00237 | 0.11183 | -0.13796 | -0.0002 | -0.0043 | 0.00051 | -0.04576 | -0.01087 | 0.00691 | -0.00385 | -0.08806 | -0.02238 | 0.01963
[GR-BG] [OPP] TIE 400 kV Thessaloniki - Blagoevgrad | N-1 OHL 400 kV Komotini - Nea Santa ck. 1&2 | 0.09832 | 0.00057 | 0.02611 | 1e-05 | -0.07698 | 0.00037 | -0.00107 | -0.00048 | 0.00035 | 0.00031 | 0.20916 | 0.0097 | -0.00185 | 0.00162 | 0.06286 | 0.13498 | -0.00014 | -0.00315 | 0.00035 | -0.03782 | -0.00054 | 0.00494 | -0.00254 | -0.05118 | -0.01799 | 0.06244
[GR-MK] [OPP] TIE 400 kV Meliti - Bitola | N-1 OHL 400 kV Komotini - Nea Santa ck. 1&2 | 0.06362 | -0.00014 | 0.00485 | 0 | 0.0183 | 3e-05 | -0.00017 | -3e-05 | 3e-05 | 3e-05 | 0.29539 | 0.00126 | -0.00107 | 0.00016 | 0.02214 | -0.29448 | -1e-05 | -4e-05 | 3e-05 | 0.00125 | -0.00838 | 0.00024 | -0.00039 | 0.03047 | 0.0023 | -0.04686
[GR-MK] [OPP] TIE 400 kV Thessaloniki - Dubrovo | N-1 OHL 400 kV Komotini - Nea Santa ck. 1&2 | 0.03605 | -0.0001 | 0.00326 | 0 | 0.01342 | 2e-05 | -0.00012 | -2e-05 | 2e-05 | 2e-05 | 0.1564 | 0.00086 | -0.00073 | 0.00011 | 0.01414 | -0.02946 | -1e-05 | -3e-05 | 2e-05 | 0.00037 | -0.00571 | 0.00017 | -0.00027 | 0.02519 | 0.00166 | -0.01708
[GR-AL] [OPP] TIE 400 kV Kardia - Zemblak | N-1 OHL 400 kV Komotini - Nea Santa ck. 1&2 | 0.20028 | 0.00059 | 0.04094 | 1e-05 | -0.08393 | 0.00053 | -0.00164 | -0.00068 | 0.00051 | 0.00045 | -0.23912 | 0.01456 | -0.00375 | 0.00237 | 0.11183 | -0.13796 | -0.0002 | -0.0043 | 0.00051 | -0.04576 | -0.01087 | 0.00691 | -0.00385 | -0.08806 | -0.02238 | 0.01963
[BG-GR] [DIR] TIE 400 kV MARITSA IZTOK-NEA SANTA-CK-1 | BC | 0.05982 | 0.0006 | 0.01874 | 1e-05 | -0.08829 | 0.0003 | -0.00077 | -0.00038 | 0.00027 | 0.00025 | 0.1187 | 0.00732 | -0.0007 | 0.00125 | 0.04055 | 0.0824 | -0.00011 | -0.00268 | 0.00027 | -0.02501 | 0.00583 | 0.00399 | -0.00181 | 0.06167 | -0.01935 | 0.04453
[BG-GR] [DIR] TIE 400 kV MARITSA IZTOK-NEA SANTA-CK-1 | N-1 TIE 400 kV BLAGOEVGRAD - THESSALONIKI | 0.07511 | 0.00066 | 0.02252 | 1e-05 | -0.09636 | 0.00035 | -0.00092 | -0.00045 | 0.00032 | 0.00029 | 0.1529 | 0.00869 | -0.00103 | 0.00148 | 0.0501 | 0.10338 | -0.00013 | -0.00309 | 0.00032 | -0.0307 | 0.00515 | 0.00466 | -0.00218 | 0.06934 | -0.02133 | 0.05361
[BG-RO] [DIR] TIE 400 kV TINTARENI-KOZLODUI 2 | N-1 TIE 400 kV TINTARENI-KOZLODUI 1 | -0.12005 | -0.00073 | -0.04044 | -1e-05 | -0.22416 | -0.00056 | 0.00178 | 0.00072 | -0.00053 | -0.00048 | -0.17331 | -0.0151 | 0.00379 | -0.00249 | -0.08788 | -0.16663 | 0.00021 | 0.00448 | -0.00053 | 0.13821 | -0.00375 | -0.00773 | 0.00445 | -0.19528 | 0.00346 | -0.12026
[BG-RO] [DIR] TIE 400 kV TINTARENI-KOZLODUI 1 | BC | 0 | 0 | 0 | 0 | 0 |  |  |  | 0 | 0 | 0 | 0 |  | 0 | 0 | 0 | 0 |  | 0 | 0 | 0 | 0 | 0 | 0 | 0 | 0
[BG-RO] [DIR] TIE 400 kV TINTARENI-KOZLODUI 1 | N-1 TIE 400 kV TINTARENI-KOZLODUI 2 | 0 | 0 | 0 | 0 | 0 |  |  |  | 0 | 0 | 0 | 0 |  | 0 | 0 | 0 | 0 |  | 0 | 0 | 0 | 0 | 0 | 0 | 0 | 0
[BG-RO] [DIR] TIE 400 kV TINTARENI-KOZLODUI 1 | N-1 TIE 400 kV PORTILE DE FIER - DJERDAP | 0 | 0 | 0 | 0 | 0 |  |  |  | 0 | 0 | 0 | 0 |  | 0 | 0 | 0 | 0 |  | 0 | 0 | 0 | 0 | 0 | 0 | 0 | 0
[BG-RO] [DIR] TIE 400 kV TINTARENI-KOZLODUI 1 | N-1 TIE 400 kV MEDGIDIA SUD - VARNA | 0 | 0 | 0 | 0 | 0 |  |  |  | 0 | 0 | 0 | 0 |  | 0 | 0 | 0 | 0 |  | 0 | 0 | 0 | 0 | 0 | 0 | 0 | 0
[BG-RO] [DIR] TIE 400 kV TINTARENI-KOZLODUI 1 | N-1 TIE 400 kV MEDGIDIA SUD - DOBRUDJA | 0 | 0 | 0 | 0 | 0 |  |  |  | 0 | 0 | 0 | 0 |  | 0 | 0 | 0 | 0 |  | 0 | 0 | 0 | 0 | 0 | 0 | 0 | 0
[BG-GR] [DIR] TIE 400 kV BLAGOEVGRAD - THESSALONIKI | BC | 0.07155 | 0.0003 | 0.0177 | 1e-05 | -0.03777 | 0.00024 | -0.00072 | -0.00031 | 0.00023 | 0.0002 | 0.15996 | 0.00642 | -0.00154 | 0.00105 | 0.04469 | 0.09813 | -9e-05 | -0.00194 | 0.00023 | -0.02662 | -0.0032 | 0.00314 | -0.00172 | 0.03588 | -0.00925 | 0.04247
[BG-GR] [DIR] TIE 400 kV BLAGOEVGRAD - THESSALONIKI | N-1 OHL 400 kV CHERVENA MOGILA - BLAGOEVGRAD CK. 1&2 | 0.02246 | 0.00011 | 0.00567 | 0 | -0.03253 | 8e-05 | -0.00023 | -0.0001 | 7e-05 | 7e-05 | 0.05074 | 0.00208 | -0.00045 | 0.00034 | 0.01404 | 0.02784 | -3e-05 | -0.00065 | 7e-05 | -0.00839 | -0.00065 | 0.00103 | -0.00055 | 0.00865 | -0.00338 | 0.01301
[BG-GR] [DIR] TIE 400 kV BLAGOEVGRAD - THESSALONIKI | N-1 OHL 400 kV SOFIA ZAPAD - CHERVENA MOGILA CK. 1&2 | 0.05098 | 0.00023 | 0.01245 | 0 | -0.04721 | 0.00017 | -0.00051 | -0.00022 | 0.00016 | 0.00014 | 0.12039 | 0.00455 | -0.001 | 0.00075 | 0.03125 | 0.06059 | -6e-05 | -0.00142 | 0.00016 | -0.01695 | -0.0016 | 0.00225 | -0.0012 | 0.01269 | -0.00767 | 0.02682
[BG-GR] [DIR] TIE 400 kV BLAGOEVGRAD - THESSALONIKI | N-1 TIE 400 kV MARITSA IZTOK-NEA SANTA CK. 1 | 0.08168 | 0.0004 | 0.02087 | 1e-05 | -0.05271 | 0.00029 | -0.00085 | -0.00037 | 0.00027 | 0.00024 | 0.18006 | 0.00766 | -0.00166 | 0.00126 | 0.05156 | 0.11207 | -0.00011 | -0.0024 | 0.00027 | -0.03085 | -0.00221 | 0.00382 | -0.00203 | 0.04632 | -0.01253 | 0.05001
[BG-GR] [DIR] TIE 400 kV BLAGOEVGRAD - THESSALONIKI | N-1 TIE 400 kV CHERVENA MOGILA - STIP | 0.08918 | 0.00048 | 0.02391 | 1e-05 | -0.06094 | 0.00034 | -0.00098 | -0.00043 | 0.00032 | 0.00028 | 0.18139 | 0.00883 | -0.00184 | 0.00146 | 0.0579 | 0.13555 | -0.00012 | -0.00279 | 0.00031 | -0.03769 | -0.00168 | 0.00444 | -0.00234 | 0.02441 | -0.01448 | 0.06181
[BG-MK] [DIR] TIE 400 kV CHERVENA MOGILA - STIP | BC | -0.06525 | -0.00067 | -0.023 | -1e-05 | 0.08581 | -0.00036 | 0.00096 | 0.00046 | -0.00033 | -0.0003 | -0.07931 | -0.00893 | 0.00112 | -0.00152 | -0.0489 | -0.13857 | 0.00013 | 0.00315 | -0.00033 | 0.04097 | -0.00563 | -0.00482 | 0.0023 | 0.04246 | 0.01936 | -0.07158
[BG-MK] [DIR] TIE 400 kV CHERVENA MOGILA - STIP | N-1 OHL 400 kV CHERVENA MOGILA - BLAGOEVGRAD CK. 1&2 | -0.08396 | -0.00075 | -0.02759 | -1e-05 | 0.0878 | -0.00042 | 0.00114 | 0.00054 | -0.00039 | -0.00035 | -0.12095 | -0.01058 | 0.00153 | -0.00179 | -0.06059 | -0.16537 | 0.00016 | 0.00364 | -0.00039 | 0.04792 | -0.00466 | -0.00563 | 0.00274 | 0.03208 | 0.0216 | -0.08281
[BG-MK] [DIR] TIE 400 kV CHERVENA MOGILA - STIP | N-1 OHL 400 kV VETREN - CHERVENA MOGILA | -0.06348 | -0.00061 | -0.02196 | -1e-05 | 0.07491 | -0.00034 | 0.00091 | 0.00043 | -0.00031 | -0.00028 | -0.07858 | -0.00847 | 0.00117 | -0.00144 | -0.0473 | -0.13608 | 0.00012 | 0.00294 | -0.00031 | 0.03982 | -0.00442 | -0.00453 | 0.0022 | 0.02738 | 0.01738 | -0.0691
[BG-MK] [DIR] TIE 400 kV CHERVENA MOGILA - STIP | N-1 OHL 400 kV PLOVDIV - VETREN | -0.06348 | -0.00061 | -0.02196 | -1e-05 | 0.07491 | -0.00034 | 0.00091 | 0.00043 | -0.00031 | -0.00028 | -0.07858 | -0.00847 | 0.00117 | -0.00144 | -0.0473 | -0.13608 | 0.00012 | 0.00294 | -0.00031 | 0.03982 | -0.00442 | -0.00453 | 0.0022 | 0.02738 | 0.01738 | -0.0691
[BG-MK] [DIR] TIE 400 kV CHERVENA MOGILA - STIP | N-1 TIE 400 kV MARITSA IZTOK-NEA SANTA CK. 1 | -0.07125 | -0.00073 | -0.02488 | -1e-05 | 0.09467 | -0.00039 | 0.00103 | 0.0005 | -0.00036 | -0.00032 | -0.09123 | -0.00966 | 0.00119 | -0.00164 | -0.05297 | -0.14684 | 0.00014 | 0.00342 | -0.00036 | 0.04348 | -0.00621 | -0.00522 | 0.00248 | 0.03627 | 0.0213 | -0.07605
[BG-GR] [OPP] TIE 400 kV MARITSA IZTOK-NEA SANTA-CK-1 | BC | 0.05982 | 0.0006 | 0.01874 | 1e-05 | -0.08829 | 0.0003 | -0.00077 | -0.00038 | 0.00027 | 0.00025 | 0.1187 | 0.00732 | -0.0007 | 0.00125 | 0.04055 | 0.0824 | -0.00011 | -0.00268 | 0.00027 | -0.02501 | 0.00583 | 0.00399 | -0.00181 | 0.06167 | -0.01935 | 0.04453
[BG-GR] [OPP] TIE 400 kV MARITSA IZTOK-NEA SANTA-CK-1 | N-1 TIE 400 kV BLAGOEVGRAD - THESSALONIKI | 0.07511 | 0.00066 | 0.02252 | 1e-05 | -0.09636 | 0.00035 | -0.00092 | -0.00045 | 0.00032 | 0.00029 | 0.1529 | 0.00869 | -0.00103 | 0.00148 | 0.0501 | 0.10338 | -0.00013 | -0.00309 | 0.00032 | -0.0307 | 0.00515 | 0.00466 | -0.00218 | 0.06934 | -0.02133 | 0.05361
[BG-RO] [OPP] TIE 400 kV TINTARENI-KOZLODUI 2 | N-1 TIE 400 kV TINTARENI-KOZLODUI 1 | -0.12005 | -0.00073 | -0.04044 | -1e-05 | -0.22416 | -0.00056 | 0.00178 | 0.00072 | -0.00053 | -0.00048 | -0.17331 | -0.0151 | 0.00379 | -0.00249 | -0.08788 | -0.16663 | 0.00021 | 0.00448 | -0.00053 | 0.13821 | -0.00375 | -0.00773 | 0.00445 | -0.19528 | 0.00346 | -0.12026
[BG-RO] [OPP] TIE 400 kV TINTARENI-KOZLODUI 1 | BC | 0 | 0 | 0 | 0 | 0 |  |  |  | 0 | 0 | 0 | 0 |  | 0 | 0 | 0 | 0 |  | 0 | 0 | 0 | 0 | 0 | 0 | 0 | 0
[BG-RO] [OPP] TIE 400 kV TINTARENI-KOZLODUI 1 | N-1 TIE 400 kV TINTARENI-KOZLODUI 2 | 0 | 0 | 0 | 0 | 0 |  |  |  | 0 | 0 | 0 | 0 |  | 0 | 0 | 0 | 0 |  | 0 | 0 | 0 | 0 | 0 | 0 | 0 | 0
[BG-RO] [OPP] TIE 400 kV TINTARENI-KOZLODUI 1 | N-1 TIE 400 kV PORTILE DE FIER - DJERDAP | 0 | 0 | 0 | 0 | 0 |  |  |  | 0 | 0 | 0 | 0 |  | 0 | 0 | 0 | 0 |  | 0 | 0 | 0 | 0 | 0 | 0 | 0 | 0
[BG-RO] [OPP] TIE 400 kV TINTARENI-KOZLODUI 1 | N-1 TIE 400 kV MEDGIDIA SUD - VARNA | 0 | 0 | 0 | 0 | 0 |  |  |  | 0 | 0 | 0 | 0 |  | 0 | 0 | 0 | 0 |  | 0 | 0 | 0 | 0 | 0 | 0 | 0 | 0
[BG-RO] [OPP] TIE 400 kV TINTARENI-KOZLODUI 1 | N-1 TIE 400 kV MEDGIDIA SUD - DOBRUDJA | 0 | 0 | 0 | 0 | 0 |  |  |  | 0 | 0 | 0 | 0 |  | 0 | 0 | 0 | 0 |  | 0 | 0 | 0 | 0 | 0 | 0 | 0 | 0
[BG-GR] [OPP] TIE 400 kV BLAGOEVGRAD - THESSALONIKI | BC | 0.07155 | 0.0003 | 0.0177 | 1e-05 | -0.03777 | 0.00024 | -0.00072 | -0.00031 | 0.00023 | 0.0002 | 0.15996 | 0.00642 | -0.00154 | 0.00105 | 0.04469 | 0.09813 | -9e-05 | -0.00194 | 0.00023 | -0.02662 | -0.0032 | 0.00314 | -0.00172 | 0.03588 | -0.00925 | 0.04247
[BG-GR] [OPP] TIE 400 kV BLAGOEVGRAD - THESSALONIKI | N-1 OHL 400 kV CHERVENA MOGILA - BLAGOEVGRAD CK. 1&2 | 0.02246 | 0.00011 | 0.00567 | 0 | -0.03253 | 8e-05 | -0.00023 | -0.0001 | 7e-05 | 7e-05 | 0.05074 | 0.00208 | -0.00045 | 0.00034 | 0.01404 | 0.02784 | -3e-05 | -0.00065 | 7e-05 | -0.00839 | -0.00065 | 0.00103 | -0.00055 | 0.00865 | -0.00338 | 0.01301
[BG-GR] [OPP] TIE 400 kV BLAGOEVGRAD - THESSALONIKI | N-1 OHL 400 kV SOFIA ZAPAD - CHERVENA MOGILA CK. 1&2 | 0.05098 | 0.00023 | 0.01245 | 0 | -0.04721 | 0.00017 | -0.00051 | -0.00022 | 0.00016 | 0.00014 | 0.12039 | 0.00455 | -0.001 | 0.00075 | 0.03125 | 0.06059 | -6e-05 | -0.00142 | 0.00016 | -0.01695 | -0.0016 | 0.00225 | -0.0012 | 0.01269 | -0.00767 | 0.02682
[BG-GR] [OPP] TIE 400 kV BLAGOEVGRAD - THESSALONIKI | N-1 TIE 400 kV MARITSA IZTOK-NEA SANTA CK. 1 | 0.08168 | 0.0004 | 0.02087 | 1e-05 | -0.05271 | 0.00029 | -0.00085 | -0.00037 | 0.00027 | 0.00024 | 0.18006 | 0.00766 | -0.00166 | 0.00126 | 0.05156 | 0.11207 | -0.00011 | -0.0024 | 0.00027 | -0.03085 | -0.00221 | 0.00382 | -0.00203 | 0.04632 | -0.01253 | 0.05001
[BG-GR] [OPP] TIE 400 kV BLAGOEVGRAD - THESSALONIKI | N-1 TIE 400 kV CHERVENA MOGILA - STIP | 0.08918 | 0.00048 | 0.02391 | 1e-05 | -0.06094 | 0.00034 | -0.00098 | -0.00043 | 0.00032 | 0.00028 | 0.18139 | 0.00883 | -0.00184 | 0.00146 | 0.0579 | 0.13555 | -0.00012 | -0.00279 | 0.00031 | -0.03769 | -0.00168 | 0.00444 | -0.00234 | 0.02441 | -0.01448 | 0.06181
[BG-MK] [OPP] TIE 400 kV CHERVENA MOGILA - STIP | BC | -0.06525 | -0.00067 | -0.023 | -1e-05 | 0.08581 | -0.00036 | 0.00096 | 0.00046 | -0.00033 | -0.0003 | -0.07931 | -0.00893 | 0.00112 | -0.00152 | -0.0489 | -0.13857 | 0.00013 | 0.00315 | -0.00033 | 0.04097 | -0.00563 | -0.00482 | 0.0023 | 0.04246 | 0.01936 | -0.07158
[BG-MK] [OPP] TIE 400 kV CHERVENA MOGILA - STIP | N-1 OHL 400 kV CHERVENA MOGILA - BLAGOEVGRAD CK. 1&2 | -0.08396 | -0.00075 | -0.02759 | -1e-05 | 0.0878 | -0.00042 | 0.00114 | 0.00054 | -0.00039 | -0.00035 | -0.12095 | -0.01058 | 0.00153 | -0.00179 | -0.06059 | -0.16537 | 0.00016 | 0.00364 | -0.00039 | 0.04792 | -0.00466 | -0.00563 | 0.00274 | 0.03208 | 0.0216 | -0.08281
[BG-MK] [OPP] TIE 400 kV CHERVENA MOGILA - STIP | N-1 OHL 400 kV VETREN - CHERVENA MOGILA | -0.06348 | -0.00061 | -0.02196 | -1e-05 | 0.07491 | -0.00034 | 0.00091 | 0.00043 | -0.00031 | -0.00028 | -0.07858 | -0.00847 | 0.00117 | -0.00144 | -0.0473 | -0.13608 | 0.00012 | 0.00294 | -0.00031 | 0.03982 | -0.00442 | -0.00453 | 0.0022 | 0.02738 | 0.01738 | -0.0691
[BG-MK] [OPP] TIE 400 kV CHERVENA MOGILA - STIP | N-1 OHL 400 kV PLOVDIV - VETREN | -0.06348 | -0.00061 | -0.02196 | -1e-05 | 0.07491 | -0.00034 | 0.00091 | 0.00043 | -0.00031 | -0.00028 | -0.07858 | -0.00847 | 0.00117 | -0.00144 | -0.0473 | -0.13608 | 0.00012 | 0.00294 | -0.00031 | 0.03982 | -0.00442 | -0.00453 | 0.0022 | 0.02738 | 0.01738 | -0.0691
[BG-MK] [OPP] TIE 400 kV CHERVENA MOGILA - STIP | N-1 TIE 400 kV MARITSA IZTOK-NEA SANTA CK. 1 | -0.07125 | -0.00073 | -0.02488 | -1e-05 | 0.09467 | -0.00039 | 0.00103 | 0.0005 | -0.00036 | -0.00032 | -0.09123 | -0.00966 | 0.00119 | -0.00164 | -0.05297 | -0.14684 | 0.00014 | 0.00342 | -0.00036 | 0.04348 | -0.00621 | -0.00522 | 0.00248 | 0.03627 | 0.0213 | -0.07605
[RO-BG] [DIR] TIE 400 kV TINTARENI-KOZLODUI 1 | BC | 0 | 0 | 0 | 0 | 0 |  |  |  | 0 | 0 | 0 | 0 |  | 0 | 0 | 0 | 0 |  | 0 | 0 | 0 | 0 | 0 | 0 | 0 | 0
[RO-BG] [DIR] TIE 400 kV TINTARENI-KOZLODUI 1 | N-1 TIE 400 kV Portile de Fier-Djerdap | 0 | 0 | 0 | 0 | 0 |  |  |  | 0 | 0 | 0 | 0 |  | 0 | 0 | 0 | 0 |  | 0 | 0 | 0 | 0 | 0 | 0 | 0 | 0
[RO-BG] [DIR] TIE 400 kV TINTARENI-KOZLODUI 1 | N-1 TIE 400 kV TINTARENI-KOZLODUI 2 | 0 | 0 | 0 | 0 | 0 |  |  |  | 0 | 0 | 0 | 0 |  | 0 | 0 | 0 | 0 |  | 0 | 0 | 0 | 0 | 0 | 0 | 0 | 0
[RO-BG] [DIR] TIE 400 kV TINTARENI-KOZLODUI 1 | N-1 TIE 400 kV Isaccea - Vulcanesti | 0 | 0 | 0 | 0 | 0 |  |  |  | 0 | 0 | 0 | 0 |  | 0 | 0 | 0 | 0 |  | 0 | 0 | 0 | 0 | 0 | 0 | 0 | 0
[RO-BG] [DIR] TIE 400 kV TINTARENI-KOZLODUI 1 | N-1 TIE 400 kV Resita-Pancevo c2 | 0 | 0 | 0 | 0 | 0 |  |  |  | 0 | 0 | 0 | 0 |  | 0 | 0 | 0 | 0 |  | 0 | 0 | 0 | 0 | 0 | 0 | 0 | 0
[RO-BG] [DIR] TIE 400 kV TINTARENI-KOZLODUI 1 | N-1 TIE 400 kV Resita-Pancevo c1 | 0 | 0 | 0 | 0 | 0 |  |  |  | 0 | 0 | 0 | 0 |  | 0 | 0 | 0 | 0 |  | 0 | 0 | 0 | 0 | 0 | 0 | 0 | 0
[RO-BG] [DIR] TIE 400 kV TINTARENI-KOZLODUI 2 | N-1 TIE 400 kV TINTARENI-KOZLODUI 1 | -0.12005 | -0.00073 | -0.04044 | -1e-05 | -0.22416 | -0.00056 | 0.00178 | 0.00072 | -0.00053 | -0.00048 | -0.17331 | -0.0151 | 0.00379 | -0.00249 | -0.08788 | -0.16663 | 0.00021 | 0.00448 | -0.00053 | 0.13821 | -0.00375 | -0.00773 | 0.00445 | -0.19528 | 0.00346 | -0.12026
[RO-BG] [DIR] TIE 400 kV TINTARENI-KOZLODUI 2 | N-1 TIE 400 kV Resita-Pancevo c2 | -0.12005 | -0.00073 | -0.04044 | -1e-05 | -0.22416 | -0.00056 | 0.00178 | 0.00072 | -0.00053 | -0.00048 | -0.17331 | -0.0151 | 0.00379 | -0.00249 | -0.08788 | -0.16663 | 0.00021 | 0.00448 | -0.00053 | 0.13821 | -0.00375 | -0.00773 | 0.00445 | -0.19528 | 0.00346 | -0.12026
[RO-RS] [DIR] TIE 400 kV Portile de Fier-Djerdap | N-1 TIE 400 kV TINTARENI-KOZLODUI 1 | 0.07073 | 0.00213 | 0.05097 | 2e-05 | -0.00749 | 0.00092 | -0.00238 | -0.00119 | 0.00084 | 0.00075 | 0.04655 | 0.02175 | -0.00163 | 0.0038 | 0.06695 | 0.05961 | -0.00034 | -0.00828 | 0.00084 | -0.19679 | 0.16437 | 0.01319 | -0.00608 | -0.00187 | -0.03976 | 0.09014
[RO-RS] [DIR] TIE 400 kV Portile de Fier-Djerdap | N-1 OHL 400 kV Mintia-Arad | 0.07073 | 0.00213 | 0.05097 | 2e-05 | -0.00749 | 0.00092 | -0.00238 | -0.00119 | 0.00084 | 0.00075 | 0.04655 | 0.02175 | -0.00163 | 0.0038 | 0.06695 | 0.05961 | -0.00034 | -0.00828 | 0.00084 | -0.19679 | 0.16437 | 0.01319 | -0.00608 | -0.00187 | -0.03976 | 0.09014
[RO-RS] [DIR] TIE 400 kV Portile de Fier-Djerdap | N-1 TIE 400 kV Resita-Pancevo c2 | 0.07073 | 0.00213 | 0.05097 | 2e-05 | -0.00749 | 0.00092 | -0.00238 | -0.00119 | 0.00084 | 0.00075 | 0.04655 | 0.02175 | -0.00163 | 0.0038 | 0.06695 | 0.05961 | -0.00034 | -0.00828 | 0.00084 | -0.19679 | 0.16437 | 0.01319 | -0.00608 | -0.00187 | -0.03976 | 0.09014
[RO-UA] [DIR] TIE 400 kV Isaccea-Vulcanesti | N-1 TIE 400 kV Resita-Pancevo c2 | 0.09979 | 0.00482 | 0.05816 | 3e-05 | 0.14796 | 0.00137 | -0.00206 | -0.00181 | 0.0012 | 0.00107 | 0.12157 | 0.02748 | 0.00853 | 0.00522 | 0.08378 | 0.11808 | -0.00051 | -0.01509 | 0.00119 | 0.13564 | 0.08147 | 0.01835 | -0.00415 | 0.14871 | -0.22203 | 0.1029
[RO-HU] [DIR] TIE 400 kV Arad-Sandorfalva | N-1 TIE 400 kV Resita-Pancevo c2 | -0.01406 | 0.00392 | 0.01053 | 1e-05 | -0.03633 | 0.00076 | -0.00087 | -0.00101 | 0.00062 | 0.00056 | -0.02523 | 0.01115 | 0.01836 | 0.0026 | -0.00542 | -0.02409 | -0.00028 | -0.00881 | 0.00062 | -0.05805 | -0.00324 | 0.01068 | -0.00341 | -0.03495 | -0.03574 | -0.01619
[RO-HU] [DIR] TIE 400 kV Nadab-Bekescsaba | N-1 TIE 400 kV Resita-Pancevo c2 | -0.06907 | 0.0039 | -0.03488 | -1e-05 | -0.09453 | 8e-05 | 0.00278 | -0.00018 | -5e-05 | -4e-05 | -0.08261 | -0.00899 | 0.02337 | -0.00067 | -0.05668 | -0.08181 | -3e-05 | -0.00572 | -5e-05 | -0.12034 | -0.06761 | -0.00146 | 0.00959 | -0.09274 | -0.04928 | -0.07351
[RO-UA] [DIR]TIE 400 kV Rosiori-Mukacevo | N-1 OHL 400 kV Mintia-Arad | 0.13333 | 0.01054 | 0.09473 | 5e-05 | 0.16098 | 0.00265 | -0.00398 | -0.00351 | 0.00228 | 0.00205 | 0.14844 | 0.0496 | 0.02955 | 0.00985 | 0.11876 | 0.14781 | -0.00098 | -0.02866 | 0.00227 | 0.20301 | 0.13543 | 0.03581 | -0.00953 | 0.15848 | -0.03766 | 0.13897
[RO-UA] [DIR]TIE 400 kV Rosiori-Mukacevo | N-1 TIE 400 kV Resita-Pancevo c2 | 0.13333 | 0.01054 | 0.09473 | 5e-05 | 0.16098 | 0.00265 | -0.00398 | -0.00351 | 0.00228 | 0.00205 | 0.14844 | 0.0496 | 0.02955 | 0.00985 | 0.11876 | 0.14781 | -0.00098 | -0.02866 | 0.00227 | 0.20301 | 0.13543 | 0.03581 | -0.00953 | 0.15848 | -0.03766 | 0.13897
[RO-RS] [DIR] TIE 400 kV Resita-Pancevo c2 | BC | 0 | 0 | 0 | 0 | 0 |  |  |  | 0 | 0 | 0 | 0 |  | 0 | 0 | 0 | 0 |  | 0 | 0 | 0 | 0 | 0 | 0 | 0 | 0
[RO-RS] [DIR] TIE 400 kV Resita-Pancevo c2 | N-1 TIE 400 kV Arad-Sandorfalva | 0 | 0 | 0 | 0 | 0 |  |  |  | 0 | 0 | 0 | 0 |  | 0 | 0 | 0 | 0 |  | 0 | 0 | 0 | 0 | 0 | 0 | 0 | 0
[RO-RS] [DIR] TIE 400 kV Resita-Pancevo c2 | N-1 TIE 400 kV Nadab-Bekescsaba | 0 | 0 | 0 | 0 | 0 |  |  |  | 0 | 0 | 0 | 0 |  | 0 | 0 | 0 | 0 |  | 0 | 0 | 0 | 0 | 0 | 0 | 0 | 0
[RO-RS] [DIR] TIE 400 kV Resita-Pancevo c2 | N-1 TIE 400 kV Portile de Fier-Djerdap | 0 | 0 | 0 | 0 | 0 |  |  |  | 0 | 0 | 0 | 0 |  | 0 | 0 | 0 | 0 |  | 0 | 0 | 0 | 0 | 0 | 0 | 0 | 0
[RO-RS] [DIR] TIE 400 kV Resita-Pancevo c2 | N-1 OHL 400 kV Iernut-Sibiu Sud | 0 | 0 | 0 | 0 | 0 |  |  |  | 0 | 0 | 0 | 0 |  | 0 | 0 | 0 | 0 |  | 0 | 0 | 0 | 0 | 0 | 0 | 0 | 0
[RO-RS] [DIR] TIE 400 kV Resita-Pancevo c2 | N-1 OHL 400 kV Mintia-Arad | 0 | 0 | 0 | 0 | 0 |  |  |  | 0 | 0 | 0 | 0 |  | 0 | 0 | 0 | 0 |  | 0 | 0 | 0 | 0 | 0 | 0 | 0 | 0
[RO-RS] [DIR] TIE 400 kV Resita-Pancevo c2 | N-1 OHL 220 kV Portile de Fier-Resita c2 | 0 | 0 | 0 | 0 | 0 |  |  |  | 0 | 0 | 0 | 0 |  | 0 | 0 | 0 | 0 |  | 0 | 0 | 0 | 0 | 0 | 0 | 0 | 0
[RO-RS] [DIR] TIE 400 kV Resita-Pancevo c2 | N-1 OHL 220 kV Portile de Fier-Resita c1 | 0 | 0 | 0 | 0 | 0 |  |  |  | 0 | 0 | 0 | 0 |  | 0 | 0 | 0 | 0 |  | 0 | 0 | 0 | 0 | 0 | 0 | 0 | 0
[RO-RS] [DIR] TIE 400 kV Resita-Pancevo c2 | N-1 OHL 220 kV Resita-Timisoara c2 | 0 | 0 | 0 | 0 | 0 |  |  |  | 0 | 0 | 0 | 0 |  | 0 | 0 | 0 | 0 |  | 0 | 0 | 0 | 0 | 0 | 0 | 0 | 0
[RO-RS] [DIR] TIE 400 kV Resita-Pancevo c2 | N-1 OHL 220 kV Resita-Timisoara c1 | 0 | 0 | 0 | 0 | 0 |  |  |  | 0 | 0 | 0 | 0 |  | 0 | 0 | 0 | 0 |  | 0 | 0 | 0 | 0 | 0 | 0 | 0 | 0
[RO-RS] [DIR] TIE 400 kV Resita-Pancevo c2 | N-1 TRA 400/220 kV AT3 Arad | 0 | 0 | 0 | 0 | 0 |  |  |  | 0 | 0 | 0 | 0 |  | 0 | 0 | 0 | 0 |  | 0 | 0 | 0 | 0 | 0 | 0 | 0 | 0
[RO-RS] [DIR] TIE 400 kV Resita-Pancevo c2 | N-1 OHL 400 kV Djerdap - Drmno | 0 | 0 | 0 | 0 | 0 |  |  |  | 0 | 0 | 0 | 0 |  | 0 | 0 | 0 | 0 |  | 0 | 0 | 0 | 0 | 0 | 0 | 0 | 0
[RO-RS] [DIR] TIE 400 kV Resita-Pancevo c2 | N-1 OHL 400 kV Djerdap - Bor | 0 | 0 | 0 | 0 | 0 |  |  |  | 0 | 0 | 0 | 0 |  | 0 | 0 | 0 | 0 |  | 0 | 0 | 0 | 0 | 0 | 0 | 0 | 0
[RO-RS] [DIR] TIE 400 kV Resita-Pancevo c2 | N-1 OHL 400 kV Srbobran – Subotica 3 | 0 | 0 | 0 | 0 | 0 |  |  |  | 0 | 0 | 0 | 0 |  | 0 | 0 | 0 | 0 |  | 0 | 0 | 0 | 0 | 0 | 0 | 0 | 0
[RO-RS] [DIR] TIE 400 kV Resita-Pancevo c2 | N-1 TIE 400 kV Sandorfalva-Subotica 3 | 0 | 0 | 0 | 0 | 0 |  |  |  | 0 | 0 | 0 | 0 |  | 0 | 0 | 0 | 0 |  | 0 | 0 | 0 | 0 | 0 | 0 | 0 | 0
[RO-RS] [DIR] TIE 400 kV Resita-Pancevo c2 | N-1 OHL 400 kV Bor 2 – Nis 2 | 0 | 0 | 0 | 0 | 0 |  |  |  | 0 | 0 | 0 | 0 |  | 0 | 0 | 0 | 0 |  | 0 | 0 | 0 | 0 | 0 | 0 | 0 | 0
[RO-RS] [DIR] TIE 400 kV Resita-Pancevo c2 | N-1 OHL 400 kV Portile de Fier-Resita | 0 | 0 | 0 | 0 | 0 |  |  |  | 0 | 0 | 0 | 0 |  | 0 | 0 | 0 | 0 |  | 0 | 0 | 0 | 0 | 0 | 0 | 0 | 0
[RO-RS] [DIR] TIE 400 kV Resita-Pancevo c2 | N-1 OHL 400 kV Paks -Sandorfalva | 0 | 0 | 0 | 0 | 0 |  |  |  | 0 | 0 | 0 | 0 |  | 0 | 0 | 0 | 0 |  | 0 | 0 | 0 | 0 | 0 | 0 | 0 | 0
[RO-RS] [DIR] TIE 400 kV Resita-Pancevo c2 | N-1 TIE 400 kV Resita-Pancevo c1 | 0 | 0 | 0 | 0 | 0 |  |  |  | 0 | 0 | 0 | 0 |  | 0 | 0 | 0 | 0 |  | 0 | 0 | 0 | 0 | 0 | 0 | 0 | 0
[RO-RS] [DIR] TIE 400 kV Resita-Pancevo c1 | N-1 OHL 400 kV Mintia-Arad | -0.00772 | 0.00164 | 0.0264 | 1e-05 | -0.04974 | 0.00058 | -0.00138 | -0.00075 | 0.00052 | 0.00046 | -0.02915 | 0.01272 | 7e-05 | 0.0023 | 0.0066 | -0.02692 | -0.00021 | -0.00541 | 0.00051 | -0.09455 | 0.06294 | 0.00869 | -0.00371 | -0.04625 | -0.0276 | -0.00988
[RO-RS] [DIR] TIE 400 kV Resita-Pancevo c1 | N-1 TIE 400 kV Resita-Pancevo c2 | -0.00772 | 0.00164 | 0.0264 | 1e-05 | -0.04974 | 0.00058 | -0.00138 | -0.00075 | 0.00052 | 0.00046 | -0.02915 | 0.01272 | 7e-05 | 0.0023 | 0.0066 | -0.02692 | -0.00021 | -0.00541 | 0.00051 | -0.09455 | 0.06294 | 0.00869 | -0.00371 | -0.04625 | -0.0276 | -0.00988
[RO-BG] [DIR] TIE 400 kV DOBRUDJA- MEDGIDIA SUD | N-1 TIE 400 kV Resita-Pancevo c2 | -0.06552 | -0.0015 | -0.02924 | -1e-05 | -0.13432 | -0.00055 | 0.00119 | 0.00072 | -0.0005 | -0.00045 | -0.09206 | -0.01247 | -0.00084 | -0.00223 | -0.05078 | -0.08485 | 0.00021 | 0.00544 | -0.0005 | 0.02627 | -0.02789 | -0.00754 | 0.00277 | -0.14151 | 0.0511 | -0.06448
[RO-BG] [DIR] TIE 400 kV MEDGIDIA SUD - VARNA | N-1 TIE 400 kV Resita-Pancevo c2 | -0.06766 | -0.00155 | -0.03019 | -1e-05 | -0.13855 | -0.00057 | 0.00123 | 0.00075 | -0.00051 | -0.00046 | -0.09507 | -0.01288 | -0.00086 | -0.00231 | -0.05243 | -0.08761 | 0.00021 | 0.00561 | -0.00051 | 0.02713 | -0.02879 | -0.00779 | 0.00286 | -0.14622 | 0.05275 | -0.06657
[RO-RO] [DIR] OHL 400 kV Portile de Fier-Resita | N-1 TIE 400 kV Resita-Pancevo c2 | 0.04132 | -0.0011 | 0.00156 | 0 | 0.07589 | -0.00016 | -5e-05 | 0.00022 | -0.00012 | -0.00011 | 0.06042 | -0.0015 | -0.00419 | -0.00046 | 0.02581 | 0.05948 | 6e-05 | 0.00223 | -0.00012 | 0.10244 | -0.00218 | -0.00232 | -0.00013 | 0.07248 | 0.02429 | 0.04601
[RO-RO] [DIR] OHL 400 kV Arad-Nadab | N-1 TIE 400 kV Resita-Pancevo c2 | 0.05779 | 0.00308 | 0.04869 | 2e-05 | 0.0538 | 0.00109 | -0.00288 | -0.00142 | 0.00098 | 0.00088 | 0.05762 | 0.02392 | 0.00602 | 0.00441 | 0.05464 | 0.05893 | -0.0004 | -0.00981 | 0.00098 | 0.05053 | 0.07616 | 0.01621 | -0.00892 | 0.05323 | -0.01401 | 0.06103
[RO-RO] [DIR] OHL 400 kV Mintia-Arad | BC | 0 | 0 | 0 | 0 | 0 |  |  |  | 0 | 0 | 0 | 0 |  | 0 | 0 | 0 | 0 |  | 0 | 0 | 0 | 0 | 0 | 0 | 0 | 0
[RO-RO] [DIR] OHL 400 kV Mintia-Arad | N-1 TIE 400 kV Rosiori-Mukacevo | 0 | 0 | 0 | 0 | 0 |  |  |  | 0 | 0 | 0 | 0 |  | 0 | 0 | 0 | 0 |  | 0 | 0 | 0 | 0 | 0 | 0 | 0 | 0
[RO-RO] [DIR] OHL 400 kV Mintia-Arad | N-1 TIE 400 kV Portile de Fier-Djerdap | 0 | 0 | 0 | 0 | 0 |  |  |  | 0 | 0 | 0 | 0 |  | 0 | 0 | 0 | 0 |  | 0 | 0 | 0 | 0 | 0 | 0 | 0 | 0
[RO-RO] [DIR] OHL 400 kV Mintia-Arad | N-1 OHL 400 kV Iernut-Sibiu Sud | 0 | 0 | 0 | 0 | 0 |  |  |  | 0 | 0 | 0 | 0 |  | 0 | 0 | 0 | 0 |  | 0 | 0 | 0 | 0 | 0 | 0 | 0 | 0
[RO-RO] [DIR] OHL 400 kV Mintia-Arad | N-1 OHL 220 kV Portile de Fier-Resita 1&2 | 0 | 0 | 0 | 0 | 0 |  |  |  | 0 | 0 | 0 | 0 |  | 0 | 0 | 0 | 0 |  | 0 | 0 | 0 | 0 | 0 | 0 | 0 | 0
[RO-RO] [DIR] OHL 400 kV Mintia-Arad | N-1 OHL 220 kV Resita-Timisoara 1&2 | 0 | 0 | 0 | 0 | 0 |  |  |  | 0 | 0 | 0 | 0 |  | 0 | 0 | 0 | 0 |  | 0 | 0 | 0 | 0 | 0 | 0 | 0 | 0
[RO-RO] [DIR] OHL 400 kV Mintia-Arad | N-1 OHL 220 kV Urechesti-Targu Jiu Nord | 0 | 0 | 0 | 0 | 0 |  |  |  | 0 | 0 | 0 | 0 |  | 0 | 0 | 0 | 0 |  | 0 | 0 | 0 | 0 | 0 | 0 | 0 | 0
[RO-RO] [DIR] OHL 400 kV Mintia-Arad | N-1 OHL 220 kV Paroseni-Targu Jiu Nord | 0 | 0 | 0 | 0 | 0 |  |  |  | 0 | 0 | 0 | 0 |  | 0 | 0 | 0 | 0 |  | 0 | 0 | 0 | 0 | 0 | 0 | 0 | 0
[RO-RO] [DIR] OHL 400 kV Mintia-Arad | N-1 TRA 400/220 kV AT3 Arad | 0 | 0 | 0 | 0 | 0 |  |  |  | 0 | 0 | 0 | 0 |  | 0 | 0 | 0 | 0 |  | 0 | 0 | 0 | 0 | 0 | 0 | 0 | 0
[RO-RO] [DIR] OHL 400 kV Mintia-Arad | N-1 TIE 400 kV Resita-Pancevo c2 | 0 | 0 | 0 | 0 | 0 |  |  |  | 0 | 0 | 0 | 0 |  | 0 | 0 | 0 | 0 |  | 0 | 0 | 0 | 0 | 0 | 0 | 0 | 0
[RO-RO] [DIR] OHL 400 kV Mintia-Arad | N-1 TIE 400 kV Resita-Pancevo c1 | 0 | 0 | 0 | 0 | 0 |  |  |  | 0 | 0 | 0 | 0 |  | 0 | 0 | 0 | 0 |  | 0 | 0 | 0 | 0 | 0 | 0 | 0 | 0
[RO-RO] [DIR] OHL 400 kV Sibiu Sud-Mintia | N-1 TIE 400 kV Resita-Pancevo c2 | 0.00833 | -0.00065 | 0.00026 | 0 | 0.02214 | -9e-05 | -6e-05 | 0.00013 | -7e-05 | -6e-05 | 0.01422 | -0.00089 | -0.00287 | -0.00027 | 0.00506 | 0.01294 | 3e-05 | 0.00137 | -7e-05 | 0.03305 | -0.00319 | -0.00117 | -0.00025 | 0.02187 | 0.01428 | 0.00809
[RO-RO] [DIR] OHL 400 kV Iernut-Sibiu Sud | N-1 TIE 400 kV Resita-Pancevo c2 | -0.10053 | -0.00249 | -0.05575 | -2e-05 | -0.14061 | -0.00102 | 0.00266 | 0.00132 | -0.00093 | -0.00084 | -0.12093 | -0.02389 | -0.00023 | -0.00422 | -0.08375 | -0.11907 | 0.00038 | 0.00912 | -0.00093 | -0.15475 | -0.08645 | -0.01451 | 0.00695 | -0.13733 | -0.01456 | -0.10527
[RO-RO] [DIR] OHL 400 kV Iernut-Gadalin | N-1 OHL 400 kV Mintia-Arad | 0.09183 | 0.00243 | 0.05131 | 2e-05 | 0.12922 | 0.00096 | -0.00244 | -0.00125 | 0.00087 | 0.00078 | 0.11054 | 0.02219 | 0.00088 | 0.00394 | 0.07662 | 0.10865 | -0.00036 | -0.00866 | 0.00087 | 0.17325 | 0.07901 | 0.01361 | -0.00638 | 0.12683 | 0.01586 | 0.096
[RO-RO] [DIR] OHL 400 kV Iernut-Gadalin | N-1 TIE 400 kV Resita-Pancevo c2 | 0.09183 | 0.00243 | 0.05131 | 2e-05 | 0.12922 | 0.00096 | -0.00244 | -0.00125 | 0.00087 | 0.00078 | 0.11054 | 0.02219 | 0.00088 | 0.00394 | 0.07662 | 0.10865 | -0.00036 | -0.00866 | 0.00087 | 0.17325 | 0.07901 | 0.01361 | -0.00638 | 0.12683 | 0.01586 | 0.096
[RO-RO] [DIR] OHL 400 kV Rosiori-Gadalin | N-1 OHL 400 kV Mintia-Arad | -0.09305 | -0.00267 | -0.05271 | -2e-05 | -0.12978 | -0.00101 | 0.0025 | 0.00132 | -0.00092 | -0.00082 | -0.1115 | -0.02305 | -0.00171 | -0.00412 | -0.07792 | -0.1097 | 0.00037 | 0.00926 | -0.00091 | -0.17437 | -0.08113 | -0.0143 | 0.0065 | -0.12741 | -0.01412 | -0.0973
[RO-RO] [DIR] OHL 400 kV Rosiori-Gadalin | N-1 TIE 400 kV Resita-Pancevo c2 | -0.09305 | -0.00267 | -0.05271 | -2e-05 | -0.12978 | -0.00101 | 0.0025 | 0.00132 | -0.00092 | -0.00082 | -0.1115 | -0.02305 | -0.00171 | -0.00412 | -0.07792 | -0.1097 | 0.00037 | 0.00926 | -0.00091 | -0.17437 | -0.08113 | -0.0143 | 0.0065 | -0.12741 | -0.01412 | -0.0973
[RO-RO] [DIR] OHL 400 kV Arefu-Tantareni | N-1 OHL 400 kV Mintia-Arad | -0.05258 | -0.00137 | -0.02973 | -1e-05 | -0.06409 | -0.00055 | 0.00137 | 0.00071 | -0.0005 | -0.00045 | -0.06098 | -0.01276 | -8e-05 | -0.00226 | -0.04422 | -0.06154 | 0.0002 | 0.00503 | -0.0005 | -0.02742 | -0.04777 | -0.00777 | 0.00349 | -0.05816 | 0.01257 | -0.056
[RO-RO] [DIR] OHL 400 kV Arefu-Tantareni | N-1 TIE 400 kV Resita-Pancevo c2 | -0.05258 | -0.00137 | -0.02973 | -1e-05 | -0.06409 | -0.00055 | 0.00137 | 0.00071 | -0.0005 | -0.00045 | -0.06098 | -0.01276 | -8e-05 | -0.00226 | -0.04422 | -0.06154 | 0.0002 | 0.00503 | -0.0005 | -0.02742 | -0.04777 | -0.00777 | 0.00349 | -0.05816 | 0.01257 | -0.056
[RO-RO] [DIR] OHL 400 kV Arefu-Sibiu Sud | N-1 OHL 400 kV Mintia-Arad | 0.06374 | 0.00146 | 0.03493 | 1e-05 | 0.08415 | 0.00063 | -0.00164 | -0.00081 | 0.00057 | 0.00051 | 0.07579 | 0.01478 | -0.00046 | 0.00259 | 0.05305 | 0.07553 | -0.00023 | -0.00557 | 0.00057 | 0.08625 | 0.05478 | 0.00887 | -0.00422 | 0.07898 | -0.00434 | 0.06733
[RO-RO] [DIR] OHL 400 kV Arefu-Sibiu Sud | N-1 TIE 400 kV Resita-Pancevo c2 | 0.06374 | 0.00146 | 0.03493 | 1e-05 | 0.08415 | 0.00063 | -0.00164 | -0.00081 | 0.00057 | 0.00051 | 0.07579 | 0.01478 | -0.00046 | 0.00259 | 0.05305 | 0.07553 | -0.00023 | -0.00557 | 0.00057 | 0.08625 | 0.05478 | 0.00887 | -0.00422 | 0.07898 | -0.00434 | 0.06733
[RO-RO] [DIR] OHL 400 kV Tantareni-Urechesti | N-1 TIE 400 kV Resita-Pancevo c2 | 0.02705 | -0.00083 | -0.00141 | 0 | 0.08172 | -0.00015 | 0.0001 | 0.0002 | -0.00012 | -0.00011 | 0.05226 | -0.00206 | -0.00268 | -0.00049 | 0.01478 | 0.04744 | 5e-05 | 0.00186 | -0.00012 | -0.00803 | -0.03867 | -0.0022 | 0.00026 | 0.07064 | 0.01476 | 0.0241
[RO-RO] [DIR] OHL 400 kV Portile de Fier-Urechesti | N-1 TIE 400 kV Resita-Pancevo c2 | 0.00103 | 0.00226 | 0.02453 | 1e-05 | -0.07747 | 0.00063 | -0.00113 | -0.00083 | 0.00055 | 0.0005 | -0.03043 | 0.01262 | 0.00393 | 0.00242 | 0.01244 | -0.02152 | -0.00023 | -0.00664 | 0.00055 | -0.16809 | 0.09131 | 0.00905 | -0.00281 | -0.07161 | -0.04807 | 0.00867
[RO-RO] [DIR] OHL 400 kV Slatina-Portile de Fier | N-1 TIE 400 kV Resita-Pancevo c2 | 0.00431 | -0.00117 | -0.01133 | -1e-05 | 0.04952 | -0.00031 | 0.00053 | 0.00041 | -0.00027 | -0.00024 | 0.023 | -0.00607 | -0.00226 | -0.00118 | -0.00301 | 0.01811 | 0.00012 | 0.00334 | -0.00027 | 0.06918 | -0.04808 | -0.00448 | 0.00131 | 0.04498 | 0.02454 | 0.00034
[RO-RO] [DIR] OHL 400 kV Medgidia Sud- Cernavoda | N-1 OHL 400 kV Lacu Sarat - Gura Ialomitei | 0.04126 | -6e-05 | 0.01209 | 0 | 0.11216 | 0.00013 | -0.00058 | -0.00016 | 0.00013 | 0.00012 | 0.06707 | 0.00412 | -0.00216 | 0.00063 | 0.02892 | 0.05884 | -5e-05 | -0.00069 | 0.00013 | -0.10922 | -0.00194 | 0.00181 | -0.00154 | 0.12173 | 0.01766 | 0.0382
[RO-RO] [DIR] OHL 400 kV Constanta Nord- Cernavoda | N-1 OHL 400 kV Lacu Sarat - Gura Ialomitei | -0.01866 | -0.00078 | -0.01057 | 0 | -0.0284 | -0.00024 | 0.0004 | 0.00031 | -0.00021 | -0.00019 | -0.02298 | -0.00488 | -0.00119 | -0.00091 | -0.01555 | -0.02224 | 9e-05 | 0.00252 | -0.00021 | -0.02548 | -0.01487 | -0.00319 | 0.00086 | -0.02872 | 0.03228 | -0.01921
[RO-RO] [DIR] OHL 400 kV Cernavoda - Pelicanu | N-1 OHL 400 kV Lacu Sarat - Gura Ialomitei | -0.00937 | 0.00044 | -5e-05 | 0 | -0.0373 | 6e-05 | 6e-05 | -9e-05 | 5e-05 | 4e-05 | -0.01913 | 0.00066 | 0.00162 | 0.00019 | -0.00526 | -0.01568 | -2e-05 | -0.001 | 5e-05 | 0.06434 | 0.0088 | 0.00084 | 0.00026 | -0.04159 | -0.02484 | -0.00765
[RO-RO] [DIR] OHL 400 kV Pelicanu - Bucuresti Sud | N-1 OHL 400 kV Lacu Sarat - Gura Ialomitei | -0.00825 | 0.00049 | 0.00064 | 0 | -0.03584 | 8e-05 | 3e-05 | -0.00011 | 6e-05 | 6e-05 | -0.01784 | 0.00097 | 0.00169 | 0.00025 | -0.00431 | -0.0144 | -3e-05 | -0.00116 | 6e-05 | 0.06611 | 0.0099 | 0.00104 | 0.0002 | -0.04014 | -0.0266 | -0.00647
[RO-RO] [DIR] OHL 400 kV Gura Ialomitei - Bucuresti Sud | N-1 OHL 400 kV Lacu Sarat - Gura Ialomitei | -0.00851 | 0.00045 | 0.00031 | 0 | -0.03546 | 7e-05 | 4e-05 | -0.0001 | 5e-05 | 5e-05 | -0.0179 | 0.0008 | 0.00161 | 0.00021 | -0.00461 | -0.01456 | -3e-05 | -0.00105 | 5e-05 | 0.06341 | 0.00912 | 0.00092 | 0.00022 | -0.03963 | -0.02505 | -0.00681
[RO-RO] [DIR] OHL 400 kV Gutinas - Smardan | N-1 OHL 400 kV Lacu Sarat - Gura Ialomitei | -0.01214 | 0.00061 | -0.00179 | 0 | -0.03819 | 7e-05 | 0.00022 | -0.0001 | 4e-05 | 4e-05 | -0.02147 | 0.00019 | 0.0026 | 0.00015 | -0.00777 | -0.01839 | -2e-05 | -0.00133 | 4e-05 | 0.03655 | 0.0035 | 0.00073 | 0.00081 | -0.04213 | -0.04963 | -0.01095
[RO-RO] [DIR] OHL 400 kV Lacu Sarat - Gura Ialomitei | BC | 0 | 0 | 0 | 0 | 0 |  |  |  | 0 | 0 | 0 | 0 |  | 0 | 0 | 0 | 0 |  | 0 | 0 | 0 | 0 | 0 | 0 | 0 | 0
[RO-RO] [DIR] OHL 400 kV Lacu Sarat - Gura Ialomitei | N-1 OHL 400 kV Isaccea - Tulcea Vest | 0 | 0 | 0 | 0 | 0 |  |  |  | 0 | 0 | 0 | 0 |  | 0 | 0 | 0 | 0 |  | 0 | 0 | 0 | 0 | 0 | 0 | 0 | 0
[RO-RO] [DIR] OHL 400 kV Lacu Sarat - Gura Ialomitei | N-1 OHL 400 kV Tulcea Vest - Tariverde | 0 | 0 | 0 | 0 | 0 |  |  |  | 0 | 0 | 0 | 0 |  | 0 | 0 | 0 | 0 |  | 0 | 0 | 0 | 0 | 0 | 0 | 0 | 0
[RO-RO] [DIR] OHL 400 kV Lacu Sarat - Gura Ialomitei | N-1 OHL 400 kV Tariverde - Constanta Nord | 0 | 0 | 0 | 0 | 0 |  |  |  | 0 | 0 | 0 | 0 |  | 0 | 0 | 0 | 0 |  | 0 | 0 | 0 | 0 | 0 | 0 | 0 | 0
[RO-RO] [DIR] OHL 400 kV Lacu Sarat - Gura Ialomitei | N-1 OHL 400 kV Constanta Nord- Cernavoda | 0 | 0 | 0 | 0 | 0 |  |  |  | 0 | 0 | 0 | 0 |  | 0 | 0 | 0 | 0 |  | 0 | 0 | 0 | 0 | 0 | 0 | 0 | 0
[RO-RO] [DIR] OHL 400 kV Lacu Sarat - Gura Ialomitei | N-1 OHL 400 kV Cernavoda - Pelicanu | 0 | 0 | 0 | 0 | 0 |  |  |  | 0 | 0 | 0 | 0 |  | 0 | 0 | 0 | 0 |  | 0 | 0 | 0 | 0 | 0 | 0 | 0 | 0
[RO-RO] [DIR] OHL 400 kV Lacu Sarat - Gura Ialomitei | N-1 OHL 400 kV Gura Ialomitei - Bucuresti Sud | 0 | 0 | 0 | 0 | 0 |  |  |  | 0 | 0 | 0 | 0 |  | 0 | 0 | 0 | 0 |  | 0 | 0 | 0 | 0 | 0 | 0 | 0 | 0
[RO-RO] [DIR] OHL 400 kV Lacu Sarat - Gura Ialomitei | N-1 OHL 400 kV Bucuresti Sud - Domnesti | 0 | 0 | 0 | 0 | 0 |  |  |  | 0 | 0 | 0 | 0 |  | 0 | 0 | 0 | 0 |  | 0 | 0 | 0 | 0 | 0 | 0 | 0 | 0
[RO-RO] [DIR] OHL 400 kV Lacu Sarat - Gura Ialomitei | N-1 OHL 400 kV Gutinas – Smardan | 0 | 0 | 0 | 0 | 0 |  |  |  | 0 | 0 | 0 | 0 |  | 0 | 0 | 0 | 0 |  | 0 | 0 | 0 | 0 | 0 | 0 | 0 | 0
[RO-RO] [DIR] OHL 400 kV Isaccea - Tulcea Vest | N-1 OHL 400 kV Lacu Sarat - Gura Ialomitei | 0.02176 | 0.00086 | 0.01201 | 1e-05 | 0.03453 | 0.00026 | -0.00046 | -0.00035 | 0.00023 | 0.00021 | 0.02726 | 0.0055 | 0.00125 | 0.00103 | 0.01797 | 0.02621 | -0.0001 | -0.0028 | 0.00023 | 0.02498 | 0.01635 | 0.00357 | -0.00099 | 0.03515 | -0.03509 | 0.02228
[RO-RO] [DIR] OHL 400 kV Tariverde - Constanta Nord | N-1 OHL 400 kV Lacu Sarat - Gura Ialomitei | 0.02176 | 0.00086 | 0.01201 | 1e-05 | 0.03453 | 0.00026 | -0.00046 | -0.00035 | 0.00023 | 0.00021 | 0.02726 | 0.0055 | 0.00125 | 0.00103 | 0.01797 | 0.02621 | -0.0001 | -0.0028 | 0.00023 | 0.02498 | 0.01635 | 0.00357 | -0.00099 | 0.03515 | -0.03509 | 0.02228
[RO-RO] [DIR] OHL 400 kV Tulcea Vest - Tariverde | N-1 OHL 400 kV Lacu Sarat - Gura Ialomitei | 0.02176 | 0.00086 | 0.01201 | 1e-05 | 0.03453 | 0.00026 | -0.00046 | -0.00035 | 0.00023 | 0.00021 | 0.02726 | 0.0055 | 0.00125 | 0.00103 | 0.01797 | 0.02621 | -0.0001 | -0.0028 | 0.00023 | 0.02498 | 0.01635 | 0.00357 | -0.00099 | 0.03515 | -0.03509 | 0.02228
[RO-RO] [DIR] OHL 400 kV Smardan - Isaccea c1 | BC | 0 | 0 | 0 | 0 | 0 |  |  |  | 0 | 0 | 0 | 0 |  | 0 | 0 | 0 | 0 |  | 0 | 0 | 0 | 0 | 0 | 0 | 0 | 0
[RO-RO] [DIR] OHL 400 kV Smardan - Isaccea c1 | N-1 OHL 400 kV Lacu Sarat - Isaccea | 0 | 0 | 0 | 0 | 0 |  |  |  | 0 | 0 | 0 | 0 |  | 0 | 0 | 0 | 0 |  | 0 | 0 | 0 | 0 | 0 | 0 | 0 | 0
[RO-RO] [DIR] OHL 400 kV Cernavoda - Gura Ialomitei c1 | BC | 0 | 0 | 0 | 0 | 0 |  |  |  | 0 | 0 | 0 | 0 |  | 0 | 0 | 0 | 0 |  | 0 | 0 | 0 | 0 | 0 | 0 | 0 | 0
[RO-RO] [DIR] OHL 400 kV Cernavoda - Gura Ialomitei c1 | N-1 OHL 400 kV Cernavoda - Pelicanu | 0 | 0 | 0 | 0 | 0 |  |  |  | 0 | 0 | 0 | 0 |  | 0 | 0 | 0 | 0 |  | 0 | 0 | 0 | 0 | 0 | 0 | 0 | 0
[RO-RO] [DIR] OHL 400 kV Cernavoda - Gura Ialomitei c1 | N-1 OHL 400 kV Gura Ialomitei - Bucuresti Sud | 0 | 0 | 0 | 0 | 0 |  |  |  | 0 | 0 | 0 | 0 |  | 0 | 0 | 0 | 0 |  | 0 | 0 | 0 | 0 | 0 | 0 | 0 | 0
[RO-RO] [DIR] OHL 400 kV Domnesti - Urechesti | N-1 OHL 400 kV Bucuresti Sud - Slatina | -0.00892 | -0.00107 | -0.01188 | -1e-05 | 0.01745 | -0.0003 | 0.00049 | 0.00039 | -0.00026 | -0.00023 | -0.00052 | -0.00592 | -0.00195 | -0.00113 | -0.01084 | -0.00426 | 0.00011 | 0.0032 | -0.00026 | 0.0292 | -0.03147 | -0.00414 | 0.00114 | 0.02168 | 0.03201 | -0.01208
[RO-RO] [DIR] OHL 400 kV Slatina-Bucuresti Sud | BC | 0 | 0 | 0 | 0 | 0 |  |  |  | 0 | 0 | 0 | 0 |  | 0 | 0 | 0 | 0 |  | 0 | 0 | 0 | 0 | 0 | 0 | 0 | 0
[RO-RO] [DIR] OHL 400 kV Slatina-Bucuresti Sud | N-1 OHL 400 kV Domnesti-Urechesti | 0 | 0 | 0 | 0 | 0 |  |  |  | 0 | 0 | 0 | 0 |  | 0 | 0 | 0 | 0 |  | 0 | 0 | 0 | 0 | 0 | 0 | 0 | 0
[RO-RO] [DIR] OHL 220 kV Portile de Fier-Resita c1 | N-1 TIE 400 kV Resita-Pancevo c2 | 0.01635 | -0.0001 | 0.00678 | 0 | 0.02181 | 6e-05 | -0.00034 | -8e-05 | 7e-05 | 6e-05 | 0.01978 | 0.00228 | -0.00182 | 0.00033 | 0.01285 | 0.01988 | -2e-05 | -0.00027 | 7e-05 | 0.0331 | 0.01358 | 0.00099 | -0.00091 | 0.02112 | 0.00428 | 0.0179
[RO-RO] [DIR] OHL 220 kV Portile de Fier-Resita c2 | N-1 TIE 400 kV Resita-Pancevo c2 | 0.01635 | -0.0001 | 0.00678 | 0 | 0.02181 | 6e-05 | -0.00034 | -8e-05 | 7e-05 | 6e-05 | 0.01978 | 0.00228 | -0.00182 | 0.00033 | 0.01285 | 0.01988 | -2e-05 | -0.00027 | 7e-05 | 0.0331 | 0.01358 | 0.00099 | -0.00091 | 0.02112 | 0.00428 | 0.0179
[RO-RO] [DIR] OHL 220 kV Resita-Timisoara c1 | N-1 TIE 400 kV Resita-Pancevo c2 | 0.03315 | 0.00017 | 0.02075 | 1e-05 | 0.03488 | 0.00027 | -0.00105 | -0.00034 | 0.00027 | 0.00024 | 0.03541 | 0.00789 | -0.00388 | 0.00126 | 0.02905 | 0.03616 | -0.0001 | -0.00186 | 0.00026 | 0.03704 | 0.04396 | 0.00418 | -0.00283 | 0.03423 | 0.00262 | 0.03596
[RO-RO] [DIR] OHL 220 kV Resita-Timisoara c2 | N-1 TIE 400 kV Resita-Pancevo c2 | 0.03315 | 0.00017 | 0.02075 | 1e-05 | 0.03488 | 0.00027 | -0.00105 | -0.00034 | 0.00027 | 0.00024 | 0.03541 | 0.00789 | -0.00388 | 0.00126 | 0.02905 | 0.03616 | -0.0001 | -0.00186 | 0.00026 | 0.03704 | 0.04396 | 0.00418 | -0.00283 | 0.03423 | 0.00262 | 0.03596
[RO-RO] [DIR] OHL 220 kV Arad-Timisoara | N-1 OHL 400 kV Mintia-Arad | -0.04268 | 0.00033 | -0.0233 | -1e-05 | -0.05261 | -0.00023 | 0.00122 | 0.00028 | -0.00024 | -0.00021 | -0.0488 | -0.00808 | 0.00664 | -0.00118 | -0.03592 | -0.04898 | 9e-05 | 0.00101 | -0.00024 | -0.06259 | -0.04798 | -0.00372 | 0.00332 | -0.05148 | -0.01124 | -0.04588
[RO-RO] [DIR] OHL 220 kV Arad-Timisoara | N-1 TIE 400 kV Resita-Pancevo c2 | -0.04268 | 0.00033 | -0.0233 | -1e-05 | -0.05261 | -0.00023 | 0.00122 | 0.00028 | -0.00024 | -0.00021 | -0.0488 | -0.00808 | 0.00664 | -0.00118 | -0.03592 | -0.04898 | 9e-05 | 0.00101 | -0.00024 | -0.06259 | -0.04798 | -0.00372 | 0.00332 | -0.05148 | -0.01124 | -0.04588
[RO-RO] [DIR] OHL 220 kV Arad-Calea Aradului | N-1 OHL 400 kV Mintia-Arad | -0.03011 | 0.00023 | -0.01644 | -1e-05 | -0.03712 | -0.00016 | 0.00086 | 0.0002 | -0.00017 | -0.00015 | -0.03443 | -0.0057 | 0.00468 | -0.00084 | -0.02534 | -0.03456 | 6e-05 | 0.00071 | -0.00017 | -0.04416 | -0.03386 | -0.00263 | 0.00234 | -0.03633 | -0.00793 | -0.03237
[RO-RO] [DIR] OHL 220 kV Arad-Calea Aradului | N-1 TIE 400 kV Resita-Pancevo c2 | -0.03011 | 0.00023 | -0.01644 | -1e-05 | -0.03712 | -0.00016 | 0.00086 | 0.0002 | -0.00017 | -0.00015 | -0.03443 | -0.0057 | 0.00468 | -0.00084 | -0.02534 | -0.03456 | 6e-05 | 0.00071 | -0.00017 | -0.04416 | -0.03386 | -0.00263 | 0.00234 | -0.03633 | -0.00793 | -0.03237
[RO-RO] [DIR] OHL 220 kV CaleaAradului-Sacalaz | N-1 OHL 400 kV Mintia-Arad | -0.03011 | 0.00023 | -0.01644 | -1e-05 | -0.03712 | -0.00016 | 0.00086 | 0.0002 | -0.00017 | -0.00015 | -0.03443 | -0.0057 | 0.00468 | -0.00084 | -0.02534 | -0.03456 | 6e-05 | 0.00071 | -0.00017 | -0.04416 | -0.03386 | -0.00263 | 0.00234 | -0.03633 | -0.00793 | -0.03237
[RO-RO] [DIR] OHL 220 kV CaleaAradului-Sacalaz | N-1 TIE 400 kV Resita-Pancevo c2 | -0.03011 | 0.00023 | -0.01644 | -1e-05 | -0.03712 | -0.00016 | 0.00086 | 0.0002 | -0.00017 | -0.00015 | -0.03443 | -0.0057 | 0.00468 | -0.00084 | -0.02534 | -0.03456 | 6e-05 | 0.00071 | -0.00017 | -0.04416 | -0.03386 | -0.00263 | 0.00234 | -0.03633 | -0.00793 | -0.03237
[RO-RO] [DIR] OHL 220 kV Sacalaz-Timisoara | N-1 OHL 400 kV Mintia-Arad | -0.02562 | 0.0002 | -0.01398 | 0 | -0.03157 | -0.00014 | 0.00073 | 0.00017 | -0.00014 | -0.00013 | -0.02929 | -0.00485 | 0.00398 | -0.00071 | -0.02156 | -0.0294 | 5e-05 | 0.0006 | -0.00014 | -0.03756 | -0.0288 | -0.00224 | 0.00199 | -0.0309 | -0.00675 | -0.02753
[RO-RO] [DIR] OHL 220 kV Sacalaz-Timisoara | N-1 TIE 400 kV Resita-Pancevo c2 | -0.02562 | 0.0002 | -0.01398 | 0 | -0.03157 | -0.00014 | 0.00073 | 0.00017 | -0.00014 | -0.00013 | -0.02929 | -0.00485 | 0.00398 | -0.00071 | -0.02156 | -0.0294 | 5e-05 | 0.0006 | -0.00014 | -0.03756 | -0.0288 | -0.00224 | 0.00199 | -0.0309 | -0.00675 | -0.02753
[RO-RO] [DIR] OHL 220 kV Mintia-Timisoara | N-1 OHL 400 kV Mintia-Arad | 0.00649 | -0.00089 | -0.00177 | 0 | 0.01996 | -0.00015 | 3e-05 | 0.00021 | -0.00012 | -0.00011 | 0.01241 | -0.002 | -0.00357 | -0.00049 | 0.00315 | 0.01123 | 6e-05 | 0.002 | -0.00012 | 0.03266 | -0.00609 | -0.002 | 0 | 0.01934 | 0.01392 | 0.00633
[RO-RO] [DIR] OHL 220 kV Mintia-Timisoara | N-1 TIE 400 kV Resita-Pancevo c2 | 0.00649 | -0.00089 | -0.00177 | 0 | 0.01996 | -0.00015 | 3e-05 | 0.00021 | -0.00012 | -0.00011 | 0.01241 | -0.002 | -0.00357 | -0.00049 | 0.00315 | 0.01123 | 6e-05 | 0.002 | -0.00012 | 0.03266 | -0.00609 | -0.002 | 0 | 0.01934 | 0.01392 | 0.00633
[RO-RO] [DIR] OHL 220 kV Urechesti-Targu Jiu Nord | N-1 TIE 400 kV Resita-Pancevo c2 | 0.02497 | 0.00039 | 0.01377 | 1e-05 | 0.03152 | 0.00022 | -0.00067 | -0.00028 | 0.0002 | 0.00018 | 0.02901 | 0.00557 | -0.0011 | 0.00094 | 0.02091 | 0.02907 | -8e-05 | -0.0018 | 0.0002 | 0.03683 | 0.02438 | 0.00318 | -0.00175 | 0.03025 | 0.00094 | 0.02668
[RO-RO] [DIR] OHL 220 kV Paroseni-Targu Jiu Nord | N-1 TIE 400 kV Resita-Pancevo c2 | -0.02497 | -0.00039 | -0.01377 | -1e-05 | -0.03152 | -0.00022 | 0.00067 | 0.00028 | -0.0002 | -0.00018 | -0.02901 | -0.00557 | 0.0011 | -0.00094 | -0.02091 | -0.02907 | 8e-05 | 0.0018 | -0.0002 | -0.03683 | -0.02438 | -0.00318 | 0.00175 | -0.03025 | -0.00094 | -0.02668
[RO-RO] [DIR] OHL 220 kV Paroseni-Baru Mare | N-1 TIE 400 kV Resita-Pancevo c2 | 0.02271 | 0.00035 | 0.01252 | 0 | 0.02866 | 0.0002 | -0.00061 | -0.00026 | 0.00019 | 0.00017 | 0.02638 | 0.00507 | -0.001 | 0.00086 | 0.01902 | 0.02644 | -7e-05 | -0.00163 | 0.00019 | 0.0335 | 0.02217 | 0.00289 | -0.00159 | 0.02751 | 0.00086 | 0.02426
[RO-RO] [DIR] OHL 220 kV Baru Mare-Hasdat | N-1 TIE 400 kV Resita-Pancevo c2 | 0.02497 | 0.00039 | 0.01377 | 1e-05 | 0.03152 | 0.00022 | -0.00067 | -0.00028 | 0.0002 | 0.00018 | 0.02901 | 0.00557 | -0.0011 | 0.00094 | 0.02091 | 0.02907 | -8e-05 | -0.0018 | 0.0002 | 0.03683 | 0.02438 | 0.00318 | -0.00175 | 0.03025 | 0.00094 | 0.02668
[RO-RO] [DIR] OHL 220 kV Lacu Sarat - Filesti | N-1 OHL 400 kV Lacu Sarat - Gura Ialomitei | 0.00337 | -9e-05 | 0.00088 | 0 | 0.00904 | 0 | -7e-05 | 1e-05 | 0 | 0 | 0.00545 | 0.0002 | -0.00048 | 1e-05 | 0.00233 | 0.0048 | 0 | 0.00016 | 0 | -0.00679 | 6e-05 | 0 | -0.00021 | 0.00983 | 0.00893 | 0.00316
[RO-RO] [DIR] OHL 220 kV Filesti - Barbosi | N-1 OHL 400 kV Lacu Sarat - Gura Ialomitei | -0.00351 | 0.00013 | -0.00076 | 0 | -0.01001 | 1e-05 | 7e-05 | -1e-05 | 0 | 0 | -0.00587 | -0.0001 | 0.0006 | 1e-05 | -0.00236 | -0.00512 | 0 | -0.00025 | 0 | 0.00901 | 0.00035 | 8e-05 | 0.00023 | -0.01094 | -0.01133 | -0.00324
[RO-RO] [DIR] TRA 400/220 kV AT3 Arad | N-1 OHL 400 kV Mintia-Arad | 0.05884 | -0.00058 | 0.03163 | 1e-05 | 0.07325 | 0.00029 | -0.00166 | -0.00036 | 0.00031 | 0.00028 | 0.0676 | 0.01075 | -0.00969 | 0.00154 | 0.04933 | 0.06779 | -0.00011 | -0.00107 | 0.00031 | 0.08777 | 0.06552 | 0.0048 | -0.00454 | 0.07168 | 0.01679 | 0.06325
[RO-RO] [DIR] TRA 400/220 kV AT3 Arad | N-1 TIE 400 kV Resita-Pancevo c2 | 0.05884 | -0.00058 | 0.03163 | 1e-05 | 0.07325 | 0.00029 | -0.00166 | -0.00036 | 0.00031 | 0.00028 | 0.0676 | 0.01075 | -0.00969 | 0.00154 | 0.04933 | 0.06779 | -0.00011 | -0.00107 | 0.00031 | 0.08777 | 0.06552 | 0.0048 | -0.00454 | 0.07168 | 0.01679 | 0.06325
[RO-RO] [DIR] TRA 400/220 kV AT Urechesti | N-1 TIE 400 kV Resita-Pancevo c2 | -0.01915 | -0.00037 | -0.01125 | 0 | -0.02171 | -0.00019 | 0.00054 | 0.00024 | -0.00017 | -0.00016 | -0.02132 | -0.00464 | 0.00069 | -0.00079 | -0.01637 | -0.02166 | 7e-05 | 0.00159 | -0.00017 | -0.02386 | -0.02117 | -0.00271 | 0.00141 | -0.02072 | 0.0013 | -0.02069
[RO-BG] [OPP] TIE 400 kV TINTARENI-KOZLODUI 1 | BC | 0 | 0 | 0 | 0 | 0 |  |  |  | 0 | 0 | 0 | 0 |  | 0 | 0 | 0 | 0 |  | 0 | 0 | 0 | 0 | 0 | 0 | 0 | 0
[RO-BG] [OPP] TIE 400 kV TINTARENI-KOZLODUI 1 | N-1 TIE 400 kV Portile de Fier-Djerdap | 0 | 0 | 0 | 0 | 0 |  |  |  | 0 | 0 | 0 | 0 |  | 0 | 0 | 0 | 0 |  | 0 | 0 | 0 | 0 | 0 | 0 | 0 | 0
[RO-BG] [OPP] TIE 400 kV TINTARENI-KOZLODUI 1 | N-1 TIE 400 kV TINTARENI-KOZLODUI 2 | 0 | 0 | 0 | 0 | 0 |  |  |  | 0 | 0 | 0 | 0 |  | 0 | 0 | 0 | 0 |  | 0 | 0 | 0 | 0 | 0 | 0 | 0 | 0
[RO-BG] [OPP] TIE 400 kV TINTARENI-KOZLODUI 1 | N-1 TIE 400 kV Isaccea - Vulcanesti | 0 | 0 | 0 | 0 | 0 |  |  |  | 0 | 0 | 0 | 0 |  | 0 | 0 | 0 | 0 |  | 0 | 0 | 0 | 0 | 0 | 0 | 0 | 0
[RO-BG] [OPP] TIE 400 kV TINTARENI-KOZLODUI 1 | N-1 TIE 400 kV Resita-Pancevo c2 | 0 | 0 | 0 | 0 | 0 |  |  |  | 0 | 0 | 0 | 0 |  | 0 | 0 | 0 | 0 |  | 0 | 0 | 0 | 0 | 0 | 0 | 0 | 0
[RO-BG] [OPP] TIE 400 kV TINTARENI-KOZLODUI 1 | N-1 TIE 400 kV Resita-Pancevo c1 | 0 | 0 | 0 | 0 | 0 |  |  |  | 0 | 0 | 0 | 0 |  | 0 | 0 | 0 | 0 |  | 0 | 0 | 0 | 0 | 0 | 0 | 0 | 0
[RO-BG] [OPP] TIE 400 kV TINTARENI-KOZLODUI 2 | N-1 TIE 400 kV TINTARENI-KOZLODUI 1 | -0.12005 | -0.00073 | -0.04044 | -1e-05 | -0.22416 | -0.00056 | 0.00178 | 0.00072 | -0.00053 | -0.00048 | -0.17331 | -0.0151 | 0.00379 | -0.00249 | -0.08788 | -0.16663 | 0.00021 | 0.00448 | -0.00053 | 0.13821 | -0.00375 | -0.00773 | 0.00445 | -0.19528 | 0.00346 | -0.12026
[RO-BG] [OPP] TIE 400 kV TINTARENI-KOZLODUI 2 | N-1 TIE 400 kV Resita-Pancevo c2 | -0.12005 | -0.00073 | -0.04044 | -1e-05 | -0.22416 | -0.00056 | 0.00178 | 0.00072 | -0.00053 | -0.00048 | -0.17331 | -0.0151 | 0.00379 | -0.00249 | -0.08788 | -0.16663 | 0.00021 | 0.00448 | -0.00053 | 0.13821 | -0.00375 | -0.00773 | 0.00445 | -0.19528 | 0.00346 | -0.12026
[RO-RS] [OPP] TIE 400 kV Portile de Fier-Djerdap | N-1 TIE 400 kV TINTARENI-KOZLODUI 1 | 0.07073 | 0.00213 | 0.05097 | 2e-05 | -0.00749 | 0.00092 | -0.00238 | -0.00119 | 0.00084 | 0.00075 | 0.04655 | 0.02175 | -0.00163 | 0.0038 | 0.06695 | 0.05961 | -0.00034 | -0.00828 | 0.00084 | -0.19679 | 0.16437 | 0.01319 | -0.00608 | -0.00187 | -0.03976 | 0.09014
[RO-RS] [OPP] TIE 400 kV Portile de Fier-Djerdap | N-1 OHL 400 kV Mintia-Arad | 0.07073 | 0.00213 | 0.05097 | 2e-05 | -0.00749 | 0.00092 | -0.00238 | -0.00119 | 0.00084 | 0.00075 | 0.04655 | 0.02175 | -0.00163 | 0.0038 | 0.06695 | 0.05961 | -0.00034 | -0.00828 | 0.00084 | -0.19679 | 0.16437 | 0.01319 | -0.00608 | -0.00187 | -0.03976 | 0.09014
[RO-RS] [OPP] TIE 400 kV Portile de Fier-Djerdap | N-1 TIE 400 kV Resita-Pancevo c2 | 0.07073 | 0.00213 | 0.05097 | 2e-05 | -0.00749 | 0.00092 | -0.00238 | -0.00119 | 0.00084 | 0.00075 | 0.04655 | 0.02175 | -0.00163 | 0.0038 | 0.06695 | 0.05961 | -0.00034 | -0.00828 | 0.00084 | -0.19679 | 0.16437 | 0.01319 | -0.00608 | -0.00187 | -0.03976 | 0.09014
[RO-RO] [OPP] OHL 400 kV Portile de Fier-Resita | N-1 TIE 400 kV Resita-Pancevo c2 | 0.04132 | -0.0011 | 0.00156 | 0 | 0.07589 | -0.00016 | -5e-05 | 0.00022 | -0.00012 | -0.00011 | 0.06042 | -0.0015 | -0.00419 | -0.00046 | 0.02581 | 0.05948 | 6e-05 | 0.00223 | -0.00012 | 0.10244 | -0.00218 | -0.00232 | -0.00013 | 0.07248 | 0.02429 | 0.04601
[RO-UA] [OPP] TIE 400 kV Isaccea-Vulcanesti | N-1 TIE 400 kV Resita-Pancevo c2 | 0.09979 | 0.00482 | 0.05816 | 3e-05 | 0.14796 | 0.00137 | -0.00206 | -0.00181 | 0.0012 | 0.00107 | 0.12157 | 0.02748 | 0.00853 | 0.00522 | 0.08378 | 0.11808 | -0.00051 | -0.01509 | 0.00119 | 0.13564 | 0.08147 | 0.01835 | -0.00415 | 0.14871 | -0.22203 | 0.1029
[RO-HU] [OPP] TIE 400 kV Arad-Sandorfalva | N-1 TIE 400 kV Resita-Pancevo c2 | -0.01406 | 0.00392 | 0.01053 | 1e-05 | -0.03633 | 0.00076 | -0.00087 | -0.00101 | 0.00062 | 0.00056 | -0.02523 | 0.01115 | 0.01836 | 0.0026 | -0.00542 | -0.02409 | -0.00028 | -0.00881 | 0.00062 | -0.05805 | -0.00324 | 0.01068 | -0.00341 | -0.03495 | -0.03574 | -0.01619
[RO-HU] [OPP] TIE 400 kV Nadab-Bekescsaba | N-1 TIE 400 kV Resita-Pancevo c2 | -0.06907 | 0.0039 | -0.03488 | -1e-05 | -0.09453 | 8e-05 | 0.00278 | -0.00018 | -5e-05 | -4e-05 | -0.08261 | -0.00899 | 0.02337 | -0.00067 | -0.05668 | -0.08181 | -3e-05 | -0.00572 | -5e-05 | -0.12034 | -0.06761 | -0.00146 | 0.00959 | -0.09274 | -0.04928 | -0.07351
[RO-UA] [OPP]TIE 400 kV Rosiori-Mukacevo | N-1 OHL 400 kV Mintia-Arad | 0.13333 | 0.01054 | 0.09473 | 5e-05 | 0.16098 | 0.00265 | -0.00398 | -0.00351 | 0.00228 | 0.00205 | 0.14844 | 0.0496 | 0.02955 | 0.00985 | 0.11876 | 0.14781 | -0.00098 | -0.02866 | 0.00227 | 0.20301 | 0.13543 | 0.03581 | -0.00953 | 0.15848 | -0.03766 | 0.13897
[RO-UA] [OPP]TIE 400 kV Rosiori-Mukacevo | N-1 TIE 400 kV Resita-Pancevo c2 | 0.13333 | 0.01054 | 0.09473 | 5e-05 | 0.16098 | 0.00265 | -0.00398 | -0.00351 | 0.00228 | 0.00205 | 0.14844 | 0.0496 | 0.02955 | 0.00985 | 0.11876 | 0.14781 | -0.00098 | -0.02866 | 0.00227 | 0.20301 | 0.13543 | 0.03581 | -0.00953 | 0.15848 | -0.03766 | 0.13897
[RO-RS] [OPP] TIE 400 kV Resita-Pancevo c2 | BC | 0 | 0 | 0 | 0 | 0 |  |  |  | 0 | 0 | 0 | 0 |  | 0 | 0 | 0 | 0 |  | 0 | 0 | 0 | 0 | 0 | 0 | 0 | 0
[RO-RS] [OPP] TIE 400 kV Resita-Pancevo c2 | N-1 TIE 400 kV Arad-Sandorfalva | 0 | 0 | 0 | 0 | 0 |  |  |  | 0 | 0 | 0 | 0 |  | 0 | 0 | 0 | 0 |  | 0 | 0 | 0 | 0 | 0 | 0 | 0 | 0
[RO-RS] [OPP] TIE 400 kV Resita-Pancevo c2 | N-1 TIE 400 kV Nadab-Bekescsaba | 0 | 0 | 0 | 0 | 0 |  |  |  | 0 | 0 | 0 | 0 |  | 0 | 0 | 0 | 0 |  | 0 | 0 | 0 | 0 | 0 | 0 | 0 | 0
[RO-RS] [OPP] TIE 400 kV Resita-Pancevo c2 | N-1 TIE 400 kV Portile de Fier-Djerdap | 0 | 0 | 0 | 0 | 0 |  |  |  | 0 | 0 | 0 | 0 |  | 0 | 0 | 0 | 0 |  | 0 | 0 | 0 | 0 | 0 | 0 | 0 | 0
[RO-RS] [OPP] TIE 400 kV Resita-Pancevo c2 | N-1 OHL 400 kV Iernut-Sibiu Sud | 0 | 0 | 0 | 0 | 0 |  |  |  | 0 | 0 | 0 | 0 |  | 0 | 0 | 0 | 0 |  | 0 | 0 | 0 | 0 | 0 | 0 | 0 | 0
[RO-RS] [OPP] TIE 400 kV Resita-Pancevo c2 | N-1 OHL 400 kV Mintia-Arad | 0 | 0 | 0 | 0 | 0 |  |  |  | 0 | 0 | 0 | 0 |  | 0 | 0 | 0 | 0 |  | 0 | 0 | 0 | 0 | 0 | 0 | 0 | 0
[RO-RS] [OPP] TIE 400 kV Resita-Pancevo c2 | N-1 OHL 220 kV Portile de Fier-Resita c2 | 0 | 0 | 0 | 0 | 0 |  |  |  | 0 | 0 | 0 | 0 |  | 0 | 0 | 0 | 0 |  | 0 | 0 | 0 | 0 | 0 | 0 | 0 | 0
[RO-RS] [OPP] TIE 400 kV Resita-Pancevo c2 | N-1 OHL 220 kV Portile de Fier-Resita c1 | 0 | 0 | 0 | 0 | 0 |  |  |  | 0 | 0 | 0 | 0 |  | 0 | 0 | 0 | 0 |  | 0 | 0 | 0 | 0 | 0 | 0 | 0 | 0
[RO-RS] [OPP] TIE 400 kV Resita-Pancevo c2 | N-1 OHL 220 kV Resita-Timisoara c2 | 0 | 0 | 0 | 0 | 0 |  |  |  | 0 | 0 | 0 | 0 |  | 0 | 0 | 0 | 0 |  | 0 | 0 | 0 | 0 | 0 | 0 | 0 | 0
[RO-RS] [OPP] TIE 400 kV Resita-Pancevo c2 | N-1 OHL 220 kV Resita-Timisoara c1 | 0 | 0 | 0 | 0 | 0 |  |  |  | 0 | 0 | 0 | 0 |  | 0 | 0 | 0 | 0 |  | 0 | 0 | 0 | 0 | 0 | 0 | 0 | 0
[RO-RS] [OPP] TIE 400 kV Resita-Pancevo c2 | N-1 TRA 400/220 kV AT3 Arad | 0 | 0 | 0 | 0 | 0 |  |  |  | 0 | 0 | 0 | 0 |  | 0 | 0 | 0 | 0 |  | 0 | 0 | 0 | 0 | 0 | 0 | 0 | 0
[RO-RS] [OPP] TIE 400 kV Resita-Pancevo c2 | N-1 OHL 400 kV Djerdap - Drmno | 0 | 0 | 0 | 0 | 0 |  |  |  | 0 | 0 | 0 | 0 |  | 0 | 0 | 0 | 0 |  | 0 | 0 | 0 | 0 | 0 | 0 | 0 | 0
[RO-RS] [OPP] TIE 400 kV Resita-Pancevo c2 | N-1 OHL 400 kV Djerdap - Bor | 0 | 0 | 0 | 0 | 0 |  |  |  | 0 | 0 | 0 | 0 |  | 0 | 0 | 0 | 0 |  | 0 | 0 | 0 | 0 | 0 | 0 | 0 | 0
[RO-RS] [OPP] TIE 400 kV Resita-Pancevo c2 | N-1 OHL 400 kV Srbobran – Subotica 3 | 0 | 0 | 0 | 0 | 0 |  |  |  | 0 | 0 | 0 | 0 |  | 0 | 0 | 0 | 0 |  | 0 | 0 | 0 | 0 | 0 | 0 | 0 | 0
[RO-RS] [OPP] TIE 400 kV Resita-Pancevo c2 | N-1 TIE 400 kV Sandorfalva-Subotica 3 | 0 | 0 | 0 | 0 | 0 |  |  |  | 0 | 0 | 0 | 0 |  | 0 | 0 | 0 | 0 |  | 0 | 0 | 0 | 0 | 0 | 0 | 0 | 0
[RO-RS] [OPP] TIE 400 kV Resita-Pancevo c2 | N-1 OHL 400 kV Bor 2 – Nis 2 | 0 | 0 | 0 | 0 | 0 |  |  |  | 0 | 0 | 0 | 0 |  | 0 | 0 | 0 | 0 |  | 0 | 0 | 0 | 0 | 0 | 0 | 0 | 0
[RO-RS] [OPP] TIE 400 kV Resita-Pancevo c2 | N-1 OHL 400 kV Portile de Fier-Resita | 0 | 0 | 0 | 0 | 0 |  |  |  | 0 | 0 | 0 | 0 |  | 0 | 0 | 0 | 0 |  | 0 | 0 | 0 | 0 | 0 | 0 | 0 | 0
[RO-RS] [OPP] TIE 400 kV Resita-Pancevo c2 | N-1 OHL 400 kV Paks -Sandorfalva | 0 | 0 | 0 | 0 | 0 |  |  |  | 0 | 0 | 0 | 0 |  | 0 | 0 | 0 | 0 |  | 0 | 0 | 0 | 0 | 0 | 0 | 0 | 0
[RO-RS] [OPP] TIE 400 kV Resita-Pancevo c2 | N-1 TIE 400 kV Resita-Pancevo c1 | 0 | 0 | 0 | 0 | 0 |  |  |  | 0 | 0 | 0 | 0 |  | 0 | 0 | 0 | 0 |  | 0 | 0 | 0 | 0 | 0 | 0 | 0 | 0
[RO-RS] [OPP] TIE 400 kV Resita-Pancevo c1 | N-1 OHL 400 kV Mintia-Arad | -0.00772 | 0.00164 | 0.0264 | 1e-05 | -0.04974 | 0.00058 | -0.00138 | -0.00075 | 0.00052 | 0.00046 | -0.02915 | 0.01272 | 7e-05 | 0.0023 | 0.0066 | -0.02692 | -0.00021 | -0.00541 | 0.00051 | -0.09455 | 0.06294 | 0.00869 | -0.00371 | -0.04625 | -0.0276 | -0.00988
[RO-RS] [OPP] TIE 400 kV Resita-Pancevo c1 | N-1 TIE 400 kV Resita-Pancevo c2 | -0.00772 | 0.00164 | 0.0264 | 1e-05 | -0.04974 | 0.00058 | -0.00138 | -0.00075 | 0.00052 | 0.00046 | -0.02915 | 0.01272 | 7e-05 | 0.0023 | 0.0066 | -0.02692 | -0.00021 | -0.00541 | 0.00051 | -0.09455 | 0.06294 | 0.00869 | -0.00371 | -0.04625 | -0.0276 | -0.00988
[RO-BG] [OPP] TIE 400 kV DOBRUDJA- MEDGIDIA SUD | N-1 TIE 400 kV Resita-Pancevo c2 | -0.06552 | -0.0015 | -0.02924 | -1e-05 | -0.13432 | -0.00055 | 0.00119 | 0.00072 | -0.0005 | -0.00045 | -0.09206 | -0.01247 | -0.00084 | -0.00223 | -0.05078 | -0.08485 | 0.00021 | 0.00544 | -0.0005 | 0.02627 | -0.02789 | -0.00754 | 0.00277 | -0.14151 | 0.0511 | -0.06448
[RO-BG] [OPP] TIE 400 kV MEDGIDIA SUD - VARNA | N-1 TIE 400 kV Resita-Pancevo c2 | -0.06766 | -0.00155 | -0.03019 | -1e-05 | -0.13855 | -0.00057 | 0.00123 | 0.00075 | -0.00051 | -0.00046 | -0.09507 | -0.01288 | -0.00086 | -0.00231 | -0.05243 | -0.08761 | 0.00021 | 0.00561 | -0.00051 | 0.02713 | -0.02879 | -0.00779 | 0.00286 | -0.14622 | 0.05275 | -0.06657
[RO-RO] [OPP] OHL 400 kV Arad-Nadab | N-1 TIE 400 kV Resita-Pancevo c2 | 0.05779 | 0.00308 | 0.04869 | 2e-05 | 0.0538 | 0.00109 | -0.00288 | -0.00142 | 0.00098 | 0.00088 | 0.05762 | 0.02392 | 0.00602 | 0.00441 | 0.05464 | 0.05893 | -0.0004 | -0.00981 | 0.00098 | 0.05053 | 0.07616 | 0.01621 | -0.00892 | 0.05323 | -0.01401 | 0.06103
[RO-RO] [OPP] OHL 400 kV Mintia-Arad | BC | 0 | 0 | 0 | 0 | 0 |  |  |  | 0 | 0 | 0 | 0 |  | 0 | 0 | 0 | 0 |  | 0 | 0 | 0 | 0 | 0 | 0 | 0 | 0
[RO-RO] [OPP] OHL 400 kV Mintia-Arad | N-1 TIE 400 kV Rosiori-Mukacevo | 0 | 0 | 0 | 0 | 0 |  |  |  | 0 | 0 | 0 | 0 |  | 0 | 0 | 0 | 0 |  | 0 | 0 | 0 | 0 | 0 | 0 | 0 | 0
[RO-RO] [OPP] OHL 400 kV Mintia-Arad | N-1 TIE 400 kV Portile de Fier-Djerdap | 0 | 0 | 0 | 0 | 0 |  |  |  | 0 | 0 | 0 | 0 |  | 0 | 0 | 0 | 0 |  | 0 | 0 | 0 | 0 | 0 | 0 | 0 | 0
[RO-RO] [OPP] OHL 400 kV Mintia-Arad | N-1 OHL 400 kV Iernut-Sibiu Sud | 0 | 0 | 0 | 0 | 0 |  |  |  | 0 | 0 | 0 | 0 |  | 0 | 0 | 0 | 0 |  | 0 | 0 | 0 | 0 | 0 | 0 | 0 | 0
[RO-RO] [OPP] OHL 400 kV Mintia-Arad | N-1 OHL 220 kV Portile de Fier-Resita 1&2 | 0 | 0 | 0 | 0 | 0 |  |  |  | 0 | 0 | 0 | 0 |  | 0 | 0 | 0 | 0 |  | 0 | 0 | 0 | 0 | 0 | 0 | 0 | 0
[RO-RO] [OPP] OHL 400 kV Mintia-Arad | N-1 OHL 220 kV Resita-Timisoara 1&2 | 0 | 0 | 0 | 0 | 0 |  |  |  | 0 | 0 | 0 | 0 |  | 0 | 0 | 0 | 0 |  | 0 | 0 | 0 | 0 | 0 | 0 | 0 | 0
[RO-RO] [OPP] OHL 400 kV Mintia-Arad | N-1 OHL 220 kV Urechesti-Targu Jiu Nord | 0 | 0 | 0 | 0 | 0 |  |  |  | 0 | 0 | 0 | 0 |  | 0 | 0 | 0 | 0 |  | 0 | 0 | 0 | 0 | 0 | 0 | 0 | 0
[RO-RO] [OPP] OHL 400 kV Mintia-Arad | N-1 OHL 220 kV Paroseni-Targu Jiu Nord | 0 | 0 | 0 | 0 | 0 |  |  |  | 0 | 0 | 0 | 0 |  | 0 | 0 | 0 | 0 |  | 0 | 0 | 0 | 0 | 0 | 0 | 0 | 0
[RO-RO] [OPP] OHL 400 kV Mintia-Arad | N-1 TRA 400/220 kV AT3 Arad | 0 | 0 | 0 | 0 | 0 |  |  |  | 0 | 0 | 0 | 0 |  | 0 | 0 | 0 | 0 |  | 0 | 0 | 0 | 0 | 0 | 0 | 0 | 0
[RO-RO] [OPP] OHL 400 kV Mintia-Arad | N-1 TIE 400 kV Resita-Pancevo c2 | 0 | 0 | 0 | 0 | 0 |  |  |  | 0 | 0 | 0 | 0 |  | 0 | 0 | 0 | 0 |  | 0 | 0 | 0 | 0 | 0 | 0 | 0 | 0
[RO-RO] [OPP] OHL 400 kV Mintia-Arad | N-1 TIE 400 kV Resita-Pancevo c1 | 0 | 0 | 0 | 0 | 0 |  |  |  | 0 | 0 | 0 | 0 |  | 0 | 0 | 0 | 0 |  | 0 | 0 | 0 | 0 | 0 | 0 | 0 | 0
[RO-RO] [OPP] OHL 400 kV Sibiu Sud-Mintia | N-1 TIE 400 kV Resita-Pancevo c2 | 0.00833 | -0.00065 | 0.00026 | 0 | 0.02214 | -9e-05 | -6e-05 | 0.00013 | -7e-05 | -6e-05 | 0.01422 | -0.00089 | -0.00287 | -0.00027 | 0.00506 | 0.01294 | 3e-05 | 0.00137 | -7e-05 | 0.03305 | -0.00319 | -0.00117 | -0.00025 | 0.02187 | 0.01428 | 0.00809
[RO-RO] [OPP] OHL 400 kV Iernut-Sibiu Sud | N-1 TIE 400 kV Resita-Pancevo c2 | -0.10053 | -0.00249 | -0.05575 | -2e-05 | -0.14061 | -0.00102 | 0.00266 | 0.00132 | -0.00093 | -0.00084 | -0.12093 | -0.02389 | -0.00023 | -0.00422 | -0.08375 | -0.11907 | 0.00038 | 0.00912 | -0.00093 | -0.15475 | -0.08645 | -0.01451 | 0.00695 | -0.13733 | -0.01456 | -0.10527
[RO-RO] [OPP] OHL 400 kV Iernut-Gadalin | N-1 OHL 400 kV Mintia-Arad | 0.09183 | 0.00243 | 0.05131 | 2e-05 | 0.12922 | 0.00096 | -0.00244 | -0.00125 | 0.00087 | 0.00078 | 0.11054 | 0.02219 | 0.00088 | 0.00394 | 0.07662 | 0.10865 | -0.00036 | -0.00866 | 0.00087 | 0.17325 | 0.07901 | 0.01361 | -0.00638 | 0.12683 | 0.01586 | 0.096
[RO-RO] [OPP] OHL 400 kV Iernut-Gadalin | N-1 TIE 400 kV Resita-Pancevo c2 | 0.09183 | 0.00243 | 0.05131 | 2e-05 | 0.12922 | 0.00096 | -0.00244 | -0.00125 | 0.00087 | 0.00078 | 0.11054 | 0.02219 | 0.00088 | 0.00394 | 0.07662 | 0.10865 | -0.00036 | -0.00866 | 0.00087 | 0.17325 | 0.07901 | 0.01361 | -0.00638 | 0.12683 | 0.01586 | 0.096
[RO-RO] [OPP] OHL 400 kV Rosiori-Gadalin | N-1 OHL 400 kV Mintia-Arad | -0.09305 | -0.00267 | -0.05271 | -2e-05 | -0.12978 | -0.00101 | 0.0025 | 0.00132 | -0.00092 | -0.00082 | -0.1115 | -0.02305 | -0.00171 | -0.00412 | -0.07792 | -0.1097 | 0.00037 | 0.00926 | -0.00091 | -0.17437 | -0.08113 | -0.0143 | 0.0065 | -0.12741 | -0.01412 | -0.0973
[RO-RO] [OPP] OHL 400 kV Rosiori-Gadalin | N-1 TIE 400 kV Resita-Pancevo c2 | -0.09305 | -0.00267 | -0.05271 | -2e-05 | -0.12978 | -0.00101 | 0.0025 | 0.00132 | -0.00092 | -0.00082 | -0.1115 | -0.02305 | -0.00171 | -0.00412 | -0.07792 | -0.1097 | 0.00037 | 0.00926 | -0.00091 | -0.17437 | -0.08113 | -0.0143 | 0.0065 | -0.12741 | -0.01412 | -0.0973
[RO-RO] [OPP] OHL 400 kV Arefu-Tantareni | N-1 OHL 400 kV Mintia-Arad | -0.05258 | -0.00137 | -0.02973 | -1e-05 | -0.06409 | -0.00055 | 0.00137 | 0.00071 | -0.0005 | -0.00045 | -0.06098 | -0.01276 | -8e-05 | -0.00226 | -0.04422 | -0.06154 | 0.0002 | 0.00503 | -0.0005 | -0.02742 | -0.04777 | -0.00777 | 0.00349 | -0.05816 | 0.01257 | -0.056
[RO-RO] [OPP] OHL 400 kV Arefu-Tantareni | N-1 TIE 400 kV Resita-Pancevo c2 | -0.05258 | -0.00137 | -0.02973 | -1e-05 | -0.06409 | -0.00055 | 0.00137 | 0.00071 | -0.0005 | -0.00045 | -0.06098 | -0.01276 | -8e-05 | -0.00226 | -0.04422 | -0.06154 | 0.0002 | 0.00503 | -0.0005 | -0.02742 | -0.04777 | -0.00777 | 0.00349 | -0.05816 | 0.01257 | -0.056
[RO-RO] [OPP] OHL 400 kV Arefu-Sibiu Sud | N-1 OHL 400 kV Mintia-Arad | 0.06374 | 0.00146 | 0.03493 | 1e-05 | 0.08415 | 0.00063 | -0.00164 | -0.00081 | 0.00057 | 0.00051 | 0.07579 | 0.01478 | -0.00046 | 0.00259 | 0.05305 | 0.07553 | -0.00023 | -0.00557 | 0.00057 | 0.08625 | 0.05478 | 0.00887 | -0.00422 | 0.07898 | -0.00434 | 0.06733
[RO-RO] [OPP] OHL 400 kV Arefu-Sibiu Sud | N-1 TIE 400 kV Resita-Pancevo c2 | 0.06374 | 0.00146 | 0.03493 | 1e-05 | 0.08415 | 0.00063 | -0.00164 | -0.00081 | 0.00057 | 0.00051 | 0.07579 | 0.01478 | -0.00046 | 0.00259 | 0.05305 | 0.07553 | -0.00023 | -0.00557 | 0.00057 | 0.08625 | 0.05478 | 0.00887 | -0.00422 | 0.07898 | -0.00434 | 0.06733
[RO-RO] [OPP] OHL 400 kV Tantareni-Urechesti | N-1 TIE 400 kV Resita-Pancevo c2 | 0.02705 | -0.00083 | -0.00141 | 0 | 0.08172 | -0.00015 | 0.0001 | 0.0002 | -0.00012 | -0.00011 | 0.05226 | -0.00206 | -0.00268 | -0.00049 | 0.01478 | 0.04744 | 5e-05 | 0.00186 | -0.00012 | -0.00803 | -0.03867 | -0.0022 | 0.00026 | 0.07064 | 0.01476 | 0.0241
[RO-RO] [OPP] OHL 400 kV Portile de Fier-Urechesti | N-1 TIE 400 kV Resita-Pancevo c2 | 0.00103 | 0.00226 | 0.02453 | 1e-05 | -0.07747 | 0.00063 | -0.00113 | -0.00083 | 0.00055 | 0.0005 | -0.03043 | 0.01262 | 0.00393 | 0.00242 | 0.01244 | -0.02152 | -0.00023 | -0.00664 | 0.00055 | -0.16809 | 0.09131 | 0.00905 | -0.00281 | -0.07161 | -0.04807 | 0.00867
[RO-RO] [OPP] OHL 400 kV Slatina-Portile de Fier | N-1 TIE 400 kV Resita-Pancevo c2 | 0.00431 | -0.00117 | -0.01133 | -1e-05 | 0.04952 | -0.00031 | 0.00053 | 0.00041 | -0.00027 | -0.00024 | 0.023 | -0.00607 | -0.00226 | -0.00118 | -0.00301 | 0.01811 | 0.00012 | 0.00334 | -0.00027 | 0.06918 | -0.04808 | -0.00448 | 0.00131 | 0.04498 | 0.02454 | 0.00034
[RO-RO] [OPP] OHL 400 kV Medgidia Sud- Cernavoda | N-1 OHL 400 kV Lacu Sarat - Gura Ialomitei | 0.04126 | -6e-05 | 0.01209 | 0 | 0.11216 | 0.00013 | -0.00058 | -0.00016 | 0.00013 | 0.00012 | 0.06707 | 0.00412 | -0.00216 | 0.00063 | 0.02892 | 0.05884 | -5e-05 | -0.00069 | 0.00013 | -0.10922 | -0.00194 | 0.00181 | -0.00154 | 0.12173 | 0.01766 | 0.0382
[RO-RO] [OPP] OHL 400 kV Constanta Nord- Cernavoda | N-1 OHL 400 kV Lacu Sarat - Gura Ialomitei | -0.01866 | -0.00078 | -0.01057 | 0 | -0.0284 | -0.00024 | 0.0004 | 0.00031 | -0.00021 | -0.00019 | -0.02298 | -0.00488 | -0.00119 | -0.00091 | -0.01555 | -0.02224 | 9e-05 | 0.00252 | -0.00021 | -0.02548 | -0.01487 | -0.00319 | 0.00086 | -0.02872 | 0.03228 | -0.01921
[RO-RO] [OPP] OHL 400 kV Cernavoda - Pelicanu | N-1 OHL 400 kV Lacu Sarat - Gura Ialomitei | -0.00937 | 0.00044 | -5e-05 | 0 | -0.0373 | 6e-05 | 6e-05 | -9e-05 | 5e-05 | 4e-05 | -0.01913 | 0.00066 | 0.00162 | 0.00019 | -0.00526 | -0.01568 | -2e-05 | -0.001 | 5e-05 | 0.06434 | 0.0088 | 0.00084 | 0.00026 | -0.04159 | -0.02484 | -0.00765
[RO-RO] [OPP] OHL 400 kV Pelicanu - Bucuresti Sud | N-1 OHL 400 kV Lacu Sarat - Gura Ialomitei | -0.00825 | 0.00049 | 0.00064 | 0 | -0.03584 | 8e-05 | 3e-05 | -0.00011 | 6e-05 | 6e-05 | -0.01784 | 0.00097 | 0.00169 | 0.00025 | -0.00431 | -0.0144 | -3e-05 | -0.00116 | 6e-05 | 0.06611 | 0.0099 | 0.00104 | 0.0002 | -0.04014 | -0.0266 | -0.00647
[RO-RO] [OPP] OHL 400 kV Gura Ialomitei - Bucuresti Sud | N-1 OHL 400 kV Lacu Sarat - Gura Ialomitei | -0.00851 | 0.00045 | 0.00031 | 0 | -0.03546 | 7e-05 | 4e-05 | -0.0001 | 5e-05 | 5e-05 | -0.0179 | 0.0008 | 0.00161 | 0.00021 | -0.00461 | -0.01456 | -3e-05 | -0.00105 | 5e-05 | 0.06341 | 0.00912 | 0.00092 | 0.00022 | -0.03963 | -0.02505 | -0.00681
[RO-RO] [OPP] OHL 400 kV Gutinas - Smardan | N-1 OHL 400 kV Lacu Sarat - Gura Ialomitei | -0.01214 | 0.00061 | -0.00179 | 0 | -0.03819 | 7e-05 | 0.00022 | -0.0001 | 4e-05 | 4e-05 | -0.02147 | 0.00019 | 0.0026 | 0.00015 | -0.00777 | -0.01839 | -2e-05 | -0.00133 | 4e-05 | 0.03655 | 0.0035 | 0.00073 | 0.00081 | -0.04213 | -0.04963 | -0.01095
[RO-RO] [OPP] OHL 400 kV Lacu Sarat - Gura Ialomitei | BC | 0 | 0 | 0 | 0 | 0 |  |  |  | 0 | 0 | 0 | 0 |  | 0 | 0 | 0 | 0 |  | 0 | 0 | 0 | 0 | 0 | 0 | 0 | 0
[RO-RO] [OPP] OHL 400 kV Lacu Sarat - Gura Ialomitei | N-1 OHL 400 kV Isaccea - Tulcea Vest | 0 | 0 | 0 | 0 | 0 |  |  |  | 0 | 0 | 0 | 0 |  | 0 | 0 | 0 | 0 |  | 0 | 0 | 0 | 0 | 0 | 0 | 0 | 0
[RO-RO] [OPP] OHL 400 kV Lacu Sarat - Gura Ialomitei | N-1 OHL 400 kV Tulcea Vest - Tariverde | 0 | 0 | 0 | 0 | 0 |  |  |  | 0 | 0 | 0 | 0 |  | 0 | 0 | 0 | 0 |  | 0 | 0 | 0 | 0 | 0 | 0 | 0 | 0
[RO-RO] [OPP] OHL 400 kV Lacu Sarat - Gura Ialomitei | N-1 OHL 400 kV Tariverde - Constanta Nord | 0 | 0 | 0 | 0 | 0 |  |  |  | 0 | 0 | 0 | 0 |  | 0 | 0 | 0 | 0 |  | 0 | 0 | 0 | 0 | 0 | 0 | 0 | 0
[RO-RO] [OPP] OHL 400 kV Lacu Sarat - Gura Ialomitei | N-1 OHL 400 kV Constanta Nord- Cernavoda | 0 | 0 | 0 | 0 | 0 |  |  |  | 0 | 0 | 0 | 0 |  | 0 | 0 | 0 | 0 |  | 0 | 0 | 0 | 0 | 0 | 0 | 0 | 0
[RO-RO] [OPP] OHL 400 kV Lacu Sarat - Gura Ialomitei | N-1 OHL 400 kV Cernavoda - Pelicanu | 0 | 0 | 0 | 0 | 0 |  |  |  | 0 | 0 | 0 | 0 |  | 0 | 0 | 0 | 0 |  | 0 | 0 | 0 | 0 | 0 | 0 | 0 | 0
[RO-RO] [OPP] OHL 400 kV Lacu Sarat - Gura Ialomitei | N-1 OHL 400 kV Gura Ialomitei - Bucuresti Sud | 0 | 0 | 0 | 0 | 0 |  |  |  | 0 | 0 | 0 | 0 |  | 0 | 0 | 0 | 0 |  | 0 | 0 | 0 | 0 | 0 | 0 | 0 | 0
[RO-RO] [OPP] OHL 400 kV Lacu Sarat - Gura Ialomitei | N-1 OHL 400 kV Bucuresti Sud - Domnesti | 0 | 0 | 0 | 0 | 0 |  |  |  | 0 | 0 | 0 | 0 |  | 0 | 0 | 0 | 0 |  | 0 | 0 | 0 | 0 | 0 | 0 | 0 | 0
[RO-RO] [OPP] OHL 400 kV Lacu Sarat - Gura Ialomitei | N-1 OHL 400 kV Gutinas – Smardan | 0 | 0 | 0 | 0 | 0 |  |  |  | 0 | 0 | 0 | 0 |  | 0 | 0 | 0 | 0 |  | 0 | 0 | 0 | 0 | 0 | 0 | 0 | 0
[RO-RO] [OPP] OHL 400 kV Isaccea - Tulcea Vest | N-1 OHL 400 kV Lacu Sarat - Gura Ialomitei | 0.02176 | 0.00086 | 0.01201 | 1e-05 | 0.03453 | 0.00026 | -0.00046 | -0.00035 | 0.00023 | 0.00021 | 0.02726 | 0.0055 | 0.00125 | 0.00103 | 0.01797 | 0.02621 | -0.0001 | -0.0028 | 0.00023 | 0.02498 | 0.01635 | 0.00357 | -0.00099 | 0.03515 | -0.03509 | 0.02228
[RO-RO] [OPP] OHL 400 kV Tariverde - Constanta Nord | N-1 OHL 400 kV Lacu Sarat - Gura Ialomitei | 0.02176 | 0.00086 | 0.01201 | 1e-05 | 0.03453 | 0.00026 | -0.00046 | -0.00035 | 0.00023 | 0.00021 | 0.02726 | 0.0055 | 0.00125 | 0.00103 | 0.01797 | 0.02621 | -0.0001 | -0.0028 | 0.00023 | 0.02498 | 0.01635 | 0.00357 | -0.00099 | 0.03515 | -0.03509 | 0.02228
[RO-RO] [OPP] OHL 400 kV Tulcea Vest - Tariverde | N-1 OHL 400 kV Lacu Sarat - Gura Ialomitei | 0.02176 | 0.00086 | 0.01201 | 1e-05 | 0.03453 | 0.00026 | -0.00046 | -0.00035 | 0.00023 | 0.00021 | 0.02726 | 0.0055 | 0.00125 | 0.00103 | 0.01797 | 0.02621 | -0.0001 | -0.0028 | 0.00023 | 0.02498 | 0.01635 | 0.00357 | -0.00099 | 0.03515 | -0.03509 | 0.02228
[RO-RO] [OPP] OHL 400 kV Smardan - Isaccea c1 | BC | 0 | 0 | 0 | 0 | 0 |  |  |  | 0 | 0 | 0 | 0 |  | 0 | 0 | 0 | 0 |  | 0 | 0 | 0 | 0 | 0 | 0 | 0 | 0
[RO-RO] [OPP] OHL 400 kV Smardan - Isaccea c1 | N-1 OHL 400 kV Lacu Sarat - Isaccea | 0 | 0 | 0 | 0 | 0 |  |  |  | 0 | 0 | 0 | 0 |  | 0 | 0 | 0 | 0 |  | 0 | 0 | 0 | 0 | 0 | 0 | 0 | 0
[RO-RO] [OPP] OHL 400 kV Cernavoda - Gura Ialomitei c1 | BC | 0 | 0 | 0 | 0 | 0 |  |  |  | 0 | 0 | 0 | 0 |  | 0 | 0 | 0 | 0 |  | 0 | 0 | 0 | 0 | 0 | 0 | 0 | 0
[RO-RO] [OPP] OHL 400 kV Cernavoda - Gura Ialomitei c1 | N-1 OHL 400 kV Cernavoda - Pelicanu | 0 | 0 | 0 | 0 | 0 |  |  |  | 0 | 0 | 0 | 0 |  | 0 | 0 | 0 | 0 |  | 0 | 0 | 0 | 0 | 0 | 0 | 0 | 0
[RO-RO] [OPP] OHL 400 kV Cernavoda - Gura Ialomitei c1 | N-1 OHL 400 kV Gura Ialomitei - Bucuresti Sud | 0 | 0 | 0 | 0 | 0 |  |  |  | 0 | 0 | 0 | 0 |  | 0 | 0 | 0 | 0 |  | 0 | 0 | 0 | 0 | 0 | 0 | 0 | 0
[RO-RO] [OPP] OHL 400 kV Domnesti - Urechesti | N-1 OHL 400 kV Bucuresti Sud - Slatina | -0.00892 | -0.00107 | -0.01188 | -1e-05 | 0.01745 | -0.0003 | 0.00049 | 0.00039 | -0.00026 | -0.00023 | -0.00052 | -0.00592 | -0.00195 | -0.00113 | -0.01084 | -0.00426 | 0.00011 | 0.0032 | -0.00026 | 0.0292 | -0.03147 | -0.00414 | 0.00114 | 0.02168 | 0.03201 | -0.01208
[RO-RO] [OPP] OHL 400 kV Slatina-Bucuresti Sud | BC | 0 | 0 | 0 | 0 | 0 |  |  |  | 0 | 0 | 0 | 0 |  | 0 | 0 | 0 | 0 |  | 0 | 0 | 0 | 0 | 0 | 0 | 0 | 0
[RO-RO] [OPP] OHL 400 kV Slatina-Bucuresti Sud | N-1 OHL 400 kV Domnesti-Urechesti | 0 | 0 | 0 | 0 | 0 |  |  |  | 0 | 0 | 0 | 0 |  | 0 | 0 | 0 | 0 |  | 0 | 0 | 0 | 0 | 0 | 0 | 0 | 0
[RO-RO] [OPP] OHL 220 kV Portile de Fier-Resita c1 | N-1 TIE 400 kV Resita-Pancevo c2 | 0.01635 | -0.0001 | 0.00678 | 0 | 0.02181 | 6e-05 | -0.00034 | -8e-05 | 7e-05 | 6e-05 | 0.01978 | 0.00228 | -0.00182 | 0.00033 | 0.01285 | 0.01988 | -2e-05 | -0.00027 | 7e-05 | 0.0331 | 0.01358 | 0.00099 | -0.00091 | 0.02112 | 0.00428 | 0.0179
[RO-RO] [OPP] OHL 220 kV Portile de Fier-Resita c2 | N-1 TIE 400 kV Resita-Pancevo c2 | 0.01635 | -0.0001 | 0.00678 | 0 | 0.02181 | 6e-05 | -0.00034 | -8e-05 | 7e-05 | 6e-05 | 0.01978 | 0.00228 | -0.00182 | 0.00033 | 0.01285 | 0.01988 | -2e-05 | -0.00027 | 7e-05 | 0.0331 | 0.01358 | 0.00099 | -0.00091 | 0.02112 | 0.00428 | 0.0179
[RO-RO] [OPP] OHL 220 kV Resita-Timisoara c1 | N-1 TIE 400 kV Resita-Pancevo c2 | 0.03315 | 0.00017 | 0.02075 | 1e-05 | 0.03488 | 0.00027 | -0.00105 | -0.00034 | 0.00027 | 0.00024 | 0.03541 | 0.00789 | -0.00388 | 0.00126 | 0.02905 | 0.03616 | -0.0001 | -0.00186 | 0.00026 | 0.03704 | 0.04396 | 0.00418 | -0.00283 | 0.03423 | 0.00262 | 0.03596
[RO-RO] [OPP] OHL 220 kV Resita-Timisoara c2 | N-1 TIE 400 kV Resita-Pancevo c2 | 0.03315 | 0.00017 | 0.02075 | 1e-05 | 0.03488 | 0.00027 | -0.00105 | -0.00034 | 0.00027 | 0.00024 | 0.03541 | 0.00789 | -0.00388 | 0.00126 | 0.02905 | 0.03616 | -0.0001 | -0.00186 | 0.00026 | 0.03704 | 0.04396 | 0.00418 | -0.00283 | 0.03423 | 0.00262 | 0.03596
[RO-RO] [OPP] OHL 220 kV Arad-Timisoara | N-1 OHL 400 kV Mintia-Arad | -0.04268 | 0.00033 | -0.0233 | -1e-05 | -0.05261 | -0.00023 | 0.00122 | 0.00028 | -0.00024 | -0.00021 | -0.0488 | -0.00808 | 0.00664 | -0.00118 | -0.03592 | -0.04898 | 9e-05 | 0.00101 | -0.00024 | -0.06259 | -0.04798 | -0.00372 | 0.00332 | -0.05148 | -0.01124 | -0.04588
[RO-RO] [OPP] OHL 220 kV Arad-Timisoara | N-1 TIE 400 kV Resita-Pancevo c2 | -0.04268 | 0.00033 | -0.0233 | -1e-05 | -0.05261 | -0.00023 | 0.00122 | 0.00028 | -0.00024 | -0.00021 | -0.0488 | -0.00808 | 0.00664 | -0.00118 | -0.03592 | -0.04898 | 9e-05 | 0.00101 | -0.00024 | -0.06259 | -0.04798 | -0.00372 | 0.00332 | -0.05148 | -0.01124 | -0.04588
[RO-RO] [OPP] OHL 220 kV Arad-Calea Aradului | N-1 OHL 400 kV Mintia-Arad | -0.03011 | 0.00023 | -0.01644 | -1e-05 | -0.03712 | -0.00016 | 0.00086 | 0.0002 | -0.00017 | -0.00015 | -0.03443 | -0.0057 | 0.00468 | -0.00084 | -0.02534 | -0.03456 | 6e-05 | 0.00071 | -0.00017 | -0.04416 | -0.03386 | -0.00263 | 0.00234 | -0.03633 | -0.00793 | -0.03237
[RO-RO] [OPP] OHL 220 kV Arad-Calea Aradului | N-1 TIE 400 kV Resita-Pancevo c2 | -0.03011 | 0.00023 | -0.01644 | -1e-05 | -0.03712 | -0.00016 | 0.00086 | 0.0002 | -0.00017 | -0.00015 | -0.03443 | -0.0057 | 0.00468 | -0.00084 | -0.02534 | -0.03456 | 6e-05 | 0.00071 | -0.00017 | -0.04416 | -0.03386 | -0.00263 | 0.00234 | -0.03633 | -0.00793 | -0.03237
[RO-RO] [OPP] OHL 220 kV CaleaAradului-Sacalaz | N-1 OHL 400 kV Mintia-Arad | -0.03011 | 0.00023 | -0.01644 | -1e-05 | -0.03712 | -0.00016 | 0.00086 | 0.0002 | -0.00017 | -0.00015 | -0.03443 | -0.0057 | 0.00468 | -0.00084 | -0.02534 | -0.03456 | 6e-05 | 0.00071 | -0.00017 | -0.04416 | -0.03386 | -0.00263 | 0.00234 | -0.03633 | -0.00793 | -0.03237
[RO-RO] [OPP] OHL 220 kV CaleaAradului-Sacalaz | N-1 TIE 400 kV Resita-Pancevo c2 | -0.03011 | 0.00023 | -0.01644 | -1e-05 | -0.03712 | -0.00016 | 0.00086 | 0.0002 | -0.00017 | -0.00015 | -0.03443 | -0.0057 | 0.00468 | -0.00084 | -0.02534 | -0.03456 | 6e-05 | 0.00071 | -0.00017 | -0.04416 | -0.03386 | -0.00263 | 0.00234 | -0.03633 | -0.00793 | -0.03237
[RO-RO] [OPP] OHL 220 kV Sacalaz-Timisoara | N-1 OHL 400 kV Mintia-Arad | -0.02562 | 0.0002 | -0.01398 | 0 | -0.03157 | -0.00014 | 0.00073 | 0.00017 | -0.00014 | -0.00013 | -0.02929 | -0.00485 | 0.00398 | -0.00071 | -0.02156 | -0.0294 | 5e-05 | 0.0006 | -0.00014 | -0.03756 | -0.0288 | -0.00224 | 0.00199 | -0.0309 | -0.00675 | -0.02753
[RO-RO] [OPP] OHL 220 kV Sacalaz-Timisoara | N-1 TIE 400 kV Resita-Pancevo c2 | -0.02562 | 0.0002 | -0.01398 | 0 | -0.03157 | -0.00014 | 0.00073 | 0.00017 | -0.00014 | -0.00013 | -0.02929 | -0.00485 | 0.00398 | -0.00071 | -0.02156 | -0.0294 | 5e-05 | 0.0006 | -0.00014 | -0.03756 | -0.0288 | -0.00224 | 0.00199 | -0.0309 | -0.00675 | -0.02753
[RO-RO] [OPP] OHL 220 kV Mintia-Timisoara | N-1 OHL 400 kV Mintia-Arad | 0.00649 | -0.00089 | -0.00177 | 0 | 0.01996 | -0.00015 | 3e-05 | 0.00021 | -0.00012 | -0.00011 | 0.01241 | -0.002 | -0.00357 | -0.00049 | 0.00315 | 0.01123 | 6e-05 | 0.002 | -0.00012 | 0.03266 | -0.00609 | -0.002 | 0 | 0.01934 | 0.01392 | 0.00633
[RO-RO] [OPP] OHL 220 kV Mintia-Timisoara | N-1 TIE 400 kV Resita-Pancevo c2 | 0.00649 | -0.00089 | -0.00177 | 0 | 0.01996 | -0.00015 | 3e-05 | 0.00021 | -0.00012 | -0.00011 | 0.01241 | -0.002 | -0.00357 | -0.00049 | 0.00315 | 0.01123 | 6e-05 | 0.002 | -0.00012 | 0.03266 | -0.00609 | -0.002 | 0 | 0.01934 | 0.01392 | 0.00633
[RO-RO] [OPP] OHL 220 kV Urechesti-Targu Jiu Nord | N-1 TIE 400 kV Resita-Pancevo c2 | 0.02497 | 0.00039 | 0.01377 | 1e-05 | 0.03152 | 0.00022 | -0.00067 | -0.00028 | 0.0002 | 0.00018 | 0.02901 | 0.00557 | -0.0011 | 0.00094 | 0.02091 | 0.02907 | -8e-05 | -0.0018 | 0.0002 | 0.03683 | 0.02438 | 0.00318 | -0.00175 | 0.03025 | 0.00094 | 0.02668
[RO-RO] [OPP] OHL 220 kV Paroseni-Targu Jiu Nord | N-1 TIE 400 kV Resita-Pancevo c2 | -0.02497 | -0.00039 | -0.01377 | -1e-05 | -0.03152 | -0.00022 | 0.00067 | 0.00028 | -0.0002 | -0.00018 | -0.02901 | -0.00557 | 0.0011 | -0.00094 | -0.02091 | -0.02907 | 8e-05 | 0.0018 | -0.0002 | -0.03683 | -0.02438 | -0.00318 | 0.00175 | -0.03025 | -0.00094 | -0.02668
[RO-RO] [OPP] OHL 220 kV Paroseni-Baru Mare | N-1 TIE 400 kV Resita-Pancevo c2 | 0.02271 | 0.00035 | 0.01252 | 0 | 0.02866 | 0.0002 | -0.00061 | -0.00026 | 0.00019 | 0.00017 | 0.02638 | 0.00507 | -0.001 | 0.00086 | 0.01902 | 0.02644 | -7e-05 | -0.00163 | 0.00019 | 0.0335 | 0.02217 | 0.00289 | -0.00159 | 0.02751 | 0.00086 | 0.02426
[RO-RO] [OPP] OHL 220 kV Baru Mare-Hasdat | N-1 TIE 400 kV Resita-Pancevo c2 | 0.02497 | 0.00039 | 0.01377 | 1e-05 | 0.03152 | 0.00022 | -0.00067 | -0.00028 | 0.0002 | 0.00018 | 0.02901 | 0.00557 | -0.0011 | 0.00094 | 0.02091 | 0.02907 | -8e-05 | -0.0018 | 0.0002 | 0.03683 | 0.02438 | 0.00318 | -0.00175 | 0.03025 | 0.00094 | 0.02668
[RO-RO] [OPP] OHL 220 kV Lacu Sarat - Filesti | N-1 OHL 400 kV Lacu Sarat - Gura Ialomitei | 0.00337 | -9e-05 | 0.00088 | 0 | 0.00904 | 0 | -7e-05 | 1e-05 | 0 | 0 | 0.00545 | 0.0002 | -0.00048 | 1e-05 | 0.00233 | 0.0048 | 0 | 0.00016 | 0 | -0.00679 | 6e-05 | 0 | -0.00021 | 0.00983 | 0.00893 | 0.00316
[RO-RO] [OPP] OHL 220 kV Filesti - Barbosi | N-1 OHL 400 kV Lacu Sarat - Gura Ialomitei | -0.00351 | 0.00013 | -0.00076 | 0 | -0.01001 | 1e-05 | 7e-05 | -1e-05 | 0 | 0 | -0.00587 | -0.0001 | 0.0006 | 1e-05 | -0.00236 | -0.00512 | 0 | -0.00025 | 0 | 0.00901 | 0.00035 | 8e-05 | 0.00023 | -0.01094 | -0.01133 | -0.00324
[RO-RO] [OPP] TRA 400/220 kV AT3 Arad | N-1 OHL 400 kV Mintia-Arad | 0.05884 | -0.00058 | 0.03163 | 1e-05 | 0.07325 | 0.00029 | -0.00166 | -0.00036 | 0.00031 | 0.00028 | 0.0676 | 0.01075 | -0.00969 | 0.00154 | 0.04933 | 0.06779 | -0.00011 | -0.00107 | 0.00031 | 0.08777 | 0.06552 | 0.0048 | -0.00454 | 0.07168 | 0.01679 | 0.06325
[RO-RO] [OPP] TRA 400/220 kV AT3 Arad | N-1 TIE 400 kV Resita-Pancevo c2 | 0.05884 | -0.00058 | 0.03163 | 1e-05 | 0.07325 | 0.00029 | -0.00166 | -0.00036 | 0.00031 | 0.00028 | 0.0676 | 0.01075 | -0.00969 | 0.00154 | 0.04933 | 0.06779 | -0.00011 | -0.00107 | 0.00031 | 0.08777 | 0.06552 | 0.0048 | -0.00454 | 0.07168 | 0.01679 | 0.06325
[RO-RO] [OPP] TRA 400/220 kV AT Urechesti | N-1 TIE 400 kV Resita-Pancevo c2 | -0.01915 | -0.00037 | -0.01125 | 0 | -0.02171 | -0.00019 | 0.00054 | 0.00024 | -0.00017 | -0.00016 | -0.02132 | -0.00464 | 0.00069 | -0.00079 | -0.01637 | -0.02166 | 7e-05 | 0.00159 | -0.00017 | -0.02386 | -0.02117 | -0.00271 | 0.00141 | -0.02072 | 0.0013 | -0.02069

## 1030
PTDF report
Generated at: | 31/10/2025 22:15:27
Business day: | 2025-11-02
Horizon: | 2DA
Timestamp | 10:30
Border & direction: | North-Greece Importing
Margin satisfied | True
Process | Adjustment
CNE Name | CO Name | AL | AT | BA | BE | BG | CH | CZ | DE | ES | FR | GR | HR | HU | IT | ME | MK | NL | PL | PT | RO | RS | SI | SK | TR | UA | XK
[GR-BG] [DIR] TIE 400 kV Thessaloniki - Blagoevgrad | BC | 0.07201 | 0.00031 | 0.01706 | 1e-05 | -0.04059 | 0.00025 | -0.00073 | -0.0003 | 0.00023 | 0.0002 | 0.1601 | 0.00679 | -0.00158 | 0.00114 | 0.04481 | 0.09799 | -9e-05 | -0.00196 | 0.00023 | -0.02653 | -0.00311 | 0.00314 | -0.00172 | 0.03589 | -0.00925 | 0.04247
[GR-BG] [DIR] TIE 400 kV Thessaloniki - Blagoevgrad | N-1 TIE 400 kV Meliti - Bitola | 0.07982 | 0.00025 | 0.01694 | 1e-05 | -0.03379 | 0.00024 | -0.00072 | -0.00028 | 0.00022 | 0.0002 | 0.20338 | 0.00666 | -0.00172 | 0.0011 | 0.04649 | 0.04611 | -9e-05 | -0.00184 | 0.00022 | -0.02527 | -0.00477 | 0.003 | -0.0017 | 0.04996 | -0.00796 | 0.03272
[GR-BG] [DIR] TIE 400 kV Thessaloniki - Blagoevgrad | N-1 TIE 400 kV Thessaloniki - Dubrovo | 0.07568 | 0.00026 | 0.01671 | 1e-05 | -0.03421 | 0.00023 | -0.00071 | -0.00028 | 0.00022 | 0.00019 | 0.18287 | 0.00659 | -0.00167 | 0.00109 | 0.04535 | 0.08859 | -9e-05 | -0.00183 | 0.00022 | -0.02535 | -0.00443 | 0.00298 | -0.00168 | 0.04989 | -0.008 | 0.03723
[GR-BG] [DIR] TIE 400 kV Thessaloniki - Blagoevgrad | N-1 TIE 400 kV Kardia - Zemblak / N-1 TIE 150 kV Mourtos - Bistrica | 0.02978 | 0.00017 | 0.00917 | 0 | -0.02242 | 0.00013 | -0.0004 | -0.00016 | 0.00012 | 0.00011 | 0.20393 | 0.00367 | -0.00084 | 0.00062 | 0.02266 | 0.12123 | -5e-05 | -0.00107 | 0.00012 | -0.01733 | -0.00128 | 0.00173 | -0.00095 | 0.05821 | -0.00448 | 0.03744
[GR-BG] [DIR] TIE 400 kV Thessaloniki - Blagoevgrad | N-1 TIE 400 kV Arachthos - Galatina | 0.07201 | 0.00031 | 0.01706 | 1e-05 | -0.04059 | 0.00025 | -0.00073 | -0.0003 | 0.00023 | 0.0002 | 0.1601 | 0.00679 | -0.00158 | 0.00114 | 0.04481 | 0.09799 | -9e-05 | -0.00196 | 0.00023 | -0.02653 | -0.00311 | 0.00314 | -0.00172 | 0.03589 | -0.00925 | 0.04247
[GR-BG] [DIR] TIE 400 kV Thessaloniki - Blagoevgrad | N-1 TIE 400 kV Nea Santa - Babaeski | 0.07744 | 0.00036 | 0.01872 | 1e-05 | -0.04805 | 0.00027 | -0.0008 | -0.00033 | 0.00025 | 0.00023 | 0.17072 | 0.00749 | -0.00165 | 0.00126 | 0.04849 | 0.10541 | -0.0001 | -0.0022 | 0.00025 | -0.0287 | -0.00254 | 0.00351 | -0.00189 | -0.01561 | -0.01103 | 0.04652
[GR-BG] [DIR] TIE 400 kV Thessaloniki - Blagoevgrad | N-1 OHL 400 kV Kosovo B - Urosevac | 0.07047 | 0.00026 | 0.01562 | 0 | -0.03519 | 0.00022 | -0.00067 | -0.00027 | 0.00021 | 0.00018 | 0.16928 | 0.00619 | -0.0015 | 0.00103 | 0.04172 | 0.11456 | -8e-05 | -0.00176 | 0.0002 | -0.02426 | -0.00335 | 0.00284 | -0.00158 | 0.04232 | -0.008 | 0.03376
[GR-BG] [DIR] TIE 400 kV Thessaloniki - Blagoevgrad | N-1 TIE 400 kV Pec 3 - Ribarevina | 0.0724 | 0.0003 | 0.01666 | 1e-05 | -0.03987 | 0.00024 | -0.00071 | -0.00029 | 0.00022 | 0.0002 | 0.16088 | 0.00663 | -0.00154 | 0.00111 | 0.04384 | 0.09904 | -9e-05 | -0.00191 | 0.00022 | -0.02605 | -0.00297 | 0.00307 | -0.00168 | 0.03662 | -0.00903 | 0.0442
[GR-BG] [DIR] TIE 400 kV Thessaloniki - Blagoevgrad | N-1 TIE 400 kV Maritsa 3 - Hamitabat 1 | 0.07294 | 0.00032 | 0.01735 | 1e-05 | -0.04186 | 0.00025 | -0.00074 | -0.0003 | 0.00023 | 0.00021 | 0.16191 | 0.00691 | -0.00159 | 0.00116 | 0.04544 | 0.09925 | -9e-05 | -0.002 | 0.00023 | -0.0269 | -0.00301 | 0.00321 | -0.00175 | 0.04969 | -0.00955 | 0.04316
[GR-BG] [DIR] TIE 400 kV Thessaloniki - Blagoevgrad | N-1 TIE 400 kV Maritsa 3 - Hamitabat 2 | 0.07338 | 0.00032 | 0.01748 | 1e-05 | -0.04247 | 0.00025 | -0.00075 | -0.0003 | 0.00023 | 0.00021 | 0.16278 | 0.00697 | -0.0016 | 0.00117 | 0.04574 | 0.09986 | -9e-05 | -0.00202 | 0.00023 | -0.02708 | -0.00296 | 0.00324 | -0.00176 | 0.05632 | -0.0097 | 0.04349
[GR-BG] [DIR] TIE 400 kV Thessaloniki - Blagoevgrad | N-1 TIE 400 kV Sofia Zapad - Nis | 0.07401 | 0.00055 | 0.02077 | 1e-05 | -0.07086 | 0.00033 | -0.0009 | -0.0004 | 0.0003 | 0.00027 | 0.14905 | 0.00854 | -0.00139 | 0.00147 | 0.04879 | 0.0916 | -0.00012 | -0.00275 | 0.0003 | -0.03717 | 0.00243 | 0.00426 | -0.00213 | 0.01181 | -0.01527 | 0.05106
[GR-BG] [DIR] TIE 400 kV Thessaloniki - Blagoevgrad | N-1 TIE 400 kV Kosovo B - Nis 2 | 0.09127 | 0.00035 | 0.02262 | 1e-05 | -0.04474 | 0.00032 | -0.00097 | -0.00038 | 0.00029 | 0.00026 | 0.16718 | 0.00891 | -0.00227 | 0.00148 | 0.06065 | 0.10825 | -0.00012 | -0.00248 | 0.00029 | -0.03235 | -0.00629 | 0.00403 | -0.00227 | 0.03439 | -0.01126 | 0.07401
[GR-BG] [DIR] TIE 400 kV Thessaloniki - Blagoevgrad | N-1 TIE 400 kV Vranje 4 - Stip | 0.07508 | 0.00028 | 0.01729 | 1e-05 | -0.03661 | 0.00024 | -0.00074 | -0.00029 | 0.00023 | 0.0002 | 0.1677 | 0.00683 | -0.0017 | 0.00114 | 0.04643 | 0.10693 | -9e-05 | -0.00192 | 0.00022 | -0.02597 | -0.00429 | 0.00311 | -0.00174 | 0.04084 | -0.00864 | 0.044
[GR-BG] [DIR] TIE 400 kV Thessaloniki - Blagoevgrad | N-1 OHL 400 kV Vranje 4 - Leskovac 2 | 0.07422 | 0.00029 | 0.01723 | 1e-05 | -0.03772 | 0.00024 | -0.00074 | -0.00029 | 0.00023 | 0.0002 | 0.16557 | 0.00682 | -0.00167 | 0.00114 | 0.04597 | 0.10442 | -9e-05 | -0.00193 | 0.00022 | -0.02613 | -0.00396 | 0.00312 | -0.00174 | 0.03945 | -0.00881 | 0.04357
[GR-BG] [DIR] TIE 400 kV Thessaloniki - Blagoevgrad | N-1 OHL 400 kV Nis 2 - Leskovac 2 | 0.07389 | 0.00029 | 0.0172 | 1e-05 | -0.03816 | 0.00025 | -0.00074 | -0.00029 | 0.00023 | 0.0002 | 0.16474 | 0.00682 | -0.00165 | 0.00114 | 0.0458 | 0.10344 | -9e-05 | -0.00193 | 0.00022 | -0.02619 | -0.00383 | 0.00312 | -0.00173 | 0.03891 | -0.00888 | 0.0434
[GR-BG] [DIR] TIE 400 kV Thessaloniki - Blagoevgrad | N-1 OHL 400 kV Bitola 2 - Dubrovo | 0.07555 | 0.00031 | 0.01768 | 1e-05 | -0.04089 | 0.00025 | -0.00076 | -0.0003 | 0.00023 | 0.00021 | 0.16963 | 0.00702 | -0.00166 | 0.00117 | 0.04674 | 0.11147 | -9e-05 | -0.00201 | 0.00023 | -0.02719 | -0.00351 | 0.00324 | -0.00178 | 0.0374 | -0.00941 | 0.04351
[GR-BG] [DIR] TIE 400 kV Thessaloniki - Blagoevgrad | N-1 OHL 400 kV Dubrovo - Stip | 0.09566 | 0.00036 | 0.02239 | 1e-05 | -0.04578 | 0.00032 | -0.00096 | -0.00038 | 0.00029 | 0.00026 | 0.20322 | 0.00884 | -0.00221 | 0.00147 | 0.06016 | 0.14923 | -0.00011 | -0.00248 | 0.00029 | -0.03295 | -0.00576 | 0.00401 | -0.00225 | 0.04392 | -0.01123 | 0.06144
[GR-BG] [DIR] TIE 400 kV Thessaloniki - Blagoevgrad | N-1 TIE 400 kV Chervena Mogila - Stip | 0.08966 | 0.00049 | 0.02312 | 1e-05 | -0.06426 | 0.00035 | -0.00099 | -0.00042 | 0.00032 | 0.00028 | 0.18158 | 0.00932 | -0.00191 | 0.00158 | 0.05808 | 0.13545 | -0.00013 | -0.00281 | 0.00031 | -0.03739 | -0.00154 | 0.00445 | -0.00234 | 0.02442 | -0.01447 | 0.06181
[GR-BG] [DIR] TIE 400 kV Thessaloniki - Blagoevgrad | N-1 OHL 400 kV Skopje 4 - Skopje 5 | 0.06928 | 0.00026 | 0.01537 | 0 | -0.03426 | 0.00022 | -0.00066 | -0.00026 | 0.0002 | 0.00018 | 0.17081 | 0.00608 | -0.00148 | 0.00101 | 0.0412 | 0.1076 | -8e-05 | -0.00172 | 0.0002 | -0.02381 | -0.00341 | 0.00278 | -0.00155 | 0.04342 | -0.00777 | 0.03184
[GR-BG] [DIR] TIE 400 kV Thessaloniki - Blagoevgrad | N-1 TIE 400 kV Skopje 5 - Urosevac | 0.06726 | 0.00022 | 0.01418 | 0 | -0.02991 | 0.0002 | -0.00061 | -0.00024 | 0.00018 | 0.00017 | 0.17773 | 0.00559 | -0.00141 | 0.00093 | 0.03866 | 0.12985 | -7e-05 | -0.00156 | 0.00018 | -0.02192 | -0.00361 | 0.00253 | -0.00143 | 0.04848 | -0.00676 | 0.02453
[GR-BG] [DIR] TIE 400 kV Thessaloniki - Blagoevgrad | N-1 OHL 400 kV Habitabat NGCC - Babaeski | 0.07298 | 0.00032 | 0.01736 | 1e-05 | -0.04192 | 0.00025 | -0.00074 | -0.0003 | 0.00023 | 0.00021 | 0.162 | 0.00692 | -0.00159 | 0.00116 | 0.04547 | 0.09931 | -9e-05 | -0.002 | 0.00023 | -0.02692 | -0.00301 | 0.00321 | -0.00175 | 0.03457 | -0.00956 | 0.0432
[GR-BG] [DIR] TIE 400 kV Thessaloniki - Blagoevgrad | N-1 TIE 400 kV Tirana 2 – Podgorica 2 | 0.0854 | 0.00027 | 0.014 | 0 | -0.03535 | 0.0002 | -0.0006 | -0.00025 | 0.00019 | 0.00017 | 0.16925 | 0.00559 | -0.00124 | 0.00094 | 0.03624 | 0.105 | -7e-05 | -0.00164 | 0.00019 | -0.02336 | -0.00185 | 0.00263 | -0.00142 | 0.04176 | -0.00772 | 0.04741
[GR-BG] [DIR] TIE 400 kV Thessaloniki - Blagoevgrad | N-1 OHL 400 kV Elbasan 2 - Tirana 2 | 0.07471 | 0.00027 | 0.01521 | 0 | -0.03628 | 0.00022 | -0.00065 | -0.00026 | 0.0002 | 0.00018 | 0.17014 | 0.00606 | -0.00141 | 0.00101 | 0.03986 | 0.10353 | -8e-05 | -0.00175 | 0.0002 | -0.02435 | -0.00268 | 0.00281 | -0.00154 | 0.04116 | -0.00811 | 0.04159
[GR-BG] [DIR] TIE 400 kV Thessaloniki - Blagoevgrad | N-1 OHL 400 kV Elbasan 2 - Zemblak | 0.05065 | 0.00022 | 0.01166 | 0 | -0.02815 | 0.00017 | -0.0005 | -0.0002 | 0.00016 | 0.00014 | 0.18888 | 0.00466 | -0.00108 | 0.00078 | 0.02972 | 0.11391 | -6e-05 | -0.00135 | 0.00016 | -0.02024 | -0.00185 | 0.00218 | -0.00119 | 0.05116 | -0.00598 | 0.03909
[GR-BG] [DIR] TIE 400 kV Thessaloniki - Blagoevgrad | N-1 OHL 400 kV Vetren - Chervena Mogila | 0.07013 | 0.00024 | 0.01595 | 1e-05 | -0.02966 | 0.00022 | -0.00068 | -0.00027 | 0.00021 | 0.00019 | 0.15929 | 0.00628 | -0.00163 | 0.00104 | 0.04308 | 0.09531 | -8e-05 | -0.00173 | 0.00021 | -0.02545 | -0.00441 | 0.00284 | -0.00161 | 0.05206 | -0.00712 | 0.03981
[GR-BG] [DIR] TIE 400 kV Thessaloniki - Blagoevgrad | N-1 OHL 400 kV Plovdiv - Vetren | 0.07013 | 0.00024 | 0.01595 | 1e-05 | -0.02966 | 0.00022 | -0.00068 | -0.00027 | 0.00021 | 0.00019 | 0.15929 | 0.00628 | -0.00163 | 0.00104 | 0.04308 | 0.09531 | -8e-05 | -0.00173 | 0.00021 | -0.02545 | -0.00441 | 0.00284 | -0.00161 | 0.05206 | -0.00712 | 0.03981
[GR-BG] [DIR] TIE 400 kV Thessaloniki - Blagoevgrad | N-1 OHL 400 kV Maritsa Iztok 2 - Maritsa Iztok 3 | 0.07272 | 0.00032 | 0.01734 | 1e-05 | -0.04032 | 0.00025 | -0.00074 | -0.0003 | 0.00023 | 0.00021 | 0.16118 | 0.00692 | -0.00158 | 0.00116 | 0.04534 | 0.09891 | -9e-05 | -0.00201 | 0.00023 | -0.02681 | -0.00288 | 0.00321 | -0.00175 | 0.03816 | -0.00969 | 0.04312
[GR-BG] [DIR] TIE 400 kV Thessaloniki - Blagoevgrad | N-1 OHL 400 kV Maritsa Iztok - Maritsa Iztok 3 ck. 1&2 | 0.07187 | 0.0003 | 0.01695 | 1e-05 | -0.04104 | 0.00024 | -0.00073 | -0.00029 | 0.00022 | 0.0002 | 0.16012 | 0.00674 | -0.00159 | 0.00113 | 0.04466 | 0.09781 | -9e-05 | -0.00193 | 0.00022 | -0.02647 | -0.00327 | 0.00311 | -0.00171 | 0.04414 | -0.009 | 0.04223
[GR-BG] [DIR] TIE 400 kV Thessaloniki - Blagoevgrad | N-1 OHL 400 kV Maritsa Iztok - Plovdiv ck. 1&2 | 0.07112 | 0.0002 | 0.01579 | 0 | -0.03098 | 0.00022 | -0.00068 | -0.00026 | 0.0002 | 0.00018 | 0.16299 | 0.00617 | -0.00172 | 0.00101 | 0.04343 | 0.09716 | -8e-05 | -0.00164 | 0.0002 | -0.02608 | -0.00544 | 0.00274 | -0.0016 | 0.0694 | -0.00586 | 0.0398
[GR-BG] [DIR] TIE 400 kV Thessaloniki - Blagoevgrad | N-1 OHL 400 kV Varna - Burgas ck. 1&2 | 0.07519 | 0.00037 | 0.01835 | 1e-05 | -0.03354 | 0.00027 | -0.00079 | -0.00033 | 0.00025 | 0.00022 | 0.16491 | 0.00736 | -0.00157 | 0.00124 | 0.0472 | 0.10218 | -0.0001 | -0.00219 | 0.00025 | -0.02777 | -0.00203 | 0.00347 | -0.00185 | 0.04524 | -0.01131 | 0.04544
[GR-BG] [DIR] TIE 400 kV Thessaloniki - Blagoevgrad | N-1 OHL 400 kV Burgas- Maritsa Iztok 2 | 0.07272 | 0.00032 | 0.01734 | 1e-05 | -0.03892 | 0.00025 | -0.00074 | -0.0003 | 0.00023 | 0.00021 | 0.16118 | 0.00692 | -0.00158 | 0.00116 | 0.04534 | 0.09891 | -9e-05 | -0.00201 | 0.00023 | -0.02681 | -0.00288 | 0.00321 | -0.00175 | 0.03816 | -0.00969 | 0.04312
[GR-BG] [DIR] TIE 400 kV Thessaloniki - Blagoevgrad | N-1 OHL 400 kV Sofia Zapad - Chervena Mogila ck. 1&2 | 0.05134 | 0.00024 | 0.01201 | 0 | -0.04802 | 0.00018 | -0.00051 | -0.00021 | 0.00016 | 0.00015 | 0.1205 | 0.00481 | -0.00103 | 0.00081 | 0.03131 | 0.06047 | -6e-05 | -0.00143 | 0.00016 | -0.01677 | -0.00154 | 0.00226 | -0.0012 | 0.01269 | -0.00766 | 0.02682
[GR-BG] [DIR] TIE 400 kV Thessaloniki - Blagoevgrad | N-1 OHL 400 kV Chervena Mogila - Blagoevgrad ck. 1&2 | 0.02261 | 0.00011 | 0.00547 | 0 | -0.03304 | 8e-05 | -0.00023 | -0.0001 | 7e-05 | 7e-05 | 0.05079 | 0.0022 | -0.00047 | 0.00037 | 0.01407 | 0.02785 | -3e-05 | -0.00065 | 7e-05 | -0.00832 | -0.00063 | 0.00104 | -0.00055 | 0.00866 | -0.00338 | 0.01301
[GR-BG] [DIR] TIE 400 kV Thessaloniki - Blagoevgrad | N-1 OHL 400 kV Kozloduy - Sofia Zapad ck. 1&2 | 0.06963 | 0.00028 | 0.01617 | 1e-05 | -0.04231 | 0.00023 | -0.00069 | -0.00028 | 0.00021 | 0.00019 | 0.15702 | 0.00641 | -0.00153 | 0.00107 | 0.04299 | 0.09479 | -8e-05 | -0.00183 | 0.00021 | -0.02418 | -0.00344 | 0.00295 | -0.00163 | 0.03423 | -0.00863 | 0.03995
[GR-BG] [DIR] TIE 400 kV Thessaloniki - Blagoevgrad | N-1 OHL 400 kV Filippoi - Komotini ck. 1&2 | 0.09891 | 0.00058 | 0.02525 | 1e-05 | -0.0779 | 0.00038 | -0.00108 | -0.00046 | 0.00035 | 0.00031 | 0.20961 | 0.01024 | -0.00192 | 0.00174 | 0.06303 | 0.13481 | -0.00014 | -0.00317 | 0.00035 | -0.03727 | -0.0004 | 0.00494 | -0.00254 | -0.05118 | -0.01797 | 0.06245
[GR-BG] [DIR] TIE 400 kV Thessaloniki - Blagoevgrad | N-1 OHL 400 kV Filippoi - Lagadas ck. 1&2 | 0.07659 | 0.00035 | 0.01846 | 1e-05 | -0.04694 | 0.00027 | -0.00079 | -0.00032 | 0.00025 | 0.00022 | 0.16825 | 0.00738 | -0.00164 | 0.00124 | 0.04791 | 0.10425 | -0.0001 | -0.00216 | 0.00025 | -0.02836 | -0.00265 | 0.00345 | -0.00186 | 0.02106 | -0.01073 | 0.04587
[GR-BG] [DIR] TIE 400 kV Thessaloniki - Blagoevgrad | N-1 OHL 400 kV Meliti - Amideo ck. 1&2 | 0.07982 | 0.00025 | 0.01694 | 1e-05 | -0.03379 | 0.00024 | -0.00072 | -0.00028 | 0.00022 | 0.0002 | 0.20338 | 0.00666 | -0.00172 | 0.0011 | 0.04649 | 0.04611 | -9e-05 | -0.00184 | 0.00022 | -0.02527 | -0.00477 | 0.003 | -0.0017 | 0.04996 | -0.00796 | 0.03272
[GR-BG] [DIR] TIE 400 kV Thessaloniki - Blagoevgrad | N-1 OHL 400 kV Amideo - Lagadas ck. 1&2 | 0.06526 | 0.00026 | 0.01524 | 0 | -0.03406 | 0.00022 | -0.00065 | -0.00026 | 0.0002 | 0.00018 | 0.14782 | 0.00604 | -0.00146 | 0.00101 | 0.04041 | 0.08589 | -8e-05 | -0.00171 | 0.0002 | -0.02401 | -0.00329 | 0.00277 | -0.00154 | 0.04601 | -0.00771 | 0.03796
[GR-BG] [DIR] TIE 400 kV Thessaloniki - Blagoevgrad | N-1 OHL 400 kV Thessaloniki - Lagadas ck. 1&2 | 0.05802 | 0.00019 | 0.01313 | 0 | -0.02515 | 0.00018 | -0.00056 | -0.00022 | 0.00017 | 0.00015 | 0.13169 | 0.00516 | -0.00136 | 0.00085 | 0.03561 | 0.08341 | -7e-05 | -0.00141 | 0.00017 | -0.02098 | -0.00382 | 0.00232 | -0.00133 | 0.0614 | -0.00568 | 0.03286
[GR-MK] [DIR] TIE 400 kV Meliti - Bitola | BC | 0.04772 | -0.00032 | -0.00077 | 0 | 0.04153 | -6e-05 | 5e-05 | 8e-05 | -5e-05 | -4e-05 | 0.26444 | -0.00079 | -0.00084 | -0.00021 | 0.01025 | -0.31695 | 2e-05 | 0.00073 | -5e-05 | 0.00774 | -0.01014 | -0.0009 | 0.00013 | 0.08597 | 0.00786 | -0.05961
[GR-MK] [DIR] TIE 400 kV Meliti - Bitola | N-1 TIE 400 kV Thessaloniki - Blagoevgrad | 0.06651 | -0.00024 | 0.00368 | 0 | 0.03093 | 0 | -0.00014 | 0 | 1e-05 | 1e-05 | 0.30623 | 0.00098 | -0.00125 | 9e-05 | 0.02195 | -0.29137 | 0 | 0.00022 | 1e-05 | 0.00081 | -0.01095 | -8e-05 | -0.00032 | 0.09534 | 0.00545 | -0.04852
[GR-MK] [DIR] TIE 400 kV Meliti - Bitola | N-1 TIE 400 kV Thessaloniki - Dubrovo | 0.05906 | -0.00047 | -0.00186 | 0 | 0.06127 | -0.0001 | 0.0001 | 0.00012 | -8e-05 | -7e-05 | 0.33489 | -0.00143 | -0.00112 | -0.00034 | 0.01192 | -0.34601 | 3e-05 | 0.00112 | -8e-05 | 0.01141 | -0.01424 | -0.00141 | 0.00025 | 0.12931 | 0.01172 | -0.07584
[GR-MK] [DIR] TIE 400 kV Meliti - Bitola | N-1 TIE 400 kV Kardia - Zemblak / N-1 TIE 150 kV Mourtos - Bistrica | -0.05829 | -0.00065 | -0.02061 | -1e-05 | 0.08718 | -0.00034 | 0.00089 | 0.00041 | -0.00031 | -0.00028 | 0.37448 | -0.00863 | 0.00102 | -0.00151 | -0.0454 | -0.25856 | 0.00012 | 0.00297 | -0.00031 | 0.03084 | -0.00554 | -0.00446 | 0.00208 | 0.14205 | 0.01983 | -0.07225
[GR-MK] [DIR] TIE 400 kV Meliti - Bitola | N-1 TIE 400 kV Arachthos - Galatina | 0.04772 | -0.00032 | -0.00077 | 0 | 0.04153 | -6e-05 | 5e-05 | 8e-05 | -5e-05 | -4e-05 | 0.26444 | -0.00079 | -0.00084 | -0.00021 | 0.01025 | -0.31695 | 2e-05 | 0.00073 | -5e-05 | 0.00774 | -0.01014 | -0.0009 | 0.00013 | 0.08597 | 0.00786 | -0.05961
[GR-MK] [DIR] TIE 400 kV Meliti - Bitola | N-1 TIE 400 kV Nea Santa - Babaeski | 0.05118 | -0.00029 | 0.00029 | 0 | 0.03676 | -4e-05 | 1e-05 | 5e-05 | -3e-05 | -3e-05 | 0.27123 | -0.00035 | -0.00088 | -0.00013 | 0.0126 | -0.3122 | 2e-05 | 0.00057 | -3e-05 | 0.00635 | -0.00978 | -0.00067 | 2e-05 | 0.05305 | 0.00672 | -0.05702
[GR-MK] [DIR] TIE 400 kV Meliti - Bitola | N-1 OHL 400 kV Kosovo B - Urosevac | 0.0537 | -0.00016 | 0.00483 | 0 | 0.02061 | 3e-05 | -0.00019 | -3e-05 | 3e-05 | 3e-05 | 0.2289 | 0.00153 | -0.00117 | 0.0002 | 0.02222 | -0.38112 | -1e-05 | -5e-05 | 3e-05 | -0.00107 | -0.00918 | 0.00028 | -0.00044 | 0.06104 | 0.00303 | -0.02587
[GR-MK] [DIR] TIE 400 kV Meliti - Bitola | N-1 TIE 400 kV Pec 3 - Ribarevina | 0.04272 | -0.00024 | 0.00452 | 0 | 0.03208 | 1e-05 | -0.00018 | -1e-05 | 2e-05 | 2e-05 | 0.25422 | 0.00129 | -0.00139 | 0.00014 | 0.02288 | -0.33074 | -1e-05 | 0.00015 | 2e-05 | 0.00144 | -0.01187 | 4e-05 | -0.0004 | 0.0764 | 0.00503 | -0.08216
[GR-MK] [DIR] TIE 400 kV Meliti - Bitola | N-1 TIE 400 kV Maritsa 3 - Hamitabat 1 | 0.04831 | -0.00032 | -0.00059 | 0 | 0.04072 | -6e-05 | 4e-05 | 7e-05 | -4e-05 | -4e-05 | 0.2656 | -0.00072 | -0.00084 | -0.00019 | 0.01065 | -0.31614 | 2e-05 | 0.0007 | -4e-05 | 0.0075 | -0.01008 | -0.00086 | 0.00011 | 0.0948 | 0.00767 | -0.05916
[GR-MK] [DIR] TIE 400 kV Meliti - Bitola | N-1 TIE 400 kV Maritsa 3 - Hamitabat 2 | 0.04859 | -0.00031 | -0.0005 | 0 | 0.04033 | -6e-05 | 4e-05 | 7e-05 | -4e-05 | -4e-05 | 0.26616 | -0.00068 | -0.00085 | -0.00019 | 0.01084 | -0.31575 | 2e-05 | 0.00069 | -4e-05 | 0.00739 | -0.01005 | -0.00085 | 0.0001 | 0.09903 | 0.00757 | -0.05895
[GR-MK] [DIR] TIE 400 kV Meliti - Bitola | N-1 TIE 400 kV Sofia Zapad - Nis | 0.04656 | -0.00046 | -0.00292 | 0 | 0.05907 | -0.00011 | 0.00015 | 0.00013 | -9e-05 | -8e-05 | 0.27085 | -0.00181 | -0.00095 | -0.0004 | 0.00794 | -0.31325 | 4e-05 | 0.00119 | -9e-05 | 0.0139 | -0.01335 | -0.00155 | 0.00036 | 0.09992 | 0.01135 | -0.06458
[GR-MK] [DIR] TIE 400 kV Meliti - Bitola | N-1 TIE 400 kV Kosovo B - Nis 2 | 0.03674 | -0.00035 | -0.00394 | 0 | 0.04389 | -0.0001 | 0.00018 | 0.00012 | -9e-05 | -8e-05 | 0.26041 | -0.002 | -0.00044 | -0.0004 | 0.00122 | -0.3228 | 4e-05 | 0.00103 | -9e-05 | 0.01105 | -0.00832 | -0.00141 | 0.00044 | 0.08683 | 0.00901 | -0.07758
[GR-MK] [DIR] TIE 400 kV Meliti - Bitola | N-1 TIE 400 kV Vranje 4 - Stip | 0.042 | -0.00027 | -0.0012 | 0 | 0.03411 | -6e-05 | 7e-05 | 7e-05 | -5e-05 | -4e-05 | 0.25029 | -0.00087 | -0.00061 | -0.00021 | 0.00724 | -0.3336 | 2e-05 | 0.00065 | -5e-05 | 0.00669 | -0.00794 | -0.00084 | 0.00016 | 0.07675 | 0.00673 | -0.06244
[GR-MK] [DIR] TIE 400 kV Meliti - Bitola | N-1 OHL 400 kV Vranje 4 - Leskovac 2 | 0.04361 | -0.00028 | -0.00108 | 0 | 0.03619 | -6e-05 | 6e-05 | 7e-05 | -5e-05 | -4e-05 | 0.25426 | -0.00085 | -0.00068 | -0.00021 | 0.00808 | -0.32893 | 2e-05 | 0.00068 | -5e-05 | 0.00699 | -0.00856 | -0.00085 | 0.00015 | 0.07934 | 0.00705 | -0.06164
[GR-MK] [DIR] TIE 400 kV Meliti - Bitola | N-1 OHL 400 kV Nis 2 - Leskovac 2 | 0.04423 | -0.00029 | -0.00103 | 0 | 0.037 | -6e-05 | 6e-05 | 7e-05 | -5e-05 | -4e-05 | 0.25581 | -0.00084 | -0.0007 | -0.00021 | 0.00841 | -0.32711 | 2e-05 | 0.00068 | -5e-05 | 0.0071 | -0.0088 | -0.00086 | 0.00015 | 0.08035 | 0.00717 | -0.06133
[GR-MK] [DIR] TIE 400 kV Meliti - Bitola | N-1 OHL 400 kV Bitola 2 - Dubrovo | 0.02398 | -0.00034 | -0.00493 | 0 | 0.04356 | -0.00011 | 0.00022 | 0.00014 | -0.0001 | -9e-05 | 0.20041 | -0.00236 | -0.00029 | -0.00046 | -0.00272 | -0.40756 | 4e-05 | 0.00109 | -0.0001 | 0.01214 | -0.00742 | -0.00153 | 0.00054 | 0.07582 | 0.00897 | -0.06658
[GR-MK] [DIR] TIE 400 kV Meliti - Bitola | N-1 OHL 400 kV Dubrovo - Stip | 0.02488 | -0.00037 | -0.00592 | 0 | 0.04654 | -0.00013 | 0.00027 | 0.00016 | -0.00011 | -0.0001 | 0.22279 | -0.00277 | -0.00023 | -0.00053 | -0.00458 | -0.36645 | 5e-05 | 0.00123 | -0.00011 | 0.01394 | -0.00757 | -0.00174 | 0.00064 | 0.07821 | 0.00978 | -0.07793
[GR-MK] [DIR] TIE 400 kV Meliti - Bitola | N-1 TIE 400 kV Chervena Mogila - Stip | 0.03284 | -0.00048 | -0.00587 | 0 | 0.06148 | -0.00014 | 0.00027 | 0.00018 | -0.00012 | -0.00011 | 0.24633 | -0.00293 | -0.00056 | -0.00058 | -0.00094 | -0.34853 | 5e-05 | 0.00145 | -0.00012 | 0.01689 | -0.01146 | -0.002 | 0.00065 | 0.09564 | 0.01226 | -0.07591
[GR-MK] [DIR] TIE 400 kV Meliti - Bitola | N-1 OHL 400 kV Skopje 4 - Skopje 5 | 0.05829 | -0.00013 | 0.00578 | 0 | 0.01708 | 5e-05 | -0.00023 | -5e-05 | 5e-05 | 4e-05 | 0.22305 | 0.00193 | -0.00122 | 0.00027 | 0.02418 | -0.35409 | -2e-05 | -0.00018 | 5e-05 | -0.00278 | -0.00895 | 0.00049 | -0.00054 | 0.05685 | 0.00217 | -0.01854
[GR-MK] [DIR] TIE 400 kV Meliti - Bitola | N-1 TIE 400 kV Skopje 5 - Urosevac | 0.06687 | 2e-05 | 0.01082 | 0 | -0.00144 | 0.00013 | -0.00045 | -0.00015 | 0.00012 | 0.00011 | 0.19348 | 0.00403 | -0.00152 | 0.00063 | 0.03501 | -0.4452 | -5e-05 | -0.00088 | 0.00012 | -0.01082 | -0.00812 | 0.00155 | -0.00105 | 0.03528 | -0.00215 | 0.0126
[GR-MK] [DIR] TIE 400 kV Meliti - Bitola | N-1 OHL 400 kV Habitabat NGCC - Babaeski | 0.04833 | -0.00032 | -0.00058 | 0 | 0.04068 | -6e-05 | 4e-05 | 7e-05 | -4e-05 | -4e-05 | 0.26565 | -0.00071 | -0.00084 | -0.00019 | 0.01067 | -0.3161 | 2e-05 | 0.0007 | -4e-05 | 0.00749 | -0.01008 | -0.00086 | 0.00011 | 0.08513 | 0.00766 | -0.05914
[GR-MK] [DIR] TIE 400 kV Meliti - Bitola | N-1 TIE 400 kV Tirana 2 – Podgorica 2 | 0.0706 | -0.00038 | -0.00601 | 0 | 0.05048 | -0.00013 | 0.00027 | 0.00016 | -0.00011 | -0.0001 | 0.28008 | -0.00284 | -0.00026 | -0.00055 | -0.0044 | -0.30496 | 5e-05 | 0.00128 | -0.00011 | 0.01316 | -0.008 | -0.00179 | 0.00065 | 0.09601 | 0.01047 | -0.05117
[GR-MK] [DIR] TIE 400 kV Meliti - Bitola | N-1 OHL 400 kV Elbasan 2 - Tirana 2 | 0.05441 | -0.0004 | -0.00538 | 0 | 0.05223 | -0.00013 | 0.00025 | 0.00015 | -0.00011 | -0.0001 | 0.28941 | -0.00262 | -0.0004 | -0.00051 | -0.00206 | -0.30317 | 5e-05 | 0.00126 | -0.00011 | 0.01318 | -0.00907 | -0.00174 | 0.00059 | 0.09909 | 0.01067 | -0.06179
[GR-MK] [DIR] TIE 400 kV Meliti - Bitola | N-1 OHL 400 kV Elbasan 2 - Zemblak | -0.00598 | -0.00055 | -0.01434 | -1e-05 | 0.07279 | -0.00025 | 0.00062 | 0.00031 | -0.00023 | -0.0002 | 0.33677 | -0.00616 | 0.00043 | -0.0011 | -0.02767 | -0.27692 | 9e-05 | 0.00226 | -0.00022 | 0.02357 | -0.007 | -0.00334 | 0.00146 | 0.12437 | 0.01606 | -0.0681
[GR-MK] [DIR] TIE 400 kV Meliti - Bitola | N-1 OHL 400 kV Vetren - Chervena Mogila | 0.047 | -0.00035 | -0.0012 | 0 | 0.0457 | -7e-05 | 7e-05 | 9e-05 | -6e-05 | -5e-05 | 0.26413 | -0.00099 | -0.00085 | -0.00024 | 0.00959 | -0.31797 | 2e-05 | 0.00082 | -5e-05 | 0.00815 | -0.01064 | -0.00102 | 0.00017 | 0.09214 | 0.00867 | -0.06062
[GR-MK] [DIR] TIE 400 kV Meliti - Bitola | N-1 OHL 400 kV Plovdiv - Vetren | 0.047 | -0.00035 | -0.0012 | 0 | 0.0457 | -7e-05 | 7e-05 | 9e-05 | -6e-05 | -5e-05 | 0.26413 | -0.00099 | -0.00085 | -0.00024 | 0.00959 | -0.31797 | 2e-05 | 0.00082 | -5e-05 | 0.00815 | -0.01064 | -0.00102 | 0.00017 | 0.09214 | 0.00867 | -0.06062
[GR-MK] [DIR] TIE 400 kV Meliti - Bitola | N-1 OHL 400 kV Maritsa Iztok 2 - Maritsa Iztok 3 | 0.04856 | -0.00031 | -0.00043 | 0 | 0.04186 | -5e-05 | 4e-05 | 7e-05 | -4e-05 | -4e-05 | 0.26574 | -0.00064 | -0.00083 | -0.00018 | 0.01088 | -0.31583 | 2e-05 | 0.00067 | -4e-05 | 0.00741 | -0.00986 | -0.00082 | 0.0001 | 0.08872 | 0.00732 | -0.05882
[GR-MK] [DIR] TIE 400 kV Meliti - Bitola | N-1 OHL 400 kV Maritsa Iztok - Maritsa Iztok 3 ck. 1&2 | 0.04765 | -0.00032 | -0.00082 | 0 | 0.04133 | -6e-05 | 5e-05 | 8e-05 | -5e-05 | -4e-05 | 0.26445 | -0.00082 | -0.00084 | -0.00021 | 0.01018 | -0.31703 | 2e-05 | 0.00074 | -5e-05 | 0.00777 | -0.01021 | -0.00092 | 0.00013 | 0.0897 | 0.00797 | -0.05971
[GR-MK] [DIR] TIE 400 kV Meliti - Bitola | N-1 OHL 400 kV Maritsa Iztok - Plovdiv ck. 1&2 | 0.04728 | -0.00037 | -0.00138 | 0 | 0.04616 | -8e-05 | 8e-05 | 9e-05 | -6e-05 | -5e-05 | 0.26583 | -0.00109 | -0.0009 | -0.00027 | 0.00958 | -0.31735 | 3e-05 | 0.00088 | -6e-05 | 0.00796 | -0.01127 | -0.0011 | 0.00019 | 0.10212 | 0.00949 | -0.06089
[GR-MK] [DIR] TIE 400 kV Meliti - Bitola | N-1 OHL 400 kV Varna - Burgas ck. 1&2 | 0.05193 | -0.00024 | 0.00094 | 0 | 0.05088 | -3e-05 | -2e-05 | 4e-05 | -2e-05 | -2e-05 | 0.27082 | -4e-05 | -0.00082 | -7e-05 | 0.01342 | -0.31139 | 1e-05 | 0.00042 | -2e-05 | 0.0061 | -0.00872 | -0.00047 | -4e-05 | 0.09837 | 0.00512 | -0.05567
[GR-MK] [DIR] TIE 400 kV Meliti - Bitola | N-1 OHL 400 kV Burgas- Maritsa Iztok 2 | 0.04856 | -0.00031 | -0.00043 | 0 | 0.04354 | -5e-05 | 4e-05 | 7e-05 | -4e-05 | -4e-05 | 0.26574 | -0.00064 | -0.00083 | -0.00018 | 0.01088 | -0.31583 | 2e-05 | 0.00067 | -4e-05 | 0.00741 | -0.00986 | -0.00082 | 0.0001 | 0.08872 | 0.00732 | -0.05882
[GR-MK] [DIR] TIE 400 kV Meliti - Bitola | N-1 OHL 400 kV Sofia Zapad - Chervena Mogila ck. 1&2 | 0.04929 | -0.00032 | -0.00039 | 0 | 0.04209 | -6e-05 | 3e-05 | 7e-05 | -4e-05 | -4e-05 | 0.26745 | -0.00064 | -0.00088 | -0.00018 | 0.01127 | -0.3141 | 2e-05 | 0.00069 | -4e-05 | 0.007 | -0.01026 | -0.00084 | 9e-05 | 0.08774 | 0.00774 | -0.05842
[GR-MK] [DIR] TIE 400 kV Meliti - Bitola | N-1 OHL 400 kV Chervena Mogila - Blagoevgrad ck. 1&2 | 0.06044 | -0.00027 | 0.00221 | 0 | 0.03959 | -2e-05 | -8e-05 | 2e-05 | -1e-05 | -1e-05 | 0.29259 | 0.00039 | -0.00112 | -1e-05 | 0.01816 | -0.29889 | 1e-05 | 0.00039 | -1e-05 | 0.00305 | -0.01078 | -0.00036 | -0.00017 | 0.09299 | 0.00635 | -0.05202
[GR-MK] [DIR] TIE 400 kV Meliti - Bitola | N-1 OHL 400 kV Kozloduy - Sofia Zapad ck. 1&2 | 0.04737 | -0.00033 | -0.0009 | 0 | 0.04128 | -6e-05 | 6e-05 | 8e-05 | -5e-05 | -4e-05 | 0.264 | -0.00085 | -0.00083 | -0.00022 | 0.00999 | -0.31741 | 2e-05 | 0.00075 | -5e-05 | 0.00808 | -0.01019 | -0.00093 | 0.00014 | 0.08574 | 0.00795 | -0.05997
[GR-MK] [DIR] TIE 400 kV Meliti - Bitola | N-1 OHL 400 kV Filippoi - Komotini ck. 1&2 | 0.06486 | -0.00015 | 0.00445 | 0 | 0.01775 | 3e-05 | -0.00017 | -3e-05 | 3e-05 | 3e-05 | 0.296 | 0.0014 | -0.00105 | 0.00018 | 0.02186 | -0.29348 | -1e-05 | -4e-05 | 3e-05 | 0.0009 | -0.00842 | 0.00024 | -0.00039 | 0.03047 | 0.0023 | -0.04687
[GR-MK] [DIR] TIE 400 kV Meliti - Bitola | N-1 OHL 400 kV Filippoi - Lagadas ck. 1&2 | 0.05063 | -0.00029 | 0.00012 | 0 | 0.03748 | -5e-05 | 1e-05 | 6e-05 | -3e-05 | -3e-05 | 0.26964 | -0.00042 | -0.00087 | -0.00014 | 0.01223 | -0.31295 | 2e-05 | 0.0006 | -3e-05 | 0.00657 | -0.00985 | -0.00071 | 4e-05 | 0.07652 | 0.00691 | -0.05744
[GR-MK] [DIR] TIE 400 kV Meliti - Bitola | N-1 OHL 400 kV Amideo - Lagadas ck. 1&2 | 0.06947 | -0.00016 | 0.0051 | 0 | 0.02048 | 3e-05 | -0.0002 | -4e-05 | 4e-05 | 3e-05 | 0.30402 | 0.00162 | -0.00121 | 0.00021 | 0.02441 | -0.27799 | -1e-05 | -5e-05 | 4e-05 | -0.00038 | -0.00955 | 0.00029 | -0.00046 | 0.05335 | 0.00291 | -0.04507
[GR-MK] [DIR] TIE 400 kV Meliti - Bitola | N-1 OHL 400 kV Thessaloniki - Lagadas ck. 1&2 | 0.03907 | -0.00039 | -0.0032 | 0 | 0.05107 | -0.0001 | 0.00015 | 0.00012 | -8e-05 | -7e-05 | 0.24689 | -0.0018 | -0.0007 | -0.00038 | 0.00457 | -0.32595 | 4e-05 | 0.00107 | -8e-05 | 0.01117 | -0.01058 | -0.00141 | 0.00037 | 0.10173 | 0.01006 | -0.06555
[GR-MK] [DIR] TIE 400 kV Thessaloniki - Dubrovo | BC | 0.02039 | -0.00026 | -0.00195 | 0 | 0.03548 | -6e-05 | 9e-05 | 8e-05 | -5e-05 | -5e-05 | 0.12661 | -0.00113 | -0.00051 | -0.00025 | 0.003 | -0.05224 | 2e-05 | 0.0007 | -5e-05 | 0.0066 | -0.00736 | -0.00092 | 0.00022 | 0.07789 | 0.00694 | -0.02918
[GR-MK] [DIR] TIE 400 kV Thessaloniki - Dubrovo | N-1 TIE 400 kV Thessaloniki - Blagoevgrad | 0.03846 | -0.00019 | 0.00233 | 0 | 0.0253 | 0 | -9e-05 | 1e-05 | 0 | 0 | 0.16679 | 0.00057 | -0.00091 | 4e-05 | 0.01424 | -0.02765 | 0 | 0.00021 | 0 | -6e-05 | -0.00814 | -0.00013 | -0.00021 | 0.0869 | 0.00462 | -0.01852
[GR-MK] [DIR] TIE 400 kV Thessaloniki - Dubrovo | N-1 TIE 400 kV Meliti - Bitola | 0.04361 | -0.00042 | -0.00233 | 0 | 0.0557 | -9e-05 | 0.00012 | 0.00012 | -8e-05 | -7e-05 | 0.25534 | -0.00152 | -0.00092 | -0.00035 | 0.00798 | -0.20652 | 3e-05 | 0.00106 | -8e-05 | 0.01037 | -0.0123 | -0.00136 | 0.00029 | 0.11975 | 0.01077 | -0.0582
[GR-MK] [DIR] TIE 400 kV Thessaloniki - Dubrovo | N-1 TIE 400 kV Kardia - Zemblak / N-1 TIE 150 kV Mourtos - Bistrica | -0.02855 | -0.00042 | -0.0111 | 0 | 0.05653 | -0.00019 | 0.00048 | 0.00024 | -0.00017 | -0.00016 | 0.1774 | -0.00475 | 0.00034 | -0.00085 | -0.02266 | -0.02531 | 7e-05 | 0.00173 | -0.00017 | 0.01725 | -0.00525 | -0.00255 | 0.00112 | 0.10375 | 0.01246 | -0.03501
[GR-MK] [DIR] TIE 400 kV Thessaloniki - Dubrovo | N-1 TIE 400 kV Arachthos - Galatina | 0.02039 | -0.00026 | -0.00195 | 0 | 0.03548 | -6e-05 | 9e-05 | 8e-05 | -5e-05 | -5e-05 | 0.12661 | -0.00113 | -0.00051 | -0.00025 | 0.003 | -0.05224 | 2e-05 | 0.0007 | -5e-05 | 0.0066 | -0.00736 | -0.00092 | 0.00022 | 0.07789 | 0.00694 | -0.02918
[GR-MK] [DIR] TIE 400 kV Thessaloniki - Dubrovo | N-1 TIE 400 kV Nea Santa - Babaeski | 0.02368 | -0.00023 | -0.00094 | 0 | 0.03096 | -5e-05 | 5e-05 | 6e-05 | -4e-05 | -3e-05 | 0.13306 | -0.00071 | -0.00055 | -0.00017 | 0.00523 | -0.04773 | 2e-05 | 0.00055 | -4e-05 | 0.00529 | -0.00702 | -0.00069 | 0.00012 | 0.04664 | 0.00586 | -0.02673
[GR-MK] [DIR] TIE 400 kV Thessaloniki - Dubrovo | N-1 OHL 400 kV Kosovo B - Urosevac | 0.02274 | -0.0002 | 0.00026 | 0 | 0.02724 | -3e-05 | 0 | 4e-05 | -2e-05 | -2e-05 | 0.11261 | -0.00022 | -0.00064 | -9e-05 | 0.00772 | -0.07753 | 1e-05 | 0.0004 | -2e-05 | 0.00313 | -0.00699 | -0.00045 | 0 | 0.06807 | 0.00504 | -0.01588
[GR-MK] [DIR] TIE 400 kV Thessaloniki - Dubrovo | N-1 TIE 400 kV Pec 3 - Ribarevina | 0.0181 | -0.00023 | 0.00047 | 0 | 0.03116 | -3e-05 | -1e-05 | 4e-05 | -2e-05 | -2e-05 | 0.12195 | -0.00018 | -0.00077 | -9e-05 | 0.00877 | -0.05854 | 1e-05 | 0.00044 | -2e-05 | 0.00372 | -0.00815 | -0.00049 | -2e-05 | 0.07352 | 0.00565 | -0.03948
[GR-MK] [DIR] TIE 400 kV Thessaloniki - Dubrovo | N-1 TIE 400 kV Maritsa 3 - Hamitabat 1 | 0.02095 | -0.00026 | -0.00178 | 0 | 0.03471 | -6e-05 | 9e-05 | 8e-05 | -5e-05 | -5e-05 | 0.12771 | -0.00106 | -0.00052 | -0.00023 | 0.00338 | -0.05147 | 2e-05 | 0.00068 | -5e-05 | 0.00638 | -0.00731 | -0.00088 | 0.00021 | 0.08627 | 0.00676 | -0.02876
[GR-MK] [DIR] TIE 400 kV Thessaloniki - Dubrovo | N-1 TIE 400 kV Maritsa 3 - Hamitabat 2 | 0.02122 | -0.00026 | -0.0017 | 0 | 0.03434 | -6e-05 | 8e-05 | 7e-05 | -5e-05 | -4e-05 | 0.12824 | -0.00103 | -0.00052 | -0.00023 | 0.00356 | -0.0511 | 2e-05 | 0.00067 | -5e-05 | 0.00627 | -0.00728 | -0.00086 | 0.0002 | 0.09029 | 0.00667 | -0.02856
[GR-MK] [DIR] TIE 400 kV Thessaloniki - Dubrovo | N-1 TIE 400 kV Sofia Zapad - Nis | 0.01949 | -0.00037 | -0.00361 | 0 | 0.04905 | -0.0001 | 0.00017 | 0.00012 | -8e-05 | -8e-05 | 0.13157 | -0.00192 | -0.0006 | -0.0004 | 0.00121 | -0.04937 | 4e-05 | 0.00106 | -8e-05 | 0.01137 | -0.00985 | -0.00141 | 0.0004 | 0.08868 | 0.00964 | -0.03303
[GR-MK] [DIR] TIE 400 kV Thessaloniki - Dubrovo | N-1 TIE 400 kV Kosovo B - Nis 2 | 0.01902 | -0.00027 | -0.00235 | 0 | 0.03578 | -7e-05 | 0.00011 | 9e-05 | -6e-05 | -5e-05 | 0.12611 | -0.00129 | -0.00046 | -0.00027 | 0.00187 | -0.05297 | 3e-05 | 0.00074 | -6e-05 | 0.00701 | -0.00714 | -0.00098 | 0.00026 | 0.078 | 0.00708 | -0.03142
[GR-MK] [DIR] TIE 400 kV Thessaloniki - Dubrovo | N-1 OHL 400 kV Vranje 4 - Leskovac 2 | 0.01516 | -0.00022 | -0.00234 | 0 | 0.0287 | -6e-05 | 0.00011 | 8e-05 | -5e-05 | -5e-05 | 0.11368 | -0.0012 | -0.00031 | -0.00024 | 0.00024 | -0.06746 | 2e-05 | 0.00063 | -5e-05 | 0.00564 | -0.00535 | -0.00085 | 0.00025 | 0.06946 | 0.00591 | -0.03177
[GR-MK] [DIR] TIE 400 kV Thessaloniki - Dubrovo | N-1 OHL 400 kV Nis 2 - Leskovac 2 | 0.01596 | -0.00022 | -0.00228 | 0 | 0.02973 | -6e-05 | 0.00011 | 8e-05 | -5e-05 | -5e-05 | 0.11565 | -0.00119 | -0.00034 | -0.00024 | 0.00066 | -0.06515 | 2e-05 | 0.00064 | -5e-05 | 0.00579 | -0.00566 | -0.00086 | 0.00025 | 0.07074 | 0.00607 | -0.03138
[GR-MK] [DIR] TIE 400 kV Thessaloniki - Dubrovo | N-1 OHL 400 kV Bitola 2 - Dubrovo | 0.03473 | -0.00025 | 0.00056 | 0 | 0.03425 | -3e-05 | -1e-05 | 4e-05 | -2e-05 | -2e-05 | 0.16532 | -0.00019 | -0.00084 | -0.0001 | 0.01083 | 0.00253 | 1e-05 | 0.00048 | -2e-05 | 0.00394 | -0.00901 | -0.00054 | -2e-05 | 0.08403 | 0.00627 | -0.02496
[GR-MK] [DIR] TIE 400 kV Thessaloniki - Dubrovo | N-1 OHL 400 kV Dubrovo - Stip | -0.00792 | -0.00032 | -0.00833 | 0 | 0.0417 | -0.00015 | 0.00036 | 0.00018 | -0.00013 | -0.00012 | 0.075 | -0.00359 | 0.00024 | -0.00064 | -0.01538 | -0.11359 | 5e-05 | 0.00132 | -0.00013 | 0.01429 | -0.00418 | -0.00195 | 0.00086 | 0.06828 | 0.00931 | -0.05189
[GR-MK] [DIR] TIE 400 kV Thessaloniki - Dubrovo | N-1 TIE 400 kV Chervena Mogila - Stip | 0.00441 | -0.00043 | -0.00743 | 0 | 0.0569 | -0.00015 | 0.00033 | 0.00019 | -0.00013 | -0.00012 | 0.10718 | -0.00342 | -0.00022 | -0.00065 | -0.00902 | -0.08614 | 6e-05 | 0.00148 | -0.00013 | 0.01642 | -0.00878 | -0.0021 | 0.00079 | 0.08827 | 0.01167 | -0.04668
[GR-MK] [DIR] TIE 400 kV Thessaloniki - Dubrovo | N-1 OHL 400 kV Skopje 4 - Skopje 5 | 0.02459 | -0.00019 | 0.00065 | 0 | 0.02577 | -2e-05 | -2e-05 | 3e-05 | -2e-05 | -1e-05 | 0.11017 | -5e-05 | -0.00066 | -6e-05 | 0.00853 | -0.06699 | 1e-05 | 0.00034 | -2e-05 | 0.00242 | -0.00689 | -0.00036 | -4e-05 | 0.06632 | 0.00468 | -0.01287
[GR-MK] [DIR] TIE 400 kV Thessaloniki - Dubrovo | N-1 TIE 400 kV Skopje 5 - Urosevac | 0.02797 | -0.00013 | 0.00264 | 0 | 0.01846 | 1e-05 | -0.00011 | -1e-05 | 1e-05 | 1e-05 | 0.0985 | 0.00078 | -0.00078 | 9e-05 | 0.0128 | -0.10304 | 0 | 7e-05 | 1e-05 | -0.00075 | -0.00656 | 6e-05 | -0.00025 | 0.05781 | 0.00298 | -0.00058
[GR-MK] [DIR] TIE 400 kV Thessaloniki - Dubrovo | N-1 OHL 400 kV Habitabat NGCC - Babaeski | 0.02097 | -0.00026 | -0.00177 | 0 | 0.03467 | -6e-05 | 9e-05 | 8e-05 | -5e-05 | -5e-05 | 0.12776 | -0.00106 | -0.00052 | -0.00023 | 0.00339 | -0.05143 | 2e-05 | 0.00068 | -5e-05 | 0.00637 | -0.0073 | -0.00088 | 0.00021 | 0.07709 | 0.00675 | -0.02874
[GR-MK] [DIR] TIE 400 kV Thessaloniki - Dubrovo | N-1 TIE 400 kV Tirana 2 – Podgorica 2 | 0.03096 | -0.00029 | -0.00437 | 0 | 0.03962 | -0.0001 | 0.0002 | 0.00012 | -8e-05 | -8e-05 | 0.13384 | -0.00208 | -0.00025 | -0.0004 | -0.00377 | -0.0467 | 4e-05 | 0.00096 | -8e-05 | 0.0091 | -0.00637 | -0.00132 | 0.00046 | 0.08253 | 0.00815 | -0.02528
[GR-MK] [DIR] TIE 400 kV Thessaloniki - Dubrovo | N-1 OHL 400 kV Elbasan 2 - Tirana 2 | 0.02347 | -0.0003 | -0.00407 | 0 | 0.04041 | -0.0001 | 0.00018 | 0.00012 | -8e-05 | -7e-05 | 0.13811 | -0.00198 | -0.00031 | -0.00039 | -0.00268 | -0.04589 | 3e-05 | 0.00095 | -8e-05 | 0.00911 | -0.00687 | -0.0013 | 0.00043 | 0.08394 | 0.00824 | -0.03019
[GR-MK] [DIR] TIE 400 kV Thessaloniki - Dubrovo | N-1 OHL 400 kV Elbasan 2 - Zemblak | -0.00431 | -0.00037 | -0.00819 | 0 | 0.04986 | -0.00015 | 0.00036 | 0.00019 | -0.00014 | -0.00012 | 0.15988 | -0.0036 | 7e-05 | -0.00066 | -0.01445 | -0.03382 | 6e-05 | 0.00141 | -0.00013 | 0.01388 | -0.00592 | -0.00203 | 0.00084 | 0.09555 | 0.01071 | -0.03309
[GR-MK] [DIR] TIE 400 kV Thessaloniki - Dubrovo | N-1 OHL 400 kV Vetren - Chervena Mogila | 0.01966 | -0.00029 | -0.00238 | 0 | 0.03967 | -7e-05 | 0.00011 | 9e-05 | -6e-05 | -6e-05 | 0.12631 | -0.00133 | -0.00053 | -0.00028 | 0.00233 | -0.05326 | 3e-05 | 0.00079 | -6e-05 | 0.00702 | -0.00786 | -0.00103 | 0.00026 | 0.08409 | 0.00775 | -0.0302
[GR-MK] [DIR] TIE 400 kV Thessaloniki - Dubrovo | N-1 OHL 400 kV Plovdiv - Vetren | 0.01966 | -0.00029 | -0.00238 | 0 | 0.03967 | -7e-05 | 0.00011 | 9e-05 | -6e-05 | -6e-05 | 0.12631 | -0.00133 | -0.00053 | -0.00028 | 0.00233 | -0.05326 | 3e-05 | 0.00079 | -6e-05 | 0.00702 | -0.00786 | -0.00103 | 0.00026 | 0.08409 | 0.00775 | -0.0302
[GR-MK] [DIR] TIE 400 kV Thessaloniki - Dubrovo | N-1 OHL 400 kV Maritsa Iztok 2 - Maritsa Iztok 3 | 0.02116 | -0.00025 | -0.00164 | 0 | 0.03578 | -6e-05 | 8e-05 | 7e-05 | -5e-05 | -4e-05 | 0.1278 | -0.001 | -0.00051 | -0.00022 | 0.00358 | -0.05121 | 2e-05 | 0.00065 | -5e-05 | 0.0063 | -0.00711 | -0.00084 | 0.00019 | 0.0804 | 0.00645 | -0.02846
[GR-MK] [DIR] TIE 400 kV Thessaloniki - Dubrovo | N-1 OHL 400 kV Maritsa Iztok - Maritsa Iztok 3 ck. 1&2 | 0.02032 | -0.00027 | -0.002 | 0 | 0.03528 | -7e-05 | 0.0001 | 8e-05 | -5e-05 | -5e-05 | 0.12662 | -0.00116 | -0.00052 | -0.00025 | 0.00293 | -0.05231 | 2e-05 | 0.00071 | -5e-05 | 0.00663 | -0.00744 | -0.00093 | 0.00023 | 0.08155 | 0.00705 | -0.02929
[GR-MK] [DIR] TIE 400 kV Thessaloniki - Dubrovo | N-1 OHL 400 kV Maritsa Iztok - Plovdiv ck. 1&2 | 0.01997 | -0.00031 | -0.00255 | 0 | 0.03999 | -8e-05 | 0.00012 | 0.0001 | -7e-05 | -6e-05 | 0.12797 | -0.00143 | -0.00058 | -0.0003 | 0.00235 | -0.05262 | 3e-05 | 0.00085 | -7e-05 | 0.00681 | -0.00846 | -0.00111 | 0.00028 | 0.09363 | 0.00853 | -0.03043
[GR-MK] [DIR] TIE 400 kV Thessaloniki - Dubrovo | N-1 OHL 400 kV Varna - Burgas ck. 1&2 | 0.02422 | -0.00019 | -0.0004 | 0 | 0.044 | -3e-05 | 3e-05 | 4e-05 | -3e-05 | -2e-05 | 0.13243 | -0.00044 | -0.0005 | -0.00012 | 0.00589 | -0.04717 | 1e-05 | 0.00042 | -3e-05 | 0.00511 | -0.00607 | -0.00052 | 7e-05 | 0.08919 | 0.00445 | -0.02559
[GR-MK] [DIR] TIE 400 kV Thessaloniki - Dubrovo | N-1 OHL 400 kV Burgas- Maritsa Iztok 2 | 0.02116 | -0.00025 | -0.00164 | 0 | 0.03732 | -6e-05 | 8e-05 | 7e-05 | -5e-05 | -4e-05 | 0.1278 | -0.001 | -0.00051 | -0.00022 | 0.00358 | -0.05121 | 2e-05 | 0.00065 | -5e-05 | 0.0063 | -0.00711 | -0.00084 | 0.00019 | 0.0804 | 0.00645 | -0.02846
[GR-MK] [DIR] TIE 400 kV Thessaloniki - Dubrovo | N-1 OHL 400 kV Sofia Zapad - Chervena Mogila ck. 1&2 | 0.02064 | -0.00026 | -0.00189 | 0 | 0.03557 | -6e-05 | 9e-05 | 8e-05 | -5e-05 | -5e-05 | 0.12711 | -0.00111 | -0.00052 | -0.00024 | 0.00316 | -0.05177 | 2e-05 | 0.0007 | -5e-05 | 0.00648 | -0.00738 | -0.0009 | 0.00022 | 0.07818 | 0.00692 | -0.02899
[GR-MK] [DIR] TIE 400 kV Thessaloniki - Dubrovo | N-1 OHL 400 kV Chervena Mogila - Blagoevgrad ck. 1&2 | 0.03262 | -0.00022 | 0.00092 | 0 | 0.03361 | -2e-05 | -3e-05 | 3e-05 | -2e-05 | -1e-05 | 0.15367 | 0 | -0.00079 | -6e-05 | 0.0106 | -0.03487 | 1e-05 | 0.00038 | -2e-05 | 0.00209 | -0.00798 | -0.00039 | -7e-05 | 0.08463 | 0.00549 | -0.02189
[GR-MK] [DIR] TIE 400 kV Thessaloniki - Dubrovo | N-1 OHL 400 kV Kozloduy - Sofia Zapad ck. 1&2 | 0.01997 | -0.00027 | -0.00211 | 0 | 0.03518 | -7e-05 | 0.0001 | 8e-05 | -6e-05 | -5e-05 | 0.12607 | -0.0012 | -0.0005 | -0.00026 | 0.00268 | -0.0528 | 2e-05 | 0.00073 | -6e-05 | 0.00701 | -0.00742 | -0.00095 | 0.00024 | 0.0776 | 0.00705 | -0.02962
[GR-MK] [DIR] TIE 400 kV Thessaloniki - Dubrovo | N-1 OHL 400 kV Filippoi - Komotini ck. 1&2 | 0.03667 | -0.0001 | 0.00301 | 0 | 0.0129 | 2e-05 | -0.00012 | -2e-05 | 2e-05 | 2e-05 | 0.15659 | 0.00095 | -0.00072 | 0.00012 | 0.01403 | -0.02995 | -1e-05 | -3e-05 | 2e-05 | 0.0001 | -0.00573 | 0.00017 | -0.00027 | 0.02519 | 0.00166 | -0.01709
[GR-MK] [DIR] TIE 400 kV Thessaloniki - Dubrovo | N-1 OHL 400 kV Filippoi - Lagadas ck. 1&2 | 0.02316 | -0.00024 | -0.00111 | 0 | 0.03164 | -5e-05 | 6e-05 | 6e-05 | -4e-05 | -4e-05 | 0.13155 | -0.00078 | -0.00055 | -0.00018 | 0.00487 | -0.04844 | 2e-05 | 0.00058 | -4e-05 | 0.00549 | -0.00709 | -0.00073 | 0.00014 | 0.06892 | 0.00604 | -0.02712
[GR-MK] [DIR] TIE 400 kV Thessaloniki - Dubrovo | N-1 OHL 400 kV Meliti - Amideo ck. 1&2 | 0.04361 | -0.00042 | -0.00233 | 0 | 0.0557 | -9e-05 | 0.00012 | 0.00012 | -8e-05 | -7e-05 | 0.25534 | -0.00152 | -0.00092 | -0.00035 | 0.00798 | -0.20652 | 3e-05 | 0.00106 | -8e-05 | 0.01037 | -0.0123 | -0.00136 | 0.00029 | 0.11975 | 0.01077 | -0.0582
[GR-MK] [DIR] TIE 400 kV Thessaloniki - Dubrovo | N-1 OHL 400 kV Amideo - Lagadas ck. 1&2 | 0.00805 | -0.00035 | -0.00528 | 0 | 0.04741 | -0.00012 | 0.00024 | 0.00014 | -0.0001 | -9e-05 | 0.10418 | -0.0025 | -0.0003 | -0.00048 | -0.00503 | -0.07432 | 4e-05 | 0.00115 | -0.0001 | 0.0112 | -0.0077 | -0.00159 | 0.00056 | 0.09639 | 0.00974 | -0.03742
[GR-MK] [DIR] TIE 400 kV Thessaloniki - Dubrovo | N-1 OHL 400 kV Thessaloniki - Lagadas ck. 1&2 | 0.05049 | -2e-05 | 0.00651 | 0 | 0.00226 | 7e-05 | -0.00027 | -9e-05 | 7e-05 | 6e-05 | 0.18774 | 0.00237 | -0.00099 | 0.00036 | 0.02279 | -0.02087 | -3e-05 | -0.00047 | 7e-05 | -0.00534 | -0.00582 | 0.00086 | -0.00062 | 0.023 | -0.00073 | -0.00849
[GR-AL] [DIR] TIE 400 kV Kardia - Zemblak | BC | 0.2114 | 0.00071 | 0.04224 | 1e-05 | -0.09721 | 0.0006 | -0.00178 | -0.00072 | 0.00055 | 0.0005 | -0.22142 | 0.01669 | -0.00395 | 0.00278 | 0.11835 | -0.12444 | -0.00022 | -0.00476 | 0.00055 | -0.0492 | -0.00979 | 0.00756 | -0.00415 | -0.11938 | -0.0255 | 0.02679
[GR-AL] [DIR] TIE 400 kV Kardia - Zemblak | N-1 TIE 400 kV Thessaloniki - Blagoevgrad | 0.20254 | 0.00067 | 0.04014 | 1e-05 | -0.09221 | 0.00057 | -0.00169 | -0.00068 | 0.00052 | 0.00047 | -0.24112 | 0.01585 | -0.00375 | 0.00264 | 0.11284 | -0.1365 | -0.00021 | -0.00452 | 0.00052 | -0.04594 | -0.00941 | 0.00718 | -0.00394 | -0.1238 | -0.02436 | 0.02156
[GR-AL] [DIR] TIE 400 kV Kardia - Zemblak | N-1 TIE 400 kV Thessaloniki - Dubrovo | 0.20932 | 0.00073 | 0.04243 | 1e-05 | -0.10082 | 0.00061 | -0.00179 | -0.00073 | 0.00056 | 0.0005 | -0.23433 | 0.0168 | -0.00389 | 0.0028 | 0.11805 | -0.11912 | -0.00022 | -0.00483 | 0.00056 | -0.04988 | -0.00904 | 0.00766 | -0.00417 | -0.12733 | -0.02621 | 0.02976
[GR-AL] [DIR] TIE 400 kV Kardia - Zemblak | N-1 TIE 400 kV Meliti - Bitola | 0.20214 | 0.00077 | 0.04239 | 1e-05 | -0.10527 | 0.00061 | -0.00179 | -0.00073 | 0.00056 | 0.00051 | -0.27274 | 0.01684 | -0.00378 | 0.00282 | 0.11636 | -0.06293 | -0.00022 | -0.0049 | 0.00056 | -0.05071 | -0.00782 | 0.00774 | -0.00417 | -0.13607 | -0.02702 | 0.03836
[GR-AL] [DIR] TIE 400 kV Kardia - Zemblak | N-1 TIE 400 kV Arachthos - Galatina | 0.2114 | 0.00071 | 0.04224 | 1e-05 | -0.09721 | 0.0006 | -0.00178 | -0.00072 | 0.00055 | 0.0005 | -0.22142 | 0.01669 | -0.00395 | 0.00278 | 0.11835 | -0.12444 | -0.00022 | -0.00476 | 0.00055 | -0.0492 | -0.00979 | 0.00756 | -0.00415 | -0.11938 | -0.0255 | 0.02679
[GR-AL] [DIR] TIE 400 kV Kardia - Zemblak | N-1 TIE 400 kV Nea Santa - Babaeski | 0.20943 | 0.00069 | 0.04163 | 1e-05 | -0.09451 | 0.00059 | -0.00176 | -0.00071 | 0.00054 | 0.00049 | -0.22526 | 0.01644 | -0.00392 | 0.00273 | 0.11702 | -0.12713 | -0.00021 | -0.00467 | 0.00054 | -0.04842 | -0.00999 | 0.00743 | -0.00409 | -0.10074 | -0.02485 | 0.02532
[GR-AL] [DIR] TIE 400 kV Kardia - Zemblak | N-1 OHL 400 kV Kosovo B - Urosevac | 0.21602 | 0.00083 | 0.04657 | 1e-05 | -0.11338 | 0.00067 | -0.00197 | -0.0008 | 0.00062 | 0.00055 | -0.2489 | 0.01849 | -0.0042 | 0.00309 | 0.12761 | -0.17406 | -0.00024 | -0.00536 | 0.00061 | -0.05601 | -0.00905 | 0.00848 | -0.00459 | -0.13866 | -0.02924 | 0.05288
[GR-AL] [DIR] TIE 400 kV Kardia - Zemblak | N-1 TIE 400 kV Pec 3 - Ribarevina | 0.20599 | 0.00079 | 0.04796 | 2e-05 | -0.10744 | 0.00068 | -0.00203 | -0.00082 | 0.00063 | 0.00056 | -0.23248 | 0.01895 | -0.00455 | 0.00315 | 0.13202 | -0.13937 | -0.00025 | -0.00539 | 0.00062 | -0.05602 | -0.01166 | 0.00858 | -0.00472 | -0.12975 | -0.02855 | 0.00238
[GR-AL] [DIR] TIE 400 kV Kardia - Zemblak | N-1 TIE 400 kV Maritsa 3 - Hamitabat 1 | 0.21106 | 0.0007 | 0.04213 | 1e-05 | -0.09675 | 0.0006 | -0.00178 | -0.00072 | 0.00055 | 0.0005 | -0.22207 | 0.01665 | -0.00394 | 0.00277 | 0.11812 | -0.1249 | -0.00022 | -0.00475 | 0.00055 | -0.04907 | -0.00982 | 0.00754 | -0.00414 | -0.12438 | -0.02539 | 0.02654
[GR-AL] [DIR] TIE 400 kV Kardia - Zemblak | N-1 TIE 400 kV Maritsa 3 - Hamitabat 2 | 0.2109 | 0.0007 | 0.04208 | 1e-05 | -0.09652 | 0.0006 | -0.00177 | -0.00072 | 0.00055 | 0.00049 | -0.22239 | 0.01662 | -0.00394 | 0.00277 | 0.11801 | -0.12512 | -0.00022 | -0.00474 | 0.00055 | -0.04901 | -0.00984 | 0.00753 | -0.00413 | -0.12678 | -0.02533 | 0.02642
[GR-AL] [DIR] TIE 400 kV Kardia - Zemblak | N-1 TIE 400 kV Sofia Zapad - Nis | 0.21263 | 0.00086 | 0.04453 | 1e-05 | -0.11596 | 0.00065 | -0.00189 | -0.00078 | 0.0006 | 0.00054 | -0.22827 | 0.01777 | -0.00383 | 0.00298 | 0.12082 | -0.1284 | -0.00024 | -0.00525 | 0.00059 | -0.05579 | -0.00636 | 0.00825 | -0.0044 | -0.1343 | -0.02923 | 0.03211
[GR-AL] [DIR] TIE 400 kV Kardia - Zemblak | N-1 TIE 400 kV Kosovo B - Nis 2 | 0.23473 | 0.00076 | 0.04897 | 2e-05 | -0.10224 | 0.00069 | -0.00207 | -0.00082 | 0.00063 | 0.00057 | -0.21284 | 0.01926 | -0.00478 | 0.00319 | 0.13756 | -0.11201 | -0.00025 | -0.0054 | 0.00063 | -0.05626 | -0.01365 | 0.00863 | -0.00481 | -0.1212 | -0.02794 | 0.06501
[GR-AL] [DIR] TIE 400 kV Kardia - Zemblak | N-1 TIE 400 kV Vranje 4 - Stip | 0.20636 | 0.00075 | 0.04186 | 1e-05 | -0.10375 | 0.0006 | -0.00177 | -0.00072 | 0.00055 | 0.0005 | -0.2339 | 0.01662 | -0.00375 | 0.00278 | 0.11569 | -0.13913 | -0.00022 | -0.00483 | 0.00055 | -0.05013 | -0.00784 | 0.00762 | -0.00412 | -0.12752 | -0.02649 | 0.02429
[GR-AL] [DIR] TIE 400 kV Kardia - Zemblak | N-1 OHL 400 kV Vranje 4 - Leskovac 2 | 0.20777 | 0.00074 | 0.04197 | 1e-05 | -0.10191 | 0.0006 | -0.00177 | -0.00072 | 0.00055 | 0.0005 | -0.2304 | 0.01664 | -0.00381 | 0.00278 | 0.11644 | -0.13501 | -0.00022 | -0.00481 | 0.00055 | -0.04987 | -0.00839 | 0.00761 | -0.00413 | -0.12524 | -0.02621 | 0.02499
[GR-AL] [DIR] TIE 400 kV Kardia - Zemblak | N-1 OHL 400 kV Nis 2 - Leskovac 2 | 0.20832 | 0.00074 | 0.04201 | 1e-05 | -0.1012 | 0.0006 | -0.00177 | -0.00072 | 0.00055 | 0.0005 | -0.22903 | 0.01665 | -0.00383 | 0.00278 | 0.11673 | -0.1334 | -0.00022 | -0.0048 | 0.00055 | -0.04977 | -0.0086 | 0.0076 | -0.00413 | -0.12435 | -0.0261 | 0.02526
[GR-AL] [DIR] TIE 400 kV Kardia - Zemblak | N-1 OHL 400 kV Bitola 2 - Dubrovo | 0.20856 | 0.00071 | 0.04174 | 1e-05 | -0.09696 | 0.00059 | -0.00176 | -0.00071 | 0.00055 | 0.00049 | -0.22906 | 0.0165 | -0.00388 | 0.00275 | 0.1168 | -0.13526 | -0.00022 | -0.00472 | 0.00054 | -0.04868 | -0.00946 | 0.00749 | -0.0041 | -0.1206 | -0.02537 | 0.02596
[GR-AL] [DIR] TIE 400 kV Kardia - Zemblak | N-1 OHL 400 kV Dubrovo - Stip | 0.20324 | 0.00069 | 0.0404 | 1e-05 | -0.09542 | 0.00058 | -0.0017 | -0.00069 | 0.00053 | 0.00048 | -0.23629 | 0.01598 | -0.00373 | 0.00266 | 0.11306 | -0.14212 | -0.00021 | -0.00458 | 0.00053 | -0.04699 | -0.00887 | 0.00726 | -0.00396 | -0.12216 | -0.02481 | 0.02025
[GR-AL] [DIR] TIE 400 kV Kardia - Zemblak | N-1 TIE 400 kV Chervena Mogila - Stip | 0.21006 | 0.00069 | 0.04178 | 1e-05 | -0.09541 | 0.00059 | -0.00176 | -0.00071 | 0.00055 | 0.00049 | -0.22305 | 0.0165 | -0.00392 | 0.00274 | 0.11734 | -0.12728 | -0.00021 | -0.0047 | 0.00054 | -0.04838 | -0.00991 | 0.00746 | -0.0041 | -0.11852 | -0.0251 | 0.02532
[GR-AL] [DIR] TIE 400 kV Kardia - Zemblak | N-1 OHL 400 kV Skopje 4 - Skopje 5 | 0.21962 | 0.00086 | 0.04733 | 2e-05 | -0.11622 | 0.00068 | -0.002 | -0.00082 | 0.00063 | 0.00056 | -0.25361 | 0.01881 | -0.00424 | 0.00315 | 0.12919 | -0.15332 | -0.00025 | -0.00547 | 0.00062 | -0.05738 | -0.00886 | 0.00864 | -0.00467 | -0.14204 | -0.02992 | 0.05872
[GR-AL] [DIR] TIE 400 kV Kardia - Zemblak | N-1 TIE 400 kV Skopje 5 - Urosevac | 0.22654 | 0.00098 | 0.05141 | 2e-05 | -0.13119 | 0.00075 | -0.00218 | -0.0009 | 0.00069 | 0.00062 | -0.27755 | 0.0205 | -0.00449 | 0.00344 | 0.13794 | -0.22588 | -0.00027 | -0.00604 | 0.00068 | -0.06388 | -0.00819 | 0.00951 | -0.00508 | -0.15948 | -0.03341 | 0.0839
[GR-AL] [DIR] TIE 400 kV Kardia - Zemblak | N-1 OHL 400 kV Habitabat NGCC - Babaeski | 0.21105 | 0.0007 | 0.04213 | 1e-05 | -0.09672 | 0.0006 | -0.00178 | -0.00072 | 0.00055 | 0.0005 | -0.2221 | 0.01664 | -0.00394 | 0.00277 | 0.11811 | -0.12492 | -0.00022 | -0.00475 | 0.00055 | -0.04906 | -0.00982 | 0.00754 | -0.00414 | -0.11891 | -0.02538 | 0.02653
[GR-AL] [DIR] TIE 400 kV Kardia - Zemblak | N-1 TIE 400 kV Tirana 2 – Podgorica 2 | 0.27063 | 0.00055 | 0.02867 | 1e-05 | -0.07403 | 0.00041 | -0.0012 | -0.0005 | 0.00038 | 0.00034 | -0.18093 | 0.0114 | -0.00245 | 0.0019 | 0.08043 | -0.0934 | -0.00015 | -0.00335 | 0.00038 | -0.03517 | -0.00423 | 0.00527 | -0.0028 | -0.0934 | -0.01873 | 0.04864
[GR-AL] [DIR] TIE 400 kV Kardia - Zemblak | N-1 OHL 400 kV Elbasan 2 - Tirana 2 | 0.22678 | 0.00053 | 0.03165 | 1e-05 | -0.07262 | 0.00045 | -0.00133 | -0.00054 | 0.00041 | 0.00037 | -0.16408 | 0.01249 | -0.00295 | 0.00207 | 0.09008 | -0.09279 | -0.00016 | -0.00356 | 0.00041 | -0.03672 | -0.00733 | 0.00565 | -0.0031 | -0.08926 | -0.01904 | 0.02177
[GR-AL] [DIR] TIE 400 kV Kardia - Zemblak | N-1 OHL 400 kV Vetren - Chervena Mogila | 0.21151 | 0.00071 | 0.04231 | 1e-05 | -0.09789 | 0.0006 | -0.00178 | -0.00072 | 0.00055 | 0.0005 | -0.22137 | 0.01672 | -0.00394 | 0.00278 | 0.11846 | -0.12427 | -0.00022 | -0.00478 | 0.00055 | -0.04927 | -0.00971 | 0.00758 | -0.00415 | -0.1204 | -0.02563 | 0.02696
[GR-AL] [DIR] TIE 400 kV Kardia - Zemblak | N-1 OHL 400 kV Plovdiv - Vetren | 0.21151 | 0.00071 | 0.04231 | 1e-05 | -0.09789 | 0.0006 | -0.00178 | -0.00072 | 0.00055 | 0.0005 | -0.22137 | 0.01672 | -0.00394 | 0.00278 | 0.11846 | -0.12427 | -0.00022 | -0.00478 | 0.00055 | -0.04927 | -0.00971 | 0.00758 | -0.00415 | -0.1204 | -0.02563 | 0.02696
[GR-AL] [DIR] TIE 400 kV Kardia - Zemblak | N-1 OHL 400 kV Maritsa Iztok 2 - Maritsa Iztok 3 | 0.21062 | 0.00069 | 0.04192 | 1e-05 | -0.09751 | 0.00059 | -0.00177 | -0.00071 | 0.00055 | 0.00049 | -0.22261 | 0.01655 | -0.00395 | 0.00275 | 0.11777 | -0.12547 | -0.00022 | -0.00471 | 0.00054 | -0.0489 | -0.01004 | 0.00748 | -0.00412 | -0.12191 | -0.025 | 0.02607
[GR-AL] [DIR] TIE 400 kV Kardia - Zemblak | N-1 OHL 400 kV Maritsa Iztok - Maritsa Iztok 3 ck. 1&2 | 0.21141 | 0.00071 | 0.04225 | 1e-05 | -0.09715 | 0.0006 | -0.00178 | -0.00072 | 0.00055 | 0.0005 | -0.22142 | 0.01669 | -0.00395 | 0.00278 | 0.11837 | -0.12442 | -0.00022 | -0.00477 | 0.00055 | -0.04921 | -0.00977 | 0.00757 | -0.00415 | -0.12039 | -0.02553 | 0.02682
[GR-AL] [DIR] TIE 400 kV Kardia - Zemblak | N-1 OHL 400 kV Maritsa Iztok - Plovdiv ck. 1&2 | 0.21154 | 0.00072 | 0.04244 | 1e-05 | -0.09875 | 0.0006 | -0.00179 | -0.00073 | 0.00056 | 0.0005 | -0.22188 | 0.01679 | -0.00392 | 0.0028 | 0.11857 | -0.12431 | -0.00022 | -0.00481 | 0.00055 | -0.04928 | -0.00941 | 0.00763 | -0.00417 | -0.12476 | -0.02604 | 0.02722
[GR-AL] [DIR] TIE 400 kV Kardia - Zemblak | N-1 OHL 400 kV Varna - Burgas ck. 1&2 | 0.20735 | 0.00063 | 0.0406 | 1e-05 | -0.10619 | 0.00057 | -0.00171 | -0.00068 | 0.00052 | 0.00047 | -0.22754 | 0.01596 | -0.00396 | 0.00264 | 0.1153 | -0.12978 | -0.00021 | -0.00447 | 0.00052 | -0.04763 | -0.01115 | 0.00715 | -0.00399 | -0.13129 | -0.02287 | 0.02301
[GR-AL] [DIR] TIE 400 kV Kardia - Zemblak | N-1 OHL 400 kV Burgas- Maritsa Iztok 2 | 0.21062 | 0.00069 | 0.04192 | 1e-05 | -0.09906 | 0.00059 | -0.00177 | -0.00071 | 0.00055 | 0.00049 | -0.22261 | 0.01655 | -0.00395 | 0.00275 | 0.11777 | -0.12547 | -0.00022 | -0.00471 | 0.00054 | -0.0489 | -0.01004 | 0.00748 | -0.00412 | -0.12191 | -0.025 | 0.02607
[GR-AL] [DIR] TIE 400 kV Kardia - Zemblak | N-1 OHL 400 kV Sofia Zapad - Chervena Mogila ck. 1&2 | 0.20438 | 0.00068 | 0.04052 | 1e-05 | -0.09972 | 0.00058 | -0.00171 | -0.00069 | 0.00053 | 0.00048 | -0.23485 | 0.01602 | -0.00376 | 0.00267 | 0.11377 | -0.13717 | -0.00021 | -0.00458 | 0.00053 | -0.04589 | -0.00926 | 0.00726 | -0.00397 | -0.12725 | -0.02496 | 0.02148
[GR-AL] [DIR] TIE 400 kV Kardia - Zemblak | N-1 OHL 400 kV Chervena Mogila - Blagoevgrad ck. 1&2 | 0.2051 | 0.00068 | 0.04076 | 1e-05 | -0.09624 | 0.00058 | -0.00172 | -0.00069 | 0.00053 | 0.00048 | -0.23535 | 0.0161 | -0.0038 | 0.00268 | 0.11443 | -0.13338 | -0.00021 | -0.0046 | 0.00053 | -0.04688 | -0.00947 | 0.00729 | -0.004 | -0.12286 | -0.02475 | 0.02303
[GR-AL] [DIR] TIE 400 kV Kardia - Zemblak | N-1 OHL 400 kV Kozloduy - Sofia Zapad ck. 1&2 | 0.21065 | 0.0007 | 0.04196 | 1e-05 | -0.09775 | 0.00059 | -0.00177 | -0.00071 | 0.00055 | 0.00049 | -0.22239 | 0.01657 | -0.00393 | 0.00276 | 0.11778 | -0.12544 | -0.00022 | -0.00472 | 0.00055 | -0.04846 | -0.00989 | 0.0075 | -0.00412 | -0.1199 | -0.0253 | 0.026
[GR-AL] [DIR] TIE 400 kV Kardia - Zemblak | N-1 OHL 400 kV Filippoi - Komotini ck. 1&2 | 0.20172 | 0.00061 | 0.03929 | 1e-05 | -0.08378 | 0.00055 | -0.00166 | -0.00066 | 0.00051 | 0.00046 | -0.23923 | 0.01545 | -0.00382 | 0.00256 | 0.11179 | -0.13769 | -0.0002 | -0.00433 | 0.00051 | -0.04534 | -0.01076 | 0.00692 | -0.00385 | -0.08806 | -0.02236 | 0.0196
[GR-AL] [DIR] TIE 400 kV Kardia - Zemblak | N-1 OHL 400 kV Filippoi - Lagadas ck. 1&2 | 0.20975 | 0.00069 | 0.04173 | 1e-05 | -0.09492 | 0.00059 | -0.00176 | -0.00071 | 0.00054 | 0.00049 | -0.22435 | 0.01648 | -0.00393 | 0.00274 | 0.11723 | -0.1267 | -0.00021 | -0.00469 | 0.00054 | -0.04855 | -0.00995 | 0.00745 | -0.0041 | -0.11405 | -0.02496 | 0.02557
[GR-AL] [DIR] TIE 400 kV Kardia - Zemblak | N-1 OHL 400 kV Meliti - Amideo ck. 1&2 | 0.20214 | 0.00077 | 0.04239 | 1e-05 | -0.10527 | 0.00061 | -0.00179 | -0.00073 | 0.00056 | 0.00051 | -0.27274 | 0.01684 | -0.00378 | 0.00282 | 0.11636 | -0.06293 | -0.00022 | -0.0049 | 0.00056 | -0.05071 | -0.00782 | 0.00774 | -0.00417 | -0.13607 | -0.02702 | 0.03836
[GR-AL] [DIR] TIE 400 kV Kardia - Zemblak | N-1 OHL 400 kV Amideo - Lagadas ck. 1&2 | 0.20809 | 0.00068 | 0.04134 | 1e-05 | -0.09401 | 0.00059 | -0.00174 | -0.0007 | 0.00054 | 0.00049 | -0.22742 | 0.01632 | -0.00389 | 0.00271 | 0.1162 | -0.13035 | -0.00021 | -0.00464 | 0.00054 | -0.04797 | -0.00988 | 0.00738 | -0.00406 | -0.11443 | -0.02475 | 0.02458
[GR-AL] [DIR] TIE 400 kV Kardia - Zemblak | N-1 OHL 400 kV Thessaloniki - Lagadas ck. 1&2 | 0.2067 | 0.00067 | 0.04092 | 1e-05 | -0.09202 | 0.00058 | -0.00172 | -0.00069 | 0.00053 | 0.00048 | -0.23095 | 0.01614 | -0.00387 | 0.00268 | 0.11526 | -0.12933 | -0.00021 | -0.00458 | 0.00053 | -0.04734 | -0.01003 | 0.00729 | -0.00401 | -0.11082 | -0.0243 | 0.02356
[GR-TR] [DIR] TIE 400 kV Nea Santa - Babaeski | BC | -0.04098 | -0.00042 | -0.01253 | 0 | 0.0563 | -0.00021 | 0.00054 | 0.00026 | -0.00019 | -0.00017 | -0.08021 | -0.00528 | 0.00051 | -0.00093 | -0.02781 | -0.05609 | 8e-05 | 0.00186 | -0.00019 | 0.01637 | -0.00424 | -0.00276 | 0.00125 | 0.38897 | 0.01346 | -0.03055
[GR-TR] [DIR] TIE 400 kV Nea Santa - Babaeski | N-1 TIE 400 kV Thessaloniki - Blagoevgrad | -0.05126 | -0.00047 | -0.01497 | -1e-05 | 0.06209 | -0.00025 | 0.00064 | 0.0003 | -0.00022 | -0.0002 | -0.10306 | -0.00625 | 0.00074 | -0.00109 | -0.03421 | -0.07007 | 9e-05 | 0.00214 | -0.00022 | 0.02015 | -0.0038 | -0.00321 | 0.00149 | 0.38385 | 0.01478 | -0.03661
[GR-TR] [DIR] TIE 400 kV Nea Santa - Babaeski | N-1 TIE 400 kV Thessaloniki - Dubrovo | -0.04224 | -0.00041 | -0.01241 | 0 | 0.0541 | -0.00021 | 0.00053 | 0.00025 | -0.00019 | -0.00017 | -0.08807 | -0.00521 | 0.00054 | -0.00092 | -0.028 | -0.05284 | 8e-05 | 0.00182 | -0.00019 | 0.01596 | -0.00378 | -0.0027 | 0.00123 | 0.38414 | 0.01303 | -0.02873
[GR-TR] [DIR] TIE 400 kV Nea Santa - Babaeski | N-1 TIE 400 kV Meliti - Bitola | -0.04371 | -0.00041 | -0.01249 | 0 | 0.05392 | -0.00021 | 0.00053 | 0.00025 | -0.00019 | -0.00017 | -0.09534 | -0.00524 | 0.00056 | -0.00092 | -0.0284 | -0.03796 | 8e-05 | 0.00182 | -0.00019 | 0.01592 | -0.00366 | -0.0027 | 0.00124 | 0.38405 | 0.01301 | -0.02714
[GR-TR] [DIR] TIE 400 kV Nea Santa - Babaeski | N-1 TIE 400 kV Arachthos - Galatina | -0.04098 | -0.00042 | -0.01253 | 0 | 0.0563 | -0.00021 | 0.00054 | 0.00026 | -0.00019 | -0.00017 | -0.08021 | -0.00528 | 0.00051 | -0.00093 | -0.02781 | -0.05609 | 8e-05 | 0.00186 | -0.00019 | 0.01637 | -0.00424 | -0.00276 | 0.00125 | 0.38897 | 0.01346 | -0.03055
[GR-TR] [DIR] TIE 400 kV Nea Santa - Babaeski | N-1 TIE 400 kV Kardia - Zemblak / N-1 TIE 150 kV Mourtos - Bistrica | -0.02324 | -0.00037 | -0.00922 | 0 | 0.04867 | -0.00016 | 0.0004 | 0.0002 | -0.00015 | -0.00013 | -0.09862 | -0.00397 | 0.0002 | -0.00071 | -0.01851 | -0.06585 | 6e-05 | 0.00149 | -0.00015 | 0.0125 | -0.00501 | -0.00216 | 0.00092 | 0.3796 | 0.01146 | -0.02843
[GR-TR] [DIR] TIE 400 kV Nea Santa - Babaeski | N-1 OHL 400 kV Kosovo B - Urosevac | -0.04023 | -0.0004 | -0.01183 | 0 | 0.05367 | -0.0002 | 0.0005 | 0.00024 | -0.00018 | -0.00016 | -0.08467 | -0.00499 | 0.00047 | -0.00088 | -0.02631 | -0.06414 | 7e-05 | 0.00177 | -0.00018 | 0.01526 | -0.00412 | -0.00261 | 0.00117 | 0.38584 | 0.01286 | -0.02631
[GR-TR] [DIR] TIE 400 kV Nea Santa - Babaeski | N-1 TIE 400 kV Pec 3 - Ribarevina | -0.04145 | -0.00042 | -0.01203 | 0 | 0.0554 | -0.0002 | 0.00051 | 0.00025 | -0.00018 | -0.00016 | -0.08118 | -0.00508 | 0.00046 | -0.0009 | -0.02661 | -0.0574 | 7e-05 | 0.00181 | -0.00018 | 0.01577 | -0.00441 | -0.00267 | 0.00119 | 0.38806 | 0.01319 | -0.03269
[GR-TR] [DIR] TIE 400 kV Nea Santa - Babaeski | N-1 TIE 400 kV Maritsa 3 - Hamitabat 1 | -0.03399 | -0.00035 | -0.01039 | 0 | 0.04669 | -0.00018 | 0.00044 | 0.00021 | -0.00016 | -0.00014 | -0.06652 | -0.00438 | 0.00042 | -0.00077 | -0.02307 | -0.04652 | 6e-05 | 0.00155 | -0.00016 | 0.01357 | -0.00352 | -0.00229 | 0.00103 | 0.49324 | 0.01116 | -0.02533
[GR-TR] [DIR] TIE 400 kV Nea Santa - Babaeski | N-1 TIE 400 kV Maritsa 3 - Hamitabat 2 | -0.03063 | -0.00032 | -0.00937 | 0 | 0.04208 | -0.00016 | 0.0004 | 0.00019 | -0.00014 | -0.00013 | -0.05995 | -0.00395 | 0.00038 | -0.0007 | -0.02079 | -0.04192 | 6e-05 | 0.00139 | -0.00014 | 0.01223 | -0.00317 | -0.00206 | 0.00093 | 0.54328 | 0.01006 | -0.02283
[GR-TR] [DIR] TIE 400 kV Nea Santa - Babaeski | N-1 TIE 400 kV Sofia Zapad - Nis | -0.04152 | -0.00049 | -0.01355 | 0 | 0.06458 | -0.00023 | 0.00058 | 0.00028 | -0.00021 | -0.00019 | -0.07719 | -0.00576 | 0.00046 | -0.00102 | -0.0289 | -0.05434 | 8e-05 | 0.00208 | -0.00021 | 0.01927 | -0.00575 | -0.00306 | 0.00136 | 0.39556 | 0.01511 | -0.03289
[GR-TR] [DIR] TIE 400 kV Nea Santa - Babaeski | N-1 TIE 400 kV Kosovo B - Nis 2 | -0.04821 | -0.00044 | -0.01462 | 0 | 0.05786 | -0.00024 | 0.00062 | 0.00029 | -0.00021 | -0.00019 | -0.08287 | -0.00608 | 0.00077 | -0.00106 | -0.03376 | -0.05994 | 9e-05 | 0.00206 | -0.00021 | 0.01855 | -0.00304 | -0.00309 | 0.00145 | 0.38954 | 0.01422 | -0.04239
[GR-TR] [DIR] TIE 400 kV Nea Santa - Babaeski | N-1 TIE 400 kV Vranje 4 - Stip | -0.04281 | -0.00041 | -0.01267 | 0 | 0.05393 | -0.00021 | 0.00054 | 0.00026 | -0.00019 | -0.00017 | -0.08474 | -0.00531 | 0.00058 | -0.00093 | -0.02878 | -0.06142 | 8e-05 | 0.00184 | -0.00019 | 0.01603 | -0.00354 | -0.00273 | 0.00126 | 0.38602 | 0.0131 | -0.03145
[GR-TR] [DIR] TIE 400 kV Nea Santa - Babaeski | N-1 OHL 400 kV Vranje 4 - Leskovac 2 | -0.04229 | -0.00041 | -0.01263 | 0 | 0.05459 | -0.00021 | 0.00054 | 0.00026 | -0.00019 | -0.00017 | -0.08347 | -0.0053 | 0.00056 | -0.00093 | -0.0285 | -0.05992 | 8e-05 | 0.00185 | -0.00019 | 0.01612 | -0.00373 | -0.00274 | 0.00125 | 0.38685 | 0.0132 | -0.0312
[GR-TR] [DIR] TIE 400 kV Nea Santa - Babaeski | N-1 OHL 400 kV Nis 2 - Leskovac 2 | -0.04209 | -0.00041 | -0.01262 | 0 | 0.05485 | -0.00021 | 0.00054 | 0.00026 | -0.00019 | -0.00017 | -0.08297 | -0.0053 | 0.00056 | -0.00093 | -0.0284 | -0.05934 | 8e-05 | 0.00185 | -0.00019 | 0.01616 | -0.00381 | -0.00274 | 0.00125 | 0.38717 | 0.01324 | -0.0311
[GR-TR] [DIR] TIE 400 kV Nea Santa - Babaeski | N-1 OHL 400 kV Bitola 2 - Dubrovo | -0.04212 | -0.00043 | -0.01273 | 0 | 0.0564 | -0.00021 | 0.00054 | 0.00026 | -0.00019 | -0.00017 | -0.08328 | -0.00536 | 0.00054 | -0.00094 | -0.02843 | -0.06043 | 8e-05 | 0.00188 | -0.00019 | 0.01658 | -0.00411 | -0.00279 | 0.00126 | 0.38849 | 0.01351 | -0.03088
[GR-TR] [DIR] TIE 400 kV Nea Santa - Babaeski | N-1 OHL 400 kV Dubrovo - Stip | -0.04851 | -0.00044 | -0.01423 | 0 | 0.05795 | -0.00023 | 0.00061 | 0.00028 | -0.00021 | -0.00019 | -0.09394 | -0.00594 | 0.00071 | -0.00104 | -0.0327 | -0.0724 | 8e-05 | 0.00203 | -0.00021 | 0.01841 | -0.00339 | -0.00303 | 0.00141 | 0.38641 | 0.01409 | -0.03659
[GR-TR] [DIR] TIE 400 kV Nea Santa - Babaeski | N-1 TIE 400 kV Chervena Mogila - Stip | -0.04568 | -0.00047 | -0.01414 | 0 | 0.0626 | -0.00024 | 0.00061 | 0.00029 | -0.00021 | -0.00019 | -0.08593 | -0.00596 | 0.0006 | -0.00105 | -0.03135 | -0.06606 | 9e-05 | 0.00209 | -0.00021 | 0.01925 | -0.00466 | -0.0031 | 0.00141 | 0.39203 | 0.01485 | -0.03569
[GR-TR] [DIR] TIE 400 kV Nea Santa - Babaeski | N-1 OHL 400 kV Skopje 4 - Skopje 5 | -0.03967 | -0.0004 | -0.01172 | 0 | 0.05326 | -0.0002 | 0.0005 | 0.00024 | -0.00018 | -0.00016 | -0.08535 | -0.00494 | 0.00046 | -0.00087 | -0.02608 | -0.0607 | 7e-05 | 0.00175 | -0.00018 | 0.01506 | -0.00409 | -0.00258 | 0.00116 | 0.38536 | 0.01276 | -0.02545
[GR-TR] [DIR] TIE 400 kV Nea Santa - Babaeski | N-1 TIE 400 kV Skopje 5 - Urosevac | -0.03864 | -0.00038 | -0.01112 | 0 | 0.05105 | -0.00019 | 0.00047 | 0.00023 | -0.00017 | -0.00015 | -0.08888 | -0.00469 | 0.00043 | -0.00083 | -0.02479 | -0.07176 | 7e-05 | 0.00167 | -0.00017 | 0.0141 | -0.00399 | -0.00246 | 0.0011 | 0.38278 | 0.01224 | -0.02172
[GR-TR] [DIR] TIE 400 kV Nea Santa - Babaeski | N-1 OHL 400 kV Habitabat NGCC - Babaeski | -0.03366 | -0.00035 | -0.0103 | 0 | 0.04625 | -0.00017 | 0.00044 | 0.00021 | -0.00016 | -0.00014 | -0.06589 | -0.00434 | 0.00042 | -0.00076 | -0.02285 | -0.04608 | 6e-05 | 0.00153 | -0.00015 | 0.01344 | -0.00348 | -0.00226 | 0.00102 | 0.37903 | 0.01106 | -0.02509
[GR-TR] [DIR] TIE 400 kV Nea Santa - Babaeski | N-1 TIE 400 kV Tirana 2 – Podgorica 2 | -0.0472 | -0.00041 | -0.01111 | 0 | 0.05387 | -0.00019 | 0.00047 | 0.00023 | -0.00017 | -0.00015 | -0.08446 | -0.00473 | 0.00035 | -0.00084 | -0.02383 | -0.05935 | 7e-05 | 0.00172 | -0.00017 | 0.01489 | -0.00482 | -0.00252 | 0.0011 | 0.38624 | 0.01275 | -0.03284
[GR-TR] [DIR] TIE 400 kV Nea Santa - Babaeski | N-1 OHL 400 kV Elbasan 2 - Tirana 2 | -0.04211 | -0.00041 | -0.01175 | 0 | 0.05449 | -0.0002 | 0.0005 | 0.00024 | -0.00018 | -0.00016 | -0.08444 | -0.00497 | 0.00044 | -0.00088 | -0.02573 | -0.05842 | 7e-05 | 0.00178 | -0.00018 | 0.01544 | -0.00442 | -0.00262 | 0.00117 | 0.38675 | 0.01299 | -0.03018
[GR-TR] [DIR] TIE 400 kV Nea Santa - Babaeski | N-1 OHL 400 kV Elbasan 2 - Zemblak | -0.032 | -0.00039 | -0.01026 | 0 | 0.05107 | -0.00018 | 0.00044 | 0.00022 | -0.00016 | -0.00014 | -0.0923 | -0.00439 | 0.0003 | -0.00078 | -0.02147 | -0.06278 | 6e-05 | 0.00161 | -0.00016 | 0.01372 | -0.00477 | -0.00235 | 0.00102 | 0.38255 | 0.01209 | -0.02913
[GR-TR] [DIR] TIE 400 kV Nea Santa - Babaeski | N-1 OHL 400 kV Vetren - Chervena Mogila | -0.04232 | -0.00047 | -0.01332 | 0 | 0.06408 | -0.00023 | 0.00057 | 0.00028 | -0.0002 | -0.00018 | -0.08079 | -0.00565 | 0.00048 | -0.001 | -0.02904 | -0.05799 | 8e-05 | 0.00202 | -0.0002 | 0.01714 | -0.00517 | -0.00298 | 0.00132 | 0.40048 | 0.01497 | -0.03244
[GR-TR] [DIR] TIE 400 kV Nea Santa - Babaeski | N-1 OHL 400 kV Plovdiv - Vetren | -0.04232 | -0.00047 | -0.01332 | 0 | 0.06408 | -0.00023 | 0.00057 | 0.00028 | -0.0002 | -0.00018 | -0.08079 | -0.00565 | 0.00048 | -0.001 | -0.02904 | -0.05799 | 8e-05 | 0.00202 | -0.0002 | 0.01714 | -0.00517 | -0.00298 | 0.00132 | 0.40048 | 0.01497 | -0.03244
[GR-TR] [DIR] TIE 400 kV Nea Santa - Babaeski | N-1 OHL 400 kV Maritsa Iztok 2 - Maritsa Iztok 3 | -0.03917 | -0.00039 | -0.0118 | 0 | 0.05701 | -0.0002 | 0.0005 | 0.00024 | -0.00018 | -0.00016 | -0.07743 | -0.00496 | 0.00052 | -0.00087 | -0.02645 | -0.05369 | 7e-05 | 0.00173 | -0.00018 | 0.01566 | -0.00365 | -0.00257 | 0.00117 | 0.39486 | 0.01231 | -0.02886
[GR-TR] [DIR] TIE 400 kV Nea Santa - Babaeski | N-1 OHL 400 kV Maritsa Iztok - Maritsa Iztok 3 ck. 1&2 | -0.04274 | -0.00051 | -0.01384 | 0 | 0.05091 | -0.00024 | 0.00059 | 0.00029 | -0.00021 | -0.00019 | -0.08004 | -0.0059 | 0.00042 | -0.00105 | -0.02961 | -0.05819 | 9e-05 | 0.00216 | -0.00021 | 0.01715 | -0.00616 | -0.00315 | 0.00137 | 0.48738 | 0.01644 | -0.03342
[GR-TR] [DIR] TIE 400 kV Nea Santa - Babaeski | N-1 OHL 400 kV Maritsa Iztok - Plovdiv ck. 1&2 | -0.0417 | -0.00051 | -0.01355 | 0 | 0.06404 | -0.00024 | 0.00058 | 0.00029 | -0.00021 | -0.00019 | -0.07788 | -0.00578 | 0.0004 | -0.00103 | -0.02892 | -0.05675 | 9e-05 | 0.00212 | -0.00021 | 0.01673 | -0.00612 | -0.00309 | 0.00134 | 0.41597 | 0.01619 | -0.03269
[GR-TR] [DIR] TIE 400 kV Nea Santa - Babaeski | N-1 OHL 400 kV Varna - Burgas ck. 1&2 | -0.03449 | -0.0003 | -0.0099 | 0 | 0.07071 | -0.00016 | 0.00042 | 0.00019 | -0.00015 | -0.00013 | -0.07039 | -0.00412 | 0.00053 | -0.00072 | -0.02292 | -0.04752 | 6e-05 | 0.00139 | -0.00014 | 0.01384 | -0.00205 | -0.00209 | 0.00099 | 0.40807 | 0.00925 | -0.02448
[GR-TR] [DIR] TIE 400 kV Nea Santa - Babaeski | N-1 OHL 400 kV Burgas- Maritsa Iztok 2 | -0.03917 | -0.00039 | -0.0118 | 0 | 0.06061 | -0.0002 | 0.0005 | 0.00024 | -0.00018 | -0.00016 | -0.07743 | -0.00496 | 0.00052 | -0.00087 | -0.02645 | -0.05369 | 7e-05 | 0.00173 | -0.00018 | 0.01566 | -0.00365 | -0.00257 | 0.00117 | 0.39486 | 0.01231 | -0.02886
[GR-TR] [DIR] TIE 400 kV Nea Santa - Babaeski | N-1 OHL 400 kV Sofia Zapad - Chervena Mogila ck. 1&2 | -0.04565 | -0.00044 | -0.01368 | 0 | 0.05462 | -0.00023 | 0.00058 | 0.00028 | -0.0002 | -0.00018 | -0.08916 | -0.00573 | 0.00064 | -0.001 | -0.03086 | -0.06457 | 8e-05 | 0.00198 | -0.0002 | 0.01857 | -0.00389 | -0.00296 | 0.00136 | 0.38373 | 0.01382 | -0.03408
[GR-TR] [DIR] TIE 400 kV Nea Santa - Babaeski | N-1 OHL 400 kV Chervena Mogila - Blagoevgrad ck. 1&2 | -0.04807 | -0.00045 | -0.0142 | 0 | 0.05738 | -0.00024 | 0.00061 | 0.00028 | -0.00021 | -0.00019 | -0.09589 | -0.00594 | 0.00067 | -0.00104 | -0.03222 | -0.06615 | 9e-05 | 0.00205 | -0.00021 | 0.01898 | -0.00388 | -0.00306 | 0.00141 | 0.38507 | 0.0143 | -0.03477
[GR-TR] [DIR] TIE 400 kV Nea Santa - Babaeski | N-1 OHL 400 kV Kozloduy - Sofia Zapad ck. 1&2 | -0.04196 | -0.00044 | -0.0129 | 0 | 0.05559 | -0.00022 | 0.00055 | 0.00026 | -0.00019 | -0.00018 | -0.08148 | -0.00544 | 0.00053 | -0.00096 | -0.02856 | -0.0574 | 8e-05 | 0.00192 | -0.00019 | 0.01734 | -0.00438 | -0.00284 | 0.00129 | 0.38829 | 0.01372 | -0.03159
[GR-TR] [DIR] TIE 400 kV Nea Santa - Babaeski | N-1 OHL 400 kV Filippoi - Lagadas ck. 1&2 | -0.03615 | -0.00038 | -0.01106 | 0 | 0.0496 | -0.00019 | 0.00047 | 0.00023 | -0.00017 | -0.00015 | -0.07162 | -0.00466 | 0.00045 | -0.00082 | -0.02454 | -0.04948 | 7e-05 | 0.00165 | -0.00017 | 0.01444 | -0.00376 | -0.00243 | 0.0011 | 0.37335 | 0.0119 | -0.02696
[GR-TR] [DIR] TIE 400 kV Nea Santa - Babaeski | N-1 OHL 400 kV Meliti - Amideo ck. 1&2 | -0.04371 | -0.00041 | -0.01249 | 0 | 0.05392 | -0.00021 | 0.00053 | 0.00025 | -0.00019 | -0.00017 | -0.09534 | -0.00524 | 0.00056 | -0.00092 | -0.0284 | -0.03796 | 8e-05 | 0.00182 | -0.00019 | 0.01592 | -0.00366 | -0.0027 | 0.00124 | 0.38405 | 0.01301 | -0.02714
[GR-TR] [DIR] TIE 400 kV Nea Santa - Babaeski | N-1 OHL 400 kV Amideo - Lagadas ck. 1&2 | -0.0385 | -0.00041 | -0.01186 | 0 | 0.0539 | -0.0002 | 0.00051 | 0.00024 | -0.00018 | -0.00016 | -0.07571 | -0.00501 | 0.00047 | -0.00088 | -0.0262 | -0.05165 | 7e-05 | 0.00178 | -0.00018 | 0.01544 | -0.00417 | -0.00262 | 0.00118 | 0.38526 | 0.0129 | -0.02889
[GR-TR] [DIR] TIE 400 kV Nea Santa - Babaeski | N-1 OHL 400 kV Thessaloniki - Lagadas ck. 1&2 | -0.03595 | -0.00038 | -0.01112 | 0 | 0.05074 | -0.00019 | 0.00047 | 0.00023 | -0.00017 | -0.00015 | -0.06999 | -0.0047 | 0.00043 | -0.00083 | -0.0245 | -0.05084 | 7e-05 | 0.00167 | -0.00017 | 0.01437 | -0.00398 | -0.00246 | 0.0011 | 0.37979 | 0.01218 | -0.02709
[GR-BG] [OPP] TIE 400 kV Thessaloniki - Blagoevgrad | BC | 0.07201 | 0.00031 | 0.01706 | 1e-05 | -0.04059 | 0.00025 | -0.00073 | -0.0003 | 0.00023 | 0.0002 | 0.1601 | 0.00679 | -0.00158 | 0.00114 | 0.04481 | 0.09799 | -9e-05 | -0.00196 | 0.00023 | -0.02653 | -0.00311 | 0.00314 | -0.00172 | 0.03589 | -0.00925 | 0.04247
[GR-BG] [OPP] TIE 400 kV Thessaloniki - Blagoevgrad | N-1 TIE 400 kV Meliti - Bitola | 0.07982 | 0.00025 | 0.01694 | 1e-05 | -0.03379 | 0.00024 | -0.00072 | -0.00028 | 0.00022 | 0.0002 | 0.20338 | 0.00666 | -0.00172 | 0.0011 | 0.04649 | 0.04611 | -9e-05 | -0.00184 | 0.00022 | -0.02527 | -0.00477 | 0.003 | -0.0017 | 0.04996 | -0.00796 | 0.03272
[GR-BG] [OPP] TIE 400 kV Thessaloniki - Blagoevgrad | N-1 TIE 400 kV Thessaloniki - Dubrovo | 0.07568 | 0.00026 | 0.01671 | 1e-05 | -0.03421 | 0.00023 | -0.00071 | -0.00028 | 0.00022 | 0.00019 | 0.18287 | 0.00659 | -0.00167 | 0.00109 | 0.04535 | 0.08859 | -9e-05 | -0.00183 | 0.00022 | -0.02535 | -0.00443 | 0.00298 | -0.00168 | 0.04989 | -0.008 | 0.03723
[GR-BG] [OPP] TIE 400 kV Thessaloniki - Blagoevgrad | N-1 TIE 400 kV Kardia - Zemblak / N-1 TIE 150 kV Mourtos - Bistrica | 0.02978 | 0.00017 | 0.00917 | 0 | -0.02242 | 0.00013 | -0.0004 | -0.00016 | 0.00012 | 0.00011 | 0.20393 | 0.00367 | -0.00084 | 0.00062 | 0.02266 | 0.12123 | -5e-05 | -0.00107 | 0.00012 | -0.01733 | -0.00128 | 0.00173 | -0.00095 | 0.05821 | -0.00448 | 0.03744
[GR-BG] [OPP] TIE 400 kV Thessaloniki - Blagoevgrad | N-1 TIE 400 kV Arachthos - Galatina | 0.07201 | 0.00031 | 0.01706 | 1e-05 | -0.04059 | 0.00025 | -0.00073 | -0.0003 | 0.00023 | 0.0002 | 0.1601 | 0.00679 | -0.00158 | 0.00114 | 0.04481 | 0.09799 | -9e-05 | -0.00196 | 0.00023 | -0.02653 | -0.00311 | 0.00314 | -0.00172 | 0.03589 | -0.00925 | 0.04247
[GR-BG] [OPP] TIE 400 kV Thessaloniki - Blagoevgrad | N-1 TIE 400 kV Nea Santa - Babaeski | 0.07744 | 0.00036 | 0.01872 | 1e-05 | -0.04805 | 0.00027 | -0.0008 | -0.00033 | 0.00025 | 0.00023 | 0.17072 | 0.00749 | -0.00165 | 0.00126 | 0.04849 | 0.10541 | -0.0001 | -0.0022 | 0.00025 | -0.0287 | -0.00254 | 0.00351 | -0.00189 | -0.01561 | -0.01103 | 0.04652
[GR-BG] [OPP] TIE 400 kV Thessaloniki - Blagoevgrad | N-1 OHL 400 kV Kosovo B - Urosevac | 0.07047 | 0.00026 | 0.01562 | 0 | -0.03519 | 0.00022 | -0.00067 | -0.00027 | 0.00021 | 0.00018 | 0.16928 | 0.00619 | -0.0015 | 0.00103 | 0.04172 | 0.11456 | -8e-05 | -0.00176 | 0.0002 | -0.02426 | -0.00335 | 0.00284 | -0.00158 | 0.04232 | -0.008 | 0.03376
[GR-BG] [OPP] TIE 400 kV Thessaloniki - Blagoevgrad | N-1 TIE 400 kV Pec 3 - Ribarevina | 0.0724 | 0.0003 | 0.01666 | 1e-05 | -0.03987 | 0.00024 | -0.00071 | -0.00029 | 0.00022 | 0.0002 | 0.16088 | 0.00663 | -0.00154 | 0.00111 | 0.04384 | 0.09904 | -9e-05 | -0.00191 | 0.00022 | -0.02605 | -0.00297 | 0.00307 | -0.00168 | 0.03662 | -0.00903 | 0.0442
[GR-BG] [OPP] TIE 400 kV Thessaloniki - Blagoevgrad | N-1 TIE 400 kV Maritsa 3 - Hamitabat 1 | 0.07294 | 0.00032 | 0.01735 | 1e-05 | -0.04186 | 0.00025 | -0.00074 | -0.0003 | 0.00023 | 0.00021 | 0.16191 | 0.00691 | -0.00159 | 0.00116 | 0.04544 | 0.09925 | -9e-05 | -0.002 | 0.00023 | -0.0269 | -0.00301 | 0.00321 | -0.00175 | 0.04969 | -0.00955 | 0.04316
[GR-BG] [OPP] TIE 400 kV Thessaloniki - Blagoevgrad | N-1 TIE 400 kV Maritsa 3 - Hamitabat 2 | 0.07338 | 0.00032 | 0.01748 | 1e-05 | -0.04247 | 0.00025 | -0.00075 | -0.0003 | 0.00023 | 0.00021 | 0.16278 | 0.00697 | -0.0016 | 0.00117 | 0.04574 | 0.09986 | -9e-05 | -0.00202 | 0.00023 | -0.02708 | -0.00296 | 0.00324 | -0.00176 | 0.05632 | -0.0097 | 0.04349
[GR-BG] [OPP] TIE 400 kV Thessaloniki - Blagoevgrad | N-1 TIE 400 kV Sofia Zapad - Nis | 0.07401 | 0.00055 | 0.02077 | 1e-05 | -0.07086 | 0.00033 | -0.0009 | -0.0004 | 0.0003 | 0.00027 | 0.14905 | 0.00854 | -0.00139 | 0.00147 | 0.04879 | 0.0916 | -0.00012 | -0.00275 | 0.0003 | -0.03717 | 0.00243 | 0.00426 | -0.00213 | 0.01181 | -0.01527 | 0.05106
[GR-BG] [OPP] TIE 400 kV Thessaloniki - Blagoevgrad | N-1 TIE 400 kV Kosovo B - Nis 2 | 0.09127 | 0.00035 | 0.02262 | 1e-05 | -0.04474 | 0.00032 | -0.00097 | -0.00038 | 0.00029 | 0.00026 | 0.16718 | 0.00891 | -0.00227 | 0.00148 | 0.06065 | 0.10825 | -0.00012 | -0.00248 | 0.00029 | -0.03235 | -0.00629 | 0.00403 | -0.00227 | 0.03439 | -0.01126 | 0.07401
[GR-BG] [OPP] TIE 400 kV Thessaloniki - Blagoevgrad | N-1 TIE 400 kV Vranje 4 - Stip | 0.07508 | 0.00028 | 0.01729 | 1e-05 | -0.03661 | 0.00024 | -0.00074 | -0.00029 | 0.00023 | 0.0002 | 0.1677 | 0.00683 | -0.0017 | 0.00114 | 0.04643 | 0.10693 | -9e-05 | -0.00192 | 0.00022 | -0.02597 | -0.00429 | 0.00311 | -0.00174 | 0.04084 | -0.00864 | 0.044
[GR-BG] [OPP] TIE 400 kV Thessaloniki - Blagoevgrad | N-1 OHL 400 kV Vranje 4 - Leskovac 2 | 0.07422 | 0.00029 | 0.01723 | 1e-05 | -0.03772 | 0.00024 | -0.00074 | -0.00029 | 0.00023 | 0.0002 | 0.16557 | 0.00682 | -0.00167 | 0.00114 | 0.04597 | 0.10442 | -9e-05 | -0.00193 | 0.00022 | -0.02613 | -0.00396 | 0.00312 | -0.00174 | 0.03945 | -0.00881 | 0.04357
[GR-BG] [OPP] TIE 400 kV Thessaloniki - Blagoevgrad | N-1 OHL 400 kV Nis 2 - Leskovac 2 | 0.07389 | 0.00029 | 0.0172 | 1e-05 | -0.03816 | 0.00025 | -0.00074 | -0.00029 | 0.00023 | 0.0002 | 0.16474 | 0.00682 | -0.00165 | 0.00114 | 0.0458 | 0.10344 | -9e-05 | -0.00193 | 0.00022 | -0.02619 | -0.00383 | 0.00312 | -0.00173 | 0.03891 | -0.00888 | 0.0434
[GR-BG] [OPP] TIE 400 kV Thessaloniki - Blagoevgrad | N-1 OHL 400 kV Bitola 2 - Dubrovo | 0.07555 | 0.00031 | 0.01768 | 1e-05 | -0.04089 | 0.00025 | -0.00076 | -0.0003 | 0.00023 | 0.00021 | 0.16963 | 0.00702 | -0.00166 | 0.00117 | 0.04674 | 0.11147 | -9e-05 | -0.00201 | 0.00023 | -0.02719 | -0.00351 | 0.00324 | -0.00178 | 0.0374 | -0.00941 | 0.04351
[GR-BG] [OPP] TIE 400 kV Thessaloniki - Blagoevgrad | N-1 OHL 400 kV Dubrovo - Stip | 0.09566 | 0.00036 | 0.02239 | 1e-05 | -0.04578 | 0.00032 | -0.00096 | -0.00038 | 0.00029 | 0.00026 | 0.20322 | 0.00884 | -0.00221 | 0.00147 | 0.06016 | 0.14923 | -0.00011 | -0.00248 | 0.00029 | -0.03295 | -0.00576 | 0.00401 | -0.00225 | 0.04392 | -0.01123 | 0.06144
[GR-BG] [OPP] TIE 400 kV Thessaloniki - Blagoevgrad | N-1 TIE 400 kV Chervena Mogila - Stip | 0.08966 | 0.00049 | 0.02312 | 1e-05 | -0.06426 | 0.00035 | -0.00099 | -0.00042 | 0.00032 | 0.00028 | 0.18158 | 0.00932 | -0.00191 | 0.00158 | 0.05808 | 0.13545 | -0.00013 | -0.00281 | 0.00031 | -0.03739 | -0.00154 | 0.00445 | -0.00234 | 0.02442 | -0.01447 | 0.06181
[GR-BG] [OPP] TIE 400 kV Thessaloniki - Blagoevgrad | N-1 OHL 400 kV Skopje 4 - Skopje 5 | 0.06928 | 0.00026 | 0.01537 | 0 | -0.03426 | 0.00022 | -0.00066 | -0.00026 | 0.0002 | 0.00018 | 0.17081 | 0.00608 | -0.00148 | 0.00101 | 0.0412 | 0.1076 | -8e-05 | -0.00172 | 0.0002 | -0.02381 | -0.00341 | 0.00278 | -0.00155 | 0.04342 | -0.00777 | 0.03184
[GR-BG] [OPP] TIE 400 kV Thessaloniki - Blagoevgrad | N-1 TIE 400 kV Skopje 5 - Urosevac | 0.06726 | 0.00022 | 0.01418 | 0 | -0.02991 | 0.0002 | -0.00061 | -0.00024 | 0.00018 | 0.00017 | 0.17773 | 0.00559 | -0.00141 | 0.00093 | 0.03866 | 0.12985 | -7e-05 | -0.00156 | 0.00018 | -0.02192 | -0.00361 | 0.00253 | -0.00143 | 0.04848 | -0.00676 | 0.02453
[GR-BG] [OPP] TIE 400 kV Thessaloniki - Blagoevgrad | N-1 OHL 400 kV Habitabat NGCC - Babaeski | 0.07298 | 0.00032 | 0.01736 | 1e-05 | -0.04192 | 0.00025 | -0.00074 | -0.0003 | 0.00023 | 0.00021 | 0.162 | 0.00692 | -0.00159 | 0.00116 | 0.04547 | 0.09931 | -9e-05 | -0.002 | 0.00023 | -0.02692 | -0.00301 | 0.00321 | -0.00175 | 0.03457 | -0.00956 | 0.0432
[GR-BG] [OPP] TIE 400 kV Thessaloniki - Blagoevgrad | N-1 TIE 400 kV Tirana 2 – Podgorica 2 | 0.0854 | 0.00027 | 0.014 | 0 | -0.03535 | 0.0002 | -0.0006 | -0.00025 | 0.00019 | 0.00017 | 0.16925 | 0.00559 | -0.00124 | 0.00094 | 0.03624 | 0.105 | -7e-05 | -0.00164 | 0.00019 | -0.02336 | -0.00185 | 0.00263 | -0.00142 | 0.04176 | -0.00772 | 0.04741
[GR-BG] [OPP] TIE 400 kV Thessaloniki - Blagoevgrad | N-1 OHL 400 kV Elbasan 2 - Tirana 2 | 0.07471 | 0.00027 | 0.01521 | 0 | -0.03628 | 0.00022 | -0.00065 | -0.00026 | 0.0002 | 0.00018 | 0.17014 | 0.00606 | -0.00141 | 0.00101 | 0.03986 | 0.10353 | -8e-05 | -0.00175 | 0.0002 | -0.02435 | -0.00268 | 0.00281 | -0.00154 | 0.04116 | -0.00811 | 0.04159
[GR-BG] [OPP] TIE 400 kV Thessaloniki - Blagoevgrad | N-1 OHL 400 kV Elbasan 2 - Zemblak | 0.05065 | 0.00022 | 0.01166 | 0 | -0.02815 | 0.00017 | -0.0005 | -0.0002 | 0.00016 | 0.00014 | 0.18888 | 0.00466 | -0.00108 | 0.00078 | 0.02972 | 0.11391 | -6e-05 | -0.00135 | 0.00016 | -0.02024 | -0.00185 | 0.00218 | -0.00119 | 0.05116 | -0.00598 | 0.03909
[GR-BG] [OPP] TIE 400 kV Thessaloniki - Blagoevgrad | N-1 OHL 400 kV Vetren - Chervena Mogila | 0.07013 | 0.00024 | 0.01595 | 1e-05 | -0.02966 | 0.00022 | -0.00068 | -0.00027 | 0.00021 | 0.00019 | 0.15929 | 0.00628 | -0.00163 | 0.00104 | 0.04308 | 0.09531 | -8e-05 | -0.00173 | 0.00021 | -0.02545 | -0.00441 | 0.00284 | -0.00161 | 0.05206 | -0.00712 | 0.03981
[GR-BG] [OPP] TIE 400 kV Thessaloniki - Blagoevgrad | N-1 OHL 400 kV Plovdiv - Vetren | 0.07013 | 0.00024 | 0.01595 | 1e-05 | -0.02966 | 0.00022 | -0.00068 | -0.00027 | 0.00021 | 0.00019 | 0.15929 | 0.00628 | -0.00163 | 0.00104 | 0.04308 | 0.09531 | -8e-05 | -0.00173 | 0.00021 | -0.02545 | -0.00441 | 0.00284 | -0.00161 | 0.05206 | -0.00712 | 0.03981
[GR-BG] [OPP] TIE 400 kV Thessaloniki - Blagoevgrad | N-1 OHL 400 kV Maritsa Iztok 2 - Maritsa Iztok 3 | 0.07272 | 0.00032 | 0.01734 | 1e-05 | -0.04032 | 0.00025 | -0.00074 | -0.0003 | 0.00023 | 0.00021 | 0.16118 | 0.00692 | -0.00158 | 0.00116 | 0.04534 | 0.09891 | -9e-05 | -0.00201 | 0.00023 | -0.02681 | -0.00288 | 0.00321 | -0.00175 | 0.03816 | -0.00969 | 0.04312
[GR-BG] [OPP] TIE 400 kV Thessaloniki - Blagoevgrad | N-1 OHL 400 kV Maritsa Iztok - Maritsa Iztok 3 ck. 1&2 | 0.07187 | 0.0003 | 0.01695 | 1e-05 | -0.04104 | 0.00024 | -0.00073 | -0.00029 | 0.00022 | 0.0002 | 0.16012 | 0.00674 | -0.00159 | 0.00113 | 0.04466 | 0.09781 | -9e-05 | -0.00193 | 0.00022 | -0.02647 | -0.00327 | 0.00311 | -0.00171 | 0.04414 | -0.009 | 0.04223
[GR-BG] [OPP] TIE 400 kV Thessaloniki - Blagoevgrad | N-1 OHL 400 kV Maritsa Iztok - Plovdiv ck. 1&2 | 0.07112 | 0.0002 | 0.01579 | 0 | -0.03098 | 0.00022 | -0.00068 | -0.00026 | 0.0002 | 0.00018 | 0.16299 | 0.00617 | -0.00172 | 0.00101 | 0.04343 | 0.09716 | -8e-05 | -0.00164 | 0.0002 | -0.02608 | -0.00544 | 0.00274 | -0.0016 | 0.0694 | -0.00586 | 0.0398
[GR-BG] [OPP] TIE 400 kV Thessaloniki - Blagoevgrad | N-1 OHL 400 kV Varna - Burgas ck. 1&2 | 0.07519 | 0.00037 | 0.01835 | 1e-05 | -0.03354 | 0.00027 | -0.00079 | -0.00033 | 0.00025 | 0.00022 | 0.16491 | 0.00736 | -0.00157 | 0.00124 | 0.0472 | 0.10218 | -0.0001 | -0.00219 | 0.00025 | -0.02777 | -0.00203 | 0.00347 | -0.00185 | 0.04524 | -0.01131 | 0.04544
[GR-BG] [OPP] TIE 400 kV Thessaloniki - Blagoevgrad | N-1 OHL 400 kV Burgas- Maritsa Iztok 2 | 0.07272 | 0.00032 | 0.01734 | 1e-05 | -0.03892 | 0.00025 | -0.00074 | -0.0003 | 0.00023 | 0.00021 | 0.16118 | 0.00692 | -0.00158 | 0.00116 | 0.04534 | 0.09891 | -9e-05 | -0.00201 | 0.00023 | -0.02681 | -0.00288 | 0.00321 | -0.00175 | 0.03816 | -0.00969 | 0.04312
[GR-BG] [OPP] TIE 400 kV Thessaloniki - Blagoevgrad | N-1 OHL 400 kV Sofia Zapad - Chervena Mogila ck. 1&2 | 0.05134 | 0.00024 | 0.01201 | 0 | -0.04802 | 0.00018 | -0.00051 | -0.00021 | 0.00016 | 0.00015 | 0.1205 | 0.00481 | -0.00103 | 0.00081 | 0.03131 | 0.06047 | -6e-05 | -0.00143 | 0.00016 | -0.01677 | -0.00154 | 0.00226 | -0.0012 | 0.01269 | -0.00766 | 0.02682
[GR-BG] [OPP] TIE 400 kV Thessaloniki - Blagoevgrad | N-1 OHL 400 kV Chervena Mogila - Blagoevgrad ck. 1&2 | 0.02261 | 0.00011 | 0.00547 | 0 | -0.03304 | 8e-05 | -0.00023 | -0.0001 | 7e-05 | 7e-05 | 0.05079 | 0.0022 | -0.00047 | 0.00037 | 0.01407 | 0.02785 | -3e-05 | -0.00065 | 7e-05 | -0.00832 | -0.00063 | 0.00104 | -0.00055 | 0.00866 | -0.00338 | 0.01301
[GR-BG] [OPP] TIE 400 kV Thessaloniki - Blagoevgrad | N-1 OHL 400 kV Kozloduy - Sofia Zapad ck. 1&2 | 0.06963 | 0.00028 | 0.01617 | 1e-05 | -0.04231 | 0.00023 | -0.00069 | -0.00028 | 0.00021 | 0.00019 | 0.15702 | 0.00641 | -0.00153 | 0.00107 | 0.04299 | 0.09479 | -8e-05 | -0.00183 | 0.00021 | -0.02418 | -0.00344 | 0.00295 | -0.00163 | 0.03423 | -0.00863 | 0.03995
[GR-BG] [OPP] TIE 400 kV Thessaloniki - Blagoevgrad | N-1 OHL 400 kV Filippoi - Komotini ck. 1&2 | 0.09891 | 0.00058 | 0.02525 | 1e-05 | -0.0779 | 0.00038 | -0.00108 | -0.00046 | 0.00035 | 0.00031 | 0.20961 | 0.01024 | -0.00192 | 0.00174 | 0.06303 | 0.13481 | -0.00014 | -0.00317 | 0.00035 | -0.03727 | -0.0004 | 0.00494 | -0.00254 | -0.05118 | -0.01797 | 0.06245
[GR-BG] [OPP] TIE 400 kV Thessaloniki - Blagoevgrad | N-1 OHL 400 kV Filippoi - Lagadas ck. 1&2 | 0.07659 | 0.00035 | 0.01846 | 1e-05 | -0.04694 | 0.00027 | -0.00079 | -0.00032 | 0.00025 | 0.00022 | 0.16825 | 0.00738 | -0.00164 | 0.00124 | 0.04791 | 0.10425 | -0.0001 | -0.00216 | 0.00025 | -0.02836 | -0.00265 | 0.00345 | -0.00186 | 0.02106 | -0.01073 | 0.04587
[GR-BG] [OPP] TIE 400 kV Thessaloniki - Blagoevgrad | N-1 OHL 400 kV Meliti - Amideo ck. 1&2 | 0.07982 | 0.00025 | 0.01694 | 1e-05 | -0.03379 | 0.00024 | -0.00072 | -0.00028 | 0.00022 | 0.0002 | 0.20338 | 0.00666 | -0.00172 | 0.0011 | 0.04649 | 0.04611 | -9e-05 | -0.00184 | 0.00022 | -0.02527 | -0.00477 | 0.003 | -0.0017 | 0.04996 | -0.00796 | 0.03272
[GR-BG] [OPP] TIE 400 kV Thessaloniki - Blagoevgrad | N-1 OHL 400 kV Amideo - Lagadas ck. 1&2 | 0.06526 | 0.00026 | 0.01524 | 0 | -0.03406 | 0.00022 | -0.00065 | -0.00026 | 0.0002 | 0.00018 | 0.14782 | 0.00604 | -0.00146 | 0.00101 | 0.04041 | 0.08589 | -8e-05 | -0.00171 | 0.0002 | -0.02401 | -0.00329 | 0.00277 | -0.00154 | 0.04601 | -0.00771 | 0.03796
[GR-BG] [OPP] TIE 400 kV Thessaloniki - Blagoevgrad | N-1 OHL 400 kV Thessaloniki - Lagadas ck. 1&2 | 0.05802 | 0.00019 | 0.01313 | 0 | -0.02515 | 0.00018 | -0.00056 | -0.00022 | 0.00017 | 0.00015 | 0.13169 | 0.00516 | -0.00136 | 0.00085 | 0.03561 | 0.08341 | -7e-05 | -0.00141 | 0.00017 | -0.02098 | -0.00382 | 0.00232 | -0.00133 | 0.0614 | -0.00568 | 0.03286
[GR-MK] [OPP] TIE 400 kV Meliti - Bitola | BC | 0.04772 | -0.00032 | -0.00077 | 0 | 0.04153 | -6e-05 | 5e-05 | 8e-05 | -5e-05 | -4e-05 | 0.26444 | -0.00079 | -0.00084 | -0.00021 | 0.01025 | -0.31695 | 2e-05 | 0.00073 | -5e-05 | 0.00774 | -0.01014 | -0.0009 | 0.00013 | 0.08597 | 0.00786 | -0.05961
[GR-MK] [OPP] TIE 400 kV Meliti - Bitola | N-1 TIE 400 kV Thessaloniki - Blagoevgrad | 0.06651 | -0.00024 | 0.00368 | 0 | 0.03093 | 0 | -0.00014 | 0 | 1e-05 | 1e-05 | 0.30623 | 0.00098 | -0.00125 | 9e-05 | 0.02195 | -0.29137 | 0 | 0.00022 | 1e-05 | 0.00081 | -0.01095 | -8e-05 | -0.00032 | 0.09534 | 0.00545 | -0.04852
[GR-MK] [OPP] TIE 400 kV Meliti - Bitola | N-1 TIE 400 kV Thessaloniki - Dubrovo | 0.05906 | -0.00047 | -0.00186 | 0 | 0.06127 | -0.0001 | 0.0001 | 0.00012 | -8e-05 | -7e-05 | 0.33489 | -0.00143 | -0.00112 | -0.00034 | 0.01192 | -0.34601 | 3e-05 | 0.00112 | -8e-05 | 0.01141 | -0.01424 | -0.00141 | 0.00025 | 0.12931 | 0.01172 | -0.07584
[GR-MK] [OPP] TIE 400 kV Meliti - Bitola | N-1 TIE 400 kV Kardia - Zemblak / N-1 TIE 150 kV Mourtos - Bistrica | -0.05829 | -0.00065 | -0.02061 | -1e-05 | 0.08718 | -0.00034 | 0.00089 | 0.00041 | -0.00031 | -0.00028 | 0.37448 | -0.00863 | 0.00102 | -0.00151 | -0.0454 | -0.25856 | 0.00012 | 0.00297 | -0.00031 | 0.03084 | -0.00554 | -0.00446 | 0.00208 | 0.14205 | 0.01983 | -0.07225
[GR-MK] [OPP] TIE 400 kV Meliti - Bitola | N-1 TIE 400 kV Arachthos - Galatina | 0.04772 | -0.00032 | -0.00077 | 0 | 0.04153 | -6e-05 | 5e-05 | 8e-05 | -5e-05 | -4e-05 | 0.26444 | -0.00079 | -0.00084 | -0.00021 | 0.01025 | -0.31695 | 2e-05 | 0.00073 | -5e-05 | 0.00774 | -0.01014 | -0.0009 | 0.00013 | 0.08597 | 0.00786 | -0.05961
[GR-MK] [OPP] TIE 400 kV Meliti - Bitola | N-1 TIE 400 kV Nea Santa - Babaeski | 0.05118 | -0.00029 | 0.00029 | 0 | 0.03676 | -4e-05 | 1e-05 | 5e-05 | -3e-05 | -3e-05 | 0.27123 | -0.00035 | -0.00088 | -0.00013 | 0.0126 | -0.3122 | 2e-05 | 0.00057 | -3e-05 | 0.00635 | -0.00978 | -0.00067 | 2e-05 | 0.05305 | 0.00672 | -0.05702
[GR-MK] [OPP] TIE 400 kV Meliti - Bitola | N-1 OHL 400 kV Kosovo B - Urosevac | 0.0537 | -0.00016 | 0.00483 | 0 | 0.02061 | 3e-05 | -0.00019 | -3e-05 | 3e-05 | 3e-05 | 0.2289 | 0.00153 | -0.00117 | 0.0002 | 0.02222 | -0.38112 | -1e-05 | -5e-05 | 3e-05 | -0.00107 | -0.00918 | 0.00028 | -0.00044 | 0.06104 | 0.00303 | -0.02587
[GR-MK] [OPP] TIE 400 kV Meliti - Bitola | N-1 TIE 400 kV Pec 3 - Ribarevina | 0.04272 | -0.00024 | 0.00452 | 0 | 0.03208 | 1e-05 | -0.00018 | -1e-05 | 2e-05 | 2e-05 | 0.25422 | 0.00129 | -0.00139 | 0.00014 | 0.02288 | -0.33074 | -1e-05 | 0.00015 | 2e-05 | 0.00144 | -0.01187 | 4e-05 | -0.0004 | 0.0764 | 0.00503 | -0.08216
[GR-MK] [OPP] TIE 400 kV Meliti - Bitola | N-1 TIE 400 kV Maritsa 3 - Hamitabat 1 | 0.04831 | -0.00032 | -0.00059 | 0 | 0.04072 | -6e-05 | 4e-05 | 7e-05 | -4e-05 | -4e-05 | 0.2656 | -0.00072 | -0.00084 | -0.00019 | 0.01065 | -0.31614 | 2e-05 | 0.0007 | -4e-05 | 0.0075 | -0.01008 | -0.00086 | 0.00011 | 0.0948 | 0.00767 | -0.05916
[GR-MK] [OPP] TIE 400 kV Meliti - Bitola | N-1 TIE 400 kV Maritsa 3 - Hamitabat 2 | 0.04859 | -0.00031 | -0.0005 | 0 | 0.04033 | -6e-05 | 4e-05 | 7e-05 | -4e-05 | -4e-05 | 0.26616 | -0.00068 | -0.00085 | -0.00019 | 0.01084 | -0.31575 | 2e-05 | 0.00069 | -4e-05 | 0.00739 | -0.01005 | -0.00085 | 0.0001 | 0.09903 | 0.00757 | -0.05895
[GR-MK] [OPP] TIE 400 kV Meliti - Bitola | N-1 TIE 400 kV Sofia Zapad - Nis | 0.04656 | -0.00046 | -0.00292 | 0 | 0.05907 | -0.00011 | 0.00015 | 0.00013 | -9e-05 | -8e-05 | 0.27085 | -0.00181 | -0.00095 | -0.0004 | 0.00794 | -0.31325 | 4e-05 | 0.00119 | -9e-05 | 0.0139 | -0.01335 | -0.00155 | 0.00036 | 0.09992 | 0.01135 | -0.06458
[GR-MK] [OPP] TIE 400 kV Meliti - Bitola | N-1 TIE 400 kV Kosovo B - Nis 2 | 0.03674 | -0.00035 | -0.00394 | 0 | 0.04389 | -0.0001 | 0.00018 | 0.00012 | -9e-05 | -8e-05 | 0.26041 | -0.002 | -0.00044 | -0.0004 | 0.00122 | -0.3228 | 4e-05 | 0.00103 | -9e-05 | 0.01105 | -0.00832 | -0.00141 | 0.00044 | 0.08683 | 0.00901 | -0.07758
[GR-MK] [OPP] TIE 400 kV Meliti - Bitola | N-1 TIE 400 kV Vranje 4 - Stip | 0.042 | -0.00027 | -0.0012 | 0 | 0.03411 | -6e-05 | 7e-05 | 7e-05 | -5e-05 | -4e-05 | 0.25029 | -0.00087 | -0.00061 | -0.00021 | 0.00724 | -0.3336 | 2e-05 | 0.00065 | -5e-05 | 0.00669 | -0.00794 | -0.00084 | 0.00016 | 0.07675 | 0.00673 | -0.06244
[GR-MK] [OPP] TIE 400 kV Meliti - Bitola | N-1 OHL 400 kV Vranje 4 - Leskovac 2 | 0.04361 | -0.00028 | -0.00108 | 0 | 0.03619 | -6e-05 | 6e-05 | 7e-05 | -5e-05 | -4e-05 | 0.25426 | -0.00085 | -0.00068 | -0.00021 | 0.00808 | -0.32893 | 2e-05 | 0.00068 | -5e-05 | 0.00699 | -0.00856 | -0.00085 | 0.00015 | 0.07934 | 0.00705 | -0.06164
[GR-MK] [OPP] TIE 400 kV Meliti - Bitola | N-1 OHL 400 kV Nis 2 - Leskovac 2 | 0.04423 | -0.00029 | -0.00103 | 0 | 0.037 | -6e-05 | 6e-05 | 7e-05 | -5e-05 | -4e-05 | 0.25581 | -0.00084 | -0.0007 | -0.00021 | 0.00841 | -0.32711 | 2e-05 | 0.00068 | -5e-05 | 0.0071 | -0.0088 | -0.00086 | 0.00015 | 0.08035 | 0.00717 | -0.06133
[GR-MK] [OPP] TIE 400 kV Meliti - Bitola | N-1 OHL 400 kV Bitola 2 - Dubrovo | 0.02398 | -0.00034 | -0.00493 | 0 | 0.04356 | -0.00011 | 0.00022 | 0.00014 | -0.0001 | -9e-05 | 0.20041 | -0.00236 | -0.00029 | -0.00046 | -0.00272 | -0.40756 | 4e-05 | 0.00109 | -0.0001 | 0.01214 | -0.00742 | -0.00153 | 0.00054 | 0.07582 | 0.00897 | -0.06658
[GR-MK] [OPP] TIE 400 kV Meliti - Bitola | N-1 OHL 400 kV Dubrovo - Stip | 0.02488 | -0.00037 | -0.00592 | 0 | 0.04654 | -0.00013 | 0.00027 | 0.00016 | -0.00011 | -0.0001 | 0.22279 | -0.00277 | -0.00023 | -0.00053 | -0.00458 | -0.36645 | 5e-05 | 0.00123 | -0.00011 | 0.01394 | -0.00757 | -0.00174 | 0.00064 | 0.07821 | 0.00978 | -0.07793
[GR-MK] [OPP] TIE 400 kV Meliti - Bitola | N-1 TIE 400 kV Chervena Mogila - Stip | 0.03284 | -0.00048 | -0.00587 | 0 | 0.06148 | -0.00014 | 0.00027 | 0.00018 | -0.00012 | -0.00011 | 0.24633 | -0.00293 | -0.00056 | -0.00058 | -0.00094 | -0.34853 | 5e-05 | 0.00145 | -0.00012 | 0.01689 | -0.01146 | -0.002 | 0.00065 | 0.09564 | 0.01226 | -0.07591
[GR-MK] [OPP] TIE 400 kV Meliti - Bitola | N-1 OHL 400 kV Skopje 4 - Skopje 5 | 0.05829 | -0.00013 | 0.00578 | 0 | 0.01708 | 5e-05 | -0.00023 | -5e-05 | 5e-05 | 4e-05 | 0.22305 | 0.00193 | -0.00122 | 0.00027 | 0.02418 | -0.35409 | -2e-05 | -0.00018 | 5e-05 | -0.00278 | -0.00895 | 0.00049 | -0.00054 | 0.05685 | 0.00217 | -0.01854
[GR-MK] [OPP] TIE 400 kV Meliti - Bitola | N-1 TIE 400 kV Skopje 5 - Urosevac | 0.06687 | 2e-05 | 0.01082 | 0 | -0.00144 | 0.00013 | -0.00045 | -0.00015 | 0.00012 | 0.00011 | 0.19348 | 0.00403 | -0.00152 | 0.00063 | 0.03501 | -0.4452 | -5e-05 | -0.00088 | 0.00012 | -0.01082 | -0.00812 | 0.00155 | -0.00105 | 0.03528 | -0.00215 | 0.0126
[GR-MK] [OPP] TIE 400 kV Meliti - Bitola | N-1 OHL 400 kV Habitabat NGCC - Babaeski | 0.04833 | -0.00032 | -0.00058 | 0 | 0.04068 | -6e-05 | 4e-05 | 7e-05 | -4e-05 | -4e-05 | 0.26565 | -0.00071 | -0.00084 | -0.00019 | 0.01067 | -0.3161 | 2e-05 | 0.0007 | -4e-05 | 0.00749 | -0.01008 | -0.00086 | 0.00011 | 0.08513 | 0.00766 | -0.05914
[GR-MK] [OPP] TIE 400 kV Meliti - Bitola | N-1 TIE 400 kV Tirana 2 – Podgorica 2 | 0.0706 | -0.00038 | -0.00601 | 0 | 0.05048 | -0.00013 | 0.00027 | 0.00016 | -0.00011 | -0.0001 | 0.28008 | -0.00284 | -0.00026 | -0.00055 | -0.0044 | -0.30496 | 5e-05 | 0.00128 | -0.00011 | 0.01316 | -0.008 | -0.00179 | 0.00065 | 0.09601 | 0.01047 | -0.05117
[GR-MK] [OPP] TIE 400 kV Meliti - Bitola | N-1 OHL 400 kV Elbasan 2 - Tirana 2 | 0.05441 | -0.0004 | -0.00538 | 0 | 0.05223 | -0.00013 | 0.00025 | 0.00015 | -0.00011 | -0.0001 | 0.28941 | -0.00262 | -0.0004 | -0.00051 | -0.00206 | -0.30317 | 5e-05 | 0.00126 | -0.00011 | 0.01318 | -0.00907 | -0.00174 | 0.00059 | 0.09909 | 0.01067 | -0.06179
[GR-MK] [OPP] TIE 400 kV Meliti - Bitola | N-1 OHL 400 kV Elbasan 2 - Zemblak | -0.00598 | -0.00055 | -0.01434 | -1e-05 | 0.07279 | -0.00025 | 0.00062 | 0.00031 | -0.00023 | -0.0002 | 0.33677 | -0.00616 | 0.00043 | -0.0011 | -0.02767 | -0.27692 | 9e-05 | 0.00226 | -0.00022 | 0.02357 | -0.007 | -0.00334 | 0.00146 | 0.12437 | 0.01606 | -0.0681
[GR-MK] [OPP] TIE 400 kV Meliti - Bitola | N-1 OHL 400 kV Vetren - Chervena Mogila | 0.047 | -0.00035 | -0.0012 | 0 | 0.0457 | -7e-05 | 7e-05 | 9e-05 | -6e-05 | -5e-05 | 0.26413 | -0.00099 | -0.00085 | -0.00024 | 0.00959 | -0.31797 | 2e-05 | 0.00082 | -5e-05 | 0.00815 | -0.01064 | -0.00102 | 0.00017 | 0.09214 | 0.00867 | -0.06062
[GR-MK] [OPP] TIE 400 kV Meliti - Bitola | N-1 OHL 400 kV Plovdiv - Vetren | 0.047 | -0.00035 | -0.0012 | 0 | 0.0457 | -7e-05 | 7e-05 | 9e-05 | -6e-05 | -5e-05 | 0.26413 | -0.00099 | -0.00085 | -0.00024 | 0.00959 | -0.31797 | 2e-05 | 0.00082 | -5e-05 | 0.00815 | -0.01064 | -0.00102 | 0.00017 | 0.09214 | 0.00867 | -0.06062
[GR-MK] [OPP] TIE 400 kV Meliti - Bitola | N-1 OHL 400 kV Maritsa Iztok 2 - Maritsa Iztok 3 | 0.04856 | -0.00031 | -0.00043 | 0 | 0.04186 | -5e-05 | 4e-05 | 7e-05 | -4e-05 | -4e-05 | 0.26574 | -0.00064 | -0.00083 | -0.00018 | 0.01088 | -0.31583 | 2e-05 | 0.00067 | -4e-05 | 0.00741 | -0.00986 | -0.00082 | 0.0001 | 0.08872 | 0.00732 | -0.05882
[GR-MK] [OPP] TIE 400 kV Meliti - Bitola | N-1 OHL 400 kV Maritsa Iztok - Maritsa Iztok 3 ck. 1&2 | 0.04765 | -0.00032 | -0.00082 | 0 | 0.04133 | -6e-05 | 5e-05 | 8e-05 | -5e-05 | -4e-05 | 0.26445 | -0.00082 | -0.00084 | -0.00021 | 0.01018 | -0.31703 | 2e-05 | 0.00074 | -5e-05 | 0.00777 | -0.01021 | -0.00092 | 0.00013 | 0.0897 | 0.00797 | -0.05971
[GR-MK] [OPP] TIE 400 kV Meliti - Bitola | N-1 OHL 400 kV Maritsa Iztok - Plovdiv ck. 1&2 | 0.04728 | -0.00037 | -0.00138 | 0 | 0.04616 | -8e-05 | 8e-05 | 9e-05 | -6e-05 | -5e-05 | 0.26583 | -0.00109 | -0.0009 | -0.00027 | 0.00958 | -0.31735 | 3e-05 | 0.00088 | -6e-05 | 0.00796 | -0.01127 | -0.0011 | 0.00019 | 0.10212 | 0.00949 | -0.06089
[GR-MK] [OPP] TIE 400 kV Meliti - Bitola | N-1 OHL 400 kV Varna - Burgas ck. 1&2 | 0.05193 | -0.00024 | 0.00094 | 0 | 0.05088 | -3e-05 | -2e-05 | 4e-05 | -2e-05 | -2e-05 | 0.27082 | -4e-05 | -0.00082 | -7e-05 | 0.01342 | -0.31139 | 1e-05 | 0.00042 | -2e-05 | 0.0061 | -0.00872 | -0.00047 | -4e-05 | 0.09837 | 0.00512 | -0.05567
[GR-MK] [OPP] TIE 400 kV Meliti - Bitola | N-1 OHL 400 kV Burgas- Maritsa Iztok 2 | 0.04856 | -0.00031 | -0.00043 | 0 | 0.04354 | -5e-05 | 4e-05 | 7e-05 | -4e-05 | -4e-05 | 0.26574 | -0.00064 | -0.00083 | -0.00018 | 0.01088 | -0.31583 | 2e-05 | 0.00067 | -4e-05 | 0.00741 | -0.00986 | -0.00082 | 0.0001 | 0.08872 | 0.00732 | -0.05882
[GR-MK] [OPP] TIE 400 kV Meliti - Bitola | N-1 OHL 400 kV Sofia Zapad - Chervena Mogila ck. 1&2 | 0.04929 | -0.00032 | -0.00039 | 0 | 0.04209 | -6e-05 | 3e-05 | 7e-05 | -4e-05 | -4e-05 | 0.26745 | -0.00064 | -0.00088 | -0.00018 | 0.01127 | -0.3141 | 2e-05 | 0.00069 | -4e-05 | 0.007 | -0.01026 | -0.00084 | 9e-05 | 0.08774 | 0.00774 | -0.05842
[GR-MK] [OPP] TIE 400 kV Meliti - Bitola | N-1 OHL 400 kV Chervena Mogila - Blagoevgrad ck. 1&2 | 0.06044 | -0.00027 | 0.00221 | 0 | 0.03959 | -2e-05 | -8e-05 | 2e-05 | -1e-05 | -1e-05 | 0.29259 | 0.00039 | -0.00112 | -1e-05 | 0.01816 | -0.29889 | 1e-05 | 0.00039 | -1e-05 | 0.00305 | -0.01078 | -0.00036 | -0.00017 | 0.09299 | 0.00635 | -0.05202
[GR-MK] [OPP] TIE 400 kV Meliti - Bitola | N-1 OHL 400 kV Kozloduy - Sofia Zapad ck. 1&2 | 0.04737 | -0.00033 | -0.0009 | 0 | 0.04128 | -6e-05 | 6e-05 | 8e-05 | -5e-05 | -4e-05 | 0.264 | -0.00085 | -0.00083 | -0.00022 | 0.00999 | -0.31741 | 2e-05 | 0.00075 | -5e-05 | 0.00808 | -0.01019 | -0.00093 | 0.00014 | 0.08574 | 0.00795 | -0.05997
[GR-MK] [OPP] TIE 400 kV Meliti - Bitola | N-1 OHL 400 kV Filippoi - Komotini ck. 1&2 | 0.06486 | -0.00015 | 0.00445 | 0 | 0.01775 | 3e-05 | -0.00017 | -3e-05 | 3e-05 | 3e-05 | 0.296 | 0.0014 | -0.00105 | 0.00018 | 0.02186 | -0.29348 | -1e-05 | -4e-05 | 3e-05 | 0.0009 | -0.00842 | 0.00024 | -0.00039 | 0.03047 | 0.0023 | -0.04687
[GR-MK] [OPP] TIE 400 kV Meliti - Bitola | N-1 OHL 400 kV Filippoi - Lagadas ck. 1&2 | 0.05063 | -0.00029 | 0.00012 | 0 | 0.03748 | -5e-05 | 1e-05 | 6e-05 | -3e-05 | -3e-05 | 0.26964 | -0.00042 | -0.00087 | -0.00014 | 0.01223 | -0.31295 | 2e-05 | 0.0006 | -3e-05 | 0.00657 | -0.00985 | -0.00071 | 4e-05 | 0.07652 | 0.00691 | -0.05744
[GR-MK] [OPP] TIE 400 kV Meliti - Bitola | N-1 OHL 400 kV Amideo - Lagadas ck. 1&2 | 0.06947 | -0.00016 | 0.0051 | 0 | 0.02048 | 3e-05 | -0.0002 | -4e-05 | 4e-05 | 3e-05 | 0.30402 | 0.00162 | -0.00121 | 0.00021 | 0.02441 | -0.27799 | -1e-05 | -5e-05 | 4e-05 | -0.00038 | -0.00955 | 0.00029 | -0.00046 | 0.05335 | 0.00291 | -0.04507
[GR-MK] [OPP] TIE 400 kV Meliti - Bitola | N-1 OHL 400 kV Thessaloniki - Lagadas ck. 1&2 | 0.03907 | -0.00039 | -0.0032 | 0 | 0.05107 | -0.0001 | 0.00015 | 0.00012 | -8e-05 | -7e-05 | 0.24689 | -0.0018 | -0.0007 | -0.00038 | 0.00457 | -0.32595 | 4e-05 | 0.00107 | -8e-05 | 0.01117 | -0.01058 | -0.00141 | 0.00037 | 0.10173 | 0.01006 | -0.06555
[GR-MK] [OPP] TIE 400 kV Thessaloniki - Dubrovo | BC | 0.02039 | -0.00026 | -0.00195 | 0 | 0.03548 | -6e-05 | 9e-05 | 8e-05 | -5e-05 | -5e-05 | 0.12661 | -0.00113 | -0.00051 | -0.00025 | 0.003 | -0.05224 | 2e-05 | 0.0007 | -5e-05 | 0.0066 | -0.00736 | -0.00092 | 0.00022 | 0.07789 | 0.00694 | -0.02918
[GR-MK] [OPP] TIE 400 kV Thessaloniki - Dubrovo | N-1 TIE 400 kV Thessaloniki - Blagoevgrad | 0.03846 | -0.00019 | 0.00233 | 0 | 0.0253 | 0 | -9e-05 | 1e-05 | 0 | 0 | 0.16679 | 0.00057 | -0.00091 | 4e-05 | 0.01424 | -0.02765 | 0 | 0.00021 | 0 | -6e-05 | -0.00814 | -0.00013 | -0.00021 | 0.0869 | 0.00462 | -0.01852
[GR-MK] [OPP] TIE 400 kV Thessaloniki - Dubrovo | N-1 TIE 400 kV Meliti - Bitola | 0.04361 | -0.00042 | -0.00233 | 0 | 0.0557 | -9e-05 | 0.00012 | 0.00012 | -8e-05 | -7e-05 | 0.25534 | -0.00152 | -0.00092 | -0.00035 | 0.00798 | -0.20652 | 3e-05 | 0.00106 | -8e-05 | 0.01037 | -0.0123 | -0.00136 | 0.00029 | 0.11975 | 0.01077 | -0.0582
[GR-MK] [OPP] TIE 400 kV Thessaloniki - Dubrovo | N-1 TIE 400 kV Kardia - Zemblak / N-1 TIE 150 kV Mourtos - Bistrica | -0.02855 | -0.00042 | -0.0111 | 0 | 0.05653 | -0.00019 | 0.00048 | 0.00024 | -0.00017 | -0.00016 | 0.1774 | -0.00475 | 0.00034 | -0.00085 | -0.02266 | -0.02531 | 7e-05 | 0.00173 | -0.00017 | 0.01725 | -0.00525 | -0.00255 | 0.00112 | 0.10375 | 0.01246 | -0.03501
[GR-MK] [OPP] TIE 400 kV Thessaloniki - Dubrovo | N-1 TIE 400 kV Arachthos - Galatina | 0.02039 | -0.00026 | -0.00195 | 0 | 0.03548 | -6e-05 | 9e-05 | 8e-05 | -5e-05 | -5e-05 | 0.12661 | -0.00113 | -0.00051 | -0.00025 | 0.003 | -0.05224 | 2e-05 | 0.0007 | -5e-05 | 0.0066 | -0.00736 | -0.00092 | 0.00022 | 0.07789 | 0.00694 | -0.02918
[GR-MK] [OPP] TIE 400 kV Thessaloniki - Dubrovo | N-1 TIE 400 kV Nea Santa - Babaeski | 0.02368 | -0.00023 | -0.00094 | 0 | 0.03096 | -5e-05 | 5e-05 | 6e-05 | -4e-05 | -3e-05 | 0.13306 | -0.00071 | -0.00055 | -0.00017 | 0.00523 | -0.04773 | 2e-05 | 0.00055 | -4e-05 | 0.00529 | -0.00702 | -0.00069 | 0.00012 | 0.04664 | 0.00586 | -0.02673
[GR-MK] [OPP] TIE 400 kV Thessaloniki - Dubrovo | N-1 OHL 400 kV Kosovo B - Urosevac | 0.02274 | -0.0002 | 0.00026 | 0 | 0.02724 | -3e-05 | 0 | 4e-05 | -2e-05 | -2e-05 | 0.11261 | -0.00022 | -0.00064 | -9e-05 | 0.00772 | -0.07753 | 1e-05 | 0.0004 | -2e-05 | 0.00313 | -0.00699 | -0.00045 | 0 | 0.06807 | 0.00504 | -0.01588
[GR-MK] [OPP] TIE 400 kV Thessaloniki - Dubrovo | N-1 TIE 400 kV Pec 3 - Ribarevina | 0.0181 | -0.00023 | 0.00047 | 0 | 0.03116 | -3e-05 | -1e-05 | 4e-05 | -2e-05 | -2e-05 | 0.12195 | -0.00018 | -0.00077 | -9e-05 | 0.00877 | -0.05854 | 1e-05 | 0.00044 | -2e-05 | 0.00372 | -0.00815 | -0.00049 | -2e-05 | 0.07352 | 0.00565 | -0.03948
[GR-MK] [OPP] TIE 400 kV Thessaloniki - Dubrovo | N-1 TIE 400 kV Maritsa 3 - Hamitabat 1 | 0.02095 | -0.00026 | -0.00178 | 0 | 0.03471 | -6e-05 | 9e-05 | 8e-05 | -5e-05 | -5e-05 | 0.12771 | -0.00106 | -0.00052 | -0.00023 | 0.00338 | -0.05147 | 2e-05 | 0.00068 | -5e-05 | 0.00638 | -0.00731 | -0.00088 | 0.00021 | 0.08627 | 0.00676 | -0.02876
[GR-MK] [OPP] TIE 400 kV Thessaloniki - Dubrovo | N-1 TIE 400 kV Maritsa 3 - Hamitabat 2 | 0.02122 | -0.00026 | -0.0017 | 0 | 0.03434 | -6e-05 | 8e-05 | 7e-05 | -5e-05 | -4e-05 | 0.12824 | -0.00103 | -0.00052 | -0.00023 | 0.00356 | -0.0511 | 2e-05 | 0.00067 | -5e-05 | 0.00627 | -0.00728 | -0.00086 | 0.0002 | 0.09029 | 0.00667 | -0.02856
[GR-MK] [OPP] TIE 400 kV Thessaloniki - Dubrovo | N-1 TIE 400 kV Sofia Zapad - Nis | 0.01949 | -0.00037 | -0.00361 | 0 | 0.04905 | -0.0001 | 0.00017 | 0.00012 | -8e-05 | -8e-05 | 0.13157 | -0.00192 | -0.0006 | -0.0004 | 0.00121 | -0.04937 | 4e-05 | 0.00106 | -8e-05 | 0.01137 | -0.00985 | -0.00141 | 0.0004 | 0.08868 | 0.00964 | -0.03303
[GR-MK] [OPP] TIE 400 kV Thessaloniki - Dubrovo | N-1 TIE 400 kV Kosovo B - Nis 2 | 0.01902 | -0.00027 | -0.00235 | 0 | 0.03578 | -7e-05 | 0.00011 | 9e-05 | -6e-05 | -5e-05 | 0.12611 | -0.00129 | -0.00046 | -0.00027 | 0.00187 | -0.05297 | 3e-05 | 0.00074 | -6e-05 | 0.00701 | -0.00714 | -0.00098 | 0.00026 | 0.078 | 0.00708 | -0.03142
[GR-MK] [OPP] TIE 400 kV Thessaloniki - Dubrovo | N-1 OHL 400 kV Vranje 4 - Leskovac 2 | 0.01516 | -0.00022 | -0.00234 | 0 | 0.0287 | -6e-05 | 0.00011 | 8e-05 | -5e-05 | -5e-05 | 0.11368 | -0.0012 | -0.00031 | -0.00024 | 0.00024 | -0.06746 | 2e-05 | 0.00063 | -5e-05 | 0.00564 | -0.00535 | -0.00085 | 0.00025 | 0.06946 | 0.00591 | -0.03177
[GR-MK] [OPP] TIE 400 kV Thessaloniki - Dubrovo | N-1 OHL 400 kV Nis 2 - Leskovac 2 | 0.01596 | -0.00022 | -0.00228 | 0 | 0.02973 | -6e-05 | 0.00011 | 8e-05 | -5e-05 | -5e-05 | 0.11565 | -0.00119 | -0.00034 | -0.00024 | 0.00066 | -0.06515 | 2e-05 | 0.00064 | -5e-05 | 0.00579 | -0.00566 | -0.00086 | 0.00025 | 0.07074 | 0.00607 | -0.03138
[GR-MK] [OPP] TIE 400 kV Thessaloniki - Dubrovo | N-1 OHL 400 kV Bitola 2 - Dubrovo | 0.03473 | -0.00025 | 0.00056 | 0 | 0.03425 | -3e-05 | -1e-05 | 4e-05 | -2e-05 | -2e-05 | 0.16532 | -0.00019 | -0.00084 | -0.0001 | 0.01083 | 0.00253 | 1e-05 | 0.00048 | -2e-05 | 0.00394 | -0.00901 | -0.00054 | -2e-05 | 0.08403 | 0.00627 | -0.02496
[GR-MK] [OPP] TIE 400 kV Thessaloniki - Dubrovo | N-1 OHL 400 kV Dubrovo - Stip | -0.00792 | -0.00032 | -0.00833 | 0 | 0.0417 | -0.00015 | 0.00036 | 0.00018 | -0.00013 | -0.00012 | 0.075 | -0.00359 | 0.00024 | -0.00064 | -0.01538 | -0.11359 | 5e-05 | 0.00132 | -0.00013 | 0.01429 | -0.00418 | -0.00195 | 0.00086 | 0.06828 | 0.00931 | -0.05189
[GR-MK] [OPP] TIE 400 kV Thessaloniki - Dubrovo | N-1 TIE 400 kV Chervena Mogila - Stip | 0.00441 | -0.00043 | -0.00743 | 0 | 0.0569 | -0.00015 | 0.00033 | 0.00019 | -0.00013 | -0.00012 | 0.10718 | -0.00342 | -0.00022 | -0.00065 | -0.00902 | -0.08614 | 6e-05 | 0.00148 | -0.00013 | 0.01642 | -0.00878 | -0.0021 | 0.00079 | 0.08827 | 0.01167 | -0.04668
[GR-MK] [OPP] TIE 400 kV Thessaloniki - Dubrovo | N-1 OHL 400 kV Skopje 4 - Skopje 5 | 0.02459 | -0.00019 | 0.00065 | 0 | 0.02577 | -2e-05 | -2e-05 | 3e-05 | -2e-05 | -1e-05 | 0.11017 | -5e-05 | -0.00066 | -6e-05 | 0.00853 | -0.06699 | 1e-05 | 0.00034 | -2e-05 | 0.00242 | -0.00689 | -0.00036 | -4e-05 | 0.06632 | 0.00468 | -0.01287
[GR-MK] [OPP] TIE 400 kV Thessaloniki - Dubrovo | N-1 TIE 400 kV Skopje 5 - Urosevac | 0.02797 | -0.00013 | 0.00264 | 0 | 0.01846 | 1e-05 | -0.00011 | -1e-05 | 1e-05 | 1e-05 | 0.0985 | 0.00078 | -0.00078 | 9e-05 | 0.0128 | -0.10304 | 0 | 7e-05 | 1e-05 | -0.00075 | -0.00656 | 6e-05 | -0.00025 | 0.05781 | 0.00298 | -0.00058
[GR-MK] [OPP] TIE 400 kV Thessaloniki - Dubrovo | N-1 OHL 400 kV Habitabat NGCC - Babaeski | 0.02097 | -0.00026 | -0.00177 | 0 | 0.03467 | -6e-05 | 9e-05 | 8e-05 | -5e-05 | -5e-05 | 0.12776 | -0.00106 | -0.00052 | -0.00023 | 0.00339 | -0.05143 | 2e-05 | 0.00068 | -5e-05 | 0.00637 | -0.0073 | -0.00088 | 0.00021 | 0.07709 | 0.00675 | -0.02874
[GR-MK] [OPP] TIE 400 kV Thessaloniki - Dubrovo | N-1 TIE 400 kV Tirana 2 – Podgorica 2 | 0.03096 | -0.00029 | -0.00437 | 0 | 0.03962 | -0.0001 | 0.0002 | 0.00012 | -8e-05 | -8e-05 | 0.13384 | -0.00208 | -0.00025 | -0.0004 | -0.00377 | -0.0467 | 4e-05 | 0.00096 | -8e-05 | 0.0091 | -0.00637 | -0.00132 | 0.00046 | 0.08253 | 0.00815 | -0.02528
[GR-MK] [OPP] TIE 400 kV Thessaloniki - Dubrovo | N-1 OHL 400 kV Elbasan 2 - Tirana 2 | 0.02347 | -0.0003 | -0.00407 | 0 | 0.04041 | -0.0001 | 0.00018 | 0.00012 | -8e-05 | -7e-05 | 0.13811 | -0.00198 | -0.00031 | -0.00039 | -0.00268 | -0.04589 | 3e-05 | 0.00095 | -8e-05 | 0.00911 | -0.00687 | -0.0013 | 0.00043 | 0.08394 | 0.00824 | -0.03019
[GR-MK] [OPP] TIE 400 kV Thessaloniki - Dubrovo | N-1 OHL 400 kV Elbasan 2 - Zemblak | -0.00431 | -0.00037 | -0.00819 | 0 | 0.04986 | -0.00015 | 0.00036 | 0.00019 | -0.00014 | -0.00012 | 0.15988 | -0.0036 | 7e-05 | -0.00066 | -0.01445 | -0.03382 | 6e-05 | 0.00141 | -0.00013 | 0.01388 | -0.00592 | -0.00203 | 0.00084 | 0.09555 | 0.01071 | -0.03309
[GR-MK] [OPP] TIE 400 kV Thessaloniki - Dubrovo | N-1 OHL 400 kV Vetren - Chervena Mogila | 0.01966 | -0.00029 | -0.00238 | 0 | 0.03967 | -7e-05 | 0.00011 | 9e-05 | -6e-05 | -6e-05 | 0.12631 | -0.00133 | -0.00053 | -0.00028 | 0.00233 | -0.05326 | 3e-05 | 0.00079 | -6e-05 | 0.00702 | -0.00786 | -0.00103 | 0.00026 | 0.08409 | 0.00775 | -0.0302
[GR-MK] [OPP] TIE 400 kV Thessaloniki - Dubrovo | N-1 OHL 400 kV Plovdiv - Vetren | 0.01966 | -0.00029 | -0.00238 | 0 | 0.03967 | -7e-05 | 0.00011 | 9e-05 | -6e-05 | -6e-05 | 0.12631 | -0.00133 | -0.00053 | -0.00028 | 0.00233 | -0.05326 | 3e-05 | 0.00079 | -6e-05 | 0.00702 | -0.00786 | -0.00103 | 0.00026 | 0.08409 | 0.00775 | -0.0302
[GR-MK] [OPP] TIE 400 kV Thessaloniki - Dubrovo | N-1 OHL 400 kV Maritsa Iztok 2 - Maritsa Iztok 3 | 0.02116 | -0.00025 | -0.00164 | 0 | 0.03578 | -6e-05 | 8e-05 | 7e-05 | -5e-05 | -4e-05 | 0.1278 | -0.001 | -0.00051 | -0.00022 | 0.00358 | -0.05121 | 2e-05 | 0.00065 | -5e-05 | 0.0063 | -0.00711 | -0.00084 | 0.00019 | 0.0804 | 0.00645 | -0.02846
[GR-MK] [OPP] TIE 400 kV Thessaloniki - Dubrovo | N-1 OHL 400 kV Maritsa Iztok - Maritsa Iztok 3 ck. 1&2 | 0.02032 | -0.00027 | -0.002 | 0 | 0.03528 | -7e-05 | 0.0001 | 8e-05 | -5e-05 | -5e-05 | 0.12662 | -0.00116 | -0.00052 | -0.00025 | 0.00293 | -0.05231 | 2e-05 | 0.00071 | -5e-05 | 0.00663 | -0.00744 | -0.00093 | 0.00023 | 0.08155 | 0.00705 | -0.02929
[GR-MK] [OPP] TIE 400 kV Thessaloniki - Dubrovo | N-1 OHL 400 kV Maritsa Iztok - Plovdiv ck. 1&2 | 0.01997 | -0.00031 | -0.00255 | 0 | 0.03999 | -8e-05 | 0.00012 | 0.0001 | -7e-05 | -6e-05 | 0.12797 | -0.00143 | -0.00058 | -0.0003 | 0.00235 | -0.05262 | 3e-05 | 0.00085 | -7e-05 | 0.00681 | -0.00846 | -0.00111 | 0.00028 | 0.09363 | 0.00853 | -0.03043
[GR-MK] [OPP] TIE 400 kV Thessaloniki - Dubrovo | N-1 OHL 400 kV Varna - Burgas ck. 1&2 | 0.02422 | -0.00019 | -0.0004 | 0 | 0.044 | -3e-05 | 3e-05 | 4e-05 | -3e-05 | -2e-05 | 0.13243 | -0.00044 | -0.0005 | -0.00012 | 0.00589 | -0.04717 | 1e-05 | 0.00042 | -3e-05 | 0.00511 | -0.00607 | -0.00052 | 7e-05 | 0.08919 | 0.00445 | -0.02559
[GR-MK] [OPP] TIE 400 kV Thessaloniki - Dubrovo | N-1 OHL 400 kV Burgas- Maritsa Iztok 2 | 0.02116 | -0.00025 | -0.00164 | 0 | 0.03732 | -6e-05 | 8e-05 | 7e-05 | -5e-05 | -4e-05 | 0.1278 | -0.001 | -0.00051 | -0.00022 | 0.00358 | -0.05121 | 2e-05 | 0.00065 | -5e-05 | 0.0063 | -0.00711 | -0.00084 | 0.00019 | 0.0804 | 0.00645 | -0.02846
[GR-MK] [OPP] TIE 400 kV Thessaloniki - Dubrovo | N-1 OHL 400 kV Sofia Zapad - Chervena Mogila ck. 1&2 | 0.02064 | -0.00026 | -0.00189 | 0 | 0.03557 | -6e-05 | 9e-05 | 8e-05 | -5e-05 | -5e-05 | 0.12711 | -0.00111 | -0.00052 | -0.00024 | 0.00316 | -0.05177 | 2e-05 | 0.0007 | -5e-05 | 0.00648 | -0.00738 | -0.0009 | 0.00022 | 0.07818 | 0.00692 | -0.02899
[GR-MK] [OPP] TIE 400 kV Thessaloniki - Dubrovo | N-1 OHL 400 kV Chervena Mogila - Blagoevgrad ck. 1&2 | 0.03262 | -0.00022 | 0.00092 | 0 | 0.03361 | -2e-05 | -3e-05 | 3e-05 | -2e-05 | -1e-05 | 0.15367 | 0 | -0.00079 | -6e-05 | 0.0106 | -0.03487 | 1e-05 | 0.00038 | -2e-05 | 0.00209 | -0.00798 | -0.00039 | -7e-05 | 0.08463 | 0.00549 | -0.02189
[GR-MK] [OPP] TIE 400 kV Thessaloniki - Dubrovo | N-1 OHL 400 kV Kozloduy - Sofia Zapad ck. 1&2 | 0.01997 | -0.00027 | -0.00211 | 0 | 0.03518 | -7e-05 | 0.0001 | 8e-05 | -6e-05 | -5e-05 | 0.12607 | -0.0012 | -0.0005 | -0.00026 | 0.00268 | -0.0528 | 2e-05 | 0.00073 | -6e-05 | 0.00701 | -0.00742 | -0.00095 | 0.00024 | 0.0776 | 0.00705 | -0.02962
[GR-MK] [OPP] TIE 400 kV Thessaloniki - Dubrovo | N-1 OHL 400 kV Filippoi - Komotini ck. 1&2 | 0.03667 | -0.0001 | 0.00301 | 0 | 0.0129 | 2e-05 | -0.00012 | -2e-05 | 2e-05 | 2e-05 | 0.15659 | 0.00095 | -0.00072 | 0.00012 | 0.01403 | -0.02995 | -1e-05 | -3e-05 | 2e-05 | 0.0001 | -0.00573 | 0.00017 | -0.00027 | 0.02519 | 0.00166 | -0.01709
[GR-MK] [OPP] TIE 400 kV Thessaloniki - Dubrovo | N-1 OHL 400 kV Filippoi - Lagadas ck. 1&2 | 0.02316 | -0.00024 | -0.00111 | 0 | 0.03164 | -5e-05 | 6e-05 | 6e-05 | -4e-05 | -4e-05 | 0.13155 | -0.00078 | -0.00055 | -0.00018 | 0.00487 | -0.04844 | 2e-05 | 0.00058 | -4e-05 | 0.00549 | -0.00709 | -0.00073 | 0.00014 | 0.06892 | 0.00604 | -0.02712
[GR-MK] [OPP] TIE 400 kV Thessaloniki - Dubrovo | N-1 OHL 400 kV Meliti - Amideo ck. 1&2 | 0.04361 | -0.00042 | -0.00233 | 0 | 0.0557 | -9e-05 | 0.00012 | 0.00012 | -8e-05 | -7e-05 | 0.25534 | -0.00152 | -0.00092 | -0.00035 | 0.00798 | -0.20652 | 3e-05 | 0.00106 | -8e-05 | 0.01037 | -0.0123 | -0.00136 | 0.00029 | 0.11975 | 0.01077 | -0.0582
[GR-MK] [OPP] TIE 400 kV Thessaloniki - Dubrovo | N-1 OHL 400 kV Amideo - Lagadas ck. 1&2 | 0.00805 | -0.00035 | -0.00528 | 0 | 0.04741 | -0.00012 | 0.00024 | 0.00014 | -0.0001 | -9e-05 | 0.10418 | -0.0025 | -0.0003 | -0.00048 | -0.00503 | -0.07432 | 4e-05 | 0.00115 | -0.0001 | 0.0112 | -0.0077 | -0.00159 | 0.00056 | 0.09639 | 0.00974 | -0.03742
[GR-MK] [OPP] TIE 400 kV Thessaloniki - Dubrovo | N-1 OHL 400 kV Thessaloniki - Lagadas ck. 1&2 | 0.05049 | -2e-05 | 0.00651 | 0 | 0.00226 | 7e-05 | -0.00027 | -9e-05 | 7e-05 | 6e-05 | 0.18774 | 0.00237 | -0.00099 | 0.00036 | 0.02279 | -0.02087 | -3e-05 | -0.00047 | 7e-05 | -0.00534 | -0.00582 | 0.00086 | -0.00062 | 0.023 | -0.00073 | -0.00849
[GR-AL] [OPP] TIE 400 kV Kardia - Zemblak | BC | 0.2114 | 0.00071 | 0.04224 | 1e-05 | -0.09721 | 0.0006 | -0.00178 | -0.00072 | 0.00055 | 0.0005 | -0.22142 | 0.01669 | -0.00395 | 0.00278 | 0.11835 | -0.12444 | -0.00022 | -0.00476 | 0.00055 | -0.0492 | -0.00979 | 0.00756 | -0.00415 | -0.11938 | -0.0255 | 0.02679
[GR-AL] [OPP] TIE 400 kV Kardia - Zemblak | N-1 TIE 400 kV Thessaloniki - Blagoevgrad | 0.20254 | 0.00067 | 0.04014 | 1e-05 | -0.09221 | 0.00057 | -0.00169 | -0.00068 | 0.00052 | 0.00047 | -0.24112 | 0.01585 | -0.00375 | 0.00264 | 0.11284 | -0.1365 | -0.00021 | -0.00452 | 0.00052 | -0.04594 | -0.00941 | 0.00718 | -0.00394 | -0.1238 | -0.02436 | 0.02156
[GR-AL] [OPP] TIE 400 kV Kardia - Zemblak | N-1 TIE 400 kV Thessaloniki - Dubrovo | 0.20932 | 0.00073 | 0.04243 | 1e-05 | -0.10082 | 0.00061 | -0.00179 | -0.00073 | 0.00056 | 0.0005 | -0.23433 | 0.0168 | -0.00389 | 0.0028 | 0.11805 | -0.11912 | -0.00022 | -0.00483 | 0.00056 | -0.04988 | -0.00904 | 0.00766 | -0.00417 | -0.12733 | -0.02621 | 0.02976
[GR-AL] [OPP] TIE 400 kV Kardia - Zemblak | N-1 TIE 400 kV Meliti - Bitola | 0.20214 | 0.00077 | 0.04239 | 1e-05 | -0.10527 | 0.00061 | -0.00179 | -0.00073 | 0.00056 | 0.00051 | -0.27274 | 0.01684 | -0.00378 | 0.00282 | 0.11636 | -0.06293 | -0.00022 | -0.0049 | 0.00056 | -0.05071 | -0.00782 | 0.00774 | -0.00417 | -0.13607 | -0.02702 | 0.03836
[GR-AL] [OPP] TIE 400 kV Kardia - Zemblak | N-1 TIE 400 kV Arachthos - Galatina | 0.2114 | 0.00071 | 0.04224 | 1e-05 | -0.09721 | 0.0006 | -0.00178 | -0.00072 | 0.00055 | 0.0005 | -0.22142 | 0.01669 | -0.00395 | 0.00278 | 0.11835 | -0.12444 | -0.00022 | -0.00476 | 0.00055 | -0.0492 | -0.00979 | 0.00756 | -0.00415 | -0.11938 | -0.0255 | 0.02679
[GR-AL] [OPP] TIE 400 kV Kardia - Zemblak | N-1 TIE 400 kV Nea Santa - Babaeski | 0.20943 | 0.00069 | 0.04163 | 1e-05 | -0.09451 | 0.00059 | -0.00176 | -0.00071 | 0.00054 | 0.00049 | -0.22526 | 0.01644 | -0.00392 | 0.00273 | 0.11702 | -0.12713 | -0.00021 | -0.00467 | 0.00054 | -0.04842 | -0.00999 | 0.00743 | -0.00409 | -0.10074 | -0.02485 | 0.02532
[GR-AL] [OPP] TIE 400 kV Kardia - Zemblak | N-1 OHL 400 kV Kosovo B - Urosevac | 0.21602 | 0.00083 | 0.04657 | 1e-05 | -0.11338 | 0.00067 | -0.00197 | -0.0008 | 0.00062 | 0.00055 | -0.2489 | 0.01849 | -0.0042 | 0.00309 | 0.12761 | -0.17406 | -0.00024 | -0.00536 | 0.00061 | -0.05601 | -0.00905 | 0.00848 | -0.00459 | -0.13866 | -0.02924 | 0.05288
[GR-AL] [OPP] TIE 400 kV Kardia - Zemblak | N-1 TIE 400 kV Pec 3 - Ribarevina | 0.20599 | 0.00079 | 0.04796 | 2e-05 | -0.10744 | 0.00068 | -0.00203 | -0.00082 | 0.00063 | 0.00056 | -0.23248 | 0.01895 | -0.00455 | 0.00315 | 0.13202 | -0.13937 | -0.00025 | -0.00539 | 0.00062 | -0.05602 | -0.01166 | 0.00858 | -0.00472 | -0.12975 | -0.02855 | 0.00238
[GR-AL] [OPP] TIE 400 kV Kardia - Zemblak | N-1 TIE 400 kV Maritsa 3 - Hamitabat 1 | 0.21106 | 0.0007 | 0.04213 | 1e-05 | -0.09675 | 0.0006 | -0.00178 | -0.00072 | 0.00055 | 0.0005 | -0.22207 | 0.01665 | -0.00394 | 0.00277 | 0.11812 | -0.1249 | -0.00022 | -0.00475 | 0.00055 | -0.04907 | -0.00982 | 0.00754 | -0.00414 | -0.12438 | -0.02539 | 0.02654
[GR-AL] [OPP] TIE 400 kV Kardia - Zemblak | N-1 TIE 400 kV Maritsa 3 - Hamitabat 2 | 0.2109 | 0.0007 | 0.04208 | 1e-05 | -0.09652 | 0.0006 | -0.00177 | -0.00072 | 0.00055 | 0.00049 | -0.22239 | 0.01662 | -0.00394 | 0.00277 | 0.11801 | -0.12512 | -0.00022 | -0.00474 | 0.00055 | -0.04901 | -0.00984 | 0.00753 | -0.00413 | -0.12678 | -0.02533 | 0.02642
[GR-AL] [OPP] TIE 400 kV Kardia - Zemblak | N-1 TIE 400 kV Sofia Zapad - Nis | 0.21263 | 0.00086 | 0.04453 | 1e-05 | -0.11596 | 0.00065 | -0.00189 | -0.00078 | 0.0006 | 0.00054 | -0.22827 | 0.01777 | -0.00383 | 0.00298 | 0.12082 | -0.1284 | -0.00024 | -0.00525 | 0.00059 | -0.05579 | -0.00636 | 0.00825 | -0.0044 | -0.1343 | -0.02923 | 0.03211
[GR-AL] [OPP] TIE 400 kV Kardia - Zemblak | N-1 TIE 400 kV Kosovo B - Nis 2 | 0.23473 | 0.00076 | 0.04897 | 2e-05 | -0.10224 | 0.00069 | -0.00207 | -0.00082 | 0.00063 | 0.00057 | -0.21284 | 0.01926 | -0.00478 | 0.00319 | 0.13756 | -0.11201 | -0.00025 | -0.0054 | 0.00063 | -0.05626 | -0.01365 | 0.00863 | -0.00481 | -0.1212 | -0.02794 | 0.06501
[GR-AL] [OPP] TIE 400 kV Kardia - Zemblak | N-1 TIE 400 kV Vranje 4 - Stip | 0.20636 | 0.00075 | 0.04186 | 1e-05 | -0.10375 | 0.0006 | -0.00177 | -0.00072 | 0.00055 | 0.0005 | -0.2339 | 0.01662 | -0.00375 | 0.00278 | 0.11569 | -0.13913 | -0.00022 | -0.00483 | 0.00055 | -0.05013 | -0.00784 | 0.00762 | -0.00412 | -0.12752 | -0.02649 | 0.02429
[GR-AL] [OPP] TIE 400 kV Kardia - Zemblak | N-1 OHL 400 kV Vranje 4 - Leskovac 2 | 0.20777 | 0.00074 | 0.04197 | 1e-05 | -0.10191 | 0.0006 | -0.00177 | -0.00072 | 0.00055 | 0.0005 | -0.2304 | 0.01664 | -0.00381 | 0.00278 | 0.11644 | -0.13501 | -0.00022 | -0.00481 | 0.00055 | -0.04987 | -0.00839 | 0.00761 | -0.00413 | -0.12524 | -0.02621 | 0.02499
[GR-AL] [OPP] TIE 400 kV Kardia - Zemblak | N-1 OHL 400 kV Nis 2 - Leskovac 2 | 0.20832 | 0.00074 | 0.04201 | 1e-05 | -0.1012 | 0.0006 | -0.00177 | -0.00072 | 0.00055 | 0.0005 | -0.22903 | 0.01665 | -0.00383 | 0.00278 | 0.11673 | -0.1334 | -0.00022 | -0.0048 | 0.00055 | -0.04977 | -0.0086 | 0.0076 | -0.00413 | -0.12435 | -0.0261 | 0.02526
[GR-AL] [OPP] TIE 400 kV Kardia - Zemblak | N-1 OHL 400 kV Bitola 2 - Dubrovo | 0.20856 | 0.00071 | 0.04174 | 1e-05 | -0.09696 | 0.00059 | -0.00176 | -0.00071 | 0.00055 | 0.00049 | -0.22906 | 0.0165 | -0.00388 | 0.00275 | 0.1168 | -0.13526 | -0.00022 | -0.00472 | 0.00054 | -0.04868 | -0.00946 | 0.00749 | -0.0041 | -0.1206 | -0.02537 | 0.02596
[GR-AL] [OPP] TIE 400 kV Kardia - Zemblak | N-1 OHL 400 kV Dubrovo - Stip | 0.20324 | 0.00069 | 0.0404 | 1e-05 | -0.09542 | 0.00058 | -0.0017 | -0.00069 | 0.00053 | 0.00048 | -0.23629 | 0.01598 | -0.00373 | 0.00266 | 0.11306 | -0.14212 | -0.00021 | -0.00458 | 0.00053 | -0.04699 | -0.00887 | 0.00726 | -0.00396 | -0.12216 | -0.02481 | 0.02025
[GR-AL] [OPP] TIE 400 kV Kardia - Zemblak | N-1 TIE 400 kV Chervena Mogila - Stip | 0.21006 | 0.00069 | 0.04178 | 1e-05 | -0.09541 | 0.00059 | -0.00176 | -0.00071 | 0.00055 | 0.00049 | -0.22305 | 0.0165 | -0.00392 | 0.00274 | 0.11734 | -0.12728 | -0.00021 | -0.0047 | 0.00054 | -0.04838 | -0.00991 | 0.00746 | -0.0041 | -0.11852 | -0.0251 | 0.02532
[GR-AL] [OPP] TIE 400 kV Kardia - Zemblak | N-1 OHL 400 kV Skopje 4 - Skopje 5 | 0.21962 | 0.00086 | 0.04733 | 2e-05 | -0.11622 | 0.00068 | -0.002 | -0.00082 | 0.00063 | 0.00056 | -0.25361 | 0.01881 | -0.00424 | 0.00315 | 0.12919 | -0.15332 | -0.00025 | -0.00547 | 0.00062 | -0.05738 | -0.00886 | 0.00864 | -0.00467 | -0.14204 | -0.02992 | 0.05872
[GR-AL] [OPP] TIE 400 kV Kardia - Zemblak | N-1 TIE 400 kV Skopje 5 - Urosevac | 0.22654 | 0.00098 | 0.05141 | 2e-05 | -0.13119 | 0.00075 | -0.00218 | -0.0009 | 0.00069 | 0.00062 | -0.27755 | 0.0205 | -0.00449 | 0.00344 | 0.13794 | -0.22588 | -0.00027 | -0.00604 | 0.00068 | -0.06388 | -0.00819 | 0.00951 | -0.00508 | -0.15948 | -0.03341 | 0.0839
[GR-AL] [OPP] TIE 400 kV Kardia - Zemblak | N-1 OHL 400 kV Habitabat NGCC - Babaeski | 0.21105 | 0.0007 | 0.04213 | 1e-05 | -0.09672 | 0.0006 | -0.00178 | -0.00072 | 0.00055 | 0.0005 | -0.2221 | 0.01664 | -0.00394 | 0.00277 | 0.11811 | -0.12492 | -0.00022 | -0.00475 | 0.00055 | -0.04906 | -0.00982 | 0.00754 | -0.00414 | -0.11891 | -0.02538 | 0.02653
[GR-AL] [OPP] TIE 400 kV Kardia - Zemblak | N-1 TIE 400 kV Tirana 2 – Podgorica 2 | 0.27063 | 0.00055 | 0.02867 | 1e-05 | -0.07403 | 0.00041 | -0.0012 | -0.0005 | 0.00038 | 0.00034 | -0.18093 | 0.0114 | -0.00245 | 0.0019 | 0.08043 | -0.0934 | -0.00015 | -0.00335 | 0.00038 | -0.03517 | -0.00423 | 0.00527 | -0.0028 | -0.0934 | -0.01873 | 0.04864
[GR-AL] [OPP] TIE 400 kV Kardia - Zemblak | N-1 OHL 400 kV Elbasan 2 - Tirana 2 | 0.22678 | 0.00053 | 0.03165 | 1e-05 | -0.07262 | 0.00045 | -0.00133 | -0.00054 | 0.00041 | 0.00037 | -0.16408 | 0.01249 | -0.00295 | 0.00207 | 0.09008 | -0.09279 | -0.00016 | -0.00356 | 0.00041 | -0.03672 | -0.00733 | 0.00565 | -0.0031 | -0.08926 | -0.01904 | 0.02177
[GR-AL] [OPP] TIE 400 kV Kardia - Zemblak | N-1 OHL 400 kV Vetren - Chervena Mogila | 0.21151 | 0.00071 | 0.04231 | 1e-05 | -0.09789 | 0.0006 | -0.00178 | -0.00072 | 0.00055 | 0.0005 | -0.22137 | 0.01672 | -0.00394 | 0.00278 | 0.11846 | -0.12427 | -0.00022 | -0.00478 | 0.00055 | -0.04927 | -0.00971 | 0.00758 | -0.00415 | -0.1204 | -0.02563 | 0.02696
[GR-AL] [OPP] TIE 400 kV Kardia - Zemblak | N-1 OHL 400 kV Plovdiv - Vetren | 0.21151 | 0.00071 | 0.04231 | 1e-05 | -0.09789 | 0.0006 | -0.00178 | -0.00072 | 0.00055 | 0.0005 | -0.22137 | 0.01672 | -0.00394 | 0.00278 | 0.11846 | -0.12427 | -0.00022 | -0.00478 | 0.00055 | -0.04927 | -0.00971 | 0.00758 | -0.00415 | -0.1204 | -0.02563 | 0.02696
[GR-AL] [OPP] TIE 400 kV Kardia - Zemblak | N-1 OHL 400 kV Maritsa Iztok 2 - Maritsa Iztok 3 | 0.21062 | 0.00069 | 0.04192 | 1e-05 | -0.09751 | 0.00059 | -0.00177 | -0.00071 | 0.00055 | 0.00049 | -0.22261 | 0.01655 | -0.00395 | 0.00275 | 0.11777 | -0.12547 | -0.00022 | -0.00471 | 0.00054 | -0.0489 | -0.01004 | 0.00748 | -0.00412 | -0.12191 | -0.025 | 0.02607
[GR-AL] [OPP] TIE 400 kV Kardia - Zemblak | N-1 OHL 400 kV Maritsa Iztok - Maritsa Iztok 3 ck. 1&2 | 0.21141 | 0.00071 | 0.04225 | 1e-05 | -0.09715 | 0.0006 | -0.00178 | -0.00072 | 0.00055 | 0.0005 | -0.22142 | 0.01669 | -0.00395 | 0.00278 | 0.11837 | -0.12442 | -0.00022 | -0.00477 | 0.00055 | -0.04921 | -0.00977 | 0.00757 | -0.00415 | -0.12039 | -0.02553 | 0.02682
[GR-AL] [OPP] TIE 400 kV Kardia - Zemblak | N-1 OHL 400 kV Maritsa Iztok - Plovdiv ck. 1&2 | 0.21154 | 0.00072 | 0.04244 | 1e-05 | -0.09875 | 0.0006 | -0.00179 | -0.00073 | 0.00056 | 0.0005 | -0.22188 | 0.01679 | -0.00392 | 0.0028 | 0.11857 | -0.12431 | -0.00022 | -0.00481 | 0.00055 | -0.04928 | -0.00941 | 0.00763 | -0.00417 | -0.12476 | -0.02604 | 0.02722
[GR-AL] [OPP] TIE 400 kV Kardia - Zemblak | N-1 OHL 400 kV Varna - Burgas ck. 1&2 | 0.20735 | 0.00063 | 0.0406 | 1e-05 | -0.10619 | 0.00057 | -0.00171 | -0.00068 | 0.00052 | 0.00047 | -0.22754 | 0.01596 | -0.00396 | 0.00264 | 0.1153 | -0.12978 | -0.00021 | -0.00447 | 0.00052 | -0.04763 | -0.01115 | 0.00715 | -0.00399 | -0.13129 | -0.02287 | 0.02301
[GR-AL] [OPP] TIE 400 kV Kardia - Zemblak | N-1 OHL 400 kV Burgas- Maritsa Iztok 2 | 0.21062 | 0.00069 | 0.04192 | 1e-05 | -0.09906 | 0.00059 | -0.00177 | -0.00071 | 0.00055 | 0.00049 | -0.22261 | 0.01655 | -0.00395 | 0.00275 | 0.11777 | -0.12547 | -0.00022 | -0.00471 | 0.00054 | -0.0489 | -0.01004 | 0.00748 | -0.00412 | -0.12191 | -0.025 | 0.02607
[GR-AL] [OPP] TIE 400 kV Kardia - Zemblak | N-1 OHL 400 kV Sofia Zapad - Chervena Mogila ck. 1&2 | 0.20438 | 0.00068 | 0.04052 | 1e-05 | -0.09972 | 0.00058 | -0.00171 | -0.00069 | 0.00053 | 0.00048 | -0.23485 | 0.01602 | -0.00376 | 0.00267 | 0.11377 | -0.13717 | -0.00021 | -0.00458 | 0.00053 | -0.04589 | -0.00926 | 0.00726 | -0.00397 | -0.12725 | -0.02496 | 0.02148
[GR-AL] [OPP] TIE 400 kV Kardia - Zemblak | N-1 OHL 400 kV Chervena Mogila - Blagoevgrad ck. 1&2 | 0.2051 | 0.00068 | 0.04076 | 1e-05 | -0.09624 | 0.00058 | -0.00172 | -0.00069 | 0.00053 | 0.00048 | -0.23535 | 0.0161 | -0.0038 | 0.00268 | 0.11443 | -0.13338 | -0.00021 | -0.0046 | 0.00053 | -0.04688 | -0.00947 | 0.00729 | -0.004 | -0.12286 | -0.02475 | 0.02303
[GR-AL] [OPP] TIE 400 kV Kardia - Zemblak | N-1 OHL 400 kV Kozloduy - Sofia Zapad ck. 1&2 | 0.21065 | 0.0007 | 0.04196 | 1e-05 | -0.09775 | 0.00059 | -0.00177 | -0.00071 | 0.00055 | 0.00049 | -0.22239 | 0.01657 | -0.00393 | 0.00276 | 0.11778 | -0.12544 | -0.00022 | -0.00472 | 0.00055 | -0.04846 | -0.00989 | 0.0075 | -0.00412 | -0.1199 | -0.0253 | 0.026
[GR-AL] [OPP] TIE 400 kV Kardia - Zemblak | N-1 OHL 400 kV Filippoi - Komotini ck. 1&2 | 0.20172 | 0.00061 | 0.03929 | 1e-05 | -0.08378 | 0.00055 | -0.00166 | -0.00066 | 0.00051 | 0.00046 | -0.23923 | 0.01545 | -0.00382 | 0.00256 | 0.11179 | -0.13769 | -0.0002 | -0.00433 | 0.00051 | -0.04534 | -0.01076 | 0.00692 | -0.00385 | -0.08806 | -0.02236 | 0.0196
[GR-AL] [OPP] TIE 400 kV Kardia - Zemblak | N-1 OHL 400 kV Filippoi - Lagadas ck. 1&2 | 0.20975 | 0.00069 | 0.04173 | 1e-05 | -0.09492 | 0.00059 | -0.00176 | -0.00071 | 0.00054 | 0.00049 | -0.22435 | 0.01648 | -0.00393 | 0.00274 | 0.11723 | -0.1267 | -0.00021 | -0.00469 | 0.00054 | -0.04855 | -0.00995 | 0.00745 | -0.0041 | -0.11405 | -0.02496 | 0.02557
[GR-AL] [OPP] TIE 400 kV Kardia - Zemblak | N-1 OHL 400 kV Meliti - Amideo ck. 1&2 | 0.20214 | 0.00077 | 0.04239 | 1e-05 | -0.10527 | 0.00061 | -0.00179 | -0.00073 | 0.00056 | 0.00051 | -0.27274 | 0.01684 | -0.00378 | 0.00282 | 0.11636 | -0.06293 | -0.00022 | -0.0049 | 0.00056 | -0.05071 | -0.00782 | 0.00774 | -0.00417 | -0.13607 | -0.02702 | 0.03836
[GR-AL] [OPP] TIE 400 kV Kardia - Zemblak | N-1 OHL 400 kV Amideo - Lagadas ck. 1&2 | 0.20809 | 0.00068 | 0.04134 | 1e-05 | -0.09401 | 0.00059 | -0.00174 | -0.0007 | 0.00054 | 0.00049 | -0.22742 | 0.01632 | -0.00389 | 0.00271 | 0.1162 | -0.13035 | -0.00021 | -0.00464 | 0.00054 | -0.04797 | -0.00988 | 0.00738 | -0.00406 | -0.11443 | -0.02475 | 0.02458
[GR-AL] [OPP] TIE 400 kV Kardia - Zemblak | N-1 OHL 400 kV Thessaloniki - Lagadas ck. 1&2 | 0.2067 | 0.00067 | 0.04092 | 1e-05 | -0.09202 | 0.00058 | -0.00172 | -0.00069 | 0.00053 | 0.00048 | -0.23095 | 0.01614 | -0.00387 | 0.00268 | 0.11526 | -0.12933 | -0.00021 | -0.00458 | 0.00053 | -0.04734 | -0.01003 | 0.00729 | -0.00401 | -0.11082 | -0.0243 | 0.02356
[GR-TR] [OPP] TIE 400 kV Nea Santa - Babaeski | BC | -0.04098 | -0.00042 | -0.01253 | 0 | 0.0563 | -0.00021 | 0.00054 | 0.00026 | -0.00019 | -0.00017 | -0.08021 | -0.00528 | 0.00051 | -0.00093 | -0.02781 | -0.05609 | 8e-05 | 0.00186 | -0.00019 | 0.01637 | -0.00424 | -0.00276 | 0.00125 | 0.38897 | 0.01346 | -0.03055
[GR-TR] [OPP] TIE 400 kV Nea Santa - Babaeski | N-1 TIE 400 kV Thessaloniki - Blagoevgrad | -0.05126 | -0.00047 | -0.01497 | -1e-05 | 0.06209 | -0.00025 | 0.00064 | 0.0003 | -0.00022 | -0.0002 | -0.10306 | -0.00625 | 0.00074 | -0.00109 | -0.03421 | -0.07007 | 9e-05 | 0.00214 | -0.00022 | 0.02015 | -0.0038 | -0.00321 | 0.00149 | 0.38385 | 0.01478 | -0.03661
[GR-TR] [OPP] TIE 400 kV Nea Santa - Babaeski | N-1 TIE 400 kV Thessaloniki - Dubrovo | -0.04224 | -0.00041 | -0.01241 | 0 | 0.0541 | -0.00021 | 0.00053 | 0.00025 | -0.00019 | -0.00017 | -0.08807 | -0.00521 | 0.00054 | -0.00092 | -0.028 | -0.05284 | 8e-05 | 0.00182 | -0.00019 | 0.01596 | -0.00378 | -0.0027 | 0.00123 | 0.38414 | 0.01303 | -0.02873
[GR-TR] [OPP] TIE 400 kV Nea Santa - Babaeski | N-1 TIE 400 kV Meliti - Bitola | -0.04371 | -0.00041 | -0.01249 | 0 | 0.05392 | -0.00021 | 0.00053 | 0.00025 | -0.00019 | -0.00017 | -0.09534 | -0.00524 | 0.00056 | -0.00092 | -0.0284 | -0.03796 | 8e-05 | 0.00182 | -0.00019 | 0.01592 | -0.00366 | -0.0027 | 0.00124 | 0.38405 | 0.01301 | -0.02714
[GR-TR] [OPP] TIE 400 kV Nea Santa - Babaeski | N-1 TIE 400 kV Arachthos - Galatina | -0.04098 | -0.00042 | -0.01253 | 0 | 0.0563 | -0.00021 | 0.00054 | 0.00026 | -0.00019 | -0.00017 | -0.08021 | -0.00528 | 0.00051 | -0.00093 | -0.02781 | -0.05609 | 8e-05 | 0.00186 | -0.00019 | 0.01637 | -0.00424 | -0.00276 | 0.00125 | 0.38897 | 0.01346 | -0.03055
[GR-TR] [OPP] TIE 400 kV Nea Santa - Babaeski | N-1 TIE 400 kV Kardia - Zemblak / N-1 TIE 150 kV Mourtos - Bistrica | -0.02324 | -0.00037 | -0.00922 | 0 | 0.04867 | -0.00016 | 0.0004 | 0.0002 | -0.00015 | -0.00013 | -0.09862 | -0.00397 | 0.0002 | -0.00071 | -0.01851 | -0.06585 | 6e-05 | 0.00149 | -0.00015 | 0.0125 | -0.00501 | -0.00216 | 0.00092 | 0.3796 | 0.01146 | -0.02843
[GR-TR] [OPP] TIE 400 kV Nea Santa - Babaeski | N-1 OHL 400 kV Kosovo B - Urosevac | -0.04023 | -0.0004 | -0.01183 | 0 | 0.05367 | -0.0002 | 0.0005 | 0.00024 | -0.00018 | -0.00016 | -0.08467 | -0.00499 | 0.00047 | -0.00088 | -0.02631 | -0.06414 | 7e-05 | 0.00177 | -0.00018 | 0.01526 | -0.00412 | -0.00261 | 0.00117 | 0.38584 | 0.01286 | -0.02631
[GR-TR] [OPP] TIE 400 kV Nea Santa - Babaeski | N-1 TIE 400 kV Pec 3 - Ribarevina | -0.04145 | -0.00042 | -0.01203 | 0 | 0.0554 | -0.0002 | 0.00051 | 0.00025 | -0.00018 | -0.00016 | -0.08118 | -0.00508 | 0.00046 | -0.0009 | -0.02661 | -0.0574 | 7e-05 | 0.00181 | -0.00018 | 0.01577 | -0.00441 | -0.00267 | 0.00119 | 0.38806 | 0.01319 | -0.03269
[GR-TR] [OPP] TIE 400 kV Nea Santa - Babaeski | N-1 TIE 400 kV Maritsa 3 - Hamitabat 1 | -0.03399 | -0.00035 | -0.01039 | 0 | 0.04669 | -0.00018 | 0.00044 | 0.00021 | -0.00016 | -0.00014 | -0.06652 | -0.00438 | 0.00042 | -0.00077 | -0.02307 | -0.04652 | 6e-05 | 0.00155 | -0.00016 | 0.01357 | -0.00352 | -0.00229 | 0.00103 | 0.49324 | 0.01116 | -0.02533
[GR-TR] [OPP] TIE 400 kV Nea Santa - Babaeski | N-1 TIE 400 kV Maritsa 3 - Hamitabat 2 | -0.03063 | -0.00032 | -0.00937 | 0 | 0.04208 | -0.00016 | 0.0004 | 0.00019 | -0.00014 | -0.00013 | -0.05995 | -0.00395 | 0.00038 | -0.0007 | -0.02079 | -0.04192 | 6e-05 | 0.00139 | -0.00014 | 0.01223 | -0.00317 | -0.00206 | 0.00093 | 0.54328 | 0.01006 | -0.02283
[GR-TR] [OPP] TIE 400 kV Nea Santa - Babaeski | N-1 TIE 400 kV Sofia Zapad - Nis | -0.04152 | -0.00049 | -0.01355 | 0 | 0.06458 | -0.00023 | 0.00058 | 0.00028 | -0.00021 | -0.00019 | -0.07719 | -0.00576 | 0.00046 | -0.00102 | -0.0289 | -0.05434 | 8e-05 | 0.00208 | -0.00021 | 0.01927 | -0.00575 | -0.00306 | 0.00136 | 0.39556 | 0.01511 | -0.03289
[GR-TR] [OPP] TIE 400 kV Nea Santa - Babaeski | N-1 TIE 400 kV Kosovo B - Nis 2 | -0.04821 | -0.00044 | -0.01462 | 0 | 0.05786 | -0.00024 | 0.00062 | 0.00029 | -0.00021 | -0.00019 | -0.08287 | -0.00608 | 0.00077 | -0.00106 | -0.03376 | -0.05994 | 9e-05 | 0.00206 | -0.00021 | 0.01855 | -0.00304 | -0.00309 | 0.00145 | 0.38954 | 0.01422 | -0.04239
[GR-TR] [OPP] TIE 400 kV Nea Santa - Babaeski | N-1 TIE 400 kV Vranje 4 - Stip | -0.04281 | -0.00041 | -0.01267 | 0 | 0.05393 | -0.00021 | 0.00054 | 0.00026 | -0.00019 | -0.00017 | -0.08474 | -0.00531 | 0.00058 | -0.00093 | -0.02878 | -0.06142 | 8e-05 | 0.00184 | -0.00019 | 0.01603 | -0.00354 | -0.00273 | 0.00126 | 0.38602 | 0.0131 | -0.03145
[GR-TR] [OPP] TIE 400 kV Nea Santa - Babaeski | N-1 OHL 400 kV Vranje 4 - Leskovac 2 | -0.04229 | -0.00041 | -0.01263 | 0 | 0.05459 | -0.00021 | 0.00054 | 0.00026 | -0.00019 | -0.00017 | -0.08347 | -0.0053 | 0.00056 | -0.00093 | -0.0285 | -0.05992 | 8e-05 | 0.00185 | -0.00019 | 0.01612 | -0.00373 | -0.00274 | 0.00125 | 0.38685 | 0.0132 | -0.0312
[GR-TR] [OPP] TIE 400 kV Nea Santa - Babaeski | N-1 OHL 400 kV Nis 2 - Leskovac 2 | -0.04209 | -0.00041 | -0.01262 | 0 | 0.05485 | -0.00021 | 0.00054 | 0.00026 | -0.00019 | -0.00017 | -0.08297 | -0.0053 | 0.00056 | -0.00093 | -0.0284 | -0.05934 | 8e-05 | 0.00185 | -0.00019 | 0.01616 | -0.00381 | -0.00274 | 0.00125 | 0.38717 | 0.01324 | -0.0311
[GR-TR] [OPP] TIE 400 kV Nea Santa - Babaeski | N-1 OHL 400 kV Bitola 2 - Dubrovo | -0.04212 | -0.00043 | -0.01273 | 0 | 0.0564 | -0.00021 | 0.00054 | 0.00026 | -0.00019 | -0.00017 | -0.08328 | -0.00536 | 0.00054 | -0.00094 | -0.02843 | -0.06043 | 8e-05 | 0.00188 | -0.00019 | 0.01658 | -0.00411 | -0.00279 | 0.00126 | 0.38849 | 0.01351 | -0.03088
[GR-TR] [OPP] TIE 400 kV Nea Santa - Babaeski | N-1 OHL 400 kV Dubrovo - Stip | -0.04851 | -0.00044 | -0.01423 | 0 | 0.05795 | -0.00023 | 0.00061 | 0.00028 | -0.00021 | -0.00019 | -0.09394 | -0.00594 | 0.00071 | -0.00104 | -0.0327 | -0.0724 | 8e-05 | 0.00203 | -0.00021 | 0.01841 | -0.00339 | -0.00303 | 0.00141 | 0.38641 | 0.01409 | -0.03659
[GR-TR] [OPP] TIE 400 kV Nea Santa - Babaeski | N-1 TIE 400 kV Chervena Mogila - Stip | -0.04568 | -0.00047 | -0.01414 | 0 | 0.0626 | -0.00024 | 0.00061 | 0.00029 | -0.00021 | -0.00019 | -0.08593 | -0.00596 | 0.0006 | -0.00105 | -0.03135 | -0.06606 | 9e-05 | 0.00209 | -0.00021 | 0.01925 | -0.00466 | -0.0031 | 0.00141 | 0.39203 | 0.01485 | -0.03569
[GR-TR] [OPP] TIE 400 kV Nea Santa - Babaeski | N-1 OHL 400 kV Skopje 4 - Skopje 5 | -0.03967 | -0.0004 | -0.01172 | 0 | 0.05326 | -0.0002 | 0.0005 | 0.00024 | -0.00018 | -0.00016 | -0.08535 | -0.00494 | 0.00046 | -0.00087 | -0.02608 | -0.0607 | 7e-05 | 0.00175 | -0.00018 | 0.01506 | -0.00409 | -0.00258 | 0.00116 | 0.38536 | 0.01276 | -0.02545
[GR-TR] [OPP] TIE 400 kV Nea Santa - Babaeski | N-1 TIE 400 kV Skopje 5 - Urosevac | -0.03864 | -0.00038 | -0.01112 | 0 | 0.05105 | -0.00019 | 0.00047 | 0.00023 | -0.00017 | -0.00015 | -0.08888 | -0.00469 | 0.00043 | -0.00083 | -0.02479 | -0.07176 | 7e-05 | 0.00167 | -0.00017 | 0.0141 | -0.00399 | -0.00246 | 0.0011 | 0.38278 | 0.01224 | -0.02172
[GR-TR] [OPP] TIE 400 kV Nea Santa - Babaeski | N-1 OHL 400 kV Habitabat NGCC - Babaeski | -0.03366 | -0.00035 | -0.0103 | 0 | 0.04625 | -0.00017 | 0.00044 | 0.00021 | -0.00016 | -0.00014 | -0.06589 | -0.00434 | 0.00042 | -0.00076 | -0.02285 | -0.04608 | 6e-05 | 0.00153 | -0.00015 | 0.01344 | -0.00348 | -0.00226 | 0.00102 | 0.37903 | 0.01106 | -0.02509
[GR-TR] [OPP] TIE 400 kV Nea Santa - Babaeski | N-1 TIE 400 kV Tirana 2 – Podgorica 2 | -0.0472 | -0.00041 | -0.01111 | 0 | 0.05387 | -0.00019 | 0.00047 | 0.00023 | -0.00017 | -0.00015 | -0.08446 | -0.00473 | 0.00035 | -0.00084 | -0.02383 | -0.05935 | 7e-05 | 0.00172 | -0.00017 | 0.01489 | -0.00482 | -0.00252 | 0.0011 | 0.38624 | 0.01275 | -0.03284
[GR-TR] [OPP] TIE 400 kV Nea Santa - Babaeski | N-1 OHL 400 kV Elbasan 2 - Tirana 2 | -0.04211 | -0.00041 | -0.01175 | 0 | 0.05449 | -0.0002 | 0.0005 | 0.00024 | -0.00018 | -0.00016 | -0.08444 | -0.00497 | 0.00044 | -0.00088 | -0.02573 | -0.05842 | 7e-05 | 0.00178 | -0.00018 | 0.01544 | -0.00442 | -0.00262 | 0.00117 | 0.38675 | 0.01299 | -0.03018
[GR-TR] [OPP] TIE 400 kV Nea Santa - Babaeski | N-1 OHL 400 kV Elbasan 2 - Zemblak | -0.032 | -0.00039 | -0.01026 | 0 | 0.05107 | -0.00018 | 0.00044 | 0.00022 | -0.00016 | -0.00014 | -0.0923 | -0.00439 | 0.0003 | -0.00078 | -0.02147 | -0.06278 | 6e-05 | 0.00161 | -0.00016 | 0.01372 | -0.00477 | -0.00235 | 0.00102 | 0.38255 | 0.01209 | -0.02913
[GR-TR] [OPP] TIE 400 kV Nea Santa - Babaeski | N-1 OHL 400 kV Vetren - Chervena Mogila | -0.04232 | -0.00047 | -0.01332 | 0 | 0.06408 | -0.00023 | 0.00057 | 0.00028 | -0.0002 | -0.00018 | -0.08079 | -0.00565 | 0.00048 | -0.001 | -0.02904 | -0.05799 | 8e-05 | 0.00202 | -0.0002 | 0.01714 | -0.00517 | -0.00298 | 0.00132 | 0.40048 | 0.01497 | -0.03244
[GR-TR] [OPP] TIE 400 kV Nea Santa - Babaeski | N-1 OHL 400 kV Plovdiv - Vetren | -0.04232 | -0.00047 | -0.01332 | 0 | 0.06408 | -0.00023 | 0.00057 | 0.00028 | -0.0002 | -0.00018 | -0.08079 | -0.00565 | 0.00048 | -0.001 | -0.02904 | -0.05799 | 8e-05 | 0.00202 | -0.0002 | 0.01714 | -0.00517 | -0.00298 | 0.00132 | 0.40048 | 0.01497 | -0.03244
[GR-TR] [OPP] TIE 400 kV Nea Santa - Babaeski | N-1 OHL 400 kV Maritsa Iztok 2 - Maritsa Iztok 3 | -0.03917 | -0.00039 | -0.0118 | 0 | 0.05701 | -0.0002 | 0.0005 | 0.00024 | -0.00018 | -0.00016 | -0.07743 | -0.00496 | 0.00052 | -0.00087 | -0.02645 | -0.05369 | 7e-05 | 0.00173 | -0.00018 | 0.01566 | -0.00365 | -0.00257 | 0.00117 | 0.39486 | 0.01231 | -0.02886
[GR-TR] [OPP] TIE 400 kV Nea Santa - Babaeski | N-1 OHL 400 kV Maritsa Iztok - Maritsa Iztok 3 ck. 1&2 | -0.04274 | -0.00051 | -0.01384 | 0 | 0.05091 | -0.00024 | 0.00059 | 0.00029 | -0.00021 | -0.00019 | -0.08004 | -0.0059 | 0.00042 | -0.00105 | -0.02961 | -0.05819 | 9e-05 | 0.00216 | -0.00021 | 0.01715 | -0.00616 | -0.00315 | 0.00137 | 0.48738 | 0.01644 | -0.03342
[GR-TR] [OPP] TIE 400 kV Nea Santa - Babaeski | N-1 OHL 400 kV Maritsa Iztok - Plovdiv ck. 1&2 | -0.0417 | -0.00051 | -0.01355 | 0 | 0.06404 | -0.00024 | 0.00058 | 0.00029 | -0.00021 | -0.00019 | -0.07788 | -0.00578 | 0.0004 | -0.00103 | -0.02892 | -0.05675 | 9e-05 | 0.00212 | -0.00021 | 0.01673 | -0.00612 | -0.00309 | 0.00134 | 0.41597 | 0.01619 | -0.03269
[GR-TR] [OPP] TIE 400 kV Nea Santa - Babaeski | N-1 OHL 400 kV Varna - Burgas ck. 1&2 | -0.03449 | -0.0003 | -0.0099 | 0 | 0.07071 | -0.00016 | 0.00042 | 0.00019 | -0.00015 | -0.00013 | -0.07039 | -0.00412 | 0.00053 | -0.00072 | -0.02292 | -0.04752 | 6e-05 | 0.00139 | -0.00014 | 0.01384 | -0.00205 | -0.00209 | 0.00099 | 0.40807 | 0.00925 | -0.02448
[GR-TR] [OPP] TIE 400 kV Nea Santa - Babaeski | N-1 OHL 400 kV Burgas- Maritsa Iztok 2 | -0.03917 | -0.00039 | -0.0118 | 0 | 0.06061 | -0.0002 | 0.0005 | 0.00024 | -0.00018 | -0.00016 | -0.07743 | -0.00496 | 0.00052 | -0.00087 | -0.02645 | -0.05369 | 7e-05 | 0.00173 | -0.00018 | 0.01566 | -0.00365 | -0.00257 | 0.00117 | 0.39486 | 0.01231 | -0.02886
[GR-TR] [OPP] TIE 400 kV Nea Santa - Babaeski | N-1 OHL 400 kV Sofia Zapad - Chervena Mogila ck. 1&2 | -0.04565 | -0.00044 | -0.01368 | 0 | 0.05462 | -0.00023 | 0.00058 | 0.00028 | -0.0002 | -0.00018 | -0.08916 | -0.00573 | 0.00064 | -0.001 | -0.03086 | -0.06457 | 8e-05 | 0.00198 | -0.0002 | 0.01857 | -0.00389 | -0.00296 | 0.00136 | 0.38373 | 0.01382 | -0.03408
[GR-TR] [OPP] TIE 400 kV Nea Santa - Babaeski | N-1 OHL 400 kV Chervena Mogila - Blagoevgrad ck. 1&2 | -0.04807 | -0.00045 | -0.0142 | 0 | 0.05738 | -0.00024 | 0.00061 | 0.00028 | -0.00021 | -0.00019 | -0.09589 | -0.00594 | 0.00067 | -0.00104 | -0.03222 | -0.06615 | 9e-05 | 0.00205 | -0.00021 | 0.01898 | -0.00388 | -0.00306 | 0.00141 | 0.38507 | 0.0143 | -0.03477
[GR-TR] [OPP] TIE 400 kV Nea Santa - Babaeski | N-1 OHL 400 kV Kozloduy - Sofia Zapad ck. 1&2 | -0.04196 | -0.00044 | -0.0129 | 0 | 0.05559 | -0.00022 | 0.00055 | 0.00026 | -0.00019 | -0.00018 | -0.08148 | -0.00544 | 0.00053 | -0.00096 | -0.02856 | -0.0574 | 8e-05 | 0.00192 | -0.00019 | 0.01734 | -0.00438 | -0.00284 | 0.00129 | 0.38829 | 0.01372 | -0.03159
[GR-TR] [OPP] TIE 400 kV Nea Santa - Babaeski | N-1 OHL 400 kV Filippoi - Lagadas ck. 1&2 | -0.03615 | -0.00038 | -0.01106 | 0 | 0.0496 | -0.00019 | 0.00047 | 0.00023 | -0.00017 | -0.00015 | -0.07162 | -0.00466 | 0.00045 | -0.00082 | -0.02454 | -0.04948 | 7e-05 | 0.00165 | -0.00017 | 0.01444 | -0.00376 | -0.00243 | 0.0011 | 0.37335 | 0.0119 | -0.02696
[GR-TR] [OPP] TIE 400 kV Nea Santa - Babaeski | N-1 OHL 400 kV Meliti - Amideo ck. 1&2 | -0.04371 | -0.00041 | -0.01249 | 0 | 0.05392 | -0.00021 | 0.00053 | 0.00025 | -0.00019 | -0.00017 | -0.09534 | -0.00524 | 0.00056 | -0.00092 | -0.0284 | -0.03796 | 8e-05 | 0.00182 | -0.00019 | 0.01592 | -0.00366 | -0.0027 | 0.00124 | 0.38405 | 0.01301 | -0.02714
[GR-TR] [OPP] TIE 400 kV Nea Santa - Babaeski | N-1 OHL 400 kV Amideo - Lagadas ck. 1&2 | -0.0385 | -0.00041 | -0.01186 | 0 | 0.0539 | -0.0002 | 0.00051 | 0.00024 | -0.00018 | -0.00016 | -0.07571 | -0.00501 | 0.00047 | -0.00088 | -0.0262 | -0.05165 | 7e-05 | 0.00178 | -0.00018 | 0.01544 | -0.00417 | -0.00262 | 0.00118 | 0.38526 | 0.0129 | -0.02889
[GR-TR] [OPP] TIE 400 kV Nea Santa - Babaeski | N-1 OHL 400 kV Thessaloniki - Lagadas ck. 1&2 | -0.03595 | -0.00038 | -0.01112 | 0 | 0.05074 | -0.00019 | 0.00047 | 0.00023 | -0.00017 | -0.00015 | -0.06999 | -0.0047 | 0.00043 | -0.00083 | -0.0245 | -0.05084 | 7e-05 | 0.00167 | -0.00017 | 0.01437 | -0.00398 | -0.00246 | 0.0011 | 0.37979 | 0.01218 | -0.02709
[GR-BG] [DIR] TIE 400 kV Thessaloniki - Blagoevgrad | N-1 TIE 400 kV Nea Santa - Maritsa Iztok | 0.08219 | 0.00041 | 0.02015 | 1e-05 | -0.0548 | 0.0003 | -0.00086 | -0.00036 | 0.00027 | 0.00025 | 0.18012 | 0.00809 | -0.00171 | 0.00137 | 0.05169 | 0.11192 | -0.00011 | -0.00241 | 0.00027 | -0.03059 | -0.0021 | 0.00382 | -0.00203 | 0.04633 | -0.01252 | 0.05001
[GR-MK] [DIR] TIE 400 kV Meliti - Bitola | N-1 TIE 400 kV Nea Santa - Maritsa Iztok | 0.05419 | -0.00026 | 0.00119 | 0 | 0.03249 | -3e-05 | -3e-05 | 4e-05 | -2e-05 | -2e-05 | 0.27718 | 3e-05 | -0.00092 | -6e-05 | 0.01463 | -0.30809 | 1e-05 | 0.00044 | -2e-05 | 0.00516 | -0.0095 | -0.00047 | -7e-05 | 0.09262 | 0.00578 | -0.05481
[GR-AL] [DIR] TIE 400 kV Kardia - Zemblak | N-1 TIE 400 kV Nea Santa - Maritsa Iztok | 0.20775 | 0.00067 | 0.04113 | 1e-05 | -0.09212 | 0.00058 | -0.00173 | -0.0007 | 0.00054 | 0.00048 | -0.22859 | 0.01622 | -0.0039 | 0.00269 | 0.11588 | -0.12943 | -0.00021 | -0.0046 | 0.00053 | -0.04775 | -0.01015 | 0.00732 | -0.00404 | -0.12313 | -0.02433 | 0.02409
[GR-TR] [DIR] TIE 400 kV Nea Santa - Babaeski | N-1 TIE 400 kV Nea Santa - Maritsa Iztok | -0.07439 | -0.00076 | -0.02268 | -1e-05 | 0.10297 | -0.00038 | 0.00097 | 0.00046 | -0.00034 | -0.00031 | -0.14597 | -0.00955 | 0.00094 | -0.00168 | -0.05043 | -0.10185 | 0.00014 | 0.00336 | -0.00034 | 0.0297 | -0.00753 | -0.00498 | 0.00225 | 0.35467 | 0.02421 | -0.0553
[GR-BG] [OPP] TIE 400 kV Thessaloniki - Blagoevgrad | N-1 TIE 400 kV Nea Santa - Maritsa Iztok | 0.08219 | 0.00041 | 0.02015 | 1e-05 | -0.0548 | 0.0003 | -0.00086 | -0.00036 | 0.00027 | 0.00025 | 0.18012 | 0.00809 | -0.00171 | 0.00137 | 0.05169 | 0.11192 | -0.00011 | -0.00241 | 0.00027 | -0.03059 | -0.0021 | 0.00382 | -0.00203 | 0.04633 | -0.01252 | 0.05001
[GR-MK] [OPP] TIE 400 kV Meliti - Bitola | N-1 TIE 400 kV Nea Santa - Maritsa Iztok | 0.05419 | -0.00026 | 0.00119 | 0 | 0.03249 | -3e-05 | -3e-05 | 4e-05 | -2e-05 | -2e-05 | 0.27718 | 3e-05 | -0.00092 | -6e-05 | 0.01463 | -0.30809 | 1e-05 | 0.00044 | -2e-05 | 0.00516 | -0.0095 | -0.00047 | -7e-05 | 0.09262 | 0.00578 | -0.05481
[GR-AL] [OPP] TIE 400 kV Kardia - Zemblak | N-1 TIE 400 kV Nea Santa - Maritsa Iztok | 0.20775 | 0.00067 | 0.04113 | 1e-05 | -0.09212 | 0.00058 | -0.00173 | -0.0007 | 0.00054 | 0.00048 | -0.22859 | 0.01622 | -0.0039 | 0.00269 | 0.11588 | -0.12943 | -0.00021 | -0.0046 | 0.00053 | -0.04775 | -0.01015 | 0.00732 | -0.00404 | -0.12313 | -0.02433 | 0.02409
[GR-TR] [OPP] TIE 400 kV Nea Santa - Babaeski | N-1 TIE 400 kV Nea Santa - Maritsa Iztok | -0.07439 | -0.00076 | -0.02268 | -1e-05 | 0.10297 | -0.00038 | 0.00097 | 0.00046 | -0.00034 | -0.00031 | -0.14597 | -0.00955 | 0.00094 | -0.00168 | -0.05043 | -0.10185 | 0.00014 | 0.00336 | -0.00034 | 0.0297 | -0.00753 | -0.00498 | 0.00225 | 0.35467 | 0.02421 | -0.0553
[GR-BG] [DIR] TIE 400 kV Nea Santa - Maritsa Iztok | BC | 0.0601 | 0.00061 | 0.01825 | 1e-05 | -0.08394 | 0.00031 | -0.00078 | -0.00037 | 0.00027 | 0.00025 | 0.11828 | 0.00768 | -0.00077 | 0.00135 | 0.04069 | 0.08232 | -0.00011 | -0.0027 | 0.00027 | -0.02399 | 0.00592 | 0.004 | -0.00181 | 0.0617 | -0.01932 | 0.04453
[GR-BG] [DIR] TIE 400 kV Nea Santa - Maritsa Iztok | N-1 TIE 400 kV Thessaloniki - Blagoevgrad | 0.0755 | 0.00068 | 0.02189 | 1e-05 | -0.09262 | 0.00036 | -0.00094 | -0.00044 | 0.00032 | 0.00029 | 0.15251 | 0.00913 | -0.00111 | 0.00159 | 0.05026 | 0.10326 | -0.00013 | -0.00312 | 0.00032 | -0.02966 | 0.00525 | 0.00467 | -0.00218 | 0.06937 | -0.0213 | 0.05361
[GR-BG] [DIR] TIE 400 kV Nea Santa - Maritsa Iztok | N-1 TIE 400 kV Meliti - Bitola | 0.06417 | 0.00058 | 0.01818 | 1e-05 | -0.0804 | 0.0003 | -0.00078 | -0.00037 | 0.00027 | 0.00024 | 0.14083 | 0.00761 | -0.00084 | 0.00133 | 0.04156 | 0.05528 | -0.00011 | -0.00264 | 0.00027 | -0.02333 | 0.00505 | 0.00392 | -0.0018 | 0.06903 | -0.01865 | 0.03944
[GR-BG] [DIR] TIE 400 kV Nea Santa - Maritsa Iztok | N-1 TIE 400 kV Thessaloniki - Dubrovo | 0.06199 | 0.00059 | 0.01807 | 1e-05 | -0.08066 | 0.0003 | -0.00077 | -0.00036 | 0.00027 | 0.00024 | 0.13 | 0.00758 | -0.00082 | 0.00133 | 0.04096 | 0.07748 | -0.00011 | -0.00263 | 0.00027 | -0.02338 | 0.00523 | 0.00391 | -0.00179 | 0.06891 | -0.01868 | 0.04183
[GR-BG] [DIR] TIE 400 kV Nea Santa - Maritsa Iztok | N-1 TIE 400 kV Kardia - Zemblak / N-1 TIE 150 kV Mourtos - Bistrica | 0.03382 | 0.00053 | 0.01333 | 0 | -0.07263 | 0.00024 | -0.00057 | -0.00029 | 0.00021 | 0.00019 | 0.14556 | 0.00574 | -0.00031 | 0.00103 | 0.02689 | 0.09679 | -9e-05 | -0.00214 | 0.00021 | -0.01826 | 0.00705 | 0.00312 | -0.00133 | 0.07559 | -0.01636 | 0.04139
[GR-BG] [DIR] TIE 400 kV Nea Santa - Maritsa Iztok | N-1 TIE 400 kV Arachthos - Galatina | 0.0601 | 0.00061 | 0.01825 | 1e-05 | -0.08394 | 0.00031 | -0.00078 | -0.00037 | 0.00027 | 0.00025 | 0.11828 | 0.00768 | -0.00077 | 0.00135 | 0.04069 | 0.08232 | -0.00011 | -0.0027 | 0.00027 | -0.02399 | 0.00592 | 0.004 | -0.00181 | 0.0617 | -0.01932 | 0.04453
[GR-BG] [DIR] TIE 400 kV Nea Santa - Maritsa Iztok | N-1 TIE 400 kV Nea Santa - Babaeski | 0.0868 | 0.00089 | 0.02641 | 1e-05 | -0.12061 | 0.00045 | -0.00113 | -0.00054 | 0.0004 | 0.00036 | 0.17053 | 0.01112 | -0.00111 | 0.00196 | 0.0588 | 0.11885 | -0.00016 | -0.00391 | 0.0004 | -0.03465 | 0.00868 | 0.00579 | -0.00263 | -0.19167 | -0.02809 | 0.06442
[GR-BG] [DIR] TIE 400 kV Nea Santa - Maritsa Iztok | N-1 OHL 400 kV Kosovo B - Urosevac | 0.05899 | 0.00058 | 0.01721 | 1e-05 | -0.08006 | 0.00029 | -0.00073 | -0.00035 | 0.00026 | 0.00023 | 0.12487 | 0.00725 | -0.00071 | 0.00128 | 0.03847 | 0.09421 | -0.00011 | -0.00255 | 0.00026 | -0.02235 | 0.00574 | 0.00378 | -0.00171 | 0.06632 | -0.01843 | 0.03827
[GR-BG] [DIR] TIE 400 kV Nea Santa - Maritsa Iztok | N-1 TIE 400 kV Pec 3 - Ribarevina | 0.06079 | 0.0006 | 0.01752 | 1e-05 | -0.08264 | 0.0003 | -0.00075 | -0.00036 | 0.00027 | 0.00024 | 0.11969 | 0.00739 | -0.0007 | 0.0013 | 0.03895 | 0.08421 | -0.00011 | -0.00262 | 0.00026 | -0.02312 | 0.00615 | 0.00387 | -0.00174 | 0.06301 | -0.01894 | 0.04763
[GR-BG] [DIR] TIE 400 kV Nea Santa - Maritsa Iztok | N-1 TIE 400 kV Maritsa 3 - Hamitabat 1 | 0.06466 | 0.00066 | 0.01964 | 1e-05 | -0.0902 | 0.00033 | -0.00084 | -0.0004 | 0.0003 | 0.00027 | 0.1272 | 0.00827 | -0.00083 | 0.00145 | 0.04378 | 0.08855 | -0.00012 | -0.0029 | 0.00029 | -0.02581 | 0.00639 | 0.0043 | -0.00195 | 0.12961 | -0.02082 | 0.04792
[GR-BG] [DIR] TIE 400 kV Nea Santa - Maritsa Iztok | N-1 TIE 400 kV Maritsa 3 - Hamitabat 2 | 0.06685 | 0.00068 | 0.02031 | 1e-05 | -0.0932 | 0.00034 | -0.00087 | -0.00041 | 0.00031 | 0.00028 | 0.13147 | 0.00855 | -0.00086 | 0.0015 | 0.04526 | 0.09154 | -0.00012 | -0.003 | 0.0003 | -0.02668 | 0.00661 | 0.00445 | -0.00202 | 0.16221 | -0.02154 | 0.04955
[GR-BG] [DIR] TIE 400 kV Nea Santa - Maritsa Iztok | N-1 TIE 400 kV Sofia Zapad - Nis | 0.06093 | 0.00071 | 0.01979 | 1e-05 | -0.09654 | 0.00034 | -0.00085 | -0.00041 | 0.0003 | 0.00027 | 0.11368 | 0.00841 | -0.00069 | 0.00149 | 0.04234 | 0.07966 | -0.00012 | -0.00303 | 0.0003 | -0.02841 | 0.00822 | 0.00446 | -0.00198 | 0.05168 | -0.02183 | 0.0481
[GR-BG] [DIR] TIE 400 kV Nea Santa - Maritsa Iztok | N-1 TIE 400 kV Kosovo B - Nis 2 | 0.07089 | 0.00063 | 0.02136 | 1e-05 | -0.08627 | 0.00035 | -0.00091 | -0.00042 | 0.00031 | 0.00028 | 0.12225 | 0.00887 | -0.00116 | 0.00154 | 0.04956 | 0.08807 | -0.00013 | -0.00299 | 0.00031 | -0.02725 | 0.00413 | 0.00449 | -0.00212 | 0.06086 | -0.02046 | 0.0622
[GR-BG] [DIR] TIE 400 kV Nea Santa - Maritsa Iztok | N-1 TIE 400 kV Vranje 4 - Stip | 0.0628 | 0.00059 | 0.01845 | 1e-05 | -0.08044 | 0.00031 | -0.00079 | -0.00037 | 0.00027 | 0.00025 | 0.12495 | 0.00772 | -0.00088 | 0.00135 | 0.04211 | 0.09017 | -0.00011 | -0.00266 | 0.00027 | -0.02349 | 0.00488 | 0.00396 | -0.00183 | 0.06605 | -0.01879 | 0.04586
[GR-BG] [DIR] TIE 400 kV Nea Santa - Maritsa Iztok | N-1 OHL 400 kV Vranje 4 - Leskovac 2 | 0.06204 | 0.00059 | 0.01839 | 1e-05 | -0.08142 | 0.00031 | -0.00078 | -0.00037 | 0.00027 | 0.00025 | 0.12308 | 0.00771 | -0.00085 | 0.00135 | 0.04171 | 0.08797 | -0.00011 | -0.00267 | 0.00027 | -0.02363 | 0.00517 | 0.00397 | -0.00183 | 0.06483 | -0.01894 | 0.04549
[GR-BG] [DIR] TIE 400 kV Nea Santa - Maritsa Iztok | N-1 OHL 400 kV Nis 2 - Leskovac 2 | 0.06175 | 0.0006 | 0.01837 | 1e-05 | -0.08181 | 0.00031 | -0.00078 | -0.00037 | 0.00027 | 0.00025 | 0.12235 | 0.0077 | -0.00084 | 0.00135 | 0.04155 | 0.08711 | -0.00011 | -0.00268 | 0.00027 | -0.02369 | 0.00528 | 0.00398 | -0.00182 | 0.06435 | -0.019 | 0.04534
[GR-BG] [DIR] TIE 400 kV Nea Santa - Maritsa Iztok | N-1 OHL 400 kV Bitola 2 - Dubrovo | 0.0618 | 0.00061 | 0.01854 | 1e-05 | -0.08409 | 0.00031 | -0.00079 | -0.00038 | 0.00028 | 0.00025 | 0.12287 | 0.00779 | -0.00081 | 0.00137 | 0.04161 | 0.08881 | -0.00011 | -0.00272 | 0.00028 | -0.0243 | 0.00572 | 0.00404 | -0.00184 | 0.06242 | -0.0194 | 0.04503
[GR-BG] [DIR] TIE 400 kV Nea Santa - Maritsa Iztok | N-1 OHL 400 kV Dubrovo - Stip | 0.07137 | 0.00063 | 0.02079 | 1e-05 | -0.08641 | 0.00034 | -0.00089 | -0.00041 | 0.00031 | 0.00028 | 0.13883 | 0.00866 | -0.00107 | 0.00151 | 0.048 | 0.10674 | -0.00012 | -0.00294 | 0.0003 | -0.02705 | 0.00465 | 0.00441 | -0.00207 | 0.06553 | -0.02027 | 0.05357
[GR-BG] [DIR] TIE 400 kV Nea Santa - Maritsa Iztok | N-1 TIE 400 kV Chervena Mogila - Stip | 0.06718 | 0.00069 | 0.02067 | 1e-05 | -0.09344 | 0.00035 | -0.00089 | -0.00042 | 0.00031 | 0.00028 | 0.1269 | 0.0087 | -0.0009 | 0.00153 | 0.04601 | 0.09734 | -0.00013 | -0.00304 | 0.00031 | -0.02834 | 0.00654 | 0.00452 | -0.00206 | 0.0571 | -0.02142 | 0.05228
[GR-BG] [DIR] TIE 400 kV Nea Santa - Maritsa Iztok | N-1 OHL 400 kV Skopje 4 - Skopje 5 | 0.05816 | 0.00058 | 0.01704 | 1e-05 | -0.07946 | 0.00029 | -0.00073 | -0.00035 | 0.00026 | 0.00023 | 0.12587 | 0.00718 | -0.0007 | 0.00126 | 0.03813 | 0.08913 | -0.0001 | -0.00253 | 0.00026 | -0.02206 | 0.0057 | 0.00374 | -0.00169 | 0.06704 | -0.01828 | 0.03699
[GR-BG] [DIR] TIE 400 kV Nea Santa - Maritsa Iztok | N-1 TIE 400 kV Skopje 5 - Urosevac | 0.05665 | 0.00055 | 0.01615 | 1e-05 | -0.07619 | 0.00027 | -0.00069 | -0.00033 | 0.00024 | 0.00022 | 0.13109 | 0.00681 | -0.00065 | 0.0012 | 0.03622 | 0.10546 | -0.0001 | -0.00241 | 0.00024 | -0.02064 | 0.00555 | 0.00355 | -0.0016 | 0.07085 | -0.01752 | 0.03149
[GR-BG] [DIR] TIE 400 kV Nea Santa - Maritsa Iztok | N-1 OHL 400 kV Habitabat NGCC - Babaeski | 0.06487 | 0.00066 | 0.0197 | 1e-05 | -0.09049 | 0.00033 | -0.00084 | -0.0004 | 0.0003 | 0.00027 | 0.12761 | 0.00829 | -0.00083 | 0.00146 | 0.04392 | 0.08884 | -0.00012 | -0.00291 | 0.0003 | -0.02589 | 0.00641 | 0.00432 | -0.00196 | 0.05522 | -0.02089 | 0.04808
[GR-BG] [DIR] TIE 400 kV Nea Santa - Maritsa Iztok | N-1 TIE 400 kV Tirana 2 – Podgorica 2 | 0.06929 | 0.00059 | 0.01614 | 1e-05 | -0.08035 | 0.00028 | -0.00069 | -0.00034 | 0.00025 | 0.00022 | 0.12456 | 0.00686 | -0.00054 | 0.00122 | 0.0348 | 0.08713 | -0.0001 | -0.00248 | 0.00025 | -0.02181 | 0.00678 | 0.00364 | -0.00161 | 0.06573 | -0.01827 | 0.04792
[GR-BG] [DIR] TIE 400 kV Nea Santa - Maritsa Iztok | N-1 OHL 400 kV Elbasan 2 - Tirana 2 | 0.06179 | 0.00059 | 0.01709 | 1e-05 | -0.08126 | 0.00029 | -0.00073 | -0.00035 | 0.00026 | 0.00023 | 0.12455 | 0.00722 | -0.00066 | 0.00127 | 0.0376 | 0.08577 | -0.00011 | -0.00257 | 0.00026 | -0.02262 | 0.00618 | 0.00379 | -0.0017 | 0.06499 | -0.01862 | 0.04398
[GR-BG] [DIR] TIE 400 kV Nea Santa - Maritsa Iztok | N-1 OHL 400 kV Elbasan 2 - Zemblak | 0.0468 | 0.00055 | 0.01488 | 1e-05 | -0.0762 | 0.00026 | -0.00064 | -0.00031 | 0.00023 | 0.00021 | 0.1362 | 0.00635 | -0.00046 | 0.00113 | 0.03129 | 0.09223 | -9e-05 | -0.00232 | 0.00023 | -0.02007 | 0.00669 | 0.00339 | -0.00148 | 0.07121 | -0.01729 | 0.04242
[GR-BG] [DIR] TIE 400 kV Nea Santa - Maritsa Iztok | N-1 OHL 400 kV Vetren - Chervena Mogila | 0.06222 | 0.00068 | 0.01949 | 1e-05 | -0.09619 | 0.00033 | -0.00083 | -0.0004 | 0.0003 | 0.00027 | 0.11918 | 0.00825 | -0.00072 | 0.00146 | 0.04262 | 0.08532 | -0.00012 | -0.00295 | 0.0003 | -0.02521 | 0.00737 | 0.00434 | -0.00194 | 0.04359 | -0.0217 | 0.04751
[GR-BG] [DIR] TIE 400 kV Nea Santa - Maritsa Iztok | N-1 OHL 400 kV Plovdiv - Vetren | 0.06222 | 0.00068 | 0.01949 | 1e-05 | -0.09619 | 0.00033 | -0.00083 | -0.0004 | 0.0003 | 0.00027 | 0.11918 | 0.00825 | -0.00072 | 0.00146 | 0.04262 | 0.08532 | -0.00012 | -0.00295 | 0.0003 | -0.02521 | 0.00737 | 0.00434 | -0.00194 | 0.04359 | -0.0217 | 0.04751
[GR-BG] [DIR] TIE 400 kV Nea Santa - Maritsa Iztok | N-1 OHL 400 kV Maritsa Iztok 2 - Maritsa Iztok 3 | 0.05877 | 0.00058 | 0.01771 | 1e-05 | -0.08446 | 0.0003 | -0.00076 | -0.00036 | 0.00027 | 0.00024 | 0.11623 | 0.00744 | -0.00078 | 0.00131 | 0.03968 | 0.08054 | -0.00011 | -0.0026 | 0.00026 | -0.02346 | 0.00548 | 0.00386 | -0.00176 | 0.05735 | -0.01847 | 0.04329
[GR-BG] [DIR] TIE 400 kV Nea Santa - Maritsa Iztok | N-1 OHL 400 kV Maritsa Iztok - Maritsa Iztok 3 ck. 1&2 | 0.05864 | 0.00054 | 0.01716 | 1e-05 | -0.08842 | 0.00028 | -0.00073 | -0.00034 | 0.00025 | 0.00023 | 0.11843 | 0.00717 | -0.00085 | 0.00125 | 0.03919 | 0.08057 | -0.0001 | -0.00245 | 0.00025 | -0.02333 | 0.00432 | 0.00367 | -0.00171 | 0.1434 | -0.01685 | 0.04214
[GR-BG] [DIR] TIE 400 kV Nea Santa - Maritsa Iztok | N-1 OHL 400 kV Maritsa Iztok - Plovdiv ck. 1&2 | 0.06128 | 0.00074 | 0.01992 | 1e-05 | -0.0966 | 0.00035 | -0.00085 | -0.00042 | 0.00031 | 0.00028 | 0.11447 | 0.0085 | -0.00059 | 0.00151 | 0.0425 | 0.0834 | -0.00013 | -0.00311 | 0.00031 | -0.02459 | 0.00899 | 0.00453 | -0.00197 | 0.01756 | -0.02379 | 0.04804
[GR-BG] [DIR] TIE 400 kV Nea Santa - Maritsa Iztok | N-1 OHL 400 kV Varna - Burgas ck. 1&2 | 0.05105 | 0.00043 | 0.01457 | 0 | -0.10406 | 0.00024 | -0.00062 | -0.00029 | 0.00021 | 0.00019 | 0.10456 | 0.00605 | -0.0008 | 0.00105 | 0.03386 | 0.07036 | -9e-05 | -0.00203 | 0.00021 | -0.02047 | 0.00286 | 0.00307 | -0.00146 | 0.03504 | -0.01344 | 0.03606
[GR-BG] [DIR] TIE 400 kV Nea Santa - Maritsa Iztok | N-1 OHL 400 kV Burgas- Maritsa Iztok 2 | 0.05877 | 0.00058 | 0.01771 | 1e-05 | -0.08712 | 0.0003 | -0.00076 | -0.00036 | 0.00027 | 0.00024 | 0.11623 | 0.00744 | -0.00078 | 0.00131 | 0.03968 | 0.08054 | -0.00011 | -0.0026 | 0.00026 | -0.02346 | 0.00548 | 0.00386 | -0.00176 | 0.05735 | -0.01847 | 0.04329
[GR-BG] [DIR] TIE 400 kV Nea Santa - Maritsa Iztok | N-1 OHL 400 kV Sofia Zapad - Chervena Mogila ck. 1&2 | 0.06679 | 0.00063 | 0.01988 | 1e-05 | -0.08154 | 0.00033 | -0.00085 | -0.0004 | 0.0003 | 0.00027 | 0.13108 | 0.00832 | -0.00095 | 0.00146 | 0.04505 | 0.09444 | -0.00012 | -0.00287 | 0.00029 | -0.02714 | 0.00541 | 0.00428 | -0.00198 | 0.06919 | -0.01984 | 0.04959
[GR-BG] [DIR] TIE 400 kV Nea Santa - Maritsa Iztok | N-1 OHL 400 kV Chervena Mogila - Blagoevgrad ck. 1&2 | 0.07074 | 0.00065 | 0.02074 | 1e-05 | -0.08557 | 0.00034 | -0.00089 | -0.00041 | 0.00031 | 0.00028 | 0.14181 | 0.00867 | -0.00101 | 0.00152 | 0.0473 | 0.09741 | -0.00012 | -0.00298 | 0.00031 | -0.02791 | 0.00538 | 0.00445 | -0.00207 | 0.06756 | -0.02059 | 0.05087
[GR-BG] [DIR] TIE 400 kV Nea Santa - Maritsa Iztok | N-1 OHL 400 kV Kozloduy - Sofia Zapad ck. 1&2 | 0.06147 | 0.00063 | 0.01876 | 1e-05 | -0.08296 | 0.00032 | -0.0008 | -0.00038 | 0.00028 | 0.00025 | 0.12004 | 0.0079 | -0.0008 | 0.00139 | 0.04173 | 0.08414 | -0.00011 | -0.00277 | 0.00028 | -0.02534 | 0.00611 | 0.00411 | -0.00187 | 0.06264 | -0.01968 | 0.04597
[GR-BG] [DIR] TIE 400 kV Nea Santa - Maritsa Iztok | N-1 OHL 400 kV Filippoi - Lagadas ck. 1&2 | 0.0529 | 0.00054 | 0.01605 | 1e-05 | -0.07395 | 0.00027 | -0.00069 | -0.00033 | 0.00024 | 0.00022 | 0.10546 | 0.00676 | -0.00068 | 0.00119 | 0.0358 | 0.07245 | -0.0001 | -0.00237 | 0.00024 | -0.02111 | 0.00519 | 0.00351 | -0.0016 | 0.08502 | -0.01699 | 0.03918
[GR-BG] [DIR] TIE 400 kV Nea Santa - Maritsa Iztok | N-1 OHL 400 kV Meliti - Amideo ck. 1&2 | 0.06417 | 0.00058 | 0.01818 | 1e-05 | -0.0804 | 0.0003 | -0.00078 | -0.00037 | 0.00027 | 0.00024 | 0.14083 | 0.00761 | -0.00084 | 0.00133 | 0.04156 | 0.05528 | -0.00011 | -0.00264 | 0.00027 | -0.02333 | 0.00505 | 0.00392 | -0.0018 | 0.06903 | -0.01865 | 0.03944
[GR-BG] [DIR] TIE 400 kV Nea Santa - Maritsa Iztok | N-1 OHL 400 kV Amideo - Lagadas ck. 1&2 | 0.05642 | 0.00058 | 0.01725 | 1e-05 | -0.08038 | 0.00029 | -0.00074 | -0.00035 | 0.00026 | 0.00023 | 0.11158 | 0.00727 | -0.00071 | 0.00128 | 0.03829 | 0.07572 | -0.00011 | -0.00256 | 0.00026 | -0.02261 | 0.00582 | 0.00379 | -0.00171 | 0.06722 | -0.01849 | 0.04206
[GR-BG] [DIR] TIE 400 kV Nea Santa - Maritsa Iztok | N-1 OHL 400 kV Thessaloniki - Lagadas ck. 1&2 | 0.05261 | 0.00055 | 0.01614 | 1e-05 | -0.07567 | 0.00027 | -0.00069 | -0.00033 | 0.00024 | 0.00022 | 0.10306 | 0.00681 | -0.00065 | 0.0012 | 0.03576 | 0.0745 | -0.0001 | -0.00241 | 0.00024 | -0.02101 | 0.00553 | 0.00355 | -0.0016 | 0.07537 | -0.01742 | 0.03937
[GR-BG] [OPP] TIE 400 kV Nea Santa - Maritsa Iztok | BC | 0.0601 | 0.00061 | 0.01825 | 1e-05 | -0.08394 | 0.00031 | -0.00078 | -0.00037 | 0.00027 | 0.00025 | 0.11828 | 0.00768 | -0.00077 | 0.00135 | 0.04069 | 0.08232 | -0.00011 | -0.0027 | 0.00027 | -0.02399 | 0.00592 | 0.004 | -0.00181 | 0.0617 | -0.01932 | 0.04453
[GR-BG] [OPP] TIE 400 kV Nea Santa - Maritsa Iztok | N-1 TIE 400 kV Thessaloniki - Blagoevgrad | 0.0755 | 0.00068 | 0.02189 | 1e-05 | -0.09262 | 0.00036 | -0.00094 | -0.00044 | 0.00032 | 0.00029 | 0.15251 | 0.00913 | -0.00111 | 0.00159 | 0.05026 | 0.10326 | -0.00013 | -0.00312 | 0.00032 | -0.02966 | 0.00525 | 0.00467 | -0.00218 | 0.06937 | -0.0213 | 0.05361
[GR-BG] [OPP] TIE 400 kV Nea Santa - Maritsa Iztok | N-1 TIE 400 kV Meliti - Bitola | 0.06417 | 0.00058 | 0.01818 | 1e-05 | -0.0804 | 0.0003 | -0.00078 | -0.00037 | 0.00027 | 0.00024 | 0.14083 | 0.00761 | -0.00084 | 0.00133 | 0.04156 | 0.05528 | -0.00011 | -0.00264 | 0.00027 | -0.02333 | 0.00505 | 0.00392 | -0.0018 | 0.06903 | -0.01865 | 0.03944
[GR-BG] [OPP] TIE 400 kV Nea Santa - Maritsa Iztok | N-1 TIE 400 kV Thessaloniki - Dubrovo | 0.06199 | 0.00059 | 0.01807 | 1e-05 | -0.08066 | 0.0003 | -0.00077 | -0.00036 | 0.00027 | 0.00024 | 0.13 | 0.00758 | -0.00082 | 0.00133 | 0.04096 | 0.07748 | -0.00011 | -0.00263 | 0.00027 | -0.02338 | 0.00523 | 0.00391 | -0.00179 | 0.06891 | -0.01868 | 0.04183
[GR-BG] [OPP] TIE 400 kV Nea Santa - Maritsa Iztok | N-1 TIE 400 kV Kardia - Zemblak / N-1 TIE 150 kV Mourtos - Bistrica | 0.03382 | 0.00053 | 0.01333 | 0 | -0.07263 | 0.00024 | -0.00057 | -0.00029 | 0.00021 | 0.00019 | 0.14556 | 0.00574 | -0.00031 | 0.00103 | 0.02689 | 0.09679 | -9e-05 | -0.00214 | 0.00021 | -0.01826 | 0.00705 | 0.00312 | -0.00133 | 0.07559 | -0.01636 | 0.04139
[GR-BG] [OPP] TIE 400 kV Nea Santa - Maritsa Iztok | N-1 TIE 400 kV Arachthos - Galatina | 0.0601 | 0.00061 | 0.01825 | 1e-05 | -0.08394 | 0.00031 | -0.00078 | -0.00037 | 0.00027 | 0.00025 | 0.11828 | 0.00768 | -0.00077 | 0.00135 | 0.04069 | 0.08232 | -0.00011 | -0.0027 | 0.00027 | -0.02399 | 0.00592 | 0.004 | -0.00181 | 0.0617 | -0.01932 | 0.04453
[GR-BG] [OPP] TIE 400 kV Nea Santa - Maritsa Iztok | N-1 TIE 400 kV Nea Santa - Babaeski | 0.0868 | 0.00089 | 0.02641 | 1e-05 | -0.12061 | 0.00045 | -0.00113 | -0.00054 | 0.0004 | 0.00036 | 0.17053 | 0.01112 | -0.00111 | 0.00196 | 0.0588 | 0.11885 | -0.00016 | -0.00391 | 0.0004 | -0.03465 | 0.00868 | 0.00579 | -0.00263 | -0.19167 | -0.02809 | 0.06442
[GR-BG] [OPP] TIE 400 kV Nea Santa - Maritsa Iztok | N-1 OHL 400 kV Kosovo B - Urosevac | 0.05899 | 0.00058 | 0.01721 | 1e-05 | -0.08006 | 0.00029 | -0.00073 | -0.00035 | 0.00026 | 0.00023 | 0.12487 | 0.00725 | -0.00071 | 0.00128 | 0.03847 | 0.09421 | -0.00011 | -0.00255 | 0.00026 | -0.02235 | 0.00574 | 0.00378 | -0.00171 | 0.06632 | -0.01843 | 0.03827
[GR-BG] [OPP] TIE 400 kV Nea Santa - Maritsa Iztok | N-1 TIE 400 kV Pec 3 - Ribarevina | 0.06079 | 0.0006 | 0.01752 | 1e-05 | -0.08264 | 0.0003 | -0.00075 | -0.00036 | 0.00027 | 0.00024 | 0.11969 | 0.00739 | -0.0007 | 0.0013 | 0.03895 | 0.08421 | -0.00011 | -0.00262 | 0.00026 | -0.02312 | 0.00615 | 0.00387 | -0.00174 | 0.06301 | -0.01894 | 0.04763
[GR-BG] [OPP] TIE 400 kV Nea Santa - Maritsa Iztok | N-1 TIE 400 kV Maritsa 3 - Hamitabat 1 | 0.06466 | 0.00066 | 0.01964 | 1e-05 | -0.0902 | 0.00033 | -0.00084 | -0.0004 | 0.0003 | 0.00027 | 0.1272 | 0.00827 | -0.00083 | 0.00145 | 0.04378 | 0.08855 | -0.00012 | -0.0029 | 0.00029 | -0.02581 | 0.00639 | 0.0043 | -0.00195 | 0.12961 | -0.02082 | 0.04792
[GR-BG] [OPP] TIE 400 kV Nea Santa - Maritsa Iztok | N-1 TIE 400 kV Maritsa 3 - Hamitabat 2 | 0.06685 | 0.00068 | 0.02031 | 1e-05 | -0.0932 | 0.00034 | -0.00087 | -0.00041 | 0.00031 | 0.00028 | 0.13147 | 0.00855 | -0.00086 | 0.0015 | 0.04526 | 0.09154 | -0.00012 | -0.003 | 0.0003 | -0.02668 | 0.00661 | 0.00445 | -0.00202 | 0.16221 | -0.02154 | 0.04955
[GR-BG] [OPP] TIE 400 kV Nea Santa - Maritsa Iztok | N-1 TIE 400 kV Sofia Zapad - Nis | 0.06093 | 0.00071 | 0.01979 | 1e-05 | -0.09654 | 0.00034 | -0.00085 | -0.00041 | 0.0003 | 0.00027 | 0.11368 | 0.00841 | -0.00069 | 0.00149 | 0.04234 | 0.07966 | -0.00012 | -0.00303 | 0.0003 | -0.02841 | 0.00822 | 0.00446 | -0.00198 | 0.05168 | -0.02183 | 0.0481
[GR-BG] [OPP] TIE 400 kV Nea Santa - Maritsa Iztok | N-1 TIE 400 kV Kosovo B - Nis 2 | 0.07089 | 0.00063 | 0.02136 | 1e-05 | -0.08627 | 0.00035 | -0.00091 | -0.00042 | 0.00031 | 0.00028 | 0.12225 | 0.00887 | -0.00116 | 0.00154 | 0.04956 | 0.08807 | -0.00013 | -0.00299 | 0.00031 | -0.02725 | 0.00413 | 0.00449 | -0.00212 | 0.06086 | -0.02046 | 0.0622
[GR-BG] [OPP] TIE 400 kV Nea Santa - Maritsa Iztok | N-1 TIE 400 kV Vranje 4 - Stip | 0.0628 | 0.00059 | 0.01845 | 1e-05 | -0.08044 | 0.00031 | -0.00079 | -0.00037 | 0.00027 | 0.00025 | 0.12495 | 0.00772 | -0.00088 | 0.00135 | 0.04211 | 0.09017 | -0.00011 | -0.00266 | 0.00027 | -0.02349 | 0.00488 | 0.00396 | -0.00183 | 0.06605 | -0.01879 | 0.04586
[GR-BG] [OPP] TIE 400 kV Nea Santa - Maritsa Iztok | N-1 OHL 400 kV Vranje 4 - Leskovac 2 | 0.06204 | 0.00059 | 0.01839 | 1e-05 | -0.08142 | 0.00031 | -0.00078 | -0.00037 | 0.00027 | 0.00025 | 0.12308 | 0.00771 | -0.00085 | 0.00135 | 0.04171 | 0.08797 | -0.00011 | -0.00267 | 0.00027 | -0.02363 | 0.00517 | 0.00397 | -0.00183 | 0.06483 | -0.01894 | 0.04549
[GR-BG] [OPP] TIE 400 kV Nea Santa - Maritsa Iztok | N-1 OHL 400 kV Nis 2 - Leskovac 2 | 0.06175 | 0.0006 | 0.01837 | 1e-05 | -0.08181 | 0.00031 | -0.00078 | -0.00037 | 0.00027 | 0.00025 | 0.12235 | 0.0077 | -0.00084 | 0.00135 | 0.04155 | 0.08711 | -0.00011 | -0.00268 | 0.00027 | -0.02369 | 0.00528 | 0.00398 | -0.00182 | 0.06435 | -0.019 | 0.04534
[GR-BG] [OPP] TIE 400 kV Nea Santa - Maritsa Iztok | N-1 OHL 400 kV Bitola 2 - Dubrovo | 0.0618 | 0.00061 | 0.01854 | 1e-05 | -0.08409 | 0.00031 | -0.00079 | -0.00038 | 0.00028 | 0.00025 | 0.12287 | 0.00779 | -0.00081 | 0.00137 | 0.04161 | 0.08881 | -0.00011 | -0.00272 | 0.00028 | -0.0243 | 0.00572 | 0.00404 | -0.00184 | 0.06242 | -0.0194 | 0.04503
[GR-BG] [OPP] TIE 400 kV Nea Santa - Maritsa Iztok | N-1 OHL 400 kV Dubrovo - Stip | 0.07137 | 0.00063 | 0.02079 | 1e-05 | -0.08641 | 0.00034 | -0.00089 | -0.00041 | 0.00031 | 0.00028 | 0.13883 | 0.00866 | -0.00107 | 0.00151 | 0.048 | 0.10674 | -0.00012 | -0.00294 | 0.0003 | -0.02705 | 0.00465 | 0.00441 | -0.00207 | 0.06553 | -0.02027 | 0.05357
[GR-BG] [OPP] TIE 400 kV Nea Santa - Maritsa Iztok | N-1 TIE 400 kV Chervena Mogila - Stip | 0.06718 | 0.00069 | 0.02067 | 1e-05 | -0.09344 | 0.00035 | -0.00089 | -0.00042 | 0.00031 | 0.00028 | 0.1269 | 0.0087 | -0.0009 | 0.00153 | 0.04601 | 0.09734 | -0.00013 | -0.00304 | 0.00031 | -0.02834 | 0.00654 | 0.00452 | -0.00206 | 0.0571 | -0.02142 | 0.05228
[GR-BG] [OPP] TIE 400 kV Nea Santa - Maritsa Iztok | N-1 OHL 400 kV Skopje 4 - Skopje 5 | 0.05816 | 0.00058 | 0.01704 | 1e-05 | -0.07946 | 0.00029 | -0.00073 | -0.00035 | 0.00026 | 0.00023 | 0.12587 | 0.00718 | -0.0007 | 0.00126 | 0.03813 | 0.08913 | -0.0001 | -0.00253 | 0.00026 | -0.02206 | 0.0057 | 0.00374 | -0.00169 | 0.06704 | -0.01828 | 0.03699
[GR-BG] [OPP] TIE 400 kV Nea Santa - Maritsa Iztok | N-1 TIE 400 kV Skopje 5 - Urosevac | 0.05665 | 0.00055 | 0.01615 | 1e-05 | -0.07619 | 0.00027 | -0.00069 | -0.00033 | 0.00024 | 0.00022 | 0.13109 | 0.00681 | -0.00065 | 0.0012 | 0.03622 | 0.10546 | -0.0001 | -0.00241 | 0.00024 | -0.02064 | 0.00555 | 0.00355 | -0.0016 | 0.07085 | -0.01752 | 0.03149
[GR-BG] [OPP] TIE 400 kV Nea Santa - Maritsa Iztok | N-1 OHL 400 kV Habitabat NGCC - Babaeski | 0.06487 | 0.00066 | 0.0197 | 1e-05 | -0.09049 | 0.00033 | -0.00084 | -0.0004 | 0.0003 | 0.00027 | 0.12761 | 0.00829 | -0.00083 | 0.00146 | 0.04392 | 0.08884 | -0.00012 | -0.00291 | 0.0003 | -0.02589 | 0.00641 | 0.00432 | -0.00196 | 0.05522 | -0.02089 | 0.04808
[GR-BG] [OPP] TIE 400 kV Nea Santa - Maritsa Iztok | N-1 TIE 400 kV Tirana 2 – Podgorica 2 | 0.06929 | 0.00059 | 0.01614 | 1e-05 | -0.08035 | 0.00028 | -0.00069 | -0.00034 | 0.00025 | 0.00022 | 0.12456 | 0.00686 | -0.00054 | 0.00122 | 0.0348 | 0.08713 | -0.0001 | -0.00248 | 0.00025 | -0.02181 | 0.00678 | 0.00364 | -0.00161 | 0.06573 | -0.01827 | 0.04792
[GR-BG] [OPP] TIE 400 kV Nea Santa - Maritsa Iztok | N-1 OHL 400 kV Elbasan 2 - Tirana 2 | 0.06179 | 0.00059 | 0.01709 | 1e-05 | -0.08126 | 0.00029 | -0.00073 | -0.00035 | 0.00026 | 0.00023 | 0.12455 | 0.00722 | -0.00066 | 0.00127 | 0.0376 | 0.08577 | -0.00011 | -0.00257 | 0.00026 | -0.02262 | 0.00618 | 0.00379 | -0.0017 | 0.06499 | -0.01862 | 0.04398
[GR-BG] [OPP] TIE 400 kV Nea Santa - Maritsa Iztok | N-1 OHL 400 kV Elbasan 2 - Zemblak | 0.0468 | 0.00055 | 0.01488 | 1e-05 | -0.0762 | 0.00026 | -0.00064 | -0.00031 | 0.00023 | 0.00021 | 0.1362 | 0.00635 | -0.00046 | 0.00113 | 0.03129 | 0.09223 | -9e-05 | -0.00232 | 0.00023 | -0.02007 | 0.00669 | 0.00339 | -0.00148 | 0.07121 | -0.01729 | 0.04242
[GR-BG] [OPP] TIE 400 kV Nea Santa - Maritsa Iztok | N-1 OHL 400 kV Vetren - Chervena Mogila | 0.06222 | 0.00068 | 0.01949 | 1e-05 | -0.09619 | 0.00033 | -0.00083 | -0.0004 | 0.0003 | 0.00027 | 0.11918 | 0.00825 | -0.00072 | 0.00146 | 0.04262 | 0.08532 | -0.00012 | -0.00295 | 0.0003 | -0.02521 | 0.00737 | 0.00434 | -0.00194 | 0.04359 | -0.0217 | 0.04751
[GR-BG] [OPP] TIE 400 kV Nea Santa - Maritsa Iztok | N-1 OHL 400 kV Plovdiv - Vetren | 0.06222 | 0.00068 | 0.01949 | 1e-05 | -0.09619 | 0.00033 | -0.00083 | -0.0004 | 0.0003 | 0.00027 | 0.11918 | 0.00825 | -0.00072 | 0.00146 | 0.04262 | 0.08532 | -0.00012 | -0.00295 | 0.0003 | -0.02521 | 0.00737 | 0.00434 | -0.00194 | 0.04359 | -0.0217 | 0.04751
[GR-BG] [OPP] TIE 400 kV Nea Santa - Maritsa Iztok | N-1 OHL 400 kV Maritsa Iztok 2 - Maritsa Iztok 3 | 0.05877 | 0.00058 | 0.01771 | 1e-05 | -0.08446 | 0.0003 | -0.00076 | -0.00036 | 0.00027 | 0.00024 | 0.11623 | 0.00744 | -0.00078 | 0.00131 | 0.03968 | 0.08054 | -0.00011 | -0.0026 | 0.00026 | -0.02346 | 0.00548 | 0.00386 | -0.00176 | 0.05735 | -0.01847 | 0.04329
[GR-BG] [OPP] TIE 400 kV Nea Santa - Maritsa Iztok | N-1 OHL 400 kV Maritsa Iztok - Maritsa Iztok 3 ck. 1&2 | 0.05864 | 0.00054 | 0.01716 | 1e-05 | -0.08842 | 0.00028 | -0.00073 | -0.00034 | 0.00025 | 0.00023 | 0.11843 | 0.00717 | -0.00085 | 0.00125 | 0.03919 | 0.08057 | -0.0001 | -0.00245 | 0.00025 | -0.02333 | 0.00432 | 0.00367 | -0.00171 | 0.1434 | -0.01685 | 0.04214
[GR-BG] [OPP] TIE 400 kV Nea Santa - Maritsa Iztok | N-1 OHL 400 kV Maritsa Iztok - Plovdiv ck. 1&2 | 0.06128 | 0.00074 | 0.01992 | 1e-05 | -0.0966 | 0.00035 | -0.00085 | -0.00042 | 0.00031 | 0.00028 | 0.11447 | 0.0085 | -0.00059 | 0.00151 | 0.0425 | 0.0834 | -0.00013 | -0.00311 | 0.00031 | -0.02459 | 0.00899 | 0.00453 | -0.00197 | 0.01756 | -0.02379 | 0.04804
[GR-BG] [OPP] TIE 400 kV Nea Santa - Maritsa Iztok | N-1 OHL 400 kV Varna - Burgas ck. 1&2 | 0.05105 | 0.00043 | 0.01457 | 0 | -0.10406 | 0.00024 | -0.00062 | -0.00029 | 0.00021 | 0.00019 | 0.10456 | 0.00605 | -0.0008 | 0.00105 | 0.03386 | 0.07036 | -9e-05 | -0.00203 | 0.00021 | -0.02047 | 0.00286 | 0.00307 | -0.00146 | 0.03504 | -0.01344 | 0.03606
[GR-BG] [OPP] TIE 400 kV Nea Santa - Maritsa Iztok | N-1 OHL 400 kV Burgas- Maritsa Iztok 2 | 0.05877 | 0.00058 | 0.01771 | 1e-05 | -0.08712 | 0.0003 | -0.00076 | -0.00036 | 0.00027 | 0.00024 | 0.11623 | 0.00744 | -0.00078 | 0.00131 | 0.03968 | 0.08054 | -0.00011 | -0.0026 | 0.00026 | -0.02346 | 0.00548 | 0.00386 | -0.00176 | 0.05735 | -0.01847 | 0.04329
[GR-BG] [OPP] TIE 400 kV Nea Santa - Maritsa Iztok | N-1 OHL 400 kV Sofia Zapad - Chervena Mogila ck. 1&2 | 0.06679 | 0.00063 | 0.01988 | 1e-05 | -0.08154 | 0.00033 | -0.00085 | -0.0004 | 0.0003 | 0.00027 | 0.13108 | 0.00832 | -0.00095 | 0.00146 | 0.04505 | 0.09444 | -0.00012 | -0.00287 | 0.00029 | -0.02714 | 0.00541 | 0.00428 | -0.00198 | 0.06919 | -0.01984 | 0.04959
[GR-BG] [OPP] TIE 400 kV Nea Santa - Maritsa Iztok | N-1 OHL 400 kV Chervena Mogila - Blagoevgrad ck. 1&2 | 0.07074 | 0.00065 | 0.02074 | 1e-05 | -0.08557 | 0.00034 | -0.00089 | -0.00041 | 0.00031 | 0.00028 | 0.14181 | 0.00867 | -0.00101 | 0.00152 | 0.0473 | 0.09741 | -0.00012 | -0.00298 | 0.00031 | -0.02791 | 0.00538 | 0.00445 | -0.00207 | 0.06756 | -0.02059 | 0.05087
[GR-BG] [OPP] TIE 400 kV Nea Santa - Maritsa Iztok | N-1 OHL 400 kV Kozloduy - Sofia Zapad ck. 1&2 | 0.06147 | 0.00063 | 0.01876 | 1e-05 | -0.08296 | 0.00032 | -0.0008 | -0.00038 | 0.00028 | 0.00025 | 0.12004 | 0.0079 | -0.0008 | 0.00139 | 0.04173 | 0.08414 | -0.00011 | -0.00277 | 0.00028 | -0.02534 | 0.00611 | 0.00411 | -0.00187 | 0.06264 | -0.01968 | 0.04597
[GR-BG] [OPP] TIE 400 kV Nea Santa - Maritsa Iztok | N-1 OHL 400 kV Filippoi - Lagadas ck. 1&2 | 0.0529 | 0.00054 | 0.01605 | 1e-05 | -0.07395 | 0.00027 | -0.00069 | -0.00033 | 0.00024 | 0.00022 | 0.10546 | 0.00676 | -0.00068 | 0.00119 | 0.0358 | 0.07245 | -0.0001 | -0.00237 | 0.00024 | -0.02111 | 0.00519 | 0.00351 | -0.0016 | 0.08502 | -0.01699 | 0.03918
[GR-BG] [OPP] TIE 400 kV Nea Santa - Maritsa Iztok | N-1 OHL 400 kV Meliti - Amideo ck. 1&2 | 0.06417 | 0.00058 | 0.01818 | 1e-05 | -0.0804 | 0.0003 | -0.00078 | -0.00037 | 0.00027 | 0.00024 | 0.14083 | 0.00761 | -0.00084 | 0.00133 | 0.04156 | 0.05528 | -0.00011 | -0.00264 | 0.00027 | -0.02333 | 0.00505 | 0.00392 | -0.0018 | 0.06903 | -0.01865 | 0.03944
[GR-BG] [OPP] TIE 400 kV Nea Santa - Maritsa Iztok | N-1 OHL 400 kV Amideo - Lagadas ck. 1&2 | 0.05642 | 0.00058 | 0.01725 | 1e-05 | -0.08038 | 0.00029 | -0.00074 | -0.00035 | 0.00026 | 0.00023 | 0.11158 | 0.00727 | -0.00071 | 0.00128 | 0.03829 | 0.07572 | -0.00011 | -0.00256 | 0.00026 | -0.02261 | 0.00582 | 0.00379 | -0.00171 | 0.06722 | -0.01849 | 0.04206
[GR-BG] [OPP] TIE 400 kV Nea Santa - Maritsa Iztok | N-1 OHL 400 kV Thessaloniki - Lagadas ck. 1&2 | 0.05261 | 0.00055 | 0.01614 | 1e-05 | -0.07567 | 0.00027 | -0.00069 | -0.00033 | 0.00024 | 0.00022 | 0.10306 | 0.00681 | -0.00065 | 0.0012 | 0.03576 | 0.0745 | -0.0001 | -0.00241 | 0.00024 | -0.02101 | 0.00553 | 0.00355 | -0.0016 | 0.07537 | -0.01742 | 0.03937
[GR-BG] [DIR] TIE 400 kV Thessaloniki - Blagoevgrad | N-1 TIE 400 kV Skopje 5 - Urosevac / N-1 TIE 150 kV Mourtos - Bistrica | 0.06433 | 0.00022 | 0.01385 | 0 | -0.02907 | 0.00019 | -0.00059 | -0.00023 | 0.00018 | 0.00016 | 0.18085 | 0.00546 | -0.00138 | 0.00091 | 0.03775 | 0.13131 | -7e-05 | -0.00152 | 0.00018 | -0.02151 | -0.00355 | 0.00247 | -0.0014 | 0.04951 | -0.00654 | 0.02397
[GR-MK] [DIR] TIE 400 kV Meliti - Bitola | N-1 TIE 400 kV Skopje 5 - Urosevac / N-1 TIE 150 kV Mourtos - Bistrica | 0.06347 | 1e-05 | 0.01044 | 0 | -0.00045 | 0.00012 | -0.00044 | -0.00015 | 0.00012 | 0.00011 | 0.19709 | 0.00387 | -0.00149 | 0.00061 | 0.03396 | -0.44352 | -4e-05 | -0.00083 | 0.00012 | -0.01034 | -0.00806 | 0.00148 | -0.00102 | 0.03648 | -0.0019 | 0.01196
[GR-MK] [DIR] TIE 400 kV Thessaloniki - Dubrovo | N-1 TIE 400 kV Skopje 5 - Urosevac / N-1 TIE 150 kV Mourtos - Bistrica | 0.02613 | -0.00013 | 0.00243 | 0 | 0.019 | 1e-05 | -0.0001 | -1e-05 | 1e-05 | 1e-05 | 0.10047 | 0.00069 | -0.00077 | 7e-05 | 0.01223 | -0.10213 | 0 | 9e-05 | 1e-05 | -0.00049 | -0.00653 | 2e-05 | -0.00022 | 0.05846 | 0.00311 | -0.00093
[GR-AL] [DIR] TIE 400 kV Kardia - Zemblak | N-1 TIE 400 kV Skopje 5 - Urosevac / N-1 TIE 150 kV Mourtos - Bistrica | 0.24605 | 0.00102 | 0.05363 | 2e-05 | -0.13684 | 0.00078 | -0.00227 | -0.00094 | 0.00072 | 0.00064 | -0.29828 | 0.02139 | -0.00468 | 0.00359 | 0.14397 | -0.23555 | -0.00028 | -0.0063 | 0.00071 | -0.06663 | -0.00854 | 0.00992 | -0.0053 | -0.16636 | -0.03485 | 0.08762
[GR-TR] [DIR] TIE 400 kV Nea Santa - Babaeski | N-1 TIE 400 kV Skopje 5 - Urosevac / N-1 TIE 150 kV Mourtos - Bistrica | -0.03737 | -0.00038 | -0.01097 | 0 | 0.05068 | -0.00019 | 0.00047 | 0.00023 | -0.00017 | -0.00015 | -0.09023 | -0.00464 | 0.00042 | -0.00082 | -0.02439 | -0.07239 | 7e-05 | 0.00165 | -0.00017 | 0.01392 | -0.00402 | -0.00243 | 0.00109 | 0.38233 | 0.01215 | -0.02148
[GR-BG] [DIR] TIE 400 kV Nea Santa - Maritsa Iztok | N-1 TIE 400 kV Skopje 5 - Urosevac / N-1 TIE 150 kV Mourtos - Bistrica | 0.05477 | 0.00055 | 0.01594 | 1e-05 | -0.07564 | 0.00027 | -0.00068 | -0.00033 | 0.00024 | 0.00022 | 0.13309 | 0.00673 | -0.00063 | 0.00119 | 0.03563 | 0.1064 | -0.0001 | -0.00238 | 0.00024 | -0.02037 | 0.00558 | 0.00351 | -0.00158 | 0.07151 | -0.01738 | 0.03114
[GR-BG] [OPP] TIE 400 kV Thessaloniki - Blagoevgrad | N-1 TIE 400 kV Skopje 5 - Urosevac / N-1 TIE 150 kV Mourtos - Bistrica | 0.06433 | 0.00022 | 0.01385 | 0 | -0.02907 | 0.00019 | -0.00059 | -0.00023 | 0.00018 | 0.00016 | 0.18085 | 0.00546 | -0.00138 | 0.00091 | 0.03775 | 0.13131 | -7e-05 | -0.00152 | 0.00018 | -0.02151 | -0.00355 | 0.00247 | -0.0014 | 0.04951 | -0.00654 | 0.02397
[GR-MK] [OPP] TIE 400 kV Meliti - Bitola | N-1 TIE 400 kV Skopje 5 - Urosevac / N-1 TIE 150 kV Mourtos - Bistrica | 0.06347 | 1e-05 | 0.01044 | 0 | -0.00045 | 0.00012 | -0.00044 | -0.00015 | 0.00012 | 0.00011 | 0.19709 | 0.00387 | -0.00149 | 0.00061 | 0.03396 | -0.44352 | -4e-05 | -0.00083 | 0.00012 | -0.01034 | -0.00806 | 0.00148 | -0.00102 | 0.03648 | -0.0019 | 0.01196
[GR-MK] [OPP] TIE 400 kV Thessaloniki - Dubrovo | N-1 TIE 400 kV Skopje 5 - Urosevac / N-1 TIE 150 kV Mourtos - Bistrica | 0.02613 | -0.00013 | 0.00243 | 0 | 0.019 | 1e-05 | -0.0001 | -1e-05 | 1e-05 | 1e-05 | 0.10047 | 0.00069 | -0.00077 | 7e-05 | 0.01223 | -0.10213 | 0 | 9e-05 | 1e-05 | -0.00049 | -0.00653 | 2e-05 | -0.00022 | 0.05846 | 0.00311 | -0.00093
[GR-AL] [OPP] TIE 400 kV Kardia - Zemblak | N-1 TIE 400 kV Skopje 5 - Urosevac / N-1 TIE 150 kV Mourtos - Bistrica | 0.24605 | 0.00102 | 0.05363 | 2e-05 | -0.13684 | 0.00078 | -0.00227 | -0.00094 | 0.00072 | 0.00064 | -0.29828 | 0.02139 | -0.00468 | 0.00359 | 0.14397 | -0.23555 | -0.00028 | -0.0063 | 0.00071 | -0.06663 | -0.00854 | 0.00992 | -0.0053 | -0.16636 | -0.03485 | 0.08762
[GR-TR] [OPP] TIE 400 kV Nea Santa - Babaeski | N-1 TIE 400 kV Skopje 5 - Urosevac / N-1 TIE 150 kV Mourtos - Bistrica | -0.03737 | -0.00038 | -0.01097 | 0 | 0.05068 | -0.00019 | 0.00047 | 0.00023 | -0.00017 | -0.00015 | -0.09023 | -0.00464 | 0.00042 | -0.00082 | -0.02439 | -0.07239 | 7e-05 | 0.00165 | -0.00017 | 0.01392 | -0.00402 | -0.00243 | 0.00109 | 0.38233 | 0.01215 | -0.02148
[GR-BG] [OPP] TIE 400 kV Nea Santa - Maritsa Iztok | N-1 TIE 400 kV Skopje 5 - Urosevac / N-1 TIE 150 kV Mourtos - Bistrica | 0.05477 | 0.00055 | 0.01594 | 1e-05 | -0.07564 | 0.00027 | -0.00068 | -0.00033 | 0.00024 | 0.00022 | 0.13309 | 0.00673 | -0.00063 | 0.00119 | 0.03563 | 0.1064 | -0.0001 | -0.00238 | 0.00024 | -0.02037 | 0.00558 | 0.00351 | -0.00158 | 0.07151 | -0.01738 | 0.03114
[GR-BG] [DIR] TIE 400 kV Thessaloniki - Blagoevgrad | N-1 OHL 400 kV Komotini - Nea Santa ck. 1&2 | 0.09891 | 0.00058 | 0.02525 | 1e-05 | -0.0779 | 0.00038 | -0.00108 | -0.00046 | 0.00035 | 0.00031 | 0.20961 | 0.01024 | -0.00192 | 0.00174 | 0.06303 | 0.13481 | -0.00014 | -0.00317 | 0.00035 | -0.03727 | -0.0004 | 0.00494 | -0.00254 | -0.05118 | -0.01797 | 0.06245
[GR-MK] [DIR] TIE 400 kV Meliti - Bitola | N-1 OHL 400 kV Komotini - Nea Santa ck. 1&2 | 0.06486 | -0.00015 | 0.00445 | 0 | 0.01775 | 3e-05 | -0.00017 | -3e-05 | 3e-05 | 3e-05 | 0.296 | 0.0014 | -0.00105 | 0.00018 | 0.02186 | -0.29348 | -1e-05 | -4e-05 | 3e-05 | 0.0009 | -0.00842 | 0.00024 | -0.00039 | 0.03047 | 0.0023 | -0.04687
[GR-MK] [DIR] TIE 400 kV Thessaloniki - Dubrovo | N-1 OHL 400 kV Komotini - Nea Santa ck. 1&2 | 0.03667 | -0.0001 | 0.00301 | 0 | 0.0129 | 2e-05 | -0.00012 | -2e-05 | 2e-05 | 2e-05 | 0.15659 | 0.00095 | -0.00072 | 0.00012 | 0.01403 | -0.02995 | -1e-05 | -3e-05 | 2e-05 | 0.0001 | -0.00573 | 0.00017 | -0.00027 | 0.02519 | 0.00166 | -0.01709
[GR-AL] [DIR] TIE 400 kV Kardia - Zemblak | N-1 OHL 400 kV Komotini - Nea Santa ck. 1&2 | 0.20172 | 0.00061 | 0.03929 | 1e-05 | -0.08378 | 0.00055 | -0.00166 | -0.00066 | 0.00051 | 0.00046 | -0.23923 | 0.01545 | -0.00382 | 0.00256 | 0.11179 | -0.13769 | -0.0002 | -0.00433 | 0.00051 | -0.04534 | -0.01076 | 0.00692 | -0.00385 | -0.08806 | -0.02236 | 0.0196
[GR-BG] [OPP] TIE 400 kV Thessaloniki - Blagoevgrad | N-1 OHL 400 kV Komotini - Nea Santa ck. 1&2 | 0.09891 | 0.00058 | 0.02525 | 1e-05 | -0.0779 | 0.00038 | -0.00108 | -0.00046 | 0.00035 | 0.00031 | 0.20961 | 0.01024 | -0.00192 | 0.00174 | 0.06303 | 0.13481 | -0.00014 | -0.00317 | 0.00035 | -0.03727 | -0.0004 | 0.00494 | -0.00254 | -0.05118 | -0.01797 | 0.06245
[GR-MK] [OPP] TIE 400 kV Meliti - Bitola | N-1 OHL 400 kV Komotini - Nea Santa ck. 1&2 | 0.06486 | -0.00015 | 0.00445 | 0 | 0.01775 | 3e-05 | -0.00017 | -3e-05 | 3e-05 | 3e-05 | 0.296 | 0.0014 | -0.00105 | 0.00018 | 0.02186 | -0.29348 | -1e-05 | -4e-05 | 3e-05 | 0.0009 | -0.00842 | 0.00024 | -0.00039 | 0.03047 | 0.0023 | -0.04687
[GR-MK] [OPP] TIE 400 kV Thessaloniki - Dubrovo | N-1 OHL 400 kV Komotini - Nea Santa ck. 1&2 | 0.03667 | -0.0001 | 0.00301 | 0 | 0.0129 | 2e-05 | -0.00012 | -2e-05 | 2e-05 | 2e-05 | 0.15659 | 0.00095 | -0.00072 | 0.00012 | 0.01403 | -0.02995 | -1e-05 | -3e-05 | 2e-05 | 0.0001 | -0.00573 | 0.00017 | -0.00027 | 0.02519 | 0.00166 | -0.01709
[GR-AL] [OPP] TIE 400 kV Kardia - Zemblak | N-1 OHL 400 kV Komotini - Nea Santa ck. 1&2 | 0.20172 | 0.00061 | 0.03929 | 1e-05 | -0.08378 | 0.00055 | -0.00166 | -0.00066 | 0.00051 | 0.00046 | -0.23923 | 0.01545 | -0.00382 | 0.00256 | 0.11179 | -0.13769 | -0.0002 | -0.00433 | 0.00051 | -0.04534 | -0.01076 | 0.00692 | -0.00385 | -0.08806 | -0.02236 | 0.0196
[BG-GR] [DIR] TIE 400 kV MARITSA IZTOK-NEA SANTA-CK-1 | BC | 0.0601 | 0.00061 | 0.01825 | 1e-05 | -0.08394 | 0.00031 | -0.00078 | -0.00037 | 0.00027 | 0.00025 | 0.11828 | 0.00768 | -0.00077 | 0.00135 | 0.04069 | 0.08232 | -0.00011 | -0.0027 | 0.00027 | -0.02399 | 0.00592 | 0.004 | -0.00181 | 0.0617 | -0.01932 | 0.04453
[BG-GR] [DIR] TIE 400 kV MARITSA IZTOK-NEA SANTA-CK-1 | N-1 TIE 400 kV BLAGOEVGRAD - THESSALONIKI | 0.0755 | 0.00068 | 0.02189 | 1e-05 | -0.09262 | 0.00036 | -0.00094 | -0.00044 | 0.00032 | 0.00029 | 0.15251 | 0.00913 | -0.00111 | 0.00159 | 0.05026 | 0.10326 | -0.00013 | -0.00312 | 0.00032 | -0.02966 | 0.00525 | 0.00467 | -0.00218 | 0.06937 | -0.0213 | 0.05361
[BG-RO] [DIR] TIE 400 kV TINTARENI-KOZLODUI 2 | N-1 TIE 400 kV TINTARENI-KOZLODUI 1 | -0.12033 | -0.00075 | -0.03935 | -1e-05 | -0.2273 | -0.00058 | 0.0018 | 0.0007 | -0.00053 | -0.00048 | -0.17327 | -0.0159 | 0.0039 | -0.00268 | -0.08831 | -0.16658 | 0.00021 | 0.00451 | -0.00053 | 0.13971 | -0.00437 | -0.00774 | 0.00445 | -0.19528 | 0.00347 | -0.12028
[BG-RO] [DIR] TIE 400 kV TINTARENI-KOZLODUI 1 | BC | 0 | 0 | 0 | 0 | 0 |  |  |  | 0 | 0 | 0 | 0 |  | 0 | 0 | 0 | 0 |  | 0 | 0 | 0 | 0 | 0 | 0 | 0 | 0
[BG-RO] [DIR] TIE 400 kV TINTARENI-KOZLODUI 1 | N-1 TIE 400 kV TINTARENI-KOZLODUI 2 | 0 | 0 | 0 | 0 | 0 |  |  |  | 0 | 0 | 0 | 0 |  | 0 | 0 | 0 | 0 |  | 0 | 0 | 0 | 0 | 0 | 0 | 0 | 0
[BG-RO] [DIR] TIE 400 kV TINTARENI-KOZLODUI 1 | N-1 TIE 400 kV PORTILE DE FIER - DJERDAP | 0 | 0 | 0 | 0 | 0 |  |  |  | 0 | 0 | 0 | 0 |  | 0 | 0 | 0 | 0 |  | 0 | 0 | 0 | 0 | 0 | 0 | 0 | 0
[BG-RO] [DIR] TIE 400 kV TINTARENI-KOZLODUI 1 | N-1 TIE 400 kV MEDGIDIA SUD - VARNA | 0 | 0 | 0 | 0 | 0 |  |  |  | 0 | 0 | 0 | 0 |  | 0 | 0 | 0 | 0 |  | 0 | 0 | 0 | 0 | 0 | 0 | 0 | 0
[BG-RO] [DIR] TIE 400 kV TINTARENI-KOZLODUI 1 | N-1 TIE 400 kV MEDGIDIA SUD - DOBRUDJA | 0 | 0 | 0 | 0 | 0 |  |  |  | 0 | 0 | 0 | 0 |  | 0 | 0 | 0 | 0 |  | 0 | 0 | 0 | 0 | 0 | 0 | 0 | 0
[BG-GR] [DIR] TIE 400 kV BLAGOEVGRAD - THESSALONIKI | BC | 0.07201 | 0.00031 | 0.01706 | 1e-05 | -0.04059 | 0.00025 | -0.00073 | -0.0003 | 0.00023 | 0.0002 | 0.1601 | 0.00679 | -0.00158 | 0.00114 | 0.04481 | 0.09799 | -9e-05 | -0.00196 | 0.00023 | -0.02653 | -0.00311 | 0.00314 | -0.00172 | 0.03589 | -0.00925 | 0.04247
[BG-GR] [DIR] TIE 400 kV BLAGOEVGRAD - THESSALONIKI | N-1 OHL 400 kV CHERVENA MOGILA - BLAGOEVGRAD CK. 1&2 | 0.02261 | 0.00011 | 0.00547 | 0 | -0.03304 | 8e-05 | -0.00023 | -0.0001 | 7e-05 | 7e-05 | 0.05079 | 0.0022 | -0.00047 | 0.00037 | 0.01407 | 0.02785 | -3e-05 | -0.00065 | 7e-05 | -0.00832 | -0.00063 | 0.00104 | -0.00055 | 0.00866 | -0.00338 | 0.01301
[BG-GR] [DIR] TIE 400 kV BLAGOEVGRAD - THESSALONIKI | N-1 OHL 400 kV SOFIA ZAPAD - CHERVENA MOGILA CK. 1&2 | 0.05134 | 0.00024 | 0.01201 | 0 | -0.04802 | 0.00018 | -0.00051 | -0.00021 | 0.00016 | 0.00015 | 0.1205 | 0.00481 | -0.00103 | 0.00081 | 0.03131 | 0.06047 | -6e-05 | -0.00143 | 0.00016 | -0.01677 | -0.00154 | 0.00226 | -0.0012 | 0.01269 | -0.00766 | 0.02682
[BG-GR] [DIR] TIE 400 kV BLAGOEVGRAD - THESSALONIKI | N-1 TIE 400 kV MARITSA IZTOK-NEA SANTA CK. 1 | 0.08219 | 0.00041 | 0.02015 | 1e-05 | -0.0548 | 0.0003 | -0.00086 | -0.00036 | 0.00027 | 0.00025 | 0.18012 | 0.00809 | -0.00171 | 0.00137 | 0.05169 | 0.11192 | -0.00011 | -0.00241 | 0.00027 | -0.03059 | -0.0021 | 0.00382 | -0.00203 | 0.04633 | -0.01252 | 0.05001
[BG-GR] [DIR] TIE 400 kV BLAGOEVGRAD - THESSALONIKI | N-1 TIE 400 kV CHERVENA MOGILA - STIP | 0.08966 | 0.00049 | 0.02312 | 1e-05 | -0.06426 | 0.00035 | -0.00099 | -0.00042 | 0.00032 | 0.00028 | 0.18158 | 0.00932 | -0.00191 | 0.00158 | 0.05808 | 0.13545 | -0.00013 | -0.00281 | 0.00031 | -0.03739 | -0.00154 | 0.00445 | -0.00234 | 0.02442 | -0.01447 | 0.06181
[BG-MK] [DIR] TIE 400 kV CHERVENA MOGILA - STIP | BC | -0.06534 | -0.00069 | -0.02241 | -1e-05 | 0.08763 | -0.00037 | 0.00097 | 0.00045 | -0.00033 | -0.0003 | -0.07952 | -0.00937 | 0.0012 | -0.00164 | -0.04915 | -0.13869 | 0.00013 | 0.00317 | -0.00033 | 0.04018 | -0.00579 | -0.00483 | 0.0023 | 0.04246 | 0.01934 | -0.07159
[BG-MK] [DIR] TIE 400 kV CHERVENA MOGILA - STIP | N-1 OHL 400 kV CHERVENA MOGILA - BLAGOEVGRAD CK. 1&2 | -0.08417 | -0.00076 | -0.02683 | -1e-05 | 0.09051 | -0.00043 | 0.00116 | 0.00052 | -0.00039 | -0.00035 | -0.12119 | -0.01112 | 0.00163 | -0.00193 | -0.06087 | -0.16543 | 0.00016 | 0.00367 | -0.00039 | 0.04712 | -0.00484 | -0.00563 | 0.00274 | 0.03208 | 0.02157 | -0.08282
[BG-MK] [DIR] TIE 400 kV CHERVENA MOGILA - STIP | N-1 OHL 400 kV VETREN - CHERVENA MOGILA | -0.06358 | -0.00063 | -0.02137 | -1e-05 | 0.07744 | -0.00035 | 0.00093 | 0.00042 | -0.00031 | -0.00028 | -0.07877 | -0.00889 | 0.00124 | -0.00155 | -0.04754 | -0.13619 | 0.00013 | 0.00296 | -0.00031 | 0.03917 | -0.00457 | -0.00454 | 0.0022 | 0.02738 | 0.01736 | -0.06911
[BG-MK] [DIR] TIE 400 kV CHERVENA MOGILA - STIP | N-1 OHL 400 kV PLOVDIV - VETREN | -0.06358 | -0.00063 | -0.02137 | -1e-05 | 0.07744 | -0.00035 | 0.00093 | 0.00042 | -0.00031 | -0.00028 | -0.07877 | -0.00889 | 0.00124 | -0.00155 | -0.04754 | -0.13619 | 0.00013 | 0.00296 | -0.00031 | 0.03917 | -0.00457 | -0.00454 | 0.0022 | 0.02738 | 0.01736 | -0.06911
[BG-MK] [DIR] TIE 400 kV CHERVENA MOGILA - STIP | N-1 TIE 400 kV MARITSA IZTOK-NEA SANTA CK. 1 | -0.07137 | -0.00075 | -0.02424 | -1e-05 | 0.09606 | -0.0004 | 0.00105 | 0.00048 | -0.00036 | -0.00032 | -0.09139 | -0.01014 | 0.00128 | -0.00177 | -0.05324 | -0.14695 | 0.00014 | 0.00344 | -0.00036 | 0.04259 | -0.00638 | -0.00523 | 0.00248 | 0.03626 | 0.02128 | -0.07606
[BG-GR] [OPP] TIE 400 kV MARITSA IZTOK-NEA SANTA-CK-1 | BC | 0.0601 | 0.00061 | 0.01825 | 1e-05 | -0.08394 | 0.00031 | -0.00078 | -0.00037 | 0.00027 | 0.00025 | 0.11828 | 0.00768 | -0.00077 | 0.00135 | 0.04069 | 0.08232 | -0.00011 | -0.0027 | 0.00027 | -0.02399 | 0.00592 | 0.004 | -0.00181 | 0.0617 | -0.01932 | 0.04453
[BG-GR] [OPP] TIE 400 kV MARITSA IZTOK-NEA SANTA-CK-1 | N-1 TIE 400 kV BLAGOEVGRAD - THESSALONIKI | 0.0755 | 0.00068 | 0.02189 | 1e-05 | -0.09262 | 0.00036 | -0.00094 | -0.00044 | 0.00032 | 0.00029 | 0.15251 | 0.00913 | -0.00111 | 0.00159 | 0.05026 | 0.10326 | -0.00013 | -0.00312 | 0.00032 | -0.02966 | 0.00525 | 0.00467 | -0.00218 | 0.06937 | -0.0213 | 0.05361
[BG-RO] [OPP] TIE 400 kV TINTARENI-KOZLODUI 2 | N-1 TIE 400 kV TINTARENI-KOZLODUI 1 | -0.12033 | -0.00075 | -0.03935 | -1e-05 | -0.2273 | -0.00058 | 0.0018 | 0.0007 | -0.00053 | -0.00048 | -0.17327 | -0.0159 | 0.0039 | -0.00268 | -0.08831 | -0.16658 | 0.00021 | 0.00451 | -0.00053 | 0.13971 | -0.00437 | -0.00774 | 0.00445 | -0.19528 | 0.00347 | -0.12028
[BG-RO] [OPP] TIE 400 kV TINTARENI-KOZLODUI 1 | BC | 0 | 0 | 0 | 0 | 0 |  |  |  | 0 | 0 | 0 | 0 |  | 0 | 0 | 0 | 0 |  | 0 | 0 | 0 | 0 | 0 | 0 | 0 | 0
[BG-RO] [OPP] TIE 400 kV TINTARENI-KOZLODUI 1 | N-1 TIE 400 kV TINTARENI-KOZLODUI 2 | 0 | 0 | 0 | 0 | 0 |  |  |  | 0 | 0 | 0 | 0 |  | 0 | 0 | 0 | 0 |  | 0 | 0 | 0 | 0 | 0 | 0 | 0 | 0
[BG-RO] [OPP] TIE 400 kV TINTARENI-KOZLODUI 1 | N-1 TIE 400 kV PORTILE DE FIER - DJERDAP | 0 | 0 | 0 | 0 | 0 |  |  |  | 0 | 0 | 0 | 0 |  | 0 | 0 | 0 | 0 |  | 0 | 0 | 0 | 0 | 0 | 0 | 0 | 0
[BG-RO] [OPP] TIE 400 kV TINTARENI-KOZLODUI 1 | N-1 TIE 400 kV MEDGIDIA SUD - VARNA | 0 | 0 | 0 | 0 | 0 |  |  |  | 0 | 0 | 0 | 0 |  | 0 | 0 | 0 | 0 |  | 0 | 0 | 0 | 0 | 0 | 0 | 0 | 0
[BG-RO] [OPP] TIE 400 kV TINTARENI-KOZLODUI 1 | N-1 TIE 400 kV MEDGIDIA SUD - DOBRUDJA | 0 | 0 | 0 | 0 | 0 |  |  |  | 0 | 0 | 0 | 0 |  | 0 | 0 | 0 | 0 |  | 0 | 0 | 0 | 0 | 0 | 0 | 0 | 0
[BG-GR] [OPP] TIE 400 kV BLAGOEVGRAD - THESSALONIKI | BC | 0.07201 | 0.00031 | 0.01706 | 1e-05 | -0.04059 | 0.00025 | -0.00073 | -0.0003 | 0.00023 | 0.0002 | 0.1601 | 0.00679 | -0.00158 | 0.00114 | 0.04481 | 0.09799 | -9e-05 | -0.00196 | 0.00023 | -0.02653 | -0.00311 | 0.00314 | -0.00172 | 0.03589 | -0.00925 | 0.04247
[BG-GR] [OPP] TIE 400 kV BLAGOEVGRAD - THESSALONIKI | N-1 OHL 400 kV CHERVENA MOGILA - BLAGOEVGRAD CK. 1&2 | 0.02261 | 0.00011 | 0.00547 | 0 | -0.03304 | 8e-05 | -0.00023 | -0.0001 | 7e-05 | 7e-05 | 0.05079 | 0.0022 | -0.00047 | 0.00037 | 0.01407 | 0.02785 | -3e-05 | -0.00065 | 7e-05 | -0.00832 | -0.00063 | 0.00104 | -0.00055 | 0.00866 | -0.00338 | 0.01301
[BG-GR] [OPP] TIE 400 kV BLAGOEVGRAD - THESSALONIKI | N-1 OHL 400 kV SOFIA ZAPAD - CHERVENA MOGILA CK. 1&2 | 0.05134 | 0.00024 | 0.01201 | 0 | -0.04802 | 0.00018 | -0.00051 | -0.00021 | 0.00016 | 0.00015 | 0.1205 | 0.00481 | -0.00103 | 0.00081 | 0.03131 | 0.06047 | -6e-05 | -0.00143 | 0.00016 | -0.01677 | -0.00154 | 0.00226 | -0.0012 | 0.01269 | -0.00766 | 0.02682
[BG-GR] [OPP] TIE 400 kV BLAGOEVGRAD - THESSALONIKI | N-1 TIE 400 kV MARITSA IZTOK-NEA SANTA CK. 1 | 0.08219 | 0.00041 | 0.02015 | 1e-05 | -0.0548 | 0.0003 | -0.00086 | -0.00036 | 0.00027 | 0.00025 | 0.18012 | 0.00809 | -0.00171 | 0.00137 | 0.05169 | 0.11192 | -0.00011 | -0.00241 | 0.00027 | -0.03059 | -0.0021 | 0.00382 | -0.00203 | 0.04633 | -0.01252 | 0.05001
[BG-GR] [OPP] TIE 400 kV BLAGOEVGRAD - THESSALONIKI | N-1 TIE 400 kV CHERVENA MOGILA - STIP | 0.08966 | 0.00049 | 0.02312 | 1e-05 | -0.06426 | 0.00035 | -0.00099 | -0.00042 | 0.00032 | 0.00028 | 0.18158 | 0.00932 | -0.00191 | 0.00158 | 0.05808 | 0.13545 | -0.00013 | -0.00281 | 0.00031 | -0.03739 | -0.00154 | 0.00445 | -0.00234 | 0.02442 | -0.01447 | 0.06181
[BG-MK] [OPP] TIE 400 kV CHERVENA MOGILA - STIP | BC | -0.06534 | -0.00069 | -0.02241 | -1e-05 | 0.08763 | -0.00037 | 0.00097 | 0.00045 | -0.00033 | -0.0003 | -0.07952 | -0.00937 | 0.0012 | -0.00164 | -0.04915 | -0.13869 | 0.00013 | 0.00317 | -0.00033 | 0.04018 | -0.00579 | -0.00483 | 0.0023 | 0.04246 | 0.01934 | -0.07159
[BG-MK] [OPP] TIE 400 kV CHERVENA MOGILA - STIP | N-1 OHL 400 kV CHERVENA MOGILA - BLAGOEVGRAD CK. 1&2 | -0.08417 | -0.00076 | -0.02683 | -1e-05 | 0.09051 | -0.00043 | 0.00116 | 0.00052 | -0.00039 | -0.00035 | -0.12119 | -0.01112 | 0.00163 | -0.00193 | -0.06087 | -0.16543 | 0.00016 | 0.00367 | -0.00039 | 0.04712 | -0.00484 | -0.00563 | 0.00274 | 0.03208 | 0.02157 | -0.08282
[BG-MK] [OPP] TIE 400 kV CHERVENA MOGILA - STIP | N-1 OHL 400 kV VETREN - CHERVENA MOGILA | -0.06358 | -0.00063 | -0.02137 | -1e-05 | 0.07744 | -0.00035 | 0.00093 | 0.00042 | -0.00031 | -0.00028 | -0.07877 | -0.00889 | 0.00124 | -0.00155 | -0.04754 | -0.13619 | 0.00013 | 0.00296 | -0.00031 | 0.03917 | -0.00457 | -0.00454 | 0.0022 | 0.02738 | 0.01736 | -0.06911
[BG-MK] [OPP] TIE 400 kV CHERVENA MOGILA - STIP | N-1 OHL 400 kV PLOVDIV - VETREN | -0.06358 | -0.00063 | -0.02137 | -1e-05 | 0.07744 | -0.00035 | 0.00093 | 0.00042 | -0.00031 | -0.00028 | -0.07877 | -0.00889 | 0.00124 | -0.00155 | -0.04754 | -0.13619 | 0.00013 | 0.00296 | -0.00031 | 0.03917 | -0.00457 | -0.00454 | 0.0022 | 0.02738 | 0.01736 | -0.06911
[BG-MK] [OPP] TIE 400 kV CHERVENA MOGILA - STIP | N-1 TIE 400 kV MARITSA IZTOK-NEA SANTA CK. 1 | -0.07137 | -0.00075 | -0.02424 | -1e-05 | 0.09606 | -0.0004 | 0.00105 | 0.00048 | -0.00036 | -0.00032 | -0.09139 | -0.01014 | 0.00128 | -0.00177 | -0.05324 | -0.14695 | 0.00014 | 0.00344 | -0.00036 | 0.04259 | -0.00638 | -0.00523 | 0.00248 | 0.03626 | 0.02128 | -0.07606
[RO-BG] [DIR] TIE 400 kV TINTARENI-KOZLODUI 1 | BC | 0 | 0 | 0 | 0 | 0 |  |  |  | 0 | 0 | 0 | 0 |  | 0 | 0 | 0 | 0 |  | 0 | 0 | 0 | 0 | 0 | 0 | 0 | 0
[RO-BG] [DIR] TIE 400 kV TINTARENI-KOZLODUI 1 | N-1 TIE 400 kV Portile de Fier-Djerdap | 0 | 0 | 0 | 0 | 0 |  |  |  | 0 | 0 | 0 | 0 |  | 0 | 0 | 0 | 0 |  | 0 | 0 | 0 | 0 | 0 | 0 | 0 | 0
[RO-BG] [DIR] TIE 400 kV TINTARENI-KOZLODUI 1 | N-1 TIE 400 kV TINTARENI-KOZLODUI 2 | 0 | 0 | 0 | 0 | 0 |  |  |  | 0 | 0 | 0 | 0 |  | 0 | 0 | 0 | 0 |  | 0 | 0 | 0 | 0 | 0 | 0 | 0 | 0
[RO-BG] [DIR] TIE 400 kV TINTARENI-KOZLODUI 1 | N-1 TIE 400 kV Isaccea - Vulcanesti | 0 | 0 | 0 | 0 | 0 |  |  |  | 0 | 0 | 0 | 0 |  | 0 | 0 | 0 | 0 |  | 0 | 0 | 0 | 0 | 0 | 0 | 0 | 0
[RO-BG] [DIR] TIE 400 kV TINTARENI-KOZLODUI 1 | N-1 TIE 400 kV Resita-Pancevo c2 | 0 | 0 | 0 | 0 | 0 |  |  |  | 0 | 0 | 0 | 0 |  | 0 | 0 | 0 | 0 |  | 0 | 0 | 0 | 0 | 0 | 0 | 0 | 0
[RO-BG] [DIR] TIE 400 kV TINTARENI-KOZLODUI 1 | N-1 TIE 400 kV Resita-Pancevo c1 | 0 | 0 | 0 | 0 | 0 |  |  |  | 0 | 0 | 0 | 0 |  | 0 | 0 | 0 | 0 |  | 0 | 0 | 0 | 0 | 0 | 0 | 0 | 0
[RO-BG] [DIR] TIE 400 kV TINTARENI-KOZLODUI 2 | N-1 TIE 400 kV TINTARENI-KOZLODUI 1 | -0.12033 | -0.00075 | -0.03935 | -1e-05 | -0.2273 | -0.00058 | 0.0018 | 0.0007 | -0.00053 | -0.00048 | -0.17327 | -0.0159 | 0.0039 | -0.00268 | -0.08831 | -0.16658 | 0.00021 | 0.00451 | -0.00053 | 0.13971 | -0.00437 | -0.00774 | 0.00445 | -0.19528 | 0.00347 | -0.12028
[RO-BG] [DIR] TIE 400 kV TINTARENI-KOZLODUI 2 | N-1 TIE 400 kV Resita-Pancevo c2 | -0.12033 | -0.00075 | -0.03935 | -1e-05 | -0.2273 | -0.00058 | 0.0018 | 0.0007 | -0.00053 | -0.00048 | -0.17327 | -0.0159 | 0.0039 | -0.00268 | -0.08831 | -0.16658 | 0.00021 | 0.00451 | -0.00053 | 0.13971 | -0.00437 | -0.00774 | 0.00445 | -0.19528 | 0.00347 | -0.12028
[RO-RS] [DIR] TIE 400 kV Portile de Fier-Djerdap | N-1 TIE 400 kV TINTARENI-KOZLODUI 1 | 0.07062 | 0.00218 | 0.05083 | 2e-05 | -0.00723 | 0.00095 | -0.00242 | -0.00115 | 0.00084 | 0.00076 | 0.04662 | 0.02251 | -0.00192 | 0.00409 | 0.06728 | 0.05966 | -0.00034 | -0.00835 | 0.00084 | -0.2045 | 0.16008 | 0.0132 | -0.00608 | -0.00187 | -0.03973 | 0.09015
[RO-RS] [DIR] TIE 400 kV Portile de Fier-Djerdap | N-1 OHL 400 kV Mintia-Arad | 0.07062 | 0.00218 | 0.05083 | 2e-05 | -0.00723 | 0.00095 | -0.00242 | -0.00115 | 0.00084 | 0.00076 | 0.04662 | 0.02251 | -0.00192 | 0.00409 | 0.06728 | 0.05966 | -0.00034 | -0.00835 | 0.00084 | -0.2045 | 0.16008 | 0.0132 | -0.00608 | -0.00187 | -0.03973 | 0.09015
[RO-RS] [DIR] TIE 400 kV Portile de Fier-Djerdap | N-1 TIE 400 kV Resita-Pancevo c2 | 0.07062 | 0.00218 | 0.05083 | 2e-05 | -0.00723 | 0.00095 | -0.00242 | -0.00115 | 0.00084 | 0.00076 | 0.04662 | 0.02251 | -0.00192 | 0.00409 | 0.06728 | 0.05966 | -0.00034 | -0.00835 | 0.00084 | -0.2045 | 0.16008 | 0.0132 | -0.00608 | -0.00187 | -0.03973 | 0.09015
[RO-UA] [DIR] TIE 400 kV Isaccea-Vulcanesti | N-1 TIE 400 kV Resita-Pancevo c2 | 0.0999 | 0.00492 | 0.05777 | 2e-05 | 0.14734 | 0.00142 | -0.00214 | -0.00175 | 0.0012 | 0.00108 | 0.12153 | 0.0283 | 0.00803 | 0.0056 | 0.0841 | 0.11806 | -0.00051 | -0.01522 | 0.00119 | 0.13368 | 0.08131 | 0.01837 | -0.00415 | 0.14871 | -0.2217 | 0.10291
[RO-HU] [DIR] TIE 400 kV Arad-Sandorfalva | N-1 TIE 400 kV Resita-Pancevo c2 | -0.01412 | 0.004 | 0.01102 | 1e-05 | -0.03631 | 0.00078 | -0.00093 | -0.00097 | 0.00063 | 0.00056 | -0.02521 | 0.01105 | 0.01751 | 0.00278 | -0.00556 | -0.02408 | -0.00028 | -0.00888 | 0.00062 | -0.0577 | -0.00289 | 0.01068 | -0.00341 | -0.03495 | -0.03572 | -0.01619
[RO-HU] [DIR] TIE 400 kV Nadab-Bekescsaba | N-1 TIE 400 kV Resita-Pancevo c2 | -0.06915 | 0.00396 | -0.03454 | -1e-05 | -0.09456 | 8e-05 | 0.00273 | -0.00016 | -5e-05 | -4e-05 | -0.08259 | -0.00973 | 0.02341 | -0.00076 | -0.05697 | -0.08181 | -3e-05 | -0.00579 | -5e-05 | -0.1199 | -0.06738 | -0.00147 | 0.00959 | -0.09274 | -0.04923 | -0.07352
[RO-UA] [DIR]TIE 400 kV Rosiori-Mukacevo | N-1 OHL 400 kV Mintia-Arad | 0.13342 | 0.01076 | 0.09459 | 5e-05 | 0.1611 | 0.00274 | -0.00416 | -0.00338 | 0.00228 | 0.00206 | 0.14842 | 0.05072 | 0.02826 | 0.01055 | 0.11914 | 0.1478 | -0.00098 | -0.02889 | 0.00227 | 0.20143 | 0.13528 | 0.03583 | -0.00953 | 0.15848 | -0.03774 | 0.13898
[RO-UA] [DIR]TIE 400 kV Rosiori-Mukacevo | N-1 TIE 400 kV Resita-Pancevo c2 | 0.13342 | 0.01076 | 0.09459 | 5e-05 | 0.1611 | 0.00274 | -0.00416 | -0.00338 | 0.00228 | 0.00206 | 0.14842 | 0.05072 | 0.02826 | 0.01055 | 0.11914 | 0.1478 | -0.00098 | -0.02889 | 0.00227 | 0.20143 | 0.13528 | 0.03583 | -0.00953 | 0.15848 | -0.03774 | 0.13898
[RO-RS] [DIR] TIE 400 kV Resita-Pancevo c2 | BC | 0 | 0 | 0 | 0 | 0 |  |  |  | 0 | 0 | 0 | 0 |  | 0 | 0 | 0 | 0 |  | 0 | 0 | 0 | 0 | 0 | 0 | 0 | 0
[RO-RS] [DIR] TIE 400 kV Resita-Pancevo c2 | N-1 TIE 400 kV Arad-Sandorfalva | 0 | 0 | 0 | 0 | 0 |  |  |  | 0 | 0 | 0 | 0 |  | 0 | 0 | 0 | 0 |  | 0 | 0 | 0 | 0 | 0 | 0 | 0 | 0
[RO-RS] [DIR] TIE 400 kV Resita-Pancevo c2 | N-1 TIE 400 kV Nadab-Bekescsaba | 0 | 0 | 0 | 0 | 0 |  |  |  | 0 | 0 | 0 | 0 |  | 0 | 0 | 0 | 0 |  | 0 | 0 | 0 | 0 | 0 | 0 | 0 | 0
[RO-RS] [DIR] TIE 400 kV Resita-Pancevo c2 | N-1 TIE 400 kV Portile de Fier-Djerdap | 0 | 0 | 0 | 0 | 0 |  |  |  | 0 | 0 | 0 | 0 |  | 0 | 0 | 0 | 0 |  | 0 | 0 | 0 | 0 | 0 | 0 | 0 | 0
[RO-RS] [DIR] TIE 400 kV Resita-Pancevo c2 | N-1 OHL 400 kV Iernut-Sibiu Sud | 0 | 0 | 0 | 0 | 0 |  |  |  | 0 | 0 | 0 | 0 |  | 0 | 0 | 0 | 0 |  | 0 | 0 | 0 | 0 | 0 | 0 | 0 | 0
[RO-RS] [DIR] TIE 400 kV Resita-Pancevo c2 | N-1 OHL 400 kV Mintia-Arad | 0 | 0 | 0 | 0 | 0 |  |  |  | 0 | 0 | 0 | 0 |  | 0 | 0 | 0 | 0 |  | 0 | 0 | 0 | 0 | 0 | 0 | 0 | 0
[RO-RS] [DIR] TIE 400 kV Resita-Pancevo c2 | N-1 OHL 220 kV Portile de Fier-Resita c2 | 0 | 0 | 0 | 0 | 0 |  |  |  | 0 | 0 | 0 | 0 |  | 0 | 0 | 0 | 0 |  | 0 | 0 | 0 | 0 | 0 | 0 | 0 | 0
[RO-RS] [DIR] TIE 400 kV Resita-Pancevo c2 | N-1 OHL 220 kV Portile de Fier-Resita c1 | 0 | 0 | 0 | 0 | 0 |  |  |  | 0 | 0 | 0 | 0 |  | 0 | 0 | 0 | 0 |  | 0 | 0 | 0 | 0 | 0 | 0 | 0 | 0
[RO-RS] [DIR] TIE 400 kV Resita-Pancevo c2 | N-1 OHL 220 kV Resita-Timisoara c2 | 0 | 0 | 0 | 0 | 0 |  |  |  | 0 | 0 | 0 | 0 |  | 0 | 0 | 0 | 0 |  | 0 | 0 | 0 | 0 | 0 | 0 | 0 | 0
[RO-RS] [DIR] TIE 400 kV Resita-Pancevo c2 | N-1 OHL 220 kV Resita-Timisoara c1 | 0 | 0 | 0 | 0 | 0 |  |  |  | 0 | 0 | 0 | 0 |  | 0 | 0 | 0 | 0 |  | 0 | 0 | 0 | 0 | 0 | 0 | 0 | 0
[RO-RS] [DIR] TIE 400 kV Resita-Pancevo c2 | N-1 TRA 400/220 kV AT3 Arad | 0 | 0 | 0 | 0 | 0 |  |  |  | 0 | 0 | 0 | 0 |  | 0 | 0 | 0 | 0 |  | 0 | 0 | 0 | 0 | 0 | 0 | 0 | 0
[RO-RS] [DIR] TIE 400 kV Resita-Pancevo c2 | N-1 OHL 400 kV Djerdap - Drmno | 0 | 0 | 0 | 0 | 0 |  |  |  | 0 | 0 | 0 | 0 |  | 0 | 0 | 0 | 0 |  | 0 | 0 | 0 | 0 | 0 | 0 | 0 | 0
[RO-RS] [DIR] TIE 400 kV Resita-Pancevo c2 | N-1 OHL 400 kV Djerdap - Bor | 0 | 0 | 0 | 0 | 0 |  |  |  | 0 | 0 | 0 | 0 |  | 0 | 0 | 0 | 0 |  | 0 | 0 | 0 | 0 | 0 | 0 | 0 | 0
[RO-RS] [DIR] TIE 400 kV Resita-Pancevo c2 | N-1 OHL 400 kV Srbobran – Subotica 3 | 0 | 0 | 0 | 0 | 0 |  |  |  | 0 | 0 | 0 | 0 |  | 0 | 0 | 0 | 0 |  | 0 | 0 | 0 | 0 | 0 | 0 | 0 | 0
[RO-RS] [DIR] TIE 400 kV Resita-Pancevo c2 | N-1 TIE 400 kV Sandorfalva-Subotica 3 | 0 | 0 | 0 | 0 | 0 |  |  |  | 0 | 0 | 0 | 0 |  | 0 | 0 | 0 | 0 |  | 0 | 0 | 0 | 0 | 0 | 0 | 0 | 0
[RO-RS] [DIR] TIE 400 kV Resita-Pancevo c2 | N-1 OHL 400 kV Bor 2 – Nis 2 | 0 | 0 | 0 | 0 | 0 |  |  |  | 0 | 0 | 0 | 0 |  | 0 | 0 | 0 | 0 |  | 0 | 0 | 0 | 0 | 0 | 0 | 0 | 0
[RO-RS] [DIR] TIE 400 kV Resita-Pancevo c2 | N-1 OHL 400 kV Portile de Fier-Resita | 0 | 0 | 0 | 0 | 0 |  |  |  | 0 | 0 | 0 | 0 |  | 0 | 0 | 0 | 0 |  | 0 | 0 | 0 | 0 | 0 | 0 | 0 | 0
[RO-RS] [DIR] TIE 400 kV Resita-Pancevo c2 | N-1 OHL 400 kV Paks -Sandorfalva | 0 | 0 | 0 | 0 | 0 |  |  |  | 0 | 0 | 0 | 0 |  | 0 | 0 | 0 | 0 |  | 0 | 0 | 0 | 0 | 0 | 0 | 0 | 0
[RO-RS] [DIR] TIE 400 kV Resita-Pancevo c2 | N-1 TIE 400 kV Resita-Pancevo c1 | 0 | 0 | 0 | 0 | 0 |  |  |  | 0 | 0 | 0 | 0 |  | 0 | 0 | 0 | 0 |  | 0 | 0 | 0 | 0 | 0 | 0 | 0 | 0
[RO-RS] [DIR] TIE 400 kV Resita-Pancevo c1 | N-1 OHL 400 kV Mintia-Arad | -0.00783 | 0.00167 | 0.02714 | 1e-05 | -0.04985 | 0.00059 | -0.00141 | -0.00072 | 0.00052 | 0.00046 | -0.02912 | 0.01296 | -0.00015 | 0.00248 | 0.00653 | -0.02691 | -0.00021 | -0.00545 | 0.00051 | -0.09708 | 0.06559 | 0.0087 | -0.00371 | -0.04625 | -0.02758 | -0.0099
[RO-RS] [DIR] TIE 400 kV Resita-Pancevo c1 | N-1 TIE 400 kV Resita-Pancevo c2 | -0.00783 | 0.00167 | 0.02714 | 1e-05 | -0.04985 | 0.00059 | -0.00141 | -0.00072 | 0.00052 | 0.00046 | -0.02912 | 0.01296 | -0.00015 | 0.00248 | 0.00653 | -0.02691 | -0.00021 | -0.00545 | 0.00051 | -0.09708 | 0.06559 | 0.0087 | -0.00371 | -0.04625 | -0.02758 | -0.0099
[RO-BG] [DIR] TIE 400 kV DOBRUDJA- MEDGIDIA SUD | N-1 TIE 400 kV Resita-Pancevo c2 | -0.06566 | -0.00153 | -0.02881 | -1e-05 | -0.13249 | -0.00057 | 0.00122 | 0.0007 | -0.0005 | -0.00045 | -0.09199 | -0.01296 | -0.00066 | -0.0024 | -0.051 | -0.08482 | 0.00021 | 0.00548 | -0.0005 | 0.02263 | -0.02796 | -0.00755 | 0.00277 | -0.14151 | 0.05103 | -0.06448
[RO-BG] [DIR] TIE 400 kV MEDGIDIA SUD - VARNA | N-1 TIE 400 kV Resita-Pancevo c2 | -0.0678 | -0.00158 | -0.02975 | -1e-05 | -0.13659 | -0.00059 | 0.00126 | 0.00072 | -0.00052 | -0.00046 | -0.09499 | -0.01338 | -0.00068 | -0.00248 | -0.05266 | -0.08758 | 0.00021 | 0.00566 | -0.00051 | 0.02337 | -0.02886 | -0.00779 | 0.00286 | -0.14622 | 0.05268 | -0.06658
[RO-RO] [DIR] OHL 400 kV Portile de Fier-Resita | N-1 TIE 400 kV Resita-Pancevo c2 | 0.04142 | -0.00112 | 0.00087 | 0 | 0.07608 | -0.00016 | -3e-05 | 0.00021 | -0.00012 | -0.00011 | 0.0604 | -0.00133 | -0.00406 | -0.00048 | 0.02601 | 0.05947 | 6e-05 | 0.00225 | -0.00012 | 0.10447 | -0.00435 | -0.00232 | -0.00013 | 0.07248 | 0.02426 | 0.04602
[RO-RO] [DIR] OHL 400 kV Arad-Nadab | N-1 TIE 400 kV Resita-Pancevo c2 | 0.05779 | 0.00315 | 0.04883 | 2e-05 | 0.05396 | 0.00113 | -0.00294 | -0.00137 | 0.00098 | 0.00089 | 0.05763 | 0.02452 | 0.00523 | 0.00474 | 0.05479 | 0.05894 | -0.00041 | -0.00988 | 0.00098 | 0.05259 | 0.0762 | 0.01622 | -0.00892 | 0.05323 | -0.01404 | 0.06103
[RO-RO] [DIR] OHL 400 kV Mintia-Arad | BC | 0 | 0 | 0 | 0 | 0 |  |  |  | 0 | 0 | 0 | 0 |  | 0 | 0 | 0 | 0 |  | 0 | 0 | 0 | 0 | 0 | 0 | 0 | 0
[RO-RO] [DIR] OHL 400 kV Mintia-Arad | N-1 TIE 400 kV Rosiori-Mukacevo | 0 | 0 | 0 | 0 | 0 |  |  |  | 0 | 0 | 0 | 0 |  | 0 | 0 | 0 | 0 |  | 0 | 0 | 0 | 0 | 0 | 0 | 0 | 0
[RO-RO] [DIR] OHL 400 kV Mintia-Arad | N-1 TIE 400 kV Portile de Fier-Djerdap | 0 | 0 | 0 | 0 | 0 |  |  |  | 0 | 0 | 0 | 0 |  | 0 | 0 | 0 | 0 |  | 0 | 0 | 0 | 0 | 0 | 0 | 0 | 0
[RO-RO] [DIR] OHL 400 kV Mintia-Arad | N-1 OHL 400 kV Iernut-Sibiu Sud | 0 | 0 | 0 | 0 | 0 |  |  |  | 0 | 0 | 0 | 0 |  | 0 | 0 | 0 | 0 |  | 0 | 0 | 0 | 0 | 0 | 0 | 0 | 0
[RO-RO] [DIR] OHL 400 kV Mintia-Arad | N-1 OHL 220 kV Portile de Fier-Resita 1&2 | 0 | 0 | 0 | 0 | 0 |  |  |  | 0 | 0 | 0 | 0 |  | 0 | 0 | 0 | 0 |  | 0 | 0 | 0 | 0 | 0 | 0 | 0 | 0
[RO-RO] [DIR] OHL 400 kV Mintia-Arad | N-1 OHL 220 kV Resita-Timisoara 1&2 | 0 | 0 | 0 | 0 | 0 |  |  |  | 0 | 0 | 0 | 0 |  | 0 | 0 | 0 | 0 |  | 0 | 0 | 0 | 0 | 0 | 0 | 0 | 0
[RO-RO] [DIR] OHL 400 kV Mintia-Arad | N-1 OHL 220 kV Urechesti-Targu Jiu Nord | 0 | 0 | 0 | 0 | 0 |  |  |  | 0 | 0 | 0 | 0 |  | 0 | 0 | 0 | 0 |  | 0 | 0 | 0 | 0 | 0 | 0 | 0 | 0
[RO-RO] [DIR] OHL 400 kV Mintia-Arad | N-1 OHL 220 kV Paroseni-Targu Jiu Nord | 0 | 0 | 0 | 0 | 0 |  |  |  | 0 | 0 | 0 | 0 |  | 0 | 0 | 0 | 0 |  | 0 | 0 | 0 | 0 | 0 | 0 | 0 | 0
[RO-RO] [DIR] OHL 400 kV Mintia-Arad | N-1 TRA 400/220 kV AT3 Arad | 0 | 0 | 0 | 0 | 0 |  |  |  | 0 | 0 | 0 | 0 |  | 0 | 0 | 0 | 0 |  | 0 | 0 | 0 | 0 | 0 | 0 | 0 | 0
[RO-RO] [DIR] OHL 400 kV Mintia-Arad | N-1 TIE 400 kV Resita-Pancevo c2 | 0 | 0 | 0 | 0 | 0 |  |  |  | 0 | 0 | 0 | 0 |  | 0 | 0 | 0 | 0 |  | 0 | 0 | 0 | 0 | 0 | 0 | 0 | 0
[RO-RO] [DIR] OHL 400 kV Mintia-Arad | N-1 TIE 400 kV Resita-Pancevo c1 | 0 | 0 | 0 | 0 | 0 |  |  |  | 0 | 0 | 0 | 0 |  | 0 | 0 | 0 | 0 |  | 0 | 0 | 0 | 0 | 0 | 0 | 0 | 0
[RO-RO] [DIR] OHL 400 kV Sibiu Sud-Mintia | N-1 TIE 400 kV Resita-Pancevo c2 | 0.00836 | -0.00066 | 0.00013 | 0 | 0.02202 | -0.0001 | -5e-05 | 0.00012 | -7e-05 | -6e-05 | 0.01421 | -0.00084 | -0.0028 | -0.00029 | 0.0051 | 0.01293 | 3e-05 | 0.00138 | -7e-05 | 0.02893 | -0.00321 | -0.00117 | -0.00025 | 0.02187 | 0.01426 | 0.00809
[RO-RO] [DIR] OHL 400 kV Iernut-Sibiu Sud | N-1 TIE 400 kV Resita-Pancevo c2 | -0.10064 | -0.00255 | -0.0553 | -2e-05 | -0.14069 | -0.00106 | 0.00271 | 0.00128 | -0.00093 | -0.00084 | -0.12091 | -0.02476 | 0.00013 | -0.00454 | -0.08411 | -0.11905 | 0.00038 | 0.00918 | -0.00093 | -0.14693 | -0.08616 | -0.01453 | 0.00694 | -0.13732 | -0.01449 | -0.10528
[RO-RO] [DIR] OHL 400 kV Iernut-Gadalin | N-1 OHL 400 kV Mintia-Arad | 0.09193 | 0.00248 | 0.05091 | 2e-05 | 0.1292 | 0.00099 | -0.00249 | -0.0012 | 0.00087 | 0.00079 | 0.11051 | 0.02298 | 0.00053 | 0.00424 | 0.07694 | 0.10864 | -0.00036 | -0.00872 | 0.00087 | 0.1697 | 0.07875 | 0.01362 | -0.00638 | 0.12683 | 0.01579 | 0.09601
[RO-RO] [DIR] OHL 400 kV Iernut-Gadalin | N-1 TIE 400 kV Resita-Pancevo c2 | 0.09193 | 0.00248 | 0.05091 | 2e-05 | 0.1292 | 0.00099 | -0.00249 | -0.0012 | 0.00087 | 0.00079 | 0.11051 | 0.02298 | 0.00053 | 0.00424 | 0.07694 | 0.10864 | -0.00036 | -0.00872 | 0.00087 | 0.1697 | 0.07875 | 0.01362 | -0.00638 | 0.12683 | 0.01579 | 0.09601
[RO-RO] [DIR] OHL 400 kV Rosiori-Gadalin | N-1 OHL 400 kV Mintia-Arad | -0.09316 | -0.00273 | -0.05232 | -2e-05 | -0.12977 | -0.00105 | 0.00255 | 0.00127 | -0.00092 | -0.00083 | -0.11148 | -0.02385 | -0.00133 | -0.00443 | -0.07825 | -0.10968 | 0.00038 | 0.00933 | -0.00091 | -0.1712 | -0.08088 | -0.01431 | 0.0065 | -0.12741 | -0.01405 | -0.09731
[RO-RO] [DIR] OHL 400 kV Rosiori-Gadalin | N-1 TIE 400 kV Resita-Pancevo c2 | -0.09316 | -0.00273 | -0.05232 | -2e-05 | -0.12977 | -0.00105 | 0.00255 | 0.00127 | -0.00092 | -0.00083 | -0.11148 | -0.02385 | -0.00133 | -0.00443 | -0.07825 | -0.10968 | 0.00038 | 0.00933 | -0.00091 | -0.1712 | -0.08088 | -0.01431 | 0.0065 | -0.12741 | -0.01405 | -0.09731
[RO-RO] [DIR] OHL 400 kV Arefu-Tantareni | N-1 OHL 400 kV Mintia-Arad | -0.05263 | -0.0014 | -0.0295 | -1e-05 | -0.06488 | -0.00057 | 0.0014 | 0.00069 | -0.0005 | -0.00045 | -0.06098 | -0.01322 | 0.00011 | -0.00243 | -0.04441 | -0.06154 | 0.0002 | 0.00507 | -0.0005 | -0.04102 | -0.04757 | -0.00777 | 0.00349 | -0.05817 | 0.01257 | -0.056
[RO-RO] [DIR] OHL 400 kV Arefu-Tantareni | N-1 TIE 400 kV Resita-Pancevo c2 | -0.05263 | -0.0014 | -0.0295 | -1e-05 | -0.06488 | -0.00057 | 0.0014 | 0.00069 | -0.0005 | -0.00045 | -0.06098 | -0.01322 | 0.00011 | -0.00243 | -0.04441 | -0.06154 | 0.0002 | 0.00507 | -0.0005 | -0.04102 | -0.04757 | -0.00777 | 0.00349 | -0.05817 | 0.01257 | -0.056
[RO-RO] [DIR] OHL 400 kV Arefu-Sibiu Sud | N-1 OHL 400 kV Mintia-Arad | 0.06381 | 0.0015 | 0.03463 | 1e-05 | 0.08473 | 0.00065 | -0.00167 | -0.00078 | 0.00057 | 0.00051 | 0.07578 | 0.01533 | -0.00067 | 0.00279 | 0.05328 | 0.07552 | -0.00023 | -0.00561 | 0.00057 | 0.0768 | 0.05455 | 0.00888 | -0.00422 | 0.07898 | -0.00436 | 0.06733
[RO-RO] [DIR] OHL 400 kV Arefu-Sibiu Sud | N-1 TIE 400 kV Resita-Pancevo c2 | 0.06381 | 0.0015 | 0.03463 | 1e-05 | 0.08473 | 0.00065 | -0.00167 | -0.00078 | 0.00057 | 0.00051 | 0.07578 | 0.01533 | -0.00067 | 0.00279 | 0.05328 | 0.07552 | -0.00023 | -0.00561 | 0.00057 | 0.0768 | 0.05455 | 0.00888 | -0.00422 | 0.07898 | -0.00436 | 0.06733
[RO-RO] [DIR] OHL 400 kV Tantareni-Urechesti | N-1 TIE 400 kV Resita-Pancevo c2 | 0.02718 | -0.00084 | -0.00187 | 0 | 0.08273 | -0.00015 | 0.00011 | 0.00019 | -0.00012 | -0.00011 | 0.05223 | -0.00197 | -0.00258 | -0.00052 | 0.01488 | 0.04741 | 5e-05 | 0.00187 | -0.00012 | -0.01619 | -0.03814 | -0.0022 | 0.00026 | 0.07064 | 0.01474 | 0.02411
[RO-RO] [DIR] OHL 400 kV Portile de Fier-Urechesti | N-1 TIE 400 kV Resita-Pancevo c2 | 0.00087 | 0.00231 | 0.02502 | 1e-05 | -0.07739 | 0.00066 | -0.00116 | -0.0008 | 0.00055 | 0.0005 | -0.03036 | 0.01285 | 0.00365 | 0.00259 | 0.01244 | -0.02148 | -0.00024 | -0.00669 | 0.00055 | -0.162 | 0.0904 | 0.00905 | -0.00281 | -0.07161 | -0.04802 | 0.00867
[RO-RO] [DIR] OHL 400 kV Slatina-Portile de Fier | N-1 TIE 400 kV Resita-Pancevo c2 | 0.00441 | -0.0012 | -0.01164 | -1e-05 | 0.04966 | -0.00032 | 0.00054 | 0.0004 | -0.00027 | -0.00024 | 0.02296 | -0.00616 | -0.00212 | -0.00127 | -0.003 | 0.01808 | 0.00012 | 0.00336 | -0.00027 | 0.06447 | -0.04757 | -0.00449 | 0.00131 | 0.04498 | 0.02451 | 0.00034
[RO-RO] [DIR] OHL 400 kV Medgidia Sud- Cernavoda | N-1 OHL 400 kV Lacu Sarat - Gura Ialomitei | 0.04139 | -6e-05 | 0.01169 | 0 | 0.10992 | 0.00013 | -0.00058 | -0.00016 | 0.00013 | 0.00012 | 0.06699 | 0.00438 | -0.00217 | 0.00068 | 0.02906 | 0.05881 | -5e-05 | -0.0007 | 0.00013 | -0.10321 | -0.00174 | 0.00181 | -0.00154 | 0.12172 | 0.01763 | 0.03821
[RO-RO] [DIR] OHL 400 kV Constanta Nord- Cernavoda | N-1 OHL 400 kV Lacu Sarat - Gura Ialomitei | -0.01868 | -0.0008 | -0.0105 | 0 | -0.02825 | -0.00024 | 0.00041 | 0.0003 | -0.00021 | -0.00019 | -0.02297 | -0.00503 | -0.00111 | -0.00098 | -0.01561 | -0.02223 | 9e-05 | 0.00254 | -0.00021 | -0.0252 | -0.01484 | -0.00319 | 0.00086 | -0.02872 | 0.03223 | -0.01921
[RO-RO] [DIR] OHL 400 kV Cernavoda - Pelicanu | N-1 OHL 400 kV Lacu Sarat - Gura Ialomitei | -0.00942 | 0.00044 | 0.0001 | 0 | -0.03633 | 7e-05 | 5e-05 | -9e-05 | 5e-05 | 4e-05 | -0.01909 | 0.00062 | 0.00158 | 0.0002 | -0.0053 | -0.01567 | -2e-05 | -0.00101 | 5e-05 | 0.06142 | 0.00869 | 0.00084 | 0.00026 | -0.04159 | -0.0248 | -0.00765
[RO-RO] [DIR] OHL 400 kV Pelicanu - Bucuresti Sud | N-1 OHL 400 kV Lacu Sarat - Gura Ialomitei | -0.0083 | 0.00049 | 0.00078 | 0 | -0.03488 | 8e-05 | 2e-05 | -0.0001 | 6e-05 | 6e-05 | -0.0178 | 0.00094 | 0.00164 | 0.00026 | -0.00433 | -0.01439 | -3e-05 | -0.00117 | 6e-05 | 0.06325 | 0.00979 | 0.00104 | 0.0002 | -0.04014 | -0.02656 | -0.00647
[RO-RO] [DIR] OHL 400 kV Gura Ialomitei - Bucuresti Sud | N-1 OHL 400 kV Lacu Sarat - Gura Ialomitei | -0.00856 | 0.00046 | 0.00045 | 0 | -0.03452 | 7e-05 | 4e-05 | -9e-05 | 5e-05 | 5e-05 | -0.01786 | 0.00077 | 0.00157 | 0.00023 | -0.00464 | -0.01454 | -3e-05 | -0.00106 | 5e-05 | 0.0606 | 0.00901 | 0.00092 | 0.00022 | -0.03963 | -0.02501 | -0.00681
[RO-RO] [DIR] OHL 400 kV Gutinas - Smardan | N-1 OHL 400 kV Lacu Sarat - Gura Ialomitei | -0.01219 | 0.00062 | -0.00164 | 0 | -0.0373 | 7e-05 | 0.00021 | -9e-05 | 4e-05 | 4e-05 | -0.02144 | 0.00011 | 0.00256 | 0.00016 | -0.00782 | -0.01838 | -2e-05 | -0.00134 | 4e-05 | 0.03426 | 0.00345 | 0.00073 | 0.00081 | -0.04213 | -0.04955 | -0.01095
[RO-RO] [DIR] OHL 400 kV Lacu Sarat - Gura Ialomitei | BC | 0 | 0 | 0 | 0 | 0 |  |  |  | 0 | 0 | 0 | 0 |  | 0 | 0 | 0 | 0 |  | 0 | 0 | 0 | 0 | 0 | 0 | 0 | 0
[RO-RO] [DIR] OHL 400 kV Lacu Sarat - Gura Ialomitei | N-1 OHL 400 kV Isaccea - Tulcea Vest | 0 | 0 | 0 | 0 | 0 |  |  |  | 0 | 0 | 0 | 0 |  | 0 | 0 | 0 | 0 |  | 0 | 0 | 0 | 0 | 0 | 0 | 0 | 0
[RO-RO] [DIR] OHL 400 kV Lacu Sarat - Gura Ialomitei | N-1 OHL 400 kV Tulcea Vest - Tariverde | 0 | 0 | 0 | 0 | 0 |  |  |  | 0 | 0 | 0 | 0 |  | 0 | 0 | 0 | 0 |  | 0 | 0 | 0 | 0 | 0 | 0 | 0 | 0
[RO-RO] [DIR] OHL 400 kV Lacu Sarat - Gura Ialomitei | N-1 OHL 400 kV Tariverde - Constanta Nord | 0 | 0 | 0 | 0 | 0 |  |  |  | 0 | 0 | 0 | 0 |  | 0 | 0 | 0 | 0 |  | 0 | 0 | 0 | 0 | 0 | 0 | 0 | 0
[RO-RO] [DIR] OHL 400 kV Lacu Sarat - Gura Ialomitei | N-1 OHL 400 kV Constanta Nord- Cernavoda | 0 | 0 | 0 | 0 | 0 |  |  |  | 0 | 0 | 0 | 0 |  | 0 | 0 | 0 | 0 |  | 0 | 0 | 0 | 0 | 0 | 0 | 0 | 0
[RO-RO] [DIR] OHL 400 kV Lacu Sarat - Gura Ialomitei | N-1 OHL 400 kV Cernavoda - Pelicanu | 0 | 0 | 0 | 0 | 0 |  |  |  | 0 | 0 | 0 | 0 |  | 0 | 0 | 0 | 0 |  | 0 | 0 | 0 | 0 | 0 | 0 | 0 | 0
[RO-RO] [DIR] OHL 400 kV Lacu Sarat - Gura Ialomitei | N-1 OHL 400 kV Gura Ialomitei - Bucuresti Sud | 0 | 0 | 0 | 0 | 0 |  |  |  | 0 | 0 | 0 | 0 |  | 0 | 0 | 0 | 0 |  | 0 | 0 | 0 | 0 | 0 | 0 | 0 | 0
[RO-RO] [DIR] OHL 400 kV Lacu Sarat - Gura Ialomitei | N-1 OHL 400 kV Bucuresti Sud - Domnesti | 0 | 0 | 0 | 0 | 0 |  |  |  | 0 | 0 | 0 | 0 |  | 0 | 0 | 0 | 0 |  | 0 | 0 | 0 | 0 | 0 | 0 | 0 | 0
[RO-RO] [DIR] OHL 400 kV Lacu Sarat - Gura Ialomitei | N-1 OHL 400 kV Gutinas – Smardan | 0 | 0 | 0 | 0 | 0 |  |  |  | 0 | 0 | 0 | 0 |  | 0 | 0 | 0 | 0 |  | 0 | 0 | 0 | 0 | 0 | 0 | 0 | 0
[RO-RO] [DIR] OHL 400 kV Isaccea - Tulcea Vest | N-1 OHL 400 kV Lacu Sarat - Gura Ialomitei | 0.02179 | 0.00088 | 0.01191 | 0 | 0.0343 | 0.00027 | -0.00047 | -0.00034 | 0.00023 | 0.00021 | 0.02725 | 0.00568 | 0.00116 | 0.0011 | 0.01804 | 0.0262 | -0.0001 | -0.00282 | 0.00023 | 0.02484 | 0.01632 | 0.00358 | -0.00099 | 0.03515 | -0.03504 | 0.02228
[RO-RO] [DIR] OHL 400 kV Tariverde - Constanta Nord | N-1 OHL 400 kV Lacu Sarat - Gura Ialomitei | 0.02179 | 0.00088 | 0.01191 | 0 | 0.0343 | 0.00027 | -0.00047 | -0.00034 | 0.00023 | 0.00021 | 0.02725 | 0.00568 | 0.00116 | 0.0011 | 0.01804 | 0.0262 | -0.0001 | -0.00282 | 0.00023 | 0.02484 | 0.01632 | 0.00358 | -0.00099 | 0.03515 | -0.03504 | 0.02228
[RO-RO] [DIR] OHL 400 kV Tulcea Vest - Tariverde | N-1 OHL 400 kV Lacu Sarat - Gura Ialomitei | 0.02179 | 0.00088 | 0.01191 | 0 | 0.0343 | 0.00027 | -0.00047 | -0.00034 | 0.00023 | 0.00021 | 0.02725 | 0.00568 | 0.00116 | 0.0011 | 0.01804 | 0.0262 | -0.0001 | -0.00282 | 0.00023 | 0.02484 | 0.01632 | 0.00358 | -0.00099 | 0.03515 | -0.03504 | 0.02228
[RO-RO] [DIR] OHL 400 kV Smardan - Isaccea c1 | BC | 0 | 0 | 0 | 0 | 0 |  |  |  | 0 | 0 | 0 | 0 |  | 0 | 0 | 0 | 0 |  | 0 | 0 | 0 | 0 | 0 | 0 | 0 | 0
[RO-RO] [DIR] OHL 400 kV Smardan - Isaccea c1 | N-1 OHL 400 kV Lacu Sarat - Isaccea | 0 | 0 | 0 | 0 | 0 |  |  |  | 0 | 0 | 0 | 0 |  | 0 | 0 | 0 | 0 |  | 0 | 0 | 0 | 0 | 0 | 0 | 0 | 0
[RO-RO] [DIR] OHL 400 kV Cernavoda - Gura Ialomitei c1 | BC | 0 | 0 | 0 | 0 | 0 |  |  |  | 0 | 0 | 0 | 0 |  | 0 | 0 | 0 | 0 |  | 0 | 0 | 0 | 0 | 0 | 0 | 0 | 0
[RO-RO] [DIR] OHL 400 kV Cernavoda - Gura Ialomitei c1 | N-1 OHL 400 kV Cernavoda - Pelicanu | 0 | 0 | 0 | 0 | 0 |  |  |  | 0 | 0 | 0 | 0 |  | 0 | 0 | 0 | 0 |  | 0 | 0 | 0 | 0 | 0 | 0 | 0 | 0
[RO-RO] [DIR] OHL 400 kV Cernavoda - Gura Ialomitei c1 | N-1 OHL 400 kV Gura Ialomitei - Bucuresti Sud | 0 | 0 | 0 | 0 | 0 |  |  |  | 0 | 0 | 0 | 0 |  | 0 | 0 | 0 | 0 |  | 0 | 0 | 0 | 0 | 0 | 0 | 0 | 0
[RO-RO] [DIR] OHL 400 kV Domnesti - Urechesti | N-1 OHL 400 kV Bucuresti Sud - Slatina | -0.00888 | -0.00109 | -0.01198 | -1e-05 | 0.0165 | -0.00031 | 0.00051 | 0.00038 | -0.00026 | -0.00023 | -0.00055 | -0.00606 | -0.00182 | -0.00122 | -0.01087 | -0.00427 | 0.00011 | 0.00322 | -0.00026 | 0.01924 | -0.03123 | -0.00414 | 0.00114 | 0.02168 | 0.03197 | -0.01208
[RO-RO] [DIR] OHL 400 kV Slatina-Bucuresti Sud | BC | 0 | 0 | 0 | 0 | 0 |  |  |  | 0 | 0 | 0 | 0 |  | 0 | 0 | 0 | 0 |  | 0 | 0 | 0 | 0 | 0 | 0 | 0 | 0
[RO-RO] [DIR] OHL 400 kV Slatina-Bucuresti Sud | N-1 OHL 400 kV Domnesti-Urechesti | 0 | 0 | 0 | 0 | 0 |  |  |  | 0 | 0 | 0 | 0 |  | 0 | 0 | 0 | 0 |  | 0 | 0 | 0 | 0 | 0 | 0 | 0 | 0
[RO-RO] [DIR] OHL 220 kV Portile de Fier-Resita c1 | N-1 TIE 400 kV Resita-Pancevo c2 | 0.01636 | -0.0001 | 0.00665 | 0 | 0.02187 | 7e-05 | -0.00034 | -8e-05 | 7e-05 | 6e-05 | 0.01977 | 0.00241 | -0.00182 | 0.00036 | 0.01292 | 0.01987 | -2e-05 | -0.00027 | 7e-05 | 0.03536 | 0.01324 | 0.00099 | -0.00091 | 0.02112 | 0.00427 | 0.0179
[RO-RO] [DIR] OHL 220 kV Portile de Fier-Resita c2 | N-1 TIE 400 kV Resita-Pancevo c2 | 0.01636 | -0.0001 | 0.00665 | 0 | 0.02187 | 7e-05 | -0.00034 | -8e-05 | 7e-05 | 6e-05 | 0.01977 | 0.00241 | -0.00182 | 0.00036 | 0.01292 | 0.01987 | -2e-05 | -0.00027 | 7e-05 | 0.03536 | 0.01324 | 0.00099 | -0.00091 | 0.02112 | 0.00427 | 0.0179
[RO-RO] [DIR] OHL 220 kV Resita-Timisoara c1 | N-1 TIE 400 kV Resita-Pancevo c2 | 0.03316 | 0.00017 | 0.02066 | 1e-05 | 0.03499 | 0.00028 | -0.00106 | -0.00033 | 0.00027 | 0.00024 | 0.03541 | 0.00823 | -0.00392 | 0.00136 | 0.02918 | 0.03616 | -0.0001 | -0.00187 | 0.00026 | 0.03906 | 0.04385 | 0.00418 | -0.00283 | 0.03423 | 0.00261 | 0.03596
[RO-RO] [DIR] OHL 220 kV Resita-Timisoara c2 | N-1 TIE 400 kV Resita-Pancevo c2 | 0.03316 | 0.00017 | 0.02066 | 1e-05 | 0.03499 | 0.00028 | -0.00106 | -0.00033 | 0.00027 | 0.00024 | 0.03541 | 0.00823 | -0.00392 | 0.00136 | 0.02918 | 0.03616 | -0.0001 | -0.00187 | 0.00026 | 0.03906 | 0.04385 | 0.00418 | -0.00283 | 0.03423 | 0.00261 | 0.03596
[RO-RO] [DIR] OHL 220 kV Arad-Timisoara | N-1 OHL 400 kV Mintia-Arad | -0.04271 | 0.00033 | -0.0231 | -1e-05 | -0.05269 | -0.00024 | 0.00122 | 0.00028 | -0.00024 | -0.00022 | -0.0488 | -0.0085 | 0.00663 | -0.00128 | -0.03609 | -0.04898 | 9e-05 | 0.00101 | -0.00024 | -0.06371 | -0.04781 | -0.00373 | 0.00332 | -0.05148 | -0.01122 | -0.04588
[RO-RO] [DIR] OHL 220 kV Arad-Timisoara | N-1 TIE 400 kV Resita-Pancevo c2 | -0.04271 | 0.00033 | -0.0231 | -1e-05 | -0.05269 | -0.00024 | 0.00122 | 0.00028 | -0.00024 | -0.00022 | -0.0488 | -0.0085 | 0.00663 | -0.00128 | -0.03609 | -0.04898 | 9e-05 | 0.00101 | -0.00024 | -0.06371 | -0.04781 | -0.00373 | 0.00332 | -0.05148 | -0.01122 | -0.04588
[RO-RO] [DIR] OHL 220 kV Arad-Calea Aradului | N-1 OHL 400 kV Mintia-Arad | -0.03014 | 0.00023 | -0.0163 | 0 | -0.03718 | -0.00017 | 0.00086 | 0.00019 | -0.00017 | -0.00015 | -0.03443 | -0.006 | 0.00468 | -0.00091 | -0.02547 | -0.03456 | 6e-05 | 0.00071 | -0.00017 | -0.04495 | -0.03374 | -0.00263 | 0.00234 | -0.03633 | -0.00791 | -0.03237
[RO-RO] [DIR] OHL 220 kV Arad-Calea Aradului | N-1 TIE 400 kV Resita-Pancevo c2 | -0.03014 | 0.00023 | -0.0163 | 0 | -0.03718 | -0.00017 | 0.00086 | 0.00019 | -0.00017 | -0.00015 | -0.03443 | -0.006 | 0.00468 | -0.00091 | -0.02547 | -0.03456 | 6e-05 | 0.00071 | -0.00017 | -0.04495 | -0.03374 | -0.00263 | 0.00234 | -0.03633 | -0.00791 | -0.03237
[RO-RO] [DIR] OHL 220 kV CaleaAradului-Sacalaz | N-1 OHL 400 kV Mintia-Arad | -0.03014 | 0.00023 | -0.0163 | 0 | -0.03718 | -0.00017 | 0.00086 | 0.00019 | -0.00017 | -0.00015 | -0.03443 | -0.006 | 0.00468 | -0.00091 | -0.02547 | -0.03456 | 6e-05 | 0.00071 | -0.00017 | -0.04495 | -0.03374 | -0.00263 | 0.00234 | -0.03633 | -0.00791 | -0.03237
[RO-RO] [DIR] OHL 220 kV CaleaAradului-Sacalaz | N-1 TIE 400 kV Resita-Pancevo c2 | -0.03014 | 0.00023 | -0.0163 | 0 | -0.03718 | -0.00017 | 0.00086 | 0.00019 | -0.00017 | -0.00015 | -0.03443 | -0.006 | 0.00468 | -0.00091 | -0.02547 | -0.03456 | 6e-05 | 0.00071 | -0.00017 | -0.04495 | -0.03374 | -0.00263 | 0.00234 | -0.03633 | -0.00791 | -0.03237
[RO-RO] [DIR] OHL 220 kV Sacalaz-Timisoara | N-1 OHL 400 kV Mintia-Arad | -0.02564 | 0.0002 | -0.01386 | 0 | -0.03163 | -0.00014 | 0.00073 | 0.00017 | -0.00014 | -0.00013 | -0.02929 | -0.0051 | 0.00398 | -0.00077 | -0.02166 | -0.0294 | 5e-05 | 0.00061 | -0.00014 | -0.03824 | -0.0287 | -0.00224 | 0.00199 | -0.0309 | -0.00673 | -0.02754
[RO-RO] [DIR] OHL 220 kV Sacalaz-Timisoara | N-1 TIE 400 kV Resita-Pancevo c2 | -0.02564 | 0.0002 | -0.01386 | 0 | -0.03163 | -0.00014 | 0.00073 | 0.00017 | -0.00014 | -0.00013 | -0.02929 | -0.0051 | 0.00398 | -0.00077 | -0.02166 | -0.0294 | 5e-05 | 0.00061 | -0.00014 | -0.03824 | -0.0287 | -0.00224 | 0.00199 | -0.0309 | -0.00673 | -0.02754
[RO-RO] [DIR] OHL 220 kV Mintia-Timisoara | N-1 OHL 400 kV Mintia-Arad | 0.00652 | -0.00091 | -0.00192 | 0 | 0.0199 | -0.00016 | 5e-05 | 0.0002 | -0.00012 | -0.00011 | 0.0124 | -0.00197 | -0.00346 | -0.00052 | 0.00319 | 0.01123 | 6e-05 | 0.00202 | -0.00012 | 0.03056 | -0.00616 | -0.002 | 0 | 0.01934 | 0.01391 | 0.00633
[RO-RO] [DIR] OHL 220 kV Mintia-Timisoara | N-1 TIE 400 kV Resita-Pancevo c2 | 0.00652 | -0.00091 | -0.00192 | 0 | 0.0199 | -0.00016 | 5e-05 | 0.0002 | -0.00012 | -0.00011 | 0.0124 | -0.00197 | -0.00346 | -0.00052 | 0.00319 | 0.01123 | 6e-05 | 0.00202 | -0.00012 | 0.03056 | -0.00616 | -0.002 | 0 | 0.01934 | 0.01391 | 0.00633
[RO-RO] [DIR] OHL 220 kV Urechesti-Targu Jiu Nord | N-1 TIE 400 kV Resita-Pancevo c2 | 0.025 | 0.0004 | 0.01365 | 0 | 0.03165 | 0.00023 | -0.00068 | -0.00027 | 0.0002 | 0.00018 | 0.02901 | 0.0058 | -0.00116 | 0.00102 | 0.02101 | 0.02907 | -8e-05 | -0.00181 | 0.0002 | 0.03883 | 0.02422 | 0.00318 | -0.00175 | 0.03025 | 0.00093 | 0.02668
[RO-RO] [DIR] OHL 220 kV Paroseni-Targu Jiu Nord | N-1 TIE 400 kV Resita-Pancevo c2 | -0.025 | -0.0004 | -0.01365 | 0 | -0.03165 | -0.00023 | 0.00068 | 0.00027 | -0.0002 | -0.00018 | -0.02901 | -0.0058 | 0.00116 | -0.00102 | -0.02101 | -0.02907 | 8e-05 | 0.00181 | -0.0002 | -0.03883 | -0.02422 | -0.00318 | 0.00175 | -0.03025 | -0.00093 | -0.02668
[RO-RO] [DIR] OHL 220 kV Paroseni-Baru Mare | N-1 TIE 400 kV Resita-Pancevo c2 | 0.02273 | 0.00036 | 0.01241 | 0 | 0.02878 | 0.00021 | -0.00061 | -0.00025 | 0.00019 | 0.00017 | 0.02638 | 0.00527 | -0.00106 | 0.00092 | 0.01911 | 0.02644 | -7e-05 | -0.00165 | 0.00019 | 0.03531 | 0.02203 | 0.0029 | -0.00159 | 0.02751 | 0.00085 | 0.02427
[RO-RO] [DIR] OHL 220 kV Baru Mare-Hasdat | N-1 TIE 400 kV Resita-Pancevo c2 | 0.025 | 0.0004 | 0.01365 | 0 | 0.03165 | 0.00023 | -0.00068 | -0.00027 | 0.0002 | 0.00018 | 0.02901 | 0.0058 | -0.00116 | 0.00102 | 0.02101 | 0.02907 | -8e-05 | -0.00181 | 0.0002 | 0.03883 | 0.02422 | 0.00318 | -0.00175 | 0.03025 | 0.00093 | 0.02668
[RO-RO] [DIR] OHL 220 kV Lacu Sarat - Filesti | N-1 OHL 400 kV Lacu Sarat - Gura Ialomitei | 0.00338 | -9e-05 | 0.00085 | 0 | 0.00886 | 0 | -6e-05 | 0 | 0 | 0 | 0.00544 | 0.00022 | -0.00048 | 2e-05 | 0.00235 | 0.0048 | 0 | 0.00016 | 0 | -0.00631 | 6e-05 | 0 | -0.00021 | 0.00983 | 0.00892 | 0.00316
[RO-RO] [DIR] OHL 220 kV Filesti - Barbosi | N-1 OHL 400 kV Lacu Sarat - Gura Ialomitei | -0.00352 | 0.00013 | -0.00073 | 0 | -0.0098 | 1e-05 | 7e-05 | -1e-05 | 0 | 0 | -0.00586 | -0.00013 | 0.00059 | 1e-05 | -0.00237 | -0.00511 | 0 | -0.00025 | 0 | 0.00841 | 0.00034 | 8e-05 | 0.00023 | -0.01094 | -0.01131 | -0.00325
[RO-RO] [DIR] TRA 400/220 kV AT3 Arad | N-1 OHL 400 kV Mintia-Arad | 0.05889 | -0.00059 | 0.03135 | 1e-05 | 0.07337 | 0.0003 | -0.00166 | -0.00035 | 0.00031 | 0.00028 | 0.0676 | 0.01133 | -0.00966 | 0.00168 | 0.04958 | 0.06779 | -0.00011 | -0.00107 | 0.00031 | 0.08924 | 0.06528 | 0.0048 | -0.00454 | 0.07168 | 0.01675 | 0.06325
[RO-RO] [DIR] TRA 400/220 kV AT3 Arad | N-1 TIE 400 kV Resita-Pancevo c2 | 0.05889 | -0.00059 | 0.03135 | 1e-05 | 0.07337 | 0.0003 | -0.00166 | -0.00035 | 0.00031 | 0.00028 | 0.0676 | 0.01133 | -0.00966 | 0.00168 | 0.04958 | 0.06779 | -0.00011 | -0.00107 | 0.00031 | 0.08924 | 0.06528 | 0.0048 | -0.00454 | 0.07168 | 0.01675 | 0.06325
[RO-RO] [DIR] TRA 400/220 kV AT Urechesti | N-1 TIE 400 kV Resita-Pancevo c2 | -0.01917 | -0.00038 | -0.01117 | 0 | -0.02184 | -0.00019 | 0.00055 | 0.00023 | -0.00017 | -0.00016 | -0.02132 | -0.00482 | 0.00074 | -0.00086 | -0.01645 | -0.02166 | 7e-05 | 0.0016 | -0.00017 | -0.02584 | -0.02103 | -0.00271 | 0.00141 | -0.02072 | 0.00131 | -0.02069
[RO-BG] [OPP] TIE 400 kV TINTARENI-KOZLODUI 1 | BC | 0 | 0 | 0 | 0 | 0 |  |  |  | 0 | 0 | 0 | 0 |  | 0 | 0 | 0 | 0 |  | 0 | 0 | 0 | 0 | 0 | 0 | 0 | 0
[RO-BG] [OPP] TIE 400 kV TINTARENI-KOZLODUI 1 | N-1 TIE 400 kV Portile de Fier-Djerdap | 0 | 0 | 0 | 0 | 0 |  |  |  | 0 | 0 | 0 | 0 |  | 0 | 0 | 0 | 0 |  | 0 | 0 | 0 | 0 | 0 | 0 | 0 | 0
[RO-BG] [OPP] TIE 400 kV TINTARENI-KOZLODUI 1 | N-1 TIE 400 kV TINTARENI-KOZLODUI 2 | 0 | 0 | 0 | 0 | 0 |  |  |  | 0 | 0 | 0 | 0 |  | 0 | 0 | 0 | 0 |  | 0 | 0 | 0 | 0 | 0 | 0 | 0 | 0
[RO-BG] [OPP] TIE 400 kV TINTARENI-KOZLODUI 1 | N-1 TIE 400 kV Isaccea - Vulcanesti | 0 | 0 | 0 | 0 | 0 |  |  |  | 0 | 0 | 0 | 0 |  | 0 | 0 | 0 | 0 |  | 0 | 0 | 0 | 0 | 0 | 0 | 0 | 0
[RO-BG] [OPP] TIE 400 kV TINTARENI-KOZLODUI 1 | N-1 TIE 400 kV Resita-Pancevo c2 | 0 | 0 | 0 | 0 | 0 |  |  |  | 0 | 0 | 0 | 0 |  | 0 | 0 | 0 | 0 |  | 0 | 0 | 0 | 0 | 0 | 0 | 0 | 0
[RO-BG] [OPP] TIE 400 kV TINTARENI-KOZLODUI 1 | N-1 TIE 400 kV Resita-Pancevo c1 | 0 | 0 | 0 | 0 | 0 |  |  |  | 0 | 0 | 0 | 0 |  | 0 | 0 | 0 | 0 |  | 0 | 0 | 0 | 0 | 0 | 0 | 0 | 0
[RO-BG] [OPP] TIE 400 kV TINTARENI-KOZLODUI 2 | N-1 TIE 400 kV TINTARENI-KOZLODUI 1 | -0.12033 | -0.00075 | -0.03935 | -1e-05 | -0.2273 | -0.00058 | 0.0018 | 0.0007 | -0.00053 | -0.00048 | -0.17327 | -0.0159 | 0.0039 | -0.00268 | -0.08831 | -0.16658 | 0.00021 | 0.00451 | -0.00053 | 0.13971 | -0.00437 | -0.00774 | 0.00445 | -0.19528 | 0.00347 | -0.12028
[RO-BG] [OPP] TIE 400 kV TINTARENI-KOZLODUI 2 | N-1 TIE 400 kV Resita-Pancevo c2 | -0.12033 | -0.00075 | -0.03935 | -1e-05 | -0.2273 | -0.00058 | 0.0018 | 0.0007 | -0.00053 | -0.00048 | -0.17327 | -0.0159 | 0.0039 | -0.00268 | -0.08831 | -0.16658 | 0.00021 | 0.00451 | -0.00053 | 0.13971 | -0.00437 | -0.00774 | 0.00445 | -0.19528 | 0.00347 | -0.12028
[RO-RS] [OPP] TIE 400 kV Portile de Fier-Djerdap | N-1 TIE 400 kV TINTARENI-KOZLODUI 1 | 0.07062 | 0.00218 | 0.05083 | 2e-05 | -0.00723 | 0.00095 | -0.00242 | -0.00115 | 0.00084 | 0.00076 | 0.04662 | 0.02251 | -0.00192 | 0.00409 | 0.06728 | 0.05966 | -0.00034 | -0.00835 | 0.00084 | -0.2045 | 0.16008 | 0.0132 | -0.00608 | -0.00187 | -0.03973 | 0.09015
[RO-RS] [OPP] TIE 400 kV Portile de Fier-Djerdap | N-1 OHL 400 kV Mintia-Arad | 0.07062 | 0.00218 | 0.05083 | 2e-05 | -0.00723 | 0.00095 | -0.00242 | -0.00115 | 0.00084 | 0.00076 | 0.04662 | 0.02251 | -0.00192 | 0.00409 | 0.06728 | 0.05966 | -0.00034 | -0.00835 | 0.00084 | -0.2045 | 0.16008 | 0.0132 | -0.00608 | -0.00187 | -0.03973 | 0.09015
[RO-RS] [OPP] TIE 400 kV Portile de Fier-Djerdap | N-1 TIE 400 kV Resita-Pancevo c2 | 0.07062 | 0.00218 | 0.05083 | 2e-05 | -0.00723 | 0.00095 | -0.00242 | -0.00115 | 0.00084 | 0.00076 | 0.04662 | 0.02251 | -0.00192 | 0.00409 | 0.06728 | 0.05966 | -0.00034 | -0.00835 | 0.00084 | -0.2045 | 0.16008 | 0.0132 | -0.00608 | -0.00187 | -0.03973 | 0.09015
[RO-RO] [OPP] OHL 400 kV Portile de Fier-Resita | N-1 TIE 400 kV Resita-Pancevo c2 | 0.04142 | -0.00112 | 0.00087 | 0 | 0.07608 | -0.00016 | -3e-05 | 0.00021 | -0.00012 | -0.00011 | 0.0604 | -0.00133 | -0.00406 | -0.00048 | 0.02601 | 0.05947 | 6e-05 | 0.00225 | -0.00012 | 0.10447 | -0.00435 | -0.00232 | -0.00013 | 0.07248 | 0.02426 | 0.04602
[RO-UA] [OPP] TIE 400 kV Isaccea-Vulcanesti | N-1 TIE 400 kV Resita-Pancevo c2 | 0.0999 | 0.00492 | 0.05777 | 2e-05 | 0.14734 | 0.00142 | -0.00214 | -0.00175 | 0.0012 | 0.00108 | 0.12153 | 0.0283 | 0.00803 | 0.0056 | 0.0841 | 0.11806 | -0.00051 | -0.01522 | 0.00119 | 0.13368 | 0.08131 | 0.01837 | -0.00415 | 0.14871 | -0.2217 | 0.10291
[RO-HU] [OPP] TIE 400 kV Arad-Sandorfalva | N-1 TIE 400 kV Resita-Pancevo c2 | -0.01412 | 0.004 | 0.01102 | 1e-05 | -0.03631 | 0.00078 | -0.00093 | -0.00097 | 0.00063 | 0.00056 | -0.02521 | 0.01105 | 0.01751 | 0.00278 | -0.00556 | -0.02408 | -0.00028 | -0.00888 | 0.00062 | -0.0577 | -0.00289 | 0.01068 | -0.00341 | -0.03495 | -0.03572 | -0.01619
[RO-HU] [OPP] TIE 400 kV Nadab-Bekescsaba | N-1 TIE 400 kV Resita-Pancevo c2 | -0.06915 | 0.00396 | -0.03454 | -1e-05 | -0.09456 | 8e-05 | 0.00273 | -0.00016 | -5e-05 | -4e-05 | -0.08259 | -0.00973 | 0.02341 | -0.00076 | -0.05697 | -0.08181 | -3e-05 | -0.00579 | -5e-05 | -0.1199 | -0.06738 | -0.00147 | 0.00959 | -0.09274 | -0.04923 | -0.07352
[RO-UA] [OPP]TIE 400 kV Rosiori-Mukacevo | N-1 OHL 400 kV Mintia-Arad | 0.13342 | 0.01076 | 0.09459 | 5e-05 | 0.1611 | 0.00274 | -0.00416 | -0.00338 | 0.00228 | 0.00206 | 0.14842 | 0.05072 | 0.02826 | 0.01055 | 0.11914 | 0.1478 | -0.00098 | -0.02889 | 0.00227 | 0.20143 | 0.13528 | 0.03583 | -0.00953 | 0.15848 | -0.03774 | 0.13898
[RO-UA] [OPP]TIE 400 kV Rosiori-Mukacevo | N-1 TIE 400 kV Resita-Pancevo c2 | 0.13342 | 0.01076 | 0.09459 | 5e-05 | 0.1611 | 0.00274 | -0.00416 | -0.00338 | 0.00228 | 0.00206 | 0.14842 | 0.05072 | 0.02826 | 0.01055 | 0.11914 | 0.1478 | -0.00098 | -0.02889 | 0.00227 | 0.20143 | 0.13528 | 0.03583 | -0.00953 | 0.15848 | -0.03774 | 0.13898
[RO-RS] [OPP] TIE 400 kV Resita-Pancevo c2 | BC | 0 | 0 | 0 | 0 | 0 |  |  |  | 0 | 0 | 0 | 0 |  | 0 | 0 | 0 | 0 |  | 0 | 0 | 0 | 0 | 0 | 0 | 0 | 0
[RO-RS] [OPP] TIE 400 kV Resita-Pancevo c2 | N-1 TIE 400 kV Arad-Sandorfalva | 0 | 0 | 0 | 0 | 0 |  |  |  | 0 | 0 | 0 | 0 |  | 0 | 0 | 0 | 0 |  | 0 | 0 | 0 | 0 | 0 | 0 | 0 | 0
[RO-RS] [OPP] TIE 400 kV Resita-Pancevo c2 | N-1 TIE 400 kV Nadab-Bekescsaba | 0 | 0 | 0 | 0 | 0 |  |  |  | 0 | 0 | 0 | 0 |  | 0 | 0 | 0 | 0 |  | 0 | 0 | 0 | 0 | 0 | 0 | 0 | 0
[RO-RS] [OPP] TIE 400 kV Resita-Pancevo c2 | N-1 TIE 400 kV Portile de Fier-Djerdap | 0 | 0 | 0 | 0 | 0 |  |  |  | 0 | 0 | 0 | 0 |  | 0 | 0 | 0 | 0 |  | 0 | 0 | 0 | 0 | 0 | 0 | 0 | 0
[RO-RS] [OPP] TIE 400 kV Resita-Pancevo c2 | N-1 OHL 400 kV Iernut-Sibiu Sud | 0 | 0 | 0 | 0 | 0 |  |  |  | 0 | 0 | 0 | 0 |  | 0 | 0 | 0 | 0 |  | 0 | 0 | 0 | 0 | 0 | 0 | 0 | 0
[RO-RS] [OPP] TIE 400 kV Resita-Pancevo c2 | N-1 OHL 400 kV Mintia-Arad | 0 | 0 | 0 | 0 | 0 |  |  |  | 0 | 0 | 0 | 0 |  | 0 | 0 | 0 | 0 |  | 0 | 0 | 0 | 0 | 0 | 0 | 0 | 0
[RO-RS] [OPP] TIE 400 kV Resita-Pancevo c2 | N-1 OHL 220 kV Portile de Fier-Resita c2 | 0 | 0 | 0 | 0 | 0 |  |  |  | 0 | 0 | 0 | 0 |  | 0 | 0 | 0 | 0 |  | 0 | 0 | 0 | 0 | 0 | 0 | 0 | 0
[RO-RS] [OPP] TIE 400 kV Resita-Pancevo c2 | N-1 OHL 220 kV Portile de Fier-Resita c1 | 0 | 0 | 0 | 0 | 0 |  |  |  | 0 | 0 | 0 | 0 |  | 0 | 0 | 0 | 0 |  | 0 | 0 | 0 | 0 | 0 | 0 | 0 | 0
[RO-RS] [OPP] TIE 400 kV Resita-Pancevo c2 | N-1 OHL 220 kV Resita-Timisoara c2 | 0 | 0 | 0 | 0 | 0 |  |  |  | 0 | 0 | 0 | 0 |  | 0 | 0 | 0 | 0 |  | 0 | 0 | 0 | 0 | 0 | 0 | 0 | 0
[RO-RS] [OPP] TIE 400 kV Resita-Pancevo c2 | N-1 OHL 220 kV Resita-Timisoara c1 | 0 | 0 | 0 | 0 | 0 |  |  |  | 0 | 0 | 0 | 0 |  | 0 | 0 | 0 | 0 |  | 0 | 0 | 0 | 0 | 0 | 0 | 0 | 0
[RO-RS] [OPP] TIE 400 kV Resita-Pancevo c2 | N-1 TRA 400/220 kV AT3 Arad | 0 | 0 | 0 | 0 | 0 |  |  |  | 0 | 0 | 0 | 0 |  | 0 | 0 | 0 | 0 |  | 0 | 0 | 0 | 0 | 0 | 0 | 0 | 0
[RO-RS] [OPP] TIE 400 kV Resita-Pancevo c2 | N-1 OHL 400 kV Djerdap - Drmno | 0 | 0 | 0 | 0 | 0 |  |  |  | 0 | 0 | 0 | 0 |  | 0 | 0 | 0 | 0 |  | 0 | 0 | 0 | 0 | 0 | 0 | 0 | 0
[RO-RS] [OPP] TIE 400 kV Resita-Pancevo c2 | N-1 OHL 400 kV Djerdap - Bor | 0 | 0 | 0 | 0 | 0 |  |  |  | 0 | 0 | 0 | 0 |  | 0 | 0 | 0 | 0 |  | 0 | 0 | 0 | 0 | 0 | 0 | 0 | 0
[RO-RS] [OPP] TIE 400 kV Resita-Pancevo c2 | N-1 OHL 400 kV Srbobran – Subotica 3 | 0 | 0 | 0 | 0 | 0 |  |  |  | 0 | 0 | 0 | 0 |  | 0 | 0 | 0 | 0 |  | 0 | 0 | 0 | 0 | 0 | 0 | 0 | 0
[RO-RS] [OPP] TIE 400 kV Resita-Pancevo c2 | N-1 TIE 400 kV Sandorfalva-Subotica 3 | 0 | 0 | 0 | 0 | 0 |  |  |  | 0 | 0 | 0 | 0 |  | 0 | 0 | 0 | 0 |  | 0 | 0 | 0 | 0 | 0 | 0 | 0 | 0
[RO-RS] [OPP] TIE 400 kV Resita-Pancevo c2 | N-1 OHL 400 kV Bor 2 – Nis 2 | 0 | 0 | 0 | 0 | 0 |  |  |  | 0 | 0 | 0 | 0 |  | 0 | 0 | 0 | 0 |  | 0 | 0 | 0 | 0 | 0 | 0 | 0 | 0
[RO-RS] [OPP] TIE 400 kV Resita-Pancevo c2 | N-1 OHL 400 kV Portile de Fier-Resita | 0 | 0 | 0 | 0 | 0 |  |  |  | 0 | 0 | 0 | 0 |  | 0 | 0 | 0 | 0 |  | 0 | 0 | 0 | 0 | 0 | 0 | 0 | 0
[RO-RS] [OPP] TIE 400 kV Resita-Pancevo c2 | N-1 OHL 400 kV Paks -Sandorfalva | 0 | 0 | 0 | 0 | 0 |  |  |  | 0 | 0 | 0 | 0 |  | 0 | 0 | 0 | 0 |  | 0 | 0 | 0 | 0 | 0 | 0 | 0 | 0
[RO-RS] [OPP] TIE 400 kV Resita-Pancevo c2 | N-1 TIE 400 kV Resita-Pancevo c1 | 0 | 0 | 0 | 0 | 0 |  |  |  | 0 | 0 | 0 | 0 |  | 0 | 0 | 0 | 0 |  | 0 | 0 | 0 | 0 | 0 | 0 | 0 | 0
[RO-RS] [OPP] TIE 400 kV Resita-Pancevo c1 | N-1 OHL 400 kV Mintia-Arad | -0.00783 | 0.00167 | 0.02714 | 1e-05 | -0.04985 | 0.00059 | -0.00141 | -0.00072 | 0.00052 | 0.00046 | -0.02912 | 0.01296 | -0.00015 | 0.00248 | 0.00653 | -0.02691 | -0.00021 | -0.00545 | 0.00051 | -0.09708 | 0.06559 | 0.0087 | -0.00371 | -0.04625 | -0.02758 | -0.0099
[RO-RS] [OPP] TIE 400 kV Resita-Pancevo c1 | N-1 TIE 400 kV Resita-Pancevo c2 | -0.00783 | 0.00167 | 0.02714 | 1e-05 | -0.04985 | 0.00059 | -0.00141 | -0.00072 | 0.00052 | 0.00046 | -0.02912 | 0.01296 | -0.00015 | 0.00248 | 0.00653 | -0.02691 | -0.00021 | -0.00545 | 0.00051 | -0.09708 | 0.06559 | 0.0087 | -0.00371 | -0.04625 | -0.02758 | -0.0099
[RO-BG] [OPP] TIE 400 kV DOBRUDJA- MEDGIDIA SUD | N-1 TIE 400 kV Resita-Pancevo c2 | -0.06566 | -0.00153 | -0.02881 | -1e-05 | -0.13249 | -0.00057 | 0.00122 | 0.0007 | -0.0005 | -0.00045 | -0.09199 | -0.01296 | -0.00066 | -0.0024 | -0.051 | -0.08482 | 0.00021 | 0.00548 | -0.0005 | 0.02263 | -0.02796 | -0.00755 | 0.00277 | -0.14151 | 0.05103 | -0.06448
[RO-BG] [OPP] TIE 400 kV MEDGIDIA SUD - VARNA | N-1 TIE 400 kV Resita-Pancevo c2 | -0.0678 | -0.00158 | -0.02975 | -1e-05 | -0.13659 | -0.00059 | 0.00126 | 0.00072 | -0.00052 | -0.00046 | -0.09499 | -0.01338 | -0.00068 | -0.00248 | -0.05266 | -0.08758 | 0.00021 | 0.00566 | -0.00051 | 0.02337 | -0.02886 | -0.00779 | 0.00286 | -0.14622 | 0.05268 | -0.06658
[RO-RO] [OPP] OHL 400 kV Arad-Nadab | N-1 TIE 400 kV Resita-Pancevo c2 | 0.05779 | 0.00315 | 0.04883 | 2e-05 | 0.05396 | 0.00113 | -0.00294 | -0.00137 | 0.00098 | 0.00089 | 0.05763 | 0.02452 | 0.00523 | 0.00474 | 0.05479 | 0.05894 | -0.00041 | -0.00988 | 0.00098 | 0.05259 | 0.0762 | 0.01622 | -0.00892 | 0.05323 | -0.01404 | 0.06103
[RO-RO] [OPP] OHL 400 kV Mintia-Arad | BC | 0 | 0 | 0 | 0 | 0 |  |  |  | 0 | 0 | 0 | 0 |  | 0 | 0 | 0 | 0 |  | 0 | 0 | 0 | 0 | 0 | 0 | 0 | 0
[RO-RO] [OPP] OHL 400 kV Mintia-Arad | N-1 TIE 400 kV Rosiori-Mukacevo | 0 | 0 | 0 | 0 | 0 |  |  |  | 0 | 0 | 0 | 0 |  | 0 | 0 | 0 | 0 |  | 0 | 0 | 0 | 0 | 0 | 0 | 0 | 0
[RO-RO] [OPP] OHL 400 kV Mintia-Arad | N-1 TIE 400 kV Portile de Fier-Djerdap | 0 | 0 | 0 | 0 | 0 |  |  |  | 0 | 0 | 0 | 0 |  | 0 | 0 | 0 | 0 |  | 0 | 0 | 0 | 0 | 0 | 0 | 0 | 0
[RO-RO] [OPP] OHL 400 kV Mintia-Arad | N-1 OHL 400 kV Iernut-Sibiu Sud | 0 | 0 | 0 | 0 | 0 |  |  |  | 0 | 0 | 0 | 0 |  | 0 | 0 | 0 | 0 |  | 0 | 0 | 0 | 0 | 0 | 0 | 0 | 0
[RO-RO] [OPP] OHL 400 kV Mintia-Arad | N-1 OHL 220 kV Portile de Fier-Resita 1&2 | 0 | 0 | 0 | 0 | 0 |  |  |  | 0 | 0 | 0 | 0 |  | 0 | 0 | 0 | 0 |  | 0 | 0 | 0 | 0 | 0 | 0 | 0 | 0
[RO-RO] [OPP] OHL 400 kV Mintia-Arad | N-1 OHL 220 kV Resita-Timisoara 1&2 | 0 | 0 | 0 | 0 | 0 |  |  |  | 0 | 0 | 0 | 0 |  | 0 | 0 | 0 | 0 |  | 0 | 0 | 0 | 0 | 0 | 0 | 0 | 0
[RO-RO] [OPP] OHL 400 kV Mintia-Arad | N-1 OHL 220 kV Urechesti-Targu Jiu Nord | 0 | 0 | 0 | 0 | 0 |  |  |  | 0 | 0 | 0 | 0 |  | 0 | 0 | 0 | 0 |  | 0 | 0 | 0 | 0 | 0 | 0 | 0 | 0
[RO-RO] [OPP] OHL 400 kV Mintia-Arad | N-1 OHL 220 kV Paroseni-Targu Jiu Nord | 0 | 0 | 0 | 0 | 0 |  |  |  | 0 | 0 | 0 | 0 |  | 0 | 0 | 0 | 0 |  | 0 | 0 | 0 | 0 | 0 | 0 | 0 | 0
[RO-RO] [OPP] OHL 400 kV Mintia-Arad | N-1 TRA 400/220 kV AT3 Arad | 0 | 0 | 0 | 0 | 0 |  |  |  | 0 | 0 | 0 | 0 |  | 0 | 0 | 0 | 0 |  | 0 | 0 | 0 | 0 | 0 | 0 | 0 | 0
[RO-RO] [OPP] OHL 400 kV Mintia-Arad | N-1 TIE 400 kV Resita-Pancevo c2 | 0 | 0 | 0 | 0 | 0 |  |  |  | 0 | 0 | 0 | 0 |  | 0 | 0 | 0 | 0 |  | 0 | 0 | 0 | 0 | 0 | 0 | 0 | 0
[RO-RO] [OPP] OHL 400 kV Mintia-Arad | N-1 TIE 400 kV Resita-Pancevo c1 | 0 | 0 | 0 | 0 | 0 |  |  |  | 0 | 0 | 0 | 0 |  | 0 | 0 | 0 | 0 |  | 0 | 0 | 0 | 0 | 0 | 0 | 0 | 0
[RO-RO] [OPP] OHL 400 kV Sibiu Sud-Mintia | N-1 TIE 400 kV Resita-Pancevo c2 | 0.00836 | -0.00066 | 0.00013 | 0 | 0.02202 | -0.0001 | -5e-05 | 0.00012 | -7e-05 | -6e-05 | 0.01421 | -0.00084 | -0.0028 | -0.00029 | 0.0051 | 0.01293 | 3e-05 | 0.00138 | -7e-05 | 0.02893 | -0.00321 | -0.00117 | -0.00025 | 0.02187 | 0.01426 | 0.00809
[RO-RO] [OPP] OHL 400 kV Iernut-Sibiu Sud | N-1 TIE 400 kV Resita-Pancevo c2 | -0.10064 | -0.00255 | -0.0553 | -2e-05 | -0.14069 | -0.00106 | 0.00271 | 0.00128 | -0.00093 | -0.00084 | -0.12091 | -0.02476 | 0.00013 | -0.00454 | -0.08411 | -0.11905 | 0.00038 | 0.00918 | -0.00093 | -0.14693 | -0.08616 | -0.01453 | 0.00694 | -0.13732 | -0.01449 | -0.10528
[RO-RO] [OPP] OHL 400 kV Iernut-Gadalin | N-1 OHL 400 kV Mintia-Arad | 0.09193 | 0.00248 | 0.05091 | 2e-05 | 0.1292 | 0.00099 | -0.00249 | -0.0012 | 0.00087 | 0.00079 | 0.11051 | 0.02298 | 0.00053 | 0.00424 | 0.07694 | 0.10864 | -0.00036 | -0.00872 | 0.00087 | 0.1697 | 0.07875 | 0.01362 | -0.00638 | 0.12683 | 0.01579 | 0.09601
[RO-RO] [OPP] OHL 400 kV Iernut-Gadalin | N-1 TIE 400 kV Resita-Pancevo c2 | 0.09193 | 0.00248 | 0.05091 | 2e-05 | 0.1292 | 0.00099 | -0.00249 | -0.0012 | 0.00087 | 0.00079 | 0.11051 | 0.02298 | 0.00053 | 0.00424 | 0.07694 | 0.10864 | -0.00036 | -0.00872 | 0.00087 | 0.1697 | 0.07875 | 0.01362 | -0.00638 | 0.12683 | 0.01579 | 0.09601
[RO-RO] [OPP] OHL 400 kV Rosiori-Gadalin | N-1 OHL 400 kV Mintia-Arad | -0.09316 | -0.00273 | -0.05232 | -2e-05 | -0.12977 | -0.00105 | 0.00255 | 0.00127 | -0.00092 | -0.00083 | -0.11148 | -0.02385 | -0.00133 | -0.00443 | -0.07825 | -0.10968 | 0.00038 | 0.00933 | -0.00091 | -0.1712 | -0.08088 | -0.01431 | 0.0065 | -0.12741 | -0.01405 | -0.09731
[RO-RO] [OPP] OHL 400 kV Rosiori-Gadalin | N-1 TIE 400 kV Resita-Pancevo c2 | -0.09316 | -0.00273 | -0.05232 | -2e-05 | -0.12977 | -0.00105 | 0.00255 | 0.00127 | -0.00092 | -0.00083 | -0.11148 | -0.02385 | -0.00133 | -0.00443 | -0.07825 | -0.10968 | 0.00038 | 0.00933 | -0.00091 | -0.1712 | -0.08088 | -0.01431 | 0.0065 | -0.12741 | -0.01405 | -0.09731
[RO-RO] [OPP] OHL 400 kV Arefu-Tantareni | N-1 OHL 400 kV Mintia-Arad | -0.05263 | -0.0014 | -0.0295 | -1e-05 | -0.06488 | -0.00057 | 0.0014 | 0.00069 | -0.0005 | -0.00045 | -0.06098 | -0.01322 | 0.00011 | -0.00243 | -0.04441 | -0.06154 | 0.0002 | 0.00507 | -0.0005 | -0.04102 | -0.04757 | -0.00777 | 0.00349 | -0.05817 | 0.01257 | -0.056
[RO-RO] [OPP] OHL 400 kV Arefu-Tantareni | N-1 TIE 400 kV Resita-Pancevo c2 | -0.05263 | -0.0014 | -0.0295 | -1e-05 | -0.06488 | -0.00057 | 0.0014 | 0.00069 | -0.0005 | -0.00045 | -0.06098 | -0.01322 | 0.00011 | -0.00243 | -0.04441 | -0.06154 | 0.0002 | 0.00507 | -0.0005 | -0.04102 | -0.04757 | -0.00777 | 0.00349 | -0.05817 | 0.01257 | -0.056
[RO-RO] [OPP] OHL 400 kV Arefu-Sibiu Sud | N-1 OHL 400 kV Mintia-Arad | 0.06381 | 0.0015 | 0.03463 | 1e-05 | 0.08473 | 0.00065 | -0.00167 | -0.00078 | 0.00057 | 0.00051 | 0.07578 | 0.01533 | -0.00067 | 0.00279 | 0.05328 | 0.07552 | -0.00023 | -0.00561 | 0.00057 | 0.0768 | 0.05455 | 0.00888 | -0.00422 | 0.07898 | -0.00436 | 0.06733
[RO-RO] [OPP] OHL 400 kV Arefu-Sibiu Sud | N-1 TIE 400 kV Resita-Pancevo c2 | 0.06381 | 0.0015 | 0.03463 | 1e-05 | 0.08473 | 0.00065 | -0.00167 | -0.00078 | 0.00057 | 0.00051 | 0.07578 | 0.01533 | -0.00067 | 0.00279 | 0.05328 | 0.07552 | -0.00023 | -0.00561 | 0.00057 | 0.0768 | 0.05455 | 0.00888 | -0.00422 | 0.07898 | -0.00436 | 0.06733
[RO-RO] [OPP] OHL 400 kV Tantareni-Urechesti | N-1 TIE 400 kV Resita-Pancevo c2 | 0.02718 | -0.00084 | -0.00187 | 0 | 0.08273 | -0.00015 | 0.00011 | 0.00019 | -0.00012 | -0.00011 | 0.05223 | -0.00197 | -0.00258 | -0.00052 | 0.01488 | 0.04741 | 5e-05 | 0.00187 | -0.00012 | -0.01619 | -0.03814 | -0.0022 | 0.00026 | 0.07064 | 0.01474 | 0.02411
[RO-RO] [OPP] OHL 400 kV Portile de Fier-Urechesti | N-1 TIE 400 kV Resita-Pancevo c2 | 0.00087 | 0.00231 | 0.02502 | 1e-05 | -0.07739 | 0.00066 | -0.00116 | -0.0008 | 0.00055 | 0.0005 | -0.03036 | 0.01285 | 0.00365 | 0.00259 | 0.01244 | -0.02148 | -0.00024 | -0.00669 | 0.00055 | -0.162 | 0.0904 | 0.00905 | -0.00281 | -0.07161 | -0.04802 | 0.00867
[RO-RO] [OPP] OHL 400 kV Slatina-Portile de Fier | N-1 TIE 400 kV Resita-Pancevo c2 | 0.00441 | -0.0012 | -0.01164 | -1e-05 | 0.04966 | -0.00032 | 0.00054 | 0.0004 | -0.00027 | -0.00024 | 0.02296 | -0.00616 | -0.00212 | -0.00127 | -0.003 | 0.01808 | 0.00012 | 0.00336 | -0.00027 | 0.06447 | -0.04757 | -0.00449 | 0.00131 | 0.04498 | 0.02451 | 0.00034
[RO-RO] [OPP] OHL 400 kV Medgidia Sud- Cernavoda | N-1 OHL 400 kV Lacu Sarat - Gura Ialomitei | 0.04139 | -6e-05 | 0.01169 | 0 | 0.10992 | 0.00013 | -0.00058 | -0.00016 | 0.00013 | 0.00012 | 0.06699 | 0.00438 | -0.00217 | 0.00068 | 0.02906 | 0.05881 | -5e-05 | -0.0007 | 0.00013 | -0.10321 | -0.00174 | 0.00181 | -0.00154 | 0.12172 | 0.01763 | 0.03821
[RO-RO] [OPP] OHL 400 kV Constanta Nord- Cernavoda | N-1 OHL 400 kV Lacu Sarat - Gura Ialomitei | -0.01868 | -0.0008 | -0.0105 | 0 | -0.02825 | -0.00024 | 0.00041 | 0.0003 | -0.00021 | -0.00019 | -0.02297 | -0.00503 | -0.00111 | -0.00098 | -0.01561 | -0.02223 | 9e-05 | 0.00254 | -0.00021 | -0.0252 | -0.01484 | -0.00319 | 0.00086 | -0.02872 | 0.03223 | -0.01921
[RO-RO] [OPP] OHL 400 kV Cernavoda - Pelicanu | N-1 OHL 400 kV Lacu Sarat - Gura Ialomitei | -0.00942 | 0.00044 | 0.0001 | 0 | -0.03633 | 7e-05 | 5e-05 | -9e-05 | 5e-05 | 4e-05 | -0.01909 | 0.00062 | 0.00158 | 0.0002 | -0.0053 | -0.01567 | -2e-05 | -0.00101 | 5e-05 | 0.06142 | 0.00869 | 0.00084 | 0.00026 | -0.04159 | -0.0248 | -0.00765
[RO-RO] [OPP] OHL 400 kV Pelicanu - Bucuresti Sud | N-1 OHL 400 kV Lacu Sarat - Gura Ialomitei | -0.0083 | 0.00049 | 0.00078 | 0 | -0.03488 | 8e-05 | 2e-05 | -0.0001 | 6e-05 | 6e-05 | -0.0178 | 0.00094 | 0.00164 | 0.00026 | -0.00433 | -0.01439 | -3e-05 | -0.00117 | 6e-05 | 0.06325 | 0.00979 | 0.00104 | 0.0002 | -0.04014 | -0.02656 | -0.00647
[RO-RO] [OPP] OHL 400 kV Gura Ialomitei - Bucuresti Sud | N-1 OHL 400 kV Lacu Sarat - Gura Ialomitei | -0.00856 | 0.00046 | 0.00045 | 0 | -0.03452 | 7e-05 | 4e-05 | -9e-05 | 5e-05 | 5e-05 | -0.01786 | 0.00077 | 0.00157 | 0.00023 | -0.00464 | -0.01454 | -3e-05 | -0.00106 | 5e-05 | 0.0606 | 0.00901 | 0.00092 | 0.00022 | -0.03963 | -0.02501 | -0.00681
[RO-RO] [OPP] OHL 400 kV Gutinas - Smardan | N-1 OHL 400 kV Lacu Sarat - Gura Ialomitei | -0.01219 | 0.00062 | -0.00164 | 0 | -0.0373 | 7e-05 | 0.00021 | -9e-05 | 4e-05 | 4e-05 | -0.02144 | 0.00011 | 0.00256 | 0.00016 | -0.00782 | -0.01838 | -2e-05 | -0.00134 | 4e-05 | 0.03426 | 0.00345 | 0.00073 | 0.00081 | -0.04213 | -0.04955 | -0.01095
[RO-RO] [OPP] OHL 400 kV Lacu Sarat - Gura Ialomitei | BC | 0 | 0 | 0 | 0 | 0 |  |  |  | 0 | 0 | 0 | 0 |  | 0 | 0 | 0 | 0 |  | 0 | 0 | 0 | 0 | 0 | 0 | 0 | 0
[RO-RO] [OPP] OHL 400 kV Lacu Sarat - Gura Ialomitei | N-1 OHL 400 kV Isaccea - Tulcea Vest | 0 | 0 | 0 | 0 | 0 |  |  |  | 0 | 0 | 0 | 0 |  | 0 | 0 | 0 | 0 |  | 0 | 0 | 0 | 0 | 0 | 0 | 0 | 0
[RO-RO] [OPP] OHL 400 kV Lacu Sarat - Gura Ialomitei | N-1 OHL 400 kV Tulcea Vest - Tariverde | 0 | 0 | 0 | 0 | 0 |  |  |  | 0 | 0 | 0 | 0 |  | 0 | 0 | 0 | 0 |  | 0 | 0 | 0 | 0 | 0 | 0 | 0 | 0
[RO-RO] [OPP] OHL 400 kV Lacu Sarat - Gura Ialomitei | N-1 OHL 400 kV Tariverde - Constanta Nord | 0 | 0 | 0 | 0 | 0 |  |  |  | 0 | 0 | 0 | 0 |  | 0 | 0 | 0 | 0 |  | 0 | 0 | 0 | 0 | 0 | 0 | 0 | 0
[RO-RO] [OPP] OHL 400 kV Lacu Sarat - Gura Ialomitei | N-1 OHL 400 kV Constanta Nord- Cernavoda | 0 | 0 | 0 | 0 | 0 |  |  |  | 0 | 0 | 0 | 0 |  | 0 | 0 | 0 | 0 |  | 0 | 0 | 0 | 0 | 0 | 0 | 0 | 0
[RO-RO] [OPP] OHL 400 kV Lacu Sarat - Gura Ialomitei | N-1 OHL 400 kV Cernavoda - Pelicanu | 0 | 0 | 0 | 0 | 0 |  |  |  | 0 | 0 | 0 | 0 |  | 0 | 0 | 0 | 0 |  | 0 | 0 | 0 | 0 | 0 | 0 | 0 | 0
[RO-RO] [OPP] OHL 400 kV Lacu Sarat - Gura Ialomitei | N-1 OHL 400 kV Gura Ialomitei - Bucuresti Sud | 0 | 0 | 0 | 0 | 0 |  |  |  | 0 | 0 | 0 | 0 |  | 0 | 0 | 0 | 0 |  | 0 | 0 | 0 | 0 | 0 | 0 | 0 | 0
[RO-RO] [OPP] OHL 400 kV Lacu Sarat - Gura Ialomitei | N-1 OHL 400 kV Bucuresti Sud - Domnesti | 0 | 0 | 0 | 0 | 0 |  |  |  | 0 | 0 | 0 | 0 |  | 0 | 0 | 0 | 0 |  | 0 | 0 | 0 | 0 | 0 | 0 | 0 | 0
[RO-RO] [OPP] OHL 400 kV Lacu Sarat - Gura Ialomitei | N-1 OHL 400 kV Gutinas – Smardan | 0 | 0 | 0 | 0 | 0 |  |  |  | 0 | 0 | 0 | 0 |  | 0 | 0 | 0 | 0 |  | 0 | 0 | 0 | 0 | 0 | 0 | 0 | 0
[RO-RO] [OPP] OHL 400 kV Isaccea - Tulcea Vest | N-1 OHL 400 kV Lacu Sarat - Gura Ialomitei | 0.02179 | 0.00088 | 0.01191 | 0 | 0.0343 | 0.00027 | -0.00047 | -0.00034 | 0.00023 | 0.00021 | 0.02725 | 0.00568 | 0.00116 | 0.0011 | 0.01804 | 0.0262 | -0.0001 | -0.00282 | 0.00023 | 0.02484 | 0.01632 | 0.00358 | -0.00099 | 0.03515 | -0.03504 | 0.02228
[RO-RO] [OPP] OHL 400 kV Tariverde - Constanta Nord | N-1 OHL 400 kV Lacu Sarat - Gura Ialomitei | 0.02179 | 0.00088 | 0.01191 | 0 | 0.0343 | 0.00027 | -0.00047 | -0.00034 | 0.00023 | 0.00021 | 0.02725 | 0.00568 | 0.00116 | 0.0011 | 0.01804 | 0.0262 | -0.0001 | -0.00282 | 0.00023 | 0.02484 | 0.01632 | 0.00358 | -0.00099 | 0.03515 | -0.03504 | 0.02228
[RO-RO] [OPP] OHL 400 kV Tulcea Vest - Tariverde | N-1 OHL 400 kV Lacu Sarat - Gura Ialomitei | 0.02179 | 0.00088 | 0.01191 | 0 | 0.0343 | 0.00027 | -0.00047 | -0.00034 | 0.00023 | 0.00021 | 0.02725 | 0.00568 | 0.00116 | 0.0011 | 0.01804 | 0.0262 | -0.0001 | -0.00282 | 0.00023 | 0.02484 | 0.01632 | 0.00358 | -0.00099 | 0.03515 | -0.03504 | 0.02228
[RO-RO] [OPP] OHL 400 kV Smardan - Isaccea c1 | BC | 0 | 0 | 0 | 0 | 0 |  |  |  | 0 | 0 | 0 | 0 |  | 0 | 0 | 0 | 0 |  | 0 | 0 | 0 | 0 | 0 | 0 | 0 | 0
[RO-RO] [OPP] OHL 400 kV Smardan - Isaccea c1 | N-1 OHL 400 kV Lacu Sarat - Isaccea | 0 | 0 | 0 | 0 | 0 |  |  |  | 0 | 0 | 0 | 0 |  | 0 | 0 | 0 | 0 |  | 0 | 0 | 0 | 0 | 0 | 0 | 0 | 0
[RO-RO] [OPP] OHL 400 kV Cernavoda - Gura Ialomitei c1 | BC | 0 | 0 | 0 | 0 | 0 |  |  |  | 0 | 0 | 0 | 0 |  | 0 | 0 | 0 | 0 |  | 0 | 0 | 0 | 0 | 0 | 0 | 0 | 0
[RO-RO] [OPP] OHL 400 kV Cernavoda - Gura Ialomitei c1 | N-1 OHL 400 kV Cernavoda - Pelicanu | 0 | 0 | 0 | 0 | 0 |  |  |  | 0 | 0 | 0 | 0 |  | 0 | 0 | 0 | 0 |  | 0 | 0 | 0 | 0 | 0 | 0 | 0 | 0
[RO-RO] [OPP] OHL 400 kV Cernavoda - Gura Ialomitei c1 | N-1 OHL 400 kV Gura Ialomitei - Bucuresti Sud | 0 | 0 | 0 | 0 | 0 |  |  |  | 0 | 0 | 0 | 0 |  | 0 | 0 | 0 | 0 |  | 0 | 0 | 0 | 0 | 0 | 0 | 0 | 0
[RO-RO] [OPP] OHL 400 kV Domnesti - Urechesti | N-1 OHL 400 kV Bucuresti Sud - Slatina | -0.00888 | -0.00109 | -0.01198 | -1e-05 | 0.0165 | -0.00031 | 0.00051 | 0.00038 | -0.00026 | -0.00023 | -0.00055 | -0.00606 | -0.00182 | -0.00122 | -0.01087 | -0.00427 | 0.00011 | 0.00322 | -0.00026 | 0.01924 | -0.03123 | -0.00414 | 0.00114 | 0.02168 | 0.03197 | -0.01208
[RO-RO] [OPP] OHL 400 kV Slatina-Bucuresti Sud | BC | 0 | 0 | 0 | 0 | 0 |  |  |  | 0 | 0 | 0 | 0 |  | 0 | 0 | 0 | 0 |  | 0 | 0 | 0 | 0 | 0 | 0 | 0 | 0
[RO-RO] [OPP] OHL 400 kV Slatina-Bucuresti Sud | N-1 OHL 400 kV Domnesti-Urechesti | 0 | 0 | 0 | 0 | 0 |  |  |  | 0 | 0 | 0 | 0 |  | 0 | 0 | 0 | 0 |  | 0 | 0 | 0 | 0 | 0 | 0 | 0 | 0
[RO-RO] [OPP] OHL 220 kV Portile de Fier-Resita c1 | N-1 TIE 400 kV Resita-Pancevo c2 | 0.01636 | -0.0001 | 0.00665 | 0 | 0.02187 | 7e-05 | -0.00034 | -8e-05 | 7e-05 | 6e-05 | 0.01977 | 0.00241 | -0.00182 | 0.00036 | 0.01292 | 0.01987 | -2e-05 | -0.00027 | 7e-05 | 0.03536 | 0.01324 | 0.00099 | -0.00091 | 0.02112 | 0.00427 | 0.0179
[RO-RO] [OPP] OHL 220 kV Portile de Fier-Resita c2 | N-1 TIE 400 kV Resita-Pancevo c2 | 0.01636 | -0.0001 | 0.00665 | 0 | 0.02187 | 7e-05 | -0.00034 | -8e-05 | 7e-05 | 6e-05 | 0.01977 | 0.00241 | -0.00182 | 0.00036 | 0.01292 | 0.01987 | -2e-05 | -0.00027 | 7e-05 | 0.03536 | 0.01324 | 0.00099 | -0.00091 | 0.02112 | 0.00427 | 0.0179
[RO-RO] [OPP] OHL 220 kV Resita-Timisoara c1 | N-1 TIE 400 kV Resita-Pancevo c2 | 0.03316 | 0.00017 | 0.02066 | 1e-05 | 0.03499 | 0.00028 | -0.00106 | -0.00033 | 0.00027 | 0.00024 | 0.03541 | 0.00823 | -0.00392 | 0.00136 | 0.02918 | 0.03616 | -0.0001 | -0.00187 | 0.00026 | 0.03906 | 0.04385 | 0.00418 | -0.00283 | 0.03423 | 0.00261 | 0.03596
[RO-RO] [OPP] OHL 220 kV Resita-Timisoara c2 | N-1 TIE 400 kV Resita-Pancevo c2 | 0.03316 | 0.00017 | 0.02066 | 1e-05 | 0.03499 | 0.00028 | -0.00106 | -0.00033 | 0.00027 | 0.00024 | 0.03541 | 0.00823 | -0.00392 | 0.00136 | 0.02918 | 0.03616 | -0.0001 | -0.00187 | 0.00026 | 0.03906 | 0.04385 | 0.00418 | -0.00283 | 0.03423 | 0.00261 | 0.03596
[RO-RO] [OPP] OHL 220 kV Arad-Timisoara | N-1 OHL 400 kV Mintia-Arad | -0.04271 | 0.00033 | -0.0231 | -1e-05 | -0.05269 | -0.00024 | 0.00122 | 0.00028 | -0.00024 | -0.00022 | -0.0488 | -0.0085 | 0.00663 | -0.00128 | -0.03609 | -0.04898 | 9e-05 | 0.00101 | -0.00024 | -0.06371 | -0.04781 | -0.00373 | 0.00332 | -0.05148 | -0.01122 | -0.04588
[RO-RO] [OPP] OHL 220 kV Arad-Timisoara | N-1 TIE 400 kV Resita-Pancevo c2 | -0.04271 | 0.00033 | -0.0231 | -1e-05 | -0.05269 | -0.00024 | 0.00122 | 0.00028 | -0.00024 | -0.00022 | -0.0488 | -0.0085 | 0.00663 | -0.00128 | -0.03609 | -0.04898 | 9e-05 | 0.00101 | -0.00024 | -0.06371 | -0.04781 | -0.00373 | 0.00332 | -0.05148 | -0.01122 | -0.04588
[RO-RO] [OPP] OHL 220 kV Arad-Calea Aradului | N-1 OHL 400 kV Mintia-Arad | -0.03014 | 0.00023 | -0.0163 | 0 | -0.03718 | -0.00017 | 0.00086 | 0.00019 | -0.00017 | -0.00015 | -0.03443 | -0.006 | 0.00468 | -0.00091 | -0.02547 | -0.03456 | 6e-05 | 0.00071 | -0.00017 | -0.04495 | -0.03374 | -0.00263 | 0.00234 | -0.03633 | -0.00791 | -0.03237
[RO-RO] [OPP] OHL 220 kV Arad-Calea Aradului | N-1 TIE 400 kV Resita-Pancevo c2 | -0.03014 | 0.00023 | -0.0163 | 0 | -0.03718 | -0.00017 | 0.00086 | 0.00019 | -0.00017 | -0.00015 | -0.03443 | -0.006 | 0.00468 | -0.00091 | -0.02547 | -0.03456 | 6e-05 | 0.00071 | -0.00017 | -0.04495 | -0.03374 | -0.00263 | 0.00234 | -0.03633 | -0.00791 | -0.03237
[RO-RO] [OPP] OHL 220 kV CaleaAradului-Sacalaz | N-1 OHL 400 kV Mintia-Arad | -0.03014 | 0.00023 | -0.0163 | 0 | -0.03718 | -0.00017 | 0.00086 | 0.00019 | -0.00017 | -0.00015 | -0.03443 | -0.006 | 0.00468 | -0.00091 | -0.02547 | -0.03456 | 6e-05 | 0.00071 | -0.00017 | -0.04495 | -0.03374 | -0.00263 | 0.00234 | -0.03633 | -0.00791 | -0.03237
[RO-RO] [OPP] OHL 220 kV CaleaAradului-Sacalaz | N-1 TIE 400 kV Resita-Pancevo c2 | -0.03014 | 0.00023 | -0.0163 | 0 | -0.03718 | -0.00017 | 0.00086 | 0.00019 | -0.00017 | -0.00015 | -0.03443 | -0.006 | 0.00468 | -0.00091 | -0.02547 | -0.03456 | 6e-05 | 0.00071 | -0.00017 | -0.04495 | -0.03374 | -0.00263 | 0.00234 | -0.03633 | -0.00791 | -0.03237
[RO-RO] [OPP] OHL 220 kV Sacalaz-Timisoara | N-1 OHL 400 kV Mintia-Arad | -0.02564 | 0.0002 | -0.01386 | 0 | -0.03163 | -0.00014 | 0.00073 | 0.00017 | -0.00014 | -0.00013 | -0.02929 | -0.0051 | 0.00398 | -0.00077 | -0.02166 | -0.0294 | 5e-05 | 0.00061 | -0.00014 | -0.03824 | -0.0287 | -0.00224 | 0.00199 | -0.0309 | -0.00673 | -0.02754
[RO-RO] [OPP] OHL 220 kV Sacalaz-Timisoara | N-1 TIE 400 kV Resita-Pancevo c2 | -0.02564 | 0.0002 | -0.01386 | 0 | -0.03163 | -0.00014 | 0.00073 | 0.00017 | -0.00014 | -0.00013 | -0.02929 | -0.0051 | 0.00398 | -0.00077 | -0.02166 | -0.0294 | 5e-05 | 0.00061 | -0.00014 | -0.03824 | -0.0287 | -0.00224 | 0.00199 | -0.0309 | -0.00673 | -0.02754
[RO-RO] [OPP] OHL 220 kV Mintia-Timisoara | N-1 OHL 400 kV Mintia-Arad | 0.00652 | -0.00091 | -0.00192 | 0 | 0.0199 | -0.00016 | 5e-05 | 0.0002 | -0.00012 | -0.00011 | 0.0124 | -0.00197 | -0.00346 | -0.00052 | 0.00319 | 0.01123 | 6e-05 | 0.00202 | -0.00012 | 0.03056 | -0.00616 | -0.002 | 0 | 0.01934 | 0.01391 | 0.00633
[RO-RO] [OPP] OHL 220 kV Mintia-Timisoara | N-1 TIE 400 kV Resita-Pancevo c2 | 0.00652 | -0.00091 | -0.00192 | 0 | 0.0199 | -0.00016 | 5e-05 | 0.0002 | -0.00012 | -0.00011 | 0.0124 | -0.00197 | -0.00346 | -0.00052 | 0.00319 | 0.01123 | 6e-05 | 0.00202 | -0.00012 | 0.03056 | -0.00616 | -0.002 | 0 | 0.01934 | 0.01391 | 0.00633
[RO-RO] [OPP] OHL 220 kV Urechesti-Targu Jiu Nord | N-1 TIE 400 kV Resita-Pancevo c2 | 0.025 | 0.0004 | 0.01365 | 0 | 0.03165 | 0.00023 | -0.00068 | -0.00027 | 0.0002 | 0.00018 | 0.02901 | 0.0058 | -0.00116 | 0.00102 | 0.02101 | 0.02907 | -8e-05 | -0.00181 | 0.0002 | 0.03883 | 0.02422 | 0.00318 | -0.00175 | 0.03025 | 0.00093 | 0.02668
[RO-RO] [OPP] OHL 220 kV Paroseni-Targu Jiu Nord | N-1 TIE 400 kV Resita-Pancevo c2 | -0.025 | -0.0004 | -0.01365 | 0 | -0.03165 | -0.00023 | 0.00068 | 0.00027 | -0.0002 | -0.00018 | -0.02901 | -0.0058 | 0.00116 | -0.00102 | -0.02101 | -0.02907 | 8e-05 | 0.00181 | -0.0002 | -0.03883 | -0.02422 | -0.00318 | 0.00175 | -0.03025 | -0.00093 | -0.02668
[RO-RO] [OPP] OHL 220 kV Paroseni-Baru Mare | N-1 TIE 400 kV Resita-Pancevo c2 | 0.02273 | 0.00036 | 0.01241 | 0 | 0.02878 | 0.00021 | -0.00061 | -0.00025 | 0.00019 | 0.00017 | 0.02638 | 0.00527 | -0.00106 | 0.00092 | 0.01911 | 0.02644 | -7e-05 | -0.00165 | 0.00019 | 0.03531 | 0.02203 | 0.0029 | -0.00159 | 0.02751 | 0.00085 | 0.02427
[RO-RO] [OPP] OHL 220 kV Baru Mare-Hasdat | N-1 TIE 400 kV Resita-Pancevo c2 | 0.025 | 0.0004 | 0.01365 | 0 | 0.03165 | 0.00023 | -0.00068 | -0.00027 | 0.0002 | 0.00018 | 0.02901 | 0.0058 | -0.00116 | 0.00102 | 0.02101 | 0.02907 | -8e-05 | -0.00181 | 0.0002 | 0.03883 | 0.02422 | 0.00318 | -0.00175 | 0.03025 | 0.00093 | 0.02668
[RO-RO] [OPP] OHL 220 kV Lacu Sarat - Filesti | N-1 OHL 400 kV Lacu Sarat - Gura Ialomitei | 0.00338 | -9e-05 | 0.00085 | 0 | 0.00886 | 0 | -6e-05 | 0 | 0 | 0 | 0.00544 | 0.00022 | -0.00048 | 2e-05 | 0.00235 | 0.0048 | 0 | 0.00016 | 0 | -0.00631 | 6e-05 | 0 | -0.00021 | 0.00983 | 0.00892 | 0.00316
[RO-RO] [OPP] OHL 220 kV Filesti - Barbosi | N-1 OHL 400 kV Lacu Sarat - Gura Ialomitei | -0.00352 | 0.00013 | -0.00073 | 0 | -0.0098 | 1e-05 | 7e-05 | -1e-05 | 0 | 0 | -0.00586 | -0.00013 | 0.00059 | 1e-05 | -0.00237 | -0.00511 | 0 | -0.00025 | 0 | 0.00841 | 0.00034 | 8e-05 | 0.00023 | -0.01094 | -0.01131 | -0.00325
[RO-RO] [OPP] TRA 400/220 kV AT3 Arad | N-1 OHL 400 kV Mintia-Arad | 0.05889 | -0.00059 | 0.03135 | 1e-05 | 0.07337 | 0.0003 | -0.00166 | -0.00035 | 0.00031 | 0.00028 | 0.0676 | 0.01133 | -0.00966 | 0.00168 | 0.04958 | 0.06779 | -0.00011 | -0.00107 | 0.00031 | 0.08924 | 0.06528 | 0.0048 | -0.00454 | 0.07168 | 0.01675 | 0.06325
[RO-RO] [OPP] TRA 400/220 kV AT3 Arad | N-1 TIE 400 kV Resita-Pancevo c2 | 0.05889 | -0.00059 | 0.03135 | 1e-05 | 0.07337 | 0.0003 | -0.00166 | -0.00035 | 0.00031 | 0.00028 | 0.0676 | 0.01133 | -0.00966 | 0.00168 | 0.04958 | 0.06779 | -0.00011 | -0.00107 | 0.00031 | 0.08924 | 0.06528 | 0.0048 | -0.00454 | 0.07168 | 0.01675 | 0.06325
[RO-RO] [OPP] TRA 400/220 kV AT Urechesti | N-1 TIE 400 kV Resita-Pancevo c2 | -0.01917 | -0.00038 | -0.01117 | 0 | -0.02184 | -0.00019 | 0.00055 | 0.00023 | -0.00017 | -0.00016 | -0.02132 | -0.00482 | 0.00074 | -0.00086 | -0.01645 | -0.02166 | 7e-05 | 0.0016 | -0.00017 | -0.02584 | -0.02103 | -0.00271 | 0.00141 | -0.02072 | 0.00131 | -0.02069

## 1130
PTDF report
Generated at: | 31/10/2025 22:15:28
Business day: | 2025-11-02
Horizon: | 2DA
Timestamp | 11:30
Border & direction: | North-Greece Importing
Margin satisfied | True
Process | Adjustment
CNE Name | CO Name | AL | AT | BA | BE | BG | CH | CZ | DE | ES | FR | GR | HR | HU | IT | ME | MK | NL | PL | PT | RO | RS | SI | SK | TR | UA | XK
[GR-BG] [DIR] TIE 400 kV Thessaloniki - Blagoevgrad | BC | 0.07189 | 0.00029 | 0.01589 | 1e-05 | -0.0268 | 0.00025 | -0.00074 | -0.0003 | 0.00023 | 0.0002 | 0.16012 | 0.00688 | -0.00159 | 0.00116 | 0.04475 | 0.09794 | -9e-05 | -0.00196 | 0.00023 | -0.02632 | -0.00297 | 0.00314 | -0.00172 | 0.03588 | -0.00923 | 0.04248
[GR-BG] [DIR] TIE 400 kV Thessaloniki - Blagoevgrad | N-1 TIE 400 kV Meliti - Bitola | 0.07964 | 0.00024 | 0.01568 | 1e-05 | -0.01879 | 0.00024 | -0.00073 | -0.00029 | 0.00022 | 0.0002 | 0.20341 | 0.00675 | -0.00172 | 0.00113 | 0.04643 | 0.04609 | -9e-05 | -0.00184 | 0.00022 | -0.02522 | -0.00464 | 0.003 | -0.0017 | 0.04995 | -0.00795 | 0.03272
[GR-BG] [DIR] TIE 400 kV Thessaloniki - Blagoevgrad | N-1 TIE 400 kV Thessaloniki - Dubrovo | 0.07553 | 0.00025 | 0.0155 | 1e-05 | -0.01913 | 0.00024 | -0.00072 | -0.00029 | 0.00022 | 0.00019 | 0.18289 | 0.00667 | -0.00168 | 0.00112 | 0.04529 | 0.08852 | -9e-05 | -0.00183 | 0.00022 | -0.02529 | -0.0043 | 0.00298 | -0.00168 | 0.04989 | -0.00799 | 0.03723
[GR-BG] [DIR] TIE 400 kV Thessaloniki - Blagoevgrad | N-1 TIE 400 kV Kardia - Zemblak / N-1 TIE 150 kV Mourtos - Bistrica | 0.02979 | 0.00017 | 0.0086 | 0 | -0.00807 | 0.00013 | -0.0004 | -0.00016 | 0.00012 | 0.00011 | 0.20396 | 0.00372 | -0.00085 | 0.00063 | 0.02263 | 0.12119 | -5e-05 | -0.00107 | 0.00012 | -0.01732 | -0.00118 | 0.00173 | -0.00095 | 0.05821 | -0.00447 | 0.03744
[GR-BG] [DIR] TIE 400 kV Thessaloniki - Blagoevgrad | N-1 TIE 400 kV Arachthos - Galatina | 0.07189 | 0.00029 | 0.01589 | 1e-05 | -0.0268 | 0.00025 | -0.00074 | -0.0003 | 0.00023 | 0.0002 | 0.16012 | 0.00688 | -0.00159 | 0.00116 | 0.04475 | 0.09794 | -9e-05 | -0.00196 | 0.00023 | -0.02632 | -0.00297 | 0.00314 | -0.00172 | 0.03588 | -0.00923 | 0.04248
[GR-BG] [DIR] TIE 400 kV Thessaloniki - Blagoevgrad | N-1 TIE 400 kV Nea Santa - Babaeski | 0.07731 | 0.00035 | 0.01746 | 1e-05 | -0.03597 | 0.00028 | -0.00081 | -0.00034 | 0.00025 | 0.00023 | 0.17074 | 0.00758 | -0.00166 | 0.00129 | 0.04843 | 0.10536 | -0.0001 | -0.00221 | 0.00025 | -0.02832 | -0.0024 | 0.00351 | -0.00189 | -0.01562 | -0.01101 | 0.04652
[GR-BG] [DIR] TIE 400 kV Thessaloniki - Blagoevgrad | N-1 OHL 400 kV Kosovo B - Urosevac | 0.07033 | 0.00025 | 0.01451 | 0 | -0.02126 | 0.00022 | -0.00067 | -0.00027 | 0.00021 | 0.00018 | 0.1693 | 0.00627 | -0.0015 | 0.00105 | 0.04166 | 0.1145 | -8e-05 | -0.00176 | 0.0002 | -0.02412 | -0.00323 | 0.00284 | -0.00158 | 0.04232 | -0.00799 | 0.03376
[GR-BG] [DIR] TIE 400 kV Thessaloniki - Blagoevgrad | N-1 TIE 400 kV Pec 3 - Ribarevina | 0.07227 | 0.00029 | 0.01551 | 1e-05 | -0.02609 | 0.00024 | -0.00072 | -0.0003 | 0.00022 | 0.0002 | 0.16091 | 0.00672 | -0.00155 | 0.00113 | 0.04379 | 0.09899 | -9e-05 | -0.00192 | 0.00022 | -0.02584 | -0.00284 | 0.00307 | -0.00168 | 0.03662 | -0.00902 | 0.0442
[GR-BG] [DIR] TIE 400 kV Thessaloniki - Blagoevgrad | N-1 TIE 400 kV Maritsa 3 - Hamitabat 1 | 0.07281 | 0.0003 | 0.01616 | 1e-05 | -0.02837 | 0.00025 | -0.00075 | -0.00031 | 0.00023 | 0.00021 | 0.16193 | 0.007 | -0.0016 | 0.00118 | 0.04538 | 0.0992 | -9e-05 | -0.002 | 0.00023 | -0.02666 | -0.00287 | 0.00321 | -0.00175 | 0.04969 | -0.00954 | 0.04317
[GR-BG] [DIR] TIE 400 kV Thessaloniki - Blagoevgrad | N-1 TIE 400 kV Maritsa 3 - Hamitabat 2 | 0.07326 | 0.00031 | 0.01629 | 1e-05 | -0.02912 | 0.00025 | -0.00075 | -0.00031 | 0.00023 | 0.00021 | 0.1628 | 0.00706 | -0.00161 | 0.00119 | 0.04568 | 0.09981 | -9e-05 | -0.00202 | 0.00023 | -0.02682 | -0.00282 | 0.00324 | -0.00177 | 0.05631 | -0.00968 | 0.0435
[GR-BG] [DIR] TIE 400 kV Thessaloniki - Blagoevgrad | N-1 TIE 400 kV Sofia Zapad - Nis | 0.0739 | 0.00054 | 0.01959 | 1e-05 | -0.05516 | 0.00033 | -0.00091 | -0.0004 | 0.0003 | 0.00027 | 0.14907 | 0.00864 | -0.00141 | 0.0015 | 0.04873 | 0.09154 | -0.00012 | -0.00275 | 0.0003 | -0.03626 | 0.00262 | 0.00426 | -0.00213 | 0.01181 | -0.01525 | 0.05107
[GR-BG] [DIR] TIE 400 kV Thessaloniki - Blagoevgrad | N-1 TIE 400 kV Kosovo B - Nis 2 | 0.09116 | 0.00033 | 0.02101 | 1e-05 | -0.03041 | 0.00032 | -0.00097 | -0.00039 | 0.00029 | 0.00026 | 0.16721 | 0.00903 | -0.00228 | 0.00151 | 0.06058 | 0.10818 | -0.00012 | -0.00248 | 0.00029 | -0.03226 | -0.00612 | 0.00403 | -0.00227 | 0.03438 | -0.01125 | 0.07402
[GR-BG] [DIR] TIE 400 kV Thessaloniki - Blagoevgrad | N-1 TIE 400 kV Vranje 4 - Stip | 0.07495 | 0.00027 | 0.01606 | 1e-05 | -0.02267 | 0.00025 | -0.00074 | -0.0003 | 0.00023 | 0.0002 | 0.16772 | 0.00692 | -0.00171 | 0.00116 | 0.04637 | 0.10689 | -9e-05 | -0.00192 | 0.00022 | -0.02587 | -0.00415 | 0.00311 | -0.00174 | 0.04084 | -0.00863 | 0.044
[GR-BG] [DIR] TIE 400 kV Thessaloniki - Blagoevgrad | N-1 OHL 400 kV Vranje 4 - Leskovac 2 | 0.07409 | 0.00027 | 0.01601 | 1e-05 | -0.02383 | 0.00025 | -0.00074 | -0.0003 | 0.00023 | 0.0002 | 0.16559 | 0.00691 | -0.00167 | 0.00116 | 0.04592 | 0.10438 | -9e-05 | -0.00193 | 0.00022 | -0.02599 | -0.00382 | 0.00312 | -0.00174 | 0.03945 | -0.0088 | 0.04357
[GR-BG] [DIR] TIE 400 kV Thessaloniki - Blagoevgrad | N-1 OHL 400 kV Nis 2 - Leskovac 2 | 0.07376 | 0.00028 | 0.01599 | 1e-05 | -0.02428 | 0.00025 | -0.00074 | -0.0003 | 0.00023 | 0.0002 | 0.16476 | 0.0069 | -0.00166 | 0.00116 | 0.04574 | 0.1034 | -9e-05 | -0.00194 | 0.00022 | -0.02604 | -0.00369 | 0.00312 | -0.00174 | 0.03891 | -0.00886 | 0.04341
[GR-BG] [DIR] TIE 400 kV Thessaloniki - Blagoevgrad | N-1 OHL 400 kV Bitola 2 - Dubrovo | 0.07541 | 0.0003 | 0.01645 | 1e-05 | -0.02678 | 0.00026 | -0.00076 | -0.00031 | 0.00023 | 0.00021 | 0.16966 | 0.00711 | -0.00167 | 0.0012 | 0.04668 | 0.11139 | -9e-05 | -0.00202 | 0.00023 | -0.02699 | -0.00337 | 0.00324 | -0.00179 | 0.0374 | -0.0094 | 0.04352
[GR-BG] [DIR] TIE 400 kV Thessaloniki - Blagoevgrad | N-1 OHL 400 kV Dubrovo - Stip | 0.0955 | 0.00034 | 0.02079 | 1e-05 | -0.02958 | 0.00032 | -0.00096 | -0.00039 | 0.00029 | 0.00026 | 0.20325 | 0.00896 | -0.00222 | 0.0015 | 0.06008 | 0.14918 | -0.00011 | -0.00248 | 0.00029 | -0.03283 | -0.00559 | 0.00401 | -0.00225 | 0.04392 | -0.01121 | 0.06145
[GR-BG] [DIR] TIE 400 kV Thessaloniki - Blagoevgrad | N-1 TIE 400 kV Chervena Mogila - Stip | 0.08953 | 0.00048 | 0.02164 | 1e-05 | -0.04809 | 0.00035 | -0.001 | -0.00043 | 0.00032 | 0.00028 | 0.18161 | 0.00944 | -0.00192 | 0.00161 | 0.05801 | 0.13542 | -0.00013 | -0.00282 | 0.00031 | -0.03679 | -0.00135 | 0.00445 | -0.00235 | 0.02442 | -0.01444 | 0.06181
[GR-BG] [DIR] TIE 400 kV Thessaloniki - Blagoevgrad | N-1 OHL 400 kV Skopje 4 - Skopje 5 | 0.06913 | 0.00024 | 0.01427 | 0 | -0.02032 | 0.00022 | -0.00066 | -0.00027 | 0.0002 | 0.00018 | 0.17084 | 0.00616 | -0.00149 | 0.00103 | 0.04115 | 0.10756 | -8e-05 | -0.00172 | 0.0002 | -0.02369 | -0.00329 | 0.00278 | -0.00155 | 0.04342 | -0.00776 | 0.03185
[GR-BG] [DIR] TIE 400 kV Thessaloniki - Blagoevgrad | N-1 TIE 400 kV Skopje 5 - Urosevac | 0.06709 | 0.00021 | 0.01314 | 0 | -0.01588 | 0.0002 | -0.00061 | -0.00024 | 0.00018 | 0.00016 | 0.17776 | 0.00567 | -0.00142 | 0.00095 | 0.03861 | 0.12979 | -7e-05 | -0.00156 | 0.00018 | -0.02186 | -0.0035 | 0.00253 | -0.00143 | 0.04848 | -0.00675 | 0.02453
[GR-BG] [DIR] TIE 400 kV Thessaloniki - Blagoevgrad | N-1 OHL 400 kV Habitabat NGCC - Babaeski | 0.07286 | 0.0003 | 0.01617 | 1e-05 | -0.02844 | 0.00025 | -0.00075 | -0.00031 | 0.00023 | 0.00021 | 0.16202 | 0.007 | -0.0016 | 0.00118 | 0.04541 | 0.09926 | -9e-05 | -0.00201 | 0.00023 | -0.02667 | -0.00287 | 0.00321 | -0.00175 | 0.03457 | -0.00955 | 0.0432
[GR-BG] [DIR] TIE 400 kV Thessaloniki - Blagoevgrad | N-1 TIE 400 kV Tirana 2 – Podgorica 2 | 0.08524 | 0.00026 | 0.01303 | 0 | -0.0215 | 0.00021 | -0.00061 | -0.00025 | 0.00019 | 0.00017 | 0.16927 | 0.00567 | -0.00125 | 0.00096 | 0.03619 | 0.10495 | -7e-05 | -0.00164 | 0.00019 | -0.02318 | -0.00172 | 0.00262 | -0.00142 | 0.04176 | -0.0077 | 0.04742
[GR-BG] [DIR] TIE 400 kV Thessaloniki - Blagoevgrad | N-1 OHL 400 kV Elbasan 2 - Tirana 2 | 0.07453 | 0.00026 | 0.01416 | 0 | -0.02237 | 0.00022 | -0.00066 | -0.00027 | 0.0002 | 0.00018 | 0.17016 | 0.00613 | -0.00141 | 0.00103 | 0.03981 | 0.10348 | -8e-05 | -0.00175 | 0.0002 | -0.02418 | -0.00255 | 0.00281 | -0.00154 | 0.04116 | -0.0081 | 0.0416
[GR-BG] [DIR] TIE 400 kV Thessaloniki - Blagoevgrad | N-1 OHL 400 kV Elbasan 2 - Zemblak | 0.05053 | 0.00021 | 0.0109 | 0 | -0.01398 | 0.00017 | -0.00051 | -0.00021 | 0.00016 | 0.00014 | 0.18889 | 0.00472 | -0.00108 | 0.0008 | 0.02968 | 0.11386 | -6e-05 | -0.00135 | 0.00016 | -0.02016 | -0.00175 | 0.00218 | -0.00119 | 0.05116 | -0.00598 | 0.0391
[GR-BG] [DIR] TIE 400 kV Thessaloniki - Blagoevgrad | N-1 OHL 400 kV Vetren - Chervena Mogila | 0.07 | 0.00023 | 0.0148 | 0 | -0.01205 | 0.00022 | -0.00069 | -0.00027 | 0.00021 | 0.00018 | 0.15931 | 0.00636 | -0.00163 | 0.00106 | 0.04303 | 0.09525 | -8e-05 | -0.00174 | 0.00021 | -0.02548 | -0.00427 | 0.00283 | -0.00162 | 0.05205 | -0.00711 | 0.03982
[GR-BG] [DIR] TIE 400 kV Thessaloniki - Blagoevgrad | N-1 OHL 400 kV Plovdiv - Vetren | 0.07 | 0.00023 | 0.0148 | 0 | -0.01205 | 0.00022 | -0.00069 | -0.00027 | 0.00021 | 0.00018 | 0.15931 | 0.00636 | -0.00163 | 0.00106 | 0.04303 | 0.09525 | -8e-05 | -0.00174 | 0.00021 | -0.02548 | -0.00427 | 0.00283 | -0.00162 | 0.05205 | -0.00711 | 0.03982
[GR-BG] [DIR] TIE 400 kV Thessaloniki - Blagoevgrad | N-1 OHL 400 kV Maritsa Iztok 2 - Maritsa Iztok 3 | 0.07259 | 0.00031 | 0.01616 | 1e-05 | -0.02694 | 0.00025 | -0.00075 | -0.00031 | 0.00023 | 0.00021 | 0.1612 | 0.007 | -0.00159 | 0.00118 | 0.04528 | 0.09886 | -9e-05 | -0.00201 | 0.00023 | -0.02654 | -0.00274 | 0.00321 | -0.00175 | 0.03816 | -0.00968 | 0.04313
[GR-BG] [DIR] TIE 400 kV Thessaloniki - Blagoevgrad | N-1 OHL 400 kV Maritsa Iztok - Maritsa Iztok 3 ck. 1&2 | 0.07174 | 0.00029 | 0.01578 | 1e-05 | -0.02708 | 0.00025 | -0.00073 | -0.0003 | 0.00022 | 0.0002 | 0.16014 | 0.00683 | -0.0016 | 0.00115 | 0.0446 | 0.09776 | -9e-05 | -0.00194 | 0.00022 | -0.02628 | -0.00313 | 0.00311 | -0.00171 | 0.04414 | -0.00898 | 0.04224
[GR-BG] [DIR] TIE 400 kV Thessaloniki - Blagoevgrad | N-1 OHL 400 kV Maritsa Iztok - Plovdiv ck. 1&2 | 0.07099 | 0.00019 | 0.01462 | 0 | -0.00674 | 0.00022 | -0.00068 | -0.00026 | 0.0002 | 0.00018 | 0.16301 | 0.00625 | -0.00172 | 0.00104 | 0.04337 | 0.09711 | -8e-05 | -0.00165 | 0.0002 | -0.02629 | -0.0053 | 0.00273 | -0.00161 | 0.0694 | -0.00585 | 0.03981
[GR-BG] [DIR] TIE 400 kV Thessaloniki - Blagoevgrad | N-1 OHL 400 kV Varna - Burgas ck. 1&2 | 0.07506 | 0.00036 | 0.01713 | 1e-05 | -0.01851 | 0.00027 | -0.00079 | -0.00033 | 0.00025 | 0.00022 | 0.16493 | 0.00745 | -0.00158 | 0.00127 | 0.04715 | 0.10213 | -0.0001 | -0.00219 | 0.00025 | -0.02732 | -0.00189 | 0.00347 | -0.00185 | 0.04523 | -0.01129 | 0.04545
[GR-BG] [DIR] TIE 400 kV Thessaloniki - Blagoevgrad | N-1 OHL 400 kV Burgas- Maritsa Iztok 2 | 0.07259 | 0.00031 | 0.01616 | 1e-05 | -0.02475 | 0.00025 | -0.00075 | -0.00031 | 0.00023 | 0.00021 | 0.1612 | 0.007 | -0.00159 | 0.00118 | 0.04528 | 0.09886 | -9e-05 | -0.00201 | 0.00023 | -0.02654 | -0.00274 | 0.00321 | -0.00175 | 0.03816 | -0.00968 | 0.04313
[GR-BG] [DIR] TIE 400 kV Thessaloniki - Blagoevgrad | N-1 OHL 400 kV Sofia Zapad - Chervena Mogila ck. 1&2 | 0.05124 | 0.00023 | 0.01119 | 0 | -0.0411 | 0.00018 | -0.00052 | -0.00022 | 0.00016 | 0.00014 | 0.12052 | 0.00487 | -0.00103 | 0.00083 | 0.03128 | 0.06041 | -6e-05 | -0.00143 | 0.00016 | -0.01644 | -0.00146 | 0.00226 | -0.0012 | 0.01269 | -0.00765 | 0.02682
[GR-BG] [DIR] TIE 400 kV Thessaloniki - Blagoevgrad | N-1 OHL 400 kV Chervena Mogila - Blagoevgrad ck. 1&2 | 0.02257 | 0.00011 | 0.00511 | 0 | -0.02602 | 8e-05 | -0.00024 | -0.0001 | 7e-05 | 7e-05 | 0.0508 | 0.00222 | -0.00047 | 0.00038 | 0.01405 | 0.0278 | -3e-05 | -0.00066 | 7e-05 | -0.00818 | -0.00058 | 0.00104 | -0.00055 | 0.00866 | -0.00337 | 0.01301
[GR-BG] [DIR] TIE 400 kV Thessaloniki - Blagoevgrad | N-1 OHL 400 kV Kozloduy - Sofia Zapad ck. 1&2 | 0.0695 | 0.00027 | 0.01503 | 1e-05 | -0.02825 | 0.00023 | -0.0007 | -0.00028 | 0.00021 | 0.00019 | 0.15704 | 0.0065 | -0.00154 | 0.00109 | 0.04293 | 0.09474 | -8e-05 | -0.00183 | 0.00021 | -0.02399 | -0.00332 | 0.00294 | -0.00163 | 0.03423 | -0.00862 | 0.03995
[GR-BG] [DIR] TIE 400 kV Thessaloniki - Blagoevgrad | N-1 OHL 400 kV Filippoi - Komotini ck. 1&2 | 0.09874 | 0.00057 | 0.02366 | 1e-05 | -0.07252 | 0.00039 | -0.00109 | -0.00047 | 0.00035 | 0.00031 | 0.20969 | 0.01036 | -0.00194 | 0.00178 | 0.06295 | 0.13475 | -0.00014 | -0.00318 | 0.00035 | -0.03628 | -0.00021 | 0.00494 | -0.00254 | -0.05118 | -0.01793 | 0.06245
[GR-BG] [DIR] TIE 400 kV Thessaloniki - Blagoevgrad | N-1 OHL 400 kV Filippoi - Lagadas ck. 1&2 | 0.07646 | 0.00034 | 0.01721 | 1e-05 | -0.03459 | 0.00027 | -0.0008 | -0.00033 | 0.00025 | 0.00022 | 0.16828 | 0.00747 | -0.00165 | 0.00127 | 0.04785 | 0.1042 | -0.0001 | -0.00217 | 0.00025 | -0.02801 | -0.0025 | 0.00345 | -0.00186 | 0.02106 | -0.01071 | 0.04588
[GR-BG] [DIR] TIE 400 kV Thessaloniki - Blagoevgrad | N-1 OHL 400 kV Meliti - Amideo ck. 1&2 | 0.07964 | 0.00024 | 0.01568 | 1e-05 | -0.01879 | 0.00024 | -0.00073 | -0.00029 | 0.00022 | 0.0002 | 0.20341 | 0.00675 | -0.00172 | 0.00113 | 0.04643 | 0.04609 | -9e-05 | -0.00184 | 0.00022 | -0.02522 | -0.00464 | 0.003 | -0.0017 | 0.04995 | -0.00795 | 0.03272
[GR-BG] [DIR] TIE 400 kV Thessaloniki - Blagoevgrad | N-1 OHL 400 kV Amideo - Lagadas ck. 1&2 | 0.06514 | 0.00025 | 0.01417 | 0 | -0.0197 | 0.00022 | -0.00066 | -0.00027 | 0.0002 | 0.00018 | 0.14783 | 0.00612 | -0.00147 | 0.00103 | 0.04036 | 0.08585 | -8e-05 | -0.00172 | 0.0002 | -0.0239 | -0.00316 | 0.00277 | -0.00154 | 0.04601 | -0.0077 | 0.03796
[GR-BG] [DIR] TIE 400 kV Thessaloniki - Blagoevgrad | N-1 OHL 400 kV Thessaloniki - Lagadas ck. 1&2 | 0.05792 | 0.00018 | 0.01218 | 0 | -0.00973 | 0.00018 | -0.00057 | -0.00022 | 0.00017 | 0.00015 | 0.13175 | 0.00523 | -0.00136 | 0.00087 | 0.03556 | 0.08335 | -7e-05 | -0.00142 | 0.00017 | -0.02104 | -0.00371 | 0.00232 | -0.00133 | 0.0614 | -0.00568 | 0.03286
[GR-MK] [DIR] TIE 400 kV Meliti - Bitola | BC | 0.04737 | -0.00033 | -0.00126 | 0 | 0.04899 | -6e-05 | 5e-05 | 8e-05 | -5e-05 | -4e-05 | 0.2645 | -0.00078 | -0.00083 | -0.00021 | 0.01023 | -0.31675 | 2e-05 | 0.00073 | -5e-05 | 0.00669 | -0.01019 | -0.0009 | 0.00013 | 0.08598 | 0.00784 | -0.05962
[GR-MK] [DIR] TIE 400 kV Meliti - Bitola | N-1 TIE 400 kV Thessaloniki - Blagoevgrad | 0.06614 | -0.00025 | 0.00288 | 0 | 0.04199 | 0 | -0.00014 | 0 | 1e-05 | 1e-05 | 0.3063 | 0.00101 | -0.00124 | 9e-05 | 0.02192 | -0.29118 | 0 | 0.00022 | 1e-05 | -0.00018 | -0.01097 | -8e-05 | -0.00032 | 0.09534 | 0.00543 | -0.04853
[GR-MK] [DIR] TIE 400 kV Meliti - Bitola | N-1 TIE 400 kV Thessaloniki - Dubrovo | 0.05863 | -0.00047 | -0.00248 | 0 | 0.07271 | -0.0001 | 0.00011 | 0.00012 | -8e-05 | -7e-05 | 0.33494 | -0.00142 | -0.00111 | -0.00035 | 0.0119 | -0.34589 | 3e-05 | 0.00112 | -8e-05 | 0.00986 | -0.01431 | -0.00141 | 0.00026 | 0.12932 | 0.01169 | -0.07586
[GR-MK] [DIR] TIE 400 kV Meliti - Bitola | N-1 TIE 400 kV Kardia - Zemblak / N-1 TIE 150 kV Mourtos - Bistrica | -0.0583 | -0.00064 | -0.01958 | -1e-05 | 0.09606 | -0.00034 | 0.0009 | 0.00042 | -0.00031 | -0.00027 | 0.37454 | -0.00873 | 0.00103 | -0.00154 | -0.04534 | -0.25834 | 0.00012 | 0.00297 | -0.00031 | 0.02928 | -0.0057 | -0.00445 | 0.00208 | 0.14205 | 0.01979 | -0.07226
[GR-MK] [DIR] TIE 400 kV Meliti - Bitola | N-1 TIE 400 kV Arachthos - Galatina | 0.04737 | -0.00033 | -0.00126 | 0 | 0.04899 | -6e-05 | 5e-05 | 8e-05 | -5e-05 | -4e-05 | 0.2645 | -0.00078 | -0.00083 | -0.00021 | 0.01023 | -0.31675 | 2e-05 | 0.00073 | -5e-05 | 0.00669 | -0.01019 | -0.0009 | 0.00013 | 0.08598 | 0.00784 | -0.05962
[GR-MK] [DIR] TIE 400 kV Meliti - Bitola | N-1 TIE 400 kV Nea Santa - Babaeski | 0.05084 | -0.00029 | -0.00026 | 0 | 0.04313 | -4e-05 | 1e-05 | 6e-05 | -3e-05 | -3e-05 | 0.27129 | -0.00033 | -0.00087 | -0.00013 | 0.01258 | -0.312 | 2e-05 | 0.00057 | -3e-05 | 0.0054 | -0.00983 | -0.00067 | 3e-05 | 0.05305 | 0.0067 | -0.05703
[GR-MK] [DIR] TIE 400 kV Meliti - Bitola | N-1 OHL 400 kV Kosovo B - Urosevac | 0.05341 | -0.00017 | 0.00408 | 0 | 0.02755 | 3e-05 | -0.00019 | -3e-05 | 3e-05 | 3e-05 | 0.22896 | 0.00157 | -0.00116 | 0.0002 | 0.02219 | -0.38088 | -1e-05 | -5e-05 | 3e-05 | -0.0018 | -0.00919 | 0.00028 | -0.00044 | 0.06104 | 0.00302 | -0.02587
[GR-MK] [DIR] TIE 400 kV Meliti - Bitola | N-1 TIE 400 kV Pec 3 - Ribarevina | 0.04236 | -0.00025 | 0.00373 | 0 | 0.03962 | 1e-05 | -0.00018 | -1e-05 | 2e-05 | 2e-05 | 0.25428 | 0.00133 | -0.00138 | 0.00014 | 0.02285 | -0.33054 | -1e-05 | 0.00015 | 2e-05 | 0.00042 | -0.01189 | 4e-05 | -0.0004 | 0.0764 | 0.00502 | -0.08217
[GR-MK] [DIR] TIE 400 kV Meliti - Bitola | N-1 TIE 400 kV Maritsa 3 - Hamitabat 1 | 0.04796 | -0.00032 | -0.00109 | 0 | 0.04799 | -6e-05 | 5e-05 | 7e-05 | -4e-05 | -4e-05 | 0.26566 | -0.00071 | -0.00083 | -0.0002 | 0.01063 | -0.31594 | 2e-05 | 0.0007 | -4e-05 | 0.00647 | -0.01013 | -0.00086 | 0.00011 | 0.0948 | 0.00764 | -0.05918
[GR-MK] [DIR] TIE 400 kV Meliti - Bitola | N-1 TIE 400 kV Maritsa 3 - Hamitabat 2 | 0.04825 | -0.00032 | -0.00101 | 0 | 0.04751 | -6e-05 | 4e-05 | 7e-05 | -4e-05 | -4e-05 | 0.26622 | -0.00067 | -0.00084 | -0.00019 | 0.01083 | -0.31555 | 2e-05 | 0.00069 | -4e-05 | 0.00636 | -0.0101 | -0.00084 | 0.0001 | 0.09904 | 0.00755 | -0.05897
[GR-MK] [DIR] TIE 400 kV Meliti - Bitola | N-1 TIE 400 kV Sofia Zapad - Nis | 0.04621 | -0.00047 | -0.00341 | 0 | 0.06542 | -0.00011 | 0.00015 | 0.00014 | -9e-05 | -8e-05 | 0.27091 | -0.00181 | -0.00093 | -0.00041 | 0.00793 | -0.31304 | 4e-05 | 0.00119 | -9e-05 | 0.01245 | -0.01343 | -0.00155 | 0.00036 | 0.09992 | 0.01132 | -0.06459
[GR-MK] [DIR] TIE 400 kV Meliti - Bitola | N-1 TIE 400 kV Kosovo B - Nis 2 | 0.03639 | -0.00035 | -0.00418 | 0 | 0.05105 | -0.0001 | 0.00019 | 0.00013 | -9e-05 | -8e-05 | 0.26047 | -0.00201 | -0.00043 | -0.00041 | 0.00122 | -0.32259 | 4e-05 | 0.00103 | -9e-05 | 0.01007 | -0.0084 | -0.00141 | 0.00044 | 0.08683 | 0.00899 | -0.07759
[GR-MK] [DIR] TIE 400 kV Meliti - Bitola | N-1 TIE 400 kV Vranje 4 - Stip | 0.04167 | -0.00027 | -0.00158 | 0 | 0.0413 | -6e-05 | 7e-05 | 7e-05 | -5e-05 | -4e-05 | 0.25036 | -0.00086 | -0.00061 | -0.00021 | 0.00722 | -0.33341 | 2e-05 | 0.00066 | -5e-05 | 0.00585 | -0.00799 | -0.00083 | 0.00016 | 0.07675 | 0.00671 | -0.06245
[GR-MK] [DIR] TIE 400 kV Meliti - Bitola | N-1 OHL 400 kV Vranje 4 - Leskovac 2 | 0.04327 | -0.00029 | -0.00149 | 0 | 0.04346 | -6e-05 | 6e-05 | 7e-05 | -5e-05 | -4e-05 | 0.25432 | -0.00084 | -0.00067 | -0.00021 | 0.00807 | -0.32874 | 2e-05 | 0.00068 | -5e-05 | 0.00609 | -0.00861 | -0.00085 | 0.00015 | 0.07934 | 0.00703 | -0.06166
[GR-MK] [DIR] TIE 400 kV Meliti - Bitola | N-1 OHL 400 kV Nis 2 - Leskovac 2 | 0.0439 | -0.00029 | -0.00145 | 0 | 0.0443 | -6e-05 | 6e-05 | 7e-05 | -5e-05 | -4e-05 | 0.25587 | -0.00083 | -0.00069 | -0.00021 | 0.0084 | -0.32691 | 2e-05 | 0.00069 | -5e-05 | 0.00618 | -0.00885 | -0.00086 | 0.00015 | 0.08035 | 0.00715 | -0.06135
[GR-MK] [DIR] TIE 400 kV Meliti - Bitola | N-1 OHL 400 kV Bitola 2 - Dubrovo | 0.0237 | -0.00034 | -0.00504 | 0 | 0.04885 | -0.00011 | 0.00023 | 0.00014 | -0.0001 | -9e-05 | 0.20045 | -0.00237 | -0.00028 | -0.00046 | -0.00272 | -0.40714 | 4e-05 | 0.00109 | -0.0001 | 0.01121 | -0.0075 | -0.00153 | 0.00054 | 0.07582 | 0.00895 | -0.0666
[GR-MK] [DIR] TIE 400 kV Meliti - Bitola | N-1 OHL 400 kV Dubrovo - Stip | 0.02456 | -0.00037 | -0.006 | 0 | 0.05167 | -0.00013 | 0.00027 | 0.00016 | -0.00011 | -0.0001 | 0.22285 | -0.00279 | -0.00021 | -0.00054 | -0.00457 | -0.36625 | 5e-05 | 0.00123 | -0.00011 | 0.01297 | -0.00766 | -0.00174 | 0.00064 | 0.07822 | 0.00975 | -0.07795
[GR-MK] [DIR] TIE 400 kV Meliti - Bitola | N-1 TIE 400 kV Chervena Mogila - Stip | 0.0325 | -0.00048 | -0.00611 | 0 | 0.06693 | -0.00014 | 0.00028 | 0.00018 | -0.00012 | -0.00011 | 0.24639 | -0.00294 | -0.00055 | -0.00059 | -0.00095 | -0.34834 | 5e-05 | 0.00145 | -0.00012 | 0.01552 | -0.01156 | -0.002 | 0.00065 | 0.09564 | 0.01223 | -0.07592
[GR-MK] [DIR] TIE 400 kV Meliti - Bitola | N-1 OHL 400 kV Skopje 4 - Skopje 5 | 0.05804 | -0.00014 | 0.00498 | 0 | 0.02394 | 5e-05 | -0.00023 | -5e-05 | 5e-05 | 4e-05 | 0.22311 | 0.00197 | -0.00121 | 0.00027 | 0.02415 | -0.35394 | -2e-05 | -0.00018 | 5e-05 | -0.00347 | -0.00894 | 0.00049 | -0.00054 | 0.05685 | 0.00216 | -0.01855
[GR-MK] [DIR] TIE 400 kV Meliti - Bitola | N-1 TIE 400 kV Skopje 5 - Urosevac | 0.06667 | 1e-05 | 0.00979 | 0 | 0.00505 | 0.00013 | -0.00045 | -0.00016 | 0.00012 | 0.00011 | 0.19353 | 0.00409 | -0.00152 | 0.00064 | 0.03496 | -0.44493 | -5e-05 | -0.00088 | 0.00012 | -0.01124 | -0.00807 | 0.00155 | -0.00105 | 0.03528 | -0.00215 | 0.0126
[GR-MK] [DIR] TIE 400 kV Meliti - Bitola | N-1 OHL 400 kV Habitabat NGCC - Babaeski | 0.04799 | -0.00032 | -0.00108 | 0 | 0.04794 | -6e-05 | 5e-05 | 7e-05 | -4e-05 | -4e-05 | 0.26571 | -0.0007 | -0.00083 | -0.0002 | 0.01065 | -0.3159 | 2e-05 | 0.0007 | -4e-05 | 0.00646 | -0.01013 | -0.00086 | 0.00011 | 0.08513 | 0.00764 | -0.05916
[GR-MK] [DIR] TIE 400 kV Meliti - Bitola | N-1 TIE 400 kV Tirana 2 – Podgorica 2 | 0.0702 | -0.00038 | -0.00615 | 0 | 0.05805 | -0.00013 | 0.00028 | 0.00017 | -0.00011 | -0.0001 | 0.28014 | -0.00286 | -0.00025 | -0.00056 | -0.00439 | -0.30476 | 5e-05 | 0.00128 | -0.00011 | 0.01205 | -0.00807 | -0.00179 | 0.00065 | 0.09601 | 0.01045 | -0.05118
[GR-MK] [DIR] TIE 400 kV Meliti - Bitola | N-1 OHL 400 kV Elbasan 2 - Tirana 2 | 0.05394 | -0.0004 | -0.00557 | 0 | 0.06002 | -0.00013 | 0.00025 | 0.00016 | -0.00011 | -0.0001 | 0.28946 | -0.00264 | -0.00039 | -0.00052 | -0.00206 | -0.30297 | 5e-05 | 0.00126 | -0.00011 | 0.012 | -0.00915 | -0.00174 | 0.00059 | 0.09909 | 0.01064 | -0.0618
[GR-MK] [DIR] TIE 400 kV Meliti - Bitola | N-1 OHL 400 kV Elbasan 2 - Zemblak | -0.00631 | -0.00054 | -0.01381 | 0 | 0.08122 | -0.00025 | 0.00063 | 0.00031 | -0.00023 | -0.0002 | 0.3368 | -0.00622 | 0.00045 | -0.00112 | -0.02764 | -0.27671 | 9e-05 | 0.00227 | -0.00022 | 0.02216 | -0.00712 | -0.00333 | 0.00147 | 0.12437 | 0.01602 | -0.06811
[GR-MK] [DIR] TIE 400 kV Meliti - Bitola | N-1 OHL 400 kV Vetren - Chervena Mogila | 0.04665 | -0.00035 | -0.00168 | 0 | 0.05461 | -7e-05 | 7e-05 | 9e-05 | -6e-05 | -5e-05 | 0.26419 | -0.00098 | -0.00084 | -0.00025 | 0.00958 | -0.31777 | 2e-05 | 0.00082 | -5e-05 | 0.007 | -0.01069 | -0.00102 | 0.00017 | 0.09214 | 0.00865 | -0.06063
[GR-MK] [DIR] TIE 400 kV Meliti - Bitola | N-1 OHL 400 kV Plovdiv - Vetren | 0.04665 | -0.00035 | -0.00168 | 0 | 0.05461 | -7e-05 | 7e-05 | 9e-05 | -6e-05 | -5e-05 | 0.26419 | -0.00098 | -0.00084 | -0.00025 | 0.00958 | -0.31777 | 2e-05 | 0.00082 | -5e-05 | 0.007 | -0.01069 | -0.00102 | 0.00017 | 0.09214 | 0.00865 | -0.06063
[GR-MK] [DIR] TIE 400 kV Meliti - Bitola | N-1 OHL 400 kV Maritsa Iztok 2 - Maritsa Iztok 3 | 0.04822 | -0.00031 | -0.00094 | 0 | 0.04882 | -5e-05 | 4e-05 | 7e-05 | -4e-05 | -4e-05 | 0.2658 | -0.00063 | -0.00082 | -0.00018 | 0.01087 | -0.31563 | 2e-05 | 0.00067 | -4e-05 | 0.00641 | -0.00992 | -0.00082 | 0.0001 | 0.08872 | 0.0073 | -0.05883
[GR-MK] [DIR] TIE 400 kV Meliti - Bitola | N-1 OHL 400 kV Maritsa Iztok - Maritsa Iztok 3 ck. 1&2 | 0.04731 | -0.00033 | -0.00131 | 0 | 0.04887 | -6e-05 | 6e-05 | 8e-05 | -5e-05 | -4e-05 | 0.26451 | -0.00081 | -0.00083 | -0.00022 | 0.01017 | -0.31683 | 2e-05 | 0.00074 | -5e-05 | 0.0067 | -0.01027 | -0.00092 | 0.00014 | 0.0897 | 0.00795 | -0.05973
[GR-MK] [DIR] TIE 400 kV Meliti - Bitola | N-1 OHL 400 kV Maritsa Iztok - Plovdiv ck. 1&2 | 0.04694 | -0.00037 | -0.00188 | 0 | 0.05865 | -8e-05 | 8e-05 | 0.0001 | -6e-05 | -5e-05 | 0.26589 | -0.00109 | -0.00089 | -0.00027 | 0.00957 | -0.31715 | 3e-05 | 0.00088 | -6e-05 | 0.0067 | -0.01132 | -0.0011 | 0.00019 | 0.10212 | 0.00947 | -0.0609
[GR-MK] [DIR] TIE 400 kV Meliti - Bitola | N-1 OHL 400 kV Varna - Burgas ck. 1&2 | 0.05158 | -0.00024 | 0.00038 | 0 | 0.05999 | -3e-05 | -2e-05 | 4e-05 | -2e-05 | -2e-05 | 0.27088 | -2e-05 | -0.00081 | -7e-05 | 0.01341 | -0.31119 | 1e-05 | 0.00042 | -2e-05 | 0.00535 | -0.00876 | -0.00047 | -4e-05 | 0.09837 | 0.00511 | -0.05568
[GR-MK] [DIR] TIE 400 kV Meliti - Bitola | N-1 OHL 400 kV Burgas- Maritsa Iztok 2 | 0.04822 | -0.00031 | -0.00094 | 0 | 0.05147 | -5e-05 | 4e-05 | 7e-05 | -4e-05 | -4e-05 | 0.2658 | -0.00063 | -0.00082 | -0.00018 | 0.01087 | -0.31563 | 2e-05 | 0.00067 | -4e-05 | 0.00641 | -0.00992 | -0.00082 | 0.0001 | 0.08872 | 0.0073 | -0.05883
[GR-MK] [DIR] TIE 400 kV Meliti - Bitola | N-1 OHL 400 kV Sofia Zapad - Chervena Mogila ck. 1&2 | 0.04894 | -0.00032 | -0.00091 | 0 | 0.05008 | -6e-05 | 4e-05 | 7e-05 | -4e-05 | -4e-05 | 0.26751 | -0.00063 | -0.00087 | -0.00019 | 0.01126 | -0.3139 | 2e-05 | 0.00069 | -4e-05 | 0.00593 | -0.01031 | -0.00084 | 9e-05 | 0.08774 | 0.00772 | -0.05843
[GR-MK] [DIR] TIE 400 kV Meliti - Bitola | N-1 OHL 400 kV Chervena Mogila - Blagoevgrad ck. 1&2 | 0.06007 | -0.00028 | 0.00151 | 0 | 0.04879 | -2e-05 | -8e-05 | 3e-05 | -1e-05 | -1e-05 | 0.29265 | 0.00041 | -0.00111 | -1e-05 | 0.01814 | -0.29869 | 1e-05 | 0.00039 | -1e-05 | 0.00202 | -0.01081 | -0.00036 | -0.00017 | 0.09299 | 0.00633 | -0.05203
[GR-MK] [DIR] TIE 400 kV Meliti - Bitola | N-1 OHL 400 kV Kozloduy - Sofia Zapad ck. 1&2 | 0.04703 | -0.00033 | -0.00139 | 0 | 0.04878 | -6e-05 | 6e-05 | 8e-05 | -5e-05 | -4e-05 | 0.26406 | -0.00084 | -0.00082 | -0.00022 | 0.00997 | -0.31721 | 2e-05 | 0.00075 | -5e-05 | 0.00702 | -0.01024 | -0.00093 | 0.00014 | 0.08574 | 0.00793 | -0.05998
[GR-MK] [DIR] TIE 400 kV Meliti - Bitola | N-1 OHL 400 kV Filippoi - Komotini ck. 1&2 | 0.06449 | -0.00015 | 0.00369 | 0 | 0.01984 | 3e-05 | -0.00017 | -3e-05 | 3e-05 | 3e-05 | 0.2961 | 0.00144 | -0.00105 | 0.00018 | 0.02184 | -0.29328 | -1e-05 | -4e-05 | 3e-05 | 0.00033 | -0.00844 | 0.00024 | -0.00039 | 0.03047 | 0.00229 | -0.04689
[GR-MK] [DIR] TIE 400 kV Meliti - Bitola | N-1 OHL 400 kV Filippoi - Lagadas ck. 1&2 | 0.05029 | -0.0003 | -0.00042 | 0 | 0.04403 | -5e-05 | 1e-05 | 6e-05 | -3e-05 | -3e-05 | 0.2697 | -0.00041 | -0.00086 | -0.00014 | 0.01221 | -0.31275 | 2e-05 | 0.0006 | -3e-05 | 0.0056 | -0.0099 | -0.00071 | 4e-05 | 0.07653 | 0.00689 | -0.05745
[GR-MK] [DIR] TIE 400 kV Meliti - Bitola | N-1 OHL 400 kV Amideo - Lagadas ck. 1&2 | 0.0691 | -0.00017 | 0.00426 | 0 | 0.0261 | 3e-05 | -0.0002 | -4e-05 | 4e-05 | 3e-05 | 0.3041 | 0.00166 | -0.00121 | 0.00021 | 0.02437 | -0.27782 | -1e-05 | -5e-05 | 4e-05 | -0.00108 | -0.00957 | 0.00029 | -0.00046 | 0.05335 | 0.0029 | -0.04508
[GR-MK] [DIR] TIE 400 kV Meliti - Bitola | N-1 OHL 400 kV Thessaloniki - Lagadas ck. 1&2 | 0.03874 | -0.00039 | -0.00356 | 0 | 0.05954 | -0.0001 | 0.00016 | 0.00013 | -8e-05 | -7e-05 | 0.24698 | -0.0018 | -0.00069 | -0.00039 | 0.00456 | -0.32575 | 4e-05 | 0.00107 | -8e-05 | 0.00994 | -0.01065 | -0.00141 | 0.00037 | 0.10173 | 0.01003 | -0.06556
[GR-MK] [DIR] TIE 400 kV Thessaloniki - Dubrovo | BC | 0.02023 | -0.00027 | -0.00218 | 0 | 0.04264 | -6e-05 | 0.0001 | 8e-05 | -5e-05 | -5e-05 | 0.1266 | -0.00113 | -0.0005 | -0.00025 | 0.00299 | -0.05238 | 2e-05 | 0.0007 | -5e-05 | 0.00571 | -0.0074 | -0.00091 | 0.00022 | 0.0779 | 0.00692 | -0.02919
[GR-MK] [DIR] TIE 400 kV Thessaloniki - Dubrovo | N-1 TIE 400 kV Thessaloniki - Blagoevgrad | 0.03827 | -0.00019 | 0.00181 | 0 | 0.03591 | 0 | -9e-05 | 1e-05 | 0 | 0 | 0.16679 | 0.00059 | -0.0009 | 4e-05 | 0.01422 | -0.0278 | 0 | 0.00021 | 0 | -0.0009 | -0.00815 | -0.00013 | -0.00021 | 0.0869 | 0.00461 | -0.01853
[GR-MK] [DIR] TIE 400 kV Thessaloniki - Dubrovo | N-1 TIE 400 kV Meliti - Bitola | 0.04329 | -0.00042 | -0.00279 | 0 | 0.06649 | -9e-05 | 0.00012 | 0.00012 | -8e-05 | -7e-05 | 0.25536 | -0.00152 | -0.00091 | -0.00035 | 0.00797 | -0.20656 | 3e-05 | 0.00106 | -8e-05 | 0.00896 | -0.01236 | -0.00135 | 0.00029 | 0.11975 | 0.01074 | -0.05821
[GR-MK] [DIR] TIE 400 kV Thessaloniki - Dubrovo | N-1 TIE 400 kV Kardia - Zemblak / N-1 TIE 150 kV Mourtos - Bistrica | -0.02855 | -0.00041 | -0.01062 | 0 | 0.06434 | -0.0002 | 0.00048 | 0.00024 | -0.00017 | -0.00015 | 0.17739 | -0.0048 | 0.00035 | -0.00086 | -0.02263 | -0.02545 | 7e-05 | 0.00174 | -0.00017 | 0.01612 | -0.00533 | -0.00255 | 0.00112 | 0.10375 | 0.01243 | -0.03501
[GR-MK] [DIR] TIE 400 kV Thessaloniki - Dubrovo | N-1 TIE 400 kV Arachthos - Galatina | 0.02023 | -0.00027 | -0.00218 | 0 | 0.04264 | -6e-05 | 0.0001 | 8e-05 | -5e-05 | -5e-05 | 0.1266 | -0.00113 | -0.0005 | -0.00025 | 0.00299 | -0.05238 | 2e-05 | 0.0007 | -5e-05 | 0.00571 | -0.0074 | -0.00091 | 0.00022 | 0.0779 | 0.00692 | -0.02919
[GR-MK] [DIR] TIE 400 kV Thessaloniki - Dubrovo | N-1 TIE 400 kV Nea Santa - Babaeski | 0.02352 | -0.00023 | -0.00122 | 0 | 0.03708 | -5e-05 | 5e-05 | 6e-05 | -4e-05 | -3e-05 | 0.13305 | -0.00071 | -0.00055 | -0.00017 | 0.00522 | -0.04787 | 2e-05 | 0.00055 | -4e-05 | 0.00449 | -0.00706 | -0.00069 | 0.00012 | 0.04664 | 0.00584 | -0.02673
[GR-MK] [DIR] TIE 400 kV Thessaloniki - Dubrovo | N-1 OHL 400 kV Kosovo B - Urosevac | 0.02261 | -0.0002 | -7e-05 | 0 | 0.03419 | -3e-05 | 0 | 4e-05 | -2e-05 | -2e-05 | 0.11259 | -0.00021 | -0.00064 | -9e-05 | 0.0077 | -0.07765 | 1e-05 | 0.0004 | -2e-05 | 0.00236 | -0.00701 | -0.00045 | 0 | 0.06807 | 0.00502 | -0.01588
[GR-MK] [DIR] TIE 400 kV Thessaloniki - Dubrovo | N-1 TIE 400 kV Pec 3 - Ribarevina | 0.01794 | -0.00023 | 0.00011 | 0 | 0.03836 | -3e-05 | -1e-05 | 4e-05 | -2e-05 | -2e-05 | 0.12193 | -0.00017 | -0.00076 | -9e-05 | 0.00875 | -0.05868 | 1e-05 | 0.00044 | -2e-05 | 0.00284 | -0.00818 | -0.00048 | -2e-05 | 0.07352 | 0.00563 | -0.03949
[GR-MK] [DIR] TIE 400 kV Thessaloniki - Dubrovo | N-1 TIE 400 kV Maritsa 3 - Hamitabat 1 | 0.02079 | -0.00026 | -0.00201 | 0 | 0.04169 | -6e-05 | 9e-05 | 8e-05 | -5e-05 | -5e-05 | 0.1277 | -0.00106 | -0.00051 | -0.00024 | 0.00337 | -0.05161 | 2e-05 | 0.00068 | -5e-05 | 0.0055 | -0.00734 | -0.00088 | 0.00021 | 0.08627 | 0.00674 | -0.02877
[GR-MK] [DIR] TIE 400 kV Thessaloniki - Dubrovo | N-1 TIE 400 kV Maritsa 3 - Hamitabat 2 | 0.02106 | -0.00026 | -0.00194 | 0 | 0.04123 | -6e-05 | 9e-05 | 8e-05 | -5e-05 | -4e-05 | 0.12823 | -0.00103 | -0.00051 | -0.00023 | 0.00355 | -0.05124 | 2e-05 | 0.00067 | -5e-05 | 0.0054 | -0.00731 | -0.00086 | 0.0002 | 0.09029 | 0.00665 | -0.02857
[GR-MK] [DIR] TIE 400 kV Thessaloniki - Dubrovo | N-1 TIE 400 kV Sofia Zapad - Nis | 0.01933 | -0.00037 | -0.00384 | 0 | 0.05535 | -0.0001 | 0.00017 | 0.00013 | -8e-05 | -8e-05 | 0.13156 | -0.00192 | -0.00059 | -0.0004 | 0.00121 | -0.04951 | 4e-05 | 0.00106 | -8e-05 | 0.01016 | -0.00991 | -0.00141 | 0.00041 | 0.08869 | 0.00962 | -0.03303
[GR-MK] [DIR] TIE 400 kV Thessaloniki - Dubrovo | N-1 TIE 400 kV Kosovo B - Nis 2 | 0.01886 | -0.00027 | -0.00254 | 0 | 0.0429 | -7e-05 | 0.00011 | 9e-05 | -6e-05 | -5e-05 | 0.1261 | -0.00129 | -0.00046 | -0.00027 | 0.00186 | -0.0531 | 3e-05 | 0.00074 | -6e-05 | 0.00613 | -0.00718 | -0.00098 | 0.00026 | 0.078 | 0.00707 | -0.03143
[GR-MK] [DIR] TIE 400 kV Thessaloniki - Dubrovo | N-1 TIE 400 kV Vranje 4 - Stip | 0.01298 | -0.0002 | -0.00257 | 0 | 0.03287 | -6e-05 | 0.00011 | 8e-05 | -5e-05 | -5e-05 | 0.10862 | -0.00124 | -0.00023 | -0.00025 | -0.00083 | -0.07356 | 2e-05 | 0.00061 | -5e-05 | 0.00465 | -0.0046 | -0.00083 | 0.00027 | 0.06617 | 0.00549 | -0.03279
[GR-MK] [DIR] TIE 400 kV Thessaloniki - Dubrovo | N-1 OHL 400 kV Vranje 4 - Leskovac 2 | 0.01502 | -0.00022 | -0.00246 | 0 | 0.03561 | -6e-05 | 0.00011 | 8e-05 | -5e-05 | -5e-05 | 0.11367 | -0.00121 | -0.0003 | -0.00025 | 0.00024 | -0.06761 | 2e-05 | 0.00064 | -5e-05 | 0.00494 | -0.00539 | -0.00085 | 0.00025 | 0.06946 | 0.00589 | -0.03178
[GR-MK] [DIR] TIE 400 kV Thessaloniki - Dubrovo | N-1 OHL 400 kV Nis 2 - Leskovac 2 | 0.01581 | -0.00022 | -0.00242 | 0 | 0.03668 | -6e-05 | 0.00011 | 8e-05 | -5e-05 | -5e-05 | 0.11563 | -0.0012 | -0.00033 | -0.00025 | 0.00066 | -0.0653 | 2e-05 | 0.00065 | -5e-05 | 0.00506 | -0.00569 | -0.00086 | 0.00025 | 0.07074 | 0.00605 | -0.03138
[GR-MK] [DIR] TIE 400 kV Thessaloniki - Dubrovo | N-1 OHL 400 kV Bitola 2 - Dubrovo | 0.03454 | -0.00026 | 0.00011 | 0 | 0.04272 | -3e-05 | -1e-05 | 4e-05 | -2e-05 | -2e-05 | 0.16532 | -0.00018 | -0.00084 | -0.0001 | 0.01082 | 0.00226 | 1e-05 | 0.00049 | -2e-05 | 0.00297 | -0.00903 | -0.00054 | -2e-05 | 0.08403 | 0.00625 | -0.02497
[GR-MK] [DIR] TIE 400 kV Thessaloniki - Dubrovo | N-1 OHL 400 kV Dubrovo - Stip | -0.00804 | -0.00032 | -0.00805 | 0 | 0.04596 | -0.00015 | 0.00037 | 0.00018 | -0.00013 | -0.00012 | 0.07498 | -0.00362 | 0.00025 | -0.00065 | -0.01536 | -0.11372 | 5e-05 | 0.00133 | -0.00013 | 0.0135 | -0.00427 | -0.00195 | 0.00086 | 0.06828 | 0.00929 | -0.0519
[GR-MK] [DIR] TIE 400 kV Thessaloniki - Dubrovo | N-1 TIE 400 kV Chervena Mogila - Stip | 0.00426 | -0.00043 | -0.00738 | 0 | 0.0619 | -0.00016 | 0.00034 | 0.00019 | -0.00013 | -0.00012 | 0.10716 | -0.00345 | -0.00021 | -0.00066 | -0.00901 | -0.0863 | 6e-05 | 0.00148 | -0.00013 | 0.01519 | -0.00887 | -0.00209 | 0.00079 | 0.08827 | 0.01164 | -0.04669
[GR-MK] [DIR] TIE 400 kV Thessaloniki - Dubrovo | N-1 OHL 400 kV Skopje 4 - Skopje 5 | 0.02446 | -0.00019 | 0.0003 | 0 | 0.03269 | -2e-05 | -2e-05 | 3e-05 | -2e-05 | -1e-05 | 0.11016 | -4e-05 | -0.00066 | -6e-05 | 0.00852 | -0.06715 | 1e-05 | 0.00034 | -2e-05 | 0.00167 | -0.0069 | -0.00036 | -4e-05 | 0.06632 | 0.00467 | -0.01287
[GR-MK] [DIR] TIE 400 kV Thessaloniki - Dubrovo | N-1 TIE 400 kV Skopje 5 - Urosevac | 0.02787 | -0.00013 | 0.0022 | 0 | 0.02523 | 1e-05 | -0.0001 | -1e-05 | 1e-05 | 1e-05 | 0.09849 | 0.0008 | -0.00078 | 9e-05 | 0.01279 | -0.10316 | 0 | 7e-05 | 1e-05 | -0.0014 | -0.00656 | 6e-05 | -0.00024 | 0.05781 | 0.00297 | -0.00058
[GR-MK] [DIR] TIE 400 kV Thessaloniki - Dubrovo | N-1 OHL 400 kV Habitabat NGCC - Babaeski | 0.02082 | -0.00026 | -0.00201 | 0 | 0.04165 | -6e-05 | 9e-05 | 8e-05 | -5e-05 | -5e-05 | 0.12775 | -0.00106 | -0.00051 | -0.00024 | 0.00339 | -0.05157 | 2e-05 | 0.00068 | -5e-05 | 0.00549 | -0.00734 | -0.00088 | 0.00021 | 0.0771 | 0.00673 | -0.02875
[GR-MK] [DIR] TIE 400 kV Thessaloniki - Dubrovo | N-1 TIE 400 kV Tirana 2 – Podgorica 2 | 0.03077 | -0.00029 | -0.00443 | 0 | 0.04682 | -0.0001 | 0.0002 | 0.00012 | -8e-05 | -8e-05 | 0.13383 | -0.00209 | -0.00024 | -0.00041 | -0.00377 | -0.04684 | 4e-05 | 0.00096 | -8e-05 | 0.00818 | -0.00642 | -0.00132 | 0.00046 | 0.08253 | 0.00813 | -0.02529
[GR-MK] [DIR] TIE 400 kV Thessaloniki - Dubrovo | N-1 OHL 400 kV Elbasan 2 - Tirana 2 | 0.02325 | -0.0003 | -0.00416 | 0 | 0.04772 | -0.0001 | 0.00019 | 0.00012 | -8e-05 | -7e-05 | 0.1381 | -0.00199 | -0.0003 | -0.00039 | -0.00267 | -0.04603 | 3e-05 | 0.00095 | -8e-05 | 0.00816 | -0.00692 | -0.0013 | 0.00044 | 0.08394 | 0.00821 | -0.03019
[GR-MK] [DIR] TIE 400 kV Thessaloniki - Dubrovo | N-1 OHL 400 kV Elbasan 2 - Zemblak | -0.00446 | -0.00037 | -0.00795 | 0 | 0.05746 | -0.00015 | 0.00036 | 0.00019 | -0.00014 | -0.00012 | 0.15986 | -0.00363 | 8e-05 | -0.00067 | -0.01443 | -0.03396 | 6e-05 | 0.00141 | -0.00013 | 0.01283 | -0.00599 | -0.00203 | 0.00084 | 0.09555 | 0.01069 | -0.03309
[GR-MK] [DIR] TIE 400 kV Thessaloniki - Dubrovo | N-1 OHL 400 kV Vetren - Chervena Mogila | 0.01951 | -0.00029 | -0.00259 | 0 | 0.04829 | -7e-05 | 0.00011 | 9e-05 | -6e-05 | -5e-05 | 0.12629 | -0.00133 | -0.00052 | -0.00029 | 0.00233 | -0.0534 | 3e-05 | 0.00079 | -6e-05 | 0.00603 | -0.0079 | -0.00103 | 0.00027 | 0.08409 | 0.00773 | -0.0302
[GR-MK] [DIR] TIE 400 kV Thessaloniki - Dubrovo | N-1 OHL 400 kV Plovdiv - Vetren | 0.01951 | -0.00029 | -0.00259 | 0 | 0.04829 | -7e-05 | 0.00011 | 9e-05 | -6e-05 | -5e-05 | 0.12629 | -0.00133 | -0.00052 | -0.00029 | 0.00233 | -0.0534 | 3e-05 | 0.00079 | -6e-05 | 0.00603 | -0.0079 | -0.00103 | 0.00027 | 0.08409 | 0.00773 | -0.0302
[GR-MK] [DIR] TIE 400 kV Thessaloniki - Dubrovo | N-1 OHL 400 kV Maritsa Iztok 2 - Maritsa Iztok 3 | 0.021 | -0.00025 | -0.00188 | 0 | 0.04249 | -6e-05 | 8e-05 | 7e-05 | -5e-05 | -4e-05 | 0.12779 | -0.001 | -0.0005 | -0.00022 | 0.00357 | -0.05135 | 2e-05 | 0.00065 | -5e-05 | 0.00546 | -0.00715 | -0.00084 | 0.00019 | 0.0804 | 0.00643 | -0.02847
[GR-MK] [DIR] TIE 400 kV Thessaloniki - Dubrovo | N-1 OHL 400 kV Maritsa Iztok - Maritsa Iztok 3 ck. 1&2 | 0.02016 | -0.00027 | -0.00223 | 0 | 0.04252 | -7e-05 | 0.0001 | 8e-05 | -5e-05 | -5e-05 | 0.12661 | -0.00116 | -0.00051 | -0.00025 | 0.00292 | -0.05245 | 2e-05 | 0.00072 | -5e-05 | 0.00572 | -0.00747 | -0.00093 | 0.00023 | 0.08155 | 0.00703 | -0.02929
[GR-MK] [DIR] TIE 400 kV Thessaloniki - Dubrovo | N-1 OHL 400 kV Maritsa Iztok - Plovdiv ck. 1&2 | 0.01981 | -0.00031 | -0.00277 | 0 | 0.05206 | -8e-05 | 0.00012 | 0.0001 | -7e-05 | -6e-05 | 0.12796 | -0.00143 | -0.00057 | -0.00031 | 0.00234 | -0.05276 | 3e-05 | 0.00085 | -7e-05 | 0.00572 | -0.0085 | -0.00111 | 0.00028 | 0.09363 | 0.00851 | -0.03044
[GR-MK] [DIR] TIE 400 kV Thessaloniki - Dubrovo | N-1 OHL 400 kV Varna - Burgas ck. 1&2 | 0.02406 | -0.00019 | -0.00068 | 0 | 0.05266 | -3e-05 | 3e-05 | 4e-05 | -3e-05 | -2e-05 | 0.13241 | -0.00044 | -0.00049 | -0.00012 | 0.00588 | -0.04731 | 1e-05 | 0.00042 | -3e-05 | 0.00449 | -0.0061 | -0.00052 | 7e-05 | 0.08919 | 0.00444 | -0.0256
[GR-MK] [DIR] TIE 400 kV Thessaloniki - Dubrovo | N-1 OHL 400 kV Burgas- Maritsa Iztok 2 | 0.021 | -0.00025 | -0.00188 | 0 | 0.0449 | -6e-05 | 8e-05 | 7e-05 | -5e-05 | -4e-05 | 0.12779 | -0.001 | -0.0005 | -0.00022 | 0.00357 | -0.05135 | 2e-05 | 0.00065 | -5e-05 | 0.00546 | -0.00715 | -0.00084 | 0.00019 | 0.0804 | 0.00643 | -0.02847
[GR-MK] [DIR] TIE 400 kV Thessaloniki - Dubrovo | N-1 OHL 400 kV Sofia Zapad - Chervena Mogila ck. 1&2 | 0.02049 | -0.00027 | -0.00212 | 0 | 0.04282 | -6e-05 | 9e-05 | 8e-05 | -5e-05 | -5e-05 | 0.1271 | -0.00111 | -0.00051 | -0.00025 | 0.00316 | -0.05191 | 2e-05 | 0.0007 | -5e-05 | 0.00558 | -0.00742 | -0.0009 | 0.00022 | 0.07818 | 0.0069 | -0.02899
[GR-MK] [DIR] TIE 400 kV Thessaloniki - Dubrovo | N-1 OHL 400 kV Chervena Mogila - Blagoevgrad ck. 1&2 | 0.03244 | -0.00022 | 0.00049 | 0 | 0.04245 | -2e-05 | -3e-05 | 3e-05 | -2e-05 | -1e-05 | 0.15367 | 2e-05 | -0.00078 | -6e-05 | 0.01059 | -0.03501 | 1e-05 | 0.00038 | -2e-05 | 0.00122 | -0.00799 | -0.00039 | -7e-05 | 0.08463 | 0.00547 | -0.02189
[GR-MK] [DIR] TIE 400 kV Thessaloniki - Dubrovo | N-1 OHL 400 kV Kozloduy - Sofia Zapad ck. 1&2 | 0.01981 | -0.00027 | -0.00233 | 0 | 0.04238 | -7e-05 | 0.0001 | 9e-05 | -6e-05 | -5e-05 | 0.12606 | -0.0012 | -0.0005 | -0.00026 | 0.00267 | -0.05294 | 2e-05 | 0.00073 | -6e-05 | 0.00611 | -0.00746 | -0.00095 | 0.00024 | 0.07761 | 0.00703 | -0.02963
[GR-MK] [DIR] TIE 400 kV Thessaloniki - Dubrovo | N-1 OHL 400 kV Filippoi - Komotini ck. 1&2 | 0.03649 | -0.0001 | 0.00253 | 0 | 0.01496 | 2e-05 | -0.00012 | -2e-05 | 2e-05 | 2e-05 | 0.15661 | 0.00098 | -0.00072 | 0.00013 | 0.01401 | -0.03009 | -1e-05 | -3e-05 | 2e-05 | -0.00033 | -0.00574 | 0.00017 | -0.00027 | 0.02519 | 0.00165 | -0.01709
[GR-MK] [DIR] TIE 400 kV Thessaloniki - Dubrovo | N-1 OHL 400 kV Filippoi - Lagadas ck. 1&2 | 0.023 | -0.00024 | -0.00138 | 0 | 0.03793 | -5e-05 | 6e-05 | 6e-05 | -4e-05 | -4e-05 | 0.13154 | -0.00078 | -0.00054 | -0.00019 | 0.00487 | -0.04858 | 2e-05 | 0.00058 | -4e-05 | 0.00468 | -0.00712 | -0.00073 | 0.00014 | 0.06892 | 0.00603 | -0.02713
[GR-MK] [DIR] TIE 400 kV Thessaloniki - Dubrovo | N-1 OHL 400 kV Meliti - Amideo ck. 1&2 | 0.04329 | -0.00042 | -0.00279 | 0 | 0.06649 | -9e-05 | 0.00012 | 0.00012 | -8e-05 | -7e-05 | 0.25536 | -0.00152 | -0.00091 | -0.00035 | 0.00797 | -0.20656 | 3e-05 | 0.00106 | -8e-05 | 0.00896 | -0.01236 | -0.00135 | 0.00029 | 0.11975 | 0.01074 | -0.05821
[GR-MK] [DIR] TIE 400 kV Thessaloniki - Dubrovo | N-1 OHL 400 kV Amideo - Lagadas ck. 1&2 | 0.00791 | -0.00035 | -0.00531 | 0 | 0.05562 | -0.00012 | 0.00024 | 0.00015 | -0.0001 | -9e-05 | 0.10416 | -0.00252 | -0.00029 | -0.00049 | -0.00503 | -0.07444 | 4e-05 | 0.00115 | -0.0001 | 0.01011 | -0.00776 | -0.00159 | 0.00056 | 0.09639 | 0.00972 | -0.03743
[GR-MK] [DIR] TIE 400 kV Thessaloniki - Dubrovo | N-1 OHL 400 kV Thessaloniki - Lagadas ck. 1&2 | 0.05029 | -2e-05 | 0.00581 | 0 | 0.0059 | 7e-05 | -0.00027 | -9e-05 | 7e-05 | 6e-05 | 0.18766 | 0.00241 | -0.00099 | 0.00037 | 0.02276 | -0.021 | -3e-05 | -0.00047 | 7e-05 | -0.00565 | -0.0058 | 0.00086 | -0.00062 | 0.023 | -0.00073 | -0.00849
[GR-AL] [DIR] TIE 400 kV Kardia - Zemblak | BC | 0.21077 | 0.00068 | 0.039 | 1e-05 | -0.10022 | 0.0006 | -0.00179 | -0.00074 | 0.00055 | 0.00049 | -0.22128 | 0.01691 | -0.00396 | 0.00283 | 0.11821 | -0.12446 | -0.00022 | -0.00477 | 0.00055 | -0.04812 | -0.00956 | 0.00756 | -0.00415 | -0.11939 | -0.02545 | 0.02678
[GR-AL] [DIR] TIE 400 kV Kardia - Zemblak | N-1 TIE 400 kV Thessaloniki - Blagoevgrad | 0.20193 | 0.00064 | 0.03705 | 1e-05 | -0.09692 | 0.00057 | -0.0017 | -0.0007 | 0.00052 | 0.00047 | -0.24098 | 0.01606 | -0.00376 | 0.00269 | 0.1127 | -0.13651 | -0.00021 | -0.00453 | 0.00052 | -0.04488 | -0.0092 | 0.00717 | -0.00394 | -0.12381 | -0.02432 | 0.02155
[GR-AL] [DIR] TIE 400 kV Kardia - Zemblak | N-1 TIE 400 kV Thessaloniki - Dubrovo | 0.20871 | 0.00071 | 0.03922 | 1e-05 | -0.10456 | 0.00061 | -0.0018 | -0.00074 | 0.00056 | 0.0005 | -0.23418 | 0.01703 | -0.00391 | 0.00286 | 0.1179 | -0.11912 | -0.00022 | -0.00484 | 0.00056 | -0.0487 | -0.00881 | 0.00765 | -0.00417 | -0.12733 | -0.02616 | 0.02975
[GR-AL] [DIR] TIE 400 kV Kardia - Zemblak | N-1 TIE 400 kV Meliti - Bitola | 0.20158 | 0.00074 | 0.03925 | 1e-05 | -0.10972 | 0.00061 | -0.0018 | -0.00075 | 0.00056 | 0.0005 | -0.27261 | 0.01706 | -0.0038 | 0.00288 | 0.11622 | -0.06298 | -0.00022 | -0.00491 | 0.00056 | -0.04942 | -0.00758 | 0.00774 | -0.00418 | -0.13608 | -0.02697 | 0.03835
[GR-AL] [DIR] TIE 400 kV Kardia - Zemblak | N-1 TIE 400 kV Arachthos - Galatina | 0.21077 | 0.00068 | 0.039 | 1e-05 | -0.10022 | 0.0006 | -0.00179 | -0.00074 | 0.00055 | 0.00049 | -0.22128 | 0.01691 | -0.00396 | 0.00283 | 0.11821 | -0.12446 | -0.00022 | -0.00477 | 0.00055 | -0.04812 | -0.00956 | 0.00756 | -0.00415 | -0.11939 | -0.02545 | 0.02678
[GR-AL] [DIR] TIE 400 kV Kardia - Zemblak | N-1 TIE 400 kV Nea Santa - Babaeski | 0.20881 | 0.00066 | 0.03843 | 1e-05 | -0.0969 | 0.00059 | -0.00177 | -0.00072 | 0.00054 | 0.00049 | -0.22512 | 0.01665 | -0.00393 | 0.00279 | 0.11687 | -0.12715 | -0.00021 | -0.00468 | 0.00054 | -0.04739 | -0.00977 | 0.00743 | -0.00409 | -0.10074 | -0.02481 | 0.02532
[GR-AL] [DIR] TIE 400 kV Kardia - Zemblak | N-1 OHL 400 kV Kosovo B - Urosevac | 0.21544 | 0.0008 | 0.04313 | 1e-05 | -0.1168 | 0.00067 | -0.00198 | -0.00082 | 0.00062 | 0.00055 | -0.24877 | 0.01873 | -0.00422 | 0.00315 | 0.12745 | -0.17405 | -0.00024 | -0.00537 | 0.00061 | -0.05469 | -0.00879 | 0.00848 | -0.00459 | -0.13867 | -0.02918 | 0.05288
[GR-AL] [DIR] TIE 400 kV Kardia - Zemblak | N-1 TIE 400 kV Pec 3 - Ribarevina | 0.20534 | 0.00076 | 0.04441 | 1e-05 | -0.11036 | 0.00068 | -0.00204 | -0.00083 | 0.00063 | 0.00056 | -0.23234 | 0.0192 | -0.00456 | 0.00322 | 0.13186 | -0.13938 | -0.00025 | -0.0054 | 0.00062 | -0.0549 | -0.0114 | 0.00858 | -0.00473 | -0.12976 | -0.0285 | 0.00237
[GR-AL] [DIR] TIE 400 kV Kardia - Zemblak | N-1 TIE 400 kV Maritsa 3 - Hamitabat 1 | 0.21043 | 0.00067 | 0.0389 | 1e-05 | -0.09965 | 0.0006 | -0.00179 | -0.00073 | 0.00055 | 0.00049 | -0.22193 | 0.01687 | -0.00396 | 0.00283 | 0.11798 | -0.12492 | -0.00022 | -0.00476 | 0.00055 | -0.048 | -0.0096 | 0.00754 | -0.00414 | -0.12439 | -0.02534 | 0.02653
[GR-AL] [DIR] TIE 400 kV Kardia - Zemblak | N-1 TIE 400 kV Maritsa 3 - Hamitabat 2 | 0.21027 | 0.00067 | 0.03886 | 1e-05 | -0.09938 | 0.0006 | -0.00179 | -0.00073 | 0.00055 | 0.00049 | -0.22225 | 0.01685 | -0.00395 | 0.00282 | 0.11787 | -0.12514 | -0.00022 | -0.00475 | 0.00055 | -0.04794 | -0.00961 | 0.00753 | -0.00414 | -0.12679 | -0.02529 | 0.02641
[GR-AL] [DIR] TIE 400 kV Kardia - Zemblak | N-1 TIE 400 kV Sofia Zapad - Nis | 0.21202 | 0.00083 | 0.0413 | 1e-05 | -0.11778 | 0.00065 | -0.0019 | -0.0008 | 0.0006 | 0.00053 | -0.22813 | 0.018 | -0.00385 | 0.00305 | 0.12067 | -0.12842 | -0.00024 | -0.00526 | 0.00059 | -0.05428 | -0.0061 | 0.00825 | -0.0044 | -0.1343 | -0.02918 | 0.0321
[GR-AL] [DIR] TIE 400 kV Kardia - Zemblak | N-1 TIE 400 kV Kosovo B - Nis 2 | 0.23413 | 0.00072 | 0.0452 | 1e-05 | -0.10459 | 0.00069 | -0.00208 | -0.00084 | 0.00063 | 0.00057 | -0.21269 | 0.01952 | -0.00479 | 0.00326 | 0.13738 | -0.11204 | -0.00025 | -0.00541 | 0.00063 | -0.05533 | -0.01338 | 0.00863 | -0.00482 | -0.12121 | -0.02789 | 0.06501
[GR-AL] [DIR] TIE 400 kV Kardia - Zemblak | N-1 TIE 400 kV Vranje 4 - Stip | 0.20574 | 0.00073 | 0.03873 | 1e-05 | -0.107 | 0.00061 | -0.00178 | -0.00074 | 0.00055 | 0.0005 | -0.23376 | 0.01684 | -0.00377 | 0.00284 | 0.11555 | -0.13916 | -0.00022 | -0.00484 | 0.00055 | -0.04886 | -0.00762 | 0.00762 | -0.00412 | -0.12753 | -0.02644 | 0.02428
[GR-AL] [DIR] TIE 400 kV Kardia - Zemblak | N-1 OHL 400 kV Vranje 4 - Leskovac 2 | 0.20715 | 0.00071 | 0.0388 | 1e-05 | -0.1051 | 0.00061 | -0.00179 | -0.00074 | 0.00055 | 0.0005 | -0.23026 | 0.01686 | -0.00382 | 0.00284 | 0.1163 | -0.13504 | -0.00022 | -0.00482 | 0.00055 | -0.04865 | -0.00816 | 0.0076 | -0.00413 | -0.12525 | -0.02617 | 0.02498
[GR-AL] [DIR] TIE 400 kV Kardia - Zemblak | N-1 OHL 400 kV Nis 2 - Leskovac 2 | 0.2077 | 0.00071 | 0.03883 | 1e-05 | -0.10436 | 0.0006 | -0.00179 | -0.00074 | 0.00055 | 0.0005 | -0.22889 | 0.01687 | -0.00384 | 0.00284 | 0.11659 | -0.13343 | -0.00022 | -0.00481 | 0.00055 | -0.04857 | -0.00838 | 0.0076 | -0.00413 | -0.12436 | -0.02606 | 0.02525
[GR-AL] [DIR] TIE 400 kV Kardia - Zemblak | N-1 OHL 400 kV Bitola 2 - Dubrovo | 0.20794 | 0.00068 | 0.03855 | 1e-05 | -0.10023 | 0.0006 | -0.00177 | -0.00073 | 0.00055 | 0.00049 | -0.22892 | 0.01672 | -0.00389 | 0.0028 | 0.11666 | -0.13525 | -0.00022 | -0.00473 | 0.00054 | -0.04758 | -0.00924 | 0.00749 | -0.0041 | -0.1206 | -0.02532 | 0.02595
[GR-AL] [DIR] TIE 400 kV Kardia - Zemblak | N-1 OHL 400 kV Dubrovo - Stip | 0.20262 | 0.00066 | 0.03731 | 1e-05 | -0.09926 | 0.00058 | -0.00172 | -0.00071 | 0.00053 | 0.00047 | -0.23615 | 0.01619 | -0.00374 | 0.00272 | 0.11292 | -0.14213 | -0.00021 | -0.00459 | 0.00053 | -0.04588 | -0.00866 | 0.00726 | -0.00397 | -0.12216 | -0.02477 | 0.02024
[GR-AL] [DIR] TIE 400 kV Kardia - Zemblak | N-1 TIE 400 kV Chervena Mogila - Stip | 0.20943 | 0.00066 | 0.03857 | 1e-05 | -0.0986 | 0.0006 | -0.00177 | -0.00073 | 0.00055 | 0.00049 | -0.22291 | 0.01672 | -0.00393 | 0.0028 | 0.1172 | -0.1273 | -0.00022 | -0.00471 | 0.00054 | -0.04733 | -0.00969 | 0.00746 | -0.0041 | -0.11852 | -0.02506 | 0.02531
[GR-AL] [DIR] TIE 400 kV Kardia - Zemblak | N-1 OHL 400 kV Skopje 4 - Skopje 5 | 0.21906 | 0.00083 | 0.04386 | 1e-05 | -0.1197 | 0.00069 | -0.00202 | -0.00084 | 0.00063 | 0.00056 | -0.25347 | 0.01905 | -0.00426 | 0.00321 | 0.12903 | -0.15339 | -0.00025 | -0.00548 | 0.00062 | -0.05602 | -0.00859 | 0.00864 | -0.00467 | -0.14204 | -0.02987 | 0.05872
[GR-AL] [DIR] TIE 400 kV Kardia - Zemblak | N-1 TIE 400 kV Skopje 5 - Urosevac | 0.22603 | 0.00094 | 0.04774 | 2e-05 | -0.13497 | 0.00075 | -0.0022 | -0.00092 | 0.00069 | 0.00061 | -0.27742 | 0.02077 | -0.00451 | 0.00351 | 0.13777 | -0.22585 | -0.00027 | -0.00605 | 0.00068 | -0.0623 | -0.00788 | 0.0095 | -0.00509 | -0.15949 | -0.03335 | 0.08391
[GR-AL] [DIR] TIE 400 kV Kardia - Zemblak | N-1 OHL 400 kV Habitabat NGCC - Babaeski | 0.21042 | 0.00067 | 0.0389 | 1e-05 | -0.09962 | 0.0006 | -0.00179 | -0.00073 | 0.00055 | 0.00049 | -0.22196 | 0.01686 | -0.00395 | 0.00283 | 0.11797 | -0.12494 | -0.00022 | -0.00475 | 0.00055 | -0.04799 | -0.0096 | 0.00754 | -0.00414 | -0.11891 | -0.02534 | 0.02652
[GR-AL] [DIR] TIE 400 kV Kardia - Zemblak | N-1 TIE 400 kV Tirana 2 – Podgorica 2 | 0.26986 | 0.00053 | 0.02636 | 1e-05 | -0.07677 | 0.00042 | -0.00121 | -0.00051 | 0.00038 | 0.00034 | -0.18079 | 0.01155 | -0.00246 | 0.00194 | 0.08033 | -0.09342 | -0.00015 | -0.00336 | 0.00038 | -0.03424 | -0.00407 | 0.00527 | -0.00281 | -0.09341 | -0.01869 | 0.04864
[GR-AL] [DIR] TIE 400 kV Kardia - Zemblak | N-1 OHL 400 kV Elbasan 2 - Tirana 2 | 0.22584 | 0.00051 | 0.02912 | 1e-05 | -0.07488 | 0.00045 | -0.00134 | -0.00055 | 0.00041 | 0.00037 | -0.16395 | 0.01265 | -0.00296 | 0.00212 | 0.08996 | -0.09281 | -0.00016 | -0.00356 | 0.00041 | -0.0359 | -0.00716 | 0.00565 | -0.0031 | -0.08926 | -0.01901 | 0.02176
[GR-AL] [DIR] TIE 400 kV Kardia - Zemblak | N-1 OHL 400 kV Vetren - Chervena Mogila | 0.21089 | 0.00068 | 0.03907 | 1e-05 | -0.10114 | 0.0006 | -0.0018 | -0.00074 | 0.00055 | 0.0005 | -0.22123 | 0.01694 | -0.00396 | 0.00284 | 0.11831 | -0.12429 | -0.00022 | -0.00478 | 0.00055 | -0.04817 | -0.00948 | 0.00758 | -0.00416 | -0.12041 | -0.02559 | 0.02695
[GR-AL] [DIR] TIE 400 kV Kardia - Zemblak | N-1 OHL 400 kV Plovdiv - Vetren | 0.21089 | 0.00068 | 0.03907 | 1e-05 | -0.10114 | 0.0006 | -0.0018 | -0.00074 | 0.00055 | 0.0005 | -0.22123 | 0.01694 | -0.00396 | 0.00284 | 0.11831 | -0.12429 | -0.00022 | -0.00478 | 0.00055 | -0.04817 | -0.00948 | 0.00758 | -0.00416 | -0.12041 | -0.02559 | 0.02695
[GR-AL] [DIR] TIE 400 kV Kardia - Zemblak | N-1 OHL 400 kV Maritsa Iztok 2 - Maritsa Iztok 3 | 0.20999 | 0.00066 | 0.0387 | 1e-05 | -0.10006 | 0.0006 | -0.00178 | -0.00073 | 0.00055 | 0.00049 | -0.22247 | 0.01677 | -0.00396 | 0.00281 | 0.11762 | -0.12549 | -0.00022 | -0.00471 | 0.00054 | -0.04787 | -0.00982 | 0.00748 | -0.00412 | -0.12192 | -0.02496 | 0.02606
[GR-AL] [DIR] TIE 400 kV Kardia - Zemblak | N-1 OHL 400 kV Maritsa Iztok - Maritsa Iztok 3 ck. 1&2 | 0.21079 | 0.00068 | 0.03902 | 1e-05 | -0.10018 | 0.0006 | -0.0018 | -0.00074 | 0.00055 | 0.00049 | -0.22128 | 0.01692 | -0.00396 | 0.00284 | 0.11822 | -0.12444 | -0.00022 | -0.00477 | 0.00055 | -0.04813 | -0.00954 | 0.00756 | -0.00415 | -0.12039 | -0.02548 | 0.02681
[GR-AL] [DIR] TIE 400 kV Kardia - Zemblak | N-1 OHL 400 kV Maritsa Iztok - Plovdiv ck. 1&2 | 0.21091 | 0.00069 | 0.03921 | 1e-05 | -0.10344 | 0.00061 | -0.0018 | -0.00074 | 0.00056 | 0.0005 | -0.22174 | 0.01701 | -0.00394 | 0.00285 | 0.11843 | -0.12433 | -0.00022 | -0.00482 | 0.00055 | -0.04812 | -0.00919 | 0.00763 | -0.00417 | -0.12477 | -0.02599 | 0.02721
[GR-AL] [DIR] TIE 400 kV Kardia - Zemblak | N-1 OHL 400 kV Varna - Burgas ck. 1&2 | 0.20673 | 0.0006 | 0.03742 | 1e-05 | -0.11078 | 0.00057 | -0.00172 | -0.0007 | 0.00052 | 0.00047 | -0.2274 | 0.01618 | -0.00397 | 0.0027 | 0.11516 | -0.1298 | -0.00021 | -0.00447 | 0.00052 | -0.04684 | -0.01094 | 0.00715 | -0.00399 | -0.13129 | -0.02283 | 0.023
[GR-AL] [DIR] TIE 400 kV Kardia - Zemblak | N-1 OHL 400 kV Burgas- Maritsa Iztok 2 | 0.20999 | 0.00066 | 0.0387 | 1e-05 | -0.1025 | 0.0006 | -0.00178 | -0.00073 | 0.00055 | 0.00049 | -0.22247 | 0.01677 | -0.00396 | 0.00281 | 0.11762 | -0.12549 | -0.00022 | -0.00471 | 0.00054 | -0.04787 | -0.00982 | 0.00748 | -0.00412 | -0.12192 | -0.02496 | 0.02606
[GR-AL] [DIR] TIE 400 kV Kardia - Zemblak | N-1 OHL 400 kV Sofia Zapad - Chervena Mogila ck. 1&2 | 0.20376 | 0.00066 | 0.03741 | 1e-05 | -0.10507 | 0.00058 | -0.00172 | -0.00071 | 0.00053 | 0.00047 | -0.23471 | 0.01623 | -0.00377 | 0.00272 | 0.11363 | -0.13719 | -0.00021 | -0.00459 | 0.00053 | -0.04477 | -0.00905 | 0.00726 | -0.00397 | -0.12726 | -0.02492 | 0.02147
[GR-AL] [DIR] TIE 400 kV Kardia - Zemblak | N-1 OHL 400 kV Chervena Mogila - Blagoevgrad ck. 1&2 | 0.20448 | 0.00065 | 0.03763 | 1e-05 | -0.10012 | 0.00058 | -0.00173 | -0.00071 | 0.00053 | 0.00048 | -0.23521 | 0.01632 | -0.00382 | 0.00274 | 0.11429 | -0.1334 | -0.00021 | -0.0046 | 0.00053 | -0.04581 | -0.00926 | 0.00729 | -0.004 | -0.12286 | -0.02471 | 0.02302
[GR-AL] [DIR] TIE 400 kV Kardia - Zemblak | N-1 OHL 400 kV Kozloduy - Sofia Zapad ck. 1&2 | 0.21002 | 0.00067 | 0.03873 | 1e-05 | -0.10067 | 0.0006 | -0.00178 | -0.00073 | 0.00055 | 0.00049 | -0.22225 | 0.01679 | -0.00394 | 0.00281 | 0.11763 | -0.12546 | -0.00022 | -0.00473 | 0.00055 | -0.04739 | -0.00967 | 0.0075 | -0.00412 | -0.11991 | -0.02526 | 0.02599
[GR-AL] [DIR] TIE 400 kV Kardia - Zemblak | N-1 OHL 400 kV Filippoi - Komotini ck. 1&2 | 0.20111 | 0.00058 | 0.03621 | 1e-05 | -0.08377 | 0.00055 | -0.00167 | -0.00067 | 0.00051 | 0.00045 | -0.23911 | 0.01566 | -0.00383 | 0.00261 | 0.11166 | -0.1377 | -0.0002 | -0.00433 | 0.00051 | -0.04453 | -0.01055 | 0.00691 | -0.00386 | -0.08806 | -0.02232 | 0.01959
[GR-AL] [DIR] TIE 400 kV Kardia - Zemblak | N-1 OHL 400 kV Filippoi - Lagadas ck. 1&2 | 0.20912 | 0.00066 | 0.03853 | 1e-05 | -0.09742 | 0.00059 | -0.00177 | -0.00073 | 0.00054 | 0.00049 | -0.22421 | 0.0167 | -0.00394 | 0.0028 | 0.11709 | -0.12671 | -0.00021 | -0.0047 | 0.00054 | -0.04751 | -0.00973 | 0.00745 | -0.0041 | -0.11406 | -0.02492 | 0.02556
[GR-AL] [DIR] TIE 400 kV Kardia - Zemblak | N-1 OHL 400 kV Meliti - Amideo ck. 1&2 | 0.20158 | 0.00074 | 0.03925 | 1e-05 | -0.10972 | 0.00061 | -0.0018 | -0.00075 | 0.00056 | 0.0005 | -0.27261 | 0.01706 | -0.0038 | 0.00288 | 0.11622 | -0.06298 | -0.00022 | -0.00491 | 0.00056 | -0.04942 | -0.00758 | 0.00774 | -0.00418 | -0.13608 | -0.02697 | 0.03835
[GR-AL] [DIR] TIE 400 kV Kardia - Zemblak | N-1 OHL 400 kV Amideo - Lagadas ck. 1&2 | 0.20747 | 0.00065 | 0.03816 | 1e-05 | -0.09674 | 0.00059 | -0.00176 | -0.00072 | 0.00054 | 0.00048 | -0.22729 | 0.01654 | -0.0039 | 0.00277 | 0.11606 | -0.13036 | -0.00021 | -0.00465 | 0.00054 | -0.04694 | -0.00966 | 0.00738 | -0.00406 | -0.11444 | -0.0247 | 0.02457
[GR-AL] [DIR] TIE 400 kV Kardia - Zemblak | N-1 OHL 400 kV Thessaloniki - Lagadas ck. 1&2 | 0.20608 | 0.00064 | 0.03776 | 1e-05 | -0.09449 | 0.00058 | -0.00174 | -0.00071 | 0.00053 | 0.00048 | -0.2308 | 0.01636 | -0.00388 | 0.00274 | 0.11512 | -0.12935 | -0.00021 | -0.00459 | 0.00053 | -0.04635 | -0.00981 | 0.00728 | -0.00402 | -0.11083 | -0.02426 | 0.02355
[GR-TR] [DIR] TIE 400 kV Nea Santa - Babaeski | BC | -0.04093 | -0.00042 | -0.0119 | 0 | 0.06923 | -0.00021 | 0.00054 | 0.00026 | -0.00019 | -0.00017 | -0.08018 | -0.00534 | 0.00052 | -0.00095 | -0.02778 | -0.05607 | 8e-05 | 0.00187 | -0.00019 | 0.01517 | -0.00432 | -0.00276 | 0.00125 | 0.38898 | 0.01343 | -0.03055
[GR-TR] [DIR] TIE 400 kV Nea Santa - Babaeski | N-1 TIE 400 kV Thessaloniki - Blagoevgrad | -0.05119 | -0.00046 | -0.01416 | 0 | 0.07305 | -0.00025 | 0.00065 | 0.00031 | -0.00022 | -0.0002 | -0.10303 | -0.00632 | 0.00075 | -0.00111 | -0.03417 | -0.07005 | 9e-05 | 0.00215 | -0.00022 | 0.01893 | -0.0039 | -0.0032 | 0.00149 | 0.38386 | 0.01475 | -0.03661
[GR-TR] [DIR] TIE 400 kV Nea Santa - Babaeski | N-1 TIE 400 kV Thessaloniki - Dubrovo | -0.04218 | -0.0004 | -0.01176 | 0 | 0.06658 | -0.00021 | 0.00054 | 0.00026 | -0.00019 | -0.00017 | -0.08804 | -0.00527 | 0.00055 | -0.00093 | -0.02796 | -0.05282 | 8e-05 | 0.00182 | -0.00019 | 0.01482 | -0.00386 | -0.0027 | 0.00123 | 0.38414 | 0.013 | -0.02873
[GR-TR] [DIR] TIE 400 kV Nea Santa - Babaeski | N-1 TIE 400 kV Meliti - Bitola | -0.04364 | -0.0004 | -0.01182 | 0 | 0.06643 | -0.00021 | 0.00054 | 0.00026 | -0.00019 | -0.00017 | -0.09531 | -0.0053 | 0.00057 | -0.00094 | -0.02836 | -0.03795 | 8e-05 | 0.00183 | -0.00019 | 0.01479 | -0.00374 | -0.0027 | 0.00124 | 0.38406 | 0.01298 | -0.02714
[GR-TR] [DIR] TIE 400 kV Nea Santa - Babaeski | N-1 TIE 400 kV Arachthos - Galatina | -0.04093 | -0.00042 | -0.0119 | 0 | 0.06923 | -0.00021 | 0.00054 | 0.00026 | -0.00019 | -0.00017 | -0.08018 | -0.00534 | 0.00052 | -0.00095 | -0.02778 | -0.05607 | 8e-05 | 0.00187 | -0.00019 | 0.01517 | -0.00432 | -0.00276 | 0.00125 | 0.38898 | 0.01343 | -0.03055
[GR-TR] [DIR] TIE 400 kV Nea Santa - Babaeski | N-1 TIE 400 kV Kardia - Zemblak / N-1 TIE 150 kV Mourtos - Bistrica | -0.02325 | -0.00037 | -0.00883 | 0 | 0.06136 | -0.00017 | 0.0004 | 0.0002 | -0.00015 | -0.00013 | -0.09859 | -0.00401 | 0.00021 | -0.00073 | -0.01849 | -0.06584 | 6e-05 | 0.00149 | -0.00015 | 0.01139 | -0.00507 | -0.00216 | 0.00092 | 0.3796 | 0.01143 | -0.02843
[GR-TR] [DIR] TIE 400 kV Nea Santa - Babaeski | N-1 OHL 400 kV Kosovo B - Urosevac | -0.04017 | -0.0004 | -0.01123 | 0 | 0.06654 | -0.0002 | 0.00051 | 0.00025 | -0.00018 | -0.00016 | -0.08464 | -0.00504 | 0.00048 | -0.0009 | -0.02628 | -0.06412 | 7e-05 | 0.00177 | -0.00018 | 0.01411 | -0.00419 | -0.00261 | 0.00118 | 0.38585 | 0.01283 | -0.02631
[GR-TR] [DIR] TIE 400 kV Nea Santa - Babaeski | N-1 TIE 400 kV Pec 3 - Ribarevina | -0.0414 | -0.00041 | -0.01142 | 0 | 0.06834 | -0.00021 | 0.00052 | 0.00025 | -0.00018 | -0.00016 | -0.08115 | -0.00514 | 0.00047 | -0.00092 | -0.02658 | -0.05739 | 7e-05 | 0.00181 | -0.00018 | 0.01458 | -0.00448 | -0.00267 | 0.0012 | 0.38807 | 0.01316 | -0.03269
[GR-TR] [DIR] TIE 400 kV Nea Santa - Babaeski | N-1 TIE 400 kV Maritsa 3 - Hamitabat 1 | -0.03394 | -0.00035 | -0.00987 | 0 | 0.05742 | -0.00018 | 0.00045 | 0.00022 | -0.00016 | -0.00014 | -0.0665 | -0.00443 | 0.00043 | -0.00079 | -0.02304 | -0.0465 | 6e-05 | 0.00155 | -0.00016 | 0.01258 | -0.00358 | -0.00229 | 0.00103 | 0.49324 | 0.01114 | -0.02533
[GR-TR] [DIR] TIE 400 kV Nea Santa - Babaeski | N-1 TIE 400 kV Maritsa 3 - Hamitabat 2 | -0.03059 | -0.00031 | -0.00889 | 0 | 0.05175 | -0.00016 | 0.0004 | 0.0002 | -0.00014 | -0.00013 | -0.05993 | -0.00399 | 0.00039 | -0.00071 | -0.02076 | -0.04191 | 6e-05 | 0.0014 | -0.00014 | 0.01134 | -0.00323 | -0.00206 | 0.00093 | 0.54329 | 0.01004 | -0.02283
[GR-TR] [DIR] TIE 400 kV Nea Santa - Babaeski | N-1 TIE 400 kV Sofia Zapad - Nis | -0.04148 | -0.00049 | -0.01291 | 0 | 0.07698 | -0.00024 | 0.00059 | 0.00029 | -0.00021 | -0.00019 | -0.07716 | -0.00582 | 0.00047 | -0.00104 | -0.02887 | -0.05432 | 8e-05 | 0.00208 | -0.00021 | 0.01789 | -0.00585 | -0.00306 | 0.00136 | 0.39556 | 0.01508 | -0.0329
[GR-TR] [DIR] TIE 400 kV Nea Santa - Babaeski | N-1 TIE 400 kV Kosovo B - Nis 2 | -0.04817 | -0.00043 | -0.01382 | 0 | 0.07059 | -0.00024 | 0.00063 | 0.0003 | -0.00021 | -0.00019 | -0.08284 | -0.00615 | 0.00078 | -0.00108 | -0.03372 | -0.05992 | 9e-05 | 0.00206 | -0.00021 | 0.01741 | -0.00314 | -0.00309 | 0.00145 | 0.38954 | 0.01419 | -0.0424
[GR-TR] [DIR] TIE 400 kV Nea Santa - Babaeski | N-1 TIE 400 kV Vranje 4 - Stip | -0.04275 | -0.0004 | -0.012 | 0 | 0.06677 | -0.00021 | 0.00055 | 0.00026 | -0.00019 | -0.00017 | -0.08471 | -0.00537 | 0.00059 | -0.00095 | -0.02874 | -0.06141 | 8e-05 | 0.00184 | -0.00019 | 0.01491 | -0.00361 | -0.00273 | 0.00126 | 0.38603 | 0.01307 | -0.03145
[GR-TR] [DIR] TIE 400 kV Nea Santa - Babaeski | N-1 OHL 400 kV Vranje 4 - Leskovac 2 | -0.04224 | -0.00041 | -0.01197 | 0 | 0.06746 | -0.00021 | 0.00054 | 0.00026 | -0.00019 | -0.00017 | -0.08344 | -0.00536 | 0.00057 | -0.00095 | -0.02847 | -0.05991 | 8e-05 | 0.00185 | -0.00019 | 0.01498 | -0.00381 | -0.00274 | 0.00126 | 0.38685 | 0.01317 | -0.0312
[GR-TR] [DIR] TIE 400 kV Nea Santa - Babaeski | N-1 OHL 400 kV Nis 2 - Leskovac 2 | -0.04204 | -0.00041 | -0.01196 | 0 | 0.06773 | -0.00021 | 0.00054 | 0.00026 | -0.00019 | -0.00017 | -0.08294 | -0.00536 | 0.00057 | -0.00095 | -0.02837 | -0.05933 | 8e-05 | 0.00185 | -0.00019 | 0.01501 | -0.00389 | -0.00274 | 0.00125 | 0.38718 | 0.01321 | -0.0311
[GR-TR] [DIR] TIE 400 kV Nea Santa - Babaeski | N-1 OHL 400 kV Bitola 2 - Dubrovo | -0.04206 | -0.00042 | -0.01208 | 0 | 0.06922 | -0.00022 | 0.00055 | 0.00027 | -0.00019 | -0.00017 | -0.08325 | -0.00542 | 0.00055 | -0.00096 | -0.0284 | -0.0604 | 8e-05 | 0.00188 | -0.00019 | 0.01539 | -0.00419 | -0.00279 | 0.00127 | 0.38849 | 0.01348 | -0.03088
[GR-TR] [DIR] TIE 400 kV Nea Santa - Babaeski | N-1 OHL 400 kV Dubrovo - Stip | -0.04845 | -0.00043 | -0.01346 | 0 | 0.07011 | -0.00024 | 0.00061 | 0.00029 | -0.00021 | -0.00019 | -0.09391 | -0.006 | 0.00073 | -0.00106 | -0.03266 | -0.07239 | 8e-05 | 0.00203 | -0.00021 | 0.01725 | -0.00348 | -0.00303 | 0.00142 | 0.38642 | 0.01406 | -0.03659
[GR-TR] [DIR] TIE 400 kV Nea Santa - Babaeski | N-1 TIE 400 kV Chervena Mogila - Stip | -0.04562 | -0.00047 | -0.01343 | 0 | 0.0749 | -0.00024 | 0.00061 | 0.0003 | -0.00021 | -0.00019 | -0.0859 | -0.00602 | 0.00061 | -0.00107 | -0.03131 | -0.06605 | 9e-05 | 0.0021 | -0.00021 | 0.01796 | -0.00475 | -0.0031 | 0.00141 | 0.39203 | 0.01482 | -0.0357
[GR-TR] [DIR] TIE 400 kV Nea Santa - Babaeski | N-1 OHL 400 kV Skopje 4 - Skopje 5 | -0.0396 | -0.0004 | -0.01112 | 0 | 0.06612 | -0.0002 | 0.00051 | 0.00025 | -0.00018 | -0.00016 | -0.08532 | -0.005 | 0.00048 | -0.00089 | -0.02605 | -0.06069 | 7e-05 | 0.00175 | -0.00018 | 0.01391 | -0.00416 | -0.00258 | 0.00116 | 0.38536 | 0.01273 | -0.02545
[GR-TR] [DIR] TIE 400 kV Nea Santa - Babaeski | N-1 TIE 400 kV Skopje 5 - Urosevac | -0.03857 | -0.00038 | -0.01055 | 0 | 0.06386 | -0.00019 | 0.00048 | 0.00023 | -0.00017 | -0.00015 | -0.08885 | -0.00474 | 0.00044 | -0.00084 | -0.02476 | -0.07174 | 7e-05 | 0.00167 | -0.00017 | 0.01298 | -0.00406 | -0.00246 | 0.0011 | 0.38278 | 0.01221 | -0.02172
[GR-TR] [DIR] TIE 400 kV Nea Santa - Babaeski | N-1 OHL 400 kV Habitabat NGCC - Babaeski | -0.03362 | -0.00034 | -0.00977 | 0 | 0.05687 | -0.00017 | 0.00044 | 0.00022 | -0.00016 | -0.00014 | -0.06587 | -0.00439 | 0.00043 | -0.00078 | -0.02282 | -0.04606 | 6e-05 | 0.00153 | -0.00016 | 0.01246 | -0.00355 | -0.00226 | 0.00102 | 0.37904 | 0.01103 | -0.02509
[GR-TR] [DIR] TIE 400 kV Nea Santa - Babaeski | N-1 TIE 400 kV Tirana 2 – Podgorica 2 | -0.04713 | -0.0004 | -0.01057 | 0 | 0.06677 | -0.00019 | 0.00048 | 0.00024 | -0.00017 | -0.00015 | -0.08443 | -0.00478 | 0.00037 | -0.00086 | -0.0238 | -0.05933 | 7e-05 | 0.00172 | -0.00017 | 0.01371 | -0.0049 | -0.00251 | 0.00111 | 0.38625 | 0.01272 | -0.03284
[GR-TR] [DIR] TIE 400 kV Nea Santa - Babaeski | N-1 OHL 400 kV Elbasan 2 - Tirana 2 | -0.04204 | -0.00041 | -0.01117 | 0 | 0.06736 | -0.0002 | 0.00051 | 0.00025 | -0.00018 | -0.00016 | -0.0844 | -0.00503 | 0.00045 | -0.0009 | -0.0257 | -0.05841 | 7e-05 | 0.00178 | -0.00018 | 0.01427 | -0.0045 | -0.00261 | 0.00117 | 0.38676 | 0.01296 | -0.03018
[GR-TR] [DIR] TIE 400 kV Nea Santa - Babaeski | N-1 OHL 400 kV Elbasan 2 - Zemblak | -0.03195 | -0.00038 | -0.0098 | 0 | 0.06384 | -0.00018 | 0.00044 | 0.00022 | -0.00016 | -0.00014 | -0.09226 | -0.00443 | 0.00031 | -0.0008 | -0.02145 | -0.06276 | 7e-05 | 0.00161 | -0.00016 | 0.01259 | -0.00483 | -0.00235 | 0.00102 | 0.38256 | 0.01206 | -0.02913
[GR-TR] [DIR] TIE 400 kV Nea Santa - Babaeski | N-1 OHL 400 kV Vetren - Chervena Mogila | -0.04227 | -0.00047 | -0.01267 | 0 | 0.07972 | -0.00023 | 0.00058 | 0.00028 | -0.0002 | -0.00018 | -0.08075 | -0.00571 | 0.00049 | -0.00102 | -0.02901 | -0.05798 | 8e-05 | 0.00203 | -0.0002 | 0.01577 | -0.00525 | -0.00297 | 0.00132 | 0.40048 | 0.01494 | -0.03244
[GR-TR] [DIR] TIE 400 kV Nea Santa - Babaeski | N-1 OHL 400 kV Plovdiv - Vetren | -0.04227 | -0.00047 | -0.01267 | 0 | 0.07972 | -0.00023 | 0.00058 | 0.00028 | -0.0002 | -0.00018 | -0.08075 | -0.00571 | 0.00049 | -0.00102 | -0.02901 | -0.05798 | 8e-05 | 0.00203 | -0.0002 | 0.01577 | -0.00525 | -0.00297 | 0.00132 | 0.40048 | 0.01494 | -0.03244
[GR-TR] [DIR] TIE 400 kV Nea Santa - Babaeski | N-1 OHL 400 kV Maritsa Iztok 2 - Maritsa Iztok 3 | -0.03911 | -0.00038 | -0.01119 | 0 | 0.06887 | -0.0002 | 0.00051 | 0.00025 | -0.00018 | -0.00016 | -0.0774 | -0.00502 | 0.00053 | -0.00089 | -0.02642 | -0.05367 | 7e-05 | 0.00174 | -0.00018 | 0.01459 | -0.00372 | -0.00257 | 0.00118 | 0.39486 | 0.01228 | -0.02886
[GR-TR] [DIR] TIE 400 kV Nea Santa - Babaeski | N-1 OHL 400 kV Maritsa Iztok - Maritsa Iztok 3 ck. 1&2 | -0.04269 | -0.00051 | -0.01319 | 0 | 0.06592 | -0.00024 | 0.0006 | 0.0003 | -0.00021 | -0.00019 | -0.08001 | -0.00596 | 0.00043 | -0.00107 | -0.02957 | -0.05818 | 9e-05 | 0.00216 | -0.00021 | 0.01559 | -0.00624 | -0.00314 | 0.00137 | 0.48738 | 0.0164 | -0.03342
[GR-TR] [DIR] TIE 400 kV Nea Santa - Babaeski | N-1 OHL 400 kV Maritsa Iztok - Plovdiv ck. 1&2 | -0.04165 | -0.0005 | -0.01292 | 0 | 0.08539 | -0.00024 | 0.00058 | 0.00029 | -0.00021 | -0.00019 | -0.07785 | -0.00584 | 0.00041 | -0.00105 | -0.02889 | -0.05674 | 9e-05 | 0.00212 | -0.00021 | 0.01519 | -0.0062 | -0.00308 | 0.00134 | 0.41597 | 0.01615 | -0.0327
[GR-TR] [DIR] TIE 400 kV Nea Santa - Babaeski | N-1 OHL 400 kV Varna - Burgas ck. 1&2 | -0.03445 | -0.00029 | -0.00936 | 0 | 0.08617 | -0.00016 | 0.00043 | 0.0002 | -0.00015 | -0.00013 | -0.07035 | -0.00416 | 0.00054 | -0.00073 | -0.02289 | -0.04751 | 6e-05 | 0.00139 | -0.00014 | 0.01312 | -0.00212 | -0.00209 | 0.00099 | 0.40807 | 0.00923 | -0.02448
[GR-TR] [DIR] TIE 400 kV Nea Santa - Babaeski | N-1 OHL 400 kV Burgas- Maritsa Iztok 2 | -0.03911 | -0.00038 | -0.01119 | 0 | 0.07454 | -0.0002 | 0.00051 | 0.00025 | -0.00018 | -0.00016 | -0.0774 | -0.00502 | 0.00053 | -0.00089 | -0.02642 | -0.05367 | 7e-05 | 0.00174 | -0.00018 | 0.01459 | -0.00372 | -0.00257 | 0.00118 | 0.39486 | 0.01228 | -0.02886
[GR-TR] [DIR] TIE 400 kV Nea Santa - Babaeski | N-1 OHL 400 kV Sofia Zapad - Chervena Mogila ck. 1&2 | -0.04559 | -0.00043 | -0.01296 | 0 | 0.066 | -0.00023 | 0.00059 | 0.00028 | -0.0002 | -0.00018 | -0.08913 | -0.00579 | 0.00065 | -0.00102 | -0.03082 | -0.06456 | 8e-05 | 0.00199 | -0.0002 | 0.0174 | -0.00398 | -0.00296 | 0.00137 | 0.38374 | 0.01379 | -0.03408
[GR-TR] [DIR] TIE 400 kV Nea Santa - Babaeski | N-1 OHL 400 kV Chervena Mogila - Blagoevgrad ck. 1&2 | -0.048 | -0.00045 | -0.01344 | 0 | 0.06934 | -0.00024 | 0.00061 | 0.00029 | -0.00021 | -0.00019 | -0.09586 | -0.00601 | 0.00068 | -0.00106 | -0.03218 | -0.06614 | 9e-05 | 0.00206 | -0.00021 | 0.01777 | -0.00398 | -0.00306 | 0.00142 | 0.38507 | 0.01427 | -0.03477
[GR-TR] [DIR] TIE 400 kV Nea Santa - Babaeski | N-1 OHL 400 kV Kozloduy - Sofia Zapad ck. 1&2 | -0.04191 | -0.00043 | -0.01225 | 0 | 0.06863 | -0.00022 | 0.00056 | 0.00027 | -0.00019 | -0.00017 | -0.08145 | -0.0055 | 0.00054 | -0.00098 | -0.02853 | -0.05739 | 8e-05 | 0.00192 | -0.00019 | 0.01613 | -0.00446 | -0.00284 | 0.00129 | 0.3883 | 0.01369 | -0.03159
[GR-TR] [DIR] TIE 400 kV Nea Santa - Babaeski | N-1 OHL 400 kV Filippoi - Lagadas ck. 1&2 | -0.03611 | -0.00037 | -0.0105 | 0 | 0.06102 | -0.00019 | 0.00048 | 0.00023 | -0.00017 | -0.00015 | -0.07158 | -0.00471 | 0.00046 | -0.00084 | -0.02451 | -0.04947 | 7e-05 | 0.00165 | -0.00017 | 0.01338 | -0.00382 | -0.00243 | 0.0011 | 0.37335 | 0.01187 | -0.02696
[GR-TR] [DIR] TIE 400 kV Nea Santa - Babaeski | N-1 OHL 400 kV Meliti - Amideo ck. 1&2 | -0.04364 | -0.0004 | -0.01182 | 0 | 0.06643 | -0.00021 | 0.00054 | 0.00026 | -0.00019 | -0.00017 | -0.09531 | -0.0053 | 0.00057 | -0.00094 | -0.02836 | -0.03795 | 8e-05 | 0.00183 | -0.00019 | 0.01479 | -0.00374 | -0.0027 | 0.00124 | 0.38406 | 0.01298 | -0.02714
[GR-TR] [DIR] TIE 400 kV Nea Santa - Babaeski | N-1 OHL 400 kV Amideo - Lagadas ck. 1&2 | -0.03845 | -0.0004 | -0.01127 | 0 | 0.06662 | -0.0002 | 0.00051 | 0.00025 | -0.00018 | -0.00016 | -0.07567 | -0.00506 | 0.00048 | -0.0009 | -0.02617 | -0.05164 | 7e-05 | 0.00178 | -0.00018 | 0.01429 | -0.00425 | -0.00262 | 0.00118 | 0.38527 | 0.01287 | -0.02889
[GR-TR] [DIR] TIE 400 kV Nea Santa - Babaeski | N-1 OHL 400 kV Thessaloniki - Lagadas ck. 1&2 | -0.0359 | -0.00038 | -0.01056 | 0 | 0.06309 | -0.00019 | 0.00048 | 0.00023 | -0.00017 | -0.00015 | -0.06997 | -0.00475 | 0.00044 | -0.00085 | -0.02447 | -0.05083 | 7e-05 | 0.00167 | -0.00017 | 0.01327 | -0.00405 | -0.00246 | 0.00111 | 0.3798 | 0.01215 | -0.02709
[GR-BG] [OPP] TIE 400 kV Thessaloniki - Blagoevgrad | BC | 0.07189 | 0.00029 | 0.01589 | 1e-05 | -0.0268 | 0.00025 | -0.00074 | -0.0003 | 0.00023 | 0.0002 | 0.16012 | 0.00688 | -0.00159 | 0.00116 | 0.04475 | 0.09794 | -9e-05 | -0.00196 | 0.00023 | -0.02632 | -0.00297 | 0.00314 | -0.00172 | 0.03588 | -0.00923 | 0.04248
[GR-BG] [OPP] TIE 400 kV Thessaloniki - Blagoevgrad | N-1 TIE 400 kV Meliti - Bitola | 0.07964 | 0.00024 | 0.01568 | 1e-05 | -0.01879 | 0.00024 | -0.00073 | -0.00029 | 0.00022 | 0.0002 | 0.20341 | 0.00675 | -0.00172 | 0.00113 | 0.04643 | 0.04609 | -9e-05 | -0.00184 | 0.00022 | -0.02522 | -0.00464 | 0.003 | -0.0017 | 0.04995 | -0.00795 | 0.03272
[GR-BG] [OPP] TIE 400 kV Thessaloniki - Blagoevgrad | N-1 TIE 400 kV Thessaloniki - Dubrovo | 0.07553 | 0.00025 | 0.0155 | 1e-05 | -0.01913 | 0.00024 | -0.00072 | -0.00029 | 0.00022 | 0.00019 | 0.18289 | 0.00667 | -0.00168 | 0.00112 | 0.04529 | 0.08852 | -9e-05 | -0.00183 | 0.00022 | -0.02529 | -0.0043 | 0.00298 | -0.00168 | 0.04989 | -0.00799 | 0.03723
[GR-BG] [OPP] TIE 400 kV Thessaloniki - Blagoevgrad | N-1 TIE 400 kV Kardia - Zemblak / N-1 TIE 150 kV Mourtos - Bistrica | 0.02979 | 0.00017 | 0.0086 | 0 | -0.00807 | 0.00013 | -0.0004 | -0.00016 | 0.00012 | 0.00011 | 0.20396 | 0.00372 | -0.00085 | 0.00063 | 0.02263 | 0.12119 | -5e-05 | -0.00107 | 0.00012 | -0.01732 | -0.00118 | 0.00173 | -0.00095 | 0.05821 | -0.00447 | 0.03744
[GR-BG] [OPP] TIE 400 kV Thessaloniki - Blagoevgrad | N-1 TIE 400 kV Arachthos - Galatina | 0.07189 | 0.00029 | 0.01589 | 1e-05 | -0.0268 | 0.00025 | -0.00074 | -0.0003 | 0.00023 | 0.0002 | 0.16012 | 0.00688 | -0.00159 | 0.00116 | 0.04475 | 0.09794 | -9e-05 | -0.00196 | 0.00023 | -0.02632 | -0.00297 | 0.00314 | -0.00172 | 0.03588 | -0.00923 | 0.04248
[GR-BG] [OPP] TIE 400 kV Thessaloniki - Blagoevgrad | N-1 TIE 400 kV Nea Santa - Babaeski | 0.07731 | 0.00035 | 0.01746 | 1e-05 | -0.03597 | 0.00028 | -0.00081 | -0.00034 | 0.00025 | 0.00023 | 0.17074 | 0.00758 | -0.00166 | 0.00129 | 0.04843 | 0.10536 | -0.0001 | -0.00221 | 0.00025 | -0.02832 | -0.0024 | 0.00351 | -0.00189 | -0.01562 | -0.01101 | 0.04652
[GR-BG] [OPP] TIE 400 kV Thessaloniki - Blagoevgrad | N-1 OHL 400 kV Kosovo B - Urosevac | 0.07033 | 0.00025 | 0.01451 | 0 | -0.02126 | 0.00022 | -0.00067 | -0.00027 | 0.00021 | 0.00018 | 0.1693 | 0.00627 | -0.0015 | 0.00105 | 0.04166 | 0.1145 | -8e-05 | -0.00176 | 0.0002 | -0.02412 | -0.00323 | 0.00284 | -0.00158 | 0.04232 | -0.00799 | 0.03376
[GR-BG] [OPP] TIE 400 kV Thessaloniki - Blagoevgrad | N-1 TIE 400 kV Pec 3 - Ribarevina | 0.07227 | 0.00029 | 0.01551 | 1e-05 | -0.02609 | 0.00024 | -0.00072 | -0.0003 | 0.00022 | 0.0002 | 0.16091 | 0.00672 | -0.00155 | 0.00113 | 0.04379 | 0.09899 | -9e-05 | -0.00192 | 0.00022 | -0.02584 | -0.00284 | 0.00307 | -0.00168 | 0.03662 | -0.00902 | 0.0442
[GR-BG] [OPP] TIE 400 kV Thessaloniki - Blagoevgrad | N-1 TIE 400 kV Maritsa 3 - Hamitabat 1 | 0.07281 | 0.0003 | 0.01616 | 1e-05 | -0.02837 | 0.00025 | -0.00075 | -0.00031 | 0.00023 | 0.00021 | 0.16193 | 0.007 | -0.0016 | 0.00118 | 0.04538 | 0.0992 | -9e-05 | -0.002 | 0.00023 | -0.02666 | -0.00287 | 0.00321 | -0.00175 | 0.04969 | -0.00954 | 0.04317
[GR-BG] [OPP] TIE 400 kV Thessaloniki - Blagoevgrad | N-1 TIE 400 kV Maritsa 3 - Hamitabat 2 | 0.07326 | 0.00031 | 0.01629 | 1e-05 | -0.02912 | 0.00025 | -0.00075 | -0.00031 | 0.00023 | 0.00021 | 0.1628 | 0.00706 | -0.00161 | 0.00119 | 0.04568 | 0.09981 | -9e-05 | -0.00202 | 0.00023 | -0.02682 | -0.00282 | 0.00324 | -0.00177 | 0.05631 | -0.00968 | 0.0435
[GR-BG] [OPP] TIE 400 kV Thessaloniki - Blagoevgrad | N-1 TIE 400 kV Sofia Zapad - Nis | 0.0739 | 0.00054 | 0.01959 | 1e-05 | -0.05516 | 0.00033 | -0.00091 | -0.0004 | 0.0003 | 0.00027 | 0.14907 | 0.00864 | -0.00141 | 0.0015 | 0.04873 | 0.09154 | -0.00012 | -0.00275 | 0.0003 | -0.03626 | 0.00262 | 0.00426 | -0.00213 | 0.01181 | -0.01525 | 0.05107
[GR-BG] [OPP] TIE 400 kV Thessaloniki - Blagoevgrad | N-1 TIE 400 kV Kosovo B - Nis 2 | 0.09116 | 0.00033 | 0.02101 | 1e-05 | -0.03041 | 0.00032 | -0.00097 | -0.00039 | 0.00029 | 0.00026 | 0.16721 | 0.00903 | -0.00228 | 0.00151 | 0.06058 | 0.10818 | -0.00012 | -0.00248 | 0.00029 | -0.03226 | -0.00612 | 0.00403 | -0.00227 | 0.03438 | -0.01125 | 0.07402
[GR-BG] [OPP] TIE 400 kV Thessaloniki - Blagoevgrad | N-1 TIE 400 kV Vranje 4 - Stip | 0.07495 | 0.00027 | 0.01606 | 1e-05 | -0.02267 | 0.00025 | -0.00074 | -0.0003 | 0.00023 | 0.0002 | 0.16772 | 0.00692 | -0.00171 | 0.00116 | 0.04637 | 0.10689 | -9e-05 | -0.00192 | 0.00022 | -0.02587 | -0.00415 | 0.00311 | -0.00174 | 0.04084 | -0.00863 | 0.044
[GR-BG] [OPP] TIE 400 kV Thessaloniki - Blagoevgrad | N-1 OHL 400 kV Vranje 4 - Leskovac 2 | 0.07409 | 0.00027 | 0.01601 | 1e-05 | -0.02383 | 0.00025 | -0.00074 | -0.0003 | 0.00023 | 0.0002 | 0.16559 | 0.00691 | -0.00167 | 0.00116 | 0.04592 | 0.10438 | -9e-05 | -0.00193 | 0.00022 | -0.02599 | -0.00382 | 0.00312 | -0.00174 | 0.03945 | -0.0088 | 0.04357
[GR-BG] [OPP] TIE 400 kV Thessaloniki - Blagoevgrad | N-1 OHL 400 kV Nis 2 - Leskovac 2 | 0.07376 | 0.00028 | 0.01599 | 1e-05 | -0.02428 | 0.00025 | -0.00074 | -0.0003 | 0.00023 | 0.0002 | 0.16476 | 0.0069 | -0.00166 | 0.00116 | 0.04574 | 0.1034 | -9e-05 | -0.00194 | 0.00022 | -0.02604 | -0.00369 | 0.00312 | -0.00174 | 0.03891 | -0.00886 | 0.04341
[GR-BG] [OPP] TIE 400 kV Thessaloniki - Blagoevgrad | N-1 OHL 400 kV Bitola 2 - Dubrovo | 0.07541 | 0.0003 | 0.01645 | 1e-05 | -0.02678 | 0.00026 | -0.00076 | -0.00031 | 0.00023 | 0.00021 | 0.16966 | 0.00711 | -0.00167 | 0.0012 | 0.04668 | 0.11139 | -9e-05 | -0.00202 | 0.00023 | -0.02699 | -0.00337 | 0.00324 | -0.00179 | 0.0374 | -0.0094 | 0.04352
[GR-BG] [OPP] TIE 400 kV Thessaloniki - Blagoevgrad | N-1 OHL 400 kV Dubrovo - Stip | 0.0955 | 0.00034 | 0.02079 | 1e-05 | -0.02958 | 0.00032 | -0.00096 | -0.00039 | 0.00029 | 0.00026 | 0.20325 | 0.00896 | -0.00222 | 0.0015 | 0.06008 | 0.14918 | -0.00011 | -0.00248 | 0.00029 | -0.03283 | -0.00559 | 0.00401 | -0.00225 | 0.04392 | -0.01121 | 0.06145
[GR-BG] [OPP] TIE 400 kV Thessaloniki - Blagoevgrad | N-1 TIE 400 kV Chervena Mogila - Stip | 0.08953 | 0.00048 | 0.02164 | 1e-05 | -0.04809 | 0.00035 | -0.001 | -0.00043 | 0.00032 | 0.00028 | 0.18161 | 0.00944 | -0.00192 | 0.00161 | 0.05801 | 0.13542 | -0.00013 | -0.00282 | 0.00031 | -0.03679 | -0.00135 | 0.00445 | -0.00235 | 0.02442 | -0.01444 | 0.06181
[GR-BG] [OPP] TIE 400 kV Thessaloniki - Blagoevgrad | N-1 OHL 400 kV Skopje 4 - Skopje 5 | 0.06913 | 0.00024 | 0.01427 | 0 | -0.02032 | 0.00022 | -0.00066 | -0.00027 | 0.0002 | 0.00018 | 0.17084 | 0.00616 | -0.00149 | 0.00103 | 0.04115 | 0.10756 | -8e-05 | -0.00172 | 0.0002 | -0.02369 | -0.00329 | 0.00278 | -0.00155 | 0.04342 | -0.00776 | 0.03185
[GR-BG] [OPP] TIE 400 kV Thessaloniki - Blagoevgrad | N-1 TIE 400 kV Skopje 5 - Urosevac | 0.06709 | 0.00021 | 0.01314 | 0 | -0.01588 | 0.0002 | -0.00061 | -0.00024 | 0.00018 | 0.00016 | 0.17776 | 0.00567 | -0.00142 | 0.00095 | 0.03861 | 0.12979 | -7e-05 | -0.00156 | 0.00018 | -0.02186 | -0.0035 | 0.00253 | -0.00143 | 0.04848 | -0.00675 | 0.02453
[GR-BG] [OPP] TIE 400 kV Thessaloniki - Blagoevgrad | N-1 OHL 400 kV Habitabat NGCC - Babaeski | 0.07286 | 0.0003 | 0.01617 | 1e-05 | -0.02844 | 0.00025 | -0.00075 | -0.00031 | 0.00023 | 0.00021 | 0.16202 | 0.007 | -0.0016 | 0.00118 | 0.04541 | 0.09926 | -9e-05 | -0.00201 | 0.00023 | -0.02667 | -0.00287 | 0.00321 | -0.00175 | 0.03457 | -0.00955 | 0.0432
[GR-BG] [OPP] TIE 400 kV Thessaloniki - Blagoevgrad | N-1 TIE 400 kV Tirana 2 – Podgorica 2 | 0.08524 | 0.00026 | 0.01303 | 0 | -0.0215 | 0.00021 | -0.00061 | -0.00025 | 0.00019 | 0.00017 | 0.16927 | 0.00567 | -0.00125 | 0.00096 | 0.03619 | 0.10495 | -7e-05 | -0.00164 | 0.00019 | -0.02318 | -0.00172 | 0.00262 | -0.00142 | 0.04176 | -0.0077 | 0.04742
[GR-BG] [OPP] TIE 400 kV Thessaloniki - Blagoevgrad | N-1 OHL 400 kV Elbasan 2 - Tirana 2 | 0.07453 | 0.00026 | 0.01416 | 0 | -0.02237 | 0.00022 | -0.00066 | -0.00027 | 0.0002 | 0.00018 | 0.17016 | 0.00613 | -0.00141 | 0.00103 | 0.03981 | 0.10348 | -8e-05 | -0.00175 | 0.0002 | -0.02418 | -0.00255 | 0.00281 | -0.00154 | 0.04116 | -0.0081 | 0.0416
[GR-BG] [OPP] TIE 400 kV Thessaloniki - Blagoevgrad | N-1 OHL 400 kV Elbasan 2 - Zemblak | 0.05053 | 0.00021 | 0.0109 | 0 | -0.01398 | 0.00017 | -0.00051 | -0.00021 | 0.00016 | 0.00014 | 0.18889 | 0.00472 | -0.00108 | 0.0008 | 0.02968 | 0.11386 | -6e-05 | -0.00135 | 0.00016 | -0.02016 | -0.00175 | 0.00218 | -0.00119 | 0.05116 | -0.00598 | 0.0391
[GR-BG] [OPP] TIE 400 kV Thessaloniki - Blagoevgrad | N-1 OHL 400 kV Vetren - Chervena Mogila | 0.07 | 0.00023 | 0.0148 | 0 | -0.01205 | 0.00022 | -0.00069 | -0.00027 | 0.00021 | 0.00018 | 0.15931 | 0.00636 | -0.00163 | 0.00106 | 0.04303 | 0.09525 | -8e-05 | -0.00174 | 0.00021 | -0.02548 | -0.00427 | 0.00283 | -0.00162 | 0.05205 | -0.00711 | 0.03982
[GR-BG] [OPP] TIE 400 kV Thessaloniki - Blagoevgrad | N-1 OHL 400 kV Plovdiv - Vetren | 0.07 | 0.00023 | 0.0148 | 0 | -0.01205 | 0.00022 | -0.00069 | -0.00027 | 0.00021 | 0.00018 | 0.15931 | 0.00636 | -0.00163 | 0.00106 | 0.04303 | 0.09525 | -8e-05 | -0.00174 | 0.00021 | -0.02548 | -0.00427 | 0.00283 | -0.00162 | 0.05205 | -0.00711 | 0.03982
[GR-BG] [OPP] TIE 400 kV Thessaloniki - Blagoevgrad | N-1 OHL 400 kV Maritsa Iztok 2 - Maritsa Iztok 3 | 0.07259 | 0.00031 | 0.01616 | 1e-05 | -0.02694 | 0.00025 | -0.00075 | -0.00031 | 0.00023 | 0.00021 | 0.1612 | 0.007 | -0.00159 | 0.00118 | 0.04528 | 0.09886 | -9e-05 | -0.00201 | 0.00023 | -0.02654 | -0.00274 | 0.00321 | -0.00175 | 0.03816 | -0.00968 | 0.04313
[GR-BG] [OPP] TIE 400 kV Thessaloniki - Blagoevgrad | N-1 OHL 400 kV Maritsa Iztok - Maritsa Iztok 3 ck. 1&2 | 0.07174 | 0.00029 | 0.01578 | 1e-05 | -0.02708 | 0.00025 | -0.00073 | -0.0003 | 0.00022 | 0.0002 | 0.16014 | 0.00683 | -0.0016 | 0.00115 | 0.0446 | 0.09776 | -9e-05 | -0.00194 | 0.00022 | -0.02628 | -0.00313 | 0.00311 | -0.00171 | 0.04414 | -0.00898 | 0.04224
[GR-BG] [OPP] TIE 400 kV Thessaloniki - Blagoevgrad | N-1 OHL 400 kV Maritsa Iztok - Plovdiv ck. 1&2 | 0.07099 | 0.00019 | 0.01462 | 0 | -0.00674 | 0.00022 | -0.00068 | -0.00026 | 0.0002 | 0.00018 | 0.16301 | 0.00625 | -0.00172 | 0.00104 | 0.04337 | 0.09711 | -8e-05 | -0.00165 | 0.0002 | -0.02629 | -0.0053 | 0.00273 | -0.00161 | 0.0694 | -0.00585 | 0.03981
[GR-BG] [OPP] TIE 400 kV Thessaloniki - Blagoevgrad | N-1 OHL 400 kV Varna - Burgas ck. 1&2 | 0.07506 | 0.00036 | 0.01713 | 1e-05 | -0.01851 | 0.00027 | -0.00079 | -0.00033 | 0.00025 | 0.00022 | 0.16493 | 0.00745 | -0.00158 | 0.00127 | 0.04715 | 0.10213 | -0.0001 | -0.00219 | 0.00025 | -0.02732 | -0.00189 | 0.00347 | -0.00185 | 0.04523 | -0.01129 | 0.04545
[GR-BG] [OPP] TIE 400 kV Thessaloniki - Blagoevgrad | N-1 OHL 400 kV Burgas- Maritsa Iztok 2 | 0.07259 | 0.00031 | 0.01616 | 1e-05 | -0.02475 | 0.00025 | -0.00075 | -0.00031 | 0.00023 | 0.00021 | 0.1612 | 0.007 | -0.00159 | 0.00118 | 0.04528 | 0.09886 | -9e-05 | -0.00201 | 0.00023 | -0.02654 | -0.00274 | 0.00321 | -0.00175 | 0.03816 | -0.00968 | 0.04313
[GR-BG] [OPP] TIE 400 kV Thessaloniki - Blagoevgrad | N-1 OHL 400 kV Sofia Zapad - Chervena Mogila ck. 1&2 | 0.05124 | 0.00023 | 0.01119 | 0 | -0.0411 | 0.00018 | -0.00052 | -0.00022 | 0.00016 | 0.00014 | 0.12052 | 0.00487 | -0.00103 | 0.00083 | 0.03128 | 0.06041 | -6e-05 | -0.00143 | 0.00016 | -0.01644 | -0.00146 | 0.00226 | -0.0012 | 0.01269 | -0.00765 | 0.02682
[GR-BG] [OPP] TIE 400 kV Thessaloniki - Blagoevgrad | N-1 OHL 400 kV Chervena Mogila - Blagoevgrad ck. 1&2 | 0.02257 | 0.00011 | 0.00511 | 0 | -0.02602 | 8e-05 | -0.00024 | -0.0001 | 7e-05 | 7e-05 | 0.0508 | 0.00222 | -0.00047 | 0.00038 | 0.01405 | 0.0278 | -3e-05 | -0.00066 | 7e-05 | -0.00818 | -0.00058 | 0.00104 | -0.00055 | 0.00866 | -0.00337 | 0.01301
[GR-BG] [OPP] TIE 400 kV Thessaloniki - Blagoevgrad | N-1 OHL 400 kV Kozloduy - Sofia Zapad ck. 1&2 | 0.0695 | 0.00027 | 0.01503 | 1e-05 | -0.02825 | 0.00023 | -0.0007 | -0.00028 | 0.00021 | 0.00019 | 0.15704 | 0.0065 | -0.00154 | 0.00109 | 0.04293 | 0.09474 | -8e-05 | -0.00183 | 0.00021 | -0.02399 | -0.00332 | 0.00294 | -0.00163 | 0.03423 | -0.00862 | 0.03995
[GR-BG] [OPP] TIE 400 kV Thessaloniki - Blagoevgrad | N-1 OHL 400 kV Filippoi - Komotini ck. 1&2 | 0.09874 | 0.00057 | 0.02366 | 1e-05 | -0.07252 | 0.00039 | -0.00109 | -0.00047 | 0.00035 | 0.00031 | 0.20969 | 0.01036 | -0.00194 | 0.00178 | 0.06295 | 0.13475 | -0.00014 | -0.00318 | 0.00035 | -0.03628 | -0.00021 | 0.00494 | -0.00254 | -0.05118 | -0.01793 | 0.06245
[GR-BG] [OPP] TIE 400 kV Thessaloniki - Blagoevgrad | N-1 OHL 400 kV Filippoi - Lagadas ck. 1&2 | 0.07646 | 0.00034 | 0.01721 | 1e-05 | -0.03459 | 0.00027 | -0.0008 | -0.00033 | 0.00025 | 0.00022 | 0.16828 | 0.00747 | -0.00165 | 0.00127 | 0.04785 | 0.1042 | -0.0001 | -0.00217 | 0.00025 | -0.02801 | -0.0025 | 0.00345 | -0.00186 | 0.02106 | -0.01071 | 0.04588
[GR-BG] [OPP] TIE 400 kV Thessaloniki - Blagoevgrad | N-1 OHL 400 kV Meliti - Amideo ck. 1&2 | 0.07964 | 0.00024 | 0.01568 | 1e-05 | -0.01879 | 0.00024 | -0.00073 | -0.00029 | 0.00022 | 0.0002 | 0.20341 | 0.00675 | -0.00172 | 0.00113 | 0.04643 | 0.04609 | -9e-05 | -0.00184 | 0.00022 | -0.02522 | -0.00464 | 0.003 | -0.0017 | 0.04995 | -0.00795 | 0.03272
[GR-BG] [OPP] TIE 400 kV Thessaloniki - Blagoevgrad | N-1 OHL 400 kV Amideo - Lagadas ck. 1&2 | 0.06514 | 0.00025 | 0.01417 | 0 | -0.0197 | 0.00022 | -0.00066 | -0.00027 | 0.0002 | 0.00018 | 0.14783 | 0.00612 | -0.00147 | 0.00103 | 0.04036 | 0.08585 | -8e-05 | -0.00172 | 0.0002 | -0.0239 | -0.00316 | 0.00277 | -0.00154 | 0.04601 | -0.0077 | 0.03796
[GR-BG] [OPP] TIE 400 kV Thessaloniki - Blagoevgrad | N-1 OHL 400 kV Thessaloniki - Lagadas ck. 1&2 | 0.05792 | 0.00018 | 0.01218 | 0 | -0.00973 | 0.00018 | -0.00057 | -0.00022 | 0.00017 | 0.00015 | 0.13175 | 0.00523 | -0.00136 | 0.00087 | 0.03556 | 0.08335 | -7e-05 | -0.00142 | 0.00017 | -0.02104 | -0.00371 | 0.00232 | -0.00133 | 0.0614 | -0.00568 | 0.03286
[GR-MK] [OPP] TIE 400 kV Meliti - Bitola | BC | 0.04737 | -0.00033 | -0.00126 | 0 | 0.04899 | -6e-05 | 5e-05 | 8e-05 | -5e-05 | -4e-05 | 0.2645 | -0.00078 | -0.00083 | -0.00021 | 0.01023 | -0.31675 | 2e-05 | 0.00073 | -5e-05 | 0.00669 | -0.01019 | -0.0009 | 0.00013 | 0.08598 | 0.00784 | -0.05962
[GR-MK] [OPP] TIE 400 kV Meliti - Bitola | N-1 TIE 400 kV Thessaloniki - Blagoevgrad | 0.06614 | -0.00025 | 0.00288 | 0 | 0.04199 | 0 | -0.00014 | 0 | 1e-05 | 1e-05 | 0.3063 | 0.00101 | -0.00124 | 9e-05 | 0.02192 | -0.29118 | 0 | 0.00022 | 1e-05 | -0.00018 | -0.01097 | -8e-05 | -0.00032 | 0.09534 | 0.00543 | -0.04853
[GR-MK] [OPP] TIE 400 kV Meliti - Bitola | N-1 TIE 400 kV Thessaloniki - Dubrovo | 0.05863 | -0.00047 | -0.00248 | 0 | 0.07271 | -0.0001 | 0.00011 | 0.00012 | -8e-05 | -7e-05 | 0.33494 | -0.00142 | -0.00111 | -0.00035 | 0.0119 | -0.34589 | 3e-05 | 0.00112 | -8e-05 | 0.00986 | -0.01431 | -0.00141 | 0.00026 | 0.12932 | 0.01169 | -0.07586
[GR-MK] [OPP] TIE 400 kV Meliti - Bitola | N-1 TIE 400 kV Kardia - Zemblak / N-1 TIE 150 kV Mourtos - Bistrica | -0.0583 | -0.00064 | -0.01958 | -1e-05 | 0.09606 | -0.00034 | 0.0009 | 0.00042 | -0.00031 | -0.00027 | 0.37454 | -0.00873 | 0.00103 | -0.00154 | -0.04534 | -0.25834 | 0.00012 | 0.00297 | -0.00031 | 0.02928 | -0.0057 | -0.00445 | 0.00208 | 0.14205 | 0.01979 | -0.07226
[GR-MK] [OPP] TIE 400 kV Meliti - Bitola | N-1 TIE 400 kV Arachthos - Galatina | 0.04737 | -0.00033 | -0.00126 | 0 | 0.04899 | -6e-05 | 5e-05 | 8e-05 | -5e-05 | -4e-05 | 0.2645 | -0.00078 | -0.00083 | -0.00021 | 0.01023 | -0.31675 | 2e-05 | 0.00073 | -5e-05 | 0.00669 | -0.01019 | -0.0009 | 0.00013 | 0.08598 | 0.00784 | -0.05962
[GR-MK] [OPP] TIE 400 kV Meliti - Bitola | N-1 TIE 400 kV Nea Santa - Babaeski | 0.05084 | -0.00029 | -0.00026 | 0 | 0.04313 | -4e-05 | 1e-05 | 6e-05 | -3e-05 | -3e-05 | 0.27129 | -0.00033 | -0.00087 | -0.00013 | 0.01258 | -0.312 | 2e-05 | 0.00057 | -3e-05 | 0.0054 | -0.00983 | -0.00067 | 3e-05 | 0.05305 | 0.0067 | -0.05703
[GR-MK] [OPP] TIE 400 kV Meliti - Bitola | N-1 OHL 400 kV Kosovo B - Urosevac | 0.05341 | -0.00017 | 0.00408 | 0 | 0.02755 | 3e-05 | -0.00019 | -3e-05 | 3e-05 | 3e-05 | 0.22896 | 0.00157 | -0.00116 | 0.0002 | 0.02219 | -0.38088 | -1e-05 | -5e-05 | 3e-05 | -0.0018 | -0.00919 | 0.00028 | -0.00044 | 0.06104 | 0.00302 | -0.02587
[GR-MK] [OPP] TIE 400 kV Meliti - Bitola | N-1 TIE 400 kV Pec 3 - Ribarevina | 0.04236 | -0.00025 | 0.00373 | 0 | 0.03962 | 1e-05 | -0.00018 | -1e-05 | 2e-05 | 2e-05 | 0.25428 | 0.00133 | -0.00138 | 0.00014 | 0.02285 | -0.33054 | -1e-05 | 0.00015 | 2e-05 | 0.00042 | -0.01189 | 4e-05 | -0.0004 | 0.0764 | 0.00502 | -0.08217
[GR-MK] [OPP] TIE 400 kV Meliti - Bitola | N-1 TIE 400 kV Maritsa 3 - Hamitabat 1 | 0.04796 | -0.00032 | -0.00109 | 0 | 0.04799 | -6e-05 | 5e-05 | 7e-05 | -4e-05 | -4e-05 | 0.26566 | -0.00071 | -0.00083 | -0.0002 | 0.01063 | -0.31594 | 2e-05 | 0.0007 | -4e-05 | 0.00647 | -0.01013 | -0.00086 | 0.00011 | 0.0948 | 0.00764 | -0.05918
[GR-MK] [OPP] TIE 400 kV Meliti - Bitola | N-1 TIE 400 kV Maritsa 3 - Hamitabat 2 | 0.04825 | -0.00032 | -0.00101 | 0 | 0.04751 | -6e-05 | 4e-05 | 7e-05 | -4e-05 | -4e-05 | 0.26622 | -0.00067 | -0.00084 | -0.00019 | 0.01083 | -0.31555 | 2e-05 | 0.00069 | -4e-05 | 0.00636 | -0.0101 | -0.00084 | 0.0001 | 0.09904 | 0.00755 | -0.05897
[GR-MK] [OPP] TIE 400 kV Meliti - Bitola | N-1 TIE 400 kV Sofia Zapad - Nis | 0.04621 | -0.00047 | -0.00341 | 0 | 0.06542 | -0.00011 | 0.00015 | 0.00014 | -9e-05 | -8e-05 | 0.27091 | -0.00181 | -0.00093 | -0.00041 | 0.00793 | -0.31304 | 4e-05 | 0.00119 | -9e-05 | 0.01245 | -0.01343 | -0.00155 | 0.00036 | 0.09992 | 0.01132 | -0.06459
[GR-MK] [OPP] TIE 400 kV Meliti - Bitola | N-1 TIE 400 kV Kosovo B - Nis 2 | 0.03639 | -0.00035 | -0.00418 | 0 | 0.05105 | -0.0001 | 0.00019 | 0.00013 | -9e-05 | -8e-05 | 0.26047 | -0.00201 | -0.00043 | -0.00041 | 0.00122 | -0.32259 | 4e-05 | 0.00103 | -9e-05 | 0.01007 | -0.0084 | -0.00141 | 0.00044 | 0.08683 | 0.00899 | -0.07759
[GR-MK] [OPP] TIE 400 kV Meliti - Bitola | N-1 TIE 400 kV Vranje 4 - Stip | 0.04167 | -0.00027 | -0.00158 | 0 | 0.0413 | -6e-05 | 7e-05 | 7e-05 | -5e-05 | -4e-05 | 0.25036 | -0.00086 | -0.00061 | -0.00021 | 0.00722 | -0.33341 | 2e-05 | 0.00066 | -5e-05 | 0.00585 | -0.00799 | -0.00083 | 0.00016 | 0.07675 | 0.00671 | -0.06245
[GR-MK] [OPP] TIE 400 kV Meliti - Bitola | N-1 OHL 400 kV Vranje 4 - Leskovac 2 | 0.04327 | -0.00029 | -0.00149 | 0 | 0.04346 | -6e-05 | 6e-05 | 7e-05 | -5e-05 | -4e-05 | 0.25432 | -0.00084 | -0.00067 | -0.00021 | 0.00807 | -0.32874 | 2e-05 | 0.00068 | -5e-05 | 0.00609 | -0.00861 | -0.00085 | 0.00015 | 0.07934 | 0.00703 | -0.06166
[GR-MK] [OPP] TIE 400 kV Meliti - Bitola | N-1 OHL 400 kV Nis 2 - Leskovac 2 | 0.0439 | -0.00029 | -0.00145 | 0 | 0.0443 | -6e-05 | 6e-05 | 7e-05 | -5e-05 | -4e-05 | 0.25587 | -0.00083 | -0.00069 | -0.00021 | 0.0084 | -0.32691 | 2e-05 | 0.00069 | -5e-05 | 0.00618 | -0.00885 | -0.00086 | 0.00015 | 0.08035 | 0.00715 | -0.06135
[GR-MK] [OPP] TIE 400 kV Meliti - Bitola | N-1 OHL 400 kV Bitola 2 - Dubrovo | 0.0237 | -0.00034 | -0.00504 | 0 | 0.04885 | -0.00011 | 0.00023 | 0.00014 | -0.0001 | -9e-05 | 0.20045 | -0.00237 | -0.00028 | -0.00046 | -0.00272 | -0.40714 | 4e-05 | 0.00109 | -0.0001 | 0.01121 | -0.0075 | -0.00153 | 0.00054 | 0.07582 | 0.00895 | -0.0666
[GR-MK] [OPP] TIE 400 kV Meliti - Bitola | N-1 OHL 400 kV Dubrovo - Stip | 0.02456 | -0.00037 | -0.006 | 0 | 0.05167 | -0.00013 | 0.00027 | 0.00016 | -0.00011 | -0.0001 | 0.22285 | -0.00279 | -0.00021 | -0.00054 | -0.00457 | -0.36625 | 5e-05 | 0.00123 | -0.00011 | 0.01297 | -0.00766 | -0.00174 | 0.00064 | 0.07822 | 0.00975 | -0.07795
[GR-MK] [OPP] TIE 400 kV Meliti - Bitola | N-1 TIE 400 kV Chervena Mogila - Stip | 0.0325 | -0.00048 | -0.00611 | 0 | 0.06693 | -0.00014 | 0.00028 | 0.00018 | -0.00012 | -0.00011 | 0.24639 | -0.00294 | -0.00055 | -0.00059 | -0.00095 | -0.34834 | 5e-05 | 0.00145 | -0.00012 | 0.01552 | -0.01156 | -0.002 | 0.00065 | 0.09564 | 0.01223 | -0.07592
[GR-MK] [OPP] TIE 400 kV Meliti - Bitola | N-1 OHL 400 kV Skopje 4 - Skopje 5 | 0.05804 | -0.00014 | 0.00498 | 0 | 0.02394 | 5e-05 | -0.00023 | -5e-05 | 5e-05 | 4e-05 | 0.22311 | 0.00197 | -0.00121 | 0.00027 | 0.02415 | -0.35394 | -2e-05 | -0.00018 | 5e-05 | -0.00347 | -0.00894 | 0.00049 | -0.00054 | 0.05685 | 0.00216 | -0.01855
[GR-MK] [OPP] TIE 400 kV Meliti - Bitola | N-1 TIE 400 kV Skopje 5 - Urosevac | 0.06667 | 1e-05 | 0.00979 | 0 | 0.00505 | 0.00013 | -0.00045 | -0.00016 | 0.00012 | 0.00011 | 0.19353 | 0.00409 | -0.00152 | 0.00064 | 0.03496 | -0.44493 | -5e-05 | -0.00088 | 0.00012 | -0.01124 | -0.00807 | 0.00155 | -0.00105 | 0.03528 | -0.00215 | 0.0126
[GR-MK] [OPP] TIE 400 kV Meliti - Bitola | N-1 OHL 400 kV Habitabat NGCC - Babaeski | 0.04799 | -0.00032 | -0.00108 | 0 | 0.04794 | -6e-05 | 5e-05 | 7e-05 | -4e-05 | -4e-05 | 0.26571 | -0.0007 | -0.00083 | -0.0002 | 0.01065 | -0.3159 | 2e-05 | 0.0007 | -4e-05 | 0.00646 | -0.01013 | -0.00086 | 0.00011 | 0.08513 | 0.00764 | -0.05916
[GR-MK] [OPP] TIE 400 kV Meliti - Bitola | N-1 TIE 400 kV Tirana 2 – Podgorica 2 | 0.0702 | -0.00038 | -0.00615 | 0 | 0.05805 | -0.00013 | 0.00028 | 0.00017 | -0.00011 | -0.0001 | 0.28014 | -0.00286 | -0.00025 | -0.00056 | -0.00439 | -0.30476 | 5e-05 | 0.00128 | -0.00011 | 0.01205 | -0.00807 | -0.00179 | 0.00065 | 0.09601 | 0.01045 | -0.05118
[GR-MK] [OPP] TIE 400 kV Meliti - Bitola | N-1 OHL 400 kV Elbasan 2 - Tirana 2 | 0.05394 | -0.0004 | -0.00557 | 0 | 0.06002 | -0.00013 | 0.00025 | 0.00016 | -0.00011 | -0.0001 | 0.28946 | -0.00264 | -0.00039 | -0.00052 | -0.00206 | -0.30297 | 5e-05 | 0.00126 | -0.00011 | 0.012 | -0.00915 | -0.00174 | 0.00059 | 0.09909 | 0.01064 | -0.0618
[GR-MK] [OPP] TIE 400 kV Meliti - Bitola | N-1 OHL 400 kV Elbasan 2 - Zemblak | -0.00631 | -0.00054 | -0.01381 | 0 | 0.08122 | -0.00025 | 0.00063 | 0.00031 | -0.00023 | -0.0002 | 0.3368 | -0.00622 | 0.00045 | -0.00112 | -0.02764 | -0.27671 | 9e-05 | 0.00227 | -0.00022 | 0.02216 | -0.00712 | -0.00333 | 0.00147 | 0.12437 | 0.01602 | -0.06811
[GR-MK] [OPP] TIE 400 kV Meliti - Bitola | N-1 OHL 400 kV Vetren - Chervena Mogila | 0.04665 | -0.00035 | -0.00168 | 0 | 0.05461 | -7e-05 | 7e-05 | 9e-05 | -6e-05 | -5e-05 | 0.26419 | -0.00098 | -0.00084 | -0.00025 | 0.00958 | -0.31777 | 2e-05 | 0.00082 | -5e-05 | 0.007 | -0.01069 | -0.00102 | 0.00017 | 0.09214 | 0.00865 | -0.06063
[GR-MK] [OPP] TIE 400 kV Meliti - Bitola | N-1 OHL 400 kV Plovdiv - Vetren | 0.04665 | -0.00035 | -0.00168 | 0 | 0.05461 | -7e-05 | 7e-05 | 9e-05 | -6e-05 | -5e-05 | 0.26419 | -0.00098 | -0.00084 | -0.00025 | 0.00958 | -0.31777 | 2e-05 | 0.00082 | -5e-05 | 0.007 | -0.01069 | -0.00102 | 0.00017 | 0.09214 | 0.00865 | -0.06063
[GR-MK] [OPP] TIE 400 kV Meliti - Bitola | N-1 OHL 400 kV Maritsa Iztok 2 - Maritsa Iztok 3 | 0.04822 | -0.00031 | -0.00094 | 0 | 0.04882 | -5e-05 | 4e-05 | 7e-05 | -4e-05 | -4e-05 | 0.2658 | -0.00063 | -0.00082 | -0.00018 | 0.01087 | -0.31563 | 2e-05 | 0.00067 | -4e-05 | 0.00641 | -0.00992 | -0.00082 | 0.0001 | 0.08872 | 0.0073 | -0.05883
[GR-MK] [OPP] TIE 400 kV Meliti - Bitola | N-1 OHL 400 kV Maritsa Iztok - Maritsa Iztok 3 ck. 1&2 | 0.04731 | -0.00033 | -0.00131 | 0 | 0.04887 | -6e-05 | 6e-05 | 8e-05 | -5e-05 | -4e-05 | 0.26451 | -0.00081 | -0.00083 | -0.00022 | 0.01017 | -0.31683 | 2e-05 | 0.00074 | -5e-05 | 0.0067 | -0.01027 | -0.00092 | 0.00014 | 0.0897 | 0.00795 | -0.05973
[GR-MK] [OPP] TIE 400 kV Meliti - Bitola | N-1 OHL 400 kV Maritsa Iztok - Plovdiv ck. 1&2 | 0.04694 | -0.00037 | -0.00188 | 0 | 0.05865 | -8e-05 | 8e-05 | 0.0001 | -6e-05 | -5e-05 | 0.26589 | -0.00109 | -0.00089 | -0.00027 | 0.00957 | -0.31715 | 3e-05 | 0.00088 | -6e-05 | 0.0067 | -0.01132 | -0.0011 | 0.00019 | 0.10212 | 0.00947 | -0.0609
[GR-MK] [OPP] TIE 400 kV Meliti - Bitola | N-1 OHL 400 kV Varna - Burgas ck. 1&2 | 0.05158 | -0.00024 | 0.00038 | 0 | 0.05999 | -3e-05 | -2e-05 | 4e-05 | -2e-05 | -2e-05 | 0.27088 | -2e-05 | -0.00081 | -7e-05 | 0.01341 | -0.31119 | 1e-05 | 0.00042 | -2e-05 | 0.00535 | -0.00876 | -0.00047 | -4e-05 | 0.09837 | 0.00511 | -0.05568
[GR-MK] [OPP] TIE 400 kV Meliti - Bitola | N-1 OHL 400 kV Burgas- Maritsa Iztok 2 | 0.04822 | -0.00031 | -0.00094 | 0 | 0.05147 | -5e-05 | 4e-05 | 7e-05 | -4e-05 | -4e-05 | 0.2658 | -0.00063 | -0.00082 | -0.00018 | 0.01087 | -0.31563 | 2e-05 | 0.00067 | -4e-05 | 0.00641 | -0.00992 | -0.00082 | 0.0001 | 0.08872 | 0.0073 | -0.05883
[GR-MK] [OPP] TIE 400 kV Meliti - Bitola | N-1 OHL 400 kV Sofia Zapad - Chervena Mogila ck. 1&2 | 0.04894 | -0.00032 | -0.00091 | 0 | 0.05008 | -6e-05 | 4e-05 | 7e-05 | -4e-05 | -4e-05 | 0.26751 | -0.00063 | -0.00087 | -0.00019 | 0.01126 | -0.3139 | 2e-05 | 0.00069 | -4e-05 | 0.00593 | -0.01031 | -0.00084 | 9e-05 | 0.08774 | 0.00772 | -0.05843
[GR-MK] [OPP] TIE 400 kV Meliti - Bitola | N-1 OHL 400 kV Chervena Mogila - Blagoevgrad ck. 1&2 | 0.06007 | -0.00028 | 0.00151 | 0 | 0.04879 | -2e-05 | -8e-05 | 3e-05 | -1e-05 | -1e-05 | 0.29265 | 0.00041 | -0.00111 | -1e-05 | 0.01814 | -0.29869 | 1e-05 | 0.00039 | -1e-05 | 0.00202 | -0.01081 | -0.00036 | -0.00017 | 0.09299 | 0.00633 | -0.05203
[GR-MK] [OPP] TIE 400 kV Meliti - Bitola | N-1 OHL 400 kV Kozloduy - Sofia Zapad ck. 1&2 | 0.04703 | -0.00033 | -0.00139 | 0 | 0.04878 | -6e-05 | 6e-05 | 8e-05 | -5e-05 | -4e-05 | 0.26406 | -0.00084 | -0.00082 | -0.00022 | 0.00997 | -0.31721 | 2e-05 | 0.00075 | -5e-05 | 0.00702 | -0.01024 | -0.00093 | 0.00014 | 0.08574 | 0.00793 | -0.05998
[GR-MK] [OPP] TIE 400 kV Meliti - Bitola | N-1 OHL 400 kV Filippoi - Komotini ck. 1&2 | 0.06449 | -0.00015 | 0.00369 | 0 | 0.01984 | 3e-05 | -0.00017 | -3e-05 | 3e-05 | 3e-05 | 0.2961 | 0.00144 | -0.00105 | 0.00018 | 0.02184 | -0.29328 | -1e-05 | -4e-05 | 3e-05 | 0.00033 | -0.00844 | 0.00024 | -0.00039 | 0.03047 | 0.00229 | -0.04689
[GR-MK] [OPP] TIE 400 kV Meliti - Bitola | N-1 OHL 400 kV Filippoi - Lagadas ck. 1&2 | 0.05029 | -0.0003 | -0.00042 | 0 | 0.04403 | -5e-05 | 1e-05 | 6e-05 | -3e-05 | -3e-05 | 0.2697 | -0.00041 | -0.00086 | -0.00014 | 0.01221 | -0.31275 | 2e-05 | 0.0006 | -3e-05 | 0.0056 | -0.0099 | -0.00071 | 4e-05 | 0.07653 | 0.00689 | -0.05745
[GR-MK] [OPP] TIE 400 kV Meliti - Bitola | N-1 OHL 400 kV Amideo - Lagadas ck. 1&2 | 0.0691 | -0.00017 | 0.00426 | 0 | 0.0261 | 3e-05 | -0.0002 | -4e-05 | 4e-05 | 3e-05 | 0.3041 | 0.00166 | -0.00121 | 0.00021 | 0.02437 | -0.27782 | -1e-05 | -5e-05 | 4e-05 | -0.00108 | -0.00957 | 0.00029 | -0.00046 | 0.05335 | 0.0029 | -0.04508
[GR-MK] [OPP] TIE 400 kV Meliti - Bitola | N-1 OHL 400 kV Thessaloniki - Lagadas ck. 1&2 | 0.03874 | -0.00039 | -0.00356 | 0 | 0.05954 | -0.0001 | 0.00016 | 0.00013 | -8e-05 | -7e-05 | 0.24698 | -0.0018 | -0.00069 | -0.00039 | 0.00456 | -0.32575 | 4e-05 | 0.00107 | -8e-05 | 0.00994 | -0.01065 | -0.00141 | 0.00037 | 0.10173 | 0.01003 | -0.06556
[GR-MK] [OPP] TIE 400 kV Thessaloniki - Dubrovo | BC | 0.02023 | -0.00027 | -0.00218 | 0 | 0.04264 | -6e-05 | 0.0001 | 8e-05 | -5e-05 | -5e-05 | 0.1266 | -0.00113 | -0.0005 | -0.00025 | 0.00299 | -0.05238 | 2e-05 | 0.0007 | -5e-05 | 0.00571 | -0.0074 | -0.00091 | 0.00022 | 0.0779 | 0.00692 | -0.02919
[GR-MK] [OPP] TIE 400 kV Thessaloniki - Dubrovo | N-1 TIE 400 kV Thessaloniki - Blagoevgrad | 0.03827 | -0.00019 | 0.00181 | 0 | 0.03591 | 0 | -9e-05 | 1e-05 | 0 | 0 | 0.16679 | 0.00059 | -0.0009 | 4e-05 | 0.01422 | -0.0278 | 0 | 0.00021 | 0 | -0.0009 | -0.00815 | -0.00013 | -0.00021 | 0.0869 | 0.00461 | -0.01853
[GR-MK] [OPP] TIE 400 kV Thessaloniki - Dubrovo | N-1 TIE 400 kV Meliti - Bitola | 0.04329 | -0.00042 | -0.00279 | 0 | 0.06649 | -9e-05 | 0.00012 | 0.00012 | -8e-05 | -7e-05 | 0.25536 | -0.00152 | -0.00091 | -0.00035 | 0.00797 | -0.20656 | 3e-05 | 0.00106 | -8e-05 | 0.00896 | -0.01236 | -0.00135 | 0.00029 | 0.11975 | 0.01074 | -0.05821
[GR-MK] [OPP] TIE 400 kV Thessaloniki - Dubrovo | N-1 TIE 400 kV Kardia - Zemblak / N-1 TIE 150 kV Mourtos - Bistrica | -0.02855 | -0.00041 | -0.01062 | 0 | 0.06434 | -0.0002 | 0.00048 | 0.00024 | -0.00017 | -0.00015 | 0.17739 | -0.0048 | 0.00035 | -0.00086 | -0.02263 | -0.02545 | 7e-05 | 0.00174 | -0.00017 | 0.01612 | -0.00533 | -0.00255 | 0.00112 | 0.10375 | 0.01243 | -0.03501
[GR-MK] [OPP] TIE 400 kV Thessaloniki - Dubrovo | N-1 TIE 400 kV Arachthos - Galatina | 0.02023 | -0.00027 | -0.00218 | 0 | 0.04264 | -6e-05 | 0.0001 | 8e-05 | -5e-05 | -5e-05 | 0.1266 | -0.00113 | -0.0005 | -0.00025 | 0.00299 | -0.05238 | 2e-05 | 0.0007 | -5e-05 | 0.00571 | -0.0074 | -0.00091 | 0.00022 | 0.0779 | 0.00692 | -0.02919
[GR-MK] [OPP] TIE 400 kV Thessaloniki - Dubrovo | N-1 TIE 400 kV Nea Santa - Babaeski | 0.02352 | -0.00023 | -0.00122 | 0 | 0.03708 | -5e-05 | 5e-05 | 6e-05 | -4e-05 | -3e-05 | 0.13305 | -0.00071 | -0.00055 | -0.00017 | 0.00522 | -0.04787 | 2e-05 | 0.00055 | -4e-05 | 0.00449 | -0.00706 | -0.00069 | 0.00012 | 0.04664 | 0.00584 | -0.02673
[GR-MK] [OPP] TIE 400 kV Thessaloniki - Dubrovo | N-1 OHL 400 kV Kosovo B - Urosevac | 0.02261 | -0.0002 | -7e-05 | 0 | 0.03419 | -3e-05 | 0 | 4e-05 | -2e-05 | -2e-05 | 0.11259 | -0.00021 | -0.00064 | -9e-05 | 0.0077 | -0.07765 | 1e-05 | 0.0004 | -2e-05 | 0.00236 | -0.00701 | -0.00045 | 0 | 0.06807 | 0.00502 | -0.01588
[GR-MK] [OPP] TIE 400 kV Thessaloniki - Dubrovo | N-1 TIE 400 kV Pec 3 - Ribarevina | 0.01794 | -0.00023 | 0.00011 | 0 | 0.03836 | -3e-05 | -1e-05 | 4e-05 | -2e-05 | -2e-05 | 0.12193 | -0.00017 | -0.00076 | -9e-05 | 0.00875 | -0.05868 | 1e-05 | 0.00044 | -2e-05 | 0.00284 | -0.00818 | -0.00048 | -2e-05 | 0.07352 | 0.00563 | -0.03949
[GR-MK] [OPP] TIE 400 kV Thessaloniki - Dubrovo | N-1 TIE 400 kV Maritsa 3 - Hamitabat 1 | 0.02079 | -0.00026 | -0.00201 | 0 | 0.04169 | -6e-05 | 9e-05 | 8e-05 | -5e-05 | -5e-05 | 0.1277 | -0.00106 | -0.00051 | -0.00024 | 0.00337 | -0.05161 | 2e-05 | 0.00068 | -5e-05 | 0.0055 | -0.00734 | -0.00088 | 0.00021 | 0.08627 | 0.00674 | -0.02877
[GR-MK] [OPP] TIE 400 kV Thessaloniki - Dubrovo | N-1 TIE 400 kV Maritsa 3 - Hamitabat 2 | 0.02106 | -0.00026 | -0.00194 | 0 | 0.04123 | -6e-05 | 9e-05 | 8e-05 | -5e-05 | -4e-05 | 0.12823 | -0.00103 | -0.00051 | -0.00023 | 0.00355 | -0.05124 | 2e-05 | 0.00067 | -5e-05 | 0.0054 | -0.00731 | -0.00086 | 0.0002 | 0.09029 | 0.00665 | -0.02857
[GR-MK] [OPP] TIE 400 kV Thessaloniki - Dubrovo | N-1 TIE 400 kV Sofia Zapad - Nis | 0.01933 | -0.00037 | -0.00384 | 0 | 0.05535 | -0.0001 | 0.00017 | 0.00013 | -8e-05 | -8e-05 | 0.13156 | -0.00192 | -0.00059 | -0.0004 | 0.00121 | -0.04951 | 4e-05 | 0.00106 | -8e-05 | 0.01016 | -0.00991 | -0.00141 | 0.00041 | 0.08869 | 0.00962 | -0.03303
[GR-MK] [OPP] TIE 400 kV Thessaloniki - Dubrovo | N-1 TIE 400 kV Kosovo B - Nis 2 | 0.01886 | -0.00027 | -0.00254 | 0 | 0.0429 | -7e-05 | 0.00011 | 9e-05 | -6e-05 | -5e-05 | 0.1261 | -0.00129 | -0.00046 | -0.00027 | 0.00186 | -0.0531 | 3e-05 | 0.00074 | -6e-05 | 0.00613 | -0.00718 | -0.00098 | 0.00026 | 0.078 | 0.00707 | -0.03143
[GR-MK] [OPP] TIE 400 kV Thessaloniki - Dubrovo | N-1 TIE 400 kV Vranje 4 - Stip | 0.01298 | -0.0002 | -0.00257 | 0 | 0.03287 | -6e-05 | 0.00011 | 8e-05 | -5e-05 | -5e-05 | 0.10862 | -0.00124 | -0.00023 | -0.00025 | -0.00083 | -0.07356 | 2e-05 | 0.00061 | -5e-05 | 0.00465 | -0.0046 | -0.00083 | 0.00027 | 0.06617 | 0.00549 | -0.03279
[GR-MK] [OPP] TIE 400 kV Thessaloniki - Dubrovo | N-1 OHL 400 kV Vranje 4 - Leskovac 2 | 0.01502 | -0.00022 | -0.00246 | 0 | 0.03561 | -6e-05 | 0.00011 | 8e-05 | -5e-05 | -5e-05 | 0.11367 | -0.00121 | -0.0003 | -0.00025 | 0.00024 | -0.06761 | 2e-05 | 0.00064 | -5e-05 | 0.00494 | -0.00539 | -0.00085 | 0.00025 | 0.06946 | 0.00589 | -0.03178
[GR-MK] [OPP] TIE 400 kV Thessaloniki - Dubrovo | N-1 OHL 400 kV Nis 2 - Leskovac 2 | 0.01581 | -0.00022 | -0.00242 | 0 | 0.03668 | -6e-05 | 0.00011 | 8e-05 | -5e-05 | -5e-05 | 0.11563 | -0.0012 | -0.00033 | -0.00025 | 0.00066 | -0.0653 | 2e-05 | 0.00065 | -5e-05 | 0.00506 | -0.00569 | -0.00086 | 0.00025 | 0.07074 | 0.00605 | -0.03138
[GR-MK] [OPP] TIE 400 kV Thessaloniki - Dubrovo | N-1 OHL 400 kV Bitola 2 - Dubrovo | 0.03454 | -0.00026 | 0.00011 | 0 | 0.04272 | -3e-05 | -1e-05 | 4e-05 | -2e-05 | -2e-05 | 0.16532 | -0.00018 | -0.00084 | -0.0001 | 0.01082 | 0.00226 | 1e-05 | 0.00049 | -2e-05 | 0.00297 | -0.00903 | -0.00054 | -2e-05 | 0.08403 | 0.00625 | -0.02497
[GR-MK] [OPP] TIE 400 kV Thessaloniki - Dubrovo | N-1 OHL 400 kV Dubrovo - Stip | -0.00804 | -0.00032 | -0.00805 | 0 | 0.04596 | -0.00015 | 0.00037 | 0.00018 | -0.00013 | -0.00012 | 0.07498 | -0.00362 | 0.00025 | -0.00065 | -0.01536 | -0.11372 | 5e-05 | 0.00133 | -0.00013 | 0.0135 | -0.00427 | -0.00195 | 0.00086 | 0.06828 | 0.00929 | -0.0519
[GR-MK] [OPP] TIE 400 kV Thessaloniki - Dubrovo | N-1 TIE 400 kV Chervena Mogila - Stip | 0.00426 | -0.00043 | -0.00738 | 0 | 0.0619 | -0.00016 | 0.00034 | 0.00019 | -0.00013 | -0.00012 | 0.10716 | -0.00345 | -0.00021 | -0.00066 | -0.00901 | -0.0863 | 6e-05 | 0.00148 | -0.00013 | 0.01519 | -0.00887 | -0.00209 | 0.00079 | 0.08827 | 0.01164 | -0.04669
[GR-MK] [OPP] TIE 400 kV Thessaloniki - Dubrovo | N-1 OHL 400 kV Skopje 4 - Skopje 5 | 0.02446 | -0.00019 | 0.0003 | 0 | 0.03269 | -2e-05 | -2e-05 | 3e-05 | -2e-05 | -1e-05 | 0.11016 | -4e-05 | -0.00066 | -6e-05 | 0.00852 | -0.06715 | 1e-05 | 0.00034 | -2e-05 | 0.00167 | -0.0069 | -0.00036 | -4e-05 | 0.06632 | 0.00467 | -0.01287
[GR-MK] [OPP] TIE 400 kV Thessaloniki - Dubrovo | N-1 TIE 400 kV Skopje 5 - Urosevac | 0.02787 | -0.00013 | 0.0022 | 0 | 0.02523 | 1e-05 | -0.0001 | -1e-05 | 1e-05 | 1e-05 | 0.09849 | 0.0008 | -0.00078 | 9e-05 | 0.01279 | -0.10316 | 0 | 7e-05 | 1e-05 | -0.0014 | -0.00656 | 6e-05 | -0.00024 | 0.05781 | 0.00297 | -0.00058
[GR-MK] [OPP] TIE 400 kV Thessaloniki - Dubrovo | N-1 OHL 400 kV Habitabat NGCC - Babaeski | 0.02082 | -0.00026 | -0.00201 | 0 | 0.04165 | -6e-05 | 9e-05 | 8e-05 | -5e-05 | -5e-05 | 0.12775 | -0.00106 | -0.00051 | -0.00024 | 0.00339 | -0.05157 | 2e-05 | 0.00068 | -5e-05 | 0.00549 | -0.00734 | -0.00088 | 0.00021 | 0.0771 | 0.00673 | -0.02875
[GR-MK] [OPP] TIE 400 kV Thessaloniki - Dubrovo | N-1 TIE 400 kV Tirana 2 – Podgorica 2 | 0.03077 | -0.00029 | -0.00443 | 0 | 0.04682 | -0.0001 | 0.0002 | 0.00012 | -8e-05 | -8e-05 | 0.13383 | -0.00209 | -0.00024 | -0.00041 | -0.00377 | -0.04684 | 4e-05 | 0.00096 | -8e-05 | 0.00818 | -0.00642 | -0.00132 | 0.00046 | 0.08253 | 0.00813 | -0.02529
[GR-MK] [OPP] TIE 400 kV Thessaloniki - Dubrovo | N-1 OHL 400 kV Elbasan 2 - Tirana 2 | 0.02325 | -0.0003 | -0.00416 | 0 | 0.04772 | -0.0001 | 0.00019 | 0.00012 | -8e-05 | -7e-05 | 0.1381 | -0.00199 | -0.0003 | -0.00039 | -0.00267 | -0.04603 | 3e-05 | 0.00095 | -8e-05 | 0.00816 | -0.00692 | -0.0013 | 0.00044 | 0.08394 | 0.00821 | -0.03019
[GR-MK] [OPP] TIE 400 kV Thessaloniki - Dubrovo | N-1 OHL 400 kV Elbasan 2 - Zemblak | -0.00446 | -0.00037 | -0.00795 | 0 | 0.05746 | -0.00015 | 0.00036 | 0.00019 | -0.00014 | -0.00012 | 0.15986 | -0.00363 | 8e-05 | -0.00067 | -0.01443 | -0.03396 | 6e-05 | 0.00141 | -0.00013 | 0.01283 | -0.00599 | -0.00203 | 0.00084 | 0.09555 | 0.01069 | -0.03309
[GR-MK] [OPP] TIE 400 kV Thessaloniki - Dubrovo | N-1 OHL 400 kV Vetren - Chervena Mogila | 0.01951 | -0.00029 | -0.00259 | 0 | 0.04829 | -7e-05 | 0.00011 | 9e-05 | -6e-05 | -5e-05 | 0.12629 | -0.00133 | -0.00052 | -0.00029 | 0.00233 | -0.0534 | 3e-05 | 0.00079 | -6e-05 | 0.00603 | -0.0079 | -0.00103 | 0.00027 | 0.08409 | 0.00773 | -0.0302
[GR-MK] [OPP] TIE 400 kV Thessaloniki - Dubrovo | N-1 OHL 400 kV Plovdiv - Vetren | 0.01951 | -0.00029 | -0.00259 | 0 | 0.04829 | -7e-05 | 0.00011 | 9e-05 | -6e-05 | -5e-05 | 0.12629 | -0.00133 | -0.00052 | -0.00029 | 0.00233 | -0.0534 | 3e-05 | 0.00079 | -6e-05 | 0.00603 | -0.0079 | -0.00103 | 0.00027 | 0.08409 | 0.00773 | -0.0302
[GR-MK] [OPP] TIE 400 kV Thessaloniki - Dubrovo | N-1 OHL 400 kV Maritsa Iztok 2 - Maritsa Iztok 3 | 0.021 | -0.00025 | -0.00188 | 0 | 0.04249 | -6e-05 | 8e-05 | 7e-05 | -5e-05 | -4e-05 | 0.12779 | -0.001 | -0.0005 | -0.00022 | 0.00357 | -0.05135 | 2e-05 | 0.00065 | -5e-05 | 0.00546 | -0.00715 | -0.00084 | 0.00019 | 0.0804 | 0.00643 | -0.02847
[GR-MK] [OPP] TIE 400 kV Thessaloniki - Dubrovo | N-1 OHL 400 kV Maritsa Iztok - Maritsa Iztok 3 ck. 1&2 | 0.02016 | -0.00027 | -0.00223 | 0 | 0.04252 | -7e-05 | 0.0001 | 8e-05 | -5e-05 | -5e-05 | 0.12661 | -0.00116 | -0.00051 | -0.00025 | 0.00292 | -0.05245 | 2e-05 | 0.00072 | -5e-05 | 0.00572 | -0.00747 | -0.00093 | 0.00023 | 0.08155 | 0.00703 | -0.02929
[GR-MK] [OPP] TIE 400 kV Thessaloniki - Dubrovo | N-1 OHL 400 kV Maritsa Iztok - Plovdiv ck. 1&2 | 0.01981 | -0.00031 | -0.00277 | 0 | 0.05206 | -8e-05 | 0.00012 | 0.0001 | -7e-05 | -6e-05 | 0.12796 | -0.00143 | -0.00057 | -0.00031 | 0.00234 | -0.05276 | 3e-05 | 0.00085 | -7e-05 | 0.00572 | -0.0085 | -0.00111 | 0.00028 | 0.09363 | 0.00851 | -0.03044
[GR-MK] [OPP] TIE 400 kV Thessaloniki - Dubrovo | N-1 OHL 400 kV Varna - Burgas ck. 1&2 | 0.02406 | -0.00019 | -0.00068 | 0 | 0.05266 | -3e-05 | 3e-05 | 4e-05 | -3e-05 | -2e-05 | 0.13241 | -0.00044 | -0.00049 | -0.00012 | 0.00588 | -0.04731 | 1e-05 | 0.00042 | -3e-05 | 0.00449 | -0.0061 | -0.00052 | 7e-05 | 0.08919 | 0.00444 | -0.0256
[GR-MK] [OPP] TIE 400 kV Thessaloniki - Dubrovo | N-1 OHL 400 kV Burgas- Maritsa Iztok 2 | 0.021 | -0.00025 | -0.00188 | 0 | 0.0449 | -6e-05 | 8e-05 | 7e-05 | -5e-05 | -4e-05 | 0.12779 | -0.001 | -0.0005 | -0.00022 | 0.00357 | -0.05135 | 2e-05 | 0.00065 | -5e-05 | 0.00546 | -0.00715 | -0.00084 | 0.00019 | 0.0804 | 0.00643 | -0.02847
[GR-MK] [OPP] TIE 400 kV Thessaloniki - Dubrovo | N-1 OHL 400 kV Sofia Zapad - Chervena Mogila ck. 1&2 | 0.02049 | -0.00027 | -0.00212 | 0 | 0.04282 | -6e-05 | 9e-05 | 8e-05 | -5e-05 | -5e-05 | 0.1271 | -0.00111 | -0.00051 | -0.00025 | 0.00316 | -0.05191 | 2e-05 | 0.0007 | -5e-05 | 0.00558 | -0.00742 | -0.0009 | 0.00022 | 0.07818 | 0.0069 | -0.02899
[GR-MK] [OPP] TIE 400 kV Thessaloniki - Dubrovo | N-1 OHL 400 kV Chervena Mogila - Blagoevgrad ck. 1&2 | 0.03244 | -0.00022 | 0.00049 | 0 | 0.04245 | -2e-05 | -3e-05 | 3e-05 | -2e-05 | -1e-05 | 0.15367 | 2e-05 | -0.00078 | -6e-05 | 0.01059 | -0.03501 | 1e-05 | 0.00038 | -2e-05 | 0.00122 | -0.00799 | -0.00039 | -7e-05 | 0.08463 | 0.00547 | -0.02189
[GR-MK] [OPP] TIE 400 kV Thessaloniki - Dubrovo | N-1 OHL 400 kV Kozloduy - Sofia Zapad ck. 1&2 | 0.01981 | -0.00027 | -0.00233 | 0 | 0.04238 | -7e-05 | 0.0001 | 9e-05 | -6e-05 | -5e-05 | 0.12606 | -0.0012 | -0.0005 | -0.00026 | 0.00267 | -0.05294 | 2e-05 | 0.00073 | -6e-05 | 0.00611 | -0.00746 | -0.00095 | 0.00024 | 0.07761 | 0.00703 | -0.02963
[GR-MK] [OPP] TIE 400 kV Thessaloniki - Dubrovo | N-1 OHL 400 kV Filippoi - Komotini ck. 1&2 | 0.03649 | -0.0001 | 0.00253 | 0 | 0.01496 | 2e-05 | -0.00012 | -2e-05 | 2e-05 | 2e-05 | 0.15661 | 0.00098 | -0.00072 | 0.00013 | 0.01401 | -0.03009 | -1e-05 | -3e-05 | 2e-05 | -0.00033 | -0.00574 | 0.00017 | -0.00027 | 0.02519 | 0.00165 | -0.01709
[GR-MK] [OPP] TIE 400 kV Thessaloniki - Dubrovo | N-1 OHL 400 kV Filippoi - Lagadas ck. 1&2 | 0.023 | -0.00024 | -0.00138 | 0 | 0.03793 | -5e-05 | 6e-05 | 6e-05 | -4e-05 | -4e-05 | 0.13154 | -0.00078 | -0.00054 | -0.00019 | 0.00487 | -0.04858 | 2e-05 | 0.00058 | -4e-05 | 0.00468 | -0.00712 | -0.00073 | 0.00014 | 0.06892 | 0.00603 | -0.02713
[GR-MK] [OPP] TIE 400 kV Thessaloniki - Dubrovo | N-1 OHL 400 kV Meliti - Amideo ck. 1&2 | 0.04329 | -0.00042 | -0.00279 | 0 | 0.06649 | -9e-05 | 0.00012 | 0.00012 | -8e-05 | -7e-05 | 0.25536 | -0.00152 | -0.00091 | -0.00035 | 0.00797 | -0.20656 | 3e-05 | 0.00106 | -8e-05 | 0.00896 | -0.01236 | -0.00135 | 0.00029 | 0.11975 | 0.01074 | -0.05821
[GR-MK] [OPP] TIE 400 kV Thessaloniki - Dubrovo | N-1 OHL 400 kV Amideo - Lagadas ck. 1&2 | 0.00791 | -0.00035 | -0.00531 | 0 | 0.05562 | -0.00012 | 0.00024 | 0.00015 | -0.0001 | -9e-05 | 0.10416 | -0.00252 | -0.00029 | -0.00049 | -0.00503 | -0.07444 | 4e-05 | 0.00115 | -0.0001 | 0.01011 | -0.00776 | -0.00159 | 0.00056 | 0.09639 | 0.00972 | -0.03743
[GR-MK] [OPP] TIE 400 kV Thessaloniki - Dubrovo | N-1 OHL 400 kV Thessaloniki - Lagadas ck. 1&2 | 0.05029 | -2e-05 | 0.00581 | 0 | 0.0059 | 7e-05 | -0.00027 | -9e-05 | 7e-05 | 6e-05 | 0.18766 | 0.00241 | -0.00099 | 0.00037 | 0.02276 | -0.021 | -3e-05 | -0.00047 | 7e-05 | -0.00565 | -0.0058 | 0.00086 | -0.00062 | 0.023 | -0.00073 | -0.00849
[GR-AL] [OPP] TIE 400 kV Kardia - Zemblak | BC | 0.21077 | 0.00068 | 0.039 | 1e-05 | -0.10022 | 0.0006 | -0.00179 | -0.00074 | 0.00055 | 0.00049 | -0.22128 | 0.01691 | -0.00396 | 0.00283 | 0.11821 | -0.12446 | -0.00022 | -0.00477 | 0.00055 | -0.04812 | -0.00956 | 0.00756 | -0.00415 | -0.11939 | -0.02545 | 0.02678
[GR-AL] [OPP] TIE 400 kV Kardia - Zemblak | N-1 TIE 400 kV Thessaloniki - Blagoevgrad | 0.20193 | 0.00064 | 0.03705 | 1e-05 | -0.09692 | 0.00057 | -0.0017 | -0.0007 | 0.00052 | 0.00047 | -0.24098 | 0.01606 | -0.00376 | 0.00269 | 0.1127 | -0.13651 | -0.00021 | -0.00453 | 0.00052 | -0.04488 | -0.0092 | 0.00717 | -0.00394 | -0.12381 | -0.02432 | 0.02155
[GR-AL] [OPP] TIE 400 kV Kardia - Zemblak | N-1 TIE 400 kV Thessaloniki - Dubrovo | 0.20871 | 0.00071 | 0.03922 | 1e-05 | -0.10456 | 0.00061 | -0.0018 | -0.00074 | 0.00056 | 0.0005 | -0.23418 | 0.01703 | -0.00391 | 0.00286 | 0.1179 | -0.11912 | -0.00022 | -0.00484 | 0.00056 | -0.0487 | -0.00881 | 0.00765 | -0.00417 | -0.12733 | -0.02616 | 0.02975
[GR-AL] [OPP] TIE 400 kV Kardia - Zemblak | N-1 TIE 400 kV Meliti - Bitola | 0.20158 | 0.00074 | 0.03925 | 1e-05 | -0.10972 | 0.00061 | -0.0018 | -0.00075 | 0.00056 | 0.0005 | -0.27261 | 0.01706 | -0.0038 | 0.00288 | 0.11622 | -0.06298 | -0.00022 | -0.00491 | 0.00056 | -0.04942 | -0.00758 | 0.00774 | -0.00418 | -0.13608 | -0.02697 | 0.03835
[GR-AL] [OPP] TIE 400 kV Kardia - Zemblak | N-1 TIE 400 kV Arachthos - Galatina | 0.21077 | 0.00068 | 0.039 | 1e-05 | -0.10022 | 0.0006 | -0.00179 | -0.00074 | 0.00055 | 0.00049 | -0.22128 | 0.01691 | -0.00396 | 0.00283 | 0.11821 | -0.12446 | -0.00022 | -0.00477 | 0.00055 | -0.04812 | -0.00956 | 0.00756 | -0.00415 | -0.11939 | -0.02545 | 0.02678
[GR-AL] [OPP] TIE 400 kV Kardia - Zemblak | N-1 TIE 400 kV Nea Santa - Babaeski | 0.20881 | 0.00066 | 0.03843 | 1e-05 | -0.0969 | 0.00059 | -0.00177 | -0.00072 | 0.00054 | 0.00049 | -0.22512 | 0.01665 | -0.00393 | 0.00279 | 0.11687 | -0.12715 | -0.00021 | -0.00468 | 0.00054 | -0.04739 | -0.00977 | 0.00743 | -0.00409 | -0.10074 | -0.02481 | 0.02532
[GR-AL] [OPP] TIE 400 kV Kardia - Zemblak | N-1 OHL 400 kV Kosovo B - Urosevac | 0.21544 | 0.0008 | 0.04313 | 1e-05 | -0.1168 | 0.00067 | -0.00198 | -0.00082 | 0.00062 | 0.00055 | -0.24877 | 0.01873 | -0.00422 | 0.00315 | 0.12745 | -0.17405 | -0.00024 | -0.00537 | 0.00061 | -0.05469 | -0.00879 | 0.00848 | -0.00459 | -0.13867 | -0.02918 | 0.05288
[GR-AL] [OPP] TIE 400 kV Kardia - Zemblak | N-1 TIE 400 kV Pec 3 - Ribarevina | 0.20534 | 0.00076 | 0.04441 | 1e-05 | -0.11036 | 0.00068 | -0.00204 | -0.00083 | 0.00063 | 0.00056 | -0.23234 | 0.0192 | -0.00456 | 0.00322 | 0.13186 | -0.13938 | -0.00025 | -0.0054 | 0.00062 | -0.0549 | -0.0114 | 0.00858 | -0.00473 | -0.12976 | -0.0285 | 0.00237
[GR-AL] [OPP] TIE 400 kV Kardia - Zemblak | N-1 TIE 400 kV Maritsa 3 - Hamitabat 1 | 0.21043 | 0.00067 | 0.0389 | 1e-05 | -0.09965 | 0.0006 | -0.00179 | -0.00073 | 0.00055 | 0.00049 | -0.22193 | 0.01687 | -0.00396 | 0.00283 | 0.11798 | -0.12492 | -0.00022 | -0.00476 | 0.00055 | -0.048 | -0.0096 | 0.00754 | -0.00414 | -0.12439 | -0.02534 | 0.02653
[GR-AL] [OPP] TIE 400 kV Kardia - Zemblak | N-1 TIE 400 kV Maritsa 3 - Hamitabat 2 | 0.21027 | 0.00067 | 0.03886 | 1e-05 | -0.09938 | 0.0006 | -0.00179 | -0.00073 | 0.00055 | 0.00049 | -0.22225 | 0.01685 | -0.00395 | 0.00282 | 0.11787 | -0.12514 | -0.00022 | -0.00475 | 0.00055 | -0.04794 | -0.00961 | 0.00753 | -0.00414 | -0.12679 | -0.02529 | 0.02641
[GR-AL] [OPP] TIE 400 kV Kardia - Zemblak | N-1 TIE 400 kV Sofia Zapad - Nis | 0.21202 | 0.00083 | 0.0413 | 1e-05 | -0.11778 | 0.00065 | -0.0019 | -0.0008 | 0.0006 | 0.00053 | -0.22813 | 0.018 | -0.00385 | 0.00305 | 0.12067 | -0.12842 | -0.00024 | -0.00526 | 0.00059 | -0.05428 | -0.0061 | 0.00825 | -0.0044 | -0.1343 | -0.02918 | 0.0321
[GR-AL] [OPP] TIE 400 kV Kardia - Zemblak | N-1 TIE 400 kV Kosovo B - Nis 2 | 0.23413 | 0.00072 | 0.0452 | 1e-05 | -0.10459 | 0.00069 | -0.00208 | -0.00084 | 0.00063 | 0.00057 | -0.21269 | 0.01952 | -0.00479 | 0.00326 | 0.13738 | -0.11204 | -0.00025 | -0.00541 | 0.00063 | -0.05533 | -0.01338 | 0.00863 | -0.00482 | -0.12121 | -0.02789 | 0.06501
[GR-AL] [OPP] TIE 400 kV Kardia - Zemblak | N-1 TIE 400 kV Vranje 4 - Stip | 0.20574 | 0.00073 | 0.03873 | 1e-05 | -0.107 | 0.00061 | -0.00178 | -0.00074 | 0.00055 | 0.0005 | -0.23376 | 0.01684 | -0.00377 | 0.00284 | 0.11555 | -0.13916 | -0.00022 | -0.00484 | 0.00055 | -0.04886 | -0.00762 | 0.00762 | -0.00412 | -0.12753 | -0.02644 | 0.02428
[GR-AL] [OPP] TIE 400 kV Kardia - Zemblak | N-1 OHL 400 kV Vranje 4 - Leskovac 2 | 0.20715 | 0.00071 | 0.0388 | 1e-05 | -0.1051 | 0.00061 | -0.00179 | -0.00074 | 0.00055 | 0.0005 | -0.23026 | 0.01686 | -0.00382 | 0.00284 | 0.1163 | -0.13504 | -0.00022 | -0.00482 | 0.00055 | -0.04865 | -0.00816 | 0.0076 | -0.00413 | -0.12525 | -0.02617 | 0.02498
[GR-AL] [OPP] TIE 400 kV Kardia - Zemblak | N-1 OHL 400 kV Nis 2 - Leskovac 2 | 0.2077 | 0.00071 | 0.03883 | 1e-05 | -0.10436 | 0.0006 | -0.00179 | -0.00074 | 0.00055 | 0.0005 | -0.22889 | 0.01687 | -0.00384 | 0.00284 | 0.11659 | -0.13343 | -0.00022 | -0.00481 | 0.00055 | -0.04857 | -0.00838 | 0.0076 | -0.00413 | -0.12436 | -0.02606 | 0.02525
[GR-AL] [OPP] TIE 400 kV Kardia - Zemblak | N-1 OHL 400 kV Bitola 2 - Dubrovo | 0.20794 | 0.00068 | 0.03855 | 1e-05 | -0.10023 | 0.0006 | -0.00177 | -0.00073 | 0.00055 | 0.00049 | -0.22892 | 0.01672 | -0.00389 | 0.0028 | 0.11666 | -0.13525 | -0.00022 | -0.00473 | 0.00054 | -0.04758 | -0.00924 | 0.00749 | -0.0041 | -0.1206 | -0.02532 | 0.02595
[GR-AL] [OPP] TIE 400 kV Kardia - Zemblak | N-1 OHL 400 kV Dubrovo - Stip | 0.20262 | 0.00066 | 0.03731 | 1e-05 | -0.09926 | 0.00058 | -0.00172 | -0.00071 | 0.00053 | 0.00047 | -0.23615 | 0.01619 | -0.00374 | 0.00272 | 0.11292 | -0.14213 | -0.00021 | -0.00459 | 0.00053 | -0.04588 | -0.00866 | 0.00726 | -0.00397 | -0.12216 | -0.02477 | 0.02024
[GR-AL] [OPP] TIE 400 kV Kardia - Zemblak | N-1 TIE 400 kV Chervena Mogila - Stip | 0.20943 | 0.00066 | 0.03857 | 1e-05 | -0.0986 | 0.0006 | -0.00177 | -0.00073 | 0.00055 | 0.00049 | -0.22291 | 0.01672 | -0.00393 | 0.0028 | 0.1172 | -0.1273 | -0.00022 | -0.00471 | 0.00054 | -0.04733 | -0.00969 | 0.00746 | -0.0041 | -0.11852 | -0.02506 | 0.02531
[GR-AL] [OPP] TIE 400 kV Kardia - Zemblak | N-1 OHL 400 kV Skopje 4 - Skopje 5 | 0.21906 | 0.00083 | 0.04386 | 1e-05 | -0.1197 | 0.00069 | -0.00202 | -0.00084 | 0.00063 | 0.00056 | -0.25347 | 0.01905 | -0.00426 | 0.00321 | 0.12903 | -0.15339 | -0.00025 | -0.00548 | 0.00062 | -0.05602 | -0.00859 | 0.00864 | -0.00467 | -0.14204 | -0.02987 | 0.05872
[GR-AL] [OPP] TIE 400 kV Kardia - Zemblak | N-1 TIE 400 kV Skopje 5 - Urosevac | 0.22603 | 0.00094 | 0.04774 | 2e-05 | -0.13497 | 0.00075 | -0.0022 | -0.00092 | 0.00069 | 0.00061 | -0.27742 | 0.02077 | -0.00451 | 0.00351 | 0.13777 | -0.22585 | -0.00027 | -0.00605 | 0.00068 | -0.0623 | -0.00788 | 0.0095 | -0.00509 | -0.15949 | -0.03335 | 0.08391
[GR-AL] [OPP] TIE 400 kV Kardia - Zemblak | N-1 OHL 400 kV Habitabat NGCC - Babaeski | 0.21042 | 0.00067 | 0.0389 | 1e-05 | -0.09962 | 0.0006 | -0.00179 | -0.00073 | 0.00055 | 0.00049 | -0.22196 | 0.01686 | -0.00395 | 0.00283 | 0.11797 | -0.12494 | -0.00022 | -0.00475 | 0.00055 | -0.04799 | -0.0096 | 0.00754 | -0.00414 | -0.11891 | -0.02534 | 0.02652
[GR-AL] [OPP] TIE 400 kV Kardia - Zemblak | N-1 TIE 400 kV Tirana 2 – Podgorica 2 | 0.26986 | 0.00053 | 0.02636 | 1e-05 | -0.07677 | 0.00042 | -0.00121 | -0.00051 | 0.00038 | 0.00034 | -0.18079 | 0.01155 | -0.00246 | 0.00194 | 0.08033 | -0.09342 | -0.00015 | -0.00336 | 0.00038 | -0.03424 | -0.00407 | 0.00527 | -0.00281 | -0.09341 | -0.01869 | 0.04864
[GR-AL] [OPP] TIE 400 kV Kardia - Zemblak | N-1 OHL 400 kV Elbasan 2 - Tirana 2 | 0.22584 | 0.00051 | 0.02912 | 1e-05 | -0.07488 | 0.00045 | -0.00134 | -0.00055 | 0.00041 | 0.00037 | -0.16395 | 0.01265 | -0.00296 | 0.00212 | 0.08996 | -0.09281 | -0.00016 | -0.00356 | 0.00041 | -0.0359 | -0.00716 | 0.00565 | -0.0031 | -0.08926 | -0.01901 | 0.02176
[GR-AL] [OPP] TIE 400 kV Kardia - Zemblak | N-1 OHL 400 kV Vetren - Chervena Mogila | 0.21089 | 0.00068 | 0.03907 | 1e-05 | -0.10114 | 0.0006 | -0.0018 | -0.00074 | 0.00055 | 0.0005 | -0.22123 | 0.01694 | -0.00396 | 0.00284 | 0.11831 | -0.12429 | -0.00022 | -0.00478 | 0.00055 | -0.04817 | -0.00948 | 0.00758 | -0.00416 | -0.12041 | -0.02559 | 0.02695
[GR-AL] [OPP] TIE 400 kV Kardia - Zemblak | N-1 OHL 400 kV Plovdiv - Vetren | 0.21089 | 0.00068 | 0.03907 | 1e-05 | -0.10114 | 0.0006 | -0.0018 | -0.00074 | 0.00055 | 0.0005 | -0.22123 | 0.01694 | -0.00396 | 0.00284 | 0.11831 | -0.12429 | -0.00022 | -0.00478 | 0.00055 | -0.04817 | -0.00948 | 0.00758 | -0.00416 | -0.12041 | -0.02559 | 0.02695
[GR-AL] [OPP] TIE 400 kV Kardia - Zemblak | N-1 OHL 400 kV Maritsa Iztok 2 - Maritsa Iztok 3 | 0.20999 | 0.00066 | 0.0387 | 1e-05 | -0.10006 | 0.0006 | -0.00178 | -0.00073 | 0.00055 | 0.00049 | -0.22247 | 0.01677 | -0.00396 | 0.00281 | 0.11762 | -0.12549 | -0.00022 | -0.00471 | 0.00054 | -0.04787 | -0.00982 | 0.00748 | -0.00412 | -0.12192 | -0.02496 | 0.02606
[GR-AL] [OPP] TIE 400 kV Kardia - Zemblak | N-1 OHL 400 kV Maritsa Iztok - Maritsa Iztok 3 ck. 1&2 | 0.21079 | 0.00068 | 0.03902 | 1e-05 | -0.10018 | 0.0006 | -0.0018 | -0.00074 | 0.00055 | 0.00049 | -0.22128 | 0.01692 | -0.00396 | 0.00284 | 0.11822 | -0.12444 | -0.00022 | -0.00477 | 0.00055 | -0.04813 | -0.00954 | 0.00756 | -0.00415 | -0.12039 | -0.02548 | 0.02681
[GR-AL] [OPP] TIE 400 kV Kardia - Zemblak | N-1 OHL 400 kV Maritsa Iztok - Plovdiv ck. 1&2 | 0.21091 | 0.00069 | 0.03921 | 1e-05 | -0.10344 | 0.00061 | -0.0018 | -0.00074 | 0.00056 | 0.0005 | -0.22174 | 0.01701 | -0.00394 | 0.00285 | 0.11843 | -0.12433 | -0.00022 | -0.00482 | 0.00055 | -0.04812 | -0.00919 | 0.00763 | -0.00417 | -0.12477 | -0.02599 | 0.02721
[GR-AL] [OPP] TIE 400 kV Kardia - Zemblak | N-1 OHL 400 kV Varna - Burgas ck. 1&2 | 0.20673 | 0.0006 | 0.03742 | 1e-05 | -0.11078 | 0.00057 | -0.00172 | -0.0007 | 0.00052 | 0.00047 | -0.2274 | 0.01618 | -0.00397 | 0.0027 | 0.11516 | -0.1298 | -0.00021 | -0.00447 | 0.00052 | -0.04684 | -0.01094 | 0.00715 | -0.00399 | -0.13129 | -0.02283 | 0.023
[GR-AL] [OPP] TIE 400 kV Kardia - Zemblak | N-1 OHL 400 kV Burgas- Maritsa Iztok 2 | 0.20999 | 0.00066 | 0.0387 | 1e-05 | -0.1025 | 0.0006 | -0.00178 | -0.00073 | 0.00055 | 0.00049 | -0.22247 | 0.01677 | -0.00396 | 0.00281 | 0.11762 | -0.12549 | -0.00022 | -0.00471 | 0.00054 | -0.04787 | -0.00982 | 0.00748 | -0.00412 | -0.12192 | -0.02496 | 0.02606
[GR-AL] [OPP] TIE 400 kV Kardia - Zemblak | N-1 OHL 400 kV Sofia Zapad - Chervena Mogila ck. 1&2 | 0.20376 | 0.00066 | 0.03741 | 1e-05 | -0.10507 | 0.00058 | -0.00172 | -0.00071 | 0.00053 | 0.00047 | -0.23471 | 0.01623 | -0.00377 | 0.00272 | 0.11363 | -0.13719 | -0.00021 | -0.00459 | 0.00053 | -0.04477 | -0.00905 | 0.00726 | -0.00397 | -0.12726 | -0.02492 | 0.02147
[GR-AL] [OPP] TIE 400 kV Kardia - Zemblak | N-1 OHL 400 kV Chervena Mogila - Blagoevgrad ck. 1&2 | 0.20448 | 0.00065 | 0.03763 | 1e-05 | -0.10012 | 0.00058 | -0.00173 | -0.00071 | 0.00053 | 0.00048 | -0.23521 | 0.01632 | -0.00382 | 0.00274 | 0.11429 | -0.1334 | -0.00021 | -0.0046 | 0.00053 | -0.04581 | -0.00926 | 0.00729 | -0.004 | -0.12286 | -0.02471 | 0.02302
[GR-AL] [OPP] TIE 400 kV Kardia - Zemblak | N-1 OHL 400 kV Kozloduy - Sofia Zapad ck. 1&2 | 0.21002 | 0.00067 | 0.03873 | 1e-05 | -0.10067 | 0.0006 | -0.00178 | -0.00073 | 0.00055 | 0.00049 | -0.22225 | 0.01679 | -0.00394 | 0.00281 | 0.11763 | -0.12546 | -0.00022 | -0.00473 | 0.00055 | -0.04739 | -0.00967 | 0.0075 | -0.00412 | -0.11991 | -0.02526 | 0.02599
[GR-AL] [OPP] TIE 400 kV Kardia - Zemblak | N-1 OHL 400 kV Filippoi - Komotini ck. 1&2 | 0.20111 | 0.00058 | 0.03621 | 1e-05 | -0.08377 | 0.00055 | -0.00167 | -0.00067 | 0.00051 | 0.00045 | -0.23911 | 0.01566 | -0.00383 | 0.00261 | 0.11166 | -0.1377 | -0.0002 | -0.00433 | 0.00051 | -0.04453 | -0.01055 | 0.00691 | -0.00386 | -0.08806 | -0.02232 | 0.01959
[GR-AL] [OPP] TIE 400 kV Kardia - Zemblak | N-1 OHL 400 kV Filippoi - Lagadas ck. 1&2 | 0.20912 | 0.00066 | 0.03853 | 1e-05 | -0.09742 | 0.00059 | -0.00177 | -0.00073 | 0.00054 | 0.00049 | -0.22421 | 0.0167 | -0.00394 | 0.0028 | 0.11709 | -0.12671 | -0.00021 | -0.0047 | 0.00054 | -0.04751 | -0.00973 | 0.00745 | -0.0041 | -0.11406 | -0.02492 | 0.02556
[GR-AL] [OPP] TIE 400 kV Kardia - Zemblak | N-1 OHL 400 kV Meliti - Amideo ck. 1&2 | 0.20158 | 0.00074 | 0.03925 | 1e-05 | -0.10972 | 0.00061 | -0.0018 | -0.00075 | 0.00056 | 0.0005 | -0.27261 | 0.01706 | -0.0038 | 0.00288 | 0.11622 | -0.06298 | -0.00022 | -0.00491 | 0.00056 | -0.04942 | -0.00758 | 0.00774 | -0.00418 | -0.13608 | -0.02697 | 0.03835
[GR-AL] [OPP] TIE 400 kV Kardia - Zemblak | N-1 OHL 400 kV Amideo - Lagadas ck. 1&2 | 0.20747 | 0.00065 | 0.03816 | 1e-05 | -0.09674 | 0.00059 | -0.00176 | -0.00072 | 0.00054 | 0.00048 | -0.22729 | 0.01654 | -0.0039 | 0.00277 | 0.11606 | -0.13036 | -0.00021 | -0.00465 | 0.00054 | -0.04694 | -0.00966 | 0.00738 | -0.00406 | -0.11444 | -0.0247 | 0.02457
[GR-AL] [OPP] TIE 400 kV Kardia - Zemblak | N-1 OHL 400 kV Thessaloniki - Lagadas ck. 1&2 | 0.20608 | 0.00064 | 0.03776 | 1e-05 | -0.09449 | 0.00058 | -0.00174 | -0.00071 | 0.00053 | 0.00048 | -0.2308 | 0.01636 | -0.00388 | 0.00274 | 0.11512 | -0.12935 | -0.00021 | -0.00459 | 0.00053 | -0.04635 | -0.00981 | 0.00728 | -0.00402 | -0.11083 | -0.02426 | 0.02355
[GR-TR] [OPP] TIE 400 kV Nea Santa - Babaeski | BC | -0.04093 | -0.00042 | -0.0119 | 0 | 0.06923 | -0.00021 | 0.00054 | 0.00026 | -0.00019 | -0.00017 | -0.08018 | -0.00534 | 0.00052 | -0.00095 | -0.02778 | -0.05607 | 8e-05 | 0.00187 | -0.00019 | 0.01517 | -0.00432 | -0.00276 | 0.00125 | 0.38898 | 0.01343 | -0.03055
[GR-TR] [OPP] TIE 400 kV Nea Santa - Babaeski | N-1 TIE 400 kV Thessaloniki - Blagoevgrad | -0.05119 | -0.00046 | -0.01416 | 0 | 0.07305 | -0.00025 | 0.00065 | 0.00031 | -0.00022 | -0.0002 | -0.10303 | -0.00632 | 0.00075 | -0.00111 | -0.03417 | -0.07005 | 9e-05 | 0.00215 | -0.00022 | 0.01893 | -0.0039 | -0.0032 | 0.00149 | 0.38386 | 0.01475 | -0.03661
[GR-TR] [OPP] TIE 400 kV Nea Santa - Babaeski | N-1 TIE 400 kV Thessaloniki - Dubrovo | -0.04218 | -0.0004 | -0.01176 | 0 | 0.06658 | -0.00021 | 0.00054 | 0.00026 | -0.00019 | -0.00017 | -0.08804 | -0.00527 | 0.00055 | -0.00093 | -0.02796 | -0.05282 | 8e-05 | 0.00182 | -0.00019 | 0.01482 | -0.00386 | -0.0027 | 0.00123 | 0.38414 | 0.013 | -0.02873
[GR-TR] [OPP] TIE 400 kV Nea Santa - Babaeski | N-1 TIE 400 kV Meliti - Bitola | -0.04364 | -0.0004 | -0.01182 | 0 | 0.06643 | -0.00021 | 0.00054 | 0.00026 | -0.00019 | -0.00017 | -0.09531 | -0.0053 | 0.00057 | -0.00094 | -0.02836 | -0.03795 | 8e-05 | 0.00183 | -0.00019 | 0.01479 | -0.00374 | -0.0027 | 0.00124 | 0.38406 | 0.01298 | -0.02714
[GR-TR] [OPP] TIE 400 kV Nea Santa - Babaeski | N-1 TIE 400 kV Arachthos - Galatina | -0.04093 | -0.00042 | -0.0119 | 0 | 0.06923 | -0.00021 | 0.00054 | 0.00026 | -0.00019 | -0.00017 | -0.08018 | -0.00534 | 0.00052 | -0.00095 | -0.02778 | -0.05607 | 8e-05 | 0.00187 | -0.00019 | 0.01517 | -0.00432 | -0.00276 | 0.00125 | 0.38898 | 0.01343 | -0.03055
[GR-TR] [OPP] TIE 400 kV Nea Santa - Babaeski | N-1 TIE 400 kV Kardia - Zemblak / N-1 TIE 150 kV Mourtos - Bistrica | -0.02325 | -0.00037 | -0.00883 | 0 | 0.06136 | -0.00017 | 0.0004 | 0.0002 | -0.00015 | -0.00013 | -0.09859 | -0.00401 | 0.00021 | -0.00073 | -0.01849 | -0.06584 | 6e-05 | 0.00149 | -0.00015 | 0.01139 | -0.00507 | -0.00216 | 0.00092 | 0.3796 | 0.01143 | -0.02843
[GR-TR] [OPP] TIE 400 kV Nea Santa - Babaeski | N-1 OHL 400 kV Kosovo B - Urosevac | -0.04017 | -0.0004 | -0.01123 | 0 | 0.06654 | -0.0002 | 0.00051 | 0.00025 | -0.00018 | -0.00016 | -0.08464 | -0.00504 | 0.00048 | -0.0009 | -0.02628 | -0.06412 | 7e-05 | 0.00177 | -0.00018 | 0.01411 | -0.00419 | -0.00261 | 0.00118 | 0.38585 | 0.01283 | -0.02631
[GR-TR] [OPP] TIE 400 kV Nea Santa - Babaeski | N-1 TIE 400 kV Pec 3 - Ribarevina | -0.0414 | -0.00041 | -0.01142 | 0 | 0.06834 | -0.00021 | 0.00052 | 0.00025 | -0.00018 | -0.00016 | -0.08115 | -0.00514 | 0.00047 | -0.00092 | -0.02658 | -0.05739 | 7e-05 | 0.00181 | -0.00018 | 0.01458 | -0.00448 | -0.00267 | 0.0012 | 0.38807 | 0.01316 | -0.03269
[GR-TR] [OPP] TIE 400 kV Nea Santa - Babaeski | N-1 TIE 400 kV Maritsa 3 - Hamitabat 1 | -0.03394 | -0.00035 | -0.00987 | 0 | 0.05742 | -0.00018 | 0.00045 | 0.00022 | -0.00016 | -0.00014 | -0.0665 | -0.00443 | 0.00043 | -0.00079 | -0.02304 | -0.0465 | 6e-05 | 0.00155 | -0.00016 | 0.01258 | -0.00358 | -0.00229 | 0.00103 | 0.49324 | 0.01114 | -0.02533
[GR-TR] [OPP] TIE 400 kV Nea Santa - Babaeski | N-1 TIE 400 kV Maritsa 3 - Hamitabat 2 | -0.03059 | -0.00031 | -0.00889 | 0 | 0.05175 | -0.00016 | 0.0004 | 0.0002 | -0.00014 | -0.00013 | -0.05993 | -0.00399 | 0.00039 | -0.00071 | -0.02076 | -0.04191 | 6e-05 | 0.0014 | -0.00014 | 0.01134 | -0.00323 | -0.00206 | 0.00093 | 0.54329 | 0.01004 | -0.02283
[GR-TR] [OPP] TIE 400 kV Nea Santa - Babaeski | N-1 TIE 400 kV Sofia Zapad - Nis | -0.04148 | -0.00049 | -0.01291 | 0 | 0.07698 | -0.00024 | 0.00059 | 0.00029 | -0.00021 | -0.00019 | -0.07716 | -0.00582 | 0.00047 | -0.00104 | -0.02887 | -0.05432 | 8e-05 | 0.00208 | -0.00021 | 0.01789 | -0.00585 | -0.00306 | 0.00136 | 0.39556 | 0.01508 | -0.0329
[GR-TR] [OPP] TIE 400 kV Nea Santa - Babaeski | N-1 TIE 400 kV Kosovo B - Nis 2 | -0.04817 | -0.00043 | -0.01382 | 0 | 0.07059 | -0.00024 | 0.00063 | 0.0003 | -0.00021 | -0.00019 | -0.08284 | -0.00615 | 0.00078 | -0.00108 | -0.03372 | -0.05992 | 9e-05 | 0.00206 | -0.00021 | 0.01741 | -0.00314 | -0.00309 | 0.00145 | 0.38954 | 0.01419 | -0.0424
[GR-TR] [OPP] TIE 400 kV Nea Santa - Babaeski | N-1 TIE 400 kV Vranje 4 - Stip | -0.04275 | -0.0004 | -0.012 | 0 | 0.06677 | -0.00021 | 0.00055 | 0.00026 | -0.00019 | -0.00017 | -0.08471 | -0.00537 | 0.00059 | -0.00095 | -0.02874 | -0.06141 | 8e-05 | 0.00184 | -0.00019 | 0.01491 | -0.00361 | -0.00273 | 0.00126 | 0.38603 | 0.01307 | -0.03145
[GR-TR] [OPP] TIE 400 kV Nea Santa - Babaeski | N-1 OHL 400 kV Vranje 4 - Leskovac 2 | -0.04224 | -0.00041 | -0.01197 | 0 | 0.06746 | -0.00021 | 0.00054 | 0.00026 | -0.00019 | -0.00017 | -0.08344 | -0.00536 | 0.00057 | -0.00095 | -0.02847 | -0.05991 | 8e-05 | 0.00185 | -0.00019 | 0.01498 | -0.00381 | -0.00274 | 0.00126 | 0.38685 | 0.01317 | -0.0312
[GR-TR] [OPP] TIE 400 kV Nea Santa - Babaeski | N-1 OHL 400 kV Nis 2 - Leskovac 2 | -0.04204 | -0.00041 | -0.01196 | 0 | 0.06773 | -0.00021 | 0.00054 | 0.00026 | -0.00019 | -0.00017 | -0.08294 | -0.00536 | 0.00057 | -0.00095 | -0.02837 | -0.05933 | 8e-05 | 0.00185 | -0.00019 | 0.01501 | -0.00389 | -0.00274 | 0.00125 | 0.38718 | 0.01321 | -0.0311
[GR-TR] [OPP] TIE 400 kV Nea Santa - Babaeski | N-1 OHL 400 kV Bitola 2 - Dubrovo | -0.04206 | -0.00042 | -0.01208 | 0 | 0.06922 | -0.00022 | 0.00055 | 0.00027 | -0.00019 | -0.00017 | -0.08325 | -0.00542 | 0.00055 | -0.00096 | -0.0284 | -0.0604 | 8e-05 | 0.00188 | -0.00019 | 0.01539 | -0.00419 | -0.00279 | 0.00127 | 0.38849 | 0.01348 | -0.03088
[GR-TR] [OPP] TIE 400 kV Nea Santa - Babaeski | N-1 OHL 400 kV Dubrovo - Stip | -0.04845 | -0.00043 | -0.01346 | 0 | 0.07011 | -0.00024 | 0.00061 | 0.00029 | -0.00021 | -0.00019 | -0.09391 | -0.006 | 0.00073 | -0.00106 | -0.03266 | -0.07239 | 8e-05 | 0.00203 | -0.00021 | 0.01725 | -0.00348 | -0.00303 | 0.00142 | 0.38642 | 0.01406 | -0.03659
[GR-TR] [OPP] TIE 400 kV Nea Santa - Babaeski | N-1 TIE 400 kV Chervena Mogila - Stip | -0.04562 | -0.00047 | -0.01343 | 0 | 0.0749 | -0.00024 | 0.00061 | 0.0003 | -0.00021 | -0.00019 | -0.0859 | -0.00602 | 0.00061 | -0.00107 | -0.03131 | -0.06605 | 9e-05 | 0.0021 | -0.00021 | 0.01796 | -0.00475 | -0.0031 | 0.00141 | 0.39203 | 0.01482 | -0.0357
[GR-TR] [OPP] TIE 400 kV Nea Santa - Babaeski | N-1 OHL 400 kV Skopje 4 - Skopje 5 | -0.0396 | -0.0004 | -0.01112 | 0 | 0.06612 | -0.0002 | 0.00051 | 0.00025 | -0.00018 | -0.00016 | -0.08532 | -0.005 | 0.00048 | -0.00089 | -0.02605 | -0.06069 | 7e-05 | 0.00175 | -0.00018 | 0.01391 | -0.00416 | -0.00258 | 0.00116 | 0.38536 | 0.01273 | -0.02545
[GR-TR] [OPP] TIE 400 kV Nea Santa - Babaeski | N-1 TIE 400 kV Skopje 5 - Urosevac | -0.03857 | -0.00038 | -0.01055 | 0 | 0.06386 | -0.00019 | 0.00048 | 0.00023 | -0.00017 | -0.00015 | -0.08885 | -0.00474 | 0.00044 | -0.00084 | -0.02476 | -0.07174 | 7e-05 | 0.00167 | -0.00017 | 0.01298 | -0.00406 | -0.00246 | 0.0011 | 0.38278 | 0.01221 | -0.02172
[GR-TR] [OPP] TIE 400 kV Nea Santa - Babaeski | N-1 OHL 400 kV Habitabat NGCC - Babaeski | -0.03362 | -0.00034 | -0.00977 | 0 | 0.05687 | -0.00017 | 0.00044 | 0.00022 | -0.00016 | -0.00014 | -0.06587 | -0.00439 | 0.00043 | -0.00078 | -0.02282 | -0.04606 | 6e-05 | 0.00153 | -0.00016 | 0.01246 | -0.00355 | -0.00226 | 0.00102 | 0.37904 | 0.01103 | -0.02509
[GR-TR] [OPP] TIE 400 kV Nea Santa - Babaeski | N-1 TIE 400 kV Tirana 2 – Podgorica 2 | -0.04713 | -0.0004 | -0.01057 | 0 | 0.06677 | -0.00019 | 0.00048 | 0.00024 | -0.00017 | -0.00015 | -0.08443 | -0.00478 | 0.00037 | -0.00086 | -0.0238 | -0.05933 | 7e-05 | 0.00172 | -0.00017 | 0.01371 | -0.0049 | -0.00251 | 0.00111 | 0.38625 | 0.01272 | -0.03284
[GR-TR] [OPP] TIE 400 kV Nea Santa - Babaeski | N-1 OHL 400 kV Elbasan 2 - Tirana 2 | -0.04204 | -0.00041 | -0.01117 | 0 | 0.06736 | -0.0002 | 0.00051 | 0.00025 | -0.00018 | -0.00016 | -0.0844 | -0.00503 | 0.00045 | -0.0009 | -0.0257 | -0.05841 | 7e-05 | 0.00178 | -0.00018 | 0.01427 | -0.0045 | -0.00261 | 0.00117 | 0.38676 | 0.01296 | -0.03018
[GR-TR] [OPP] TIE 400 kV Nea Santa - Babaeski | N-1 OHL 400 kV Elbasan 2 - Zemblak | -0.03195 | -0.00038 | -0.0098 | 0 | 0.06384 | -0.00018 | 0.00044 | 0.00022 | -0.00016 | -0.00014 | -0.09226 | -0.00443 | 0.00031 | -0.0008 | -0.02145 | -0.06276 | 7e-05 | 0.00161 | -0.00016 | 0.01259 | -0.00483 | -0.00235 | 0.00102 | 0.38256 | 0.01206 | -0.02913
[GR-TR] [OPP] TIE 400 kV Nea Santa - Babaeski | N-1 OHL 400 kV Vetren - Chervena Mogila | -0.04227 | -0.00047 | -0.01267 | 0 | 0.07972 | -0.00023 | 0.00058 | 0.00028 | -0.0002 | -0.00018 | -0.08075 | -0.00571 | 0.00049 | -0.00102 | -0.02901 | -0.05798 | 8e-05 | 0.00203 | -0.0002 | 0.01577 | -0.00525 | -0.00297 | 0.00132 | 0.40048 | 0.01494 | -0.03244
[GR-TR] [OPP] TIE 400 kV Nea Santa - Babaeski | N-1 OHL 400 kV Plovdiv - Vetren | -0.04227 | -0.00047 | -0.01267 | 0 | 0.07972 | -0.00023 | 0.00058 | 0.00028 | -0.0002 | -0.00018 | -0.08075 | -0.00571 | 0.00049 | -0.00102 | -0.02901 | -0.05798 | 8e-05 | 0.00203 | -0.0002 | 0.01577 | -0.00525 | -0.00297 | 0.00132 | 0.40048 | 0.01494 | -0.03244
[GR-TR] [OPP] TIE 400 kV Nea Santa - Babaeski | N-1 OHL 400 kV Maritsa Iztok 2 - Maritsa Iztok 3 | -0.03911 | -0.00038 | -0.01119 | 0 | 0.06887 | -0.0002 | 0.00051 | 0.00025 | -0.00018 | -0.00016 | -0.0774 | -0.00502 | 0.00053 | -0.00089 | -0.02642 | -0.05367 | 7e-05 | 0.00174 | -0.00018 | 0.01459 | -0.00372 | -0.00257 | 0.00118 | 0.39486 | 0.01228 | -0.02886
[GR-TR] [OPP] TIE 400 kV Nea Santa - Babaeski | N-1 OHL 400 kV Maritsa Iztok - Maritsa Iztok 3 ck. 1&2 | -0.04269 | -0.00051 | -0.01319 | 0 | 0.06592 | -0.00024 | 0.0006 | 0.0003 | -0.00021 | -0.00019 | -0.08001 | -0.00596 | 0.00043 | -0.00107 | -0.02957 | -0.05818 | 9e-05 | 0.00216 | -0.00021 | 0.01559 | -0.00624 | -0.00314 | 0.00137 | 0.48738 | 0.0164 | -0.03342
[GR-TR] [OPP] TIE 400 kV Nea Santa - Babaeski | N-1 OHL 400 kV Maritsa Iztok - Plovdiv ck. 1&2 | -0.04165 | -0.0005 | -0.01292 | 0 | 0.08539 | -0.00024 | 0.00058 | 0.00029 | -0.00021 | -0.00019 | -0.07785 | -0.00584 | 0.00041 | -0.00105 | -0.02889 | -0.05674 | 9e-05 | 0.00212 | -0.00021 | 0.01519 | -0.0062 | -0.00308 | 0.00134 | 0.41597 | 0.01615 | -0.0327
[GR-TR] [OPP] TIE 400 kV Nea Santa - Babaeski | N-1 OHL 400 kV Varna - Burgas ck. 1&2 | -0.03445 | -0.00029 | -0.00936 | 0 | 0.08617 | -0.00016 | 0.00043 | 0.0002 | -0.00015 | -0.00013 | -0.07035 | -0.00416 | 0.00054 | -0.00073 | -0.02289 | -0.04751 | 6e-05 | 0.00139 | -0.00014 | 0.01312 | -0.00212 | -0.00209 | 0.00099 | 0.40807 | 0.00923 | -0.02448
[GR-TR] [OPP] TIE 400 kV Nea Santa - Babaeski | N-1 OHL 400 kV Burgas- Maritsa Iztok 2 | -0.03911 | -0.00038 | -0.01119 | 0 | 0.07454 | -0.0002 | 0.00051 | 0.00025 | -0.00018 | -0.00016 | -0.0774 | -0.00502 | 0.00053 | -0.00089 | -0.02642 | -0.05367 | 7e-05 | 0.00174 | -0.00018 | 0.01459 | -0.00372 | -0.00257 | 0.00118 | 0.39486 | 0.01228 | -0.02886
[GR-TR] [OPP] TIE 400 kV Nea Santa - Babaeski | N-1 OHL 400 kV Sofia Zapad - Chervena Mogila ck. 1&2 | -0.04559 | -0.00043 | -0.01296 | 0 | 0.066 | -0.00023 | 0.00059 | 0.00028 | -0.0002 | -0.00018 | -0.08913 | -0.00579 | 0.00065 | -0.00102 | -0.03082 | -0.06456 | 8e-05 | 0.00199 | -0.0002 | 0.0174 | -0.00398 | -0.00296 | 0.00137 | 0.38374 | 0.01379 | -0.03408
[GR-TR] [OPP] TIE 400 kV Nea Santa - Babaeski | N-1 OHL 400 kV Chervena Mogila - Blagoevgrad ck. 1&2 | -0.048 | -0.00045 | -0.01344 | 0 | 0.06934 | -0.00024 | 0.00061 | 0.00029 | -0.00021 | -0.00019 | -0.09586 | -0.00601 | 0.00068 | -0.00106 | -0.03218 | -0.06614 | 9e-05 | 0.00206 | -0.00021 | 0.01777 | -0.00398 | -0.00306 | 0.00142 | 0.38507 | 0.01427 | -0.03477
[GR-TR] [OPP] TIE 400 kV Nea Santa - Babaeski | N-1 OHL 400 kV Kozloduy - Sofia Zapad ck. 1&2 | -0.04191 | -0.00043 | -0.01225 | 0 | 0.06863 | -0.00022 | 0.00056 | 0.00027 | -0.00019 | -0.00017 | -0.08145 | -0.0055 | 0.00054 | -0.00098 | -0.02853 | -0.05739 | 8e-05 | 0.00192 | -0.00019 | 0.01613 | -0.00446 | -0.00284 | 0.00129 | 0.3883 | 0.01369 | -0.03159
[GR-TR] [OPP] TIE 400 kV Nea Santa - Babaeski | N-1 OHL 400 kV Filippoi - Lagadas ck. 1&2 | -0.03611 | -0.00037 | -0.0105 | 0 | 0.06102 | -0.00019 | 0.00048 | 0.00023 | -0.00017 | -0.00015 | -0.07158 | -0.00471 | 0.00046 | -0.00084 | -0.02451 | -0.04947 | 7e-05 | 0.00165 | -0.00017 | 0.01338 | -0.00382 | -0.00243 | 0.0011 | 0.37335 | 0.01187 | -0.02696
[GR-TR] [OPP] TIE 400 kV Nea Santa - Babaeski | N-1 OHL 400 kV Meliti - Amideo ck. 1&2 | -0.04364 | -0.0004 | -0.01182 | 0 | 0.06643 | -0.00021 | 0.00054 | 0.00026 | -0.00019 | -0.00017 | -0.09531 | -0.0053 | 0.00057 | -0.00094 | -0.02836 | -0.03795 | 8e-05 | 0.00183 | -0.00019 | 0.01479 | -0.00374 | -0.0027 | 0.00124 | 0.38406 | 0.01298 | -0.02714
[GR-TR] [OPP] TIE 400 kV Nea Santa - Babaeski | N-1 OHL 400 kV Amideo - Lagadas ck. 1&2 | -0.03845 | -0.0004 | -0.01127 | 0 | 0.06662 | -0.0002 | 0.00051 | 0.00025 | -0.00018 | -0.00016 | -0.07567 | -0.00506 | 0.00048 | -0.0009 | -0.02617 | -0.05164 | 7e-05 | 0.00178 | -0.00018 | 0.01429 | -0.00425 | -0.00262 | 0.00118 | 0.38527 | 0.01287 | -0.02889
[GR-TR] [OPP] TIE 400 kV Nea Santa - Babaeski | N-1 OHL 400 kV Thessaloniki - Lagadas ck. 1&2 | -0.0359 | -0.00038 | -0.01056 | 0 | 0.06309 | -0.00019 | 0.00048 | 0.00023 | -0.00017 | -0.00015 | -0.06997 | -0.00475 | 0.00044 | -0.00085 | -0.02447 | -0.05083 | 7e-05 | 0.00167 | -0.00017 | 0.01327 | -0.00405 | -0.00246 | 0.00111 | 0.3798 | 0.01215 | -0.02709
[GR-BG] [DIR] TIE 400 kV Thessaloniki - Blagoevgrad | N-1 TIE 400 kV Nea Santa - Maritsa Iztok | 0.08205 | 0.0004 | 0.01882 | 1e-05 | -0.04418 | 0.0003 | -0.00087 | -0.00037 | 0.00027 | 0.00024 | 0.18014 | 0.00819 | -0.00172 | 0.00139 | 0.05163 | 0.11187 | -0.00011 | -0.00242 | 0.00027 | -0.03009 | -0.00195 | 0.00382 | -0.00203 | 0.04633 | -0.0125 | 0.05001
[GR-MK] [DIR] TIE 400 kV Meliti - Bitola | N-1 TIE 400 kV Nea Santa - Maritsa Iztok | 0.05384 | -0.00026 | 0.0006 | 0 | 0.03794 | -3e-05 | -3e-05 | 4e-05 | -2e-05 | -2e-05 | 0.27724 | 5e-05 | -0.00091 | -6e-05 | 0.01461 | -0.30788 | 1e-05 | 0.00044 | -2e-05 | 0.00428 | -0.00954 | -0.00047 | -6e-05 | 0.09262 | 0.00576 | -0.05482
[GR-MK] [DIR] TIE 400 kV Thessaloniki - Dubrovo | N-1 TIE 400 kV Nea Santa - Maritsa Iztok | 0.02637 | -0.0002 | -0.00041 | 0 | 0.03214 | -3e-05 | 2e-05 | 4e-05 | -3e-05 | -2e-05 | 0.1387 | -0.00034 | -0.00058 | -0.00011 | 0.00715 | -0.04396 | 1e-05 | 0.00043 | -3e-05 | 0.00343 | -0.00679 | -0.00051 | 4e-05 | 0.08421 | 0.00495 | -0.02463
[GR-AL] [DIR] TIE 400 kV Kardia - Zemblak | N-1 TIE 400 kV Nea Santa - Maritsa Iztok | 0.20713 | 0.00064 | 0.03795 | 1e-05 | -0.09399 | 0.00058 | -0.00175 | -0.00071 | 0.00054 | 0.00048 | -0.22845 | 0.01644 | -0.00391 | 0.00275 | 0.11574 | -0.12945 | -0.00021 | -0.00461 | 0.00053 | -0.04677 | -0.00993 | 0.00732 | -0.00404 | -0.12313 | -0.02428 | 0.02408
[GR-TR] [DIR] TIE 400 kV Nea Santa - Babaeski | N-1 TIE 400 kV Nea Santa - Maritsa Iztok | -0.0743 | -0.00075 | -0.02152 | -1e-05 | 0.12629 | -0.00038 | 0.00098 | 0.00047 | -0.00034 | -0.00031 | -0.14591 | -0.00966 | 0.00096 | -0.00172 | -0.05037 | -0.10182 | 0.00014 | 0.00337 | -0.00034 | 0.02757 | -0.00767 | -0.00498 | 0.00226 | 0.35468 | 0.02415 | -0.0553
[GR-BG] [OPP] TIE 400 kV Thessaloniki - Blagoevgrad | N-1 TIE 400 kV Nea Santa - Maritsa Iztok | 0.08205 | 0.0004 | 0.01882 | 1e-05 | -0.04418 | 0.0003 | -0.00087 | -0.00037 | 0.00027 | 0.00024 | 0.18014 | 0.00819 | -0.00172 | 0.00139 | 0.05163 | 0.11187 | -0.00011 | -0.00242 | 0.00027 | -0.03009 | -0.00195 | 0.00382 | -0.00203 | 0.04633 | -0.0125 | 0.05001
[GR-MK] [OPP] TIE 400 kV Meliti - Bitola | N-1 TIE 400 kV Nea Santa - Maritsa Iztok | 0.05384 | -0.00026 | 0.0006 | 0 | 0.03794 | -3e-05 | -3e-05 | 4e-05 | -2e-05 | -2e-05 | 0.27724 | 5e-05 | -0.00091 | -6e-05 | 0.01461 | -0.30788 | 1e-05 | 0.00044 | -2e-05 | 0.00428 | -0.00954 | -0.00047 | -6e-05 | 0.09262 | 0.00576 | -0.05482
[GR-MK] [OPP] TIE 400 kV Thessaloniki - Dubrovo | N-1 TIE 400 kV Nea Santa - Maritsa Iztok | 0.02637 | -0.0002 | -0.00041 | 0 | 0.03214 | -3e-05 | 2e-05 | 4e-05 | -3e-05 | -2e-05 | 0.1387 | -0.00034 | -0.00058 | -0.00011 | 0.00715 | -0.04396 | 1e-05 | 0.00043 | -3e-05 | 0.00343 | -0.00679 | -0.00051 | 4e-05 | 0.08421 | 0.00495 | -0.02463
[GR-AL] [OPP] TIE 400 kV Kardia - Zemblak | N-1 TIE 400 kV Nea Santa - Maritsa Iztok | 0.20713 | 0.00064 | 0.03795 | 1e-05 | -0.09399 | 0.00058 | -0.00175 | -0.00071 | 0.00054 | 0.00048 | -0.22845 | 0.01644 | -0.00391 | 0.00275 | 0.11574 | -0.12945 | -0.00021 | -0.00461 | 0.00053 | -0.04677 | -0.00993 | 0.00732 | -0.00404 | -0.12313 | -0.02428 | 0.02408
[GR-TR] [OPP] TIE 400 kV Nea Santa - Babaeski | N-1 TIE 400 kV Nea Santa - Maritsa Iztok | -0.0743 | -0.00075 | -0.02152 | -1e-05 | 0.12629 | -0.00038 | 0.00098 | 0.00047 | -0.00034 | -0.00031 | -0.14591 | -0.00966 | 0.00096 | -0.00172 | -0.05037 | -0.10182 | 0.00014 | 0.00337 | -0.00034 | 0.02757 | -0.00767 | -0.00498 | 0.00226 | 0.35468 | 0.02415 | -0.0553
[GR-BG] [DIR] TIE 400 kV Nea Santa - Maritsa Iztok | BC | 0.06003 | 0.0006 | 0.01731 | 1e-05 | -0.10264 | 0.00031 | -0.00079 | -0.00038 | 0.00027 | 0.00025 | 0.11823 | 0.00776 | -0.00079 | 0.00138 | 0.04064 | 0.0823 | -0.00011 | -0.0027 | 0.00027 | -0.02229 | 0.00603 | 0.00399 | -0.00182 | 0.0617 | -0.01928 | 0.04453
[GR-BG] [DIR] TIE 400 kV Nea Santa - Maritsa Iztok | N-1 TIE 400 kV Thessaloniki - Blagoevgrad | 0.07539 | 0.00066 | 0.02071 | 1e-05 | -0.10837 | 0.00036 | -0.00095 | -0.00045 | 0.00032 | 0.00029 | 0.15246 | 0.00923 | -0.00113 | 0.00163 | 0.05021 | 0.10323 | -0.00013 | -0.00312 | 0.00032 | -0.02792 | 0.0054 | 0.00467 | -0.00219 | 0.06937 | -0.02125 | 0.05361
[GR-BG] [DIR] TIE 400 kV Nea Santa - Maritsa Iztok | N-1 TIE 400 kV Meliti - Bitola | 0.06407 | 0.00057 | 0.0172 | 1e-05 | -0.09846 | 0.0003 | -0.00078 | -0.00037 | 0.00027 | 0.00024 | 0.14079 | 0.0077 | -0.00086 | 0.00136 | 0.04151 | 0.05528 | -0.00011 | -0.00264 | 0.00027 | -0.02172 | 0.00516 | 0.00392 | -0.00181 | 0.06903 | -0.01861 | 0.03945
[GR-BG] [DIR] TIE 400 kV Nea Santa - Maritsa Iztok | N-1 TIE 400 kV Thessaloniki - Dubrovo | 0.0619 | 0.00058 | 0.01711 | 1e-05 | -0.09869 | 0.0003 | -0.00078 | -0.00037 | 0.00027 | 0.00024 | 0.12995 | 0.00766 | -0.00083 | 0.00136 | 0.04091 | 0.07745 | -0.00011 | -0.00264 | 0.00027 | -0.02177 | 0.00535 | 0.00391 | -0.0018 | 0.06891 | -0.01864 | 0.04183
[GR-BG] [DIR] TIE 400 kV Nea Santa - Maritsa Iztok | N-1 TIE 400 kV Kardia - Zemblak / N-1 TIE 150 kV Mourtos - Bistrica | 0.03382 | 0.00052 | 0.01277 | 0 | -0.09097 | 0.00024 | -0.00058 | -0.0003 | 0.00021 | 0.00019 | 0.14552 | 0.0058 | -0.00033 | 0.00105 | 0.02686 | 0.09677 | -9e-05 | -0.00215 | 0.00021 | -0.01669 | 0.00714 | 0.00311 | -0.00133 | 0.07559 | -0.01632 | 0.0414
[GR-BG] [DIR] TIE 400 kV Nea Santa - Maritsa Iztok | N-1 TIE 400 kV Arachthos - Galatina | 0.06003 | 0.0006 | 0.01731 | 1e-05 | -0.10264 | 0.00031 | -0.00079 | -0.00038 | 0.00027 | 0.00025 | 0.11823 | 0.00776 | -0.00079 | 0.00138 | 0.04064 | 0.0823 | -0.00011 | -0.0027 | 0.00027 | -0.02229 | 0.00603 | 0.00399 | -0.00182 | 0.0617 | -0.01928 | 0.04453
[GR-BG] [DIR] TIE 400 kV Nea Santa - Maritsa Iztok | N-1 TIE 400 kV Nea Santa - Babaeski | 0.08668 | 0.00088 | 0.02506 | 1e-05 | -0.14773 | 0.00045 | -0.00114 | -0.00055 | 0.0004 | 0.00036 | 0.17046 | 0.01124 | -0.00113 | 0.002 | 0.05873 | 0.11882 | -0.00016 | -0.00392 | 0.0004 | -0.03218 | 0.00884 | 0.00579 | -0.00263 | -0.19168 | -0.02803 | 0.06443
[GR-BG] [DIR] TIE 400 kV Nea Santa - Maritsa Iztok | N-1 OHL 400 kV Kosovo B - Urosevac | 0.05891 | 0.00057 | 0.01632 | 1e-05 | -0.09866 | 0.00029 | -0.00074 | -0.00036 | 0.00026 | 0.00023 | 0.12482 | 0.00733 | -0.00073 | 0.0013 | 0.03842 | 0.09419 | -0.00011 | -0.00256 | 0.00026 | -0.02072 | 0.00584 | 0.00377 | -0.00171 | 0.06632 | -0.01839 | 0.03827
[GR-BG] [DIR] TIE 400 kV Nea Santa - Maritsa Iztok | N-1 TIE 400 kV Pec 3 - Ribarevina | 0.06071 | 0.00059 | 0.01662 | 1e-05 | -0.10135 | 0.0003 | -0.00076 | -0.00037 | 0.00027 | 0.00024 | 0.11964 | 0.00747 | -0.00071 | 0.00133 | 0.0389 | 0.08419 | -0.00011 | -0.00262 | 0.00026 | -0.02143 | 0.00626 | 0.00386 | -0.00174 | 0.06301 | -0.01889 | 0.04763
[GR-BG] [DIR] TIE 400 kV Nea Santa - Maritsa Iztok | N-1 TIE 400 kV Maritsa 3 - Hamitabat 1 | 0.06457 | 0.00065 | 0.01863 | 1e-05 | -0.11033 | 0.00033 | -0.00085 | -0.00041 | 0.0003 | 0.00027 | 0.12714 | 0.00836 | -0.00085 | 0.00148 | 0.04373 | 0.08853 | -0.00012 | -0.00291 | 0.00029 | -0.02398 | 0.00651 | 0.0043 | -0.00196 | 0.12961 | -0.02077 | 0.04793
[GR-BG] [DIR] TIE 400 kV Nea Santa - Maritsa Iztok | N-1 TIE 400 kV Maritsa 3 - Hamitabat 2 | 0.06676 | 0.00067 | 0.01927 | 1e-05 | -0.11403 | 0.00034 | -0.00088 | -0.00042 | 0.00031 | 0.00027 | 0.13142 | 0.00864 | -0.00087 | 0.00153 | 0.04521 | 0.09152 | -0.00012 | -0.00301 | 0.0003 | -0.02479 | 0.00674 | 0.00445 | -0.00202 | 0.16221 | -0.02149 | 0.04955
[GR-BG] [DIR] TIE 400 kV Nea Santa - Maritsa Iztok | N-1 TIE 400 kV Sofia Zapad - Nis | 0.06086 | 0.0007 | 0.01885 | 1e-05 | -0.11444 | 0.00034 | -0.00086 | -0.00042 | 0.0003 | 0.00027 | 0.11363 | 0.0085 | -0.00071 | 0.00152 | 0.04229 | 0.07963 | -0.00012 | -0.00303 | 0.0003 | -0.02643 | 0.00836 | 0.00446 | -0.00199 | 0.05168 | -0.02178 | 0.0481
[GR-BG] [DIR] TIE 400 kV Nea Santa - Maritsa Iztok | N-1 TIE 400 kV Kosovo B - Nis 2 | 0.07083 | 0.00062 | 0.02018 | 1e-05 | -0.10466 | 0.00035 | -0.00092 | -0.00043 | 0.00031 | 0.00028 | 0.1222 | 0.00897 | -0.00117 | 0.00157 | 0.04951 | 0.08804 | -0.00013 | -0.003 | 0.00031 | -0.02563 | 0.00427 | 0.00449 | -0.00212 | 0.06086 | -0.02041 | 0.06221
[GR-BG] [DIR] TIE 400 kV Nea Santa - Maritsa Iztok | N-1 TIE 400 kV Vranje 4 - Stip | 0.06271 | 0.00058 | 0.01746 | 1e-05 | -0.09901 | 0.00031 | -0.00079 | -0.00038 | 0.00027 | 0.00025 | 0.1249 | 0.0078 | -0.00089 | 0.00138 | 0.04206 | 0.09016 | -0.00011 | -0.00267 | 0.00027 | -0.0219 | 0.00499 | 0.00396 | -0.00183 | 0.06605 | -0.01875 | 0.04587
[GR-BG] [DIR] TIE 400 kV Nea Santa - Maritsa Iztok | N-1 OHL 400 kV Vranje 4 - Leskovac 2 | 0.06196 | 0.00058 | 0.01742 | 1e-05 | -0.10003 | 0.00031 | -0.00079 | -0.00038 | 0.00027 | 0.00025 | 0.12303 | 0.00779 | -0.00086 | 0.00138 | 0.04166 | 0.08795 | -0.00011 | -0.00268 | 0.00027 | -0.02201 | 0.00528 | 0.00397 | -0.00183 | 0.06483 | -0.0189 | 0.04549
[GR-BG] [DIR] TIE 400 kV Nea Santa - Maritsa Iztok | N-1 OHL 400 kV Nis 2 - Leskovac 2 | 0.06167 | 0.00059 | 0.0174 | 1e-05 | -0.10042 | 0.00031 | -0.00079 | -0.00038 | 0.00027 | 0.00025 | 0.1223 | 0.00779 | -0.00085 | 0.00138 | 0.0415 | 0.08709 | -0.00011 | -0.00268 | 0.00027 | -0.02205 | 0.0054 | 0.00397 | -0.00183 | 0.06435 | -0.01896 | 0.04535
[GR-BG] [DIR] TIE 400 kV Nea Santa - Maritsa Iztok | N-1 OHL 400 kV Bitola 2 - Dubrovo | 0.06172 | 0.0006 | 0.01758 | 1e-05 | -0.10263 | 0.00031 | -0.0008 | -0.00039 | 0.00028 | 0.00025 | 0.12282 | 0.00788 | -0.00083 | 0.0014 | 0.04157 | 0.08877 | -0.00011 | -0.00273 | 0.00028 | -0.02262 | 0.00584 | 0.00404 | -0.00185 | 0.06242 | -0.01936 | 0.04503
[GR-BG] [DIR] TIE 400 kV Nea Santa - Maritsa Iztok | N-1 OHL 400 kV Dubrovo - Stip | 0.07128 | 0.00062 | 0.01965 | 1e-05 | -0.10396 | 0.00034 | -0.0009 | -0.00042 | 0.00031 | 0.00027 | 0.13878 | 0.00875 | -0.00109 | 0.00154 | 0.04794 | 0.10672 | -0.00012 | -0.00295 | 0.0003 | -0.0254 | 0.00478 | 0.00441 | -0.00207 | 0.06552 | -0.02023 | 0.05357
[GR-BG] [DIR] TIE 400 kV Nea Santa - Maritsa Iztok | N-1 TIE 400 kV Chervena Mogila - Stip | 0.0671 | 0.00068 | 0.01962 | 1e-05 | -0.11118 | 0.00035 | -0.00089 | -0.00043 | 0.00031 | 0.00028 | 0.12685 | 0.00879 | -0.00092 | 0.00156 | 0.04596 | 0.09733 | -0.00013 | -0.00305 | 0.00031 | -0.0265 | 0.00668 | 0.00452 | -0.00207 | 0.0571 | -0.02137 | 0.05229
[GR-BG] [DIR] TIE 400 kV Nea Santa - Maritsa Iztok | N-1 OHL 400 kV Skopje 4 - Skopje 5 | 0.05807 | 0.00057 | 0.01616 | 1e-05 | -0.09804 | 0.00029 | -0.00074 | -0.00036 | 0.00026 | 0.00023 | 0.12583 | 0.00726 | -0.00072 | 0.00129 | 0.03808 | 0.08912 | -0.0001 | -0.00253 | 0.00026 | -0.02043 | 0.0058 | 0.00374 | -0.00169 | 0.06704 | -0.01824 | 0.03699
[GR-BG] [DIR] TIE 400 kV Nea Santa - Maritsa Iztok | N-1 TIE 400 kV Skopje 5 - Urosevac | 0.05654 | 0.00054 | 0.01532 | 1e-05 | -0.09471 | 0.00027 | -0.0007 | -0.00034 | 0.00024 | 0.00022 | 0.13104 | 0.00688 | -0.00066 | 0.00122 | 0.03617 | 0.10543 | -0.0001 | -0.00241 | 0.00024 | -0.01906 | 0.00565 | 0.00355 | -0.0016 | 0.07085 | -0.01748 | 0.03149
[GR-BG] [DIR] TIE 400 kV Nea Santa - Maritsa Iztok | N-1 OHL 400 kV Habitabat NGCC - Babaeski | 0.06478 | 0.00065 | 0.01869 | 1e-05 | -0.11069 | 0.00033 | -0.00085 | -0.00041 | 0.0003 | 0.00027 | 0.12755 | 0.00838 | -0.00085 | 0.00149 | 0.04387 | 0.08882 | -0.00012 | -0.00292 | 0.0003 | -0.02406 | 0.00653 | 0.00431 | -0.00196 | 0.05523 | -0.02084 | 0.04808
[GR-BG] [DIR] TIE 400 kV Nea Santa - Maritsa Iztok | N-1 TIE 400 kV Tirana 2 – Podgorica 2 | 0.06919 | 0.00058 | 0.01535 | 1e-05 | -0.099 | 0.00028 | -0.0007 | -0.00035 | 0.00025 | 0.00022 | 0.12451 | 0.00693 | -0.00056 | 0.00124 | 0.03476 | 0.08711 | -0.0001 | -0.00248 | 0.00025 | -0.02014 | 0.00688 | 0.00364 | -0.00161 | 0.06573 | -0.01823 | 0.04792
[GR-BG] [DIR] TIE 400 kV Nea Santa - Maritsa Iztok | N-1 OHL 400 kV Elbasan 2 - Tirana 2 | 0.06167 | 0.00058 | 0.01623 | 1e-05 | -0.09987 | 0.00029 | -0.00074 | -0.00036 | 0.00026 | 0.00023 | 0.12449 | 0.0073 | -0.00068 | 0.0013 | 0.03755 | 0.08575 | -0.00011 | -0.00257 | 0.00026 | -0.02096 | 0.00629 | 0.00378 | -0.0017 | 0.06499 | -0.01858 | 0.04398
[GR-BG] [DIR] TIE 400 kV Nea Santa - Maritsa Iztok | N-1 OHL 400 kV Elbasan 2 - Zemblak | 0.04673 | 0.00055 | 0.0142 | 1e-05 | -0.09465 | 0.00026 | -0.00064 | -0.00032 | 0.00023 | 0.00021 | 0.13614 | 0.00642 | -0.00047 | 0.00115 | 0.03125 | 0.09221 | -9e-05 | -0.00232 | 0.00023 | -0.01846 | 0.00679 | 0.00339 | -0.00149 | 0.07121 | -0.01725 | 0.04243
[GR-BG] [DIR] TIE 400 kV Nea Santa - Maritsa Iztok | N-1 OHL 400 kV Vetren - Chervena Mogila | 0.06214 | 0.00068 | 0.01853 | 1e-05 | -0.11916 | 0.00033 | -0.00084 | -0.00041 | 0.0003 | 0.00027 | 0.11914 | 0.00834 | -0.00074 | 0.00149 | 0.04257 | 0.0853 | -0.00012 | -0.00296 | 0.0003 | -0.02323 | 0.00749 | 0.00434 | -0.00194 | 0.04358 | -0.02165 | 0.04751
[GR-BG] [DIR] TIE 400 kV Nea Santa - Maritsa Iztok | N-1 OHL 400 kV Plovdiv - Vetren | 0.06214 | 0.00068 | 0.01853 | 1e-05 | -0.11916 | 0.00033 | -0.00084 | -0.00041 | 0.0003 | 0.00027 | 0.11914 | 0.00834 | -0.00074 | 0.00149 | 0.04257 | 0.0853 | -0.00012 | -0.00296 | 0.0003 | -0.02323 | 0.00749 | 0.00434 | -0.00194 | 0.04358 | -0.02165 | 0.04751
[GR-BG] [DIR] TIE 400 kV Nea Santa - Maritsa Iztok | N-1 OHL 400 kV Maritsa Iztok 2 - Maritsa Iztok 3 | 0.05869 | 0.00058 | 0.01679 | 1e-05 | -0.10237 | 0.0003 | -0.00076 | -0.00037 | 0.00027 | 0.00024 | 0.11618 | 0.00752 | -0.00079 | 0.00133 | 0.03963 | 0.08052 | -0.00011 | -0.00261 | 0.00026 | -0.02186 | 0.00559 | 0.00386 | -0.00177 | 0.05735 | -0.01843 | 0.04329
[GR-BG] [DIR] TIE 400 kV Nea Santa - Maritsa Iztok | N-1 OHL 400 kV Maritsa Iztok - Maritsa Iztok 3 ck. 1&2 | 0.05856 | 0.00053 | 0.01624 | 1e-05 | -0.10538 | 0.00028 | -0.00074 | -0.00035 | 0.00025 | 0.00023 | 0.11837 | 0.00725 | -0.00086 | 0.00128 | 0.03915 | 0.08055 | -0.0001 | -0.00246 | 0.00025 | -0.02194 | 0.00443 | 0.00367 | -0.00171 | 0.1434 | -0.01682 | 0.04215
[GR-BG] [DIR] TIE 400 kV Nea Santa - Maritsa Iztok | N-1 OHL 400 kV Maritsa Iztok - Plovdiv ck. 1&2 | 0.06121 | 0.00074 | 0.01898 | 1e-05 | -0.12906 | 0.00035 | -0.00086 | -0.00043 | 0.00031 | 0.00028 | 0.11443 | 0.00859 | -0.00061 | 0.00154 | 0.04246 | 0.08339 | -0.00013 | -0.00312 | 0.00031 | -0.02232 | 0.00911 | 0.00453 | -0.00197 | 0.01756 | -0.02373 | 0.04804
[GR-BG] [DIR] TIE 400 kV Nea Santa - Maritsa Iztok | N-1 OHL 400 kV Varna - Burgas ck. 1&2 | 0.05098 | 0.00042 | 0.01377 | 0 | -0.1263 | 0.00024 | -0.00063 | -0.00029 | 0.00021 | 0.00019 | 0.10451 | 0.00612 | -0.00081 | 0.00107 | 0.03381 | 0.07034 | -9e-05 | -0.00204 | 0.00021 | -0.01942 | 0.00296 | 0.00307 | -0.00146 | 0.03504 | -0.01341 | 0.03607
[GR-BG] [DIR] TIE 400 kV Nea Santa - Maritsa Iztok | N-1 OHL 400 kV Burgas- Maritsa Iztok 2 | 0.05869 | 0.00058 | 0.01679 | 1e-05 | -0.10656 | 0.0003 | -0.00076 | -0.00037 | 0.00027 | 0.00024 | 0.11618 | 0.00752 | -0.00079 | 0.00133 | 0.03963 | 0.08052 | -0.00011 | -0.00261 | 0.00026 | -0.02186 | 0.00559 | 0.00386 | -0.00177 | 0.05735 | -0.01843 | 0.04329
[GR-BG] [DIR] TIE 400 kV Nea Santa - Maritsa Iztok | N-1 OHL 400 kV Sofia Zapad - Chervena Mogila ck. 1&2 | 0.0667 | 0.00062 | 0.01883 | 1e-05 | -0.09802 | 0.00033 | -0.00086 | -0.00041 | 0.0003 | 0.00026 | 0.13103 | 0.00841 | -0.00097 | 0.00149 | 0.04499 | 0.09443 | -0.00012 | -0.00287 | 0.00029 | -0.02549 | 0.00554 | 0.00428 | -0.00199 | 0.06919 | -0.01979 | 0.04959
[GR-BG] [DIR] TIE 400 kV Nea Santa - Maritsa Iztok | N-1 OHL 400 kV Chervena Mogila - Blagoevgrad ck. 1&2 | 0.07064 | 0.00064 | 0.01963 | 1e-05 | -0.1028 | 0.00034 | -0.0009 | -0.00042 | 0.00031 | 0.00028 | 0.14177 | 0.00877 | -0.00103 | 0.00155 | 0.04725 | 0.09739 | -0.00012 | -0.00298 | 0.00031 | -0.0262 | 0.00552 | 0.00445 | -0.00207 | 0.06756 | -0.02054 | 0.05087
[GR-BG] [DIR] TIE 400 kV Nea Santa - Maritsa Iztok | N-1 OHL 400 kV Kozloduy - Sofia Zapad ck. 1&2 | 0.06139 | 0.00062 | 0.0178 | 1e-05 | -0.10181 | 0.00032 | -0.00081 | -0.00039 | 0.00028 | 0.00025 | 0.12 | 0.00798 | -0.00082 | 0.00142 | 0.04168 | 0.08412 | -0.00011 | -0.00278 | 0.00028 | -0.02362 | 0.00623 | 0.00411 | -0.00187 | 0.06264 | -0.01963 | 0.04597
[GR-BG] [DIR] TIE 400 kV Nea Santa - Maritsa Iztok | N-1 OHL 400 kV Filippoi - Lagadas ck. 1&2 | 0.05283 | 0.00053 | 0.01523 | 1e-05 | -0.09039 | 0.00027 | -0.00069 | -0.00033 | 0.00024 | 0.00022 | 0.1054 | 0.00683 | -0.00069 | 0.00121 | 0.03576 | 0.07244 | -0.0001 | -0.00238 | 0.00024 | -0.01962 | 0.00529 | 0.00351 | -0.0016 | 0.08502 | -0.01695 | 0.03918
[GR-BG] [DIR] TIE 400 kV Nea Santa - Maritsa Iztok | N-1 OHL 400 kV Meliti - Amideo ck. 1&2 | 0.06407 | 0.00057 | 0.0172 | 1e-05 | -0.09846 | 0.0003 | -0.00078 | -0.00037 | 0.00027 | 0.00024 | 0.14079 | 0.0077 | -0.00086 | 0.00136 | 0.04151 | 0.05528 | -0.00011 | -0.00264 | 0.00027 | -0.02172 | 0.00516 | 0.00392 | -0.00181 | 0.06903 | -0.01861 | 0.03945
[GR-BG] [DIR] TIE 400 kV Nea Santa - Maritsa Iztok | N-1 OHL 400 kV Amideo - Lagadas ck. 1&2 | 0.05634 | 0.00058 | 0.01637 | 1e-05 | -0.09876 | 0.00029 | -0.00074 | -0.00036 | 0.00026 | 0.00023 | 0.11152 | 0.00735 | -0.00072 | 0.00131 | 0.03824 | 0.0757 | -0.00011 | -0.00257 | 0.00026 | -0.02098 | 0.00592 | 0.00379 | -0.00172 | 0.06722 | -0.01844 | 0.04207
[GR-BG] [DIR] TIE 400 kV Nea Santa - Maritsa Iztok | N-1 OHL 400 kV Thessaloniki - Lagadas ck. 1&2 | 0.05254 | 0.00054 | 0.01532 | 1e-05 | -0.09349 | 0.00027 | -0.0007 | -0.00034 | 0.00024 | 0.00022 | 0.10303 | 0.00688 | -0.00067 | 0.00122 | 0.03571 | 0.07448 | -0.0001 | -0.00241 | 0.00024 | -0.01947 | 0.00563 | 0.00355 | -0.00161 | 0.07537 | -0.01738 | 0.03938
[GR-BG] [OPP] TIE 400 kV Nea Santa - Maritsa Iztok | BC | 0.06003 | 0.0006 | 0.01731 | 1e-05 | -0.10264 | 0.00031 | -0.00079 | -0.00038 | 0.00027 | 0.00025 | 0.11823 | 0.00776 | -0.00079 | 0.00138 | 0.04064 | 0.0823 | -0.00011 | -0.0027 | 0.00027 | -0.02229 | 0.00603 | 0.00399 | -0.00182 | 0.0617 | -0.01928 | 0.04453
[GR-BG] [OPP] TIE 400 kV Nea Santa - Maritsa Iztok | N-1 TIE 400 kV Thessaloniki - Blagoevgrad | 0.07539 | 0.00066 | 0.02071 | 1e-05 | -0.10837 | 0.00036 | -0.00095 | -0.00045 | 0.00032 | 0.00029 | 0.15246 | 0.00923 | -0.00113 | 0.00163 | 0.05021 | 0.10323 | -0.00013 | -0.00312 | 0.00032 | -0.02792 | 0.0054 | 0.00467 | -0.00219 | 0.06937 | -0.02125 | 0.05361
[GR-BG] [OPP] TIE 400 kV Nea Santa - Maritsa Iztok | N-1 TIE 400 kV Meliti - Bitola | 0.06407 | 0.00057 | 0.0172 | 1e-05 | -0.09846 | 0.0003 | -0.00078 | -0.00037 | 0.00027 | 0.00024 | 0.14079 | 0.0077 | -0.00086 | 0.00136 | 0.04151 | 0.05528 | -0.00011 | -0.00264 | 0.00027 | -0.02172 | 0.00516 | 0.00392 | -0.00181 | 0.06903 | -0.01861 | 0.03945
[GR-BG] [OPP] TIE 400 kV Nea Santa - Maritsa Iztok | N-1 TIE 400 kV Thessaloniki - Dubrovo | 0.0619 | 0.00058 | 0.01711 | 1e-05 | -0.09869 | 0.0003 | -0.00078 | -0.00037 | 0.00027 | 0.00024 | 0.12995 | 0.00766 | -0.00083 | 0.00136 | 0.04091 | 0.07745 | -0.00011 | -0.00264 | 0.00027 | -0.02177 | 0.00535 | 0.00391 | -0.0018 | 0.06891 | -0.01864 | 0.04183
[GR-BG] [OPP] TIE 400 kV Nea Santa - Maritsa Iztok | N-1 TIE 400 kV Kardia - Zemblak / N-1 TIE 150 kV Mourtos - Bistrica | 0.03382 | 0.00052 | 0.01277 | 0 | -0.09097 | 0.00024 | -0.00058 | -0.0003 | 0.00021 | 0.00019 | 0.14552 | 0.0058 | -0.00033 | 0.00105 | 0.02686 | 0.09677 | -9e-05 | -0.00215 | 0.00021 | -0.01669 | 0.00714 | 0.00311 | -0.00133 | 0.07559 | -0.01632 | 0.0414
[GR-BG] [OPP] TIE 400 kV Nea Santa - Maritsa Iztok | N-1 TIE 400 kV Arachthos - Galatina | 0.06003 | 0.0006 | 0.01731 | 1e-05 | -0.10264 | 0.00031 | -0.00079 | -0.00038 | 0.00027 | 0.00025 | 0.11823 | 0.00776 | -0.00079 | 0.00138 | 0.04064 | 0.0823 | -0.00011 | -0.0027 | 0.00027 | -0.02229 | 0.00603 | 0.00399 | -0.00182 | 0.0617 | -0.01928 | 0.04453
[GR-BG] [OPP] TIE 400 kV Nea Santa - Maritsa Iztok | N-1 TIE 400 kV Nea Santa - Babaeski | 0.08668 | 0.00088 | 0.02506 | 1e-05 | -0.14773 | 0.00045 | -0.00114 | -0.00055 | 0.0004 | 0.00036 | 0.17046 | 0.01124 | -0.00113 | 0.002 | 0.05873 | 0.11882 | -0.00016 | -0.00392 | 0.0004 | -0.03218 | 0.00884 | 0.00579 | -0.00263 | -0.19168 | -0.02803 | 0.06443
[GR-BG] [OPP] TIE 400 kV Nea Santa - Maritsa Iztok | N-1 OHL 400 kV Kosovo B - Urosevac | 0.05891 | 0.00057 | 0.01632 | 1e-05 | -0.09866 | 0.00029 | -0.00074 | -0.00036 | 0.00026 | 0.00023 | 0.12482 | 0.00733 | -0.00073 | 0.0013 | 0.03842 | 0.09419 | -0.00011 | -0.00256 | 0.00026 | -0.02072 | 0.00584 | 0.00377 | -0.00171 | 0.06632 | -0.01839 | 0.03827
[GR-BG] [OPP] TIE 400 kV Nea Santa - Maritsa Iztok | N-1 TIE 400 kV Pec 3 - Ribarevina | 0.06071 | 0.00059 | 0.01662 | 1e-05 | -0.10135 | 0.0003 | -0.00076 | -0.00037 | 0.00027 | 0.00024 | 0.11964 | 0.00747 | -0.00071 | 0.00133 | 0.0389 | 0.08419 | -0.00011 | -0.00262 | 0.00026 | -0.02143 | 0.00626 | 0.00386 | -0.00174 | 0.06301 | -0.01889 | 0.04763
[GR-BG] [OPP] TIE 400 kV Nea Santa - Maritsa Iztok | N-1 TIE 400 kV Maritsa 3 - Hamitabat 1 | 0.06457 | 0.00065 | 0.01863 | 1e-05 | -0.11033 | 0.00033 | -0.00085 | -0.00041 | 0.0003 | 0.00027 | 0.12714 | 0.00836 | -0.00085 | 0.00148 | 0.04373 | 0.08853 | -0.00012 | -0.00291 | 0.00029 | -0.02398 | 0.00651 | 0.0043 | -0.00196 | 0.12961 | -0.02077 | 0.04793
[GR-BG] [OPP] TIE 400 kV Nea Santa - Maritsa Iztok | N-1 TIE 400 kV Maritsa 3 - Hamitabat 2 | 0.06676 | 0.00067 | 0.01927 | 1e-05 | -0.11403 | 0.00034 | -0.00088 | -0.00042 | 0.00031 | 0.00027 | 0.13142 | 0.00864 | -0.00087 | 0.00153 | 0.04521 | 0.09152 | -0.00012 | -0.00301 | 0.0003 | -0.02479 | 0.00674 | 0.00445 | -0.00202 | 0.16221 | -0.02149 | 0.04955
[GR-BG] [OPP] TIE 400 kV Nea Santa - Maritsa Iztok | N-1 TIE 400 kV Sofia Zapad - Nis | 0.06086 | 0.0007 | 0.01885 | 1e-05 | -0.11444 | 0.00034 | -0.00086 | -0.00042 | 0.0003 | 0.00027 | 0.11363 | 0.0085 | -0.00071 | 0.00152 | 0.04229 | 0.07963 | -0.00012 | -0.00303 | 0.0003 | -0.02643 | 0.00836 | 0.00446 | -0.00199 | 0.05168 | -0.02178 | 0.0481
[GR-BG] [OPP] TIE 400 kV Nea Santa - Maritsa Iztok | N-1 TIE 400 kV Kosovo B - Nis 2 | 0.07083 | 0.00062 | 0.02018 | 1e-05 | -0.10466 | 0.00035 | -0.00092 | -0.00043 | 0.00031 | 0.00028 | 0.1222 | 0.00897 | -0.00117 | 0.00157 | 0.04951 | 0.08804 | -0.00013 | -0.003 | 0.00031 | -0.02563 | 0.00427 | 0.00449 | -0.00212 | 0.06086 | -0.02041 | 0.06221
[GR-BG] [OPP] TIE 400 kV Nea Santa - Maritsa Iztok | N-1 TIE 400 kV Vranje 4 - Stip | 0.06271 | 0.00058 | 0.01746 | 1e-05 | -0.09901 | 0.00031 | -0.00079 | -0.00038 | 0.00027 | 0.00025 | 0.1249 | 0.0078 | -0.00089 | 0.00138 | 0.04206 | 0.09016 | -0.00011 | -0.00267 | 0.00027 | -0.0219 | 0.00499 | 0.00396 | -0.00183 | 0.06605 | -0.01875 | 0.04587
[GR-BG] [OPP] TIE 400 kV Nea Santa - Maritsa Iztok | N-1 OHL 400 kV Vranje 4 - Leskovac 2 | 0.06196 | 0.00058 | 0.01742 | 1e-05 | -0.10003 | 0.00031 | -0.00079 | -0.00038 | 0.00027 | 0.00025 | 0.12303 | 0.00779 | -0.00086 | 0.00138 | 0.04166 | 0.08795 | -0.00011 | -0.00268 | 0.00027 | -0.02201 | 0.00528 | 0.00397 | -0.00183 | 0.06483 | -0.0189 | 0.04549
[GR-BG] [OPP] TIE 400 kV Nea Santa - Maritsa Iztok | N-1 OHL 400 kV Nis 2 - Leskovac 2 | 0.06167 | 0.00059 | 0.0174 | 1e-05 | -0.10042 | 0.00031 | -0.00079 | -0.00038 | 0.00027 | 0.00025 | 0.1223 | 0.00779 | -0.00085 | 0.00138 | 0.0415 | 0.08709 | -0.00011 | -0.00268 | 0.00027 | -0.02205 | 0.0054 | 0.00397 | -0.00183 | 0.06435 | -0.01896 | 0.04535
[GR-BG] [OPP] TIE 400 kV Nea Santa - Maritsa Iztok | N-1 OHL 400 kV Bitola 2 - Dubrovo | 0.06172 | 0.0006 | 0.01758 | 1e-05 | -0.10263 | 0.00031 | -0.0008 | -0.00039 | 0.00028 | 0.00025 | 0.12282 | 0.00788 | -0.00083 | 0.0014 | 0.04157 | 0.08877 | -0.00011 | -0.00273 | 0.00028 | -0.02262 | 0.00584 | 0.00404 | -0.00185 | 0.06242 | -0.01936 | 0.04503
[GR-BG] [OPP] TIE 400 kV Nea Santa - Maritsa Iztok | N-1 OHL 400 kV Dubrovo - Stip | 0.07128 | 0.00062 | 0.01965 | 1e-05 | -0.10396 | 0.00034 | -0.0009 | -0.00042 | 0.00031 | 0.00027 | 0.13878 | 0.00875 | -0.00109 | 0.00154 | 0.04794 | 0.10672 | -0.00012 | -0.00295 | 0.0003 | -0.0254 | 0.00478 | 0.00441 | -0.00207 | 0.06552 | -0.02023 | 0.05357
[GR-BG] [OPP] TIE 400 kV Nea Santa - Maritsa Iztok | N-1 TIE 400 kV Chervena Mogila - Stip | 0.0671 | 0.00068 | 0.01962 | 1e-05 | -0.11118 | 0.00035 | -0.00089 | -0.00043 | 0.00031 | 0.00028 | 0.12685 | 0.00879 | -0.00092 | 0.00156 | 0.04596 | 0.09733 | -0.00013 | -0.00305 | 0.00031 | -0.0265 | 0.00668 | 0.00452 | -0.00207 | 0.0571 | -0.02137 | 0.05229
[GR-BG] [OPP] TIE 400 kV Nea Santa - Maritsa Iztok | N-1 OHL 400 kV Skopje 4 - Skopje 5 | 0.05807 | 0.00057 | 0.01616 | 1e-05 | -0.09804 | 0.00029 | -0.00074 | -0.00036 | 0.00026 | 0.00023 | 0.12583 | 0.00726 | -0.00072 | 0.00129 | 0.03808 | 0.08912 | -0.0001 | -0.00253 | 0.00026 | -0.02043 | 0.0058 | 0.00374 | -0.00169 | 0.06704 | -0.01824 | 0.03699
[GR-BG] [OPP] TIE 400 kV Nea Santa - Maritsa Iztok | N-1 TIE 400 kV Skopje 5 - Urosevac | 0.05654 | 0.00054 | 0.01532 | 1e-05 | -0.09471 | 0.00027 | -0.0007 | -0.00034 | 0.00024 | 0.00022 | 0.13104 | 0.00688 | -0.00066 | 0.00122 | 0.03617 | 0.10543 | -0.0001 | -0.00241 | 0.00024 | -0.01906 | 0.00565 | 0.00355 | -0.0016 | 0.07085 | -0.01748 | 0.03149
[GR-BG] [OPP] TIE 400 kV Nea Santa - Maritsa Iztok | N-1 OHL 400 kV Habitabat NGCC - Babaeski | 0.06478 | 0.00065 | 0.01869 | 1e-05 | -0.11069 | 0.00033 | -0.00085 | -0.00041 | 0.0003 | 0.00027 | 0.12755 | 0.00838 | -0.00085 | 0.00149 | 0.04387 | 0.08882 | -0.00012 | -0.00292 | 0.0003 | -0.02406 | 0.00653 | 0.00431 | -0.00196 | 0.05523 | -0.02084 | 0.04808
[GR-BG] [OPP] TIE 400 kV Nea Santa - Maritsa Iztok | N-1 TIE 400 kV Tirana 2 – Podgorica 2 | 0.06919 | 0.00058 | 0.01535 | 1e-05 | -0.099 | 0.00028 | -0.0007 | -0.00035 | 0.00025 | 0.00022 | 0.12451 | 0.00693 | -0.00056 | 0.00124 | 0.03476 | 0.08711 | -0.0001 | -0.00248 | 0.00025 | -0.02014 | 0.00688 | 0.00364 | -0.00161 | 0.06573 | -0.01823 | 0.04792
[GR-BG] [OPP] TIE 400 kV Nea Santa - Maritsa Iztok | N-1 OHL 400 kV Elbasan 2 - Tirana 2 | 0.06167 | 0.00058 | 0.01623 | 1e-05 | -0.09987 | 0.00029 | -0.00074 | -0.00036 | 0.00026 | 0.00023 | 0.12449 | 0.0073 | -0.00068 | 0.0013 | 0.03755 | 0.08575 | -0.00011 | -0.00257 | 0.00026 | -0.02096 | 0.00629 | 0.00378 | -0.0017 | 0.06499 | -0.01858 | 0.04398
[GR-BG] [OPP] TIE 400 kV Nea Santa - Maritsa Iztok | N-1 OHL 400 kV Elbasan 2 - Zemblak | 0.04673 | 0.00055 | 0.0142 | 1e-05 | -0.09465 | 0.00026 | -0.00064 | -0.00032 | 0.00023 | 0.00021 | 0.13614 | 0.00642 | -0.00047 | 0.00115 | 0.03125 | 0.09221 | -9e-05 | -0.00232 | 0.00023 | -0.01846 | 0.00679 | 0.00339 | -0.00149 | 0.07121 | -0.01725 | 0.04243
[GR-BG] [OPP] TIE 400 kV Nea Santa - Maritsa Iztok | N-1 OHL 400 kV Vetren - Chervena Mogila | 0.06214 | 0.00068 | 0.01853 | 1e-05 | -0.11916 | 0.00033 | -0.00084 | -0.00041 | 0.0003 | 0.00027 | 0.11914 | 0.00834 | -0.00074 | 0.00149 | 0.04257 | 0.0853 | -0.00012 | -0.00296 | 0.0003 | -0.02323 | 0.00749 | 0.00434 | -0.00194 | 0.04358 | -0.02165 | 0.04751
[GR-BG] [OPP] TIE 400 kV Nea Santa - Maritsa Iztok | N-1 OHL 400 kV Plovdiv - Vetren | 0.06214 | 0.00068 | 0.01853 | 1e-05 | -0.11916 | 0.00033 | -0.00084 | -0.00041 | 0.0003 | 0.00027 | 0.11914 | 0.00834 | -0.00074 | 0.00149 | 0.04257 | 0.0853 | -0.00012 | -0.00296 | 0.0003 | -0.02323 | 0.00749 | 0.00434 | -0.00194 | 0.04358 | -0.02165 | 0.04751
[GR-BG] [OPP] TIE 400 kV Nea Santa - Maritsa Iztok | N-1 OHL 400 kV Maritsa Iztok 2 - Maritsa Iztok 3 | 0.05869 | 0.00058 | 0.01679 | 1e-05 | -0.10237 | 0.0003 | -0.00076 | -0.00037 | 0.00027 | 0.00024 | 0.11618 | 0.00752 | -0.00079 | 0.00133 | 0.03963 | 0.08052 | -0.00011 | -0.00261 | 0.00026 | -0.02186 | 0.00559 | 0.00386 | -0.00177 | 0.05735 | -0.01843 | 0.04329
[GR-BG] [OPP] TIE 400 kV Nea Santa - Maritsa Iztok | N-1 OHL 400 kV Maritsa Iztok - Maritsa Iztok 3 ck. 1&2 | 0.05856 | 0.00053 | 0.01624 | 1e-05 | -0.10538 | 0.00028 | -0.00074 | -0.00035 | 0.00025 | 0.00023 | 0.11837 | 0.00725 | -0.00086 | 0.00128 | 0.03915 | 0.08055 | -0.0001 | -0.00246 | 0.00025 | -0.02194 | 0.00443 | 0.00367 | -0.00171 | 0.1434 | -0.01682 | 0.04215
[GR-BG] [OPP] TIE 400 kV Nea Santa - Maritsa Iztok | N-1 OHL 400 kV Maritsa Iztok - Plovdiv ck. 1&2 | 0.06121 | 0.00074 | 0.01898 | 1e-05 | -0.12906 | 0.00035 | -0.00086 | -0.00043 | 0.00031 | 0.00028 | 0.11443 | 0.00859 | -0.00061 | 0.00154 | 0.04246 | 0.08339 | -0.00013 | -0.00312 | 0.00031 | -0.02232 | 0.00911 | 0.00453 | -0.00197 | 0.01756 | -0.02373 | 0.04804
[GR-BG] [OPP] TIE 400 kV Nea Santa - Maritsa Iztok | N-1 OHL 400 kV Varna - Burgas ck. 1&2 | 0.05098 | 0.00042 | 0.01377 | 0 | -0.1263 | 0.00024 | -0.00063 | -0.00029 | 0.00021 | 0.00019 | 0.10451 | 0.00612 | -0.00081 | 0.00107 | 0.03381 | 0.07034 | -9e-05 | -0.00204 | 0.00021 | -0.01942 | 0.00296 | 0.00307 | -0.00146 | 0.03504 | -0.01341 | 0.03607
[GR-BG] [OPP] TIE 400 kV Nea Santa - Maritsa Iztok | N-1 OHL 400 kV Burgas- Maritsa Iztok 2 | 0.05869 | 0.00058 | 0.01679 | 1e-05 | -0.10656 | 0.0003 | -0.00076 | -0.00037 | 0.00027 | 0.00024 | 0.11618 | 0.00752 | -0.00079 | 0.00133 | 0.03963 | 0.08052 | -0.00011 | -0.00261 | 0.00026 | -0.02186 | 0.00559 | 0.00386 | -0.00177 | 0.05735 | -0.01843 | 0.04329
[GR-BG] [OPP] TIE 400 kV Nea Santa - Maritsa Iztok | N-1 OHL 400 kV Sofia Zapad - Chervena Mogila ck. 1&2 | 0.0667 | 0.00062 | 0.01883 | 1e-05 | -0.09802 | 0.00033 | -0.00086 | -0.00041 | 0.0003 | 0.00026 | 0.13103 | 0.00841 | -0.00097 | 0.00149 | 0.04499 | 0.09443 | -0.00012 | -0.00287 | 0.00029 | -0.02549 | 0.00554 | 0.00428 | -0.00199 | 0.06919 | -0.01979 | 0.04959
[GR-BG] [OPP] TIE 400 kV Nea Santa - Maritsa Iztok | N-1 OHL 400 kV Chervena Mogila - Blagoevgrad ck. 1&2 | 0.07064 | 0.00064 | 0.01963 | 1e-05 | -0.1028 | 0.00034 | -0.0009 | -0.00042 | 0.00031 | 0.00028 | 0.14177 | 0.00877 | -0.00103 | 0.00155 | 0.04725 | 0.09739 | -0.00012 | -0.00298 | 0.00031 | -0.0262 | 0.00552 | 0.00445 | -0.00207 | 0.06756 | -0.02054 | 0.05087
[GR-BG] [OPP] TIE 400 kV Nea Santa - Maritsa Iztok | N-1 OHL 400 kV Kozloduy - Sofia Zapad ck. 1&2 | 0.06139 | 0.00062 | 0.0178 | 1e-05 | -0.10181 | 0.00032 | -0.00081 | -0.00039 | 0.00028 | 0.00025 | 0.12 | 0.00798 | -0.00082 | 0.00142 | 0.04168 | 0.08412 | -0.00011 | -0.00278 | 0.00028 | -0.02362 | 0.00623 | 0.00411 | -0.00187 | 0.06264 | -0.01963 | 0.04597
[GR-BG] [OPP] TIE 400 kV Nea Santa - Maritsa Iztok | N-1 OHL 400 kV Filippoi - Lagadas ck. 1&2 | 0.05283 | 0.00053 | 0.01523 | 1e-05 | -0.09039 | 0.00027 | -0.00069 | -0.00033 | 0.00024 | 0.00022 | 0.1054 | 0.00683 | -0.00069 | 0.00121 | 0.03576 | 0.07244 | -0.0001 | -0.00238 | 0.00024 | -0.01962 | 0.00529 | 0.00351 | -0.0016 | 0.08502 | -0.01695 | 0.03918
[GR-BG] [OPP] TIE 400 kV Nea Santa - Maritsa Iztok | N-1 OHL 400 kV Meliti - Amideo ck. 1&2 | 0.06407 | 0.00057 | 0.0172 | 1e-05 | -0.09846 | 0.0003 | -0.00078 | -0.00037 | 0.00027 | 0.00024 | 0.14079 | 0.0077 | -0.00086 | 0.00136 | 0.04151 | 0.05528 | -0.00011 | -0.00264 | 0.00027 | -0.02172 | 0.00516 | 0.00392 | -0.00181 | 0.06903 | -0.01861 | 0.03945
[GR-BG] [OPP] TIE 400 kV Nea Santa - Maritsa Iztok | N-1 OHL 400 kV Amideo - Lagadas ck. 1&2 | 0.05634 | 0.00058 | 0.01637 | 1e-05 | -0.09876 | 0.00029 | -0.00074 | -0.00036 | 0.00026 | 0.00023 | 0.11152 | 0.00735 | -0.00072 | 0.00131 | 0.03824 | 0.0757 | -0.00011 | -0.00257 | 0.00026 | -0.02098 | 0.00592 | 0.00379 | -0.00172 | 0.06722 | -0.01844 | 0.04207
[GR-BG] [OPP] TIE 400 kV Nea Santa - Maritsa Iztok | N-1 OHL 400 kV Thessaloniki - Lagadas ck. 1&2 | 0.05254 | 0.00054 | 0.01532 | 1e-05 | -0.09349 | 0.00027 | -0.0007 | -0.00034 | 0.00024 | 0.00022 | 0.10303 | 0.00688 | -0.00067 | 0.00122 | 0.03571 | 0.07448 | -0.0001 | -0.00241 | 0.00024 | -0.01947 | 0.00563 | 0.00355 | -0.00161 | 0.07537 | -0.01738 | 0.03938
[GR-BG] [DIR] TIE 400 kV Thessaloniki - Blagoevgrad | N-1 TIE 400 kV Skopje 5 - Urosevac / N-1 TIE 150 kV Mourtos - Bistrica | 0.06417 | 0.00021 | 0.01283 | 0 | -0.01501 | 0.0002 | -0.0006 | -0.00024 | 0.00018 | 0.00016 | 0.18089 | 0.00553 | -0.00139 | 0.00092 | 0.0377 | 0.13124 | -7e-05 | -0.00152 | 0.00018 | -0.02146 | -0.00345 | 0.00247 | -0.0014 | 0.04951 | -0.00654 | 0.02397
[GR-MK] [DIR] TIE 400 kV Meliti - Bitola | N-1 TIE 400 kV Skopje 5 - Urosevac / N-1 TIE 150 kV Mourtos - Bistrica | 0.06328 | 0 | 0.00943 | 0 | 0.00606 | 0.00012 | -0.00044 | -0.00015 | 0.00012 | 0.0001 | 0.19716 | 0.00393 | -0.00149 | 0.00062 | 0.03391 | -0.44325 | -4e-05 | -0.00083 | 0.00012 | -0.01078 | -0.00801 | 0.00148 | -0.00102 | 0.03648 | -0.0019 | 0.01196
[GR-MK] [DIR] TIE 400 kV Thessaloniki - Dubrovo | N-1 TIE 400 kV Skopje 5 - Urosevac / N-1 TIE 150 kV Mourtos - Bistrica | 0.02603 | -0.00014 | 0.00201 | 0 | 0.02578 | 1e-05 | -0.0001 | -1e-05 | 1e-05 | 1e-05 | 0.10046 | 0.00071 | -0.00076 | 8e-05 | 0.01222 | -0.10224 | 0 | 9e-05 | 1e-05 | -0.00114 | -0.00653 | 2e-05 | -0.00022 | 0.05846 | 0.0031 | -0.00093
[GR-AL] [DIR] TIE 400 kV Kardia - Zemblak | N-1 TIE 400 kV Skopje 5 - Urosevac / N-1 TIE 150 kV Mourtos - Bistrica | 0.24546 | 0.00098 | 0.0498 | 2e-05 | -0.14079 | 0.00079 | -0.00229 | -0.00096 | 0.00072 | 0.00064 | -0.29824 | 0.02166 | -0.0047 | 0.00366 | 0.14379 | -0.23552 | -0.00028 | -0.00631 | 0.00071 | -0.06498 | -0.00822 | 0.00991 | -0.00531 | -0.16637 | -0.03479 | 0.08762
[GR-TR] [DIR] TIE 400 kV Nea Santa - Babaeski | N-1 TIE 400 kV Skopje 5 - Urosevac / N-1 TIE 150 kV Mourtos - Bistrica | -0.0373 | -0.00038 | -0.01041 | 0 | 0.06348 | -0.00019 | 0.00047 | 0.00023 | -0.00017 | -0.00015 | -0.09021 | -0.00469 | 0.00043 | -0.00083 | -0.02436 | -0.07237 | 7e-05 | 0.00165 | -0.00017 | 0.01281 | -0.00408 | -0.00243 | 0.00109 | 0.38234 | 0.01212 | -0.02148
[GR-BG] [DIR] TIE 400 kV Nea Santa - Maritsa Iztok | N-1 TIE 400 kV Skopje 5 - Urosevac / N-1 TIE 150 kV Mourtos - Bistrica | 0.05467 | 0.00054 | 0.01512 | 1e-05 | -0.09414 | 0.00027 | -0.00069 | -0.00033 | 0.00024 | 0.00022 | 0.13305 | 0.0068 | -0.00064 | 0.00121 | 0.03559 | 0.10636 | -0.0001 | -0.00239 | 0.00024 | -0.0188 | 0.00568 | 0.00351 | -0.00158 | 0.07151 | -0.01734 | 0.03114
[GR-BG] [OPP] TIE 400 kV Thessaloniki - Blagoevgrad | N-1 TIE 400 kV Skopje 5 - Urosevac / N-1 TIE 150 kV Mourtos - Bistrica | 0.06417 | 0.00021 | 0.01283 | 0 | -0.01501 | 0.0002 | -0.0006 | -0.00024 | 0.00018 | 0.00016 | 0.18089 | 0.00553 | -0.00139 | 0.00092 | 0.0377 | 0.13124 | -7e-05 | -0.00152 | 0.00018 | -0.02146 | -0.00345 | 0.00247 | -0.0014 | 0.04951 | -0.00654 | 0.02397
[GR-MK] [OPP] TIE 400 kV Meliti - Bitola | N-1 TIE 400 kV Skopje 5 - Urosevac / N-1 TIE 150 kV Mourtos - Bistrica | 0.06328 | 0 | 0.00943 | 0 | 0.00606 | 0.00012 | -0.00044 | -0.00015 | 0.00012 | 0.0001 | 0.19716 | 0.00393 | -0.00149 | 0.00062 | 0.03391 | -0.44325 | -4e-05 | -0.00083 | 0.00012 | -0.01078 | -0.00801 | 0.00148 | -0.00102 | 0.03648 | -0.0019 | 0.01196
[GR-MK] [OPP] TIE 400 kV Thessaloniki - Dubrovo | N-1 TIE 400 kV Skopje 5 - Urosevac / N-1 TIE 150 kV Mourtos - Bistrica | 0.02603 | -0.00014 | 0.00201 | 0 | 0.02578 | 1e-05 | -0.0001 | -1e-05 | 1e-05 | 1e-05 | 0.10046 | 0.00071 | -0.00076 | 8e-05 | 0.01222 | -0.10224 | 0 | 9e-05 | 1e-05 | -0.00114 | -0.00653 | 2e-05 | -0.00022 | 0.05846 | 0.0031 | -0.00093
[GR-AL] [OPP] TIE 400 kV Kardia - Zemblak | N-1 TIE 400 kV Skopje 5 - Urosevac / N-1 TIE 150 kV Mourtos - Bistrica | 0.24546 | 0.00098 | 0.0498 | 2e-05 | -0.14079 | 0.00079 | -0.00229 | -0.00096 | 0.00072 | 0.00064 | -0.29824 | 0.02166 | -0.0047 | 0.00366 | 0.14379 | -0.23552 | -0.00028 | -0.00631 | 0.00071 | -0.06498 | -0.00822 | 0.00991 | -0.00531 | -0.16637 | -0.03479 | 0.08762
[GR-TR] [OPP] TIE 400 kV Nea Santa - Babaeski | N-1 TIE 400 kV Skopje 5 - Urosevac / N-1 TIE 150 kV Mourtos - Bistrica | -0.0373 | -0.00038 | -0.01041 | 0 | 0.06348 | -0.00019 | 0.00047 | 0.00023 | -0.00017 | -0.00015 | -0.09021 | -0.00469 | 0.00043 | -0.00083 | -0.02436 | -0.07237 | 7e-05 | 0.00165 | -0.00017 | 0.01281 | -0.00408 | -0.00243 | 0.00109 | 0.38234 | 0.01212 | -0.02148
[GR-BG] [OPP] TIE 400 kV Nea Santa - Maritsa Iztok | N-1 TIE 400 kV Skopje 5 - Urosevac / N-1 TIE 150 kV Mourtos - Bistrica | 0.05467 | 0.00054 | 0.01512 | 1e-05 | -0.09414 | 0.00027 | -0.00069 | -0.00033 | 0.00024 | 0.00022 | 0.13305 | 0.0068 | -0.00064 | 0.00121 | 0.03559 | 0.10636 | -0.0001 | -0.00239 | 0.00024 | -0.0188 | 0.00568 | 0.00351 | -0.00158 | 0.07151 | -0.01734 | 0.03114
[GR-BG] [DIR] TIE 400 kV Thessaloniki - Blagoevgrad | N-1 OHL 400 kV Komotini - Nea Santa ck. 1&2 | 0.09874 | 0.00057 | 0.02366 | 1e-05 | -0.07252 | 0.00039 | -0.00109 | -0.00047 | 0.00035 | 0.00031 | 0.20969 | 0.01036 | -0.00194 | 0.00178 | 0.06295 | 0.13475 | -0.00014 | -0.00318 | 0.00035 | -0.03628 | -0.00021 | 0.00494 | -0.00254 | -0.05118 | -0.01793 | 0.06245
[GR-MK] [DIR] TIE 400 kV Meliti - Bitola | N-1 OHL 400 kV Komotini - Nea Santa ck. 1&2 | 0.06449 | -0.00015 | 0.00369 | 0 | 0.01984 | 3e-05 | -0.00017 | -3e-05 | 3e-05 | 3e-05 | 0.2961 | 0.00144 | -0.00105 | 0.00018 | 0.02184 | -0.29328 | -1e-05 | -4e-05 | 3e-05 | 0.00033 | -0.00844 | 0.00024 | -0.00039 | 0.03047 | 0.00229 | -0.04689
[GR-MK] [DIR] TIE 400 kV Thessaloniki - Dubrovo | N-1 OHL 400 kV Komotini - Nea Santa ck. 1&2 | 0.03649 | -0.0001 | 0.00253 | 0 | 0.01496 | 2e-05 | -0.00012 | -2e-05 | 2e-05 | 2e-05 | 0.15661 | 0.00098 | -0.00072 | 0.00013 | 0.01401 | -0.03009 | -1e-05 | -3e-05 | 2e-05 | -0.00033 | -0.00574 | 0.00017 | -0.00027 | 0.02519 | 0.00165 | -0.01709
[GR-AL] [DIR] TIE 400 kV Kardia - Zemblak | N-1 OHL 400 kV Komotini - Nea Santa ck. 1&2 | 0.20111 | 0.00058 | 0.03621 | 1e-05 | -0.08377 | 0.00055 | -0.00167 | -0.00067 | 0.00051 | 0.00045 | -0.23911 | 0.01566 | -0.00383 | 0.00261 | 0.11166 | -0.1377 | -0.0002 | -0.00433 | 0.00051 | -0.04453 | -0.01055 | 0.00691 | -0.00386 | -0.08806 | -0.02232 | 0.01959
[GR-BG] [OPP] TIE 400 kV Thessaloniki - Blagoevgrad | N-1 OHL 400 kV Komotini - Nea Santa ck. 1&2 | 0.09874 | 0.00057 | 0.02366 | 1e-05 | -0.07252 | 0.00039 | -0.00109 | -0.00047 | 0.00035 | 0.00031 | 0.20969 | 0.01036 | -0.00194 | 0.00178 | 0.06295 | 0.13475 | -0.00014 | -0.00318 | 0.00035 | -0.03628 | -0.00021 | 0.00494 | -0.00254 | -0.05118 | -0.01793 | 0.06245
[GR-MK] [OPP] TIE 400 kV Meliti - Bitola | N-1 OHL 400 kV Komotini - Nea Santa ck. 1&2 | 0.06449 | -0.00015 | 0.00369 | 0 | 0.01984 | 3e-05 | -0.00017 | -3e-05 | 3e-05 | 3e-05 | 0.2961 | 0.00144 | -0.00105 | 0.00018 | 0.02184 | -0.29328 | -1e-05 | -4e-05 | 3e-05 | 0.00033 | -0.00844 | 0.00024 | -0.00039 | 0.03047 | 0.00229 | -0.04689
[GR-MK] [OPP] TIE 400 kV Thessaloniki - Dubrovo | N-1 OHL 400 kV Komotini - Nea Santa ck. 1&2 | 0.03649 | -0.0001 | 0.00253 | 0 | 0.01496 | 2e-05 | -0.00012 | -2e-05 | 2e-05 | 2e-05 | 0.15661 | 0.00098 | -0.00072 | 0.00013 | 0.01401 | -0.03009 | -1e-05 | -3e-05 | 2e-05 | -0.00033 | -0.00574 | 0.00017 | -0.00027 | 0.02519 | 0.00165 | -0.01709
[GR-AL] [OPP] TIE 400 kV Kardia - Zemblak | N-1 OHL 400 kV Komotini - Nea Santa ck. 1&2 | 0.20111 | 0.00058 | 0.03621 | 1e-05 | -0.08377 | 0.00055 | -0.00167 | -0.00067 | 0.00051 | 0.00045 | -0.23911 | 0.01566 | -0.00383 | 0.00261 | 0.11166 | -0.1377 | -0.0002 | -0.00433 | 0.00051 | -0.04453 | -0.01055 | 0.00691 | -0.00386 | -0.08806 | -0.02232 | 0.01959
[BG-GR] [DIR] TIE 400 kV MARITSA IZTOK-NEA SANTA-CK-1 | BC | 0.06003 | 0.0006 | 0.01731 | 1e-05 | -0.10264 | 0.00031 | -0.00079 | -0.00038 | 0.00027 | 0.00025 | 0.11823 | 0.00776 | -0.00079 | 0.00138 | 0.04064 | 0.0823 | -0.00011 | -0.0027 | 0.00027 | -0.02229 | 0.00603 | 0.00399 | -0.00182 | 0.0617 | -0.01928 | 0.04453
[BG-GR] [DIR] TIE 400 kV MARITSA IZTOK-NEA SANTA-CK-1 | N-1 TIE 400 kV BLAGOEVGRAD - THESSALONIKI | 0.07539 | 0.00066 | 0.02071 | 1e-05 | -0.10837 | 0.00036 | -0.00095 | -0.00045 | 0.00032 | 0.00029 | 0.15246 | 0.00923 | -0.00113 | 0.00163 | 0.05021 | 0.10323 | -0.00013 | -0.00312 | 0.00032 | -0.02792 | 0.0054 | 0.00467 | -0.00219 | 0.06937 | -0.02125 | 0.05361
[BG-RO] [DIR] TIE 400 kV TINTARENI-KOZLODUI 2 | N-1 TIE 400 kV TINTARENI-KOZLODUI 1 | -0.12026 | -0.00072 | -0.03731 | -1e-05 | -0.213 | -0.00059 | 0.00181 | 0.00071 | -0.00053 | -0.00048 | -0.17326 | -0.01608 | 0.00392 | -0.00274 | -0.08821 | -0.1666 | 0.00021 | 0.00451 | -0.00053 | 0.14168 | -0.00517 | -0.00774 | 0.00446 | -0.19527 | 0.00352 | -0.12029
[BG-RO] [DIR] TIE 400 kV TINTARENI-KOZLODUI 1 | BC | 0 | 0 | 0 | 0 | 0 |  |  |  | 0 | 0 | 0 | 0 |  | 0 | 0 | 0 | 0 |  | 0 | 0 | 0 | 0 | 0 | 0 | 0 | 0
[BG-RO] [DIR] TIE 400 kV TINTARENI-KOZLODUI 1 | N-1 TIE 400 kV TINTARENI-KOZLODUI 2 | 0 | 0 | 0 | 0 | 0 |  |  |  | 0 | 0 | 0 | 0 |  | 0 | 0 | 0 | 0 |  | 0 | 0 | 0 | 0 | 0 | 0 | 0 | 0
[BG-RO] [DIR] TIE 400 kV TINTARENI-KOZLODUI 1 | N-1 TIE 400 kV PORTILE DE FIER - DJERDAP | 0 | 0 | 0 | 0 | 0 |  |  |  | 0 | 0 | 0 | 0 |  | 0 | 0 | 0 | 0 |  | 0 | 0 | 0 | 0 | 0 | 0 | 0 | 0
[BG-RO] [DIR] TIE 400 kV TINTARENI-KOZLODUI 1 | N-1 TIE 400 kV MEDGIDIA SUD - VARNA | 0 | 0 | 0 | 0 | 0 |  |  |  | 0 | 0 | 0 | 0 |  | 0 | 0 | 0 | 0 |  | 0 | 0 | 0 | 0 | 0 | 0 | 0 | 0
[BG-RO] [DIR] TIE 400 kV TINTARENI-KOZLODUI 1 | N-1 TIE 400 kV MEDGIDIA SUD - DOBRUDJA | 0 | 0 | 0 | 0 | 0 |  |  |  | 0 | 0 | 0 | 0 |  | 0 | 0 | 0 | 0 |  | 0 | 0 | 0 | 0 | 0 | 0 | 0 | 0
[BG-GR] [DIR] TIE 400 kV BLAGOEVGRAD - THESSALONIKI | BC | 0.07189 | 0.00029 | 0.01589 | 1e-05 | -0.0268 | 0.00025 | -0.00074 | -0.0003 | 0.00023 | 0.0002 | 0.16012 | 0.00688 | -0.00159 | 0.00116 | 0.04475 | 0.09794 | -9e-05 | -0.00196 | 0.00023 | -0.02632 | -0.00297 | 0.00314 | -0.00172 | 0.03588 | -0.00923 | 0.04248
[BG-GR] [DIR] TIE 400 kV BLAGOEVGRAD - THESSALONIKI | N-1 OHL 400 kV CHERVENA MOGILA - BLAGOEVGRAD CK. 1&2 | 0.02257 | 0.00011 | 0.00511 | 0 | -0.02602 | 8e-05 | -0.00024 | -0.0001 | 7e-05 | 7e-05 | 0.0508 | 0.00222 | -0.00047 | 0.00038 | 0.01405 | 0.0278 | -3e-05 | -0.00066 | 7e-05 | -0.00818 | -0.00058 | 0.00104 | -0.00055 | 0.00866 | -0.00337 | 0.01301
[BG-GR] [DIR] TIE 400 kV BLAGOEVGRAD - THESSALONIKI | N-1 OHL 400 kV SOFIA ZAPAD - CHERVENA MOGILA CK. 1&2 | 0.05124 | 0.00023 | 0.01119 | 0 | -0.0411 | 0.00018 | -0.00052 | -0.00022 | 0.00016 | 0.00014 | 0.12052 | 0.00487 | -0.00103 | 0.00083 | 0.03128 | 0.06041 | -6e-05 | -0.00143 | 0.00016 | -0.01644 | -0.00146 | 0.00226 | -0.0012 | 0.01269 | -0.00765 | 0.02682
[BG-GR] [DIR] TIE 400 kV BLAGOEVGRAD - THESSALONIKI | N-1 TIE 400 kV MARITSA IZTOK-NEA SANTA CK. 1 | 0.08205 | 0.0004 | 0.01882 | 1e-05 | -0.04418 | 0.0003 | -0.00087 | -0.00037 | 0.00027 | 0.00024 | 0.18014 | 0.00819 | -0.00172 | 0.00139 | 0.05163 | 0.11187 | -0.00011 | -0.00242 | 0.00027 | -0.03009 | -0.00195 | 0.00382 | -0.00203 | 0.04633 | -0.0125 | 0.05001
[BG-GR] [DIR] TIE 400 kV BLAGOEVGRAD - THESSALONIKI | N-1 TIE 400 kV CHERVENA MOGILA - STIP | 0.08953 | 0.00048 | 0.02164 | 1e-05 | -0.04809 | 0.00035 | -0.001 | -0.00043 | 0.00032 | 0.00028 | 0.18161 | 0.00944 | -0.00192 | 0.00161 | 0.05801 | 0.13542 | -0.00013 | -0.00282 | 0.00031 | -0.03679 | -0.00135 | 0.00445 | -0.00235 | 0.02442 | -0.01444 | 0.06181
[BG-MK] [DIR] TIE 400 kV CHERVENA MOGILA - STIP | BC | -0.06532 | -0.00068 | -0.0213 | -1e-05 | 0.0788 | -0.00037 | 0.00098 | 0.00046 | -0.00033 | -0.0003 | -0.07954 | -0.00947 | 0.00122 | -0.00167 | -0.0491 | -0.13877 | 0.00013 | 0.00318 | -0.00033 | 0.0388 | -0.006 | -0.00482 | 0.0023 | 0.04246 | 0.0193 | -0.07159
[BG-MK] [DIR] TIE 400 kV CHERVENA MOGILA - STIP | N-1 OHL 400 kV CHERVENA MOGILA - BLAGOEVGRAD CK. 1&2 | -0.08412 | -0.00075 | -0.02541 | -1e-05 | 0.0791 | -0.00043 | 0.00117 | 0.00053 | -0.00039 | -0.00035 | -0.12121 | -0.01124 | 0.00165 | -0.00197 | -0.0608 | -0.16551 | 0.00016 | 0.00368 | -0.00039 | 0.04571 | -0.00509 | -0.00563 | 0.00275 | 0.03208 | 0.02153 | -0.08283
[BG-MK] [DIR] TIE 400 kV CHERVENA MOGILA - STIP | N-1 OHL 400 kV VETREN - CHERVENA MOGILA | -0.06356 | -0.00062 | -0.02028 | -1e-05 | 0.06505 | -0.00035 | 0.00094 | 0.00043 | -0.00031 | -0.00028 | -0.07878 | -0.00899 | 0.00126 | -0.00158 | -0.04749 | -0.13627 | 0.00013 | 0.00297 | -0.00031 | 0.03801 | -0.00478 | -0.00454 | 0.0022 | 0.02738 | 0.01733 | -0.06911
[BG-MK] [DIR] TIE 400 kV CHERVENA MOGILA - STIP | N-1 OHL 400 kV PLOVDIV - VETREN | -0.06356 | -0.00062 | -0.02028 | -1e-05 | 0.06505 | -0.00035 | 0.00094 | 0.00043 | -0.00031 | -0.00028 | -0.07878 | -0.00899 | 0.00126 | -0.00158 | -0.04749 | -0.13627 | 0.00013 | 0.00297 | -0.00031 | 0.03801 | -0.00478 | -0.00454 | 0.0022 | 0.02738 | 0.01733 | -0.06911
[BG-MK] [DIR] TIE 400 kV CHERVENA MOGILA - STIP | N-1 TIE 400 kV MARITSA IZTOK-NEA SANTA CK. 1 | -0.07134 | -0.00074 | -0.02304 | -1e-05 | 0.0891 | -0.0004 | 0.00106 | 0.00049 | -0.00036 | -0.00032 | -0.0914 | -0.01025 | 0.0013 | -0.00181 | -0.05317 | -0.14703 | 0.00014 | 0.00345 | -0.00036 | 0.04103 | -0.0066 | -0.00523 | 0.00248 | 0.03627 | 0.02123 | -0.07606
[BG-GR] [OPP] TIE 400 kV MARITSA IZTOK-NEA SANTA-CK-1 | BC | 0.06003 | 0.0006 | 0.01731 | 1e-05 | -0.10264 | 0.00031 | -0.00079 | -0.00038 | 0.00027 | 0.00025 | 0.11823 | 0.00776 | -0.00079 | 0.00138 | 0.04064 | 0.0823 | -0.00011 | -0.0027 | 0.00027 | -0.02229 | 0.00603 | 0.00399 | -0.00182 | 0.0617 | -0.01928 | 0.04453
[BG-GR] [OPP] TIE 400 kV MARITSA IZTOK-NEA SANTA-CK-1 | N-1 TIE 400 kV BLAGOEVGRAD - THESSALONIKI | 0.07539 | 0.00066 | 0.02071 | 1e-05 | -0.10837 | 0.00036 | -0.00095 | -0.00045 | 0.00032 | 0.00029 | 0.15246 | 0.00923 | -0.00113 | 0.00163 | 0.05021 | 0.10323 | -0.00013 | -0.00312 | 0.00032 | -0.02792 | 0.0054 | 0.00467 | -0.00219 | 0.06937 | -0.02125 | 0.05361
[BG-RO] [OPP] TIE 400 kV TINTARENI-KOZLODUI 2 | N-1 TIE 400 kV TINTARENI-KOZLODUI 1 | -0.12026 | -0.00072 | -0.03731 | -1e-05 | -0.213 | -0.00059 | 0.00181 | 0.00071 | -0.00053 | -0.00048 | -0.17326 | -0.01608 | 0.00392 | -0.00274 | -0.08821 | -0.1666 | 0.00021 | 0.00451 | -0.00053 | 0.14168 | -0.00517 | -0.00774 | 0.00446 | -0.19527 | 0.00352 | -0.12029
[BG-RO] [OPP] TIE 400 kV TINTARENI-KOZLODUI 1 | BC | 0 | 0 | 0 | 0 | 0 |  |  |  | 0 | 0 | 0 | 0 |  | 0 | 0 | 0 | 0 |  | 0 | 0 | 0 | 0 | 0 | 0 | 0 | 0
[BG-RO] [OPP] TIE 400 kV TINTARENI-KOZLODUI 1 | N-1 TIE 400 kV TINTARENI-KOZLODUI 2 | 0 | 0 | 0 | 0 | 0 |  |  |  | 0 | 0 | 0 | 0 |  | 0 | 0 | 0 | 0 |  | 0 | 0 | 0 | 0 | 0 | 0 | 0 | 0
[BG-RO] [OPP] TIE 400 kV TINTARENI-KOZLODUI 1 | N-1 TIE 400 kV PORTILE DE FIER - DJERDAP | 0 | 0 | 0 | 0 | 0 |  |  |  | 0 | 0 | 0 | 0 |  | 0 | 0 | 0 | 0 |  | 0 | 0 | 0 | 0 | 0 | 0 | 0 | 0
[BG-RO] [OPP] TIE 400 kV TINTARENI-KOZLODUI 1 | N-1 TIE 400 kV MEDGIDIA SUD - VARNA | 0 | 0 | 0 | 0 | 0 |  |  |  | 0 | 0 | 0 | 0 |  | 0 | 0 | 0 | 0 |  | 0 | 0 | 0 | 0 | 0 | 0 | 0 | 0
[BG-RO] [OPP] TIE 400 kV TINTARENI-KOZLODUI 1 | N-1 TIE 400 kV MEDGIDIA SUD - DOBRUDJA | 0 | 0 | 0 | 0 | 0 |  |  |  | 0 | 0 | 0 | 0 |  | 0 | 0 | 0 | 0 |  | 0 | 0 | 0 | 0 | 0 | 0 | 0 | 0
[BG-GR] [OPP] TIE 400 kV BLAGOEVGRAD - THESSALONIKI | BC | 0.07189 | 0.00029 | 0.01589 | 1e-05 | -0.0268 | 0.00025 | -0.00074 | -0.0003 | 0.00023 | 0.0002 | 0.16012 | 0.00688 | -0.00159 | 0.00116 | 0.04475 | 0.09794 | -9e-05 | -0.00196 | 0.00023 | -0.02632 | -0.00297 | 0.00314 | -0.00172 | 0.03588 | -0.00923 | 0.04248
[BG-GR] [OPP] TIE 400 kV BLAGOEVGRAD - THESSALONIKI | N-1 OHL 400 kV CHERVENA MOGILA - BLAGOEVGRAD CK. 1&2 | 0.02257 | 0.00011 | 0.00511 | 0 | -0.02602 | 8e-05 | -0.00024 | -0.0001 | 7e-05 | 7e-05 | 0.0508 | 0.00222 | -0.00047 | 0.00038 | 0.01405 | 0.0278 | -3e-05 | -0.00066 | 7e-05 | -0.00818 | -0.00058 | 0.00104 | -0.00055 | 0.00866 | -0.00337 | 0.01301
[BG-GR] [OPP] TIE 400 kV BLAGOEVGRAD - THESSALONIKI | N-1 OHL 400 kV SOFIA ZAPAD - CHERVENA MOGILA CK. 1&2 | 0.05124 | 0.00023 | 0.01119 | 0 | -0.0411 | 0.00018 | -0.00052 | -0.00022 | 0.00016 | 0.00014 | 0.12052 | 0.00487 | -0.00103 | 0.00083 | 0.03128 | 0.06041 | -6e-05 | -0.00143 | 0.00016 | -0.01644 | -0.00146 | 0.00226 | -0.0012 | 0.01269 | -0.00765 | 0.02682
[BG-GR] [OPP] TIE 400 kV BLAGOEVGRAD - THESSALONIKI | N-1 TIE 400 kV MARITSA IZTOK-NEA SANTA CK. 1 | 0.08205 | 0.0004 | 0.01882 | 1e-05 | -0.04418 | 0.0003 | -0.00087 | -0.00037 | 0.00027 | 0.00024 | 0.18014 | 0.00819 | -0.00172 | 0.00139 | 0.05163 | 0.11187 | -0.00011 | -0.00242 | 0.00027 | -0.03009 | -0.00195 | 0.00382 | -0.00203 | 0.04633 | -0.0125 | 0.05001
[BG-GR] [OPP] TIE 400 kV BLAGOEVGRAD - THESSALONIKI | N-1 TIE 400 kV CHERVENA MOGILA - STIP | 0.08953 | 0.00048 | 0.02164 | 1e-05 | -0.04809 | 0.00035 | -0.001 | -0.00043 | 0.00032 | 0.00028 | 0.18161 | 0.00944 | -0.00192 | 0.00161 | 0.05801 | 0.13542 | -0.00013 | -0.00282 | 0.00031 | -0.03679 | -0.00135 | 0.00445 | -0.00235 | 0.02442 | -0.01444 | 0.06181
[BG-MK] [OPP] TIE 400 kV CHERVENA MOGILA - STIP | BC | -0.06532 | -0.00068 | -0.0213 | -1e-05 | 0.0788 | -0.00037 | 0.00098 | 0.00046 | -0.00033 | -0.0003 | -0.07954 | -0.00947 | 0.00122 | -0.00167 | -0.0491 | -0.13877 | 0.00013 | 0.00318 | -0.00033 | 0.0388 | -0.006 | -0.00482 | 0.0023 | 0.04246 | 0.0193 | -0.07159
[BG-MK] [OPP] TIE 400 kV CHERVENA MOGILA - STIP | N-1 OHL 400 kV CHERVENA MOGILA - BLAGOEVGRAD CK. 1&2 | -0.08412 | -0.00075 | -0.02541 | -1e-05 | 0.0791 | -0.00043 | 0.00117 | 0.00053 | -0.00039 | -0.00035 | -0.12121 | -0.01124 | 0.00165 | -0.00197 | -0.0608 | -0.16551 | 0.00016 | 0.00368 | -0.00039 | 0.04571 | -0.00509 | -0.00563 | 0.00275 | 0.03208 | 0.02153 | -0.08283
[BG-MK] [OPP] TIE 400 kV CHERVENA MOGILA - STIP | N-1 OHL 400 kV VETREN - CHERVENA MOGILA | -0.06356 | -0.00062 | -0.02028 | -1e-05 | 0.06505 | -0.00035 | 0.00094 | 0.00043 | -0.00031 | -0.00028 | -0.07878 | -0.00899 | 0.00126 | -0.00158 | -0.04749 | -0.13627 | 0.00013 | 0.00297 | -0.00031 | 0.03801 | -0.00478 | -0.00454 | 0.0022 | 0.02738 | 0.01733 | -0.06911
[BG-MK] [OPP] TIE 400 kV CHERVENA MOGILA - STIP | N-1 OHL 400 kV PLOVDIV - VETREN | -0.06356 | -0.00062 | -0.02028 | -1e-05 | 0.06505 | -0.00035 | 0.00094 | 0.00043 | -0.00031 | -0.00028 | -0.07878 | -0.00899 | 0.00126 | -0.00158 | -0.04749 | -0.13627 | 0.00013 | 0.00297 | -0.00031 | 0.03801 | -0.00478 | -0.00454 | 0.0022 | 0.02738 | 0.01733 | -0.06911
[BG-MK] [OPP] TIE 400 kV CHERVENA MOGILA - STIP | N-1 TIE 400 kV MARITSA IZTOK-NEA SANTA CK. 1 | -0.07134 | -0.00074 | -0.02304 | -1e-05 | 0.0891 | -0.0004 | 0.00106 | 0.00049 | -0.00036 | -0.00032 | -0.0914 | -0.01025 | 0.0013 | -0.00181 | -0.05317 | -0.14703 | 0.00014 | 0.00345 | -0.00036 | 0.04103 | -0.0066 | -0.00523 | 0.00248 | 0.03627 | 0.02123 | -0.07606
[RO-BG] [DIR] TIE 400 kV TINTARENI-KOZLODUI 1 | BC | 0 | 0 | 0 | 0 | 0 |  |  |  | 0 | 0 | 0 | 0 |  | 0 | 0 | 0 | 0 |  | 0 | 0 | 0 | 0 | 0 | 0 | 0 | 0
[RO-BG] [DIR] TIE 400 kV TINTARENI-KOZLODUI 1 | N-1 TIE 400 kV Portile de Fier-Djerdap | 0 | 0 | 0 | 0 | 0 |  |  |  | 0 | 0 | 0 | 0 |  | 0 | 0 | 0 | 0 |  | 0 | 0 | 0 | 0 | 0 | 0 | 0 | 0
[RO-BG] [DIR] TIE 400 kV TINTARENI-KOZLODUI 1 | N-1 TIE 400 kV TINTARENI-KOZLODUI 2 | 0 | 0 | 0 | 0 | 0 |  |  |  | 0 | 0 | 0 | 0 |  | 0 | 0 | 0 | 0 |  | 0 | 0 | 0 | 0 | 0 | 0 | 0 | 0
[RO-BG] [DIR] TIE 400 kV TINTARENI-KOZLODUI 1 | N-1 TIE 400 kV Isaccea - Vulcanesti | 0 | 0 | 0 | 0 | 0 |  |  |  | 0 | 0 | 0 | 0 |  | 0 | 0 | 0 | 0 |  | 0 | 0 | 0 | 0 | 0 | 0 | 0 | 0
[RO-BG] [DIR] TIE 400 kV TINTARENI-KOZLODUI 1 | N-1 TIE 400 kV Resita-Pancevo c2 | 0 | 0 | 0 | 0 | 0 |  |  |  | 0 | 0 | 0 | 0 |  | 0 | 0 | 0 | 0 |  | 0 | 0 | 0 | 0 | 0 | 0 | 0 | 0
[RO-BG] [DIR] TIE 400 kV TINTARENI-KOZLODUI 1 | N-1 TIE 400 kV Resita-Pancevo c1 | 0 | 0 | 0 | 0 | 0 |  |  |  | 0 | 0 | 0 | 0 |  | 0 | 0 | 0 | 0 |  | 0 | 0 | 0 | 0 | 0 | 0 | 0 | 0
[RO-BG] [DIR] TIE 400 kV TINTARENI-KOZLODUI 2 | N-1 TIE 400 kV TINTARENI-KOZLODUI 1 | -0.12026 | -0.00072 | -0.03731 | -1e-05 | -0.213 | -0.00059 | 0.00181 | 0.00071 | -0.00053 | -0.00048 | -0.17326 | -0.01608 | 0.00392 | -0.00274 | -0.08821 | -0.1666 | 0.00021 | 0.00451 | -0.00053 | 0.14168 | -0.00517 | -0.00774 | 0.00446 | -0.19527 | 0.00352 | -0.12029
[RO-BG] [DIR] TIE 400 kV TINTARENI-KOZLODUI 2 | N-1 TIE 400 kV Resita-Pancevo c2 | -0.12026 | -0.00072 | -0.03731 | -1e-05 | -0.213 | -0.00059 | 0.00181 | 0.00071 | -0.00053 | -0.00048 | -0.17326 | -0.01608 | 0.00392 | -0.00274 | -0.08821 | -0.1666 | 0.00021 | 0.00451 | -0.00053 | 0.14168 | -0.00517 | -0.00774 | 0.00446 | -0.19527 | 0.00352 | -0.12029
[RO-RS] [DIR] TIE 400 kV Portile de Fier-Djerdap | N-1 TIE 400 kV TINTARENI-KOZLODUI 1 | 0.07065 | 0.00216 | 0.05028 | 2e-05 | -0.00979 | 0.00095 | -0.00245 | -0.00118 | 0.00084 | 0.00075 | 0.04662 | 0.02269 | -0.00199 | 0.00417 | 0.06723 | 0.05964 | -0.00034 | -0.00836 | 0.00084 | -0.21576 | 0.15567 | 0.0132 | -0.00609 | -0.00188 | -0.03968 | 0.09014
[RO-RS] [DIR] TIE 400 kV Portile de Fier-Djerdap | N-1 OHL 400 kV Mintia-Arad | 0.07065 | 0.00216 | 0.05028 | 2e-05 | -0.00979 | 0.00095 | -0.00245 | -0.00118 | 0.00084 | 0.00075 | 0.04662 | 0.02269 | -0.00199 | 0.00417 | 0.06723 | 0.05964 | -0.00034 | -0.00836 | 0.00084 | -0.21576 | 0.15567 | 0.0132 | -0.00609 | -0.00188 | -0.03968 | 0.09014
[RO-RS] [DIR] TIE 400 kV Portile de Fier-Djerdap | N-1 TIE 400 kV Resita-Pancevo c2 | 0.07065 | 0.00216 | 0.05028 | 2e-05 | -0.00979 | 0.00095 | -0.00245 | -0.00118 | 0.00084 | 0.00075 | 0.04662 | 0.02269 | -0.00199 | 0.00417 | 0.06723 | 0.05964 | -0.00034 | -0.00836 | 0.00084 | -0.21576 | 0.15567 | 0.0132 | -0.00609 | -0.00188 | -0.03968 | 0.09014
[RO-UA] [DIR] TIE 400 kV Isaccea-Vulcanesti | N-1 TIE 400 kV Resita-Pancevo c2 | 0.09986 | 0.00494 | 0.05678 | 2e-05 | 0.15086 | 0.00142 | -0.00219 | -0.00179 | 0.0012 | 0.00107 | 0.12151 | 0.02848 | 0.00788 | 0.00571 | 0.08402 | 0.11805 | -0.00051 | -0.01525 | 0.00119 | 0.1301 | 0.08106 | 0.01835 | -0.00417 | 0.1487 | -0.221 | 0.10289
[RO-HU] [DIR] TIE 400 kV Arad-Sandorfalva | N-1 TIE 400 kV Resita-Pancevo c2 | -0.01412 | 0.00405 | 0.01177 | 1e-05 | -0.03662 | 0.00079 | -0.00096 | -0.001 | 0.00063 | 0.00056 | -0.02522 | 0.01102 | 0.01728 | 0.00282 | -0.00555 | -0.02409 | -0.00028 | -0.0089 | 0.00062 | -0.05757 | -0.00251 | 0.01067 | -0.00342 | -0.03496 | -0.03572 | -0.01621
[RO-HU] [DIR] TIE 400 kV Nadab-Bekescsaba | N-1 TIE 400 kV Resita-Pancevo c2 | -0.06914 | 0.00409 | -0.0337 | -1e-05 | -0.09465 | 8e-05 | 0.00271 | -0.00017 | -5e-05 | -4e-05 | -0.08259 | -0.00991 | 0.02334 | -0.00079 | -0.05693 | -0.08181 | -3e-05 | -0.0058 | -5e-05 | -0.11972 | -0.06703 | -0.00148 | 0.00958 | -0.09275 | -0.04917 | -0.07352
[RO-UA] [DIR]TIE 400 kV Rosiori-Mukacevo | N-1 OHL 400 kV Mintia-Arad | 0.13337 | 0.01085 | 0.09377 | 4e-05 | 0.16071 | 0.00274 | -0.00427 | -0.00347 | 0.00228 | 0.00205 | 0.14838 | 0.05097 | 0.02787 | 0.01074 | 0.11904 | 0.14777 | -0.00099 | -0.02895 | 0.00227 | 0.20012 | 0.13495 | 0.0358 | -0.00957 | 0.15844 | -0.03808 | 0.13894
[RO-UA] [DIR]TIE 400 kV Rosiori-Mukacevo | N-1 TIE 400 kV Resita-Pancevo c2 | 0.13337 | 0.01085 | 0.09377 | 4e-05 | 0.16071 | 0.00274 | -0.00427 | -0.00347 | 0.00228 | 0.00205 | 0.14838 | 0.05097 | 0.02787 | 0.01074 | 0.11904 | 0.14777 | -0.00099 | -0.02895 | 0.00227 | 0.20012 | 0.13495 | 0.0358 | -0.00957 | 0.15844 | -0.03808 | 0.13894
[RO-RS] [DIR] TIE 400 kV Resita-Pancevo c2 | BC | 0 | 0 | 0 | 0 | 0 |  |  |  | 0 | 0 | 0 | 0 |  | 0 | 0 | 0 | 0 |  | 0 | 0 | 0 | 0 | 0 | 0 | 0 | 0
[RO-RS] [DIR] TIE 400 kV Resita-Pancevo c2 | N-1 TIE 400 kV Arad-Sandorfalva | 0 | 0 | 0 | 0 | 0 |  |  |  | 0 | 0 | 0 | 0 |  | 0 | 0 | 0 | 0 |  | 0 | 0 | 0 | 0 | 0 | 0 | 0 | 0
[RO-RS] [DIR] TIE 400 kV Resita-Pancevo c2 | N-1 TIE 400 kV Nadab-Bekescsaba | 0 | 0 | 0 | 0 | 0 |  |  |  | 0 | 0 | 0 | 0 |  | 0 | 0 | 0 | 0 |  | 0 | 0 | 0 | 0 | 0 | 0 | 0 | 0
[RO-RS] [DIR] TIE 400 kV Resita-Pancevo c2 | N-1 TIE 400 kV Portile de Fier-Djerdap | 0 | 0 | 0 | 0 | 0 |  |  |  | 0 | 0 | 0 | 0 |  | 0 | 0 | 0 | 0 |  | 0 | 0 | 0 | 0 | 0 | 0 | 0 | 0
[RO-RS] [DIR] TIE 400 kV Resita-Pancevo c2 | N-1 OHL 400 kV Iernut-Sibiu Sud | 0 | 0 | 0 | 0 | 0 |  |  |  | 0 | 0 | 0 | 0 |  | 0 | 0 | 0 | 0 |  | 0 | 0 | 0 | 0 | 0 | 0 | 0 | 0
[RO-RS] [DIR] TIE 400 kV Resita-Pancevo c2 | N-1 OHL 400 kV Mintia-Arad | 0 | 0 | 0 | 0 | 0 |  |  |  | 0 | 0 | 0 | 0 |  | 0 | 0 | 0 | 0 |  | 0 | 0 | 0 | 0 | 0 | 0 | 0 | 0
[RO-RS] [DIR] TIE 400 kV Resita-Pancevo c2 | N-1 OHL 220 kV Portile de Fier-Resita c2 | 0 | 0 | 0 | 0 | 0 |  |  |  | 0 | 0 | 0 | 0 |  | 0 | 0 | 0 | 0 |  | 0 | 0 | 0 | 0 | 0 | 0 | 0 | 0
[RO-RS] [DIR] TIE 400 kV Resita-Pancevo c2 | N-1 OHL 220 kV Portile de Fier-Resita c1 | 0 | 0 | 0 | 0 | 0 |  |  |  | 0 | 0 | 0 | 0 |  | 0 | 0 | 0 | 0 |  | 0 | 0 | 0 | 0 | 0 | 0 | 0 | 0
[RO-RS] [DIR] TIE 400 kV Resita-Pancevo c2 | N-1 OHL 220 kV Resita-Timisoara c2 | 0 | 0 | 0 | 0 | 0 |  |  |  | 0 | 0 | 0 | 0 |  | 0 | 0 | 0 | 0 |  | 0 | 0 | 0 | 0 | 0 | 0 | 0 | 0
[RO-RS] [DIR] TIE 400 kV Resita-Pancevo c2 | N-1 OHL 220 kV Resita-Timisoara c1 | 0 | 0 | 0 | 0 | 0 |  |  |  | 0 | 0 | 0 | 0 |  | 0 | 0 | 0 | 0 |  | 0 | 0 | 0 | 0 | 0 | 0 | 0 | 0
[RO-RS] [DIR] TIE 400 kV Resita-Pancevo c2 | N-1 TRA 400/220 kV AT3 Arad | 0 | 0 | 0 | 0 | 0 |  |  |  | 0 | 0 | 0 | 0 |  | 0 | 0 | 0 | 0 |  | 0 | 0 | 0 | 0 | 0 | 0 | 0 | 0
[RO-RS] [DIR] TIE 400 kV Resita-Pancevo c2 | N-1 OHL 400 kV Djerdap - Drmno | 0 | 0 | 0 | 0 | 0 |  |  |  | 0 | 0 | 0 | 0 |  | 0 | 0 | 0 | 0 |  | 0 | 0 | 0 | 0 | 0 | 0 | 0 | 0
[RO-RS] [DIR] TIE 400 kV Resita-Pancevo c2 | N-1 OHL 400 kV Djerdap - Bor | 0 | 0 | 0 | 0 | 0 |  |  |  | 0 | 0 | 0 | 0 |  | 0 | 0 | 0 | 0 |  | 0 | 0 | 0 | 0 | 0 | 0 | 0 | 0
[RO-RS] [DIR] TIE 400 kV Resita-Pancevo c2 | N-1 OHL 400 kV Srbobran – Subotica 3 | 0 | 0 | 0 | 0 | 0 |  |  |  | 0 | 0 | 0 | 0 |  | 0 | 0 | 0 | 0 |  | 0 | 0 | 0 | 0 | 0 | 0 | 0 | 0
[RO-RS] [DIR] TIE 400 kV Resita-Pancevo c2 | N-1 TIE 400 kV Sandorfalva-Subotica 3 | 0 | 0 | 0 | 0 | 0 |  |  |  | 0 | 0 | 0 | 0 |  | 0 | 0 | 0 | 0 |  | 0 | 0 | 0 | 0 | 0 | 0 | 0 | 0
[RO-RS] [DIR] TIE 400 kV Resita-Pancevo c2 | N-1 OHL 400 kV Bor 2 – Nis 2 | 0 | 0 | 0 | 0 | 0 |  |  |  | 0 | 0 | 0 | 0 |  | 0 | 0 | 0 | 0 |  | 0 | 0 | 0 | 0 | 0 | 0 | 0 | 0
[RO-RS] [DIR] TIE 400 kV Resita-Pancevo c2 | N-1 OHL 400 kV Portile de Fier-Resita | 0 | 0 | 0 | 0 | 0 |  |  |  | 0 | 0 | 0 | 0 |  | 0 | 0 | 0 | 0 |  | 0 | 0 | 0 | 0 | 0 | 0 | 0 | 0
[RO-RS] [DIR] TIE 400 kV Resita-Pancevo c2 | N-1 OHL 400 kV Paks -Sandorfalva | 0 | 0 | 0 | 0 | 0 |  |  |  | 0 | 0 | 0 | 0 |  | 0 | 0 | 0 | 0 |  | 0 | 0 | 0 | 0 | 0 | 0 | 0 | 0
[RO-RS] [DIR] TIE 400 kV Resita-Pancevo c2 | N-1 TIE 400 kV Resita-Pancevo c1 | 0 | 0 | 0 | 0 | 0 |  |  |  | 0 | 0 | 0 | 0 |  | 0 | 0 | 0 | 0 |  | 0 | 0 | 0 | 0 | 0 | 0 | 0 | 0
[RO-RS] [DIR] TIE 400 kV Resita-Pancevo c1 | N-1 OHL 400 kV Mintia-Arad | -0.00781 | 0.00166 | 0.02815 | 1e-05 | -0.04973 | 0.0006 | -0.00143 | -0.00074 | 0.00052 | 0.00046 | -0.02913 | 0.01302 | -0.00021 | 0.00252 | 0.00655 | -0.02692 | -0.00021 | -0.00546 | 0.00051 | -0.10096 | 0.06772 | 0.00869 | -0.00372 | -0.04625 | -0.02754 | -0.00992
[RO-RS] [DIR] TIE 400 kV Resita-Pancevo c1 | N-1 TIE 400 kV Resita-Pancevo c2 | -0.00781 | 0.00166 | 0.02815 | 1e-05 | -0.04973 | 0.0006 | -0.00143 | -0.00074 | 0.00052 | 0.00046 | -0.02913 | 0.01302 | -0.00021 | 0.00252 | 0.00655 | -0.02692 | -0.00021 | -0.00546 | 0.00051 | -0.10096 | 0.06772 | 0.00869 | -0.00372 | -0.04625 | -0.02754 | -0.00992
[RO-BG] [DIR] TIE 400 kV DOBRUDJA- MEDGIDIA SUD | N-1 TIE 400 kV Resita-Pancevo c2 | -0.06562 | -0.00153 | -0.02792 | -1e-05 | -0.14246 | -0.00057 | 0.00123 | 0.00072 | -0.0005 | -0.00045 | -0.09197 | -0.01307 | -0.00062 | -0.00245 | -0.05095 | -0.08482 | 0.00021 | 0.00549 | -0.0005 | 0.01677 | -0.02804 | -0.00754 | 0.00278 | -0.1415 | 0.0509 | -0.06448
[RO-BG] [DIR] TIE 400 kV MEDGIDIA SUD - VARNA | N-1 TIE 400 kV Resita-Pancevo c2 | -0.06776 | -0.00158 | -0.02883 | -1e-05 | -0.1469 | -0.00059 | 0.00127 | 0.00074 | -0.00052 | -0.00046 | -0.09498 | -0.01349 | -0.00064 | -0.00253 | -0.0526 | -0.08758 | 0.00021 | 0.00567 | -0.00051 | 0.01732 | -0.02894 | -0.00779 | 0.00287 | -0.14621 | 0.05255 | -0.06658
[RO-RO] [DIR] OHL 400 kV Portile de Fier-Resita | N-1 TIE 400 kV Resita-Pancevo c2 | 0.04141 | -0.00114 | -0.00024 | 0 | 0.07542 | -0.00016 | -2e-05 | 0.00021 | -0.00012 | -0.00011 | 0.06041 | -0.00128 | -0.00402 | -0.00049 | 0.02596 | 0.05948 | 6e-05 | 0.00226 | -0.00012 | 0.10678 | -0.00624 | -0.00232 | -0.00012 | 0.07248 | 0.0242 | 0.04604
[RO-RO] [DIR] OHL 400 kV Arad-Nadab | N-1 TIE 400 kV Resita-Pancevo c2 | 0.05778 | 0.00314 | 0.04872 | 2e-05 | 0.05308 | 0.00113 | -0.00297 | -0.0014 | 0.00098 | 0.00088 | 0.05762 | 0.02466 | 0.00504 | 0.00483 | 0.05476 | 0.05892 | -0.00041 | -0.0099 | 0.00098 | 0.05537 | 0.0761 | 0.01621 | -0.00893 | 0.05322 | -0.01412 | 0.06102
[RO-RO] [DIR] OHL 400 kV Mintia-Arad | BC | 0 | 0 | 0 | 0 | 0 |  |  |  | 0 | 0 | 0 | 0 |  | 0 | 0 | 0 | 0 |  | 0 | 0 | 0 | 0 | 0 | 0 | 0 | 0
[RO-RO] [DIR] OHL 400 kV Mintia-Arad | N-1 TIE 400 kV Rosiori-Mukacevo | 0 | 0 | 0 | 0 | 0 |  |  |  | 0 | 0 | 0 | 0 |  | 0 | 0 | 0 | 0 |  | 0 | 0 | 0 | 0 | 0 | 0 | 0 | 0
[RO-RO] [DIR] OHL 400 kV Mintia-Arad | N-1 TIE 400 kV Portile de Fier-Djerdap | 0 | 0 | 0 | 0 | 0 |  |  |  | 0 | 0 | 0 | 0 |  | 0 | 0 | 0 | 0 |  | 0 | 0 | 0 | 0 | 0 | 0 | 0 | 0
[RO-RO] [DIR] OHL 400 kV Mintia-Arad | N-1 OHL 400 kV Iernut-Sibiu Sud | 0 | 0 | 0 | 0 | 0 |  |  |  | 0 | 0 | 0 | 0 |  | 0 | 0 | 0 | 0 |  | 0 | 0 | 0 | 0 | 0 | 0 | 0 | 0
[RO-RO] [DIR] OHL 400 kV Mintia-Arad | N-1 OHL 220 kV Portile de Fier-Resita 1&2 | 0 | 0 | 0 | 0 | 0 |  |  |  | 0 | 0 | 0 | 0 |  | 0 | 0 | 0 | 0 |  | 0 | 0 | 0 | 0 | 0 | 0 | 0 | 0
[RO-RO] [DIR] OHL 400 kV Mintia-Arad | N-1 OHL 220 kV Resita-Timisoara 1&2 | 0 | 0 | 0 | 0 | 0 |  |  |  | 0 | 0 | 0 | 0 |  | 0 | 0 | 0 | 0 |  | 0 | 0 | 0 | 0 | 0 | 0 | 0 | 0
[RO-RO] [DIR] OHL 400 kV Mintia-Arad | N-1 OHL 220 kV Urechesti-Targu Jiu Nord | 0 | 0 | 0 | 0 | 0 |  |  |  | 0 | 0 | 0 | 0 |  | 0 | 0 | 0 | 0 |  | 0 | 0 | 0 | 0 | 0 | 0 | 0 | 0
[RO-RO] [DIR] OHL 400 kV Mintia-Arad | N-1 OHL 220 kV Paroseni-Targu Jiu Nord | 0 | 0 | 0 | 0 | 0 |  |  |  | 0 | 0 | 0 | 0 |  | 0 | 0 | 0 | 0 |  | 0 | 0 | 0 | 0 | 0 | 0 | 0 | 0
[RO-RO] [DIR] OHL 400 kV Mintia-Arad | N-1 TRA 400/220 kV AT3 Arad | 0 | 0 | 0 | 0 | 0 |  |  |  | 0 | 0 | 0 | 0 |  | 0 | 0 | 0 | 0 |  | 0 | 0 | 0 | 0 | 0 | 0 | 0 | 0
[RO-RO] [DIR] OHL 400 kV Mintia-Arad | N-1 TIE 400 kV Resita-Pancevo c2 | 0 | 0 | 0 | 0 | 0 |  |  |  | 0 | 0 | 0 | 0 |  | 0 | 0 | 0 | 0 |  | 0 | 0 | 0 | 0 | 0 | 0 | 0 | 0
[RO-RO] [DIR] OHL 400 kV Mintia-Arad | N-1 TIE 400 kV Resita-Pancevo c1 | 0 | 0 | 0 | 0 | 0 |  |  |  | 0 | 0 | 0 | 0 |  | 0 | 0 | 0 | 0 |  | 0 | 0 | 0 | 0 | 0 | 0 | 0 | 0
[RO-RO] [DIR] OHL 400 kV Sibiu Sud-Mintia | N-1 TIE 400 kV Resita-Pancevo c2 | 0.00835 | -0.00067 | -9e-05 | 0 | 0.02275 | -0.0001 | -5e-05 | 0.00013 | -7e-05 | -6e-05 | 0.01421 | -0.00082 | -0.00278 | -0.00029 | 0.00509 | 0.01294 | 3e-05 | 0.00139 | -7e-05 | 0.02522 | -0.0032 | -0.00117 | -0.00025 | 0.02187 | 0.01423 | 0.0081
[RO-RO] [DIR] OHL 400 kV Iernut-Sibiu Sud | N-1 TIE 400 kV Resita-Pancevo c2 | -0.10061 | -0.00253 | -0.05421 | -2e-05 | -0.14061 | -0.00106 | 0.00274 | 0.00131 | -0.00093 | -0.00084 | -0.12089 | -0.02496 | 0.00022 | -0.00462 | -0.08403 | -0.11905 | 0.00038 | 0.0092 | -0.00093 | -0.14111 | -0.08575 | -0.01452 | 0.00696 | -0.13731 | -0.01429 | -0.10527
[RO-RO] [DIR] OHL 400 kV Iernut-Gadalin | N-1 OHL 400 kV Mintia-Arad | 0.0919 | 0.00247 | 0.04992 | 2e-05 | 0.12964 | 0.001 | -0.00252 | -0.00123 | 0.00087 | 0.00078 | 0.1105 | 0.02316 | 0.00044 | 0.00432 | 0.07687 | 0.10863 | -0.00036 | -0.00874 | 0.00087 | 0.16624 | 0.07839 | 0.01361 | -0.0064 | 0.12682 | 0.01559 | 0.09601
[RO-RO] [DIR] OHL 400 kV Iernut-Gadalin | N-1 TIE 400 kV Resita-Pancevo c2 | 0.0919 | 0.00247 | 0.04992 | 2e-05 | 0.12964 | 0.001 | -0.00252 | -0.00123 | 0.00087 | 0.00078 | 0.1105 | 0.02316 | 0.00044 | 0.00432 | 0.07687 | 0.10863 | -0.00036 | -0.00874 | 0.00087 | 0.16624 | 0.07839 | 0.01361 | -0.0064 | 0.12682 | 0.01559 | 0.09601
[RO-RO] [DIR] OHL 400 kV Rosiori-Gadalin | N-1 OHL 400 kV Mintia-Arad | -0.09312 | -0.00272 | -0.05135 | -2e-05 | -0.13017 | -0.00105 | 0.00258 | 0.0013 | -0.00092 | -0.00082 | -0.11146 | -0.02404 | -0.00123 | -0.00452 | -0.07817 | -0.10968 | 0.00038 | 0.00935 | -0.00091 | -0.16803 | -0.08051 | -0.0143 | 0.00651 | -0.1274 | -0.01385 | -0.0973
[RO-RO] [DIR] OHL 400 kV Rosiori-Gadalin | N-1 TIE 400 kV Resita-Pancevo c2 | -0.09312 | -0.00272 | -0.05135 | -2e-05 | -0.13017 | -0.00105 | 0.00258 | 0.0013 | -0.00092 | -0.00082 | -0.11146 | -0.02404 | -0.00123 | -0.00452 | -0.07817 | -0.10968 | 0.00038 | 0.00935 | -0.00091 | -0.16803 | -0.08051 | -0.0143 | 0.00651 | -0.1274 | -0.01385 | -0.0973
[RO-RO] [DIR] OHL 400 kV Arefu-Tantareni | N-1 OHL 400 kV Mintia-Arad | -0.05261 | -0.00139 | -0.02894 | -1e-05 | -0.06106 | -0.00057 | 0.00141 | 0.00071 | -0.0005 | -0.00045 | -0.06098 | -0.01332 | 0.00016 | -0.00247 | -0.04437 | -0.06153 | 0.00021 | 0.00508 | -0.0005 | -0.04808 | -0.04731 | -0.00777 | 0.0035 | -0.05816 | 0.01259 | -0.056
[RO-RO] [DIR] OHL 400 kV Arefu-Tantareni | N-1 TIE 400 kV Resita-Pancevo c2 | -0.05261 | -0.00139 | -0.02894 | -1e-05 | -0.06106 | -0.00057 | 0.00141 | 0.00071 | -0.0005 | -0.00045 | -0.06098 | -0.01332 | 0.00016 | -0.00247 | -0.04437 | -0.06153 | 0.00021 | 0.00508 | -0.0005 | -0.04808 | -0.04731 | -0.00777 | 0.0035 | -0.05816 | 0.01259 | -0.056
[RO-RO] [DIR] OHL 400 kV Arefu-Sibiu Sud | N-1 OHL 400 kV Mintia-Arad | 0.06379 | 0.00148 | 0.03392 | 1e-05 | 0.08204 | 0.00065 | -0.00169 | -0.0008 | 0.00057 | 0.00051 | 0.07578 | 0.01546 | -0.00072 | 0.00284 | 0.05323 | 0.07552 | -0.00023 | -0.00562 | 0.00057 | 0.07834 | 0.05426 | 0.00887 | -0.00423 | 0.07897 | -0.00442 | 0.06733
[RO-RO] [DIR] OHL 400 kV Arefu-Sibiu Sud | N-1 TIE 400 kV Resita-Pancevo c2 | 0.06379 | 0.00148 | 0.03392 | 1e-05 | 0.08204 | 0.00065 | -0.00169 | -0.0008 | 0.00057 | 0.00051 | 0.07578 | 0.01546 | -0.00072 | 0.00284 | 0.05323 | 0.07552 | -0.00023 | -0.00562 | 0.00057 | 0.07834 | 0.05426 | 0.00887 | -0.00423 | 0.07897 | -0.00442 | 0.06733
[RO-RO] [DIR] OHL 400 kV Tantareni-Urechesti | N-1 TIE 400 kV Resita-Pancevo c2 | 0.02715 | -0.00085 | -0.00262 | 0 | 0.07843 | -0.00015 | 0.00011 | 0.0002 | -0.00012 | -0.00011 | 0.05223 | -0.00195 | -0.00254 | -0.00053 | 0.01485 | 0.04742 | 5e-05 | 0.00188 | -0.00012 | -0.02242 | -0.03745 | -0.00219 | 0.00026 | 0.07065 | 0.01471 | 0.02412
[RO-RO] [DIR] OHL 400 kV Portile de Fier-Urechesti | N-1 TIE 400 kV Resita-Pancevo c2 | 0.00091 | 0.00232 | 0.02566 | 1e-05 | -0.07882 | 0.00066 | -0.00119 | -0.00082 | 0.00055 | 0.0005 | -0.03037 | 0.0129 | 0.00357 | 0.00264 | 0.01245 | -0.0215 | -0.00024 | -0.00671 | 0.00055 | -0.14663 | 0.08921 | 0.00905 | -0.00282 | -0.07162 | -0.04792 | 0.00865
[RO-RO] [DIR] OHL 400 kV Slatina-Portile de Fier | N-1 TIE 400 kV Resita-Pancevo c2 | 0.00439 | -0.0012 | -0.01206 | -1e-05 | 0.04959 | -0.00032 | 0.00056 | 0.00041 | -0.00027 | -0.00024 | 0.02297 | -0.00618 | -0.00208 | -0.00129 | -0.003 | 0.01809 | 0.00012 | 0.00337 | -0.00027 | 0.0561 | -0.04691 | -0.00448 | 0.00132 | 0.04498 | 0.02446 | 0.00035
[RO-RO] [DIR] OHL 400 kV Medgidia Sud- Cernavoda | N-1 OHL 400 kV Lacu Sarat - Gura Ialomitei | 0.04136 | -7e-05 | 0.01097 | 0 | 0.12183 | 0.00013 | -0.00058 | -0.00016 | 0.00013 | 0.00012 | 0.06698 | 0.00444 | -0.00217 | 0.00069 | 0.02902 | 0.05881 | -5e-05 | -0.0007 | 0.00013 | -0.09194 | -0.00149 | 0.00181 | -0.00154 | 0.12172 | 0.01755 | 0.03821
[RO-RO] [DIR] OHL 400 kV Constanta Nord- Cernavoda | N-1 OHL 400 kV Lacu Sarat - Gura Ialomitei | -0.01867 | -0.0008 | -0.0103 | 0 | -0.02909 | -0.00024 | 0.00042 | 0.00031 | -0.00021 | -0.00019 | -0.02297 | -0.00507 | -0.00108 | -0.001 | -0.01559 | -0.02223 | 9e-05 | 0.00254 | -0.00021 | -0.02417 | -0.01479 | -0.00319 | 0.00086 | -0.02871 | 0.03213 | -0.01921
[RO-RO] [DIR] OHL 400 kV Cernavoda - Pelicanu | N-1 OHL 400 kV Lacu Sarat - Gura Ialomitei | -0.00941 | 0.00045 | 0.00033 | 0 | -0.04144 | 7e-05 | 5e-05 | -9e-05 | 5e-05 | 4e-05 | -0.01909 | 0.00061 | 0.00157 | 0.0002 | -0.00529 | -0.01567 | -2e-05 | -0.00101 | 5e-05 | 0.05563 | 0.00855 | 0.00084 | 0.00026 | -0.04159 | -0.02472 | -0.00765
[RO-RO] [DIR] OHL 400 kV Pelicanu - Bucuresti Sud | N-1 OHL 400 kV Lacu Sarat - Gura Ialomitei | -0.00829 | 0.0005 | 0.001 | 0 | -0.03998 | 8e-05 | 2e-05 | -0.00011 | 6e-05 | 6e-05 | -0.0178 | 0.00093 | 0.00163 | 0.00027 | -0.00433 | -0.01439 | -3e-05 | -0.00117 | 6e-05 | 0.0574 | 0.00964 | 0.00104 | 0.0002 | -0.04014 | -0.02647 | -0.00648
[RO-RO] [DIR] OHL 400 kV Gura Ialomitei - Bucuresti Sud | N-1 OHL 400 kV Lacu Sarat - Gura Ialomitei | -0.00855 | 0.00047 | 0.00068 | 0 | -0.03948 | 7e-05 | 3e-05 | -0.0001 | 5e-05 | 5e-05 | -0.01786 | 0.00076 | 0.00155 | 0.00023 | -0.00463 | -0.01455 | -3e-05 | -0.00106 | 5e-05 | 0.05495 | 0.00887 | 0.00092 | 0.00022 | -0.03963 | -0.02492 | -0.00682
[RO-RO] [DIR] OHL 400 kV Gutinas - Smardan | N-1 OHL 400 kV Lacu Sarat - Gura Ialomitei | -0.01218 | 0.00063 | -0.00138 | 0 | -0.042 | 7e-05 | 0.00021 | -9e-05 | 5e-05 | 4e-05 | -0.02144 | 9e-05 | 0.00254 | 0.00016 | -0.00781 | -0.01838 | -2e-05 | -0.00135 | 4e-05 | 0.03224 | 0.00337 | 0.00073 | 0.00081 | -0.04213 | -0.04936 | -0.01096
[RO-RO] [DIR] OHL 400 kV Lacu Sarat - Gura Ialomitei | BC | 0 | 0 | 0 | 0 | 0 |  |  |  | 0 | 0 | 0 | 0 |  | 0 | 0 | 0 | 0 |  | 0 | 0 | 0 | 0 | 0 | 0 | 0 | 0
[RO-RO] [DIR] OHL 400 kV Lacu Sarat - Gura Ialomitei | N-1 OHL 400 kV Isaccea - Tulcea Vest | 0 | 0 | 0 | 0 | 0 |  |  |  | 0 | 0 | 0 | 0 |  | 0 | 0 | 0 | 0 |  | 0 | 0 | 0 | 0 | 0 | 0 | 0 | 0
[RO-RO] [DIR] OHL 400 kV Lacu Sarat - Gura Ialomitei | N-1 OHL 400 kV Tulcea Vest - Tariverde | 0 | 0 | 0 | 0 | 0 |  |  |  | 0 | 0 | 0 | 0 |  | 0 | 0 | 0 | 0 |  | 0 | 0 | 0 | 0 | 0 | 0 | 0 | 0
[RO-RO] [DIR] OHL 400 kV Lacu Sarat - Gura Ialomitei | N-1 OHL 400 kV Tariverde - Constanta Nord | 0 | 0 | 0 | 0 | 0 |  |  |  | 0 | 0 | 0 | 0 |  | 0 | 0 | 0 | 0 |  | 0 | 0 | 0 | 0 | 0 | 0 | 0 | 0
[RO-RO] [DIR] OHL 400 kV Lacu Sarat - Gura Ialomitei | N-1 OHL 400 kV Constanta Nord- Cernavoda | 0 | 0 | 0 | 0 | 0 |  |  |  | 0 | 0 | 0 | 0 |  | 0 | 0 | 0 | 0 |  | 0 | 0 | 0 | 0 | 0 | 0 | 0 | 0
[RO-RO] [DIR] OHL 400 kV Lacu Sarat - Gura Ialomitei | N-1 OHL 400 kV Cernavoda - Pelicanu | 0 | 0 | 0 | 0 | 0 |  |  |  | 0 | 0 | 0 | 0 |  | 0 | 0 | 0 | 0 |  | 0 | 0 | 0 | 0 | 0 | 0 | 0 | 0
[RO-RO] [DIR] OHL 400 kV Lacu Sarat - Gura Ialomitei | N-1 OHL 400 kV Gura Ialomitei - Bucuresti Sud | 0 | 0 | 0 | 0 | 0 |  |  |  | 0 | 0 | 0 | 0 |  | 0 | 0 | 0 | 0 |  | 0 | 0 | 0 | 0 | 0 | 0 | 0 | 0
[RO-RO] [DIR] OHL 400 kV Lacu Sarat - Gura Ialomitei | N-1 OHL 400 kV Bucuresti Sud - Domnesti | 0 | 0 | 0 | 0 | 0 |  |  |  | 0 | 0 | 0 | 0 |  | 0 | 0 | 0 | 0 |  | 0 | 0 | 0 | 0 | 0 | 0 | 0 | 0
[RO-RO] [DIR] OHL 400 kV Lacu Sarat - Gura Ialomitei | N-1 OHL 400 kV Gutinas – Smardan | 0 | 0 | 0 | 0 | 0 |  |  |  | 0 | 0 | 0 | 0 |  | 0 | 0 | 0 | 0 |  | 0 | 0 | 0 | 0 | 0 | 0 | 0 | 0
[RO-RO] [DIR] OHL 400 kV Isaccea - Tulcea Vest | N-1 OHL 400 kV Lacu Sarat - Gura Ialomitei | 0.02178 | 0.00088 | 0.01168 | 0 | 0.03557 | 0.00027 | -0.00048 | -0.00034 | 0.00023 | 0.00021 | 0.02724 | 0.00572 | 0.00113 | 0.00112 | 0.01803 | 0.0262 | -0.0001 | -0.00283 | 0.00023 | 0.02403 | 0.01627 | 0.00357 | -0.001 | 0.03515 | -0.03493 | 0.02228
[RO-RO] [DIR] OHL 400 kV Tariverde - Constanta Nord | N-1 OHL 400 kV Lacu Sarat - Gura Ialomitei | 0.02178 | 0.00088 | 0.01168 | 0 | 0.03557 | 0.00027 | -0.00048 | -0.00034 | 0.00023 | 0.00021 | 0.02724 | 0.00572 | 0.00113 | 0.00112 | 0.01803 | 0.0262 | -0.0001 | -0.00283 | 0.00023 | 0.02403 | 0.01627 | 0.00357 | -0.001 | 0.03515 | -0.03493 | 0.02228
[RO-RO] [DIR] OHL 400 kV Tulcea Vest - Tariverde | N-1 OHL 400 kV Lacu Sarat - Gura Ialomitei | 0.02178 | 0.00088 | 0.01168 | 0 | 0.03557 | 0.00027 | -0.00048 | -0.00034 | 0.00023 | 0.00021 | 0.02724 | 0.00572 | 0.00113 | 0.00112 | 0.01803 | 0.0262 | -0.0001 | -0.00283 | 0.00023 | 0.02403 | 0.01627 | 0.00357 | -0.001 | 0.03515 | -0.03493 | 0.02228
[RO-RO] [DIR] OHL 400 kV Smardan - Isaccea c1 | BC | 0 | 0 | 0 | 0 | 0 |  |  |  | 0 | 0 | 0 | 0 |  | 0 | 0 | 0 | 0 |  | 0 | 0 | 0 | 0 | 0 | 0 | 0 | 0
[RO-RO] [DIR] OHL 400 kV Smardan - Isaccea c1 | N-1 OHL 400 kV Lacu Sarat - Isaccea | 0 | 0 | 0 | 0 | 0 |  |  |  | 0 | 0 | 0 | 0 |  | 0 | 0 | 0 | 0 |  | 0 | 0 | 0 | 0 | 0 | 0 | 0 | 0
[RO-RO] [DIR] OHL 400 kV Cernavoda - Gura Ialomitei c1 | BC | 0 | 0 | 0 | 0 | 0 |  |  |  | 0 | 0 | 0 | 0 |  | 0 | 0 | 0 | 0 |  | 0 | 0 | 0 | 0 | 0 | 0 | 0 | 0
[RO-RO] [DIR] OHL 400 kV Cernavoda - Gura Ialomitei c1 | N-1 OHL 400 kV Cernavoda - Pelicanu | 0 | 0 | 0 | 0 | 0 |  |  |  | 0 | 0 | 0 | 0 |  | 0 | 0 | 0 | 0 |  | 0 | 0 | 0 | 0 | 0 | 0 | 0 | 0
[RO-RO] [DIR] OHL 400 kV Cernavoda - Gura Ialomitei c1 | N-1 OHL 400 kV Gura Ialomitei - Bucuresti Sud | 0 | 0 | 0 | 0 | 0 |  |  |  | 0 | 0 | 0 | 0 |  | 0 | 0 | 0 | 0 |  | 0 | 0 | 0 | 0 | 0 | 0 | 0 | 0
[RO-RO] [DIR] OHL 400 kV Domnesti - Urechesti | N-1 OHL 400 kV Bucuresti Sud - Slatina | -0.00889 | -0.00109 | -0.01206 | -1e-05 | 0.02156 | -0.00031 | 0.00052 | 0.00039 | -0.00026 | -0.00023 | -0.00055 | -0.00609 | -0.00179 | -0.00124 | -0.01087 | -0.00427 | 0.00011 | 0.00323 | -0.00026 | 0.00392 | -0.03091 | -0.00414 | 0.00114 | 0.02168 | 0.03189 | -0.01207
[RO-RO] [DIR] OHL 400 kV Slatina-Bucuresti Sud | BC | 0 | 0 | 0 | 0 | 0 |  |  |  | 0 | 0 | 0 | 0 |  | 0 | 0 | 0 | 0 |  | 0 | 0 | 0 | 0 | 0 | 0 | 0 | 0
[RO-RO] [DIR] OHL 400 kV Slatina-Bucuresti Sud | N-1 OHL 400 kV Domnesti-Urechesti | 0 | 0 | 0 | 0 | 0 |  |  |  | 0 | 0 | 0 | 0 |  | 0 | 0 | 0 | 0 |  | 0 | 0 | 0 | 0 | 0 | 0 | 0 | 0
[RO-RO] [DIR] OHL 220 kV Portile de Fier-Resita c1 | N-1 TIE 400 kV Resita-Pancevo c2 | 0.01636 | -0.00011 | 0.0064 | 0 | 0.0216 | 7e-05 | -0.00034 | -8e-05 | 7e-05 | 6e-05 | 0.01977 | 0.00244 | -0.00181 | 0.00037 | 0.0129 | 0.01988 | -2e-05 | -0.00027 | 7e-05 | 0.03894 | 0.0129 | 0.00099 | -0.00091 | 0.02112 | 0.00425 | 0.0179
[RO-RO] [DIR] OHL 220 kV Portile de Fier-Resita c2 | N-1 TIE 400 kV Resita-Pancevo c2 | 0.01636 | -0.00011 | 0.0064 | 0 | 0.0216 | 7e-05 | -0.00034 | -8e-05 | 7e-05 | 6e-05 | 0.01977 | 0.00244 | -0.00181 | 0.00037 | 0.0129 | 0.01988 | -2e-05 | -0.00027 | 7e-05 | 0.03894 | 0.0129 | 0.00099 | -0.00091 | 0.02112 | 0.00425 | 0.0179
[RO-RO] [DIR] OHL 220 kV Resita-Timisoara c1 | N-1 TIE 400 kV Resita-Pancevo c2 | 0.03316 | 0.00015 | 0.02036 | 1e-05 | 0.03444 | 0.00028 | -0.00107 | -0.00034 | 0.00027 | 0.00024 | 0.03541 | 0.00831 | -0.00392 | 0.00139 | 0.02916 | 0.03615 | -0.0001 | -0.00187 | 0.00026 | 0.04185 | 0.04364 | 0.00418 | -0.00284 | 0.03423 | 0.00258 | 0.03596
[RO-RO] [DIR] OHL 220 kV Resita-Timisoara c2 | N-1 TIE 400 kV Resita-Pancevo c2 | 0.03316 | 0.00015 | 0.02036 | 1e-05 | 0.03444 | 0.00028 | -0.00107 | -0.00034 | 0.00027 | 0.00024 | 0.03541 | 0.00831 | -0.00392 | 0.00139 | 0.02916 | 0.03615 | -0.0001 | -0.00187 | 0.00026 | 0.04185 | 0.04364 | 0.00418 | -0.00284 | 0.03423 | 0.00258 | 0.03596
[RO-RO] [DIR] OHL 220 kV Arad-Timisoara | N-1 OHL 400 kV Mintia-Arad | -0.04271 | 0.00036 | -0.02261 | -1e-05 | -0.05231 | -0.00024 | 0.00122 | 0.00028 | -0.00024 | -0.00021 | -0.0488 | -0.0086 | 0.00661 | -0.00131 | -0.03606 | -0.04898 | 9e-05 | 0.00101 | -0.00024 | -0.06543 | -0.04753 | -0.00373 | 0.00332 | -0.05148 | -0.01117 | -0.04588
[RO-RO] [DIR] OHL 220 kV Arad-Timisoara | N-1 TIE 400 kV Resita-Pancevo c2 | -0.04271 | 0.00036 | -0.02261 | -1e-05 | -0.05231 | -0.00024 | 0.00122 | 0.00028 | -0.00024 | -0.00021 | -0.0488 | -0.0086 | 0.00661 | -0.00131 | -0.03606 | -0.04898 | 9e-05 | 0.00101 | -0.00024 | -0.06543 | -0.04753 | -0.00373 | 0.00332 | -0.05148 | -0.01117 | -0.04588
[RO-RO] [DIR] OHL 220 kV Arad-Calea Aradului | N-1 OHL 400 kV Mintia-Arad | -0.03013 | 0.00026 | -0.01595 | 0 | -0.03691 | -0.00017 | 0.00086 | 0.0002 | -0.00017 | -0.00015 | -0.03443 | -0.00607 | 0.00467 | -0.00093 | -0.02544 | -0.03456 | 6e-05 | 0.00071 | -0.00017 | -0.04617 | -0.03354 | -0.00263 | 0.00234 | -0.03632 | -0.00788 | -0.03237
[RO-RO] [DIR] OHL 220 kV Arad-Calea Aradului | N-1 TIE 400 kV Resita-Pancevo c2 | -0.03013 | 0.00026 | -0.01595 | 0 | -0.03691 | -0.00017 | 0.00086 | 0.0002 | -0.00017 | -0.00015 | -0.03443 | -0.00607 | 0.00467 | -0.00093 | -0.02544 | -0.03456 | 6e-05 | 0.00071 | -0.00017 | -0.04617 | -0.03354 | -0.00263 | 0.00234 | -0.03632 | -0.00788 | -0.03237
[RO-RO] [DIR] OHL 220 kV CaleaAradului-Sacalaz | N-1 OHL 400 kV Mintia-Arad | -0.03013 | 0.00026 | -0.01595 | 0 | -0.03691 | -0.00017 | 0.00086 | 0.0002 | -0.00017 | -0.00015 | -0.03443 | -0.00607 | 0.00467 | -0.00093 | -0.02544 | -0.03456 | 6e-05 | 0.00071 | -0.00017 | -0.04617 | -0.03354 | -0.00263 | 0.00234 | -0.03632 | -0.00788 | -0.03237
[RO-RO] [DIR] OHL 220 kV CaleaAradului-Sacalaz | N-1 TIE 400 kV Resita-Pancevo c2 | -0.03013 | 0.00026 | -0.01595 | 0 | -0.03691 | -0.00017 | 0.00086 | 0.0002 | -0.00017 | -0.00015 | -0.03443 | -0.00607 | 0.00467 | -0.00093 | -0.02544 | -0.03456 | 6e-05 | 0.00071 | -0.00017 | -0.04617 | -0.03354 | -0.00263 | 0.00234 | -0.03632 | -0.00788 | -0.03237
[RO-RO] [DIR] OHL 220 kV Sacalaz-Timisoara | N-1 OHL 400 kV Mintia-Arad | -0.02563 | 0.00022 | -0.01357 | 0 | -0.0314 | -0.00014 | 0.00073 | 0.00017 | -0.00014 | -0.00013 | -0.02929 | -0.00516 | 0.00397 | -0.00079 | -0.02164 | -0.0294 | 5e-05 | 0.00061 | -0.00014 | -0.03927 | -0.02853 | -0.00224 | 0.00199 | -0.0309 | -0.0067 | -0.02754
[RO-RO] [DIR] OHL 220 kV Sacalaz-Timisoara | N-1 TIE 400 kV Resita-Pancevo c2 | -0.02563 | 0.00022 | -0.01357 | 0 | -0.0314 | -0.00014 | 0.00073 | 0.00017 | -0.00014 | -0.00013 | -0.02929 | -0.00516 | 0.00397 | -0.00079 | -0.02164 | -0.0294 | 5e-05 | 0.00061 | -0.00014 | -0.03927 | -0.02853 | -0.00224 | 0.00199 | -0.0309 | -0.0067 | -0.02754
[RO-RO] [DIR] OHL 220 kV Mintia-Timisoara | N-1 OHL 400 kV Mintia-Arad | 0.00652 | -0.00092 | -0.00214 | 0 | 0.02034 | -0.00016 | 5e-05 | 0.0002 | -0.00012 | -0.00011 | 0.0124 | -0.00196 | -0.00343 | -0.00053 | 0.00318 | 0.01123 | 6e-05 | 0.00202 | -0.00012 | 0.0279 | -0.0062 | -0.002 | 1e-05 | 0.01934 | 0.01388 | 0.00633
[RO-RO] [DIR] OHL 220 kV Mintia-Timisoara | N-1 TIE 400 kV Resita-Pancevo c2 | 0.00652 | -0.00092 | -0.00214 | 0 | 0.02034 | -0.00016 | 5e-05 | 0.0002 | -0.00012 | -0.00011 | 0.0124 | -0.00196 | -0.00343 | -0.00053 | 0.00318 | 0.01123 | 6e-05 | 0.00202 | -0.00012 | 0.0279 | -0.0062 | -0.002 | 1e-05 | 0.01934 | 0.01388 | 0.00633
[RO-RO] [DIR] OHL 220 kV Urechesti-Targu Jiu Nord | N-1 TIE 400 kV Resita-Pancevo c2 | 0.02499 | 0.00039 | 0.01337 | 0 | 0.03103 | 0.00023 | -0.00068 | -0.00028 | 0.0002 | 0.00018 | 0.029 | 0.00585 | -0.00117 | 0.00104 | 0.02099 | 0.02907 | -8e-05 | -0.00181 | 0.0002 | 0.04006 | 0.02403 | 0.00318 | -0.00175 | 0.03025 | 0.0009 | 0.02668
[RO-RO] [DIR] OHL 220 kV Paroseni-Targu Jiu Nord | N-1 TIE 400 kV Resita-Pancevo c2 | -0.02499 | -0.00039 | -0.01337 | 0 | -0.03103 | -0.00023 | 0.00068 | 0.00028 | -0.0002 | -0.00018 | -0.029 | -0.00585 | 0.00117 | -0.00104 | -0.02099 | -0.02907 | 8e-05 | 0.00181 | -0.0002 | -0.04006 | -0.02403 | -0.00318 | 0.00175 | -0.03025 | -0.0009 | -0.02668
[RO-RO] [DIR] OHL 220 kV Paroseni-Baru Mare | N-1 TIE 400 kV Resita-Pancevo c2 | 0.02273 | 0.00035 | 0.01216 | 0 | 0.02822 | 0.00021 | -0.00062 | -0.00025 | 0.00019 | 0.00017 | 0.02638 | 0.00532 | -0.00107 | 0.00094 | 0.01909 | 0.02643 | -7e-05 | -0.00165 | 0.00019 | 0.03643 | 0.02185 | 0.0029 | -0.0016 | 0.02751 | 0.00082 | 0.02426
[RO-RO] [DIR] OHL 220 kV Baru Mare-Hasdat | N-1 TIE 400 kV Resita-Pancevo c2 | 0.02499 | 0.00039 | 0.01337 | 0 | 0.03103 | 0.00023 | -0.00068 | -0.00028 | 0.0002 | 0.00018 | 0.029 | 0.00585 | -0.00117 | 0.00104 | 0.02099 | 0.02907 | -8e-05 | -0.00181 | 0.0002 | 0.04006 | 0.02403 | 0.00318 | -0.00175 | 0.03025 | 0.0009 | 0.02668
[RO-RO] [DIR] OHL 220 kV Lacu Sarat - Filesti | N-1 OHL 400 kV Lacu Sarat - Gura Ialomitei | 0.00338 | -9e-05 | 0.00078 | 0 | 0.00983 | 0 | -6e-05 | 0 | 0 | 0 | 0.00544 | 0.00022 | -0.00048 | 2e-05 | 0.00234 | 0.0048 | 0 | 0.00016 | 0 | -0.00584 | 8e-05 | 0 | -0.00021 | 0.00983 | 0.00888 | 0.00316
[RO-RO] [DIR] OHL 220 kV Filesti - Barbosi | N-1 OHL 400 kV Lacu Sarat - Gura Ialomitei | -0.00352 | 0.00013 | -0.00066 | 0 | -0.01093 | 1e-05 | 6e-05 | -1e-05 | 0 | 0 | -0.00586 | -0.00013 | 0.00059 | 1e-05 | -0.00237 | -0.00511 | 0 | -0.00025 | 0 | 0.00779 | 0.00032 | 8e-05 | 0.00023 | -0.01094 | -0.01127 | -0.00325
[RO-RO] [DIR] TRA 400/220 kV AT3 Arad | N-1 OHL 400 kV Mintia-Arad | 0.05888 | -0.00064 | 0.03066 | 1e-05 | 0.07288 | 0.00031 | -0.00166 | -0.00035 | 0.00031 | 0.00028 | 0.0676 | 0.01147 | -0.00963 | 0.00172 | 0.04953 | 0.06779 | -0.00011 | -0.00107 | 0.00031 | 0.09149 | 0.06489 | 0.00481 | -0.00454 | 0.07168 | 0.01669 | 0.06325
[RO-RO] [DIR] TRA 400/220 kV AT3 Arad | N-1 TIE 400 kV Resita-Pancevo c2 | 0.05888 | -0.00064 | 0.03066 | 1e-05 | 0.07288 | 0.00031 | -0.00166 | -0.00035 | 0.00031 | 0.00028 | 0.0676 | 0.01147 | -0.00963 | 0.00172 | 0.04953 | 0.06779 | -0.00011 | -0.00107 | 0.00031 | 0.09149 | 0.06489 | 0.00481 | -0.00454 | 0.07168 | 0.01669 | 0.06325
[RO-RO] [DIR] TRA 400/220 kV AT Urechesti | N-1 TIE 400 kV Resita-Pancevo c2 | -0.01916 | -0.00037 | -0.01098 | 0 | -0.02118 | -0.00019 | 0.00055 | 0.00024 | -0.00017 | -0.00016 | -0.02132 | -0.00486 | 0.00076 | -0.00087 | -0.01643 | -0.02166 | 7e-05 | 0.0016 | -0.00017 | -0.02755 | -0.02085 | -0.00271 | 0.00141 | -0.02071 | 0.00133 | -0.02069
[RO-BG] [OPP] TIE 400 kV TINTARENI-KOZLODUI 1 | BC | 0 | 0 | 0 | 0 | 0 |  |  |  | 0 | 0 | 0 | 0 |  | 0 | 0 | 0 | 0 |  | 0 | 0 | 0 | 0 | 0 | 0 | 0 | 0
[RO-BG] [OPP] TIE 400 kV TINTARENI-KOZLODUI 1 | N-1 TIE 400 kV Portile de Fier-Djerdap | 0 | 0 | 0 | 0 | 0 |  |  |  | 0 | 0 | 0 | 0 |  | 0 | 0 | 0 | 0 |  | 0 | 0 | 0 | 0 | 0 | 0 | 0 | 0
[RO-BG] [OPP] TIE 400 kV TINTARENI-KOZLODUI 1 | N-1 TIE 400 kV TINTARENI-KOZLODUI 2 | 0 | 0 | 0 | 0 | 0 |  |  |  | 0 | 0 | 0 | 0 |  | 0 | 0 | 0 | 0 |  | 0 | 0 | 0 | 0 | 0 | 0 | 0 | 0
[RO-BG] [OPP] TIE 400 kV TINTARENI-KOZLODUI 1 | N-1 TIE 400 kV Isaccea - Vulcanesti | 0 | 0 | 0 | 0 | 0 |  |  |  | 0 | 0 | 0 | 0 |  | 0 | 0 | 0 | 0 |  | 0 | 0 | 0 | 0 | 0 | 0 | 0 | 0
[RO-BG] [OPP] TIE 400 kV TINTARENI-KOZLODUI 1 | N-1 TIE 400 kV Resita-Pancevo c2 | 0 | 0 | 0 | 0 | 0 |  |  |  | 0 | 0 | 0 | 0 |  | 0 | 0 | 0 | 0 |  | 0 | 0 | 0 | 0 | 0 | 0 | 0 | 0
[RO-BG] [OPP] TIE 400 kV TINTARENI-KOZLODUI 1 | N-1 TIE 400 kV Resita-Pancevo c1 | 0 | 0 | 0 | 0 | 0 |  |  |  | 0 | 0 | 0 | 0 |  | 0 | 0 | 0 | 0 |  | 0 | 0 | 0 | 0 | 0 | 0 | 0 | 0
[RO-BG] [OPP] TIE 400 kV TINTARENI-KOZLODUI 2 | N-1 TIE 400 kV TINTARENI-KOZLODUI 1 | -0.12026 | -0.00072 | -0.03731 | -1e-05 | -0.213 | -0.00059 | 0.00181 | 0.00071 | -0.00053 | -0.00048 | -0.17326 | -0.01608 | 0.00392 | -0.00274 | -0.08821 | -0.1666 | 0.00021 | 0.00451 | -0.00053 | 0.14168 | -0.00517 | -0.00774 | 0.00446 | -0.19527 | 0.00352 | -0.12029
[RO-BG] [OPP] TIE 400 kV TINTARENI-KOZLODUI 2 | N-1 TIE 400 kV Resita-Pancevo c2 | -0.12026 | -0.00072 | -0.03731 | -1e-05 | -0.213 | -0.00059 | 0.00181 | 0.00071 | -0.00053 | -0.00048 | -0.17326 | -0.01608 | 0.00392 | -0.00274 | -0.08821 | -0.1666 | 0.00021 | 0.00451 | -0.00053 | 0.14168 | -0.00517 | -0.00774 | 0.00446 | -0.19527 | 0.00352 | -0.12029
[RO-RS] [OPP] TIE 400 kV Portile de Fier-Djerdap | N-1 TIE 400 kV TINTARENI-KOZLODUI 1 | 0.07065 | 0.00216 | 0.05028 | 2e-05 | -0.00979 | 0.00095 | -0.00245 | -0.00118 | 0.00084 | 0.00075 | 0.04662 | 0.02269 | -0.00199 | 0.00417 | 0.06723 | 0.05964 | -0.00034 | -0.00836 | 0.00084 | -0.21576 | 0.15567 | 0.0132 | -0.00609 | -0.00188 | -0.03968 | 0.09014
[RO-RS] [OPP] TIE 400 kV Portile de Fier-Djerdap | N-1 OHL 400 kV Mintia-Arad | 0.07065 | 0.00216 | 0.05028 | 2e-05 | -0.00979 | 0.00095 | -0.00245 | -0.00118 | 0.00084 | 0.00075 | 0.04662 | 0.02269 | -0.00199 | 0.00417 | 0.06723 | 0.05964 | -0.00034 | -0.00836 | 0.00084 | -0.21576 | 0.15567 | 0.0132 | -0.00609 | -0.00188 | -0.03968 | 0.09014
[RO-RS] [OPP] TIE 400 kV Portile de Fier-Djerdap | N-1 TIE 400 kV Resita-Pancevo c2 | 0.07065 | 0.00216 | 0.05028 | 2e-05 | -0.00979 | 0.00095 | -0.00245 | -0.00118 | 0.00084 | 0.00075 | 0.04662 | 0.02269 | -0.00199 | 0.00417 | 0.06723 | 0.05964 | -0.00034 | -0.00836 | 0.00084 | -0.21576 | 0.15567 | 0.0132 | -0.00609 | -0.00188 | -0.03968 | 0.09014
[RO-RO] [OPP] OHL 400 kV Portile de Fier-Resita | N-1 TIE 400 kV Resita-Pancevo c2 | 0.04141 | -0.00114 | -0.00024 | 0 | 0.07542 | -0.00016 | -2e-05 | 0.00021 | -0.00012 | -0.00011 | 0.06041 | -0.00128 | -0.00402 | -0.00049 | 0.02596 | 0.05948 | 6e-05 | 0.00226 | -0.00012 | 0.10678 | -0.00624 | -0.00232 | -0.00012 | 0.07248 | 0.0242 | 0.04604
[RO-UA] [OPP] TIE 400 kV Isaccea-Vulcanesti | N-1 TIE 400 kV Resita-Pancevo c2 | 0.09986 | 0.00494 | 0.05678 | 2e-05 | 0.15086 | 0.00142 | -0.00219 | -0.00179 | 0.0012 | 0.00107 | 0.12151 | 0.02848 | 0.00788 | 0.00571 | 0.08402 | 0.11805 | -0.00051 | -0.01525 | 0.00119 | 0.1301 | 0.08106 | 0.01835 | -0.00417 | 0.1487 | -0.221 | 0.10289
[RO-HU] [OPP] TIE 400 kV Arad-Sandorfalva | N-1 TIE 400 kV Resita-Pancevo c2 | -0.01412 | 0.00405 | 0.01177 | 1e-05 | -0.03662 | 0.00079 | -0.00096 | -0.001 | 0.00063 | 0.00056 | -0.02522 | 0.01102 | 0.01728 | 0.00282 | -0.00555 | -0.02409 | -0.00028 | -0.0089 | 0.00062 | -0.05757 | -0.00251 | 0.01067 | -0.00342 | -0.03496 | -0.03572 | -0.01621
[RO-HU] [OPP] TIE 400 kV Nadab-Bekescsaba | N-1 TIE 400 kV Resita-Pancevo c2 | -0.06914 | 0.00409 | -0.0337 | -1e-05 | -0.09465 | 8e-05 | 0.00271 | -0.00017 | -5e-05 | -4e-05 | -0.08259 | -0.00991 | 0.02334 | -0.00079 | -0.05693 | -0.08181 | -3e-05 | -0.0058 | -5e-05 | -0.11972 | -0.06703 | -0.00148 | 0.00958 | -0.09275 | -0.04917 | -0.07352
[RO-UA] [OPP]TIE 400 kV Rosiori-Mukacevo | N-1 OHL 400 kV Mintia-Arad | 0.13337 | 0.01085 | 0.09377 | 4e-05 | 0.16071 | 0.00274 | -0.00427 | -0.00347 | 0.00228 | 0.00205 | 0.14838 | 0.05097 | 0.02787 | 0.01074 | 0.11904 | 0.14777 | -0.00099 | -0.02895 | 0.00227 | 0.20012 | 0.13495 | 0.0358 | -0.00957 | 0.15844 | -0.03808 | 0.13894
[RO-UA] [OPP]TIE 400 kV Rosiori-Mukacevo | N-1 TIE 400 kV Resita-Pancevo c2 | 0.13337 | 0.01085 | 0.09377 | 4e-05 | 0.16071 | 0.00274 | -0.00427 | -0.00347 | 0.00228 | 0.00205 | 0.14838 | 0.05097 | 0.02787 | 0.01074 | 0.11904 | 0.14777 | -0.00099 | -0.02895 | 0.00227 | 0.20012 | 0.13495 | 0.0358 | -0.00957 | 0.15844 | -0.03808 | 0.13894
[RO-RS] [OPP] TIE 400 kV Resita-Pancevo c2 | BC | 0 | 0 | 0 | 0 | 0 |  |  |  | 0 | 0 | 0 | 0 |  | 0 | 0 | 0 | 0 |  | 0 | 0 | 0 | 0 | 0 | 0 | 0 | 0
[RO-RS] [OPP] TIE 400 kV Resita-Pancevo c2 | N-1 TIE 400 kV Arad-Sandorfalva | 0 | 0 | 0 | 0 | 0 |  |  |  | 0 | 0 | 0 | 0 |  | 0 | 0 | 0 | 0 |  | 0 | 0 | 0 | 0 | 0 | 0 | 0 | 0
[RO-RS] [OPP] TIE 400 kV Resita-Pancevo c2 | N-1 TIE 400 kV Nadab-Bekescsaba | 0 | 0 | 0 | 0 | 0 |  |  |  | 0 | 0 | 0 | 0 |  | 0 | 0 | 0 | 0 |  | 0 | 0 | 0 | 0 | 0 | 0 | 0 | 0
[RO-RS] [OPP] TIE 400 kV Resita-Pancevo c2 | N-1 TIE 400 kV Portile de Fier-Djerdap | 0 | 0 | 0 | 0 | 0 |  |  |  | 0 | 0 | 0 | 0 |  | 0 | 0 | 0 | 0 |  | 0 | 0 | 0 | 0 | 0 | 0 | 0 | 0
[RO-RS] [OPP] TIE 400 kV Resita-Pancevo c2 | N-1 OHL 400 kV Iernut-Sibiu Sud | 0 | 0 | 0 | 0 | 0 |  |  |  | 0 | 0 | 0 | 0 |  | 0 | 0 | 0 | 0 |  | 0 | 0 | 0 | 0 | 0 | 0 | 0 | 0
[RO-RS] [OPP] TIE 400 kV Resita-Pancevo c2 | N-1 OHL 400 kV Mintia-Arad | 0 | 0 | 0 | 0 | 0 |  |  |  | 0 | 0 | 0 | 0 |  | 0 | 0 | 0 | 0 |  | 0 | 0 | 0 | 0 | 0 | 0 | 0 | 0
[RO-RS] [OPP] TIE 400 kV Resita-Pancevo c2 | N-1 OHL 220 kV Portile de Fier-Resita c2 | 0 | 0 | 0 | 0 | 0 |  |  |  | 0 | 0 | 0 | 0 |  | 0 | 0 | 0 | 0 |  | 0 | 0 | 0 | 0 | 0 | 0 | 0 | 0
[RO-RS] [OPP] TIE 400 kV Resita-Pancevo c2 | N-1 OHL 220 kV Portile de Fier-Resita c1 | 0 | 0 | 0 | 0 | 0 |  |  |  | 0 | 0 | 0 | 0 |  | 0 | 0 | 0 | 0 |  | 0 | 0 | 0 | 0 | 0 | 0 | 0 | 0
[RO-RS] [OPP] TIE 400 kV Resita-Pancevo c2 | N-1 OHL 220 kV Resita-Timisoara c2 | 0 | 0 | 0 | 0 | 0 |  |  |  | 0 | 0 | 0 | 0 |  | 0 | 0 | 0 | 0 |  | 0 | 0 | 0 | 0 | 0 | 0 | 0 | 0
[RO-RS] [OPP] TIE 400 kV Resita-Pancevo c2 | N-1 OHL 220 kV Resita-Timisoara c1 | 0 | 0 | 0 | 0 | 0 |  |  |  | 0 | 0 | 0 | 0 |  | 0 | 0 | 0 | 0 |  | 0 | 0 | 0 | 0 | 0 | 0 | 0 | 0
[RO-RS] [OPP] TIE 400 kV Resita-Pancevo c2 | N-1 TRA 400/220 kV AT3 Arad | 0 | 0 | 0 | 0 | 0 |  |  |  | 0 | 0 | 0 | 0 |  | 0 | 0 | 0 | 0 |  | 0 | 0 | 0 | 0 | 0 | 0 | 0 | 0
[RO-RS] [OPP] TIE 400 kV Resita-Pancevo c2 | N-1 OHL 400 kV Djerdap - Drmno | 0 | 0 | 0 | 0 | 0 |  |  |  | 0 | 0 | 0 | 0 |  | 0 | 0 | 0 | 0 |  | 0 | 0 | 0 | 0 | 0 | 0 | 0 | 0
[RO-RS] [OPP] TIE 400 kV Resita-Pancevo c2 | N-1 OHL 400 kV Djerdap - Bor | 0 | 0 | 0 | 0 | 0 |  |  |  | 0 | 0 | 0 | 0 |  | 0 | 0 | 0 | 0 |  | 0 | 0 | 0 | 0 | 0 | 0 | 0 | 0
[RO-RS] [OPP] TIE 400 kV Resita-Pancevo c2 | N-1 OHL 400 kV Srbobran – Subotica 3 | 0 | 0 | 0 | 0 | 0 |  |  |  | 0 | 0 | 0 | 0 |  | 0 | 0 | 0 | 0 |  | 0 | 0 | 0 | 0 | 0 | 0 | 0 | 0
[RO-RS] [OPP] TIE 400 kV Resita-Pancevo c2 | N-1 TIE 400 kV Sandorfalva-Subotica 3 | 0 | 0 | 0 | 0 | 0 |  |  |  | 0 | 0 | 0 | 0 |  | 0 | 0 | 0 | 0 |  | 0 | 0 | 0 | 0 | 0 | 0 | 0 | 0
[RO-RS] [OPP] TIE 400 kV Resita-Pancevo c2 | N-1 OHL 400 kV Bor 2 – Nis 2 | 0 | 0 | 0 | 0 | 0 |  |  |  | 0 | 0 | 0 | 0 |  | 0 | 0 | 0 | 0 |  | 0 | 0 | 0 | 0 | 0 | 0 | 0 | 0
[RO-RS] [OPP] TIE 400 kV Resita-Pancevo c2 | N-1 OHL 400 kV Portile de Fier-Resita | 0 | 0 | 0 | 0 | 0 |  |  |  | 0 | 0 | 0 | 0 |  | 0 | 0 | 0 | 0 |  | 0 | 0 | 0 | 0 | 0 | 0 | 0 | 0
[RO-RS] [OPP] TIE 400 kV Resita-Pancevo c2 | N-1 OHL 400 kV Paks -Sandorfalva | 0 | 0 | 0 | 0 | 0 |  |  |  | 0 | 0 | 0 | 0 |  | 0 | 0 | 0 | 0 |  | 0 | 0 | 0 | 0 | 0 | 0 | 0 | 0
[RO-RS] [OPP] TIE 400 kV Resita-Pancevo c2 | N-1 TIE 400 kV Resita-Pancevo c1 | 0 | 0 | 0 | 0 | 0 |  |  |  | 0 | 0 | 0 | 0 |  | 0 | 0 | 0 | 0 |  | 0 | 0 | 0 | 0 | 0 | 0 | 0 | 0
[RO-RS] [OPP] TIE 400 kV Resita-Pancevo c1 | N-1 OHL 400 kV Mintia-Arad | -0.00781 | 0.00166 | 0.02815 | 1e-05 | -0.04973 | 0.0006 | -0.00143 | -0.00074 | 0.00052 | 0.00046 | -0.02913 | 0.01302 | -0.00021 | 0.00252 | 0.00655 | -0.02692 | -0.00021 | -0.00546 | 0.00051 | -0.10096 | 0.06772 | 0.00869 | -0.00372 | -0.04625 | -0.02754 | -0.00992
[RO-RS] [OPP] TIE 400 kV Resita-Pancevo c1 | N-1 TIE 400 kV Resita-Pancevo c2 | -0.00781 | 0.00166 | 0.02815 | 1e-05 | -0.04973 | 0.0006 | -0.00143 | -0.00074 | 0.00052 | 0.00046 | -0.02913 | 0.01302 | -0.00021 | 0.00252 | 0.00655 | -0.02692 | -0.00021 | -0.00546 | 0.00051 | -0.10096 | 0.06772 | 0.00869 | -0.00372 | -0.04625 | -0.02754 | -0.00992
[RO-BG] [OPP] TIE 400 kV DOBRUDJA- MEDGIDIA SUD | N-1 TIE 400 kV Resita-Pancevo c2 | -0.06562 | -0.00153 | -0.02792 | -1e-05 | -0.14246 | -0.00057 | 0.00123 | 0.00072 | -0.0005 | -0.00045 | -0.09197 | -0.01307 | -0.00062 | -0.00245 | -0.05095 | -0.08482 | 0.00021 | 0.00549 | -0.0005 | 0.01677 | -0.02804 | -0.00754 | 0.00278 | -0.1415 | 0.0509 | -0.06448
[RO-BG] [OPP] TIE 400 kV MEDGIDIA SUD - VARNA | N-1 TIE 400 kV Resita-Pancevo c2 | -0.06776 | -0.00158 | -0.02883 | -1e-05 | -0.1469 | -0.00059 | 0.00127 | 0.00074 | -0.00052 | -0.00046 | -0.09498 | -0.01349 | -0.00064 | -0.00253 | -0.0526 | -0.08758 | 0.00021 | 0.00567 | -0.00051 | 0.01732 | -0.02894 | -0.00779 | 0.00287 | -0.14621 | 0.05255 | -0.06658
[RO-RO] [OPP] OHL 400 kV Arad-Nadab | N-1 TIE 400 kV Resita-Pancevo c2 | 0.05778 | 0.00314 | 0.04872 | 2e-05 | 0.05308 | 0.00113 | -0.00297 | -0.0014 | 0.00098 | 0.00088 | 0.05762 | 0.02466 | 0.00504 | 0.00483 | 0.05476 | 0.05892 | -0.00041 | -0.0099 | 0.00098 | 0.05537 | 0.0761 | 0.01621 | -0.00893 | 0.05322 | -0.01412 | 0.06102
[RO-RO] [OPP] OHL 400 kV Mintia-Arad | BC | 0 | 0 | 0 | 0 | 0 |  |  |  | 0 | 0 | 0 | 0 |  | 0 | 0 | 0 | 0 |  | 0 | 0 | 0 | 0 | 0 | 0 | 0 | 0
[RO-RO] [OPP] OHL 400 kV Mintia-Arad | N-1 TIE 400 kV Rosiori-Mukacevo | 0 | 0 | 0 | 0 | 0 |  |  |  | 0 | 0 | 0 | 0 |  | 0 | 0 | 0 | 0 |  | 0 | 0 | 0 | 0 | 0 | 0 | 0 | 0
[RO-RO] [OPP] OHL 400 kV Mintia-Arad | N-1 TIE 400 kV Portile de Fier-Djerdap | 0 | 0 | 0 | 0 | 0 |  |  |  | 0 | 0 | 0 | 0 |  | 0 | 0 | 0 | 0 |  | 0 | 0 | 0 | 0 | 0 | 0 | 0 | 0
[RO-RO] [OPP] OHL 400 kV Mintia-Arad | N-1 OHL 400 kV Iernut-Sibiu Sud | 0 | 0 | 0 | 0 | 0 |  |  |  | 0 | 0 | 0 | 0 |  | 0 | 0 | 0 | 0 |  | 0 | 0 | 0 | 0 | 0 | 0 | 0 | 0
[RO-RO] [OPP] OHL 400 kV Mintia-Arad | N-1 OHL 220 kV Portile de Fier-Resita 1&2 | 0 | 0 | 0 | 0 | 0 |  |  |  | 0 | 0 | 0 | 0 |  | 0 | 0 | 0 | 0 |  | 0 | 0 | 0 | 0 | 0 | 0 | 0 | 0
[RO-RO] [OPP] OHL 400 kV Mintia-Arad | N-1 OHL 220 kV Resita-Timisoara 1&2 | 0 | 0 | 0 | 0 | 0 |  |  |  | 0 | 0 | 0 | 0 |  | 0 | 0 | 0 | 0 |  | 0 | 0 | 0 | 0 | 0 | 0 | 0 | 0
[RO-RO] [OPP] OHL 400 kV Mintia-Arad | N-1 OHL 220 kV Urechesti-Targu Jiu Nord | 0 | 0 | 0 | 0 | 0 |  |  |  | 0 | 0 | 0 | 0 |  | 0 | 0 | 0 | 0 |  | 0 | 0 | 0 | 0 | 0 | 0 | 0 | 0
[RO-RO] [OPP] OHL 400 kV Mintia-Arad | N-1 OHL 220 kV Paroseni-Targu Jiu Nord | 0 | 0 | 0 | 0 | 0 |  |  |  | 0 | 0 | 0 | 0 |  | 0 | 0 | 0 | 0 |  | 0 | 0 | 0 | 0 | 0 | 0 | 0 | 0
[RO-RO] [OPP] OHL 400 kV Mintia-Arad | N-1 TRA 400/220 kV AT3 Arad | 0 | 0 | 0 | 0 | 0 |  |  |  | 0 | 0 | 0 | 0 |  | 0 | 0 | 0 | 0 |  | 0 | 0 | 0 | 0 | 0 | 0 | 0 | 0
[RO-RO] [OPP] OHL 400 kV Mintia-Arad | N-1 TIE 400 kV Resita-Pancevo c2 | 0 | 0 | 0 | 0 | 0 |  |  |  | 0 | 0 | 0 | 0 |  | 0 | 0 | 0 | 0 |  | 0 | 0 | 0 | 0 | 0 | 0 | 0 | 0
[RO-RO] [OPP] OHL 400 kV Mintia-Arad | N-1 TIE 400 kV Resita-Pancevo c1 | 0 | 0 | 0 | 0 | 0 |  |  |  | 0 | 0 | 0 | 0 |  | 0 | 0 | 0 | 0 |  | 0 | 0 | 0 | 0 | 0 | 0 | 0 | 0
[RO-RO] [OPP] OHL 400 kV Sibiu Sud-Mintia | N-1 TIE 400 kV Resita-Pancevo c2 | 0.00835 | -0.00067 | -9e-05 | 0 | 0.02275 | -0.0001 | -5e-05 | 0.00013 | -7e-05 | -6e-05 | 0.01421 | -0.00082 | -0.00278 | -0.00029 | 0.00509 | 0.01294 | 3e-05 | 0.00139 | -7e-05 | 0.02522 | -0.0032 | -0.00117 | -0.00025 | 0.02187 | 0.01423 | 0.0081
[RO-RO] [OPP] OHL 400 kV Iernut-Sibiu Sud | N-1 TIE 400 kV Resita-Pancevo c2 | -0.10061 | -0.00253 | -0.05421 | -2e-05 | -0.14061 | -0.00106 | 0.00274 | 0.00131 | -0.00093 | -0.00084 | -0.12089 | -0.02496 | 0.00022 | -0.00462 | -0.08403 | -0.11905 | 0.00038 | 0.0092 | -0.00093 | -0.14111 | -0.08575 | -0.01452 | 0.00696 | -0.13731 | -0.01429 | -0.10527
[RO-RO] [OPP] OHL 400 kV Iernut-Gadalin | N-1 OHL 400 kV Mintia-Arad | 0.0919 | 0.00247 | 0.04992 | 2e-05 | 0.12964 | 0.001 | -0.00252 | -0.00123 | 0.00087 | 0.00078 | 0.1105 | 0.02316 | 0.00044 | 0.00432 | 0.07687 | 0.10863 | -0.00036 | -0.00874 | 0.00087 | 0.16624 | 0.07839 | 0.01361 | -0.0064 | 0.12682 | 0.01559 | 0.09601
[RO-RO] [OPP] OHL 400 kV Iernut-Gadalin | N-1 TIE 400 kV Resita-Pancevo c2 | 0.0919 | 0.00247 | 0.04992 | 2e-05 | 0.12964 | 0.001 | -0.00252 | -0.00123 | 0.00087 | 0.00078 | 0.1105 | 0.02316 | 0.00044 | 0.00432 | 0.07687 | 0.10863 | -0.00036 | -0.00874 | 0.00087 | 0.16624 | 0.07839 | 0.01361 | -0.0064 | 0.12682 | 0.01559 | 0.09601
[RO-RO] [OPP] OHL 400 kV Rosiori-Gadalin | N-1 OHL 400 kV Mintia-Arad | -0.09312 | -0.00272 | -0.05135 | -2e-05 | -0.13017 | -0.00105 | 0.00258 | 0.0013 | -0.00092 | -0.00082 | -0.11146 | -0.02404 | -0.00123 | -0.00452 | -0.07817 | -0.10968 | 0.00038 | 0.00935 | -0.00091 | -0.16803 | -0.08051 | -0.0143 | 0.00651 | -0.1274 | -0.01385 | -0.0973
[RO-RO] [OPP] OHL 400 kV Rosiori-Gadalin | N-1 TIE 400 kV Resita-Pancevo c2 | -0.09312 | -0.00272 | -0.05135 | -2e-05 | -0.13017 | -0.00105 | 0.00258 | 0.0013 | -0.00092 | -0.00082 | -0.11146 | -0.02404 | -0.00123 | -0.00452 | -0.07817 | -0.10968 | 0.00038 | 0.00935 | -0.00091 | -0.16803 | -0.08051 | -0.0143 | 0.00651 | -0.1274 | -0.01385 | -0.0973
[RO-RO] [OPP] OHL 400 kV Arefu-Tantareni | N-1 OHL 400 kV Mintia-Arad | -0.05261 | -0.00139 | -0.02894 | -1e-05 | -0.06106 | -0.00057 | 0.00141 | 0.00071 | -0.0005 | -0.00045 | -0.06098 | -0.01332 | 0.00016 | -0.00247 | -0.04437 | -0.06153 | 0.00021 | 0.00508 | -0.0005 | -0.04808 | -0.04731 | -0.00777 | 0.0035 | -0.05816 | 0.01259 | -0.056
[RO-RO] [OPP] OHL 400 kV Arefu-Tantareni | N-1 TIE 400 kV Resita-Pancevo c2 | -0.05261 | -0.00139 | -0.02894 | -1e-05 | -0.06106 | -0.00057 | 0.00141 | 0.00071 | -0.0005 | -0.00045 | -0.06098 | -0.01332 | 0.00016 | -0.00247 | -0.04437 | -0.06153 | 0.00021 | 0.00508 | -0.0005 | -0.04808 | -0.04731 | -0.00777 | 0.0035 | -0.05816 | 0.01259 | -0.056
[RO-RO] [OPP] OHL 400 kV Arefu-Sibiu Sud | N-1 OHL 400 kV Mintia-Arad | 0.06379 | 0.00148 | 0.03392 | 1e-05 | 0.08204 | 0.00065 | -0.00169 | -0.0008 | 0.00057 | 0.00051 | 0.07578 | 0.01546 | -0.00072 | 0.00284 | 0.05323 | 0.07552 | -0.00023 | -0.00562 | 0.00057 | 0.07834 | 0.05426 | 0.00887 | -0.00423 | 0.07897 | -0.00442 | 0.06733
[RO-RO] [OPP] OHL 400 kV Arefu-Sibiu Sud | N-1 TIE 400 kV Resita-Pancevo c2 | 0.06379 | 0.00148 | 0.03392 | 1e-05 | 0.08204 | 0.00065 | -0.00169 | -0.0008 | 0.00057 | 0.00051 | 0.07578 | 0.01546 | -0.00072 | 0.00284 | 0.05323 | 0.07552 | -0.00023 | -0.00562 | 0.00057 | 0.07834 | 0.05426 | 0.00887 | -0.00423 | 0.07897 | -0.00442 | 0.06733
[RO-RO] [OPP] OHL 400 kV Tantareni-Urechesti | N-1 TIE 400 kV Resita-Pancevo c2 | 0.02715 | -0.00085 | -0.00262 | 0 | 0.07843 | -0.00015 | 0.00011 | 0.0002 | -0.00012 | -0.00011 | 0.05223 | -0.00195 | -0.00254 | -0.00053 | 0.01485 | 0.04742 | 5e-05 | 0.00188 | -0.00012 | -0.02242 | -0.03745 | -0.00219 | 0.00026 | 0.07065 | 0.01471 | 0.02412
[RO-RO] [OPP] OHL 400 kV Portile de Fier-Urechesti | N-1 TIE 400 kV Resita-Pancevo c2 | 0.00091 | 0.00232 | 0.02566 | 1e-05 | -0.07882 | 0.00066 | -0.00119 | -0.00082 | 0.00055 | 0.0005 | -0.03037 | 0.0129 | 0.00357 | 0.00264 | 0.01245 | -0.0215 | -0.00024 | -0.00671 | 0.00055 | -0.14663 | 0.08921 | 0.00905 | -0.00282 | -0.07162 | -0.04792 | 0.00865
[RO-RO] [OPP] OHL 400 kV Slatina-Portile de Fier | N-1 TIE 400 kV Resita-Pancevo c2 | 0.00439 | -0.0012 | -0.01206 | -1e-05 | 0.04959 | -0.00032 | 0.00056 | 0.00041 | -0.00027 | -0.00024 | 0.02297 | -0.00618 | -0.00208 | -0.00129 | -0.003 | 0.01809 | 0.00012 | 0.00337 | -0.00027 | 0.0561 | -0.04691 | -0.00448 | 0.00132 | 0.04498 | 0.02446 | 0.00035
[RO-RO] [OPP] OHL 400 kV Medgidia Sud- Cernavoda | N-1 OHL 400 kV Lacu Sarat - Gura Ialomitei | 0.04136 | -7e-05 | 0.01097 | 0 | 0.12183 | 0.00013 | -0.00058 | -0.00016 | 0.00013 | 0.00012 | 0.06698 | 0.00444 | -0.00217 | 0.00069 | 0.02902 | 0.05881 | -5e-05 | -0.0007 | 0.00013 | -0.09194 | -0.00149 | 0.00181 | -0.00154 | 0.12172 | 0.01755 | 0.03821
[RO-RO] [OPP] OHL 400 kV Constanta Nord- Cernavoda | N-1 OHL 400 kV Lacu Sarat - Gura Ialomitei | -0.01867 | -0.0008 | -0.0103 | 0 | -0.02909 | -0.00024 | 0.00042 | 0.00031 | -0.00021 | -0.00019 | -0.02297 | -0.00507 | -0.00108 | -0.001 | -0.01559 | -0.02223 | 9e-05 | 0.00254 | -0.00021 | -0.02417 | -0.01479 | -0.00319 | 0.00086 | -0.02871 | 0.03213 | -0.01921
[RO-RO] [OPP] OHL 400 kV Cernavoda - Pelicanu | N-1 OHL 400 kV Lacu Sarat - Gura Ialomitei | -0.00941 | 0.00045 | 0.00033 | 0 | -0.04144 | 7e-05 | 5e-05 | -9e-05 | 5e-05 | 4e-05 | -0.01909 | 0.00061 | 0.00157 | 0.0002 | -0.00529 | -0.01567 | -2e-05 | -0.00101 | 5e-05 | 0.05563 | 0.00855 | 0.00084 | 0.00026 | -0.04159 | -0.02472 | -0.00765
[RO-RO] [OPP] OHL 400 kV Pelicanu - Bucuresti Sud | N-1 OHL 400 kV Lacu Sarat - Gura Ialomitei | -0.00829 | 0.0005 | 0.001 | 0 | -0.03998 | 8e-05 | 2e-05 | -0.00011 | 6e-05 | 6e-05 | -0.0178 | 0.00093 | 0.00163 | 0.00027 | -0.00433 | -0.01439 | -3e-05 | -0.00117 | 6e-05 | 0.0574 | 0.00964 | 0.00104 | 0.0002 | -0.04014 | -0.02647 | -0.00648
[RO-RO] [OPP] OHL 400 kV Gura Ialomitei - Bucuresti Sud | N-1 OHL 400 kV Lacu Sarat - Gura Ialomitei | -0.00855 | 0.00047 | 0.00068 | 0 | -0.03948 | 7e-05 | 3e-05 | -0.0001 | 5e-05 | 5e-05 | -0.01786 | 0.00076 | 0.00155 | 0.00023 | -0.00463 | -0.01455 | -3e-05 | -0.00106 | 5e-05 | 0.05495 | 0.00887 | 0.00092 | 0.00022 | -0.03963 | -0.02492 | -0.00682
[RO-RO] [OPP] OHL 400 kV Gutinas - Smardan | N-1 OHL 400 kV Lacu Sarat - Gura Ialomitei | -0.01218 | 0.00063 | -0.00138 | 0 | -0.042 | 7e-05 | 0.00021 | -9e-05 | 5e-05 | 4e-05 | -0.02144 | 9e-05 | 0.00254 | 0.00016 | -0.00781 | -0.01838 | -2e-05 | -0.00135 | 4e-05 | 0.03224 | 0.00337 | 0.00073 | 0.00081 | -0.04213 | -0.04936 | -0.01096
[RO-RO] [OPP] OHL 400 kV Lacu Sarat - Gura Ialomitei | BC | 0 | 0 | 0 | 0 | 0 |  |  |  | 0 | 0 | 0 | 0 |  | 0 | 0 | 0 | 0 |  | 0 | 0 | 0 | 0 | 0 | 0 | 0 | 0
[RO-RO] [OPP] OHL 400 kV Lacu Sarat - Gura Ialomitei | N-1 OHL 400 kV Isaccea - Tulcea Vest | 0 | 0 | 0 | 0 | 0 |  |  |  | 0 | 0 | 0 | 0 |  | 0 | 0 | 0 | 0 |  | 0 | 0 | 0 | 0 | 0 | 0 | 0 | 0
[RO-RO] [OPP] OHL 400 kV Lacu Sarat - Gura Ialomitei | N-1 OHL 400 kV Tulcea Vest - Tariverde | 0 | 0 | 0 | 0 | 0 |  |  |  | 0 | 0 | 0 | 0 |  | 0 | 0 | 0 | 0 |  | 0 | 0 | 0 | 0 | 0 | 0 | 0 | 0
[RO-RO] [OPP] OHL 400 kV Lacu Sarat - Gura Ialomitei | N-1 OHL 400 kV Tariverde - Constanta Nord | 0 | 0 | 0 | 0 | 0 |  |  |  | 0 | 0 | 0 | 0 |  | 0 | 0 | 0 | 0 |  | 0 | 0 | 0 | 0 | 0 | 0 | 0 | 0
[RO-RO] [OPP] OHL 400 kV Lacu Sarat - Gura Ialomitei | N-1 OHL 400 kV Constanta Nord- Cernavoda | 0 | 0 | 0 | 0 | 0 |  |  |  | 0 | 0 | 0 | 0 |  | 0 | 0 | 0 | 0 |  | 0 | 0 | 0 | 0 | 0 | 0 | 0 | 0
[RO-RO] [OPP] OHL 400 kV Lacu Sarat - Gura Ialomitei | N-1 OHL 400 kV Cernavoda - Pelicanu | 0 | 0 | 0 | 0 | 0 |  |  |  | 0 | 0 | 0 | 0 |  | 0 | 0 | 0 | 0 |  | 0 | 0 | 0 | 0 | 0 | 0 | 0 | 0
[RO-RO] [OPP] OHL 400 kV Lacu Sarat - Gura Ialomitei | N-1 OHL 400 kV Gura Ialomitei - Bucuresti Sud | 0 | 0 | 0 | 0 | 0 |  |  |  | 0 | 0 | 0 | 0 |  | 0 | 0 | 0 | 0 |  | 0 | 0 | 0 | 0 | 0 | 0 | 0 | 0
[RO-RO] [OPP] OHL 400 kV Lacu Sarat - Gura Ialomitei | N-1 OHL 400 kV Bucuresti Sud - Domnesti | 0 | 0 | 0 | 0 | 0 |  |  |  | 0 | 0 | 0 | 0 |  | 0 | 0 | 0 | 0 |  | 0 | 0 | 0 | 0 | 0 | 0 | 0 | 0
[RO-RO] [OPP] OHL 400 kV Lacu Sarat - Gura Ialomitei | N-1 OHL 400 kV Gutinas – Smardan | 0 | 0 | 0 | 0 | 0 |  |  |  | 0 | 0 | 0 | 0 |  | 0 | 0 | 0 | 0 |  | 0 | 0 | 0 | 0 | 0 | 0 | 0 | 0
[RO-RO] [OPP] OHL 400 kV Isaccea - Tulcea Vest | N-1 OHL 400 kV Lacu Sarat - Gura Ialomitei | 0.02178 | 0.00088 | 0.01168 | 0 | 0.03557 | 0.00027 | -0.00048 | -0.00034 | 0.00023 | 0.00021 | 0.02724 | 0.00572 | 0.00113 | 0.00112 | 0.01803 | 0.0262 | -0.0001 | -0.00283 | 0.00023 | 0.02403 | 0.01627 | 0.00357 | -0.001 | 0.03515 | -0.03493 | 0.02228
[RO-RO] [OPP] OHL 400 kV Tariverde - Constanta Nord | N-1 OHL 400 kV Lacu Sarat - Gura Ialomitei | 0.02178 | 0.00088 | 0.01168 | 0 | 0.03557 | 0.00027 | -0.00048 | -0.00034 | 0.00023 | 0.00021 | 0.02724 | 0.00572 | 0.00113 | 0.00112 | 0.01803 | 0.0262 | -0.0001 | -0.00283 | 0.00023 | 0.02403 | 0.01627 | 0.00357 | -0.001 | 0.03515 | -0.03493 | 0.02228
[RO-RO] [OPP] OHL 400 kV Tulcea Vest - Tariverde | N-1 OHL 400 kV Lacu Sarat - Gura Ialomitei | 0.02178 | 0.00088 | 0.01168 | 0 | 0.03557 | 0.00027 | -0.00048 | -0.00034 | 0.00023 | 0.00021 | 0.02724 | 0.00572 | 0.00113 | 0.00112 | 0.01803 | 0.0262 | -0.0001 | -0.00283 | 0.00023 | 0.02403 | 0.01627 | 0.00357 | -0.001 | 0.03515 | -0.03493 | 0.02228
[RO-RO] [OPP] OHL 400 kV Smardan - Isaccea c1 | BC | 0 | 0 | 0 | 0 | 0 |  |  |  | 0 | 0 | 0 | 0 |  | 0 | 0 | 0 | 0 |  | 0 | 0 | 0 | 0 | 0 | 0 | 0 | 0
[RO-RO] [OPP] OHL 400 kV Smardan - Isaccea c1 | N-1 OHL 400 kV Lacu Sarat - Isaccea | 0 | 0 | 0 | 0 | 0 |  |  |  | 0 | 0 | 0 | 0 |  | 0 | 0 | 0 | 0 |  | 0 | 0 | 0 | 0 | 0 | 0 | 0 | 0
[RO-RO] [OPP] OHL 400 kV Cernavoda - Gura Ialomitei c1 | BC | 0 | 0 | 0 | 0 | 0 |  |  |  | 0 | 0 | 0 | 0 |  | 0 | 0 | 0 | 0 |  | 0 | 0 | 0 | 0 | 0 | 0 | 0 | 0
[RO-RO] [OPP] OHL 400 kV Cernavoda - Gura Ialomitei c1 | N-1 OHL 400 kV Cernavoda - Pelicanu | 0 | 0 | 0 | 0 | 0 |  |  |  | 0 | 0 | 0 | 0 |  | 0 | 0 | 0 | 0 |  | 0 | 0 | 0 | 0 | 0 | 0 | 0 | 0
[RO-RO] [OPP] OHL 400 kV Cernavoda - Gura Ialomitei c1 | N-1 OHL 400 kV Gura Ialomitei - Bucuresti Sud | 0 | 0 | 0 | 0 | 0 |  |  |  | 0 | 0 | 0 | 0 |  | 0 | 0 | 0 | 0 |  | 0 | 0 | 0 | 0 | 0 | 0 | 0 | 0
[RO-RO] [OPP] OHL 400 kV Domnesti - Urechesti | N-1 OHL 400 kV Bucuresti Sud - Slatina | -0.00889 | -0.00109 | -0.01206 | -1e-05 | 0.02156 | -0.00031 | 0.00052 | 0.00039 | -0.00026 | -0.00023 | -0.00055 | -0.00609 | -0.00179 | -0.00124 | -0.01087 | -0.00427 | 0.00011 | 0.00323 | -0.00026 | 0.00392 | -0.03091 | -0.00414 | 0.00114 | 0.02168 | 0.03189 | -0.01207
[RO-RO] [OPP] OHL 400 kV Slatina-Bucuresti Sud | BC | 0 | 0 | 0 | 0 | 0 |  |  |  | 0 | 0 | 0 | 0 |  | 0 | 0 | 0 | 0 |  | 0 | 0 | 0 | 0 | 0 | 0 | 0 | 0
[RO-RO] [OPP] OHL 400 kV Slatina-Bucuresti Sud | N-1 OHL 400 kV Domnesti-Urechesti | 0 | 0 | 0 | 0 | 0 |  |  |  | 0 | 0 | 0 | 0 |  | 0 | 0 | 0 | 0 |  | 0 | 0 | 0 | 0 | 0 | 0 | 0 | 0
[RO-RO] [OPP] OHL 220 kV Portile de Fier-Resita c1 | N-1 TIE 400 kV Resita-Pancevo c2 | 0.01636 | -0.00011 | 0.0064 | 0 | 0.0216 | 7e-05 | -0.00034 | -8e-05 | 7e-05 | 6e-05 | 0.01977 | 0.00244 | -0.00181 | 0.00037 | 0.0129 | 0.01988 | -2e-05 | -0.00027 | 7e-05 | 0.03894 | 0.0129 | 0.00099 | -0.00091 | 0.02112 | 0.00425 | 0.0179
[RO-RO] [OPP] OHL 220 kV Portile de Fier-Resita c2 | N-1 TIE 400 kV Resita-Pancevo c2 | 0.01636 | -0.00011 | 0.0064 | 0 | 0.0216 | 7e-05 | -0.00034 | -8e-05 | 7e-05 | 6e-05 | 0.01977 | 0.00244 | -0.00181 | 0.00037 | 0.0129 | 0.01988 | -2e-05 | -0.00027 | 7e-05 | 0.03894 | 0.0129 | 0.00099 | -0.00091 | 0.02112 | 0.00425 | 0.0179
[RO-RO] [OPP] OHL 220 kV Resita-Timisoara c1 | N-1 TIE 400 kV Resita-Pancevo c2 | 0.03316 | 0.00015 | 0.02036 | 1e-05 | 0.03444 | 0.00028 | -0.00107 | -0.00034 | 0.00027 | 0.00024 | 0.03541 | 0.00831 | -0.00392 | 0.00139 | 0.02916 | 0.03615 | -0.0001 | -0.00187 | 0.00026 | 0.04185 | 0.04364 | 0.00418 | -0.00284 | 0.03423 | 0.00258 | 0.03596
[RO-RO] [OPP] OHL 220 kV Resita-Timisoara c2 | N-1 TIE 400 kV Resita-Pancevo c2 | 0.03316 | 0.00015 | 0.02036 | 1e-05 | 0.03444 | 0.00028 | -0.00107 | -0.00034 | 0.00027 | 0.00024 | 0.03541 | 0.00831 | -0.00392 | 0.00139 | 0.02916 | 0.03615 | -0.0001 | -0.00187 | 0.00026 | 0.04185 | 0.04364 | 0.00418 | -0.00284 | 0.03423 | 0.00258 | 0.03596
[RO-RO] [OPP] OHL 220 kV Arad-Timisoara | N-1 OHL 400 kV Mintia-Arad | -0.04271 | 0.00036 | -0.02261 | -1e-05 | -0.05231 | -0.00024 | 0.00122 | 0.00028 | -0.00024 | -0.00021 | -0.0488 | -0.0086 | 0.00661 | -0.00131 | -0.03606 | -0.04898 | 9e-05 | 0.00101 | -0.00024 | -0.06543 | -0.04753 | -0.00373 | 0.00332 | -0.05148 | -0.01117 | -0.04588
[RO-RO] [OPP] OHL 220 kV Arad-Timisoara | N-1 TIE 400 kV Resita-Pancevo c2 | -0.04271 | 0.00036 | -0.02261 | -1e-05 | -0.05231 | -0.00024 | 0.00122 | 0.00028 | -0.00024 | -0.00021 | -0.0488 | -0.0086 | 0.00661 | -0.00131 | -0.03606 | -0.04898 | 9e-05 | 0.00101 | -0.00024 | -0.06543 | -0.04753 | -0.00373 | 0.00332 | -0.05148 | -0.01117 | -0.04588
[RO-RO] [OPP] OHL 220 kV Arad-Calea Aradului | N-1 OHL 400 kV Mintia-Arad | -0.03013 | 0.00026 | -0.01595 | 0 | -0.03691 | -0.00017 | 0.00086 | 0.0002 | -0.00017 | -0.00015 | -0.03443 | -0.00607 | 0.00467 | -0.00093 | -0.02544 | -0.03456 | 6e-05 | 0.00071 | -0.00017 | -0.04617 | -0.03354 | -0.00263 | 0.00234 | -0.03632 | -0.00788 | -0.03237
[RO-RO] [OPP] OHL 220 kV Arad-Calea Aradului | N-1 TIE 400 kV Resita-Pancevo c2 | -0.03013 | 0.00026 | -0.01595 | 0 | -0.03691 | -0.00017 | 0.00086 | 0.0002 | -0.00017 | -0.00015 | -0.03443 | -0.00607 | 0.00467 | -0.00093 | -0.02544 | -0.03456 | 6e-05 | 0.00071 | -0.00017 | -0.04617 | -0.03354 | -0.00263 | 0.00234 | -0.03632 | -0.00788 | -0.03237
[RO-RO] [OPP] OHL 220 kV CaleaAradului-Sacalaz | N-1 OHL 400 kV Mintia-Arad | -0.03013 | 0.00026 | -0.01595 | 0 | -0.03691 | -0.00017 | 0.00086 | 0.0002 | -0.00017 | -0.00015 | -0.03443 | -0.00607 | 0.00467 | -0.00093 | -0.02544 | -0.03456 | 6e-05 | 0.00071 | -0.00017 | -0.04617 | -0.03354 | -0.00263 | 0.00234 | -0.03632 | -0.00788 | -0.03237
[RO-RO] [OPP] OHL 220 kV CaleaAradului-Sacalaz | N-1 TIE 400 kV Resita-Pancevo c2 | -0.03013 | 0.00026 | -0.01595 | 0 | -0.03691 | -0.00017 | 0.00086 | 0.0002 | -0.00017 | -0.00015 | -0.03443 | -0.00607 | 0.00467 | -0.00093 | -0.02544 | -0.03456 | 6e-05 | 0.00071 | -0.00017 | -0.04617 | -0.03354 | -0.00263 | 0.00234 | -0.03632 | -0.00788 | -0.03237
[RO-RO] [OPP] OHL 220 kV Sacalaz-Timisoara | N-1 OHL 400 kV Mintia-Arad | -0.02563 | 0.00022 | -0.01357 | 0 | -0.0314 | -0.00014 | 0.00073 | 0.00017 | -0.00014 | -0.00013 | -0.02929 | -0.00516 | 0.00397 | -0.00079 | -0.02164 | -0.0294 | 5e-05 | 0.00061 | -0.00014 | -0.03927 | -0.02853 | -0.00224 | 0.00199 | -0.0309 | -0.0067 | -0.02754
[RO-RO] [OPP] OHL 220 kV Sacalaz-Timisoara | N-1 TIE 400 kV Resita-Pancevo c2 | -0.02563 | 0.00022 | -0.01357 | 0 | -0.0314 | -0.00014 | 0.00073 | 0.00017 | -0.00014 | -0.00013 | -0.02929 | -0.00516 | 0.00397 | -0.00079 | -0.02164 | -0.0294 | 5e-05 | 0.00061 | -0.00014 | -0.03927 | -0.02853 | -0.00224 | 0.00199 | -0.0309 | -0.0067 | -0.02754
[RO-RO] [OPP] OHL 220 kV Mintia-Timisoara | N-1 OHL 400 kV Mintia-Arad | 0.00652 | -0.00092 | -0.00214 | 0 | 0.02034 | -0.00016 | 5e-05 | 0.0002 | -0.00012 | -0.00011 | 0.0124 | -0.00196 | -0.00343 | -0.00053 | 0.00318 | 0.01123 | 6e-05 | 0.00202 | -0.00012 | 0.0279 | -0.0062 | -0.002 | 1e-05 | 0.01934 | 0.01388 | 0.00633
[RO-RO] [OPP] OHL 220 kV Mintia-Timisoara | N-1 TIE 400 kV Resita-Pancevo c2 | 0.00652 | -0.00092 | -0.00214 | 0 | 0.02034 | -0.00016 | 5e-05 | 0.0002 | -0.00012 | -0.00011 | 0.0124 | -0.00196 | -0.00343 | -0.00053 | 0.00318 | 0.01123 | 6e-05 | 0.00202 | -0.00012 | 0.0279 | -0.0062 | -0.002 | 1e-05 | 0.01934 | 0.01388 | 0.00633
[RO-RO] [OPP] OHL 220 kV Urechesti-Targu Jiu Nord | N-1 TIE 400 kV Resita-Pancevo c2 | 0.02499 | 0.00039 | 0.01337 | 0 | 0.03103 | 0.00023 | -0.00068 | -0.00028 | 0.0002 | 0.00018 | 0.029 | 0.00585 | -0.00117 | 0.00104 | 0.02099 | 0.02907 | -8e-05 | -0.00181 | 0.0002 | 0.04006 | 0.02403 | 0.00318 | -0.00175 | 0.03025 | 0.0009 | 0.02668
[RO-RO] [OPP] OHL 220 kV Paroseni-Targu Jiu Nord | N-1 TIE 400 kV Resita-Pancevo c2 | -0.02499 | -0.00039 | -0.01337 | 0 | -0.03103 | -0.00023 | 0.00068 | 0.00028 | -0.0002 | -0.00018 | -0.029 | -0.00585 | 0.00117 | -0.00104 | -0.02099 | -0.02907 | 8e-05 | 0.00181 | -0.0002 | -0.04006 | -0.02403 | -0.00318 | 0.00175 | -0.03025 | -0.0009 | -0.02668
[RO-RO] [OPP] OHL 220 kV Paroseni-Baru Mare | N-1 TIE 400 kV Resita-Pancevo c2 | 0.02273 | 0.00035 | 0.01216 | 0 | 0.02822 | 0.00021 | -0.00062 | -0.00025 | 0.00019 | 0.00017 | 0.02638 | 0.00532 | -0.00107 | 0.00094 | 0.01909 | 0.02643 | -7e-05 | -0.00165 | 0.00019 | 0.03643 | 0.02185 | 0.0029 | -0.0016 | 0.02751 | 0.00082 | 0.02426
[RO-RO] [OPP] OHL 220 kV Baru Mare-Hasdat | N-1 TIE 400 kV Resita-Pancevo c2 | 0.02499 | 0.00039 | 0.01337 | 0 | 0.03103 | 0.00023 | -0.00068 | -0.00028 | 0.0002 | 0.00018 | 0.029 | 0.00585 | -0.00117 | 0.00104 | 0.02099 | 0.02907 | -8e-05 | -0.00181 | 0.0002 | 0.04006 | 0.02403 | 0.00318 | -0.00175 | 0.03025 | 0.0009 | 0.02668
[RO-RO] [OPP] OHL 220 kV Lacu Sarat - Filesti | N-1 OHL 400 kV Lacu Sarat - Gura Ialomitei | 0.00338 | -9e-05 | 0.00078 | 0 | 0.00983 | 0 | -6e-05 | 0 | 0 | 0 | 0.00544 | 0.00022 | -0.00048 | 2e-05 | 0.00234 | 0.0048 | 0 | 0.00016 | 0 | -0.00584 | 8e-05 | 0 | -0.00021 | 0.00983 | 0.00888 | 0.00316
[RO-RO] [OPP] OHL 220 kV Filesti - Barbosi | N-1 OHL 400 kV Lacu Sarat - Gura Ialomitei | -0.00352 | 0.00013 | -0.00066 | 0 | -0.01093 | 1e-05 | 6e-05 | -1e-05 | 0 | 0 | -0.00586 | -0.00013 | 0.00059 | 1e-05 | -0.00237 | -0.00511 | 0 | -0.00025 | 0 | 0.00779 | 0.00032 | 8e-05 | 0.00023 | -0.01094 | -0.01127 | -0.00325
[RO-RO] [OPP] TRA 400/220 kV AT3 Arad | N-1 OHL 400 kV Mintia-Arad | 0.05888 | -0.00064 | 0.03066 | 1e-05 | 0.07288 | 0.00031 | -0.00166 | -0.00035 | 0.00031 | 0.00028 | 0.0676 | 0.01147 | -0.00963 | 0.00172 | 0.04953 | 0.06779 | -0.00011 | -0.00107 | 0.00031 | 0.09149 | 0.06489 | 0.00481 | -0.00454 | 0.07168 | 0.01669 | 0.06325
[RO-RO] [OPP] TRA 400/220 kV AT3 Arad | N-1 TIE 400 kV Resita-Pancevo c2 | 0.05888 | -0.00064 | 0.03066 | 1e-05 | 0.07288 | 0.00031 | -0.00166 | -0.00035 | 0.00031 | 0.00028 | 0.0676 | 0.01147 | -0.00963 | 0.00172 | 0.04953 | 0.06779 | -0.00011 | -0.00107 | 0.00031 | 0.09149 | 0.06489 | 0.00481 | -0.00454 | 0.07168 | 0.01669 | 0.06325
[RO-RO] [OPP] TRA 400/220 kV AT Urechesti | N-1 TIE 400 kV Resita-Pancevo c2 | -0.01916 | -0.00037 | -0.01098 | 0 | -0.02118 | -0.00019 | 0.00055 | 0.00024 | -0.00017 | -0.00016 | -0.02132 | -0.00486 | 0.00076 | -0.00087 | -0.01643 | -0.02166 | 7e-05 | 0.0016 | -0.00017 | -0.02755 | -0.02085 | -0.00271 | 0.00141 | -0.02071 | 0.00133 | -0.02069

## 1230
PTDF report
Generated at: | 31/10/2025 22:15:29
Business day: | 2025-11-02
Horizon: | 2DA
Timestamp | 12:30
Border & direction: | North-Greece Importing
Margin satisfied | True
Process | Adjustment
CNE Name | CO Name | AL | AT | BA | BE | BG | CH | CZ | DE | ES | FR | GR | HR | HU | IT | ME | MK | NL | PL | PT | RO | RS | SI | SK | TR | UA | XK
[GR-BG] [DIR] TIE 400 kV Thessaloniki - Blagoevgrad | BC | 0.07152 | 0.00028 | 0.01595 | 0 | -0.04293 | 0.00025 | -0.00073 | -0.0003 | 0.00022 | 0.00019 | 0.16024 | 0.0067 | -0.00158 | 0.00087 | 0.04468 | 0.09792 | -9e-05 | -0.00196 | 0.00022 | -0.02631 | -0.00283 | 0.00313 | -0.00173 | 0.03587 | -0.00924 | 0.04247
[GR-BG] [DIR] TIE 400 kV Thessaloniki - Blagoevgrad | N-1 TIE 400 kV Meliti - Bitola | 0.07912 | 0.00023 | 0.01575 | 0 | -0.03632 | 0.00024 | -0.00073 | -0.00029 | 0.00021 | 0.00019 | 0.20359 | 0.00657 | -0.00172 | 0.00084 | 0.04635 | 0.04609 | -8e-05 | -0.00184 | 0.00021 | -0.02522 | -0.00451 | 0.00298 | -0.0017 | 0.04994 | -0.00796 | 0.03271
[GR-BG] [DIR] TIE 400 kV Thessaloniki - Blagoevgrad | N-1 TIE 400 kV Thessaloniki - Dubrovo | 0.07508 | 0.00023 | 0.01556 | 0 | -0.03675 | 0.00024 | -0.00072 | -0.00029 | 0.00021 | 0.00019 | 0.18301 | 0.0065 | -0.00167 | 0.00083 | 0.04522 | 0.0885 | -8e-05 | -0.00183 | 0.00021 | -0.02528 | -0.00417 | 0.00297 | -0.00168 | 0.04988 | -0.008 | 0.03722
[GR-BG] [DIR] TIE 400 kV Thessaloniki - Blagoevgrad | N-1 TIE 400 kV Kardia - Zemblak / N-1 TIE 150 kV Mourtos - Bistrica | 0.0298 | 0.00016 | 0.00863 | 0 | -0.02483 | 0.00014 | -0.0004 | -0.00017 | 0.00012 | 0.00011 | 0.20411 | 0.00362 | -0.00084 | 0.00047 | 0.02259 | 0.12118 | -5e-05 | -0.00107 | 0.00012 | -0.01731 | -0.00108 | 0.00172 | -0.00095 | 0.0582 | -0.00448 | 0.03744
[GR-BG] [DIR] TIE 400 kV Thessaloniki - Blagoevgrad | N-1 TIE 400 kV Arachthos - Galatina | 0.07152 | 0.00028 | 0.01595 | 0 | -0.04293 | 0.00025 | -0.00073 | -0.0003 | 0.00022 | 0.00019 | 0.16024 | 0.0067 | -0.00158 | 0.00087 | 0.04468 | 0.09792 | -9e-05 | -0.00196 | 0.00022 | -0.02631 | -0.00283 | 0.00313 | -0.00173 | 0.03587 | -0.00924 | 0.04247
[GR-BG] [DIR] TIE 400 kV Thessaloniki - Blagoevgrad | N-1 TIE 400 kV Nea Santa - Babaeski | 0.07692 | 0.00033 | 0.01753 | 1e-05 | -0.0501 | 0.00028 | -0.00081 | -0.00034 | 0.00024 | 0.00022 | 0.17082 | 0.00739 | -0.00165 | 0.00096 | 0.04835 | 0.10534 | -0.0001 | -0.00221 | 0.00024 | -0.02831 | -0.00225 | 0.00349 | -0.00189 | -0.01562 | -0.01102 | 0.04651
[GR-BG] [DIR] TIE 400 kV Thessaloniki - Blagoevgrad | N-1 OHL 400 kV Kosovo B - Urosevac | 0.06993 | 0.00024 | 0.01457 | 0 | -0.03754 | 0.00023 | -0.00067 | -0.00027 | 0.0002 | 0.00018 | 0.16943 | 0.00611 | -0.0015 | 0.00079 | 0.0416 | 0.11449 | -8e-05 | -0.00176 | 0.0002 | -0.02412 | -0.0031 | 0.00283 | -0.00158 | 0.04231 | -0.008 | 0.03376
[GR-BG] [DIR] TIE 400 kV Thessaloniki - Blagoevgrad | N-1 TIE 400 kV Pec 3 - Ribarevina | 0.07191 | 0.00027 | 0.01557 | 0 | -0.0422 | 0.00025 | -0.00072 | -0.0003 | 0.00021 | 0.00019 | 0.16102 | 0.00654 | -0.00154 | 0.00085 | 0.04372 | 0.09898 | -8e-05 | -0.00192 | 0.00021 | -0.02583 | -0.0027 | 0.00306 | -0.00168 | 0.0366 | -0.00903 | 0.04419
[GR-BG] [DIR] TIE 400 kV Thessaloniki - Blagoevgrad | N-1 TIE 400 kV Maritsa 3 - Hamitabat 1 | 0.07245 | 0.00029 | 0.01622 | 0 | -0.04415 | 0.00026 | -0.00075 | -0.00031 | 0.00022 | 0.0002 | 0.16205 | 0.00682 | -0.00159 | 0.00088 | 0.04531 | 0.09919 | -9e-05 | -0.002 | 0.00022 | -0.02665 | -0.00273 | 0.00319 | -0.00175 | 0.04967 | -0.00955 | 0.04316
[GR-BG] [DIR] TIE 400 kV Thessaloniki - Blagoevgrad | N-1 TIE 400 kV Maritsa 3 - Hamitabat 2 | 0.07289 | 0.00029 | 0.01635 | 0 | -0.04474 | 0.00026 | -0.00075 | -0.00031 | 0.00022 | 0.0002 | 0.16291 | 0.00688 | -0.0016 | 0.00089 | 0.04561 | 0.0998 | -9e-05 | -0.00202 | 0.00022 | -0.02681 | -0.00268 | 0.00322 | -0.00177 | 0.0563 | -0.00969 | 0.04349
[GR-BG] [DIR] TIE 400 kV Thessaloniki - Blagoevgrad | N-1 TIE 400 kV Sofia Zapad - Nis | 0.07359 | 0.00052 | 0.01966 | 1e-05 | -0.07352 | 0.00034 | -0.0009 | -0.00041 | 0.00028 | 0.00025 | 0.1492 | 0.00844 | -0.0014 | 0.00113 | 0.04865 | 0.09152 | -0.00012 | -0.00275 | 0.00028 | -0.03623 | 0.00281 | 0.00424 | -0.00213 | 0.01179 | -0.01527 | 0.05105
[GR-BG] [DIR] TIE 400 kV Thessaloniki - Blagoevgrad | N-1 TIE 400 kV Kosovo B - Nis 2 | 0.09085 | 0.00031 | 0.0211 | 1e-05 | -0.04716 | 0.00033 | -0.00097 | -0.00039 | 0.00028 | 0.00025 | 0.16734 | 0.00879 | -0.00227 | 0.00113 | 0.06048 | 0.10817 | -0.00011 | -0.00248 | 0.00028 | -0.03226 | -0.00595 | 0.00401 | -0.00227 | 0.03437 | -0.01126 | 0.074
[GR-BG] [DIR] TIE 400 kV Thessaloniki - Blagoevgrad | N-1 TIE 400 kV Vranje 4 - Stip | 0.07457 | 0.00025 | 0.01612 | 0 | -0.03896 | 0.00025 | -0.00074 | -0.0003 | 0.00022 | 0.00019 | 0.16784 | 0.00674 | -0.0017 | 0.00087 | 0.04629 | 0.10687 | -9e-05 | -0.00192 | 0.00021 | -0.02586 | -0.00402 | 0.00309 | -0.00174 | 0.04082 | -0.00864 | 0.04399
[GR-BG] [DIR] TIE 400 kV Thessaloniki - Blagoevgrad | N-1 OHL 400 kV Vranje 4 - Leskovac 2 | 0.07371 | 0.00026 | 0.01608 | 0 | -0.04007 | 0.00025 | -0.00074 | -0.0003 | 0.00022 | 0.00019 | 0.16571 | 0.00673 | -0.00167 | 0.00087 | 0.04584 | 0.10436 | -9e-05 | -0.00193 | 0.00022 | -0.02599 | -0.00369 | 0.0031 | -0.00174 | 0.03943 | -0.00881 | 0.04356
[GR-BG] [DIR] TIE 400 kV Thessaloniki - Blagoevgrad | N-1 OHL 400 kV Nis 2 - Leskovac 2 | 0.07338 | 0.00026 | 0.01606 | 0 | -0.04051 | 0.00025 | -0.00074 | -0.0003 | 0.00022 | 0.00019 | 0.16488 | 0.00673 | -0.00165 | 0.00087 | 0.04566 | 0.10338 | -9e-05 | -0.00194 | 0.00022 | -0.02604 | -0.00356 | 0.00311 | -0.00174 | 0.03889 | -0.00888 | 0.0434
[GR-BG] [DIR] TIE 400 kV Thessaloniki - Blagoevgrad | N-1 OHL 400 kV Bitola 2 - Dubrovo | 0.07502 | 0.00028 | 0.01652 | 0 | -0.04328 | 0.00026 | -0.00076 | -0.00031 | 0.00022 | 0.0002 | 0.16979 | 0.00693 | -0.00166 | 0.00089 | 0.0466 | 0.11137 | -9e-05 | -0.00201 | 0.00022 | -0.02698 | -0.00323 | 0.00322 | -0.00179 | 0.03738 | -0.00941 | 0.04351
[GR-BG] [DIR] TIE 400 kV Thessaloniki - Blagoevgrad | N-1 OHL 400 kV Dubrovo - Stip | 0.09506 | 0.00032 | 0.02088 | 1e-05 | -0.0485 | 0.00033 | -0.00096 | -0.00039 | 0.00028 | 0.00025 | 0.20342 | 0.00872 | -0.00221 | 0.00112 | 0.05998 | 0.14917 | -0.00011 | -0.00248 | 0.00028 | -0.03282 | -0.00542 | 0.00399 | -0.00225 | 0.0439 | -0.01123 | 0.06144
[GR-BG] [DIR] TIE 400 kV Thessaloniki - Blagoevgrad | N-1 TIE 400 kV Chervena Mogila - Stip | 0.08915 | 0.00046 | 0.02172 | 1e-05 | -0.067 | 0.00036 | -0.001 | -0.00043 | 0.0003 | 0.00027 | 0.18177 | 0.0092 | -0.00191 | 0.00121 | 0.05792 | 0.1354 | -0.00012 | -0.00282 | 0.0003 | -0.03677 | -0.00115 | 0.00443 | -0.00235 | 0.0244 | -0.01446 | 0.0618
[GR-BG] [DIR] TIE 400 kV Thessaloniki - Blagoevgrad | N-1 OHL 400 kV Skopje 4 - Skopje 5 | 0.06871 | 0.00023 | 0.01433 | 0 | -0.03662 | 0.00022 | -0.00066 | -0.00027 | 0.00019 | 0.00017 | 0.17096 | 0.006 | -0.00148 | 0.00077 | 0.04108 | 0.10755 | -8e-05 | -0.00172 | 0.00019 | -0.02368 | -0.00317 | 0.00277 | -0.00155 | 0.04341 | -0.00777 | 0.03184
[GR-BG] [DIR] TIE 400 kV Thessaloniki - Blagoevgrad | N-1 TIE 400 kV Skopje 5 - Urosevac | 0.06663 | 0.0002 | 0.0132 | 0 | -0.03228 | 0.00021 | -0.00061 | -0.00025 | 0.00018 | 0.00016 | 0.17789 | 0.00552 | -0.00141 | 0.00071 | 0.03854 | 0.12977 | -7e-05 | -0.00156 | 0.00018 | -0.02185 | -0.00339 | 0.00252 | -0.00143 | 0.04847 | -0.00676 | 0.02452
[GR-BG] [DIR] TIE 400 kV Thessaloniki - Blagoevgrad | N-1 OHL 400 kV Habitabat NGCC - Babaeski | 0.07249 | 0.00029 | 0.01624 | 0 | -0.04421 | 0.00026 | -0.00075 | -0.00031 | 0.00022 | 0.0002 | 0.16213 | 0.00683 | -0.0016 | 0.00088 | 0.04533 | 0.09925 | -9e-05 | -0.002 | 0.00022 | -0.02666 | -0.00273 | 0.00319 | -0.00175 | 0.03453 | -0.00956 | 0.04319
[GR-BG] [DIR] TIE 400 kV Thessaloniki - Blagoevgrad | N-1 TIE 400 kV Tirana 2 – Podgorica 2 | 0.08478 | 0.00025 | 0.01308 | 0 | -0.03769 | 0.00021 | -0.0006 | -0.00025 | 0.00018 | 0.00016 | 0.1694 | 0.00552 | -0.00124 | 0.00072 | 0.03613 | 0.10494 | -7e-05 | -0.00164 | 0.00018 | -0.02317 | -0.0016 | 0.00261 | -0.00142 | 0.04174 | -0.00771 | 0.04741
[GR-BG] [DIR] TIE 400 kV Thessaloniki - Blagoevgrad | N-1 OHL 400 kV Elbasan 2 - Tirana 2 | 0.07406 | 0.00025 | 0.01422 | 0 | -0.03864 | 0.00023 | -0.00065 | -0.00027 | 0.00019 | 0.00017 | 0.17029 | 0.00598 | -0.00141 | 0.00077 | 0.03974 | 0.10347 | -8e-05 | -0.00175 | 0.00019 | -0.02417 | -0.00242 | 0.0028 | -0.00154 | 0.04115 | -0.00811 | 0.04159
[GR-BG] [DIR] TIE 400 kV Thessaloniki - Blagoevgrad | N-1 OHL 400 kV Elbasan 2 - Zemblak | 0.05017 | 0.0002 | 0.01094 | 0 | -0.03054 | 0.00017 | -0.00051 | -0.00021 | 0.00015 | 0.00013 | 0.18903 | 0.0046 | -0.00108 | 0.0006 | 0.02963 | 0.11385 | -6e-05 | -0.00135 | 0.00015 | -0.02015 | -0.00164 | 0.00217 | -0.00119 | 0.05115 | -0.00598 | 0.03909
[GR-BG] [DIR] TIE 400 kV Thessaloniki - Blagoevgrad | N-1 OHL 400 kV Vetren - Chervena Mogila | 0.06963 | 0.00021 | 0.01486 | 0 | -0.03265 | 0.00023 | -0.00069 | -0.00027 | 0.0002 | 0.00018 | 0.15941 | 0.0062 | -0.00163 | 0.00079 | 0.04296 | 0.09524 | -8e-05 | -0.00173 | 0.0002 | -0.02547 | -0.00414 | 0.00282 | -0.00162 | 0.05204 | -0.00712 | 0.03981
[GR-BG] [DIR] TIE 400 kV Thessaloniki - Blagoevgrad | N-1 OHL 400 kV Plovdiv - Vetren | 0.06963 | 0.00021 | 0.01486 | 0 | -0.03265 | 0.00023 | -0.00069 | -0.00027 | 0.0002 | 0.00018 | 0.15941 | 0.0062 | -0.00163 | 0.00079 | 0.04296 | 0.09524 | -8e-05 | -0.00173 | 0.0002 | -0.02547 | -0.00414 | 0.00282 | -0.00162 | 0.05204 | -0.00712 | 0.03981
[GR-BG] [DIR] TIE 400 kV Thessaloniki - Blagoevgrad | N-1 OHL 400 kV Maritsa Iztok 2 - Maritsa Iztok 3 | 0.07222 | 0.00029 | 0.01623 | 0 | -0.04274 | 0.00026 | -0.00075 | -0.00031 | 0.00022 | 0.0002 | 0.16131 | 0.00683 | -0.00158 | 0.00088 | 0.0452 | 0.09885 | -9e-05 | -0.00201 | 0.00022 | -0.02653 | -0.0026 | 0.0032 | -0.00175 | 0.03815 | -0.00969 | 0.04312
[GR-BG] [DIR] TIE 400 kV Thessaloniki - Blagoevgrad | N-1 OHL 400 kV Maritsa Iztok - Maritsa Iztok 3 ck. 1&2 | 0.07138 | 0.00027 | 0.01584 | 0 | -0.04346 | 0.00025 | -0.00073 | -0.0003 | 0.00021 | 0.00019 | 0.16025 | 0.00665 | -0.00159 | 0.00086 | 0.04453 | 0.09774 | -9e-05 | -0.00194 | 0.00021 | -0.02627 | -0.00299 | 0.0031 | -0.00171 | 0.04413 | -0.00899 | 0.04223
[GR-BG] [DIR] TIE 400 kV Thessaloniki - Blagoevgrad | N-1 OHL 400 kV Maritsa Iztok - Plovdiv ck. 1&2 | 0.07061 | 0.00018 | 0.01469 | 0 | -0.03478 | 0.00022 | -0.00068 | -0.00026 | 0.00019 | 0.00017 | 0.16309 | 0.00609 | -0.00172 | 0.00077 | 0.0433 | 0.09709 | -8e-05 | -0.00165 | 0.00019 | -0.02629 | -0.00517 | 0.00272 | -0.00161 | 0.06938 | -0.00586 | 0.0398
[GR-BG] [DIR] TIE 400 kV Thessaloniki - Blagoevgrad | N-1 OHL 400 kV Varna - Burgas ck. 1&2 | 0.07469 | 0.00034 | 0.0172 | 1e-05 | -0.03601 | 0.00028 | -0.00079 | -0.00033 | 0.00024 | 0.00021 | 0.16504 | 0.00727 | -0.00157 | 0.00095 | 0.04707 | 0.10211 | -0.0001 | -0.00219 | 0.00024 | -0.02731 | -0.00175 | 0.00345 | -0.00185 | 0.04522 | -0.0113 | 0.04543
[GR-BG] [DIR] TIE 400 kV Thessaloniki - Blagoevgrad | N-1 OHL 400 kV Burgas- Maritsa Iztok 2 | 0.07222 | 0.00029 | 0.01623 | 0 | -0.04126 | 0.00026 | -0.00075 | -0.00031 | 0.00022 | 0.0002 | 0.16131 | 0.00683 | -0.00158 | 0.00088 | 0.0452 | 0.09885 | -9e-05 | -0.00201 | 0.00022 | -0.02653 | -0.0026 | 0.0032 | -0.00175 | 0.03815 | -0.00969 | 0.04312
[GR-BG] [DIR] TIE 400 kV Thessaloniki - Blagoevgrad | N-1 OHL 400 kV Sofia Zapad - Chervena Mogila ck. 1&2 | 0.05095 | 0.00022 | 0.01123 | 0 | -0.04943 | 0.00018 | -0.00051 | -0.00022 | 0.00015 | 0.00014 | 0.12062 | 0.00475 | -0.00103 | 0.00062 | 0.03122 | 0.06039 | -6e-05 | -0.00143 | 0.00015 | -0.01643 | -0.00137 | 0.00225 | -0.0012 | 0.01268 | -0.00766 | 0.02682
[GR-BG] [DIR] TIE 400 kV Thessaloniki - Blagoevgrad | N-1 OHL 400 kV Chervena Mogila - Blagoevgrad ck. 1&2 | 0.02245 | 0.0001 | 0.00513 | 0 | -0.03462 | 8e-05 | -0.00024 | -0.0001 | 7e-05 | 6e-05 | 0.05084 | 0.00217 | -0.00047 | 0.00028 | 0.01403 | 0.02779 | -3e-05 | -0.00065 | 7e-05 | -0.00818 | -0.00054 | 0.00103 | -0.00055 | 0.00865 | -0.00338 | 0.01301
[GR-BG] [DIR] TIE 400 kV Thessaloniki - Blagoevgrad | N-1 OHL 400 kV Kozloduy - Sofia Zapad ck. 1&2 | 0.06914 | 0.00025 | 0.0151 | 0 | -0.04472 | 0.00024 | -0.00069 | -0.00028 | 0.0002 | 0.00018 | 0.15716 | 0.00633 | -0.00153 | 0.00082 | 0.04286 | 0.09473 | -8e-05 | -0.00183 | 0.0002 | -0.02398 | -0.00319 | 0.00293 | -0.00163 | 0.03422 | -0.00863 | 0.03994
[GR-BG] [DIR] TIE 400 kV Thessaloniki - Blagoevgrad | N-1 OHL 400 kV Filippoi - Komotini ck. 1&2 | 0.09828 | 0.00055 | 0.02374 | 1e-05 | -0.0789 | 0.0004 | -0.00109 | -0.00048 | 0.00033 | 0.0003 | 0.2101 | 0.01011 | -0.00193 | 0.00133 | 0.06285 | 0.13473 | -0.00014 | -0.00318 | 0.00033 | -0.03626 | -3e-05 | 0.00492 | -0.00254 | -0.0512 | -0.01796 | 0.06243
[GR-BG] [DIR] TIE 400 kV Thessaloniki - Blagoevgrad | N-1 OHL 400 kV Filippoi - Lagadas ck. 1&2 | 0.07608 | 0.00033 | 0.01728 | 1e-05 | -0.04905 | 0.00028 | -0.00079 | -0.00033 | 0.00024 | 0.00021 | 0.16847 | 0.00728 | -0.00164 | 0.00095 | 0.04777 | 0.10419 | -9e-05 | -0.00217 | 0.00024 | -0.028 | -0.00235 | 0.00343 | -0.00186 | 0.02104 | -0.01073 | 0.04587
[GR-BG] [DIR] TIE 400 kV Thessaloniki - Blagoevgrad | N-1 OHL 400 kV Meliti - Amideo ck. 1&2 | 0.07912 | 0.00023 | 0.01575 | 0 | -0.03632 | 0.00024 | -0.00073 | -0.00029 | 0.00021 | 0.00019 | 0.20359 | 0.00657 | -0.00172 | 0.00084 | 0.04635 | 0.04609 | -8e-05 | -0.00184 | 0.00021 | -0.02522 | -0.00451 | 0.00298 | -0.0017 | 0.04994 | -0.00796 | 0.03271
[GR-BG] [DIR] TIE 400 kV Thessaloniki - Blagoevgrad | N-1 OHL 400 kV Amideo - Lagadas ck. 1&2 | 0.06481 | 0.00023 | 0.01423 | 0 | -0.03648 | 0.00022 | -0.00066 | -0.00027 | 0.00019 | 0.00017 | 0.14788 | 0.00596 | -0.00146 | 0.00077 | 0.0403 | 0.08584 | -8e-05 | -0.00172 | 0.00019 | -0.0239 | -0.00304 | 0.00276 | -0.00154 | 0.046 | -0.00771 | 0.03795
[GR-BG] [DIR] TIE 400 kV Thessaloniki - Blagoevgrad | N-1 OHL 400 kV Thessaloniki - Lagadas ck. 1&2 | 0.05761 | 0.00017 | 0.01223 | 0 | -0.02773 | 0.00019 | -0.00056 | -0.00022 | 0.00016 | 0.00014 | 0.13171 | 0.00509 | -0.00136 | 0.00065 | 0.0355 | 0.08334 | -6e-05 | -0.00141 | 0.00016 | -0.02104 | -0.0036 | 0.00231 | -0.00133 | 0.06138 | -0.00568 | 0.03285
[GR-MK] [DIR] TIE 400 kV Meliti - Bitola | BC | 0.04643 | -0.00033 | -0.00124 | 0 | 0.04037 | -6e-05 | 5e-05 | 8e-05 | -5e-05 | -4e-05 | 0.26487 | -0.00081 | -0.00082 | -0.00017 | 0.01022 | -0.31671 | 2e-05 | 0.00073 | -5e-05 | 0.00666 | -0.01025 | -0.0009 | 0.00013 | 0.08597 | 0.00785 | -0.05963
[GR-MK] [DIR] TIE 400 kV Meliti - Bitola | N-1 TIE 400 kV Thessaloniki - Blagoevgrad | 0.0651 | -0.00025 | 0.00293 | 0 | 0.02917 | 0 | -0.00014 | 0 | 1e-05 | 1e-05 | 0.3067 | 0.00094 | -0.00124 | 6e-05 | 0.02188 | -0.29115 | 0 | 0.00022 | 1e-05 | -0.00021 | -0.01099 | -8e-05 | -0.00032 | 0.09534 | 0.00544 | -0.04854
[GR-MK] [DIR] TIE 400 kV Meliti - Bitola | N-1 TIE 400 kV Thessaloniki - Dubrovo | 0.05745 | -0.00048 | -0.00244 | 0 | 0.0595 | -0.0001 | 0.00011 | 0.00012 | -8e-05 | -7e-05 | 0.33531 | -0.00144 | -0.00111 | -0.00027 | 0.01188 | -0.34586 | 3e-05 | 0.00112 | -7e-05 | 0.00982 | -0.0144 | -0.00141 | 0.00026 | 0.12931 | 0.01171 | -0.07587
[GR-MK] [DIR] TIE 400 kV Meliti - Bitola | N-1 TIE 400 kV Kardia - Zemblak / N-1 TIE 150 kV Mourtos - Bistrica | -0.05831 | -0.00063 | -0.01963 | -1e-05 | 0.08584 | -0.00035 | 0.00089 | 0.00043 | -0.00029 | -0.00026 | 0.375 | -0.00854 | 0.00103 | -0.00116 | -0.04527 | -0.2583 | 0.00012 | 0.00297 | -0.00029 | 0.02924 | -0.00586 | -0.00444 | 0.00208 | 0.14206 | 0.01982 | -0.07225
[GR-MK] [DIR] TIE 400 kV Meliti - Bitola | N-1 TIE 400 kV Arachthos - Galatina | 0.04643 | -0.00033 | -0.00124 | 0 | 0.04037 | -6e-05 | 5e-05 | 8e-05 | -5e-05 | -4e-05 | 0.26487 | -0.00081 | -0.00082 | -0.00017 | 0.01022 | -0.31671 | 2e-05 | 0.00073 | -5e-05 | 0.00666 | -0.01025 | -0.0009 | 0.00013 | 0.08597 | 0.00785 | -0.05963
[GR-MK] [DIR] TIE 400 kV Meliti - Bitola | N-1 TIE 400 kV Nea Santa - Babaeski | 0.04988 | -0.00029 | -0.00023 | 0 | 0.03579 | -4e-05 | 1e-05 | 6e-05 | -3e-05 | -3e-05 | 0.27163 | -0.00036 | -0.00087 | -0.00011 | 0.01256 | -0.31196 | 1e-05 | 0.00057 | -3e-05 | 0.00537 | -0.00988 | -0.00067 | 3e-05 | 0.05306 | 0.00671 | -0.05704
[GR-MK] [DIR] TIE 400 kV Meliti - Bitola | N-1 OHL 400 kV Kosovo B - Urosevac | 0.0526 | -0.00017 | 0.00412 | 0 | 0.01951 | 3e-05 | -0.00019 | -3e-05 | 3e-05 | 3e-05 | 0.2293 | 0.0015 | -0.00116 | 0.00014 | 0.02215 | -0.38084 | -1e-05 | -4e-05 | 3e-05 | -0.00183 | -0.0092 | 0.00028 | -0.00044 | 0.06104 | 0.00302 | -0.02593
[GR-MK] [DIR] TIE 400 kV Meliti - Bitola | N-1 TIE 400 kV Pec 3 - Ribarevina | 0.04139 | -0.00026 | 0.00378 | 0 | 0.0309 | 1e-05 | -0.00017 | -1e-05 | 2e-05 | 2e-05 | 0.25464 | 0.00126 | -0.00138 | 0.0001 | 0.02281 | -0.3305 | 0 | 0.00015 | 2e-05 | 0.00039 | -0.01192 | 4e-05 | -0.0004 | 0.07639 | 0.00503 | -0.08218
[GR-MK] [DIR] TIE 400 kV Meliti - Bitola | N-1 TIE 400 kV Maritsa 3 - Hamitabat 1 | 0.04702 | -0.00032 | -0.00106 | 0 | 0.03959 | -6e-05 | 5e-05 | 7e-05 | -4e-05 | -4e-05 | 0.26602 | -0.00073 | -0.00083 | -0.00016 | 0.01062 | -0.3159 | 2e-05 | 0.0007 | -4e-05 | 0.00644 | -0.01019 | -0.00086 | 0.00011 | 0.0948 | 0.00766 | -0.05919
[GR-MK] [DIR] TIE 400 kV Meliti - Bitola | N-1 TIE 400 kV Maritsa 3 - Hamitabat 2 | 0.0473 | -0.00032 | -0.00098 | 0 | 0.03922 | -6e-05 | 4e-05 | 7e-05 | -4e-05 | -4e-05 | 0.26658 | -0.00069 | -0.00084 | -0.00015 | 0.01081 | -0.31551 | 2e-05 | 0.00069 | -4e-05 | 0.00633 | -0.01016 | -0.00084 | 0.00011 | 0.09903 | 0.00756 | -0.05897
[GR-MK] [DIR] TIE 400 kV Meliti - Bitola | N-1 TIE 400 kV Sofia Zapad - Nis | 0.04524 | -0.00047 | -0.00338 | 0 | 0.0581 | -0.00011 | 0.00015 | 0.00014 | -9e-05 | -8e-05 | 0.27126 | -0.00181 | -0.00093 | -0.00032 | 0.00791 | -0.313 | 4e-05 | 0.00119 | -9e-05 | 0.01241 | -0.01353 | -0.00154 | 0.00037 | 0.09992 | 0.01134 | -0.0646
[GR-MK] [DIR] TIE 400 kV Meliti - Bitola | N-1 TIE 400 kV Kosovo B - Nis 2 | 0.03542 | -0.00035 | -0.00417 | 0 | 0.04279 | -0.0001 | 0.00019 | 0.00013 | -8e-05 | -7e-05 | 0.26083 | -0.002 | -0.00043 | -0.00031 | 0.00121 | -0.32255 | 4e-05 | 0.00103 | -8e-05 | 0.01005 | -0.00848 | -0.0014 | 0.00044 | 0.08683 | 0.009 | -0.0776
[GR-MK] [DIR] TIE 400 kV Meliti - Bitola | N-1 TIE 400 kV Vranje 4 - Stip | 0.04077 | -0.00027 | -0.00155 | 0 | 0.03299 | -6e-05 | 7e-05 | 7e-05 | -4e-05 | -4e-05 | 0.25071 | -0.00088 | -0.00061 | -0.00016 | 0.00721 | -0.33337 | 2e-05 | 0.00066 | -4e-05 | 0.00583 | -0.00804 | -0.00083 | 0.00016 | 0.07675 | 0.00672 | -0.06246
[GR-MK] [DIR] TIE 400 kV Meliti - Bitola | N-1 OHL 400 kV Vranje 4 - Leskovac 2 | 0.04236 | -0.00029 | -0.00146 | 0 | 0.03506 | -6e-05 | 6e-05 | 8e-05 | -5e-05 | -4e-05 | 0.25468 | -0.00086 | -0.00067 | -0.00016 | 0.00806 | -0.3287 | 2e-05 | 0.00068 | -4e-05 | 0.00606 | -0.00866 | -0.00085 | 0.00016 | 0.07934 | 0.00704 | -0.06167
[GR-MK] [DIR] TIE 400 kV Meliti - Bitola | N-1 OHL 400 kV Nis 2 - Leskovac 2 | 0.04298 | -0.00029 | -0.00143 | 0 | 0.03587 | -6e-05 | 6e-05 | 8e-05 | -5e-05 | -4e-05 | 0.25623 | -0.00085 | -0.00069 | -0.00016 | 0.00838 | -0.32688 | 2e-05 | 0.00069 | -5e-05 | 0.00615 | -0.00891 | -0.00086 | 0.00015 | 0.08034 | 0.00716 | -0.06136
[GR-MK] [DIR] TIE 400 kV Meliti - Bitola | N-1 OHL 400 kV Bitola 2 - Dubrovo | 0.02293 | -0.00034 | -0.00503 | 0 | 0.04276 | -0.00011 | 0.00023 | 0.00014 | -9e-05 | -8e-05 | 0.20071 | -0.00235 | -0.00028 | -0.00035 | -0.00271 | -0.40706 | 4e-05 | 0.00109 | -9e-05 | 0.01118 | -0.00758 | -0.00152 | 0.00054 | 0.07582 | 0.00896 | -0.0666
[GR-MK] [DIR] TIE 400 kV Meliti - Bitola | N-1 OHL 400 kV Dubrovo - Stip | 0.0237 | -0.00037 | -0.006 | 0 | 0.04576 | -0.00013 | 0.00027 | 0.00016 | -0.00011 | -0.0001 | 0.22316 | -0.00276 | -0.00021 | -0.00041 | -0.00457 | -0.36622 | 4e-05 | 0.00123 | -0.00011 | 0.01295 | -0.00776 | -0.00174 | 0.00064 | 0.07822 | 0.00977 | -0.07795
[GR-MK] [DIR] TIE 400 kV Meliti - Bitola | N-1 TIE 400 kV Chervena Mogila - Stip | 0.03157 | -0.00048 | -0.0061 | 0 | 0.06067 | -0.00015 | 0.00028 | 0.00018 | -0.00012 | -0.00011 | 0.24671 | -0.00292 | -0.00055 | -0.00045 | -0.00095 | -0.34831 | 5e-05 | 0.00146 | -0.00012 | 0.01548 | -0.01167 | -0.002 | 0.00066 | 0.09564 | 0.01225 | -0.07593
[GR-MK] [DIR] TIE 400 kV Meliti - Bitola | N-1 OHL 400 kV Skopje 4 - Skopje 5 | 0.05732 | -0.00014 | 0.00503 | 0 | 0.01599 | 5e-05 | -0.00023 | -5e-05 | 5e-05 | 4e-05 | 0.22345 | 0.00189 | -0.00121 | 0.0002 | 0.02411 | -0.35392 | -2e-05 | -0.00018 | 5e-05 | -0.00349 | -0.00894 | 0.00049 | -0.00054 | 0.05684 | 0.00216 | -0.01855
[GR-MK] [DIR] TIE 400 kV Meliti - Bitola | N-1 TIE 400 kV Skopje 5 - Urosevac | 0.06612 | 0 | 0.00985 | 0 | -0.00248 | 0.00013 | -0.00045 | -0.00016 | 0.00012 | 0.0001 | 0.19385 | 0.00396 | -0.00152 | 0.00048 | 0.03491 | -0.4449 | -5e-05 | -0.00088 | 0.00012 | -0.01126 | -0.00802 | 0.00155 | -0.00105 | 0.03527 | -0.00215 | 0.0126
[GR-MK] [DIR] TIE 400 kV Meliti - Bitola | N-1 OHL 400 kV Habitabat NGCC - Babaeski | 0.04705 | -0.00032 | -0.00106 | 0 | 0.03955 | -6e-05 | 5e-05 | 7e-05 | -4e-05 | -4e-05 | 0.26607 | -0.00073 | -0.00083 | -0.00016 | 0.01064 | -0.31586 | 2e-05 | 0.0007 | -4e-05 | 0.00643 | -0.01019 | -0.00086 | 0.00011 | 0.08512 | 0.00765 | -0.05917
[GR-MK] [DIR] TIE 400 kV Meliti - Bitola | N-1 TIE 400 kV Tirana 2 – Podgorica 2 | 0.06908 | -0.00038 | -0.00615 | 0 | 0.04931 | -0.00014 | 0.00028 | 0.00017 | -0.00011 | -0.0001 | 0.28051 | -0.00282 | -0.00025 | -0.00042 | -0.00439 | -0.30472 | 5e-05 | 0.00128 | -0.00011 | 0.01202 | -0.00815 | -0.00178 | 0.00065 | 0.09601 | 0.01046 | -0.05118
[GR-MK] [DIR] TIE 400 kV Meliti - Bitola | N-1 OHL 400 kV Elbasan 2 - Tirana 2 | 0.05274 | -0.0004 | -0.00556 | 0 | 0.05104 | -0.00013 | 0.00025 | 0.00016 | -0.0001 | -9e-05 | 0.28985 | -0.00261 | -0.00039 | -0.0004 | -0.00206 | -0.30292 | 4e-05 | 0.00126 | -0.0001 | 0.01197 | -0.00923 | -0.00173 | 0.00059 | 0.09909 | 0.01066 | -0.06181
[GR-MK] [DIR] TIE 400 kV Meliti - Bitola | N-1 OHL 400 kV Elbasan 2 - Zemblak | -0.00723 | -0.00053 | -0.01383 | 0 | 0.07151 | -0.00026 | 0.00063 | 0.00032 | -0.00022 | -0.00019 | 0.33722 | -0.0061 | 0.00045 | -0.00085 | -0.02759 | -0.27667 | 9e-05 | 0.00226 | -0.00022 | 0.02213 | -0.00725 | -0.00332 | 0.00147 | 0.12437 | 0.01605 | -0.0681
[GR-MK] [DIR] TIE 400 kV Meliti - Bitola | N-1 OHL 400 kV Vetren - Chervena Mogila | 0.04571 | -0.00035 | -0.00165 | 0 | 0.04429 | -7e-05 | 7e-05 | 9e-05 | -5e-05 | -5e-05 | 0.26455 | -0.001 | -0.00084 | -0.00019 | 0.00956 | -0.31773 | 2e-05 | 0.00082 | -5e-05 | 0.00697 | -0.01075 | -0.00102 | 0.00017 | 0.09214 | 0.00866 | -0.06064
[GR-MK] [DIR] TIE 400 kV Meliti - Bitola | N-1 OHL 400 kV Plovdiv - Vetren | 0.04571 | -0.00035 | -0.00165 | 0 | 0.04429 | -7e-05 | 7e-05 | 9e-05 | -5e-05 | -5e-05 | 0.26455 | -0.001 | -0.00084 | -0.00019 | 0.00956 | -0.31773 | 2e-05 | 0.00082 | -5e-05 | 0.00697 | -0.01075 | -0.00102 | 0.00017 | 0.09214 | 0.00866 | -0.06064
[GR-MK] [DIR] TIE 400 kV Meliti - Bitola | N-1 OHL 400 kV Maritsa Iztok 2 - Maritsa Iztok 3 | 0.04728 | -0.00031 | -0.00091 | 0 | 0.04059 | -6e-05 | 4e-05 | 7e-05 | -4e-05 | -4e-05 | 0.26616 | -0.00066 | -0.00082 | -0.00015 | 0.01085 | -0.31559 | 2e-05 | 0.00067 | -4e-05 | 0.00639 | -0.00998 | -0.00082 | 0.0001 | 0.08872 | 0.00731 | -0.05884
[GR-MK] [DIR] TIE 400 kV Meliti - Bitola | N-1 OHL 400 kV Maritsa Iztok - Maritsa Iztok 3 ck. 1&2 | 0.04637 | -0.00033 | -0.00128 | 0 | 0.04013 | -6e-05 | 6e-05 | 8e-05 | -5e-05 | -4e-05 | 0.26487 | -0.00083 | -0.00083 | -0.00017 | 0.01015 | -0.31679 | 2e-05 | 0.00074 | -5e-05 | 0.00667 | -0.01033 | -0.00092 | 0.00014 | 0.0897 | 0.00796 | -0.05973
[GR-MK] [DIR] TIE 400 kV Meliti - Bitola | N-1 OHL 400 kV Maritsa Iztok - Plovdiv ck. 1&2 | 0.04599 | -0.00038 | -0.00185 | 0 | 0.0443 | -8e-05 | 8e-05 | 0.0001 | -6e-05 | -5e-05 | 0.26624 | -0.0011 | -0.00089 | -0.00021 | 0.00955 | -0.31711 | 3e-05 | 0.00088 | -6e-05 | 0.00666 | -0.01138 | -0.0011 | 0.00019 | 0.10212 | 0.00948 | -0.06091
[GR-MK] [DIR] TIE 400 kV Meliti - Bitola | N-1 OHL 400 kV Varna - Burgas ck. 1&2 | 0.05063 | -0.00024 | 0.00041 | 0 | 0.04955 | -3e-05 | -2e-05 | 4e-05 | -2e-05 | -2e-05 | 0.27124 | -6e-05 | -0.00081 | -6e-05 | 0.01338 | -0.31115 | 1e-05 | 0.00042 | -2e-05 | 0.00533 | -0.00882 | -0.00047 | -3e-05 | 0.09837 | 0.00512 | -0.05569
[GR-MK] [DIR] TIE 400 kV Meliti - Bitola | N-1 OHL 400 kV Burgas- Maritsa Iztok 2 | 0.04728 | -0.00031 | -0.00091 | 0 | 0.04238 | -6e-05 | 4e-05 | 7e-05 | -4e-05 | -4e-05 | 0.26616 | -0.00066 | -0.00082 | -0.00015 | 0.01085 | -0.31559 | 2e-05 | 0.00067 | -4e-05 | 0.00639 | -0.00998 | -0.00082 | 0.0001 | 0.08872 | 0.00731 | -0.05884
[GR-MK] [DIR] TIE 400 kV Meliti - Bitola | N-1 OHL 400 kV Sofia Zapad - Chervena Mogila ck. 1&2 | 0.048 | -0.00032 | -0.00088 | 0 | 0.04087 | -6e-05 | 4e-05 | 7e-05 | -4e-05 | -4e-05 | 0.26788 | -0.00066 | -0.00087 | -0.00015 | 0.01124 | -0.31386 | 2e-05 | 0.00069 | -4e-05 | 0.00591 | -0.01037 | -0.00083 | 9e-05 | 0.08773 | 0.00773 | -0.05844
[GR-MK] [DIR] TIE 400 kV Meliti - Bitola | N-1 OHL 400 kV Chervena Mogila - Blagoevgrad ck. 1&2 | 0.05907 | -0.00028 | 0.00155 | 0 | 0.03823 | -2e-05 | -7e-05 | 3e-05 | -1e-05 | -1e-05 | 0.29304 | 0.00036 | -0.00111 | -2e-05 | 0.01811 | -0.29865 | 1e-05 | 0.0004 | -1e-05 | 0.00199 | -0.01084 | -0.00036 | -0.00017 | 0.09298 | 0.00634 | -0.05204
[GR-MK] [DIR] TIE 400 kV Meliti - Bitola | N-1 OHL 400 kV Kozloduy - Sofia Zapad ck. 1&2 | 0.04609 | -0.00033 | -0.00136 | 0 | 0.04012 | -6e-05 | 6e-05 | 8e-05 | -5e-05 | -4e-05 | 0.26442 | -0.00086 | -0.00082 | -0.00017 | 0.00995 | -0.31717 | 2e-05 | 0.00075 | -5e-05 | 0.00699 | -0.01031 | -0.00093 | 0.00015 | 0.08573 | 0.00794 | -0.05999
[GR-MK] [DIR] TIE 400 kV Meliti - Bitola | N-1 OHL 400 kV Filippoi - Komotini ck. 1&2 | 0.06349 | -0.00016 | 0.00373 | 0 | 0.01744 | 3e-05 | -0.00017 | -3e-05 | 3e-05 | 3e-05 | 0.29665 | 0.00137 | -0.00105 | 0.00013 | 0.0218 | -0.29325 | -1e-05 | -4e-05 | 3e-05 | 0.00031 | -0.00847 | 0.00024 | -0.00039 | 0.03047 | 0.00229 | -0.0469
[GR-MK] [DIR] TIE 400 kV Meliti - Bitola | N-1 OHL 400 kV Filippoi - Lagadas ck. 1&2 | 0.04934 | -0.0003 | -0.00039 | 0 | 0.03647 | -5e-05 | 2e-05 | 6e-05 | -3e-05 | -3e-05 | 0.27011 | -0.00044 | -0.00086 | -0.00012 | 0.01219 | -0.31271 | 2e-05 | 0.0006 | -3e-05 | 0.00558 | -0.00995 | -0.00071 | 4e-05 | 0.07652 | 0.0069 | -0.05746
[GR-MK] [DIR] TIE 400 kV Meliti - Bitola | N-1 OHL 400 kV Amideo - Lagadas ck. 1&2 | 0.06807 | -0.00018 | 0.00431 | 0 | 0.0196 | 3e-05 | -0.0002 | -4e-05 | 3e-05 | 3e-05 | 0.30469 | 0.00158 | -0.0012 | 0.00015 | 0.02433 | -0.27779 | -1e-05 | -5e-05 | 3e-05 | -0.00111 | -0.00959 | 0.00029 | -0.00046 | 0.05335 | 0.00291 | -0.04509
[GR-MK] [DIR] TIE 400 kV Meliti - Bitola | N-1 OHL 400 kV Thessaloniki - Lagadas ck. 1&2 | 0.03784 | -0.00039 | -0.00354 | 0 | 0.04976 | -0.0001 | 0.00016 | 0.00013 | -8e-05 | -7e-05 | 0.24724 | -0.0018 | -0.00069 | -0.0003 | 0.00455 | -0.32571 | 4e-05 | 0.00107 | -8e-05 | 0.00991 | -0.01073 | -0.00141 | 0.00038 | 0.10173 | 0.01005 | -0.06557
[GR-MK] [DIR] TIE 400 kV Thessaloniki - Dubrovo | BC | 0.0198 | -0.00027 | -0.00216 | 0 | 0.03437 | -7e-05 | 0.0001 | 8e-05 | -5e-05 | -5e-05 | 0.12661 | -0.00113 | -0.0005 | -0.00019 | 0.00298 | -0.0524 | 2e-05 | 0.00071 | -5e-05 | 0.00568 | -0.00744 | -0.00091 | 0.00023 | 0.07789 | 0.00693 | -0.02919
[GR-MK] [DIR] TIE 400 kV Thessaloniki - Dubrovo | N-1 TIE 400 kV Thessaloniki - Blagoevgrad | 0.03774 | -0.0002 | 0.00184 | 0 | 0.02359 | 0 | -9e-05 | 1e-05 | 0 | 0 | 0.16683 | 0.00055 | -0.0009 | 2e-05 | 0.0142 | -0.02782 | 0 | 0.00021 | 0 | -0.00092 | -0.00816 | -0.00013 | -0.00021 | 0.08689 | 0.00461 | -0.01853
[GR-MK] [DIR] TIE 400 kV Thessaloniki - Dubrovo | N-1 TIE 400 kV Meliti - Bitola | 0.0424 | -0.00043 | -0.00276 | 0 | 0.05402 | -0.0001 | 0.00012 | 0.00012 | -7e-05 | -7e-05 | 0.25555 | -0.00153 | -0.00091 | -0.00027 | 0.00796 | -0.20657 | 3e-05 | 0.00106 | -7e-05 | 0.00892 | -0.01244 | -0.00135 | 0.00029 | 0.11974 | 0.01075 | -0.05821
[GR-MK] [DIR] TIE 400 kV Thessaloniki - Dubrovo | N-1 TIE 400 kV Kardia - Zemblak / N-1 TIE 150 kV Mourtos - Bistrica | -0.02856 | -0.00041 | -0.01065 | 0 | 0.05533 | -0.0002 | 0.00048 | 0.00024 | -0.00017 | -0.00015 | 0.17744 | -0.0047 | 0.00035 | -0.00065 | -0.0226 | -0.02547 | 7e-05 | 0.00174 | -0.00017 | 0.0161 | -0.00542 | -0.00254 | 0.00112 | 0.10375 | 0.01245 | -0.03501
[GR-MK] [DIR] TIE 400 kV Thessaloniki - Dubrovo | N-1 TIE 400 kV Arachthos - Galatina | 0.0198 | -0.00027 | -0.00216 | 0 | 0.03437 | -7e-05 | 0.0001 | 8e-05 | -5e-05 | -5e-05 | 0.12661 | -0.00113 | -0.0005 | -0.00019 | 0.00298 | -0.0524 | 2e-05 | 0.00071 | -5e-05 | 0.00568 | -0.00744 | -0.00091 | 0.00023 | 0.07789 | 0.00693 | -0.02919
[GR-MK] [DIR] TIE 400 kV Thessaloniki - Dubrovo | N-1 TIE 400 kV Nea Santa - Babaeski | 0.02307 | -0.00023 | -0.0012 | 0 | 0.03001 | -5e-05 | 5e-05 | 6e-05 | -4e-05 | -3e-05 | 0.13303 | -0.00071 | -0.00055 | -0.00014 | 0.00521 | -0.04789 | 2e-05 | 0.00055 | -4e-05 | 0.00446 | -0.00709 | -0.00069 | 0.00012 | 0.04664 | 0.00585 | -0.02673
[GR-MK] [DIR] TIE 400 kV Thessaloniki - Dubrovo | N-1 OHL 400 kV Kosovo B - Urosevac | 0.02223 | -0.00021 | -5e-05 | 0 | 0.02614 | -3e-05 | 0 | 4e-05 | -2e-05 | -2e-05 | 0.11259 | -0.00023 | -0.00064 | -7e-05 | 0.00769 | -0.07768 | 1e-05 | 0.0004 | -2e-05 | 0.00234 | -0.00703 | -0.00045 | 0 | 0.06806 | 0.00503 | -0.0159
[GR-MK] [DIR] TIE 400 kV Thessaloniki - Dubrovo | N-1 TIE 400 kV Pec 3 - Ribarevina | 0.01749 | -0.00023 | 0.00013 | 0 | 0.03004 | -3e-05 | -1e-05 | 4e-05 | -2e-05 | -2e-05 | 0.12194 | -0.00019 | -0.00076 | -7e-05 | 0.00873 | -0.0587 | 1e-05 | 0.00044 | -2e-05 | 0.00282 | -0.0082 | -0.00048 | -2e-05 | 0.07352 | 0.00564 | -0.03949
[GR-MK] [DIR] TIE 400 kV Thessaloniki - Dubrovo | N-1 TIE 400 kV Maritsa 3 - Hamitabat 1 | 0.02035 | -0.00026 | -0.002 | 0 | 0.03362 | -6e-05 | 9e-05 | 8e-05 | -5e-05 | -4e-05 | 0.12771 | -0.00106 | -0.00051 | -0.00018 | 0.00336 | -0.05163 | 2e-05 | 0.00068 | -5e-05 | 0.00547 | -0.00738 | -0.00087 | 0.00021 | 0.08627 | 0.00675 | -0.02877
[GR-MK] [DIR] TIE 400 kV Thessaloniki - Dubrovo | N-1 TIE 400 kV Maritsa 3 - Hamitabat 2 | 0.02062 | -0.00026 | -0.00192 | 0 | 0.03327 | -6e-05 | 9e-05 | 8e-05 | -5e-05 | -4e-05 | 0.12823 | -0.00103 | -0.00051 | -0.00018 | 0.00355 | -0.05126 | 2e-05 | 0.00067 | -5e-05 | 0.00537 | -0.00736 | -0.00086 | 0.0002 | 0.09029 | 0.00666 | -0.02857
[GR-MK] [DIR] TIE 400 kV Thessaloniki - Dubrovo | N-1 TIE 400 kV Sofia Zapad - Nis | 0.01887 | -0.00037 | -0.00382 | 0 | 0.04808 | -0.0001 | 0.00017 | 0.00013 | -8e-05 | -7e-05 | 0.13156 | -0.00192 | -0.00059 | -0.00031 | 0.0012 | -0.04953 | 4e-05 | 0.00106 | -8e-05 | 0.01013 | -0.00998 | -0.00141 | 0.00041 | 0.08868 | 0.00963 | -0.03304
[GR-MK] [DIR] TIE 400 kV Thessaloniki - Dubrovo | N-1 TIE 400 kV Kosovo B - Nis 2 | 0.01842 | -0.00027 | -0.00253 | 0 | 0.03467 | -7e-05 | 0.00011 | 9e-05 | -6e-05 | -5e-05 | 0.12611 | -0.00128 | -0.00046 | -0.00021 | 0.00186 | -0.05313 | 2e-05 | 0.00074 | -6e-05 | 0.00611 | -0.00722 | -0.00097 | 0.00026 | 0.078 | 0.00708 | -0.03143
[GR-MK] [DIR] TIE 400 kV Thessaloniki - Dubrovo | N-1 TIE 400 kV Vranje 4 - Stip | 0.01259 | -0.0002 | -0.00257 | 0 | 0.02498 | -6e-05 | 0.00011 | 8e-05 | -5e-05 | -4e-05 | 0.10862 | -0.00122 | -0.00023 | -0.00019 | -0.00083 | -0.07358 | 2e-05 | 0.00061 | -5e-05 | 0.00463 | -0.00463 | -0.00082 | 0.00027 | 0.06617 | 0.0055 | -0.03279
[GR-MK] [DIR] TIE 400 kV Thessaloniki - Dubrovo | N-1 OHL 400 kV Vranje 4 - Leskovac 2 | 0.01461 | -0.00022 | -0.00245 | 0 | 0.02761 | -6e-05 | 0.00011 | 8e-05 | -5e-05 | -4e-05 | 0.11367 | -0.0012 | -0.0003 | -0.00019 | 0.00024 | -0.06763 | 2e-05 | 0.00064 | -5e-05 | 0.00493 | -0.00542 | -0.00085 | 0.00026 | 0.06946 | 0.0059 | -0.03178
[GR-MK] [DIR] TIE 400 kV Thessaloniki - Dubrovo | N-1 OHL 400 kV Nis 2 - Leskovac 2 | 0.0154 | -0.00022 | -0.00241 | 0 | 0.02864 | -6e-05 | 0.00011 | 8e-05 | -5e-05 | -5e-05 | 0.11564 | -0.00119 | -0.00033 | -0.00019 | 0.00066 | -0.06532 | 2e-05 | 0.00065 | -5e-05 | 0.00504 | -0.00573 | -0.00086 | 0.00025 | 0.07074 | 0.00606 | -0.03139
[GR-MK] [DIR] TIE 400 kV Thessaloniki - Dubrovo | N-1 OHL 400 kV Bitola 2 - Dubrovo | 0.034 | -0.00026 | 0.00013 | 0 | 0.03293 | -3e-05 | -1e-05 | 5e-05 | -2e-05 | -2e-05 | 0.16539 | -0.0002 | -0.00083 | -8e-05 | 0.0108 | 0.00221 | 1e-05 | 0.00049 | -2e-05 | 0.00294 | -0.00906 | -0.00054 | -2e-05 | 0.08403 | 0.00626 | -0.02497
[GR-MK] [DIR] TIE 400 kV Thessaloniki - Dubrovo | N-1 OHL 400 kV Dubrovo - Stip | -0.00838 | -0.00032 | -0.00806 | 0 | 0.04104 | -0.00015 | 0.00037 | 0.00018 | -0.00013 | -0.00011 | 0.07492 | -0.00355 | 0.00025 | -0.00049 | -0.01533 | -0.11375 | 5e-05 | 0.00132 | -0.00013 | 0.01348 | -0.00435 | -0.00195 | 0.00086 | 0.06828 | 0.00931 | -0.0519
[GR-MK] [DIR] TIE 400 kV Thessaloniki - Dubrovo | N-1 TIE 400 kV Chervena Mogila - Stip | 0.00384 | -0.00043 | -0.00738 | 0 | 0.05616 | -0.00016 | 0.00034 | 0.0002 | -0.00013 | -0.00012 | 0.10712 | -0.0034 | -0.00021 | -0.0005 | -0.009 | -0.08632 | 5e-05 | 0.00148 | -0.00013 | 0.01516 | -0.00896 | -0.00209 | 0.00079 | 0.08828 | 0.01166 | -0.04669
[GR-MK] [DIR] TIE 400 kV Thessaloniki - Dubrovo | N-1 OHL 400 kV Skopje 4 - Skopje 5 | 0.02412 | -0.00019 | 0.00032 | 0 | 0.02468 | -2e-05 | -2e-05 | 3e-05 | -2e-05 | -1e-05 | 0.11016 | -6e-05 | -0.00066 | -5e-05 | 0.0085 | -0.06718 | 1e-05 | 0.00034 | -2e-05 | 0.00165 | -0.00692 | -0.00036 | -4e-05 | 0.06632 | 0.00467 | -0.01287
[GR-MK] [DIR] TIE 400 kV Thessaloniki - Dubrovo | N-1 TIE 400 kV Skopje 5 - Urosevac | 0.02759 | -0.00014 | 0.00223 | 0 | 0.01739 | 1e-05 | -0.0001 | -1e-05 | 1e-05 | 1e-05 | 0.09848 | 0.00075 | -0.00078 | 6e-05 | 0.01276 | -0.10318 | 0 | 7e-05 | 1e-05 | -0.00141 | -0.00656 | 6e-05 | -0.00024 | 0.05781 | 0.00297 | -0.00058
[GR-MK] [DIR] TIE 400 kV Thessaloniki - Dubrovo | N-1 OHL 400 kV Habitabat NGCC - Babaeski | 0.02038 | -0.00026 | -0.00199 | 0 | 0.03359 | -6e-05 | 9e-05 | 8e-05 | -5e-05 | -4e-05 | 0.12776 | -0.00106 | -0.00051 | -0.00018 | 0.00338 | -0.05159 | 2e-05 | 0.00068 | -5e-05 | 0.00546 | -0.00738 | -0.00087 | 0.00021 | 0.07708 | 0.00674 | -0.02875
[GR-MK] [DIR] TIE 400 kV Thessaloniki - Dubrovo | N-1 TIE 400 kV Tirana 2 – Podgorica 2 | 0.03026 | -0.00029 | -0.00443 | 0 | 0.0385 | -0.0001 | 0.0002 | 0.00012 | -8e-05 | -7e-05 | 0.13384 | -0.00207 | -0.00024 | -0.00031 | -0.00376 | -0.04686 | 3e-05 | 0.00096 | -8e-05 | 0.00816 | -0.00647 | -0.00132 | 0.00047 | 0.08253 | 0.00814 | -0.02529
[GR-MK] [DIR] TIE 400 kV Thessaloniki - Dubrovo | N-1 OHL 400 kV Elbasan 2 - Tirana 2 | 0.0227 | -0.0003 | -0.00415 | 0 | 0.03928 | -0.0001 | 0.00019 | 0.00012 | -8e-05 | -7e-05 | 0.13812 | -0.00197 | -0.0003 | -0.0003 | -0.00267 | -0.04605 | 3e-05 | 0.00095 | -8e-05 | 0.00813 | -0.00697 | -0.00129 | 0.00044 | 0.08393 | 0.00823 | -0.03019
[GR-MK] [DIR] TIE 400 kV Thessaloniki - Dubrovo | N-1 OHL 400 kV Elbasan 2 - Zemblak | -0.00489 | -0.00036 | -0.00796 | 0 | 0.04869 | -0.00016 | 0.00036 | 0.00019 | -0.00013 | -0.00012 | 0.15989 | -0.00357 | 8e-05 | -0.00051 | -0.01441 | -0.03398 | 5e-05 | 0.00141 | -0.00013 | 0.0128 | -0.00606 | -0.00203 | 0.00084 | 0.09555 | 0.0107 | -0.03309
[GR-MK] [DIR] TIE 400 kV Thessaloniki - Dubrovo | N-1 OHL 400 kV Vetren - Chervena Mogila | 0.01907 | -0.00029 | -0.00258 | 0 | 0.0383 | -8e-05 | 0.00011 | 9e-05 | -6e-05 | -5e-05 | 0.12629 | -0.00133 | -0.00052 | -0.00022 | 0.00232 | -0.05342 | 3e-05 | 0.00079 | -6e-05 | 0.006 | -0.00795 | -0.00103 | 0.00027 | 0.08409 | 0.00774 | -0.03021
[GR-MK] [DIR] TIE 400 kV Thessaloniki - Dubrovo | N-1 OHL 400 kV Plovdiv - Vetren | 0.01907 | -0.00029 | -0.00258 | 0 | 0.0383 | -8e-05 | 0.00011 | 9e-05 | -6e-05 | -5e-05 | 0.12629 | -0.00133 | -0.00052 | -0.00022 | 0.00232 | -0.05342 | 3e-05 | 0.00079 | -6e-05 | 0.006 | -0.00795 | -0.00103 | 0.00027 | 0.08409 | 0.00774 | -0.03021
[GR-MK] [DIR] TIE 400 kV Thessaloniki - Dubrovo | N-1 OHL 400 kV Maritsa Iztok 2 - Maritsa Iztok 3 | 0.02057 | -0.00025 | -0.00186 | 0 | 0.03457 | -6e-05 | 8e-05 | 8e-05 | -5e-05 | -4e-05 | 0.12779 | -0.001 | -0.0005 | -0.00017 | 0.00356 | -0.05138 | 2e-05 | 0.00065 | -5e-05 | 0.00543 | -0.00719 | -0.00083 | 0.00019 | 0.0804 | 0.00644 | -0.02847
[GR-MK] [DIR] TIE 400 kV Thessaloniki - Dubrovo | N-1 OHL 400 kV Maritsa Iztok - Maritsa Iztok 3 ck. 1&2 | 0.01973 | -0.00027 | -0.00221 | 0 | 0.03413 | -7e-05 | 0.0001 | 8e-05 | -5e-05 | -5e-05 | 0.12662 | -0.00116 | -0.00051 | -0.0002 | 0.00292 | -0.05248 | 2e-05 | 0.00072 | -5e-05 | 0.0057 | -0.00752 | -0.00093 | 0.00023 | 0.08155 | 0.00704 | -0.02929
[GR-MK] [DIR] TIE 400 kV Thessaloniki - Dubrovo | N-1 OHL 400 kV Maritsa Iztok - Plovdiv ck. 1&2 | 0.01937 | -0.00031 | -0.00276 | 0 | 0.03819 | -8e-05 | 0.00012 | 0.0001 | -6e-05 | -6e-05 | 0.12795 | -0.00142 | -0.00057 | -0.00024 | 0.00234 | -0.05279 | 3e-05 | 0.00085 | -6e-05 | 0.00569 | -0.00854 | -0.0011 | 0.00028 | 0.09363 | 0.00852 | -0.03044
[GR-MK] [DIR] TIE 400 kV Thessaloniki - Dubrovo | N-1 OHL 400 kV Varna - Burgas ck. 1&2 | 0.02362 | -0.00019 | -0.00066 | 0 | 0.04273 | -4e-05 | 3e-05 | 5e-05 | -3e-05 | -2e-05 | 0.13241 | -0.00045 | -0.00049 | -0.0001 | 0.00587 | -0.04733 | 1e-05 | 0.00042 | -3e-05 | 0.00447 | -0.00614 | -0.00052 | 7e-05 | 0.08918 | 0.00444 | -0.0256
[GR-MK] [DIR] TIE 400 kV Thessaloniki - Dubrovo | N-1 OHL 400 kV Burgas- Maritsa Iztok 2 | 0.02057 | -0.00025 | -0.00186 | 0 | 0.0362 | -6e-05 | 8e-05 | 8e-05 | -5e-05 | -4e-05 | 0.12779 | -0.001 | -0.0005 | -0.00017 | 0.00356 | -0.05138 | 2e-05 | 0.00065 | -5e-05 | 0.00543 | -0.00719 | -0.00083 | 0.00019 | 0.0804 | 0.00644 | -0.02847
[GR-MK] [DIR] TIE 400 kV Thessaloniki - Dubrovo | N-1 OHL 400 kV Sofia Zapad - Chervena Mogila ck. 1&2 | 0.02005 | -0.00027 | -0.0021 | 0 | 0.03445 | -7e-05 | 9e-05 | 8e-05 | -5e-05 | -5e-05 | 0.12711 | -0.00111 | -0.00051 | -0.00019 | 0.00315 | -0.05193 | 2e-05 | 0.0007 | -5e-05 | 0.00556 | -0.00746 | -0.0009 | 0.00022 | 0.07818 | 0.00691 | -0.02899
[GR-MK] [DIR] TIE 400 kV Thessaloniki - Dubrovo | N-1 OHL 400 kV Chervena Mogila - Blagoevgrad ck. 1&2 | 0.03194 | -0.00022 | 0.00052 | 0 | 0.03231 | -2e-05 | -3e-05 | 3e-05 | -2e-05 | -1e-05 | 0.15369 | -1e-05 | -0.00078 | -5e-05 | 0.01057 | -0.03504 | 1e-05 | 0.00038 | -2e-05 | 0.0012 | -0.00801 | -0.00039 | -7e-05 | 0.08463 | 0.00548 | -0.0219
[GR-MK] [DIR] TIE 400 kV Thessaloniki - Dubrovo | N-1 OHL 400 kV Kozloduy - Sofia Zapad ck. 1&2 | 0.01938 | -0.00027 | -0.00231 | 0 | 0.03405 | -7e-05 | 0.0001 | 9e-05 | -5e-05 | -5e-05 | 0.12607 | -0.0012 | -0.0005 | -0.0002 | 0.00267 | -0.05296 | 2e-05 | 0.00073 | -5e-05 | 0.00609 | -0.00751 | -0.00095 | 0.00024 | 0.0776 | 0.00704 | -0.02963
[GR-MK] [DIR] TIE 400 kV Thessaloniki - Dubrovo | N-1 OHL 400 kV Filippoi - Komotini ck. 1&2 | 0.03599 | -0.00011 | 0.00255 | 0 | 0.01259 | 2e-05 | -0.00012 | -2e-05 | 2e-05 | 2e-05 | 0.1568 | 0.00093 | -0.00071 | 9e-05 | 0.01398 | -0.03012 | -1e-05 | -3e-05 | 2e-05 | -0.00034 | -0.00575 | 0.00017 | -0.00027 | 0.02519 | 0.00166 | -0.0171
[GR-MK] [DIR] TIE 400 kV Thessaloniki - Dubrovo | N-1 OHL 400 kV Filippoi - Lagadas ck. 1&2 | 0.02255 | -0.00024 | -0.00136 | 0 | 0.03066 | -5e-05 | 6e-05 | 7e-05 | -4e-05 | -4e-05 | 0.13159 | -0.00078 | -0.00054 | -0.00014 | 0.00486 | -0.0486 | 2e-05 | 0.00058 | -4e-05 | 0.00466 | -0.00716 | -0.00073 | 0.00014 | 0.06892 | 0.00603 | -0.02713
[GR-MK] [DIR] TIE 400 kV Thessaloniki - Dubrovo | N-1 OHL 400 kV Meliti - Amideo ck. 1&2 | 0.0424 | -0.00043 | -0.00276 | 0 | 0.05402 | -0.0001 | 0.00012 | 0.00012 | -7e-05 | -7e-05 | 0.25555 | -0.00153 | -0.00091 | -0.00027 | 0.00796 | -0.20657 | 3e-05 | 0.00106 | -7e-05 | 0.00892 | -0.01244 | -0.00135 | 0.00029 | 0.11974 | 0.01075 | -0.05821
[GR-MK] [DIR] TIE 400 kV Thessaloniki - Dubrovo | N-1 OHL 400 kV Amideo - Lagadas ck. 1&2 | 0.00753 | -0.00035 | -0.00531 | 0 | 0.04614 | -0.00012 | 0.00024 | 0.00015 | -0.0001 | -9e-05 | 0.10404 | -0.00249 | -0.00029 | -0.00037 | -0.00502 | -0.07446 | 4e-05 | 0.00115 | -0.0001 | 0.01008 | -0.00782 | -0.00159 | 0.00056 | 0.09639 | 0.00973 | -0.03743
[GR-MK] [DIR] TIE 400 kV Thessaloniki - Dubrovo | N-1 OHL 400 kV Thessaloniki - Lagadas ck. 1&2 | 0.04973 | -3e-05 | 0.00585 | 0 | 0.00167 | 7e-05 | -0.00027 | -9e-05 | 7e-05 | 6e-05 | 0.188 | 0.00233 | -0.00099 | 0.00027 | 0.02272 | -0.02102 | -3e-05 | -0.00047 | 7e-05 | -0.00566 | -0.00578 | 0.00085 | -0.00062 | 0.02299 | -0.00073 | -0.0085
[GR-AL] [DIR] TIE 400 kV Kardia - Zemblak | BC | 0.20952 | 0.00064 | 0.03918 | 1e-05 | -0.09682 | 0.00062 | -0.00179 | -0.00074 | 0.00053 | 0.00047 | -0.22145 | 0.01646 | -0.00395 | 0.00212 | 0.11801 | -0.12448 | -0.00021 | -0.00477 | 0.00053 | -0.0481 | -0.00935 | 0.00753 | -0.00415 | -0.1194 | -0.02549 | 0.02674
[GR-AL] [DIR] TIE 400 kV Kardia - Zemblak | N-1 TIE 400 kV Thessaloniki - Blagoevgrad | 0.20072 | 0.00061 | 0.03721 | 1e-05 | -0.09154 | 0.00059 | -0.0017 | -0.0007 | 0.0005 | 0.00045 | -0.24116 | 0.01564 | -0.00376 | 0.00201 | 0.11251 | -0.13652 | -0.0002 | -0.00453 | 0.0005 | -0.04486 | -0.009 | 0.00714 | -0.00394 | -0.12382 | -0.02435 | 0.02152
[GR-AL] [DIR] TIE 400 kV Kardia - Zemblak | N-1 TIE 400 kV Thessaloniki - Dubrovo | 0.2075 | 0.00067 | 0.0394 | 1e-05 | -0.10032 | 0.00062 | -0.0018 | -0.00075 | 0.00053 | 0.00048 | -0.23436 | 0.01658 | -0.0039 | 0.00214 | 0.11771 | -0.11913 | -0.00021 | -0.00484 | 0.00053 | -0.04868 | -0.00859 | 0.00762 | -0.00418 | -0.12735 | -0.02619 | 0.02972
[GR-AL] [DIR] TIE 400 kV Kardia - Zemblak | N-1 TIE 400 kV Meliti - Bitola | 0.20051 | 0.00071 | 0.03942 | 1e-05 | -0.10466 | 0.00063 | -0.0018 | -0.00075 | 0.00054 | 0.00048 | -0.27285 | 0.01662 | -0.00379 | 0.00215 | 0.11603 | -0.06301 | -0.00022 | -0.00491 | 0.00053 | -0.04939 | -0.00736 | 0.0077 | -0.00418 | -0.13609 | -0.02701 | 0.03831
[GR-AL] [DIR] TIE 400 kV Kardia - Zemblak | N-1 TIE 400 kV Arachthos - Galatina | 0.20952 | 0.00064 | 0.03918 | 1e-05 | -0.09682 | 0.00062 | -0.00179 | -0.00074 | 0.00053 | 0.00047 | -0.22145 | 0.01646 | -0.00395 | 0.00212 | 0.11801 | -0.12448 | -0.00021 | -0.00477 | 0.00053 | -0.0481 | -0.00935 | 0.00753 | -0.00415 | -0.1194 | -0.02549 | 0.02674
[GR-AL] [DIR] TIE 400 kV Kardia - Zemblak | N-1 TIE 400 kV Nea Santa - Babaeski | 0.20757 | 0.00062 | 0.03861 | 1e-05 | -0.09422 | 0.00061 | -0.00176 | -0.00073 | 0.00052 | 0.00046 | -0.22528 | 0.01621 | -0.00392 | 0.00208 | 0.11668 | -0.12716 | -0.00021 | -0.00468 | 0.00052 | -0.04737 | -0.00956 | 0.0074 | -0.00409 | -0.10076 | -0.02484 | 0.02528
[GR-AL] [DIR] TIE 400 kV Kardia - Zemblak | N-1 OHL 400 kV Kosovo B - Urosevac | 0.21429 | 0.00076 | 0.04332 | 1e-05 | -0.11295 | 0.00069 | -0.00198 | -0.00083 | 0.00059 | 0.00053 | -0.24895 | 0.01824 | -0.00421 | 0.00236 | 0.12724 | -0.17407 | -0.00024 | -0.00537 | 0.00059 | -0.05466 | -0.00853 | 0.00844 | -0.0046 | -0.13869 | -0.02922 | 0.0528
[GR-AL] [DIR] TIE 400 kV Kardia - Zemblak | N-1 TIE 400 kV Pec 3 - Ribarevina | 0.20407 | 0.00072 | 0.04461 | 1e-05 | -0.10707 | 0.0007 | -0.00203 | -0.00084 | 0.0006 | 0.00054 | -0.23252 | 0.01869 | -0.00455 | 0.0024 | 0.13164 | -0.1394 | -0.00024 | -0.00539 | 0.0006 | -0.05488 | -0.01115 | 0.00854 | -0.00473 | -0.12977 | -0.02854 | 0.00234
[GR-AL] [DIR] TIE 400 kV Kardia - Zemblak | N-1 TIE 400 kV Maritsa 3 - Hamitabat 1 | 0.20919 | 0.00064 | 0.03908 | 1e-05 | -0.09638 | 0.00062 | -0.00178 | -0.00074 | 0.00053 | 0.00047 | -0.2221 | 0.01642 | -0.00395 | 0.00211 | 0.11778 | -0.12493 | -0.00021 | -0.00475 | 0.00052 | -0.04798 | -0.00938 | 0.00751 | -0.00414 | -0.1244 | -0.02538 | 0.02649
[GR-AL] [DIR] TIE 400 kV Kardia - Zemblak | N-1 TIE 400 kV Maritsa 3 - Hamitabat 2 | 0.20903 | 0.00064 | 0.03903 | 1e-05 | -0.09616 | 0.00061 | -0.00178 | -0.00074 | 0.00053 | 0.00047 | -0.22242 | 0.0164 | -0.00394 | 0.00211 | 0.11768 | -0.12515 | -0.00021 | -0.00474 | 0.00052 | -0.04792 | -0.0094 | 0.00749 | -0.00414 | -0.1268 | -0.02532 | 0.02637
[GR-AL] [DIR] TIE 400 kV Kardia - Zemblak | N-1 TIE 400 kV Sofia Zapad - Nis | 0.2108 | 0.00079 | 0.04147 | 1e-05 | -0.11577 | 0.00067 | -0.00189 | -0.0008 | 0.00057 | 0.00051 | -0.22829 | 0.01754 | -0.00384 | 0.00228 | 0.12047 | -0.12844 | -0.00023 | -0.00526 | 0.00057 | -0.05425 | -0.00585 | 0.00822 | -0.0044 | -0.13432 | -0.02922 | 0.03206
[GR-AL] [DIR] TIE 400 kV Kardia - Zemblak | N-1 TIE 400 kV Kosovo B - Nis 2 | 0.23295 | 0.00068 | 0.04541 | 1e-05 | -0.10195 | 0.00071 | -0.00207 | -0.00084 | 0.00061 | 0.00054 | -0.21285 | 0.019 | -0.00478 | 0.00243 | 0.13716 | -0.11206 | -0.00024 | -0.0054 | 0.0006 | -0.05531 | -0.01313 | 0.0086 | -0.00482 | -0.12123 | -0.02793 | 0.06496
[GR-AL] [DIR] TIE 400 kV Kardia - Zemblak | N-1 TIE 400 kV Vranje 4 - Stip | 0.20452 | 0.00069 | 0.0389 | 1e-05 | -0.10334 | 0.00062 | -0.00177 | -0.00074 | 0.00053 | 0.00047 | -0.23394 | 0.0164 | -0.00376 | 0.00212 | 0.11536 | -0.13918 | -0.00021 | -0.00483 | 0.00053 | -0.04883 | -0.0074 | 0.00759 | -0.00412 | -0.12754 | -0.02648 | 0.02424
[GR-AL] [DIR] TIE 400 kV Kardia - Zemblak | N-1 OHL 400 kV Vranje 4 - Leskovac 2 | 0.20593 | 0.00068 | 0.03898 | 1e-05 | -0.10151 | 0.00062 | -0.00178 | -0.00074 | 0.00053 | 0.00047 | -0.23043 | 0.01642 | -0.00381 | 0.00212 | 0.1161 | -0.13505 | -0.00021 | -0.00482 | 0.00053 | -0.04862 | -0.00794 | 0.00757 | -0.00413 | -0.12526 | -0.0262 | 0.02494
[GR-AL] [DIR] TIE 400 kV Kardia - Zemblak | N-1 OHL 400 kV Nis 2 - Leskovac 2 | 0.20647 | 0.00067 | 0.03901 | 1e-05 | -0.1008 | 0.00062 | -0.00178 | -0.00074 | 0.00053 | 0.00047 | -0.22907 | 0.01642 | -0.00383 | 0.00212 | 0.11639 | -0.13345 | -0.00021 | -0.00481 | 0.00053 | -0.04854 | -0.00816 | 0.00756 | -0.00414 | -0.12437 | -0.02609 | 0.02522
[GR-AL] [DIR] TIE 400 kV Kardia - Zemblak | N-1 OHL 400 kV Bitola 2 - Dubrovo | 0.20672 | 0.00064 | 0.03872 | 1e-05 | -0.09654 | 0.00061 | -0.00177 | -0.00073 | 0.00052 | 0.00047 | -0.22911 | 0.01628 | -0.00388 | 0.00209 | 0.11647 | -0.13526 | -0.00021 | -0.00472 | 0.00052 | -0.04756 | -0.00903 | 0.00745 | -0.00411 | -0.12062 | -0.02535 | 0.02591
[GR-AL] [DIR] TIE 400 kV Kardia - Zemblak | N-1 OHL 400 kV Dubrovo - Stip | 0.2014 | 0.00063 | 0.03748 | 1e-05 | -0.0949 | 0.00059 | -0.00171 | -0.00071 | 0.00051 | 0.00045 | -0.23634 | 0.01577 | -0.00373 | 0.00203 | 0.11273 | -0.14215 | -0.0002 | -0.00459 | 0.0005 | -0.04585 | -0.00846 | 0.00723 | -0.00397 | -0.12217 | -0.0248 | 0.0202
[GR-AL] [DIR] TIE 400 kV Kardia - Zemblak | N-1 TIE 400 kV Chervena Mogila - Stip | 0.20819 | 0.00063 | 0.03874 | 1e-05 | -0.095 | 0.00061 | -0.00177 | -0.00073 | 0.00052 | 0.00047 | -0.22308 | 0.01627 | -0.00393 | 0.00209 | 0.11701 | -0.12732 | -0.00021 | -0.0047 | 0.00052 | -0.04731 | -0.00948 | 0.00743 | -0.00411 | -0.11854 | -0.02509 | 0.02528
[GR-AL] [DIR] TIE 400 kV Kardia - Zemblak | N-1 OHL 400 kV Skopje 4 - Skopje 5 | 0.21799 | 0.00079 | 0.04405 | 1e-05 | -0.11578 | 0.0007 | -0.00201 | -0.00084 | 0.0006 | 0.00054 | -0.25366 | 0.01856 | -0.00425 | 0.0024 | 0.12881 | -0.15342 | -0.00024 | -0.00548 | 0.0006 | -0.05599 | -0.00833 | 0.00861 | -0.00467 | -0.14206 | -0.02991 | 0.05868
[GR-AL] [DIR] TIE 400 kV Kardia - Zemblak | N-1 TIE 400 kV Skopje 5 - Urosevac | 0.2251 | 0.0009 | 0.04794 | 1e-05 | -0.13072 | 0.00077 | -0.00219 | -0.00092 | 0.00066 | 0.00059 | -0.27762 | 0.02023 | -0.0045 | 0.00263 | 0.13754 | -0.22587 | -0.00026 | -0.00604 | 0.00065 | -0.06227 | -0.00758 | 0.00946 | -0.00509 | -0.15951 | -0.03339 | 0.08387
[GR-AL] [DIR] TIE 400 kV Kardia - Zemblak | N-1 OHL 400 kV Habitabat NGCC - Babaeski | 0.20917 | 0.00064 | 0.03908 | 1e-05 | -0.09636 | 0.00062 | -0.00178 | -0.00074 | 0.00053 | 0.00047 | -0.22213 | 0.01642 | -0.00395 | 0.00211 | 0.11777 | -0.12496 | -0.00021 | -0.00475 | 0.00052 | -0.04797 | -0.00939 | 0.0075 | -0.00414 | -0.11892 | -0.02537 | 0.02648
[GR-AL] [DIR] TIE 400 kV Kardia - Zemblak | N-1 TIE 400 kV Tirana 2 – Podgorica 2 | 0.26817 | 0.00051 | 0.02646 | 1e-05 | -0.07367 | 0.00043 | -0.00121 | -0.00051 | 0.00036 | 0.00032 | -0.18094 | 0.01125 | -0.00245 | 0.00145 | 0.0802 | -0.09343 | -0.00015 | -0.00335 | 0.00036 | -0.03422 | -0.0039 | 0.00525 | -0.00281 | -0.09341 | -0.01872 | 0.0486
[GR-AL] [DIR] TIE 400 kV Kardia - Zemblak | N-1 OHL 400 kV Elbasan 2 - Tirana 2 | 0.22401 | 0.00048 | 0.02925 | 1e-05 | -0.07233 | 0.00046 | -0.00133 | -0.00055 | 0.00039 | 0.00035 | -0.16408 | 0.01232 | -0.00295 | 0.00158 | 0.08982 | -0.09282 | -0.00016 | -0.00356 | 0.00039 | -0.03589 | -0.007 | 0.00562 | -0.0031 | -0.08928 | -0.01903 | 0.02173
[GR-AL] [DIR] TIE 400 kV Kardia - Zemblak | N-1 OHL 400 kV Vetren - Chervena Mogila | 0.20964 | 0.00065 | 0.03925 | 1e-05 | -0.09746 | 0.00062 | -0.00179 | -0.00074 | 0.00053 | 0.00047 | -0.2214 | 0.01649 | -0.00395 | 0.00212 | 0.11812 | -0.12431 | -0.00021 | -0.00478 | 0.00053 | -0.04815 | -0.00927 | 0.00755 | -0.00416 | -0.12042 | -0.02562 | 0.02691
[GR-AL] [DIR] TIE 400 kV Kardia - Zemblak | N-1 OHL 400 kV Plovdiv - Vetren | 0.20964 | 0.00065 | 0.03925 | 1e-05 | -0.09746 | 0.00062 | -0.00179 | -0.00074 | 0.00053 | 0.00047 | -0.2214 | 0.01649 | -0.00395 | 0.00212 | 0.11812 | -0.12431 | -0.00021 | -0.00478 | 0.00053 | -0.04815 | -0.00927 | 0.00755 | -0.00416 | -0.12042 | -0.02562 | 0.02691
[GR-AL] [DIR] TIE 400 kV Kardia - Zemblak | N-1 OHL 400 kV Maritsa Iztok 2 - Maritsa Iztok 3 | 0.20875 | 0.00063 | 0.03888 | 1e-05 | -0.09702 | 0.00061 | -0.00177 | -0.00073 | 0.00052 | 0.00047 | -0.22264 | 0.01632 | -0.00395 | 0.0021 | 0.11743 | -0.12551 | -0.00021 | -0.00471 | 0.00052 | -0.04785 | -0.00961 | 0.00745 | -0.00412 | -0.12193 | -0.02499 | 0.02602
[GR-AL] [DIR] TIE 400 kV Kardia - Zemblak | N-1 OHL 400 kV Maritsa Iztok - Maritsa Iztok 3 ck. 1&2 | 0.20954 | 0.00065 | 0.03919 | 1e-05 | -0.09676 | 0.00062 | -0.00179 | -0.00074 | 0.00053 | 0.00047 | -0.22145 | 0.01647 | -0.00395 | 0.00212 | 0.11803 | -0.12445 | -0.00021 | -0.00477 | 0.00053 | -0.0481 | -0.00933 | 0.00753 | -0.00415 | -0.12041 | -0.02552 | 0.02677
[GR-AL] [DIR] TIE 400 kV Kardia - Zemblak | N-1 OHL 400 kV Maritsa Iztok - Plovdiv ck. 1&2 | 0.20967 | 0.00066 | 0.03938 | 1e-05 | -0.09813 | 0.00062 | -0.0018 | -0.00074 | 0.00053 | 0.00048 | -0.22191 | 0.01656 | -0.00393 | 0.00213 | 0.11823 | -0.12434 | -0.00021 | -0.00482 | 0.00053 | -0.0481 | -0.00897 | 0.00759 | -0.00417 | -0.12478 | -0.02603 | 0.02717
[GR-AL] [DIR] TIE 400 kV Kardia - Zemblak | N-1 OHL 400 kV Varna - Burgas ck. 1&2 | 0.20549 | 0.00057 | 0.03759 | 1e-05 | -0.10563 | 0.00058 | -0.00172 | -0.0007 | 0.0005 | 0.00045 | -0.22757 | 0.01574 | -0.00396 | 0.00201 | 0.11497 | -0.12981 | -0.0002 | -0.00447 | 0.0005 | -0.04682 | -0.01073 | 0.00712 | -0.00399 | -0.13131 | -0.02286 | 0.02296
[GR-AL] [DIR] TIE 400 kV Kardia - Zemblak | N-1 OHL 400 kV Burgas- Maritsa Iztok 2 | 0.20875 | 0.00063 | 0.03888 | 1e-05 | -0.09867 | 0.00061 | -0.00177 | -0.00073 | 0.00052 | 0.00047 | -0.22264 | 0.01632 | -0.00395 | 0.0021 | 0.11743 | -0.12551 | -0.00021 | -0.00471 | 0.00052 | -0.04785 | -0.00961 | 0.00745 | -0.00412 | -0.12193 | -0.02499 | 0.02602
[GR-AL] [DIR] TIE 400 kV Kardia - Zemblak | N-1 OHL 400 kV Sofia Zapad - Chervena Mogila ck. 1&2 | 0.20254 | 0.00062 | 0.03758 | 1e-05 | -0.09902 | 0.00059 | -0.00171 | -0.00071 | 0.00051 | 0.00045 | -0.23489 | 0.0158 | -0.00376 | 0.00203 | 0.11345 | -0.13721 | -0.0002 | -0.00459 | 0.00051 | -0.04475 | -0.00885 | 0.00723 | -0.00398 | -0.12727 | -0.02495 | 0.02143
[GR-AL] [DIR] TIE 400 kV Kardia - Zemblak | N-1 OHL 400 kV Chervena Mogila - Blagoevgrad ck. 1&2 | 0.20327 | 0.00062 | 0.0378 | 1e-05 | -0.09576 | 0.0006 | -0.00172 | -0.00071 | 0.00051 | 0.00046 | -0.2354 | 0.01588 | -0.00381 | 0.00204 | 0.1141 | -0.13342 | -0.0002 | -0.0046 | 0.00051 | -0.04579 | -0.00906 | 0.00726 | -0.004 | -0.12287 | -0.02474 | 0.02299
[GR-AL] [DIR] TIE 400 kV Kardia - Zemblak | N-1 OHL 400 kV Kozloduy - Sofia Zapad ck. 1&2 | 0.20878 | 0.00064 | 0.03891 | 1e-05 | -0.09738 | 0.00061 | -0.00177 | -0.00073 | 0.00052 | 0.00047 | -0.22242 | 0.01634 | -0.00393 | 0.0021 | 0.11744 | -0.12548 | -0.00021 | -0.00473 | 0.00052 | -0.04737 | -0.00946 | 0.00747 | -0.00412 | -0.11992 | -0.02529 | 0.02595
[GR-AL] [DIR] TIE 400 kV Kardia - Zemblak | N-1 OHL 400 kV Filippoi - Komotini ck. 1&2 | 0.1999 | 0.00055 | 0.03637 | 1e-05 | -0.08388 | 0.00057 | -0.00166 | -0.00068 | 0.00049 | 0.00043 | -0.23939 | 0.01523 | -0.00382 | 0.00195 | 0.11147 | -0.13772 | -0.00019 | -0.00433 | 0.00048 | -0.04452 | -0.01036 | 0.00688 | -0.00386 | -0.08808 | -0.02235 | 0.01956
[GR-AL] [DIR] TIE 400 kV Kardia - Zemblak | N-1 OHL 400 kV Filippoi - Lagadas ck. 1&2 | 0.20788 | 0.00063 | 0.0387 | 1e-05 | -0.09462 | 0.00061 | -0.00177 | -0.00073 | 0.00052 | 0.00047 | -0.22441 | 0.01625 | -0.00393 | 0.00209 | 0.1169 | -0.12673 | -0.00021 | -0.00469 | 0.00052 | -0.04749 | -0.00952 | 0.00742 | -0.0041 | -0.11407 | -0.02495 | 0.02552
[GR-AL] [DIR] TIE 400 kV Kardia - Zemblak | N-1 OHL 400 kV Meliti - Amideo ck. 1&2 | 0.20051 | 0.00071 | 0.03942 | 1e-05 | -0.10466 | 0.00063 | -0.0018 | -0.00075 | 0.00054 | 0.00048 | -0.27285 | 0.01662 | -0.00379 | 0.00215 | 0.11603 | -0.06301 | -0.00022 | -0.00491 | 0.00053 | -0.04939 | -0.00736 | 0.0077 | -0.00418 | -0.13609 | -0.02701 | 0.03831
[GR-AL] [DIR] TIE 400 kV Kardia - Zemblak | N-1 OHL 400 kV Amideo - Lagadas ck. 1&2 | 0.20624 | 0.00062 | 0.03834 | 1e-05 | -0.09367 | 0.0006 | -0.00175 | -0.00072 | 0.00052 | 0.00046 | -0.22749 | 0.0161 | -0.00389 | 0.00207 | 0.11587 | -0.13038 | -0.00021 | -0.00465 | 0.00051 | -0.04692 | -0.00945 | 0.00735 | -0.00406 | -0.11445 | -0.02474 | 0.02454
[GR-AL] [DIR] TIE 400 kV Kardia - Zemblak | N-1 OHL 400 kV Thessaloniki - Lagadas ck. 1&2 | 0.20485 | 0.00061 | 0.03793 | 1e-05 | -0.09172 | 0.00059 | -0.00173 | -0.00071 | 0.00051 | 0.00046 | -0.23103 | 0.01592 | -0.00387 | 0.00204 | 0.11493 | -0.12937 | -0.0002 | -0.00458 | 0.00051 | -0.04633 | -0.00961 | 0.00725 | -0.00402 | -0.11084 | -0.02429 | 0.02352
[GR-TR] [DIR] TIE 400 kV Nea Santa - Babaeski | BC | -0.04077 | -0.00041 | -0.01193 | 0 | 0.0542 | -0.00022 | 0.00054 | 0.00026 | -0.00018 | -0.00016 | -0.0799 | -0.00523 | 0.00052 | -0.00072 | -0.02773 | -0.05606 | 7e-05 | 0.00187 | -0.00018 | 0.01514 | -0.0044 | -0.00274 | 0.00125 | 0.38893 | 0.01345 | -0.03054
[GR-TR] [DIR] TIE 400 kV Nea Santa - Babaeski | N-1 TIE 400 kV Thessaloniki - Blagoevgrad | -0.05098 | -0.00045 | -0.01421 | 0 | 0.06033 | -0.00025 | 0.00064 | 0.00031 | -0.00021 | -0.00019 | -0.10277 | -0.00618 | 0.00075 | -0.00084 | -0.03411 | -0.07004 | 9e-05 | 0.00215 | -0.00021 | 0.0189 | -0.00399 | -0.00319 | 0.00149 | 0.38381 | 0.01477 | -0.0366
[GR-TR] [DIR] TIE 400 kV Nea Santa - Babaeski | N-1 TIE 400 kV Thessaloniki - Dubrovo | -0.042 | -0.00039 | -0.01179 | 0 | 0.05207 | -0.00021 | 0.00053 | 0.00026 | -0.00018 | -0.00016 | -0.08776 | -0.00515 | 0.00055 | -0.0007 | -0.02792 | -0.05281 | 7e-05 | 0.00182 | -0.00018 | 0.01479 | -0.00394 | -0.00269 | 0.00123 | 0.38409 | 0.01302 | -0.02873
[GR-TR] [DIR] TIE 400 kV Nea Santa - Babaeski | N-1 TIE 400 kV Meliti - Bitola | -0.04343 | -0.00039 | -0.01186 | 0 | 0.05189 | -0.00021 | 0.00054 | 0.00026 | -0.00018 | -0.00016 | -0.09505 | -0.00518 | 0.00057 | -0.00071 | -0.02832 | -0.03795 | 7e-05 | 0.00183 | -0.00018 | 0.01476 | -0.00381 | -0.00269 | 0.00124 | 0.38401 | 0.013 | -0.02713
[GR-TR] [DIR] TIE 400 kV Nea Santa - Babaeski | N-1 TIE 400 kV Arachthos - Galatina | -0.04077 | -0.00041 | -0.01193 | 0 | 0.0542 | -0.00022 | 0.00054 | 0.00026 | -0.00018 | -0.00016 | -0.0799 | -0.00523 | 0.00052 | -0.00072 | -0.02773 | -0.05606 | 7e-05 | 0.00187 | -0.00018 | 0.01514 | -0.0044 | -0.00274 | 0.00125 | 0.38893 | 0.01345 | -0.03054
[GR-TR] [DIR] TIE 400 kV Nea Santa - Babaeski | N-1 TIE 400 kV Kardia - Zemblak / N-1 TIE 150 kV Mourtos - Bistrica | -0.02325 | -0.00036 | -0.00885 | 0 | 0.0466 | -0.00017 | 0.0004 | 0.00021 | -0.00014 | -0.00013 | -0.09833 | -0.00393 | 0.00021 | -0.00055 | -0.01846 | -0.06583 | 6e-05 | 0.00149 | -0.00014 | 0.01137 | -0.00513 | -0.00215 | 0.00092 | 0.37955 | 0.01145 | -0.02843
[GR-TR] [DIR] TIE 400 kV Nea Santa - Babaeski | N-1 OHL 400 kV Kosovo B - Urosevac | -0.04 | -0.00039 | -0.01126 | 0 | 0.05159 | -0.00021 | 0.00051 | 0.00025 | -0.00017 | -0.00015 | -0.08436 | -0.00494 | 0.00048 | -0.00068 | -0.02624 | -0.06411 | 7e-05 | 0.00177 | -0.00017 | 0.01408 | -0.00427 | -0.0026 | 0.00118 | 0.3858 | 0.01284 | -0.02631
[GR-TR] [DIR] TIE 400 kV Nea Santa - Babaeski | N-1 TIE 400 kV Pec 3 - Ribarevina | -0.04125 | -0.0004 | -0.01145 | 0 | 0.0533 | -0.00021 | 0.00052 | 0.00026 | -0.00018 | -0.00016 | -0.08087 | -0.00503 | 0.00047 | -0.00069 | -0.02654 | -0.05738 | 7e-05 | 0.00181 | -0.00017 | 0.01455 | -0.00456 | -0.00266 | 0.0012 | 0.38801 | 0.01318 | -0.03268
[GR-TR] [DIR] TIE 400 kV Nea Santa - Babaeski | N-1 TIE 400 kV Maritsa 3 - Hamitabat 1 | -0.03381 | -0.00034 | -0.00989 | 0 | 0.04495 | -0.00018 | 0.00045 | 0.00022 | -0.00015 | -0.00013 | -0.06627 | -0.00433 | 0.00043 | -0.00059 | -0.023 | -0.0465 | 6e-05 | 0.00155 | -0.00015 | 0.01256 | -0.00365 | -0.00228 | 0.00104 | 0.4932 | 0.01115 | -0.02533
[GR-TR] [DIR] TIE 400 kV Nea Santa - Babaeski | N-1 TIE 400 kV Maritsa 3 - Hamitabat 2 | -0.03048 | -0.00031 | -0.00892 | 0 | 0.04051 | -0.00016 | 0.0004 | 0.0002 | -0.00014 | -0.00012 | -0.05972 | -0.00391 | 0.00039 | -0.00053 | -0.02073 | -0.04191 | 6e-05 | 0.0014 | -0.00014 | 0.01132 | -0.00329 | -0.00205 | 0.00093 | 0.54325 | 0.01005 | -0.02283
[GR-TR] [DIR] TIE 400 kV Nea Santa - Babaeski | N-1 TIE 400 kV Sofia Zapad - Nis | -0.04134 | -0.00048 | -0.01294 | 0 | 0.06257 | -0.00024 | 0.00059 | 0.00029 | -0.0002 | -0.00018 | -0.07688 | -0.0057 | 0.00047 | -0.00079 | -0.02882 | -0.05431 | 8e-05 | 0.00208 | -0.0002 | 0.01786 | -0.00594 | -0.00305 | 0.00136 | 0.39551 | 0.0151 | -0.03289
[GR-TR] [DIR] TIE 400 kV Nea Santa - Babaeski | N-1 TIE 400 kV Kosovo B - Nis 2 | -0.04803 | -0.00042 | -0.01386 | 0 | 0.05579 | -0.00025 | 0.00063 | 0.0003 | -0.00021 | -0.00018 | -0.08257 | -0.00601 | 0.00078 | -0.00081 | -0.03367 | -0.05991 | 8e-05 | 0.00206 | -0.0002 | 0.01738 | -0.00323 | -0.00308 | 0.00145 | 0.38949 | 0.01421 | -0.04238
[GR-TR] [DIR] TIE 400 kV Nea Santa - Babaeski | N-1 TIE 400 kV Vranje 4 - Stip | -0.04259 | -0.00039 | -0.01203 | 0 | 0.05184 | -0.00022 | 0.00054 | 0.00026 | -0.00018 | -0.00016 | -0.08443 | -0.00525 | 0.00059 | -0.00071 | -0.0287 | -0.0614 | 7e-05 | 0.00184 | -0.00018 | 0.01488 | -0.00369 | -0.00272 | 0.00126 | 0.38597 | 0.01309 | -0.03145
[GR-TR] [DIR] TIE 400 kV Nea Santa - Babaeski | N-1 OHL 400 kV Vranje 4 - Leskovac 2 | -0.04208 | -0.0004 | -0.012 | 0 | 0.0525 | -0.00022 | 0.00054 | 0.00026 | -0.00018 | -0.00016 | -0.08316 | -0.00524 | 0.00057 | -0.00071 | -0.02843 | -0.0599 | 7e-05 | 0.00185 | -0.00018 | 0.01495 | -0.00389 | -0.00273 | 0.00126 | 0.3868 | 0.01319 | -0.03119
[GR-TR] [DIR] TIE 400 kV Nea Santa - Babaeski | N-1 OHL 400 kV Nis 2 - Leskovac 2 | -0.04188 | -0.0004 | -0.01199 | 0 | 0.05276 | -0.00022 | 0.00054 | 0.00026 | -0.00018 | -0.00016 | -0.08267 | -0.00524 | 0.00056 | -0.00071 | -0.02832 | -0.05932 | 7e-05 | 0.00185 | -0.00018 | 0.01498 | -0.00397 | -0.00273 | 0.00126 | 0.38713 | 0.01323 | -0.03109
[GR-TR] [DIR] TIE 400 kV Nea Santa - Babaeski | N-1 OHL 400 kV Bitola 2 - Dubrovo | -0.0419 | -0.00041 | -0.01211 | 0 | 0.05432 | -0.00022 | 0.00055 | 0.00027 | -0.00018 | -0.00016 | -0.08298 | -0.0053 | 0.00055 | -0.00072 | -0.02835 | -0.06039 | 8e-05 | 0.00188 | -0.00018 | 0.01536 | -0.00427 | -0.00277 | 0.00127 | 0.38844 | 0.0135 | -0.03087
[GR-TR] [DIR] TIE 400 kV Nea Santa - Babaeski | N-1 OHL 400 kV Dubrovo - Stip | -0.04827 | -0.00042 | -0.0135 | 0 | 0.05598 | -0.00024 | 0.00061 | 0.00029 | -0.0002 | -0.00018 | -0.09365 | -0.00587 | 0.00072 | -0.0008 | -0.03261 | -0.07238 | 8e-05 | 0.00203 | -0.0002 | 0.01722 | -0.00357 | -0.00302 | 0.00142 | 0.38637 | 0.01408 | -0.03658
[GR-TR] [DIR] TIE 400 kV Nea Santa - Babaeski | N-1 TIE 400 kV Chervena Mogila - Stip | -0.04546 | -0.00046 | -0.01346 | 0 | 0.06061 | -0.00024 | 0.00061 | 0.0003 | -0.0002 | -0.00018 | -0.08564 | -0.00589 | 0.00061 | -0.00081 | -0.03126 | -0.06604 | 8e-05 | 0.0021 | -0.0002 | 0.01793 | -0.00484 | -0.00309 | 0.00141 | 0.39198 | 0.01484 | -0.03569
[GR-TR] [DIR] TIE 400 kV Nea Santa - Babaeski | N-1 OHL 400 kV Skopje 4 - Skopje 5 | -0.03942 | -0.00039 | -0.01115 | 0 | 0.05118 | -0.0002 | 0.0005 | 0.00025 | -0.00017 | -0.00015 | -0.08504 | -0.00489 | 0.00047 | -0.00067 | -0.02601 | -0.06068 | 7e-05 | 0.00175 | -0.00017 | 0.01389 | -0.00423 | -0.00257 | 0.00117 | 0.38531 | 0.01274 | -0.02544
[GR-TR] [DIR] TIE 400 kV Nea Santa - Babaeski | N-1 TIE 400 kV Skopje 5 - Urosevac | -0.03837 | -0.00037 | -0.01057 | 0 | 0.04897 | -0.00019 | 0.00048 | 0.00024 | -0.00016 | -0.00014 | -0.08858 | -0.00464 | 0.00044 | -0.00064 | -0.02472 | -0.07173 | 7e-05 | 0.00167 | -0.00016 | 0.01296 | -0.00412 | -0.00245 | 0.0011 | 0.38273 | 0.01223 | -0.02171
[GR-TR] [DIR] TIE 400 kV Nea Santa - Babaeski | N-1 OHL 400 kV Habitabat NGCC - Babaeski | -0.03349 | -0.00034 | -0.0098 | 0 | 0.04453 | -0.00018 | 0.00044 | 0.00022 | -0.00015 | -0.00013 | -0.06564 | -0.00429 | 0.00043 | -0.00059 | -0.02278 | -0.04606 | 6e-05 | 0.00153 | -0.00015 | 0.01244 | -0.00361 | -0.00225 | 0.00103 | 0.37885 | 0.01105 | -0.02509
[GR-TR] [DIR] TIE 400 kV Nea Santa - Babaeski | N-1 TIE 400 kV Tirana 2 – Podgorica 2 | -0.04693 | -0.0004 | -0.01059 | 0 | 0.05177 | -0.0002 | 0.00048 | 0.00024 | -0.00016 | -0.00015 | -0.08416 | -0.00468 | 0.00036 | -0.00065 | -0.02376 | -0.05932 | 7e-05 | 0.00172 | -0.00016 | 0.01369 | -0.00497 | -0.0025 | 0.00111 | 0.3862 | 0.01274 | -0.03283
[GR-TR] [DIR] TIE 400 kV Nea Santa - Babaeski | N-1 OHL 400 kV Elbasan 2 - Tirana 2 | -0.04184 | -0.0004 | -0.0112 | 0 | 0.0524 | -0.00021 | 0.00051 | 0.00025 | -0.00017 | -0.00015 | -0.08413 | -0.00492 | 0.00045 | -0.00068 | -0.02566 | -0.0584 | 7e-05 | 0.00178 | -0.00017 | 0.01424 | -0.00457 | -0.0026 | 0.00117 | 0.38671 | 0.01297 | -0.03017
[GR-TR] [DIR] TIE 400 kV Nea Santa - Babaeski | N-1 OHL 400 kV Elbasan 2 - Zemblak | -0.0318 | -0.00038 | -0.00982 | 0 | 0.049 | -0.00018 | 0.00044 | 0.00022 | -0.00015 | -0.00014 | -0.092 | -0.00434 | 0.00031 | -0.0006 | -0.02141 | -0.06276 | 6e-05 | 0.00161 | -0.00015 | 0.01256 | -0.0049 | -0.00234 | 0.00103 | 0.38251 | 0.01208 | -0.02912
[GR-TR] [DIR] TIE 400 kV Nea Santa - Babaeski | N-1 OHL 400 kV Vetren - Chervena Mogila | -0.04212 | -0.00046 | -0.0127 | 0 | 0.06151 | -0.00023 | 0.00057 | 0.00029 | -0.0002 | -0.00017 | -0.08049 | -0.00559 | 0.00049 | -0.00077 | -0.02896 | -0.05797 | 8e-05 | 0.00203 | -0.00019 | 0.01574 | -0.00533 | -0.00296 | 0.00133 | 0.40043 | 0.01496 | -0.03243
[GR-TR] [DIR] TIE 400 kV Nea Santa - Babaeski | N-1 OHL 400 kV Plovdiv - Vetren | -0.04212 | -0.00046 | -0.0127 | 0 | 0.06151 | -0.00023 | 0.00057 | 0.00029 | -0.0002 | -0.00017 | -0.08049 | -0.00559 | 0.00049 | -0.00077 | -0.02896 | -0.05797 | 8e-05 | 0.00203 | -0.00019 | 0.01574 | -0.00533 | -0.00296 | 0.00133 | 0.40043 | 0.01496 | -0.03243
[GR-TR] [DIR] TIE 400 kV Nea Santa - Babaeski | N-1 OHL 400 kV Maritsa Iztok 2 - Maritsa Iztok 3 | -0.03896 | -0.00038 | -0.01123 | 0 | 0.05468 | -0.0002 | 0.00051 | 0.00025 | -0.00017 | -0.00015 | -0.07713 | -0.00491 | 0.00053 | -0.00067 | -0.02638 | -0.05367 | 7e-05 | 0.00174 | -0.00017 | 0.01457 | -0.0038 | -0.00256 | 0.00118 | 0.39481 | 0.0123 | -0.02886
[GR-TR] [DIR] TIE 400 kV Nea Santa - Babaeski | N-1 OHL 400 kV Maritsa Iztok - Maritsa Iztok 3 ck. 1&2 | -0.04254 | -0.0005 | -0.01322 | 0 | 0.04785 | -0.00025 | 0.0006 | 0.0003 | -0.00021 | -0.00018 | -0.07976 | -0.00584 | 0.00043 | -0.00081 | -0.02953 | -0.05817 | 8e-05 | 0.00216 | -0.00021 | 0.01556 | -0.00632 | -0.00313 | 0.00137 | 0.48734 | 0.01642 | -0.03341
[GR-TR] [DIR] TIE 400 kV Nea Santa - Babaeski | N-1 OHL 400 kV Maritsa Iztok - Plovdiv ck. 1&2 | -0.04151 | -0.00049 | -0.01295 | 0 | 0.06077 | -0.00024 | 0.00058 | 0.0003 | -0.0002 | -0.00018 | -0.07761 | -0.00572 | 0.00041 | -0.00079 | -0.02884 | -0.05673 | 8e-05 | 0.00212 | -0.0002 | 0.01515 | -0.00628 | -0.00307 | 0.00134 | 0.41592 | 0.01617 | -0.03269
[GR-TR] [DIR] TIE 400 kV Nea Santa - Babaeski | N-1 OHL 400 kV Varna - Burgas ck. 1&2 | -0.03431 | -0.00028 | -0.00939 | 0 | 0.06833 | -0.00017 | 0.00043 | 0.0002 | -0.00014 | -0.00012 | -0.07009 | -0.00407 | 0.00054 | -0.00055 | -0.02286 | -0.0475 | 6e-05 | 0.00139 | -0.00014 | 0.0131 | -0.00219 | -0.00208 | 0.00099 | 0.40802 | 0.00924 | -0.02448
[GR-TR] [DIR] TIE 400 kV Nea Santa - Babaeski | N-1 OHL 400 kV Burgas- Maritsa Iztok 2 | -0.03896 | -0.00038 | -0.01123 | 0 | 0.05851 | -0.0002 | 0.00051 | 0.00025 | -0.00017 | -0.00015 | -0.07713 | -0.00491 | 0.00053 | -0.00067 | -0.02638 | -0.05367 | 7e-05 | 0.00174 | -0.00017 | 0.01457 | -0.0038 | -0.00256 | 0.00118 | 0.39481 | 0.0123 | -0.02886
[GR-TR] [DIR] TIE 400 kV Nea Santa - Babaeski | N-1 OHL 400 kV Sofia Zapad - Chervena Mogila ck. 1&2 | -0.04542 | -0.00042 | -0.01299 | 0 | 0.05273 | -0.00023 | 0.00059 | 0.00028 | -0.0002 | -0.00017 | -0.08886 | -0.00567 | 0.00065 | -0.00077 | -0.03078 | -0.06455 | 8e-05 | 0.00199 | -0.00019 | 0.01738 | -0.00407 | -0.00294 | 0.00137 | 0.38369 | 0.01381 | -0.03408
[GR-TR] [DIR] TIE 400 kV Nea Santa - Babaeski | N-1 OHL 400 kV Chervena Mogila - Blagoevgrad ck. 1&2 | -0.04781 | -0.00044 | -0.01348 | 0 | 0.0554 | -0.00024 | 0.00061 | 0.00029 | -0.0002 | -0.00018 | -0.0956 | -0.00588 | 0.00068 | -0.0008 | -0.03213 | -0.06613 | 8e-05 | 0.00205 | -0.0002 | 0.01775 | -0.00407 | -0.00305 | 0.00142 | 0.38502 | 0.01429 | -0.03476
[GR-TR] [DIR] TIE 400 kV Nea Santa - Babaeski | N-1 OHL 400 kV Kozloduy - Sofia Zapad ck. 1&2 | -0.04175 | -0.00042 | -0.01228 | 0 | 0.05346 | -0.00022 | 0.00056 | 0.00027 | -0.00019 | -0.00017 | -0.08117 | -0.00538 | 0.00054 | -0.00074 | -0.02848 | -0.05738 | 8e-05 | 0.00192 | -0.00019 | 0.0161 | -0.00455 | -0.00283 | 0.00129 | 0.38825 | 0.0137 | -0.03158
[GR-TR] [DIR] TIE 400 kV Nea Santa - Babaeski | N-1 OHL 400 kV Filippoi - Lagadas ck. 1&2 | -0.03597 | -0.00036 | -0.01053 | 0 | 0.04775 | -0.00019 | 0.00048 | 0.00023 | -0.00016 | -0.00014 | -0.07123 | -0.00461 | 0.00046 | -0.00063 | -0.02447 | -0.04946 | 7e-05 | 0.00165 | -0.00016 | 0.01336 | -0.00389 | -0.00242 | 0.0011 | 0.3733 | 0.01189 | -0.02695
[GR-TR] [DIR] TIE 400 kV Nea Santa - Babaeski | N-1 OHL 400 kV Meliti - Amideo ck. 1&2 | -0.04343 | -0.00039 | -0.01186 | 0 | 0.05189 | -0.00021 | 0.00054 | 0.00026 | -0.00018 | -0.00016 | -0.09505 | -0.00518 | 0.00057 | -0.00071 | -0.02832 | -0.03795 | 7e-05 | 0.00183 | -0.00018 | 0.01476 | -0.00381 | -0.00269 | 0.00124 | 0.38401 | 0.013 | -0.02713
[GR-TR] [DIR] TIE 400 kV Nea Santa - Babaeski | N-1 OHL 400 kV Amideo - Lagadas ck. 1&2 | -0.03831 | -0.00039 | -0.0113 | 0 | 0.05184 | -0.00021 | 0.00051 | 0.00025 | -0.00017 | -0.00015 | -0.07537 | -0.00495 | 0.00048 | -0.00068 | -0.02613 | -0.05164 | 7e-05 | 0.00178 | -0.00017 | 0.01426 | -0.00432 | -0.00261 | 0.00118 | 0.38521 | 0.01289 | -0.02888
[GR-TR] [DIR] TIE 400 kV Nea Santa - Babaeski | N-1 OHL 400 kV Thessaloniki - Lagadas ck. 1&2 | -0.03577 | -0.00037 | -0.01059 | 0 | 0.04874 | -0.00019 | 0.00048 | 0.00024 | -0.00016 | -0.00014 | -0.06964 | -0.00465 | 0.00044 | -0.00064 | -0.02443 | -0.05082 | 7e-05 | 0.00167 | -0.00016 | 0.01325 | -0.00412 | -0.00245 | 0.00111 | 0.37975 | 0.01217 | -0.02708
[GR-BG] [OPP] TIE 400 kV Thessaloniki - Blagoevgrad | BC | 0.07152 | 0.00028 | 0.01595 | 0 | -0.04293 | 0.00025 | -0.00073 | -0.0003 | 0.00022 | 0.00019 | 0.16024 | 0.0067 | -0.00158 | 0.00087 | 0.04468 | 0.09792 | -9e-05 | -0.00196 | 0.00022 | -0.02631 | -0.00283 | 0.00313 | -0.00173 | 0.03587 | -0.00924 | 0.04247
[GR-BG] [OPP] TIE 400 kV Thessaloniki - Blagoevgrad | N-1 TIE 400 kV Meliti - Bitola | 0.07912 | 0.00023 | 0.01575 | 0 | -0.03632 | 0.00024 | -0.00073 | -0.00029 | 0.00021 | 0.00019 | 0.20359 | 0.00657 | -0.00172 | 0.00084 | 0.04635 | 0.04609 | -8e-05 | -0.00184 | 0.00021 | -0.02522 | -0.00451 | 0.00298 | -0.0017 | 0.04994 | -0.00796 | 0.03271
[GR-BG] [OPP] TIE 400 kV Thessaloniki - Blagoevgrad | N-1 TIE 400 kV Thessaloniki - Dubrovo | 0.07508 | 0.00023 | 0.01556 | 0 | -0.03675 | 0.00024 | -0.00072 | -0.00029 | 0.00021 | 0.00019 | 0.18301 | 0.0065 | -0.00167 | 0.00083 | 0.04522 | 0.0885 | -8e-05 | -0.00183 | 0.00021 | -0.02528 | -0.00417 | 0.00297 | -0.00168 | 0.04988 | -0.008 | 0.03722
[GR-BG] [OPP] TIE 400 kV Thessaloniki - Blagoevgrad | N-1 TIE 400 kV Kardia - Zemblak / N-1 TIE 150 kV Mourtos - Bistrica | 0.0298 | 0.00016 | 0.00863 | 0 | -0.02483 | 0.00014 | -0.0004 | -0.00017 | 0.00012 | 0.00011 | 0.20411 | 0.00362 | -0.00084 | 0.00047 | 0.02259 | 0.12118 | -5e-05 | -0.00107 | 0.00012 | -0.01731 | -0.00108 | 0.00172 | -0.00095 | 0.0582 | -0.00448 | 0.03744
[GR-BG] [OPP] TIE 400 kV Thessaloniki - Blagoevgrad | N-1 TIE 400 kV Arachthos - Galatina | 0.07152 | 0.00028 | 0.01595 | 0 | -0.04293 | 0.00025 | -0.00073 | -0.0003 | 0.00022 | 0.00019 | 0.16024 | 0.0067 | -0.00158 | 0.00087 | 0.04468 | 0.09792 | -9e-05 | -0.00196 | 0.00022 | -0.02631 | -0.00283 | 0.00313 | -0.00173 | 0.03587 | -0.00924 | 0.04247
[GR-BG] [OPP] TIE 400 kV Thessaloniki - Blagoevgrad | N-1 TIE 400 kV Nea Santa - Babaeski | 0.07692 | 0.00033 | 0.01753 | 1e-05 | -0.0501 | 0.00028 | -0.00081 | -0.00034 | 0.00024 | 0.00022 | 0.17082 | 0.00739 | -0.00165 | 0.00096 | 0.04835 | 0.10534 | -0.0001 | -0.00221 | 0.00024 | -0.02831 | -0.00225 | 0.00349 | -0.00189 | -0.01562 | -0.01102 | 0.04651
[GR-BG] [OPP] TIE 400 kV Thessaloniki - Blagoevgrad | N-1 OHL 400 kV Kosovo B - Urosevac | 0.06993 | 0.00024 | 0.01457 | 0 | -0.03754 | 0.00023 | -0.00067 | -0.00027 | 0.0002 | 0.00018 | 0.16943 | 0.00611 | -0.0015 | 0.00079 | 0.0416 | 0.11449 | -8e-05 | -0.00176 | 0.0002 | -0.02412 | -0.0031 | 0.00283 | -0.00158 | 0.04231 | -0.008 | 0.03376
[GR-BG] [OPP] TIE 400 kV Thessaloniki - Blagoevgrad | N-1 TIE 400 kV Pec 3 - Ribarevina | 0.07191 | 0.00027 | 0.01557 | 0 | -0.0422 | 0.00025 | -0.00072 | -0.0003 | 0.00021 | 0.00019 | 0.16102 | 0.00654 | -0.00154 | 0.00085 | 0.04372 | 0.09898 | -8e-05 | -0.00192 | 0.00021 | -0.02583 | -0.0027 | 0.00306 | -0.00168 | 0.0366 | -0.00903 | 0.04419
[GR-BG] [OPP] TIE 400 kV Thessaloniki - Blagoevgrad | N-1 TIE 400 kV Maritsa 3 - Hamitabat 1 | 0.07245 | 0.00029 | 0.01622 | 0 | -0.04415 | 0.00026 | -0.00075 | -0.00031 | 0.00022 | 0.0002 | 0.16205 | 0.00682 | -0.00159 | 0.00088 | 0.04531 | 0.09919 | -9e-05 | -0.002 | 0.00022 | -0.02665 | -0.00273 | 0.00319 | -0.00175 | 0.04967 | -0.00955 | 0.04316
[GR-BG] [OPP] TIE 400 kV Thessaloniki - Blagoevgrad | N-1 TIE 400 kV Maritsa 3 - Hamitabat 2 | 0.07289 | 0.00029 | 0.01635 | 0 | -0.04474 | 0.00026 | -0.00075 | -0.00031 | 0.00022 | 0.0002 | 0.16291 | 0.00688 | -0.0016 | 0.00089 | 0.04561 | 0.0998 | -9e-05 | -0.00202 | 0.00022 | -0.02681 | -0.00268 | 0.00322 | -0.00177 | 0.0563 | -0.00969 | 0.04349
[GR-BG] [OPP] TIE 400 kV Thessaloniki - Blagoevgrad | N-1 TIE 400 kV Sofia Zapad - Nis | 0.07359 | 0.00052 | 0.01966 | 1e-05 | -0.07352 | 0.00034 | -0.0009 | -0.00041 | 0.00028 | 0.00025 | 0.1492 | 0.00844 | -0.0014 | 0.00113 | 0.04865 | 0.09152 | -0.00012 | -0.00275 | 0.00028 | -0.03623 | 0.00281 | 0.00424 | -0.00213 | 0.01179 | -0.01527 | 0.05105
[GR-BG] [OPP] TIE 400 kV Thessaloniki - Blagoevgrad | N-1 TIE 400 kV Kosovo B - Nis 2 | 0.09085 | 0.00031 | 0.0211 | 1e-05 | -0.04716 | 0.00033 | -0.00097 | -0.00039 | 0.00028 | 0.00025 | 0.16734 | 0.00879 | -0.00227 | 0.00113 | 0.06048 | 0.10817 | -0.00011 | -0.00248 | 0.00028 | -0.03226 | -0.00595 | 0.00401 | -0.00227 | 0.03437 | -0.01126 | 0.074
[GR-BG] [OPP] TIE 400 kV Thessaloniki - Blagoevgrad | N-1 TIE 400 kV Vranje 4 - Stip | 0.07457 | 0.00025 | 0.01612 | 0 | -0.03896 | 0.00025 | -0.00074 | -0.0003 | 0.00022 | 0.00019 | 0.16784 | 0.00674 | -0.0017 | 0.00087 | 0.04629 | 0.10687 | -9e-05 | -0.00192 | 0.00021 | -0.02586 | -0.00402 | 0.00309 | -0.00174 | 0.04082 | -0.00864 | 0.04399
[GR-BG] [OPP] TIE 400 kV Thessaloniki - Blagoevgrad | N-1 OHL 400 kV Vranje 4 - Leskovac 2 | 0.07371 | 0.00026 | 0.01608 | 0 | -0.04007 | 0.00025 | -0.00074 | -0.0003 | 0.00022 | 0.00019 | 0.16571 | 0.00673 | -0.00167 | 0.00087 | 0.04584 | 0.10436 | -9e-05 | -0.00193 | 0.00022 | -0.02599 | -0.00369 | 0.0031 | -0.00174 | 0.03943 | -0.00881 | 0.04356
[GR-BG] [OPP] TIE 400 kV Thessaloniki - Blagoevgrad | N-1 OHL 400 kV Nis 2 - Leskovac 2 | 0.07338 | 0.00026 | 0.01606 | 0 | -0.04051 | 0.00025 | -0.00074 | -0.0003 | 0.00022 | 0.00019 | 0.16488 | 0.00673 | -0.00165 | 0.00087 | 0.04566 | 0.10338 | -9e-05 | -0.00194 | 0.00022 | -0.02604 | -0.00356 | 0.00311 | -0.00174 | 0.03889 | -0.00888 | 0.0434
[GR-BG] [OPP] TIE 400 kV Thessaloniki - Blagoevgrad | N-1 OHL 400 kV Bitola 2 - Dubrovo | 0.07502 | 0.00028 | 0.01652 | 0 | -0.04328 | 0.00026 | -0.00076 | -0.00031 | 0.00022 | 0.0002 | 0.16979 | 0.00693 | -0.00166 | 0.00089 | 0.0466 | 0.11137 | -9e-05 | -0.00201 | 0.00022 | -0.02698 | -0.00323 | 0.00322 | -0.00179 | 0.03738 | -0.00941 | 0.04351
[GR-BG] [OPP] TIE 400 kV Thessaloniki - Blagoevgrad | N-1 OHL 400 kV Dubrovo - Stip | 0.09506 | 0.00032 | 0.02088 | 1e-05 | -0.0485 | 0.00033 | -0.00096 | -0.00039 | 0.00028 | 0.00025 | 0.20342 | 0.00872 | -0.00221 | 0.00112 | 0.05998 | 0.14917 | -0.00011 | -0.00248 | 0.00028 | -0.03282 | -0.00542 | 0.00399 | -0.00225 | 0.0439 | -0.01123 | 0.06144
[GR-BG] [OPP] TIE 400 kV Thessaloniki - Blagoevgrad | N-1 TIE 400 kV Chervena Mogila - Stip | 0.08915 | 0.00046 | 0.02172 | 1e-05 | -0.067 | 0.00036 | -0.001 | -0.00043 | 0.0003 | 0.00027 | 0.18177 | 0.0092 | -0.00191 | 0.00121 | 0.05792 | 0.1354 | -0.00012 | -0.00282 | 0.0003 | -0.03677 | -0.00115 | 0.00443 | -0.00235 | 0.0244 | -0.01446 | 0.0618
[GR-BG] [OPP] TIE 400 kV Thessaloniki - Blagoevgrad | N-1 OHL 400 kV Skopje 4 - Skopje 5 | 0.06871 | 0.00023 | 0.01433 | 0 | -0.03662 | 0.00022 | -0.00066 | -0.00027 | 0.00019 | 0.00017 | 0.17096 | 0.006 | -0.00148 | 0.00077 | 0.04108 | 0.10755 | -8e-05 | -0.00172 | 0.00019 | -0.02368 | -0.00317 | 0.00277 | -0.00155 | 0.04341 | -0.00777 | 0.03184
[GR-BG] [OPP] TIE 400 kV Thessaloniki - Blagoevgrad | N-1 TIE 400 kV Skopje 5 - Urosevac | 0.06663 | 0.0002 | 0.0132 | 0 | -0.03228 | 0.00021 | -0.00061 | -0.00025 | 0.00018 | 0.00016 | 0.17789 | 0.00552 | -0.00141 | 0.00071 | 0.03854 | 0.12977 | -7e-05 | -0.00156 | 0.00018 | -0.02185 | -0.00339 | 0.00252 | -0.00143 | 0.04847 | -0.00676 | 0.02452
[GR-BG] [OPP] TIE 400 kV Thessaloniki - Blagoevgrad | N-1 OHL 400 kV Habitabat NGCC - Babaeski | 0.07249 | 0.00029 | 0.01624 | 0 | -0.04421 | 0.00026 | -0.00075 | -0.00031 | 0.00022 | 0.0002 | 0.16213 | 0.00683 | -0.0016 | 0.00088 | 0.04533 | 0.09925 | -9e-05 | -0.002 | 0.00022 | -0.02666 | -0.00273 | 0.00319 | -0.00175 | 0.03453 | -0.00956 | 0.04319
[GR-BG] [OPP] TIE 400 kV Thessaloniki - Blagoevgrad | N-1 TIE 400 kV Tirana 2 – Podgorica 2 | 0.08478 | 0.00025 | 0.01308 | 0 | -0.03769 | 0.00021 | -0.0006 | -0.00025 | 0.00018 | 0.00016 | 0.1694 | 0.00552 | -0.00124 | 0.00072 | 0.03613 | 0.10494 | -7e-05 | -0.00164 | 0.00018 | -0.02317 | -0.0016 | 0.00261 | -0.00142 | 0.04174 | -0.00771 | 0.04741
[GR-BG] [OPP] TIE 400 kV Thessaloniki - Blagoevgrad | N-1 OHL 400 kV Elbasan 2 - Tirana 2 | 0.07406 | 0.00025 | 0.01422 | 0 | -0.03864 | 0.00023 | -0.00065 | -0.00027 | 0.00019 | 0.00017 | 0.17029 | 0.00598 | -0.00141 | 0.00077 | 0.03974 | 0.10347 | -8e-05 | -0.00175 | 0.00019 | -0.02417 | -0.00242 | 0.0028 | -0.00154 | 0.04115 | -0.00811 | 0.04159
[GR-BG] [OPP] TIE 400 kV Thessaloniki - Blagoevgrad | N-1 OHL 400 kV Elbasan 2 - Zemblak | 0.05017 | 0.0002 | 0.01094 | 0 | -0.03054 | 0.00017 | -0.00051 | -0.00021 | 0.00015 | 0.00013 | 0.18903 | 0.0046 | -0.00108 | 0.0006 | 0.02963 | 0.11385 | -6e-05 | -0.00135 | 0.00015 | -0.02015 | -0.00164 | 0.00217 | -0.00119 | 0.05115 | -0.00598 | 0.03909
[GR-BG] [OPP] TIE 400 kV Thessaloniki - Blagoevgrad | N-1 OHL 400 kV Vetren - Chervena Mogila | 0.06963 | 0.00021 | 0.01486 | 0 | -0.03265 | 0.00023 | -0.00069 | -0.00027 | 0.0002 | 0.00018 | 0.15941 | 0.0062 | -0.00163 | 0.00079 | 0.04296 | 0.09524 | -8e-05 | -0.00173 | 0.0002 | -0.02547 | -0.00414 | 0.00282 | -0.00162 | 0.05204 | -0.00712 | 0.03981
[GR-BG] [OPP] TIE 400 kV Thessaloniki - Blagoevgrad | N-1 OHL 400 kV Plovdiv - Vetren | 0.06963 | 0.00021 | 0.01486 | 0 | -0.03265 | 0.00023 | -0.00069 | -0.00027 | 0.0002 | 0.00018 | 0.15941 | 0.0062 | -0.00163 | 0.00079 | 0.04296 | 0.09524 | -8e-05 | -0.00173 | 0.0002 | -0.02547 | -0.00414 | 0.00282 | -0.00162 | 0.05204 | -0.00712 | 0.03981
[GR-BG] [OPP] TIE 400 kV Thessaloniki - Blagoevgrad | N-1 OHL 400 kV Maritsa Iztok 2 - Maritsa Iztok 3 | 0.07222 | 0.00029 | 0.01623 | 0 | -0.04274 | 0.00026 | -0.00075 | -0.00031 | 0.00022 | 0.0002 | 0.16131 | 0.00683 | -0.00158 | 0.00088 | 0.0452 | 0.09885 | -9e-05 | -0.00201 | 0.00022 | -0.02653 | -0.0026 | 0.0032 | -0.00175 | 0.03815 | -0.00969 | 0.04312
[GR-BG] [OPP] TIE 400 kV Thessaloniki - Blagoevgrad | N-1 OHL 400 kV Maritsa Iztok - Maritsa Iztok 3 ck. 1&2 | 0.07138 | 0.00027 | 0.01584 | 0 | -0.04346 | 0.00025 | -0.00073 | -0.0003 | 0.00021 | 0.00019 | 0.16025 | 0.00665 | -0.00159 | 0.00086 | 0.04453 | 0.09774 | -9e-05 | -0.00194 | 0.00021 | -0.02627 | -0.00299 | 0.0031 | -0.00171 | 0.04413 | -0.00899 | 0.04223
[GR-BG] [OPP] TIE 400 kV Thessaloniki - Blagoevgrad | N-1 OHL 400 kV Maritsa Iztok - Plovdiv ck. 1&2 | 0.07061 | 0.00018 | 0.01469 | 0 | -0.03478 | 0.00022 | -0.00068 | -0.00026 | 0.00019 | 0.00017 | 0.16309 | 0.00609 | -0.00172 | 0.00077 | 0.0433 | 0.09709 | -8e-05 | -0.00165 | 0.00019 | -0.02629 | -0.00517 | 0.00272 | -0.00161 | 0.06938 | -0.00586 | 0.0398
[GR-BG] [OPP] TIE 400 kV Thessaloniki - Blagoevgrad | N-1 OHL 400 kV Varna - Burgas ck. 1&2 | 0.07469 | 0.00034 | 0.0172 | 1e-05 | -0.03601 | 0.00028 | -0.00079 | -0.00033 | 0.00024 | 0.00021 | 0.16504 | 0.00727 | -0.00157 | 0.00095 | 0.04707 | 0.10211 | -0.0001 | -0.00219 | 0.00024 | -0.02731 | -0.00175 | 0.00345 | -0.00185 | 0.04522 | -0.0113 | 0.04543
[GR-BG] [OPP] TIE 400 kV Thessaloniki - Blagoevgrad | N-1 OHL 400 kV Burgas- Maritsa Iztok 2 | 0.07222 | 0.00029 | 0.01623 | 0 | -0.04126 | 0.00026 | -0.00075 | -0.00031 | 0.00022 | 0.0002 | 0.16131 | 0.00683 | -0.00158 | 0.00088 | 0.0452 | 0.09885 | -9e-05 | -0.00201 | 0.00022 | -0.02653 | -0.0026 | 0.0032 | -0.00175 | 0.03815 | -0.00969 | 0.04312
[GR-BG] [OPP] TIE 400 kV Thessaloniki - Blagoevgrad | N-1 OHL 400 kV Sofia Zapad - Chervena Mogila ck. 1&2 | 0.05095 | 0.00022 | 0.01123 | 0 | -0.04943 | 0.00018 | -0.00051 | -0.00022 | 0.00015 | 0.00014 | 0.12062 | 0.00475 | -0.00103 | 0.00062 | 0.03122 | 0.06039 | -6e-05 | -0.00143 | 0.00015 | -0.01643 | -0.00137 | 0.00225 | -0.0012 | 0.01268 | -0.00766 | 0.02682
[GR-BG] [OPP] TIE 400 kV Thessaloniki - Blagoevgrad | N-1 OHL 400 kV Chervena Mogila - Blagoevgrad ck. 1&2 | 0.02245 | 0.0001 | 0.00513 | 0 | -0.03462 | 8e-05 | -0.00024 | -0.0001 | 7e-05 | 6e-05 | 0.05084 | 0.00217 | -0.00047 | 0.00028 | 0.01403 | 0.02779 | -3e-05 | -0.00065 | 7e-05 | -0.00818 | -0.00054 | 0.00103 | -0.00055 | 0.00865 | -0.00338 | 0.01301
[GR-BG] [OPP] TIE 400 kV Thessaloniki - Blagoevgrad | N-1 OHL 400 kV Kozloduy - Sofia Zapad ck. 1&2 | 0.06914 | 0.00025 | 0.0151 | 0 | -0.04472 | 0.00024 | -0.00069 | -0.00028 | 0.0002 | 0.00018 | 0.15716 | 0.00633 | -0.00153 | 0.00082 | 0.04286 | 0.09473 | -8e-05 | -0.00183 | 0.0002 | -0.02398 | -0.00319 | 0.00293 | -0.00163 | 0.03422 | -0.00863 | 0.03994
[GR-BG] [OPP] TIE 400 kV Thessaloniki - Blagoevgrad | N-1 OHL 400 kV Filippoi - Komotini ck. 1&2 | 0.09828 | 0.00055 | 0.02374 | 1e-05 | -0.0789 | 0.0004 | -0.00109 | -0.00048 | 0.00033 | 0.0003 | 0.2101 | 0.01011 | -0.00193 | 0.00133 | 0.06285 | 0.13473 | -0.00014 | -0.00318 | 0.00033 | -0.03626 | -3e-05 | 0.00492 | -0.00254 | -0.0512 | -0.01796 | 0.06243
[GR-BG] [OPP] TIE 400 kV Thessaloniki - Blagoevgrad | N-1 OHL 400 kV Filippoi - Lagadas ck. 1&2 | 0.07608 | 0.00033 | 0.01728 | 1e-05 | -0.04905 | 0.00028 | -0.00079 | -0.00033 | 0.00024 | 0.00021 | 0.16847 | 0.00728 | -0.00164 | 0.00095 | 0.04777 | 0.10419 | -9e-05 | -0.00217 | 0.00024 | -0.028 | -0.00235 | 0.00343 | -0.00186 | 0.02104 | -0.01073 | 0.04587
[GR-BG] [OPP] TIE 400 kV Thessaloniki - Blagoevgrad | N-1 OHL 400 kV Meliti - Amideo ck. 1&2 | 0.07912 | 0.00023 | 0.01575 | 0 | -0.03632 | 0.00024 | -0.00073 | -0.00029 | 0.00021 | 0.00019 | 0.20359 | 0.00657 | -0.00172 | 0.00084 | 0.04635 | 0.04609 | -8e-05 | -0.00184 | 0.00021 | -0.02522 | -0.00451 | 0.00298 | -0.0017 | 0.04994 | -0.00796 | 0.03271
[GR-BG] [OPP] TIE 400 kV Thessaloniki - Blagoevgrad | N-1 OHL 400 kV Amideo - Lagadas ck. 1&2 | 0.06481 | 0.00023 | 0.01423 | 0 | -0.03648 | 0.00022 | -0.00066 | -0.00027 | 0.00019 | 0.00017 | 0.14788 | 0.00596 | -0.00146 | 0.00077 | 0.0403 | 0.08584 | -8e-05 | -0.00172 | 0.00019 | -0.0239 | -0.00304 | 0.00276 | -0.00154 | 0.046 | -0.00771 | 0.03795
[GR-BG] [OPP] TIE 400 kV Thessaloniki - Blagoevgrad | N-1 OHL 400 kV Thessaloniki - Lagadas ck. 1&2 | 0.05761 | 0.00017 | 0.01223 | 0 | -0.02773 | 0.00019 | -0.00056 | -0.00022 | 0.00016 | 0.00014 | 0.13171 | 0.00509 | -0.00136 | 0.00065 | 0.0355 | 0.08334 | -6e-05 | -0.00141 | 0.00016 | -0.02104 | -0.0036 | 0.00231 | -0.00133 | 0.06138 | -0.00568 | 0.03285
[GR-MK] [OPP] TIE 400 kV Meliti - Bitola | BC | 0.04643 | -0.00033 | -0.00124 | 0 | 0.04037 | -6e-05 | 5e-05 | 8e-05 | -5e-05 | -4e-05 | 0.26487 | -0.00081 | -0.00082 | -0.00017 | 0.01022 | -0.31671 | 2e-05 | 0.00073 | -5e-05 | 0.00666 | -0.01025 | -0.0009 | 0.00013 | 0.08597 | 0.00785 | -0.05963
[GR-MK] [OPP] TIE 400 kV Meliti - Bitola | N-1 TIE 400 kV Thessaloniki - Blagoevgrad | 0.0651 | -0.00025 | 0.00293 | 0 | 0.02917 | 0 | -0.00014 | 0 | 1e-05 | 1e-05 | 0.3067 | 0.00094 | -0.00124 | 6e-05 | 0.02188 | -0.29115 | 0 | 0.00022 | 1e-05 | -0.00021 | -0.01099 | -8e-05 | -0.00032 | 0.09534 | 0.00544 | -0.04854
[GR-MK] [OPP] TIE 400 kV Meliti - Bitola | N-1 TIE 400 kV Thessaloniki - Dubrovo | 0.05745 | -0.00048 | -0.00244 | 0 | 0.0595 | -0.0001 | 0.00011 | 0.00012 | -8e-05 | -7e-05 | 0.33531 | -0.00144 | -0.00111 | -0.00027 | 0.01188 | -0.34586 | 3e-05 | 0.00112 | -7e-05 | 0.00982 | -0.0144 | -0.00141 | 0.00026 | 0.12931 | 0.01171 | -0.07587
[GR-MK] [OPP] TIE 400 kV Meliti - Bitola | N-1 TIE 400 kV Kardia - Zemblak / N-1 TIE 150 kV Mourtos - Bistrica | -0.05831 | -0.00063 | -0.01963 | -1e-05 | 0.08584 | -0.00035 | 0.00089 | 0.00043 | -0.00029 | -0.00026 | 0.375 | -0.00854 | 0.00103 | -0.00116 | -0.04527 | -0.2583 | 0.00012 | 0.00297 | -0.00029 | 0.02924 | -0.00586 | -0.00444 | 0.00208 | 0.14206 | 0.01982 | -0.07225
[GR-MK] [OPP] TIE 400 kV Meliti - Bitola | N-1 TIE 400 kV Arachthos - Galatina | 0.04643 | -0.00033 | -0.00124 | 0 | 0.04037 | -6e-05 | 5e-05 | 8e-05 | -5e-05 | -4e-05 | 0.26487 | -0.00081 | -0.00082 | -0.00017 | 0.01022 | -0.31671 | 2e-05 | 0.00073 | -5e-05 | 0.00666 | -0.01025 | -0.0009 | 0.00013 | 0.08597 | 0.00785 | -0.05963
[GR-MK] [OPP] TIE 400 kV Meliti - Bitola | N-1 TIE 400 kV Nea Santa - Babaeski | 0.04988 | -0.00029 | -0.00023 | 0 | 0.03579 | -4e-05 | 1e-05 | 6e-05 | -3e-05 | -3e-05 | 0.27163 | -0.00036 | -0.00087 | -0.00011 | 0.01256 | -0.31196 | 1e-05 | 0.00057 | -3e-05 | 0.00537 | -0.00988 | -0.00067 | 3e-05 | 0.05306 | 0.00671 | -0.05704
[GR-MK] [OPP] TIE 400 kV Meliti - Bitola | N-1 OHL 400 kV Kosovo B - Urosevac | 0.0526 | -0.00017 | 0.00412 | 0 | 0.01951 | 3e-05 | -0.00019 | -3e-05 | 3e-05 | 3e-05 | 0.2293 | 0.0015 | -0.00116 | 0.00014 | 0.02215 | -0.38084 | -1e-05 | -4e-05 | 3e-05 | -0.00183 | -0.0092 | 0.00028 | -0.00044 | 0.06104 | 0.00302 | -0.02593
[GR-MK] [OPP] TIE 400 kV Meliti - Bitola | N-1 TIE 400 kV Pec 3 - Ribarevina | 0.04139 | -0.00026 | 0.00378 | 0 | 0.0309 | 1e-05 | -0.00017 | -1e-05 | 2e-05 | 2e-05 | 0.25464 | 0.00126 | -0.00138 | 0.0001 | 0.02281 | -0.3305 | 0 | 0.00015 | 2e-05 | 0.00039 | -0.01192 | 4e-05 | -0.0004 | 0.07639 | 0.00503 | -0.08218
[GR-MK] [OPP] TIE 400 kV Meliti - Bitola | N-1 TIE 400 kV Maritsa 3 - Hamitabat 1 | 0.04702 | -0.00032 | -0.00106 | 0 | 0.03959 | -6e-05 | 5e-05 | 7e-05 | -4e-05 | -4e-05 | 0.26602 | -0.00073 | -0.00083 | -0.00016 | 0.01062 | -0.3159 | 2e-05 | 0.0007 | -4e-05 | 0.00644 | -0.01019 | -0.00086 | 0.00011 | 0.0948 | 0.00766 | -0.05919
[GR-MK] [OPP] TIE 400 kV Meliti - Bitola | N-1 TIE 400 kV Maritsa 3 - Hamitabat 2 | 0.0473 | -0.00032 | -0.00098 | 0 | 0.03922 | -6e-05 | 4e-05 | 7e-05 | -4e-05 | -4e-05 | 0.26658 | -0.00069 | -0.00084 | -0.00015 | 0.01081 | -0.31551 | 2e-05 | 0.00069 | -4e-05 | 0.00633 | -0.01016 | -0.00084 | 0.00011 | 0.09903 | 0.00756 | -0.05897
[GR-MK] [OPP] TIE 400 kV Meliti - Bitola | N-1 TIE 400 kV Sofia Zapad - Nis | 0.04524 | -0.00047 | -0.00338 | 0 | 0.0581 | -0.00011 | 0.00015 | 0.00014 | -9e-05 | -8e-05 | 0.27126 | -0.00181 | -0.00093 | -0.00032 | 0.00791 | -0.313 | 4e-05 | 0.00119 | -9e-05 | 0.01241 | -0.01353 | -0.00154 | 0.00037 | 0.09992 | 0.01134 | -0.0646
[GR-MK] [OPP] TIE 400 kV Meliti - Bitola | N-1 TIE 400 kV Kosovo B - Nis 2 | 0.03542 | -0.00035 | -0.00417 | 0 | 0.04279 | -0.0001 | 0.00019 | 0.00013 | -8e-05 | -7e-05 | 0.26083 | -0.002 | -0.00043 | -0.00031 | 0.00121 | -0.32255 | 4e-05 | 0.00103 | -8e-05 | 0.01005 | -0.00848 | -0.0014 | 0.00044 | 0.08683 | 0.009 | -0.0776
[GR-MK] [OPP] TIE 400 kV Meliti - Bitola | N-1 TIE 400 kV Vranje 4 - Stip | 0.04077 | -0.00027 | -0.00155 | 0 | 0.03299 | -6e-05 | 7e-05 | 7e-05 | -4e-05 | -4e-05 | 0.25071 | -0.00088 | -0.00061 | -0.00016 | 0.00721 | -0.33337 | 2e-05 | 0.00066 | -4e-05 | 0.00583 | -0.00804 | -0.00083 | 0.00016 | 0.07675 | 0.00672 | -0.06246
[GR-MK] [OPP] TIE 400 kV Meliti - Bitola | N-1 OHL 400 kV Vranje 4 - Leskovac 2 | 0.04236 | -0.00029 | -0.00146 | 0 | 0.03506 | -6e-05 | 6e-05 | 8e-05 | -5e-05 | -4e-05 | 0.25468 | -0.00086 | -0.00067 | -0.00016 | 0.00806 | -0.3287 | 2e-05 | 0.00068 | -4e-05 | 0.00606 | -0.00866 | -0.00085 | 0.00016 | 0.07934 | 0.00704 | -0.06167
[GR-MK] [OPP] TIE 400 kV Meliti - Bitola | N-1 OHL 400 kV Nis 2 - Leskovac 2 | 0.04298 | -0.00029 | -0.00143 | 0 | 0.03587 | -6e-05 | 6e-05 | 8e-05 | -5e-05 | -4e-05 | 0.25623 | -0.00085 | -0.00069 | -0.00016 | 0.00838 | -0.32688 | 2e-05 | 0.00069 | -5e-05 | 0.00615 | -0.00891 | -0.00086 | 0.00015 | 0.08034 | 0.00716 | -0.06136
[GR-MK] [OPP] TIE 400 kV Meliti - Bitola | N-1 OHL 400 kV Bitola 2 - Dubrovo | 0.02293 | -0.00034 | -0.00503 | 0 | 0.04276 | -0.00011 | 0.00023 | 0.00014 | -9e-05 | -8e-05 | 0.20071 | -0.00235 | -0.00028 | -0.00035 | -0.00271 | -0.40706 | 4e-05 | 0.00109 | -9e-05 | 0.01118 | -0.00758 | -0.00152 | 0.00054 | 0.07582 | 0.00896 | -0.0666
[GR-MK] [OPP] TIE 400 kV Meliti - Bitola | N-1 OHL 400 kV Dubrovo - Stip | 0.0237 | -0.00037 | -0.006 | 0 | 0.04576 | -0.00013 | 0.00027 | 0.00016 | -0.00011 | -0.0001 | 0.22316 | -0.00276 | -0.00021 | -0.00041 | -0.00457 | -0.36622 | 4e-05 | 0.00123 | -0.00011 | 0.01295 | -0.00776 | -0.00174 | 0.00064 | 0.07822 | 0.00977 | -0.07795
[GR-MK] [OPP] TIE 400 kV Meliti - Bitola | N-1 TIE 400 kV Chervena Mogila - Stip | 0.03157 | -0.00048 | -0.0061 | 0 | 0.06067 | -0.00015 | 0.00028 | 0.00018 | -0.00012 | -0.00011 | 0.24671 | -0.00292 | -0.00055 | -0.00045 | -0.00095 | -0.34831 | 5e-05 | 0.00146 | -0.00012 | 0.01548 | -0.01167 | -0.002 | 0.00066 | 0.09564 | 0.01225 | -0.07593
[GR-MK] [OPP] TIE 400 kV Meliti - Bitola | N-1 OHL 400 kV Skopje 4 - Skopje 5 | 0.05732 | -0.00014 | 0.00503 | 0 | 0.01599 | 5e-05 | -0.00023 | -5e-05 | 5e-05 | 4e-05 | 0.22345 | 0.00189 | -0.00121 | 0.0002 | 0.02411 | -0.35392 | -2e-05 | -0.00018 | 5e-05 | -0.00349 | -0.00894 | 0.00049 | -0.00054 | 0.05684 | 0.00216 | -0.01855
[GR-MK] [OPP] TIE 400 kV Meliti - Bitola | N-1 TIE 400 kV Skopje 5 - Urosevac | 0.06612 | 0 | 0.00985 | 0 | -0.00248 | 0.00013 | -0.00045 | -0.00016 | 0.00012 | 0.0001 | 0.19385 | 0.00396 | -0.00152 | 0.00048 | 0.03491 | -0.4449 | -5e-05 | -0.00088 | 0.00012 | -0.01126 | -0.00802 | 0.00155 | -0.00105 | 0.03527 | -0.00215 | 0.0126
[GR-MK] [OPP] TIE 400 kV Meliti - Bitola | N-1 OHL 400 kV Habitabat NGCC - Babaeski | 0.04705 | -0.00032 | -0.00106 | 0 | 0.03955 | -6e-05 | 5e-05 | 7e-05 | -4e-05 | -4e-05 | 0.26607 | -0.00073 | -0.00083 | -0.00016 | 0.01064 | -0.31586 | 2e-05 | 0.0007 | -4e-05 | 0.00643 | -0.01019 | -0.00086 | 0.00011 | 0.08512 | 0.00765 | -0.05917
[GR-MK] [OPP] TIE 400 kV Meliti - Bitola | N-1 TIE 400 kV Tirana 2 – Podgorica 2 | 0.06908 | -0.00038 | -0.00615 | 0 | 0.04931 | -0.00014 | 0.00028 | 0.00017 | -0.00011 | -0.0001 | 0.28051 | -0.00282 | -0.00025 | -0.00042 | -0.00439 | -0.30472 | 5e-05 | 0.00128 | -0.00011 | 0.01202 | -0.00815 | -0.00178 | 0.00065 | 0.09601 | 0.01046 | -0.05118
[GR-MK] [OPP] TIE 400 kV Meliti - Bitola | N-1 OHL 400 kV Elbasan 2 - Tirana 2 | 0.05274 | -0.0004 | -0.00556 | 0 | 0.05104 | -0.00013 | 0.00025 | 0.00016 | -0.0001 | -9e-05 | 0.28985 | -0.00261 | -0.00039 | -0.0004 | -0.00206 | -0.30292 | 4e-05 | 0.00126 | -0.0001 | 0.01197 | -0.00923 | -0.00173 | 0.00059 | 0.09909 | 0.01066 | -0.06181
[GR-MK] [OPP] TIE 400 kV Meliti - Bitola | N-1 OHL 400 kV Elbasan 2 - Zemblak | -0.00723 | -0.00053 | -0.01383 | 0 | 0.07151 | -0.00026 | 0.00063 | 0.00032 | -0.00022 | -0.00019 | 0.33722 | -0.0061 | 0.00045 | -0.00085 | -0.02759 | -0.27667 | 9e-05 | 0.00226 | -0.00022 | 0.02213 | -0.00725 | -0.00332 | 0.00147 | 0.12437 | 0.01605 | -0.0681
[GR-MK] [OPP] TIE 400 kV Meliti - Bitola | N-1 OHL 400 kV Vetren - Chervena Mogila | 0.04571 | -0.00035 | -0.00165 | 0 | 0.04429 | -7e-05 | 7e-05 | 9e-05 | -5e-05 | -5e-05 | 0.26455 | -0.001 | -0.00084 | -0.00019 | 0.00956 | -0.31773 | 2e-05 | 0.00082 | -5e-05 | 0.00697 | -0.01075 | -0.00102 | 0.00017 | 0.09214 | 0.00866 | -0.06064
[GR-MK] [OPP] TIE 400 kV Meliti - Bitola | N-1 OHL 400 kV Plovdiv - Vetren | 0.04571 | -0.00035 | -0.00165 | 0 | 0.04429 | -7e-05 | 7e-05 | 9e-05 | -5e-05 | -5e-05 | 0.26455 | -0.001 | -0.00084 | -0.00019 | 0.00956 | -0.31773 | 2e-05 | 0.00082 | -5e-05 | 0.00697 | -0.01075 | -0.00102 | 0.00017 | 0.09214 | 0.00866 | -0.06064
[GR-MK] [OPP] TIE 400 kV Meliti - Bitola | N-1 OHL 400 kV Maritsa Iztok 2 - Maritsa Iztok 3 | 0.04728 | -0.00031 | -0.00091 | 0 | 0.04059 | -6e-05 | 4e-05 | 7e-05 | -4e-05 | -4e-05 | 0.26616 | -0.00066 | -0.00082 | -0.00015 | 0.01085 | -0.31559 | 2e-05 | 0.00067 | -4e-05 | 0.00639 | -0.00998 | -0.00082 | 0.0001 | 0.08872 | 0.00731 | -0.05884
[GR-MK] [OPP] TIE 400 kV Meliti - Bitola | N-1 OHL 400 kV Maritsa Iztok - Maritsa Iztok 3 ck. 1&2 | 0.04637 | -0.00033 | -0.00128 | 0 | 0.04013 | -6e-05 | 6e-05 | 8e-05 | -5e-05 | -4e-05 | 0.26487 | -0.00083 | -0.00083 | -0.00017 | 0.01015 | -0.31679 | 2e-05 | 0.00074 | -5e-05 | 0.00667 | -0.01033 | -0.00092 | 0.00014 | 0.0897 | 0.00796 | -0.05973
[GR-MK] [OPP] TIE 400 kV Meliti - Bitola | N-1 OHL 400 kV Maritsa Iztok - Plovdiv ck. 1&2 | 0.04599 | -0.00038 | -0.00185 | 0 | 0.0443 | -8e-05 | 8e-05 | 0.0001 | -6e-05 | -5e-05 | 0.26624 | -0.0011 | -0.00089 | -0.00021 | 0.00955 | -0.31711 | 3e-05 | 0.00088 | -6e-05 | 0.00666 | -0.01138 | -0.0011 | 0.00019 | 0.10212 | 0.00948 | -0.06091
[GR-MK] [OPP] TIE 400 kV Meliti - Bitola | N-1 OHL 400 kV Varna - Burgas ck. 1&2 | 0.05063 | -0.00024 | 0.00041 | 0 | 0.04955 | -3e-05 | -2e-05 | 4e-05 | -2e-05 | -2e-05 | 0.27124 | -6e-05 | -0.00081 | -6e-05 | 0.01338 | -0.31115 | 1e-05 | 0.00042 | -2e-05 | 0.00533 | -0.00882 | -0.00047 | -3e-05 | 0.09837 | 0.00512 | -0.05569
[GR-MK] [OPP] TIE 400 kV Meliti - Bitola | N-1 OHL 400 kV Burgas- Maritsa Iztok 2 | 0.04728 | -0.00031 | -0.00091 | 0 | 0.04238 | -6e-05 | 4e-05 | 7e-05 | -4e-05 | -4e-05 | 0.26616 | -0.00066 | -0.00082 | -0.00015 | 0.01085 | -0.31559 | 2e-05 | 0.00067 | -4e-05 | 0.00639 | -0.00998 | -0.00082 | 0.0001 | 0.08872 | 0.00731 | -0.05884
[GR-MK] [OPP] TIE 400 kV Meliti - Bitola | N-1 OHL 400 kV Sofia Zapad - Chervena Mogila ck. 1&2 | 0.048 | -0.00032 | -0.00088 | 0 | 0.04087 | -6e-05 | 4e-05 | 7e-05 | -4e-05 | -4e-05 | 0.26788 | -0.00066 | -0.00087 | -0.00015 | 0.01124 | -0.31386 | 2e-05 | 0.00069 | -4e-05 | 0.00591 | -0.01037 | -0.00083 | 9e-05 | 0.08773 | 0.00773 | -0.05844
[GR-MK] [OPP] TIE 400 kV Meliti - Bitola | N-1 OHL 400 kV Chervena Mogila - Blagoevgrad ck. 1&2 | 0.05907 | -0.00028 | 0.00155 | 0 | 0.03823 | -2e-05 | -7e-05 | 3e-05 | -1e-05 | -1e-05 | 0.29304 | 0.00036 | -0.00111 | -2e-05 | 0.01811 | -0.29865 | 1e-05 | 0.0004 | -1e-05 | 0.00199 | -0.01084 | -0.00036 | -0.00017 | 0.09298 | 0.00634 | -0.05204
[GR-MK] [OPP] TIE 400 kV Meliti - Bitola | N-1 OHL 400 kV Kozloduy - Sofia Zapad ck. 1&2 | 0.04609 | -0.00033 | -0.00136 | 0 | 0.04012 | -6e-05 | 6e-05 | 8e-05 | -5e-05 | -4e-05 | 0.26442 | -0.00086 | -0.00082 | -0.00017 | 0.00995 | -0.31717 | 2e-05 | 0.00075 | -5e-05 | 0.00699 | -0.01031 | -0.00093 | 0.00015 | 0.08573 | 0.00794 | -0.05999
[GR-MK] [OPP] TIE 400 kV Meliti - Bitola | N-1 OHL 400 kV Filippoi - Komotini ck. 1&2 | 0.06349 | -0.00016 | 0.00373 | 0 | 0.01744 | 3e-05 | -0.00017 | -3e-05 | 3e-05 | 3e-05 | 0.29665 | 0.00137 | -0.00105 | 0.00013 | 0.0218 | -0.29325 | -1e-05 | -4e-05 | 3e-05 | 0.00031 | -0.00847 | 0.00024 | -0.00039 | 0.03047 | 0.00229 | -0.0469
[GR-MK] [OPP] TIE 400 kV Meliti - Bitola | N-1 OHL 400 kV Filippoi - Lagadas ck. 1&2 | 0.04934 | -0.0003 | -0.00039 | 0 | 0.03647 | -5e-05 | 2e-05 | 6e-05 | -3e-05 | -3e-05 | 0.27011 | -0.00044 | -0.00086 | -0.00012 | 0.01219 | -0.31271 | 2e-05 | 0.0006 | -3e-05 | 0.00558 | -0.00995 | -0.00071 | 4e-05 | 0.07652 | 0.0069 | -0.05746
[GR-MK] [OPP] TIE 400 kV Meliti - Bitola | N-1 OHL 400 kV Amideo - Lagadas ck. 1&2 | 0.06807 | -0.00018 | 0.00431 | 0 | 0.0196 | 3e-05 | -0.0002 | -4e-05 | 3e-05 | 3e-05 | 0.30469 | 0.00158 | -0.0012 | 0.00015 | 0.02433 | -0.27779 | -1e-05 | -5e-05 | 3e-05 | -0.00111 | -0.00959 | 0.00029 | -0.00046 | 0.05335 | 0.00291 | -0.04509
[GR-MK] [OPP] TIE 400 kV Meliti - Bitola | N-1 OHL 400 kV Thessaloniki - Lagadas ck. 1&2 | 0.03784 | -0.00039 | -0.00354 | 0 | 0.04976 | -0.0001 | 0.00016 | 0.00013 | -8e-05 | -7e-05 | 0.24724 | -0.0018 | -0.00069 | -0.0003 | 0.00455 | -0.32571 | 4e-05 | 0.00107 | -8e-05 | 0.00991 | -0.01073 | -0.00141 | 0.00038 | 0.10173 | 0.01005 | -0.06557
[GR-MK] [OPP] TIE 400 kV Thessaloniki - Dubrovo | BC | 0.0198 | -0.00027 | -0.00216 | 0 | 0.03437 | -7e-05 | 0.0001 | 8e-05 | -5e-05 | -5e-05 | 0.12661 | -0.00113 | -0.0005 | -0.00019 | 0.00298 | -0.0524 | 2e-05 | 0.00071 | -5e-05 | 0.00568 | -0.00744 | -0.00091 | 0.00023 | 0.07789 | 0.00693 | -0.02919
[GR-MK] [OPP] TIE 400 kV Thessaloniki - Dubrovo | N-1 TIE 400 kV Thessaloniki - Blagoevgrad | 0.03774 | -0.0002 | 0.00184 | 0 | 0.02359 | 0 | -9e-05 | 1e-05 | 0 | 0 | 0.16683 | 0.00055 | -0.0009 | 2e-05 | 0.0142 | -0.02782 | 0 | 0.00021 | 0 | -0.00092 | -0.00816 | -0.00013 | -0.00021 | 0.08689 | 0.00461 | -0.01853
[GR-MK] [OPP] TIE 400 kV Thessaloniki - Dubrovo | N-1 TIE 400 kV Meliti - Bitola | 0.0424 | -0.00043 | -0.00276 | 0 | 0.05402 | -0.0001 | 0.00012 | 0.00012 | -7e-05 | -7e-05 | 0.25555 | -0.00153 | -0.00091 | -0.00027 | 0.00796 | -0.20657 | 3e-05 | 0.00106 | -7e-05 | 0.00892 | -0.01244 | -0.00135 | 0.00029 | 0.11974 | 0.01075 | -0.05821
[GR-MK] [OPP] TIE 400 kV Thessaloniki - Dubrovo | N-1 TIE 400 kV Kardia - Zemblak / N-1 TIE 150 kV Mourtos - Bistrica | -0.02856 | -0.00041 | -0.01065 | 0 | 0.05533 | -0.0002 | 0.00048 | 0.00024 | -0.00017 | -0.00015 | 0.17744 | -0.0047 | 0.00035 | -0.00065 | -0.0226 | -0.02547 | 7e-05 | 0.00174 | -0.00017 | 0.0161 | -0.00542 | -0.00254 | 0.00112 | 0.10375 | 0.01245 | -0.03501
[GR-MK] [OPP] TIE 400 kV Thessaloniki - Dubrovo | N-1 TIE 400 kV Arachthos - Galatina | 0.0198 | -0.00027 | -0.00216 | 0 | 0.03437 | -7e-05 | 0.0001 | 8e-05 | -5e-05 | -5e-05 | 0.12661 | -0.00113 | -0.0005 | -0.00019 | 0.00298 | -0.0524 | 2e-05 | 0.00071 | -5e-05 | 0.00568 | -0.00744 | -0.00091 | 0.00023 | 0.07789 | 0.00693 | -0.02919
[GR-MK] [OPP] TIE 400 kV Thessaloniki - Dubrovo | N-1 TIE 400 kV Nea Santa - Babaeski | 0.02307 | -0.00023 | -0.0012 | 0 | 0.03001 | -5e-05 | 5e-05 | 6e-05 | -4e-05 | -3e-05 | 0.13303 | -0.00071 | -0.00055 | -0.00014 | 0.00521 | -0.04789 | 2e-05 | 0.00055 | -4e-05 | 0.00446 | -0.00709 | -0.00069 | 0.00012 | 0.04664 | 0.00585 | -0.02673
[GR-MK] [OPP] TIE 400 kV Thessaloniki - Dubrovo | N-1 OHL 400 kV Kosovo B - Urosevac | 0.02223 | -0.00021 | -5e-05 | 0 | 0.02614 | -3e-05 | 0 | 4e-05 | -2e-05 | -2e-05 | 0.11259 | -0.00023 | -0.00064 | -7e-05 | 0.00769 | -0.07768 | 1e-05 | 0.0004 | -2e-05 | 0.00234 | -0.00703 | -0.00045 | 0 | 0.06806 | 0.00503 | -0.0159
[GR-MK] [OPP] TIE 400 kV Thessaloniki - Dubrovo | N-1 TIE 400 kV Pec 3 - Ribarevina | 0.01749 | -0.00023 | 0.00013 | 0 | 0.03004 | -3e-05 | -1e-05 | 4e-05 | -2e-05 | -2e-05 | 0.12194 | -0.00019 | -0.00076 | -7e-05 | 0.00873 | -0.0587 | 1e-05 | 0.00044 | -2e-05 | 0.00282 | -0.0082 | -0.00048 | -2e-05 | 0.07352 | 0.00564 | -0.03949
[GR-MK] [OPP] TIE 400 kV Thessaloniki - Dubrovo | N-1 TIE 400 kV Maritsa 3 - Hamitabat 1 | 0.02035 | -0.00026 | -0.002 | 0 | 0.03362 | -6e-05 | 9e-05 | 8e-05 | -5e-05 | -4e-05 | 0.12771 | -0.00106 | -0.00051 | -0.00018 | 0.00336 | -0.05163 | 2e-05 | 0.00068 | -5e-05 | 0.00547 | -0.00738 | -0.00087 | 0.00021 | 0.08627 | 0.00675 | -0.02877
[GR-MK] [OPP] TIE 400 kV Thessaloniki - Dubrovo | N-1 TIE 400 kV Maritsa 3 - Hamitabat 2 | 0.02062 | -0.00026 | -0.00192 | 0 | 0.03327 | -6e-05 | 9e-05 | 8e-05 | -5e-05 | -4e-05 | 0.12823 | -0.00103 | -0.00051 | -0.00018 | 0.00355 | -0.05126 | 2e-05 | 0.00067 | -5e-05 | 0.00537 | -0.00736 | -0.00086 | 0.0002 | 0.09029 | 0.00666 | -0.02857
[GR-MK] [OPP] TIE 400 kV Thessaloniki - Dubrovo | N-1 TIE 400 kV Sofia Zapad - Nis | 0.01887 | -0.00037 | -0.00382 | 0 | 0.04808 | -0.0001 | 0.00017 | 0.00013 | -8e-05 | -7e-05 | 0.13156 | -0.00192 | -0.00059 | -0.00031 | 0.0012 | -0.04953 | 4e-05 | 0.00106 | -8e-05 | 0.01013 | -0.00998 | -0.00141 | 0.00041 | 0.08868 | 0.00963 | -0.03304
[GR-MK] [OPP] TIE 400 kV Thessaloniki - Dubrovo | N-1 TIE 400 kV Kosovo B - Nis 2 | 0.01842 | -0.00027 | -0.00253 | 0 | 0.03467 | -7e-05 | 0.00011 | 9e-05 | -6e-05 | -5e-05 | 0.12611 | -0.00128 | -0.00046 | -0.00021 | 0.00186 | -0.05313 | 2e-05 | 0.00074 | -6e-05 | 0.00611 | -0.00722 | -0.00097 | 0.00026 | 0.078 | 0.00708 | -0.03143
[GR-MK] [OPP] TIE 400 kV Thessaloniki - Dubrovo | N-1 TIE 400 kV Vranje 4 - Stip | 0.01259 | -0.0002 | -0.00257 | 0 | 0.02498 | -6e-05 | 0.00011 | 8e-05 | -5e-05 | -4e-05 | 0.10862 | -0.00122 | -0.00023 | -0.00019 | -0.00083 | -0.07358 | 2e-05 | 0.00061 | -5e-05 | 0.00463 | -0.00463 | -0.00082 | 0.00027 | 0.06617 | 0.0055 | -0.03279
[GR-MK] [OPP] TIE 400 kV Thessaloniki - Dubrovo | N-1 OHL 400 kV Vranje 4 - Leskovac 2 | 0.01461 | -0.00022 | -0.00245 | 0 | 0.02761 | -6e-05 | 0.00011 | 8e-05 | -5e-05 | -4e-05 | 0.11367 | -0.0012 | -0.0003 | -0.00019 | 0.00024 | -0.06763 | 2e-05 | 0.00064 | -5e-05 | 0.00493 | -0.00542 | -0.00085 | 0.00026 | 0.06946 | 0.0059 | -0.03178
[GR-MK] [OPP] TIE 400 kV Thessaloniki - Dubrovo | N-1 OHL 400 kV Nis 2 - Leskovac 2 | 0.0154 | -0.00022 | -0.00241 | 0 | 0.02864 | -6e-05 | 0.00011 | 8e-05 | -5e-05 | -5e-05 | 0.11564 | -0.00119 | -0.00033 | -0.00019 | 0.00066 | -0.06532 | 2e-05 | 0.00065 | -5e-05 | 0.00504 | -0.00573 | -0.00086 | 0.00025 | 0.07074 | 0.00606 | -0.03139
[GR-MK] [OPP] TIE 400 kV Thessaloniki - Dubrovo | N-1 OHL 400 kV Bitola 2 - Dubrovo | 0.034 | -0.00026 | 0.00013 | 0 | 0.03293 | -3e-05 | -1e-05 | 5e-05 | -2e-05 | -2e-05 | 0.16539 | -0.0002 | -0.00083 | -8e-05 | 0.0108 | 0.00221 | 1e-05 | 0.00049 | -2e-05 | 0.00294 | -0.00906 | -0.00054 | -2e-05 | 0.08403 | 0.00626 | -0.02497
[GR-MK] [OPP] TIE 400 kV Thessaloniki - Dubrovo | N-1 OHL 400 kV Dubrovo - Stip | -0.00838 | -0.00032 | -0.00806 | 0 | 0.04104 | -0.00015 | 0.00037 | 0.00018 | -0.00013 | -0.00011 | 0.07492 | -0.00355 | 0.00025 | -0.00049 | -0.01533 | -0.11375 | 5e-05 | 0.00132 | -0.00013 | 0.01348 | -0.00435 | -0.00195 | 0.00086 | 0.06828 | 0.00931 | -0.0519
[GR-MK] [OPP] TIE 400 kV Thessaloniki - Dubrovo | N-1 TIE 400 kV Chervena Mogila - Stip | 0.00384 | -0.00043 | -0.00738 | 0 | 0.05616 | -0.00016 | 0.00034 | 0.0002 | -0.00013 | -0.00012 | 0.10712 | -0.0034 | -0.00021 | -0.0005 | -0.009 | -0.08632 | 5e-05 | 0.00148 | -0.00013 | 0.01516 | -0.00896 | -0.00209 | 0.00079 | 0.08828 | 0.01166 | -0.04669
[GR-MK] [OPP] TIE 400 kV Thessaloniki - Dubrovo | N-1 OHL 400 kV Skopje 4 - Skopje 5 | 0.02412 | -0.00019 | 0.00032 | 0 | 0.02468 | -2e-05 | -2e-05 | 3e-05 | -2e-05 | -1e-05 | 0.11016 | -6e-05 | -0.00066 | -5e-05 | 0.0085 | -0.06718 | 1e-05 | 0.00034 | -2e-05 | 0.00165 | -0.00692 | -0.00036 | -4e-05 | 0.06632 | 0.00467 | -0.01287
[GR-MK] [OPP] TIE 400 kV Thessaloniki - Dubrovo | N-1 TIE 400 kV Skopje 5 - Urosevac | 0.02759 | -0.00014 | 0.00223 | 0 | 0.01739 | 1e-05 | -0.0001 | -1e-05 | 1e-05 | 1e-05 | 0.09848 | 0.00075 | -0.00078 | 6e-05 | 0.01276 | -0.10318 | 0 | 7e-05 | 1e-05 | -0.00141 | -0.00656 | 6e-05 | -0.00024 | 0.05781 | 0.00297 | -0.00058
[GR-MK] [OPP] TIE 400 kV Thessaloniki - Dubrovo | N-1 OHL 400 kV Habitabat NGCC - Babaeski | 0.02038 | -0.00026 | -0.00199 | 0 | 0.03359 | -6e-05 | 9e-05 | 8e-05 | -5e-05 | -4e-05 | 0.12776 | -0.00106 | -0.00051 | -0.00018 | 0.00338 | -0.05159 | 2e-05 | 0.00068 | -5e-05 | 0.00546 | -0.00738 | -0.00087 | 0.00021 | 0.07708 | 0.00674 | -0.02875
[GR-MK] [OPP] TIE 400 kV Thessaloniki - Dubrovo | N-1 TIE 400 kV Tirana 2 – Podgorica 2 | 0.03026 | -0.00029 | -0.00443 | 0 | 0.0385 | -0.0001 | 0.0002 | 0.00012 | -8e-05 | -7e-05 | 0.13384 | -0.00207 | -0.00024 | -0.00031 | -0.00376 | -0.04686 | 3e-05 | 0.00096 | -8e-05 | 0.00816 | -0.00647 | -0.00132 | 0.00047 | 0.08253 | 0.00814 | -0.02529
[GR-MK] [OPP] TIE 400 kV Thessaloniki - Dubrovo | N-1 OHL 400 kV Elbasan 2 - Tirana 2 | 0.0227 | -0.0003 | -0.00415 | 0 | 0.03928 | -0.0001 | 0.00019 | 0.00012 | -8e-05 | -7e-05 | 0.13812 | -0.00197 | -0.0003 | -0.0003 | -0.00267 | -0.04605 | 3e-05 | 0.00095 | -8e-05 | 0.00813 | -0.00697 | -0.00129 | 0.00044 | 0.08393 | 0.00823 | -0.03019
[GR-MK] [OPP] TIE 400 kV Thessaloniki - Dubrovo | N-1 OHL 400 kV Elbasan 2 - Zemblak | -0.00489 | -0.00036 | -0.00796 | 0 | 0.04869 | -0.00016 | 0.00036 | 0.00019 | -0.00013 | -0.00012 | 0.15989 | -0.00357 | 8e-05 | -0.00051 | -0.01441 | -0.03398 | 5e-05 | 0.00141 | -0.00013 | 0.0128 | -0.00606 | -0.00203 | 0.00084 | 0.09555 | 0.0107 | -0.03309
[GR-MK] [OPP] TIE 400 kV Thessaloniki - Dubrovo | N-1 OHL 400 kV Vetren - Chervena Mogila | 0.01907 | -0.00029 | -0.00258 | 0 | 0.0383 | -8e-05 | 0.00011 | 9e-05 | -6e-05 | -5e-05 | 0.12629 | -0.00133 | -0.00052 | -0.00022 | 0.00232 | -0.05342 | 3e-05 | 0.00079 | -6e-05 | 0.006 | -0.00795 | -0.00103 | 0.00027 | 0.08409 | 0.00774 | -0.03021
[GR-MK] [OPP] TIE 400 kV Thessaloniki - Dubrovo | N-1 OHL 400 kV Plovdiv - Vetren | 0.01907 | -0.00029 | -0.00258 | 0 | 0.0383 | -8e-05 | 0.00011 | 9e-05 | -6e-05 | -5e-05 | 0.12629 | -0.00133 | -0.00052 | -0.00022 | 0.00232 | -0.05342 | 3e-05 | 0.00079 | -6e-05 | 0.006 | -0.00795 | -0.00103 | 0.00027 | 0.08409 | 0.00774 | -0.03021
[GR-MK] [OPP] TIE 400 kV Thessaloniki - Dubrovo | N-1 OHL 400 kV Maritsa Iztok 2 - Maritsa Iztok 3 | 0.02057 | -0.00025 | -0.00186 | 0 | 0.03457 | -6e-05 | 8e-05 | 8e-05 | -5e-05 | -4e-05 | 0.12779 | -0.001 | -0.0005 | -0.00017 | 0.00356 | -0.05138 | 2e-05 | 0.00065 | -5e-05 | 0.00543 | -0.00719 | -0.00083 | 0.00019 | 0.0804 | 0.00644 | -0.02847
[GR-MK] [OPP] TIE 400 kV Thessaloniki - Dubrovo | N-1 OHL 400 kV Maritsa Iztok - Maritsa Iztok 3 ck. 1&2 | 0.01973 | -0.00027 | -0.00221 | 0 | 0.03413 | -7e-05 | 0.0001 | 8e-05 | -5e-05 | -5e-05 | 0.12662 | -0.00116 | -0.00051 | -0.0002 | 0.00292 | -0.05248 | 2e-05 | 0.00072 | -5e-05 | 0.0057 | -0.00752 | -0.00093 | 0.00023 | 0.08155 | 0.00704 | -0.02929
[GR-MK] [OPP] TIE 400 kV Thessaloniki - Dubrovo | N-1 OHL 400 kV Maritsa Iztok - Plovdiv ck. 1&2 | 0.01937 | -0.00031 | -0.00276 | 0 | 0.03819 | -8e-05 | 0.00012 | 0.0001 | -6e-05 | -6e-05 | 0.12795 | -0.00142 | -0.00057 | -0.00024 | 0.00234 | -0.05279 | 3e-05 | 0.00085 | -6e-05 | 0.00569 | -0.00854 | -0.0011 | 0.00028 | 0.09363 | 0.00852 | -0.03044
[GR-MK] [OPP] TIE 400 kV Thessaloniki - Dubrovo | N-1 OHL 400 kV Varna - Burgas ck. 1&2 | 0.02362 | -0.00019 | -0.00066 | 0 | 0.04273 | -4e-05 | 3e-05 | 5e-05 | -3e-05 | -2e-05 | 0.13241 | -0.00045 | -0.00049 | -0.0001 | 0.00587 | -0.04733 | 1e-05 | 0.00042 | -3e-05 | 0.00447 | -0.00614 | -0.00052 | 7e-05 | 0.08918 | 0.00444 | -0.0256
[GR-MK] [OPP] TIE 400 kV Thessaloniki - Dubrovo | N-1 OHL 400 kV Burgas- Maritsa Iztok 2 | 0.02057 | -0.00025 | -0.00186 | 0 | 0.0362 | -6e-05 | 8e-05 | 8e-05 | -5e-05 | -4e-05 | 0.12779 | -0.001 | -0.0005 | -0.00017 | 0.00356 | -0.05138 | 2e-05 | 0.00065 | -5e-05 | 0.00543 | -0.00719 | -0.00083 | 0.00019 | 0.0804 | 0.00644 | -0.02847
[GR-MK] [OPP] TIE 400 kV Thessaloniki - Dubrovo | N-1 OHL 400 kV Sofia Zapad - Chervena Mogila ck. 1&2 | 0.02005 | -0.00027 | -0.0021 | 0 | 0.03445 | -7e-05 | 9e-05 | 8e-05 | -5e-05 | -5e-05 | 0.12711 | -0.00111 | -0.00051 | -0.00019 | 0.00315 | -0.05193 | 2e-05 | 0.0007 | -5e-05 | 0.00556 | -0.00746 | -0.0009 | 0.00022 | 0.07818 | 0.00691 | -0.02899
[GR-MK] [OPP] TIE 400 kV Thessaloniki - Dubrovo | N-1 OHL 400 kV Chervena Mogila - Blagoevgrad ck. 1&2 | 0.03194 | -0.00022 | 0.00052 | 0 | 0.03231 | -2e-05 | -3e-05 | 3e-05 | -2e-05 | -1e-05 | 0.15369 | -1e-05 | -0.00078 | -5e-05 | 0.01057 | -0.03504 | 1e-05 | 0.00038 | -2e-05 | 0.0012 | -0.00801 | -0.00039 | -7e-05 | 0.08463 | 0.00548 | -0.0219
[GR-MK] [OPP] TIE 400 kV Thessaloniki - Dubrovo | N-1 OHL 400 kV Kozloduy - Sofia Zapad ck. 1&2 | 0.01938 | -0.00027 | -0.00231 | 0 | 0.03405 | -7e-05 | 0.0001 | 9e-05 | -5e-05 | -5e-05 | 0.12607 | -0.0012 | -0.0005 | -0.0002 | 0.00267 | -0.05296 | 2e-05 | 0.00073 | -5e-05 | 0.00609 | -0.00751 | -0.00095 | 0.00024 | 0.0776 | 0.00704 | -0.02963
[GR-MK] [OPP] TIE 400 kV Thessaloniki - Dubrovo | N-1 OHL 400 kV Filippoi - Komotini ck. 1&2 | 0.03599 | -0.00011 | 0.00255 | 0 | 0.01259 | 2e-05 | -0.00012 | -2e-05 | 2e-05 | 2e-05 | 0.1568 | 0.00093 | -0.00071 | 9e-05 | 0.01398 | -0.03012 | -1e-05 | -3e-05 | 2e-05 | -0.00034 | -0.00575 | 0.00017 | -0.00027 | 0.02519 | 0.00166 | -0.0171
[GR-MK] [OPP] TIE 400 kV Thessaloniki - Dubrovo | N-1 OHL 400 kV Filippoi - Lagadas ck. 1&2 | 0.02255 | -0.00024 | -0.00136 | 0 | 0.03066 | -5e-05 | 6e-05 | 7e-05 | -4e-05 | -4e-05 | 0.13159 | -0.00078 | -0.00054 | -0.00014 | 0.00486 | -0.0486 | 2e-05 | 0.00058 | -4e-05 | 0.00466 | -0.00716 | -0.00073 | 0.00014 | 0.06892 | 0.00603 | -0.02713
[GR-MK] [OPP] TIE 400 kV Thessaloniki - Dubrovo | N-1 OHL 400 kV Meliti - Amideo ck. 1&2 | 0.0424 | -0.00043 | -0.00276 | 0 | 0.05402 | -0.0001 | 0.00012 | 0.00012 | -7e-05 | -7e-05 | 0.25555 | -0.00153 | -0.00091 | -0.00027 | 0.00796 | -0.20657 | 3e-05 | 0.00106 | -7e-05 | 0.00892 | -0.01244 | -0.00135 | 0.00029 | 0.11974 | 0.01075 | -0.05821
[GR-MK] [OPP] TIE 400 kV Thessaloniki - Dubrovo | N-1 OHL 400 kV Amideo - Lagadas ck. 1&2 | 0.00753 | -0.00035 | -0.00531 | 0 | 0.04614 | -0.00012 | 0.00024 | 0.00015 | -0.0001 | -9e-05 | 0.10404 | -0.00249 | -0.00029 | -0.00037 | -0.00502 | -0.07446 | 4e-05 | 0.00115 | -0.0001 | 0.01008 | -0.00782 | -0.00159 | 0.00056 | 0.09639 | 0.00973 | -0.03743
[GR-MK] [OPP] TIE 400 kV Thessaloniki - Dubrovo | N-1 OHL 400 kV Thessaloniki - Lagadas ck. 1&2 | 0.04973 | -3e-05 | 0.00585 | 0 | 0.00167 | 7e-05 | -0.00027 | -9e-05 | 7e-05 | 6e-05 | 0.188 | 0.00233 | -0.00099 | 0.00027 | 0.02272 | -0.02102 | -3e-05 | -0.00047 | 7e-05 | -0.00566 | -0.00578 | 0.00085 | -0.00062 | 0.02299 | -0.00073 | -0.0085
[GR-AL] [OPP] TIE 400 kV Kardia - Zemblak | BC | 0.20952 | 0.00064 | 0.03918 | 1e-05 | -0.09682 | 0.00062 | -0.00179 | -0.00074 | 0.00053 | 0.00047 | -0.22145 | 0.01646 | -0.00395 | 0.00212 | 0.11801 | -0.12448 | -0.00021 | -0.00477 | 0.00053 | -0.0481 | -0.00935 | 0.00753 | -0.00415 | -0.1194 | -0.02549 | 0.02674
[GR-AL] [OPP] TIE 400 kV Kardia - Zemblak | N-1 TIE 400 kV Thessaloniki - Blagoevgrad | 0.20072 | 0.00061 | 0.03721 | 1e-05 | -0.09154 | 0.00059 | -0.0017 | -0.0007 | 0.0005 | 0.00045 | -0.24116 | 0.01564 | -0.00376 | 0.00201 | 0.11251 | -0.13652 | -0.0002 | -0.00453 | 0.0005 | -0.04486 | -0.009 | 0.00714 | -0.00394 | -0.12382 | -0.02435 | 0.02152
[GR-AL] [OPP] TIE 400 kV Kardia - Zemblak | N-1 TIE 400 kV Thessaloniki - Dubrovo | 0.2075 | 0.00067 | 0.0394 | 1e-05 | -0.10032 | 0.00062 | -0.0018 | -0.00075 | 0.00053 | 0.00048 | -0.23436 | 0.01658 | -0.0039 | 0.00214 | 0.11771 | -0.11913 | -0.00021 | -0.00484 | 0.00053 | -0.04868 | -0.00859 | 0.00762 | -0.00418 | -0.12735 | -0.02619 | 0.02972
[GR-AL] [OPP] TIE 400 kV Kardia - Zemblak | N-1 TIE 400 kV Meliti - Bitola | 0.20051 | 0.00071 | 0.03942 | 1e-05 | -0.10466 | 0.00063 | -0.0018 | -0.00075 | 0.00054 | 0.00048 | -0.27285 | 0.01662 | -0.00379 | 0.00215 | 0.11603 | -0.06301 | -0.00022 | -0.00491 | 0.00053 | -0.04939 | -0.00736 | 0.0077 | -0.00418 | -0.13609 | -0.02701 | 0.03831
[GR-AL] [OPP] TIE 400 kV Kardia - Zemblak | N-1 TIE 400 kV Arachthos - Galatina | 0.20952 | 0.00064 | 0.03918 | 1e-05 | -0.09682 | 0.00062 | -0.00179 | -0.00074 | 0.00053 | 0.00047 | -0.22145 | 0.01646 | -0.00395 | 0.00212 | 0.11801 | -0.12448 | -0.00021 | -0.00477 | 0.00053 | -0.0481 | -0.00935 | 0.00753 | -0.00415 | -0.1194 | -0.02549 | 0.02674
[GR-AL] [OPP] TIE 400 kV Kardia - Zemblak | N-1 TIE 400 kV Nea Santa - Babaeski | 0.20757 | 0.00062 | 0.03861 | 1e-05 | -0.09422 | 0.00061 | -0.00176 | -0.00073 | 0.00052 | 0.00046 | -0.22528 | 0.01621 | -0.00392 | 0.00208 | 0.11668 | -0.12716 | -0.00021 | -0.00468 | 0.00052 | -0.04737 | -0.00956 | 0.0074 | -0.00409 | -0.10076 | -0.02484 | 0.02528
[GR-AL] [OPP] TIE 400 kV Kardia - Zemblak | N-1 OHL 400 kV Kosovo B - Urosevac | 0.21429 | 0.00076 | 0.04332 | 1e-05 | -0.11295 | 0.00069 | -0.00198 | -0.00083 | 0.00059 | 0.00053 | -0.24895 | 0.01824 | -0.00421 | 0.00236 | 0.12724 | -0.17407 | -0.00024 | -0.00537 | 0.00059 | -0.05466 | -0.00853 | 0.00844 | -0.0046 | -0.13869 | -0.02922 | 0.0528
[GR-AL] [OPP] TIE 400 kV Kardia - Zemblak | N-1 TIE 400 kV Pec 3 - Ribarevina | 0.20407 | 0.00072 | 0.04461 | 1e-05 | -0.10707 | 0.0007 | -0.00203 | -0.00084 | 0.0006 | 0.00054 | -0.23252 | 0.01869 | -0.00455 | 0.0024 | 0.13164 | -0.1394 | -0.00024 | -0.00539 | 0.0006 | -0.05488 | -0.01115 | 0.00854 | -0.00473 | -0.12977 | -0.02854 | 0.00234
[GR-AL] [OPP] TIE 400 kV Kardia - Zemblak | N-1 TIE 400 kV Maritsa 3 - Hamitabat 1 | 0.20919 | 0.00064 | 0.03908 | 1e-05 | -0.09638 | 0.00062 | -0.00178 | -0.00074 | 0.00053 | 0.00047 | -0.2221 | 0.01642 | -0.00395 | 0.00211 | 0.11778 | -0.12493 | -0.00021 | -0.00475 | 0.00052 | -0.04798 | -0.00938 | 0.00751 | -0.00414 | -0.1244 | -0.02538 | 0.02649
[GR-AL] [OPP] TIE 400 kV Kardia - Zemblak | N-1 TIE 400 kV Maritsa 3 - Hamitabat 2 | 0.20903 | 0.00064 | 0.03903 | 1e-05 | -0.09616 | 0.00061 | -0.00178 | -0.00074 | 0.00053 | 0.00047 | -0.22242 | 0.0164 | -0.00394 | 0.00211 | 0.11768 | -0.12515 | -0.00021 | -0.00474 | 0.00052 | -0.04792 | -0.0094 | 0.00749 | -0.00414 | -0.1268 | -0.02532 | 0.02637
[GR-AL] [OPP] TIE 400 kV Kardia - Zemblak | N-1 TIE 400 kV Sofia Zapad - Nis | 0.2108 | 0.00079 | 0.04147 | 1e-05 | -0.11577 | 0.00067 | -0.00189 | -0.0008 | 0.00057 | 0.00051 | -0.22829 | 0.01754 | -0.00384 | 0.00228 | 0.12047 | -0.12844 | -0.00023 | -0.00526 | 0.00057 | -0.05425 | -0.00585 | 0.00822 | -0.0044 | -0.13432 | -0.02922 | 0.03206
[GR-AL] [OPP] TIE 400 kV Kardia - Zemblak | N-1 TIE 400 kV Kosovo B - Nis 2 | 0.23295 | 0.00068 | 0.04541 | 1e-05 | -0.10195 | 0.00071 | -0.00207 | -0.00084 | 0.00061 | 0.00054 | -0.21285 | 0.019 | -0.00478 | 0.00243 | 0.13716 | -0.11206 | -0.00024 | -0.0054 | 0.0006 | -0.05531 | -0.01313 | 0.0086 | -0.00482 | -0.12123 | -0.02793 | 0.06496
[GR-AL] [OPP] TIE 400 kV Kardia - Zemblak | N-1 TIE 400 kV Vranje 4 - Stip | 0.20452 | 0.00069 | 0.0389 | 1e-05 | -0.10334 | 0.00062 | -0.00177 | -0.00074 | 0.00053 | 0.00047 | -0.23394 | 0.0164 | -0.00376 | 0.00212 | 0.11536 | -0.13918 | -0.00021 | -0.00483 | 0.00053 | -0.04883 | -0.0074 | 0.00759 | -0.00412 | -0.12754 | -0.02648 | 0.02424
[GR-AL] [OPP] TIE 400 kV Kardia - Zemblak | N-1 OHL 400 kV Vranje 4 - Leskovac 2 | 0.20593 | 0.00068 | 0.03898 | 1e-05 | -0.10151 | 0.00062 | -0.00178 | -0.00074 | 0.00053 | 0.00047 | -0.23043 | 0.01642 | -0.00381 | 0.00212 | 0.1161 | -0.13505 | -0.00021 | -0.00482 | 0.00053 | -0.04862 | -0.00794 | 0.00757 | -0.00413 | -0.12526 | -0.0262 | 0.02494
[GR-AL] [OPP] TIE 400 kV Kardia - Zemblak | N-1 OHL 400 kV Nis 2 - Leskovac 2 | 0.20647 | 0.00067 | 0.03901 | 1e-05 | -0.1008 | 0.00062 | -0.00178 | -0.00074 | 0.00053 | 0.00047 | -0.22907 | 0.01642 | -0.00383 | 0.00212 | 0.11639 | -0.13345 | -0.00021 | -0.00481 | 0.00053 | -0.04854 | -0.00816 | 0.00756 | -0.00414 | -0.12437 | -0.02609 | 0.02522
[GR-AL] [OPP] TIE 400 kV Kardia - Zemblak | N-1 OHL 400 kV Bitola 2 - Dubrovo | 0.20672 | 0.00064 | 0.03872 | 1e-05 | -0.09654 | 0.00061 | -0.00177 | -0.00073 | 0.00052 | 0.00047 | -0.22911 | 0.01628 | -0.00388 | 0.00209 | 0.11647 | -0.13526 | -0.00021 | -0.00472 | 0.00052 | -0.04756 | -0.00903 | 0.00745 | -0.00411 | -0.12062 | -0.02535 | 0.02591
[GR-AL] [OPP] TIE 400 kV Kardia - Zemblak | N-1 OHL 400 kV Dubrovo - Stip | 0.2014 | 0.00063 | 0.03748 | 1e-05 | -0.0949 | 0.00059 | -0.00171 | -0.00071 | 0.00051 | 0.00045 | -0.23634 | 0.01577 | -0.00373 | 0.00203 | 0.11273 | -0.14215 | -0.0002 | -0.00459 | 0.0005 | -0.04585 | -0.00846 | 0.00723 | -0.00397 | -0.12217 | -0.0248 | 0.0202
[GR-AL] [OPP] TIE 400 kV Kardia - Zemblak | N-1 TIE 400 kV Chervena Mogila - Stip | 0.20819 | 0.00063 | 0.03874 | 1e-05 | -0.095 | 0.00061 | -0.00177 | -0.00073 | 0.00052 | 0.00047 | -0.22308 | 0.01627 | -0.00393 | 0.00209 | 0.11701 | -0.12732 | -0.00021 | -0.0047 | 0.00052 | -0.04731 | -0.00948 | 0.00743 | -0.00411 | -0.11854 | -0.02509 | 0.02528
[GR-AL] [OPP] TIE 400 kV Kardia - Zemblak | N-1 OHL 400 kV Skopje 4 - Skopje 5 | 0.21799 | 0.00079 | 0.04405 | 1e-05 | -0.11578 | 0.0007 | -0.00201 | -0.00084 | 0.0006 | 0.00054 | -0.25366 | 0.01856 | -0.00425 | 0.0024 | 0.12881 | -0.15342 | -0.00024 | -0.00548 | 0.0006 | -0.05599 | -0.00833 | 0.00861 | -0.00467 | -0.14206 | -0.02991 | 0.05868
[GR-AL] [OPP] TIE 400 kV Kardia - Zemblak | N-1 TIE 400 kV Skopje 5 - Urosevac | 0.2251 | 0.0009 | 0.04794 | 1e-05 | -0.13072 | 0.00077 | -0.00219 | -0.00092 | 0.00066 | 0.00059 | -0.27762 | 0.02023 | -0.0045 | 0.00263 | 0.13754 | -0.22587 | -0.00026 | -0.00604 | 0.00065 | -0.06227 | -0.00758 | 0.00946 | -0.00509 | -0.15951 | -0.03339 | 0.08387
[GR-AL] [OPP] TIE 400 kV Kardia - Zemblak | N-1 OHL 400 kV Habitabat NGCC - Babaeski | 0.20917 | 0.00064 | 0.03908 | 1e-05 | -0.09636 | 0.00062 | -0.00178 | -0.00074 | 0.00053 | 0.00047 | -0.22213 | 0.01642 | -0.00395 | 0.00211 | 0.11777 | -0.12496 | -0.00021 | -0.00475 | 0.00052 | -0.04797 | -0.00939 | 0.0075 | -0.00414 | -0.11892 | -0.02537 | 0.02648
[GR-AL] [OPP] TIE 400 kV Kardia - Zemblak | N-1 TIE 400 kV Tirana 2 – Podgorica 2 | 0.26817 | 0.00051 | 0.02646 | 1e-05 | -0.07367 | 0.00043 | -0.00121 | -0.00051 | 0.00036 | 0.00032 | -0.18094 | 0.01125 | -0.00245 | 0.00145 | 0.0802 | -0.09343 | -0.00015 | -0.00335 | 0.00036 | -0.03422 | -0.0039 | 0.00525 | -0.00281 | -0.09341 | -0.01872 | 0.0486
[GR-AL] [OPP] TIE 400 kV Kardia - Zemblak | N-1 OHL 400 kV Elbasan 2 - Tirana 2 | 0.22401 | 0.00048 | 0.02925 | 1e-05 | -0.07233 | 0.00046 | -0.00133 | -0.00055 | 0.00039 | 0.00035 | -0.16408 | 0.01232 | -0.00295 | 0.00158 | 0.08982 | -0.09282 | -0.00016 | -0.00356 | 0.00039 | -0.03589 | -0.007 | 0.00562 | -0.0031 | -0.08928 | -0.01903 | 0.02173
[GR-AL] [OPP] TIE 400 kV Kardia - Zemblak | N-1 OHL 400 kV Vetren - Chervena Mogila | 0.20964 | 0.00065 | 0.03925 | 1e-05 | -0.09746 | 0.00062 | -0.00179 | -0.00074 | 0.00053 | 0.00047 | -0.2214 | 0.01649 | -0.00395 | 0.00212 | 0.11812 | -0.12431 | -0.00021 | -0.00478 | 0.00053 | -0.04815 | -0.00927 | 0.00755 | -0.00416 | -0.12042 | -0.02562 | 0.02691
[GR-AL] [OPP] TIE 400 kV Kardia - Zemblak | N-1 OHL 400 kV Plovdiv - Vetren | 0.20964 | 0.00065 | 0.03925 | 1e-05 | -0.09746 | 0.00062 | -0.00179 | -0.00074 | 0.00053 | 0.00047 | -0.2214 | 0.01649 | -0.00395 | 0.00212 | 0.11812 | -0.12431 | -0.00021 | -0.00478 | 0.00053 | -0.04815 | -0.00927 | 0.00755 | -0.00416 | -0.12042 | -0.02562 | 0.02691
[GR-AL] [OPP] TIE 400 kV Kardia - Zemblak | N-1 OHL 400 kV Maritsa Iztok 2 - Maritsa Iztok 3 | 0.20875 | 0.00063 | 0.03888 | 1e-05 | -0.09702 | 0.00061 | -0.00177 | -0.00073 | 0.00052 | 0.00047 | -0.22264 | 0.01632 | -0.00395 | 0.0021 | 0.11743 | -0.12551 | -0.00021 | -0.00471 | 0.00052 | -0.04785 | -0.00961 | 0.00745 | -0.00412 | -0.12193 | -0.02499 | 0.02602
[GR-AL] [OPP] TIE 400 kV Kardia - Zemblak | N-1 OHL 400 kV Maritsa Iztok - Maritsa Iztok 3 ck. 1&2 | 0.20954 | 0.00065 | 0.03919 | 1e-05 | -0.09676 | 0.00062 | -0.00179 | -0.00074 | 0.00053 | 0.00047 | -0.22145 | 0.01647 | -0.00395 | 0.00212 | 0.11803 | -0.12445 | -0.00021 | -0.00477 | 0.00053 | -0.0481 | -0.00933 | 0.00753 | -0.00415 | -0.12041 | -0.02552 | 0.02677
[GR-AL] [OPP] TIE 400 kV Kardia - Zemblak | N-1 OHL 400 kV Maritsa Iztok - Plovdiv ck. 1&2 | 0.20967 | 0.00066 | 0.03938 | 1e-05 | -0.09813 | 0.00062 | -0.0018 | -0.00074 | 0.00053 | 0.00048 | -0.22191 | 0.01656 | -0.00393 | 0.00213 | 0.11823 | -0.12434 | -0.00021 | -0.00482 | 0.00053 | -0.0481 | -0.00897 | 0.00759 | -0.00417 | -0.12478 | -0.02603 | 0.02717
[GR-AL] [OPP] TIE 400 kV Kardia - Zemblak | N-1 OHL 400 kV Varna - Burgas ck. 1&2 | 0.20549 | 0.00057 | 0.03759 | 1e-05 | -0.10563 | 0.00058 | -0.00172 | -0.0007 | 0.0005 | 0.00045 | -0.22757 | 0.01574 | -0.00396 | 0.00201 | 0.11497 | -0.12981 | -0.0002 | -0.00447 | 0.0005 | -0.04682 | -0.01073 | 0.00712 | -0.00399 | -0.13131 | -0.02286 | 0.02296
[GR-AL] [OPP] TIE 400 kV Kardia - Zemblak | N-1 OHL 400 kV Burgas- Maritsa Iztok 2 | 0.20875 | 0.00063 | 0.03888 | 1e-05 | -0.09867 | 0.00061 | -0.00177 | -0.00073 | 0.00052 | 0.00047 | -0.22264 | 0.01632 | -0.00395 | 0.0021 | 0.11743 | -0.12551 | -0.00021 | -0.00471 | 0.00052 | -0.04785 | -0.00961 | 0.00745 | -0.00412 | -0.12193 | -0.02499 | 0.02602
[GR-AL] [OPP] TIE 400 kV Kardia - Zemblak | N-1 OHL 400 kV Sofia Zapad - Chervena Mogila ck. 1&2 | 0.20254 | 0.00062 | 0.03758 | 1e-05 | -0.09902 | 0.00059 | -0.00171 | -0.00071 | 0.00051 | 0.00045 | -0.23489 | 0.0158 | -0.00376 | 0.00203 | 0.11345 | -0.13721 | -0.0002 | -0.00459 | 0.00051 | -0.04475 | -0.00885 | 0.00723 | -0.00398 | -0.12727 | -0.02495 | 0.02143
[GR-AL] [OPP] TIE 400 kV Kardia - Zemblak | N-1 OHL 400 kV Chervena Mogila - Blagoevgrad ck. 1&2 | 0.20327 | 0.00062 | 0.0378 | 1e-05 | -0.09576 | 0.0006 | -0.00172 | -0.00071 | 0.00051 | 0.00046 | -0.2354 | 0.01588 | -0.00381 | 0.00204 | 0.1141 | -0.13342 | -0.0002 | -0.0046 | 0.00051 | -0.04579 | -0.00906 | 0.00726 | -0.004 | -0.12287 | -0.02474 | 0.02299
[GR-AL] [OPP] TIE 400 kV Kardia - Zemblak | N-1 OHL 400 kV Kozloduy - Sofia Zapad ck. 1&2 | 0.20878 | 0.00064 | 0.03891 | 1e-05 | -0.09738 | 0.00061 | -0.00177 | -0.00073 | 0.00052 | 0.00047 | -0.22242 | 0.01634 | -0.00393 | 0.0021 | 0.11744 | -0.12548 | -0.00021 | -0.00473 | 0.00052 | -0.04737 | -0.00946 | 0.00747 | -0.00412 | -0.11992 | -0.02529 | 0.02595
[GR-AL] [OPP] TIE 400 kV Kardia - Zemblak | N-1 OHL 400 kV Filippoi - Komotini ck. 1&2 | 0.1999 | 0.00055 | 0.03637 | 1e-05 | -0.08388 | 0.00057 | -0.00166 | -0.00068 | 0.00049 | 0.00043 | -0.23939 | 0.01523 | -0.00382 | 0.00195 | 0.11147 | -0.13772 | -0.00019 | -0.00433 | 0.00048 | -0.04452 | -0.01036 | 0.00688 | -0.00386 | -0.08808 | -0.02235 | 0.01956
[GR-AL] [OPP] TIE 400 kV Kardia - Zemblak | N-1 OHL 400 kV Filippoi - Lagadas ck. 1&2 | 0.20788 | 0.00063 | 0.0387 | 1e-05 | -0.09462 | 0.00061 | -0.00177 | -0.00073 | 0.00052 | 0.00047 | -0.22441 | 0.01625 | -0.00393 | 0.00209 | 0.1169 | -0.12673 | -0.00021 | -0.00469 | 0.00052 | -0.04749 | -0.00952 | 0.00742 | -0.0041 | -0.11407 | -0.02495 | 0.02552
[GR-AL] [OPP] TIE 400 kV Kardia - Zemblak | N-1 OHL 400 kV Meliti - Amideo ck. 1&2 | 0.20051 | 0.00071 | 0.03942 | 1e-05 | -0.10466 | 0.00063 | -0.0018 | -0.00075 | 0.00054 | 0.00048 | -0.27285 | 0.01662 | -0.00379 | 0.00215 | 0.11603 | -0.06301 | -0.00022 | -0.00491 | 0.00053 | -0.04939 | -0.00736 | 0.0077 | -0.00418 | -0.13609 | -0.02701 | 0.03831
[GR-AL] [OPP] TIE 400 kV Kardia - Zemblak | N-1 OHL 400 kV Amideo - Lagadas ck. 1&2 | 0.20624 | 0.00062 | 0.03834 | 1e-05 | -0.09367 | 0.0006 | -0.00175 | -0.00072 | 0.00052 | 0.00046 | -0.22749 | 0.0161 | -0.00389 | 0.00207 | 0.11587 | -0.13038 | -0.00021 | -0.00465 | 0.00051 | -0.04692 | -0.00945 | 0.00735 | -0.00406 | -0.11445 | -0.02474 | 0.02454
[GR-AL] [OPP] TIE 400 kV Kardia - Zemblak | N-1 OHL 400 kV Thessaloniki - Lagadas ck. 1&2 | 0.20485 | 0.00061 | 0.03793 | 1e-05 | -0.09172 | 0.00059 | -0.00173 | -0.00071 | 0.00051 | 0.00046 | -0.23103 | 0.01592 | -0.00387 | 0.00204 | 0.11493 | -0.12937 | -0.0002 | -0.00458 | 0.00051 | -0.04633 | -0.00961 | 0.00725 | -0.00402 | -0.11084 | -0.02429 | 0.02352
[GR-TR] [OPP] TIE 400 kV Nea Santa - Babaeski | BC | -0.04077 | -0.00041 | -0.01193 | 0 | 0.0542 | -0.00022 | 0.00054 | 0.00026 | -0.00018 | -0.00016 | -0.0799 | -0.00523 | 0.00052 | -0.00072 | -0.02773 | -0.05606 | 7e-05 | 0.00187 | -0.00018 | 0.01514 | -0.0044 | -0.00274 | 0.00125 | 0.38893 | 0.01345 | -0.03054
[GR-TR] [OPP] TIE 400 kV Nea Santa - Babaeski | N-1 TIE 400 kV Thessaloniki - Blagoevgrad | -0.05098 | -0.00045 | -0.01421 | 0 | 0.06033 | -0.00025 | 0.00064 | 0.00031 | -0.00021 | -0.00019 | -0.10277 | -0.00618 | 0.00075 | -0.00084 | -0.03411 | -0.07004 | 9e-05 | 0.00215 | -0.00021 | 0.0189 | -0.00399 | -0.00319 | 0.00149 | 0.38381 | 0.01477 | -0.0366
[GR-TR] [OPP] TIE 400 kV Nea Santa - Babaeski | N-1 TIE 400 kV Thessaloniki - Dubrovo | -0.042 | -0.00039 | -0.01179 | 0 | 0.05207 | -0.00021 | 0.00053 | 0.00026 | -0.00018 | -0.00016 | -0.08776 | -0.00515 | 0.00055 | -0.0007 | -0.02792 | -0.05281 | 7e-05 | 0.00182 | -0.00018 | 0.01479 | -0.00394 | -0.00269 | 0.00123 | 0.38409 | 0.01302 | -0.02873
[GR-TR] [OPP] TIE 400 kV Nea Santa - Babaeski | N-1 TIE 400 kV Meliti - Bitola | -0.04343 | -0.00039 | -0.01186 | 0 | 0.05189 | -0.00021 | 0.00054 | 0.00026 | -0.00018 | -0.00016 | -0.09505 | -0.00518 | 0.00057 | -0.00071 | -0.02832 | -0.03795 | 7e-05 | 0.00183 | -0.00018 | 0.01476 | -0.00381 | -0.00269 | 0.00124 | 0.38401 | 0.013 | -0.02713
[GR-TR] [OPP] TIE 400 kV Nea Santa - Babaeski | N-1 TIE 400 kV Arachthos - Galatina | -0.04077 | -0.00041 | -0.01193 | 0 | 0.0542 | -0.00022 | 0.00054 | 0.00026 | -0.00018 | -0.00016 | -0.0799 | -0.00523 | 0.00052 | -0.00072 | -0.02773 | -0.05606 | 7e-05 | 0.00187 | -0.00018 | 0.01514 | -0.0044 | -0.00274 | 0.00125 | 0.38893 | 0.01345 | -0.03054
[GR-TR] [OPP] TIE 400 kV Nea Santa - Babaeski | N-1 TIE 400 kV Kardia - Zemblak / N-1 TIE 150 kV Mourtos - Bistrica | -0.02325 | -0.00036 | -0.00885 | 0 | 0.0466 | -0.00017 | 0.0004 | 0.00021 | -0.00014 | -0.00013 | -0.09833 | -0.00393 | 0.00021 | -0.00055 | -0.01846 | -0.06583 | 6e-05 | 0.00149 | -0.00014 | 0.01137 | -0.00513 | -0.00215 | 0.00092 | 0.37955 | 0.01145 | -0.02843
[GR-TR] [OPP] TIE 400 kV Nea Santa - Babaeski | N-1 OHL 400 kV Kosovo B - Urosevac | -0.04 | -0.00039 | -0.01126 | 0 | 0.05159 | -0.00021 | 0.00051 | 0.00025 | -0.00017 | -0.00015 | -0.08436 | -0.00494 | 0.00048 | -0.00068 | -0.02624 | -0.06411 | 7e-05 | 0.00177 | -0.00017 | 0.01408 | -0.00427 | -0.0026 | 0.00118 | 0.3858 | 0.01284 | -0.02631
[GR-TR] [OPP] TIE 400 kV Nea Santa - Babaeski | N-1 TIE 400 kV Pec 3 - Ribarevina | -0.04125 | -0.0004 | -0.01145 | 0 | 0.0533 | -0.00021 | 0.00052 | 0.00026 | -0.00018 | -0.00016 | -0.08087 | -0.00503 | 0.00047 | -0.00069 | -0.02654 | -0.05738 | 7e-05 | 0.00181 | -0.00017 | 0.01455 | -0.00456 | -0.00266 | 0.0012 | 0.38801 | 0.01318 | -0.03268
[GR-TR] [OPP] TIE 400 kV Nea Santa - Babaeski | N-1 TIE 400 kV Maritsa 3 - Hamitabat 1 | -0.03381 | -0.00034 | -0.00989 | 0 | 0.04495 | -0.00018 | 0.00045 | 0.00022 | -0.00015 | -0.00013 | -0.06627 | -0.00433 | 0.00043 | -0.00059 | -0.023 | -0.0465 | 6e-05 | 0.00155 | -0.00015 | 0.01256 | -0.00365 | -0.00228 | 0.00104 | 0.4932 | 0.01115 | -0.02533
[GR-TR] [OPP] TIE 400 kV Nea Santa - Babaeski | N-1 TIE 400 kV Maritsa 3 - Hamitabat 2 | -0.03048 | -0.00031 | -0.00892 | 0 | 0.04051 | -0.00016 | 0.0004 | 0.0002 | -0.00014 | -0.00012 | -0.05972 | -0.00391 | 0.00039 | -0.00053 | -0.02073 | -0.04191 | 6e-05 | 0.0014 | -0.00014 | 0.01132 | -0.00329 | -0.00205 | 0.00093 | 0.54325 | 0.01005 | -0.02283
[GR-TR] [OPP] TIE 400 kV Nea Santa - Babaeski | N-1 TIE 400 kV Sofia Zapad - Nis | -0.04134 | -0.00048 | -0.01294 | 0 | 0.06257 | -0.00024 | 0.00059 | 0.00029 | -0.0002 | -0.00018 | -0.07688 | -0.0057 | 0.00047 | -0.00079 | -0.02882 | -0.05431 | 8e-05 | 0.00208 | -0.0002 | 0.01786 | -0.00594 | -0.00305 | 0.00136 | 0.39551 | 0.0151 | -0.03289
[GR-TR] [OPP] TIE 400 kV Nea Santa - Babaeski | N-1 TIE 400 kV Kosovo B - Nis 2 | -0.04803 | -0.00042 | -0.01386 | 0 | 0.05579 | -0.00025 | 0.00063 | 0.0003 | -0.00021 | -0.00018 | -0.08257 | -0.00601 | 0.00078 | -0.00081 | -0.03367 | -0.05991 | 8e-05 | 0.00206 | -0.0002 | 0.01738 | -0.00323 | -0.00308 | 0.00145 | 0.38949 | 0.01421 | -0.04238
[GR-TR] [OPP] TIE 400 kV Nea Santa - Babaeski | N-1 TIE 400 kV Vranje 4 - Stip | -0.04259 | -0.00039 | -0.01203 | 0 | 0.05184 | -0.00022 | 0.00054 | 0.00026 | -0.00018 | -0.00016 | -0.08443 | -0.00525 | 0.00059 | -0.00071 | -0.0287 | -0.0614 | 7e-05 | 0.00184 | -0.00018 | 0.01488 | -0.00369 | -0.00272 | 0.00126 | 0.38597 | 0.01309 | -0.03145
[GR-TR] [OPP] TIE 400 kV Nea Santa - Babaeski | N-1 OHL 400 kV Vranje 4 - Leskovac 2 | -0.04208 | -0.0004 | -0.012 | 0 | 0.0525 | -0.00022 | 0.00054 | 0.00026 | -0.00018 | -0.00016 | -0.08316 | -0.00524 | 0.00057 | -0.00071 | -0.02843 | -0.0599 | 7e-05 | 0.00185 | -0.00018 | 0.01495 | -0.00389 | -0.00273 | 0.00126 | 0.3868 | 0.01319 | -0.03119
[GR-TR] [OPP] TIE 400 kV Nea Santa - Babaeski | N-1 OHL 400 kV Nis 2 - Leskovac 2 | -0.04188 | -0.0004 | -0.01199 | 0 | 0.05276 | -0.00022 | 0.00054 | 0.00026 | -0.00018 | -0.00016 | -0.08267 | -0.00524 | 0.00056 | -0.00071 | -0.02832 | -0.05932 | 7e-05 | 0.00185 | -0.00018 | 0.01498 | -0.00397 | -0.00273 | 0.00126 | 0.38713 | 0.01323 | -0.03109
[GR-TR] [OPP] TIE 400 kV Nea Santa - Babaeski | N-1 OHL 400 kV Bitola 2 - Dubrovo | -0.0419 | -0.00041 | -0.01211 | 0 | 0.05432 | -0.00022 | 0.00055 | 0.00027 | -0.00018 | -0.00016 | -0.08298 | -0.0053 | 0.00055 | -0.00072 | -0.02835 | -0.06039 | 8e-05 | 0.00188 | -0.00018 | 0.01536 | -0.00427 | -0.00277 | 0.00127 | 0.38844 | 0.0135 | -0.03087
[GR-TR] [OPP] TIE 400 kV Nea Santa - Babaeski | N-1 OHL 400 kV Dubrovo - Stip | -0.04827 | -0.00042 | -0.0135 | 0 | 0.05598 | -0.00024 | 0.00061 | 0.00029 | -0.0002 | -0.00018 | -0.09365 | -0.00587 | 0.00072 | -0.0008 | -0.03261 | -0.07238 | 8e-05 | 0.00203 | -0.0002 | 0.01722 | -0.00357 | -0.00302 | 0.00142 | 0.38637 | 0.01408 | -0.03658
[GR-TR] [OPP] TIE 400 kV Nea Santa - Babaeski | N-1 TIE 400 kV Chervena Mogila - Stip | -0.04546 | -0.00046 | -0.01346 | 0 | 0.06061 | -0.00024 | 0.00061 | 0.0003 | -0.0002 | -0.00018 | -0.08564 | -0.00589 | 0.00061 | -0.00081 | -0.03126 | -0.06604 | 8e-05 | 0.0021 | -0.0002 | 0.01793 | -0.00484 | -0.00309 | 0.00141 | 0.39198 | 0.01484 | -0.03569
[GR-TR] [OPP] TIE 400 kV Nea Santa - Babaeski | N-1 OHL 400 kV Skopje 4 - Skopje 5 | -0.03942 | -0.00039 | -0.01115 | 0 | 0.05118 | -0.0002 | 0.0005 | 0.00025 | -0.00017 | -0.00015 | -0.08504 | -0.00489 | 0.00047 | -0.00067 | -0.02601 | -0.06068 | 7e-05 | 0.00175 | -0.00017 | 0.01389 | -0.00423 | -0.00257 | 0.00117 | 0.38531 | 0.01274 | -0.02544
[GR-TR] [OPP] TIE 400 kV Nea Santa - Babaeski | N-1 TIE 400 kV Skopje 5 - Urosevac | -0.03837 | -0.00037 | -0.01057 | 0 | 0.04897 | -0.00019 | 0.00048 | 0.00024 | -0.00016 | -0.00014 | -0.08858 | -0.00464 | 0.00044 | -0.00064 | -0.02472 | -0.07173 | 7e-05 | 0.00167 | -0.00016 | 0.01296 | -0.00412 | -0.00245 | 0.0011 | 0.38273 | 0.01223 | -0.02171
[GR-TR] [OPP] TIE 400 kV Nea Santa - Babaeski | N-1 OHL 400 kV Habitabat NGCC - Babaeski | -0.03349 | -0.00034 | -0.0098 | 0 | 0.04453 | -0.00018 | 0.00044 | 0.00022 | -0.00015 | -0.00013 | -0.06564 | -0.00429 | 0.00043 | -0.00059 | -0.02278 | -0.04606 | 6e-05 | 0.00153 | -0.00015 | 0.01244 | -0.00361 | -0.00225 | 0.00103 | 0.37885 | 0.01105 | -0.02509
[GR-TR] [OPP] TIE 400 kV Nea Santa - Babaeski | N-1 TIE 400 kV Tirana 2 – Podgorica 2 | -0.04693 | -0.0004 | -0.01059 | 0 | 0.05177 | -0.0002 | 0.00048 | 0.00024 | -0.00016 | -0.00015 | -0.08416 | -0.00468 | 0.00036 | -0.00065 | -0.02376 | -0.05932 | 7e-05 | 0.00172 | -0.00016 | 0.01369 | -0.00497 | -0.0025 | 0.00111 | 0.3862 | 0.01274 | -0.03283
[GR-TR] [OPP] TIE 400 kV Nea Santa - Babaeski | N-1 OHL 400 kV Elbasan 2 - Tirana 2 | -0.04184 | -0.0004 | -0.0112 | 0 | 0.0524 | -0.00021 | 0.00051 | 0.00025 | -0.00017 | -0.00015 | -0.08413 | -0.00492 | 0.00045 | -0.00068 | -0.02566 | -0.0584 | 7e-05 | 0.00178 | -0.00017 | 0.01424 | -0.00457 | -0.0026 | 0.00117 | 0.38671 | 0.01297 | -0.03017
[GR-TR] [OPP] TIE 400 kV Nea Santa - Babaeski | N-1 OHL 400 kV Elbasan 2 - Zemblak | -0.0318 | -0.00038 | -0.00982 | 0 | 0.049 | -0.00018 | 0.00044 | 0.00022 | -0.00015 | -0.00014 | -0.092 | -0.00434 | 0.00031 | -0.0006 | -0.02141 | -0.06276 | 6e-05 | 0.00161 | -0.00015 | 0.01256 | -0.0049 | -0.00234 | 0.00103 | 0.38251 | 0.01208 | -0.02912
[GR-TR] [OPP] TIE 400 kV Nea Santa - Babaeski | N-1 OHL 400 kV Vetren - Chervena Mogila | -0.04212 | -0.00046 | -0.0127 | 0 | 0.06151 | -0.00023 | 0.00057 | 0.00029 | -0.0002 | -0.00017 | -0.08049 | -0.00559 | 0.00049 | -0.00077 | -0.02896 | -0.05797 | 8e-05 | 0.00203 | -0.00019 | 0.01574 | -0.00533 | -0.00296 | 0.00133 | 0.40043 | 0.01496 | -0.03243
[GR-TR] [OPP] TIE 400 kV Nea Santa - Babaeski | N-1 OHL 400 kV Plovdiv - Vetren | -0.04212 | -0.00046 | -0.0127 | 0 | 0.06151 | -0.00023 | 0.00057 | 0.00029 | -0.0002 | -0.00017 | -0.08049 | -0.00559 | 0.00049 | -0.00077 | -0.02896 | -0.05797 | 8e-05 | 0.00203 | -0.00019 | 0.01574 | -0.00533 | -0.00296 | 0.00133 | 0.40043 | 0.01496 | -0.03243
[GR-TR] [OPP] TIE 400 kV Nea Santa - Babaeski | N-1 OHL 400 kV Maritsa Iztok 2 - Maritsa Iztok 3 | -0.03896 | -0.00038 | -0.01123 | 0 | 0.05468 | -0.0002 | 0.00051 | 0.00025 | -0.00017 | -0.00015 | -0.07713 | -0.00491 | 0.00053 | -0.00067 | -0.02638 | -0.05367 | 7e-05 | 0.00174 | -0.00017 | 0.01457 | -0.0038 | -0.00256 | 0.00118 | 0.39481 | 0.0123 | -0.02886
[GR-TR] [OPP] TIE 400 kV Nea Santa - Babaeski | N-1 OHL 400 kV Maritsa Iztok - Maritsa Iztok 3 ck. 1&2 | -0.04254 | -0.0005 | -0.01322 | 0 | 0.04785 | -0.00025 | 0.0006 | 0.0003 | -0.00021 | -0.00018 | -0.07976 | -0.00584 | 0.00043 | -0.00081 | -0.02953 | -0.05817 | 8e-05 | 0.00216 | -0.00021 | 0.01556 | -0.00632 | -0.00313 | 0.00137 | 0.48734 | 0.01642 | -0.03341
[GR-TR] [OPP] TIE 400 kV Nea Santa - Babaeski | N-1 OHL 400 kV Maritsa Iztok - Plovdiv ck. 1&2 | -0.04151 | -0.00049 | -0.01295 | 0 | 0.06077 | -0.00024 | 0.00058 | 0.0003 | -0.0002 | -0.00018 | -0.07761 | -0.00572 | 0.00041 | -0.00079 | -0.02884 | -0.05673 | 8e-05 | 0.00212 | -0.0002 | 0.01515 | -0.00628 | -0.00307 | 0.00134 | 0.41592 | 0.01617 | -0.03269
[GR-TR] [OPP] TIE 400 kV Nea Santa - Babaeski | N-1 OHL 400 kV Varna - Burgas ck. 1&2 | -0.03431 | -0.00028 | -0.00939 | 0 | 0.06833 | -0.00017 | 0.00043 | 0.0002 | -0.00014 | -0.00012 | -0.07009 | -0.00407 | 0.00054 | -0.00055 | -0.02286 | -0.0475 | 6e-05 | 0.00139 | -0.00014 | 0.0131 | -0.00219 | -0.00208 | 0.00099 | 0.40802 | 0.00924 | -0.02448
[GR-TR] [OPP] TIE 400 kV Nea Santa - Babaeski | N-1 OHL 400 kV Burgas- Maritsa Iztok 2 | -0.03896 | -0.00038 | -0.01123 | 0 | 0.05851 | -0.0002 | 0.00051 | 0.00025 | -0.00017 | -0.00015 | -0.07713 | -0.00491 | 0.00053 | -0.00067 | -0.02638 | -0.05367 | 7e-05 | 0.00174 | -0.00017 | 0.01457 | -0.0038 | -0.00256 | 0.00118 | 0.39481 | 0.0123 | -0.02886
[GR-TR] [OPP] TIE 400 kV Nea Santa - Babaeski | N-1 OHL 400 kV Sofia Zapad - Chervena Mogila ck. 1&2 | -0.04542 | -0.00042 | -0.01299 | 0 | 0.05273 | -0.00023 | 0.00059 | 0.00028 | -0.0002 | -0.00017 | -0.08886 | -0.00567 | 0.00065 | -0.00077 | -0.03078 | -0.06455 | 8e-05 | 0.00199 | -0.00019 | 0.01738 | -0.00407 | -0.00294 | 0.00137 | 0.38369 | 0.01381 | -0.03408
[GR-TR] [OPP] TIE 400 kV Nea Santa - Babaeski | N-1 OHL 400 kV Chervena Mogila - Blagoevgrad ck. 1&2 | -0.04781 | -0.00044 | -0.01348 | 0 | 0.0554 | -0.00024 | 0.00061 | 0.00029 | -0.0002 | -0.00018 | -0.0956 | -0.00588 | 0.00068 | -0.0008 | -0.03213 | -0.06613 | 8e-05 | 0.00205 | -0.0002 | 0.01775 | -0.00407 | -0.00305 | 0.00142 | 0.38502 | 0.01429 | -0.03476
[GR-TR] [OPP] TIE 400 kV Nea Santa - Babaeski | N-1 OHL 400 kV Kozloduy - Sofia Zapad ck. 1&2 | -0.04175 | -0.00042 | -0.01228 | 0 | 0.05346 | -0.00022 | 0.00056 | 0.00027 | -0.00019 | -0.00017 | -0.08117 | -0.00538 | 0.00054 | -0.00074 | -0.02848 | -0.05738 | 8e-05 | 0.00192 | -0.00019 | 0.0161 | -0.00455 | -0.00283 | 0.00129 | 0.38825 | 0.0137 | -0.03158
[GR-TR] [OPP] TIE 400 kV Nea Santa - Babaeski | N-1 OHL 400 kV Filippoi - Lagadas ck. 1&2 | -0.03597 | -0.00036 | -0.01053 | 0 | 0.04775 | -0.00019 | 0.00048 | 0.00023 | -0.00016 | -0.00014 | -0.07123 | -0.00461 | 0.00046 | -0.00063 | -0.02447 | -0.04946 | 7e-05 | 0.00165 | -0.00016 | 0.01336 | -0.00389 | -0.00242 | 0.0011 | 0.3733 | 0.01189 | -0.02695
[GR-TR] [OPP] TIE 400 kV Nea Santa - Babaeski | N-1 OHL 400 kV Meliti - Amideo ck. 1&2 | -0.04343 | -0.00039 | -0.01186 | 0 | 0.05189 | -0.00021 | 0.00054 | 0.00026 | -0.00018 | -0.00016 | -0.09505 | -0.00518 | 0.00057 | -0.00071 | -0.02832 | -0.03795 | 7e-05 | 0.00183 | -0.00018 | 0.01476 | -0.00381 | -0.00269 | 0.00124 | 0.38401 | 0.013 | -0.02713
[GR-TR] [OPP] TIE 400 kV Nea Santa - Babaeski | N-1 OHL 400 kV Amideo - Lagadas ck. 1&2 | -0.03831 | -0.00039 | -0.0113 | 0 | 0.05184 | -0.00021 | 0.00051 | 0.00025 | -0.00017 | -0.00015 | -0.07537 | -0.00495 | 0.00048 | -0.00068 | -0.02613 | -0.05164 | 7e-05 | 0.00178 | -0.00017 | 0.01426 | -0.00432 | -0.00261 | 0.00118 | 0.38521 | 0.01289 | -0.02888
[GR-TR] [OPP] TIE 400 kV Nea Santa - Babaeski | N-1 OHL 400 kV Thessaloniki - Lagadas ck. 1&2 | -0.03577 | -0.00037 | -0.01059 | 0 | 0.04874 | -0.00019 | 0.00048 | 0.00024 | -0.00016 | -0.00014 | -0.06964 | -0.00465 | 0.00044 | -0.00064 | -0.02443 | -0.05082 | 7e-05 | 0.00167 | -0.00016 | 0.01325 | -0.00412 | -0.00245 | 0.00111 | 0.37975 | 0.01217 | -0.02708
[GR-BG] [DIR] TIE 400 kV Thessaloniki - Blagoevgrad | N-1 TIE 400 kV Nea Santa - Maritsa Iztok | 0.08165 | 0.00038 | 0.01889 | 1e-05 | -0.05664 | 0.00031 | -0.00087 | -0.00037 | 0.00026 | 0.00023 | 0.18018 | 0.00799 | -0.00172 | 0.00104 | 0.05155 | 0.11185 | -0.00011 | -0.00242 | 0.00026 | -0.03007 | -0.00179 | 0.0038 | -0.00203 | 0.0463 | -0.01251 | 0.05
[GR-MK] [DIR] TIE 400 kV Meliti - Bitola | N-1 TIE 400 kV Nea Santa - Maritsa Iztok | 0.05287 | -0.00026 | 0.00063 | 0 | 0.03165 | -3e-05 | -3e-05 | 4e-05 | -2e-05 | -2e-05 | 0.27756 | 1e-05 | -0.00091 | -5e-05 | 0.01459 | -0.30785 | 1e-05 | 0.00044 | -2e-05 | 0.00426 | -0.00959 | -0.00047 | -6e-05 | 0.09261 | 0.00577 | -0.05483
[GR-MK] [DIR] TIE 400 kV Thessaloniki - Dubrovo | N-1 TIE 400 kV Nea Santa - Maritsa Iztok | 0.02591 | -0.00021 | -0.00039 | 0 | 0.02608 | -3e-05 | 2e-05 | 4e-05 | -2e-05 | -2e-05 | 0.13866 | -0.00036 | -0.00058 | -9e-05 | 0.00713 | -0.04398 | 1e-05 | 0.00043 | -2e-05 | 0.00341 | -0.00682 | -0.0005 | 4e-05 | 0.0842 | 0.00496 | -0.02463
[GR-AL] [DIR] TIE 400 kV Kardia - Zemblak | N-1 TIE 400 kV Nea Santa - Maritsa Iztok | 0.2059 | 0.00061 | 0.03812 | 1e-05 | -0.09191 | 0.0006 | -0.00174 | -0.00072 | 0.00051 | 0.00046 | -0.22859 | 0.016 | -0.0039 | 0.00205 | 0.11555 | -0.12947 | -0.0002 | -0.0046 | 0.00051 | -0.04675 | -0.00972 | 0.00729 | -0.00404 | -0.12314 | -0.02431 | 0.02404
[GR-TR] [DIR] TIE 400 kV Nea Santa - Babaeski | N-1 TIE 400 kV Nea Santa - Maritsa Iztok | -0.07402 | -0.00074 | -0.02158 | -1e-05 | 0.09925 | -0.00039 | 0.00098 | 0.00048 | -0.00033 | -0.00029 | -0.1454 | -0.00945 | 0.00096 | -0.00129 | -0.05029 | -0.10181 | 0.00013 | 0.00337 | -0.00033 | 0.02752 | -0.00782 | -0.00496 | 0.00226 | 0.35465 | 0.02418 | -0.05529
[GR-BG] [OPP] TIE 400 kV Thessaloniki - Blagoevgrad | N-1 TIE 400 kV Nea Santa - Maritsa Iztok | 0.08165 | 0.00038 | 0.01889 | 1e-05 | -0.05664 | 0.00031 | -0.00087 | -0.00037 | 0.00026 | 0.00023 | 0.18018 | 0.00799 | -0.00172 | 0.00104 | 0.05155 | 0.11185 | -0.00011 | -0.00242 | 0.00026 | -0.03007 | -0.00179 | 0.0038 | -0.00203 | 0.0463 | -0.01251 | 0.05
[GR-MK] [OPP] TIE 400 kV Meliti - Bitola | N-1 TIE 400 kV Nea Santa - Maritsa Iztok | 0.05287 | -0.00026 | 0.00063 | 0 | 0.03165 | -3e-05 | -3e-05 | 4e-05 | -2e-05 | -2e-05 | 0.27756 | 1e-05 | -0.00091 | -5e-05 | 0.01459 | -0.30785 | 1e-05 | 0.00044 | -2e-05 | 0.00426 | -0.00959 | -0.00047 | -6e-05 | 0.09261 | 0.00577 | -0.05483
[GR-MK] [OPP] TIE 400 kV Thessaloniki - Dubrovo | N-1 TIE 400 kV Nea Santa - Maritsa Iztok | 0.02591 | -0.00021 | -0.00039 | 0 | 0.02608 | -3e-05 | 2e-05 | 4e-05 | -2e-05 | -2e-05 | 0.13866 | -0.00036 | -0.00058 | -9e-05 | 0.00713 | -0.04398 | 1e-05 | 0.00043 | -2e-05 | 0.00341 | -0.00682 | -0.0005 | 4e-05 | 0.0842 | 0.00496 | -0.02463
[GR-AL] [OPP] TIE 400 kV Kardia - Zemblak | N-1 TIE 400 kV Nea Santa - Maritsa Iztok | 0.2059 | 0.00061 | 0.03812 | 1e-05 | -0.09191 | 0.0006 | -0.00174 | -0.00072 | 0.00051 | 0.00046 | -0.22859 | 0.016 | -0.0039 | 0.00205 | 0.11555 | -0.12947 | -0.0002 | -0.0046 | 0.00051 | -0.04675 | -0.00972 | 0.00729 | -0.00404 | -0.12314 | -0.02431 | 0.02404
[GR-TR] [OPP] TIE 400 kV Nea Santa - Babaeski | N-1 TIE 400 kV Nea Santa - Maritsa Iztok | -0.07402 | -0.00074 | -0.02158 | -1e-05 | 0.09925 | -0.00039 | 0.00098 | 0.00048 | -0.00033 | -0.00029 | -0.1454 | -0.00945 | 0.00096 | -0.00129 | -0.05029 | -0.10181 | 0.00013 | 0.00337 | -0.00033 | 0.02752 | -0.00782 | -0.00496 | 0.00226 | 0.35465 | 0.02418 | -0.05529
[GR-BG] [DIR] TIE 400 kV Nea Santa - Maritsa Iztok | BC | 0.0598 | 0.00059 | 0.01736 | 1e-05 | -0.08102 | 0.00032 | -0.00079 | -0.00038 | 0.00026 | 0.00024 | 0.11782 | 0.0076 | -0.00079 | 0.00104 | 0.04057 | 0.08228 | -0.00011 | -0.0027 | 0.00026 | -0.02225 | 0.00615 | 0.00398 | -0.00182 | 0.06165 | -0.01931 | 0.04452
[GR-BG] [DIR] TIE 400 kV Nea Santa - Maritsa Iztok | N-1 TIE 400 kV Thessaloniki - Blagoevgrad | 0.07509 | 0.00065 | 0.02077 | 1e-05 | -0.0902 | 0.00037 | -0.00094 | -0.00045 | 0.00031 | 0.00028 | 0.15208 | 0.00903 | -0.00112 | 0.00122 | 0.05012 | 0.10322 | -0.00013 | -0.00312 | 0.00031 | -0.02788 | 0.00554 | 0.00465 | -0.00219 | 0.06932 | -0.02128 | 0.0536
[GR-BG] [DIR] TIE 400 kV Nea Santa - Maritsa Iztok | N-1 TIE 400 kV Meliti - Bitola | 0.06376 | 0.00056 | 0.01725 | 1e-05 | -0.07758 | 0.00031 | -0.00078 | -0.00038 | 0.00026 | 0.00023 | 0.14041 | 0.00753 | -0.00086 | 0.00102 | 0.04144 | 0.05527 | -0.00011 | -0.00264 | 0.00026 | -0.02169 | 0.00527 | 0.0039 | -0.00181 | 0.06898 | -0.01864 | 0.03943
[GR-BG] [DIR] TIE 400 kV Nea Santa - Maritsa Iztok | N-1 TIE 400 kV Thessaloniki - Dubrovo | 0.06163 | 0.00057 | 0.01716 | 1e-05 | -0.07784 | 0.00031 | -0.00078 | -0.00038 | 0.00026 | 0.00023 | 0.12954 | 0.00749 | -0.00083 | 0.00102 | 0.04085 | 0.07743 | -0.00011 | -0.00264 | 0.00026 | -0.02173 | 0.00546 | 0.00389 | -0.0018 | 0.06886 | -0.01867 | 0.04182
[GR-BG] [DIR] TIE 400 kV Nea Santa - Maritsa Iztok | N-1 TIE 400 kV Kardia - Zemblak / N-1 TIE 150 kV Mourtos - Bistrica | 0.03382 | 0.00052 | 0.0128 | 0 | -0.06975 | 0.00024 | -0.00058 | -0.0003 | 0.0002 | 0.00018 | 0.14513 | 0.00568 | -0.00033 | 0.00079 | 0.02682 | 0.09676 | -8e-05 | -0.00215 | 0.0002 | -0.01666 | 0.00723 | 0.0031 | -0.00134 | 0.07555 | -0.01634 | 0.04139
[GR-BG] [DIR] TIE 400 kV Nea Santa - Maritsa Iztok | N-1 TIE 400 kV Arachthos - Galatina | 0.0598 | 0.00059 | 0.01736 | 1e-05 | -0.08102 | 0.00032 | -0.00079 | -0.00038 | 0.00026 | 0.00024 | 0.11782 | 0.0076 | -0.00079 | 0.00104 | 0.04057 | 0.08228 | -0.00011 | -0.0027 | 0.00026 | -0.02225 | 0.00615 | 0.00398 | -0.00182 | 0.06165 | -0.01931 | 0.04452
[GR-BG] [DIR] TIE 400 kV Nea Santa - Maritsa Iztok | N-1 TIE 400 kV Nea Santa - Babaeski | 0.08636 | 0.00086 | 0.02513 | 1e-05 | -0.11633 | 0.00046 | -0.00114 | -0.00056 | 0.00038 | 0.00034 | 0.16987 | 0.011 | -0.00113 | 0.0015 | 0.05864 | 0.1188 | -0.00016 | -0.00392 | 0.00038 | -0.03212 | 0.00901 | 0.00577 | -0.00263 | -0.19169 | -0.02807 | 0.06441
[GR-BG] [DIR] TIE 400 kV Nea Santa - Maritsa Iztok | N-1 OHL 400 kV Kosovo B - Urosevac | 0.05865 | 0.00056 | 0.01637 | 1e-05 | -0.07715 | 0.0003 | -0.00074 | -0.00036 | 0.00025 | 0.00022 | 0.12441 | 0.00717 | -0.00072 | 0.00098 | 0.03836 | 0.09417 | -0.0001 | -0.00256 | 0.00025 | -0.02068 | 0.00595 | 0.00376 | -0.00171 | 0.06627 | -0.01841 | 0.03827
[GR-BG] [DIR] TIE 400 kV Nea Santa - Maritsa Iztok | N-1 TIE 400 kV Pec 3 - Ribarevina | 0.06049 | 0.00058 | 0.01667 | 1e-05 | -0.07972 | 0.00031 | -0.00075 | -0.00037 | 0.00025 | 0.00023 | 0.11923 | 0.00731 | -0.00071 | 0.001 | 0.03884 | 0.08418 | -0.0001 | -0.00262 | 0.00025 | -0.02139 | 0.00638 | 0.00385 | -0.00175 | 0.06297 | -0.01892 | 0.04762
[GR-BG] [DIR] TIE 400 kV Nea Santa - Maritsa Iztok | N-1 TIE 400 kV Maritsa 3 - Hamitabat 1 | 0.06433 | 0.00064 | 0.01868 | 1e-05 | -0.08704 | 0.00034 | -0.00085 | -0.00041 | 0.00028 | 0.00025 | 0.1267 | 0.00818 | -0.00084 | 0.00112 | 0.04366 | 0.08852 | -0.00012 | -0.00291 | 0.00028 | -0.02394 | 0.00664 | 0.00428 | -0.00196 | 0.12957 | -0.0208 | 0.04791
[GR-BG] [DIR] TIE 400 kV Nea Santa - Maritsa Iztok | N-1 TIE 400 kV Maritsa 3 - Hamitabat 2 | 0.0665 | 0.00066 | 0.01932 | 1e-05 | -0.08994 | 0.00035 | -0.00087 | -0.00043 | 0.00029 | 0.00026 | 0.13096 | 0.00846 | -0.00087 | 0.00116 | 0.04513 | 0.09151 | -0.00012 | -0.00301 | 0.00029 | -0.02475 | 0.00687 | 0.00443 | -0.00202 | 0.16217 | -0.02152 | 0.04954
[GR-BG] [DIR] TIE 400 kV Nea Santa - Maritsa Iztok | N-1 TIE 400 kV Sofia Zapad - Nis | 0.06066 | 0.00069 | 0.0189 | 1e-05 | -0.09375 | 0.00035 | -0.00086 | -0.00043 | 0.00029 | 0.00026 | 0.11323 | 0.00832 | -0.00071 | 0.00115 | 0.04223 | 0.07962 | -0.00012 | -0.00303 | 0.00029 | -0.02638 | 0.0085 | 0.00444 | -0.00199 | 0.05163 | -0.02181 | 0.04809
[GR-BG] [DIR] TIE 400 kV Nea Santa - Maritsa Iztok | N-1 TIE 400 kV Kosovo B - Nis 2 | 0.07063 | 0.00061 | 0.02024 | 1e-05 | -0.08339 | 0.00036 | -0.00092 | -0.00043 | 0.0003 | 0.00027 | 0.12179 | 0.00877 | -0.00117 | 0.00118 | 0.04942 | 0.08802 | -0.00012 | -0.00299 | 0.0003 | -0.02559 | 0.0044 | 0.00447 | -0.00213 | 0.06081 | -0.02044 | 0.06219
[GR-BG] [DIR] TIE 400 kV Nea Santa - Maritsa Iztok | N-1 TIE 400 kV Vranje 4 - Stip | 0.06247 | 0.00056 | 0.01751 | 1e-05 | -0.07754 | 0.00031 | -0.00079 | -0.00038 | 0.00026 | 0.00024 | 0.1245 | 0.00763 | -0.00089 | 0.00104 | 0.04199 | 0.09014 | -0.00011 | -0.00267 | 0.00026 | -0.02187 | 0.0051 | 0.00395 | -0.00183 | 0.066 | -0.01878 | 0.04586
[GR-BG] [DIR] TIE 400 kV Nea Santa - Maritsa Iztok | N-1 OHL 400 kV Vranje 4 - Leskovac 2 | 0.06172 | 0.00057 | 0.01747 | 1e-05 | -0.07851 | 0.00031 | -0.00079 | -0.00038 | 0.00026 | 0.00024 | 0.12262 | 0.00762 | -0.00086 | 0.00104 | 0.04159 | 0.08794 | -0.00011 | -0.00268 | 0.00026 | -0.02197 | 0.0054 | 0.00396 | -0.00183 | 0.06478 | -0.01893 | 0.04548
[GR-BG] [DIR] TIE 400 kV Nea Santa - Maritsa Iztok | N-1 OHL 400 kV Nis 2 - Leskovac 2 | 0.06143 | 0.00057 | 0.01745 | 1e-05 | -0.07889 | 0.00031 | -0.00079 | -0.00038 | 0.00026 | 0.00024 | 0.12189 | 0.00762 | -0.00085 | 0.00104 | 0.04144 | 0.08708 | -0.00011 | -0.00268 | 0.00026 | -0.02202 | 0.00551 | 0.00396 | -0.00183 | 0.0643 | -0.01898 | 0.04533
[GR-BG] [DIR] TIE 400 kV Nea Santa - Maritsa Iztok | N-1 OHL 400 kV Bitola 2 - Dubrovo | 0.06148 | 0.00059 | 0.01763 | 1e-05 | -0.08119 | 0.00032 | -0.0008 | -0.00039 | 0.00027 | 0.00024 | 0.12241 | 0.00771 | -0.00082 | 0.00105 | 0.0415 | 0.08876 | -0.00011 | -0.00273 | 0.00027 | -0.02258 | 0.00595 | 0.00402 | -0.00185 | 0.06238 | -0.01939 | 0.04502
[GR-BG] [DIR] TIE 400 kV Nea Santa - Maritsa Iztok | N-1 OHL 400 kV Dubrovo - Stip | 0.07101 | 0.00061 | 0.01971 | 1e-05 | -0.08368 | 0.00035 | -0.00089 | -0.00042 | 0.00029 | 0.00026 | 0.13839 | 0.00856 | -0.00109 | 0.00116 | 0.04786 | 0.10671 | -0.00012 | -0.00295 | 0.00029 | -0.02536 | 0.00491 | 0.00439 | -0.00207 | 0.06548 | -0.02025 | 0.05356
[GR-BG] [DIR] TIE 400 kV Nea Santa - Maritsa Iztok | N-1 TIE 400 kV Chervena Mogila - Stip | 0.06687 | 0.00066 | 0.01967 | 1e-05 | -0.09068 | 0.00036 | -0.00089 | -0.00043 | 0.0003 | 0.00027 | 0.12646 | 0.0086 | -0.00092 | 0.00117 | 0.04588 | 0.09732 | -0.00012 | -0.00305 | 0.0003 | -0.02645 | 0.00682 | 0.0045 | -0.00207 | 0.05705 | -0.0214 | 0.05227
[GR-BG] [DIR] TIE 400 kV Nea Santa - Maritsa Iztok | N-1 OHL 400 kV Skopje 4 - Skopje 5 | 0.0578 | 0.00056 | 0.01621 | 1e-05 | -0.07655 | 0.0003 | -0.00073 | -0.00036 | 0.00025 | 0.00022 | 0.12542 | 0.0071 | -0.00071 | 0.00097 | 0.03802 | 0.08911 | -0.0001 | -0.00253 | 0.00025 | -0.02039 | 0.00591 | 0.00372 | -0.0017 | 0.067 | -0.01826 | 0.03698
[GR-BG] [DIR] TIE 400 kV Nea Santa - Maritsa Iztok | N-1 TIE 400 kV Skopje 5 - Urosevac | 0.05624 | 0.00053 | 0.01536 | 0 | -0.07328 | 0.00028 | -0.00069 | -0.00034 | 0.00023 | 0.00021 | 0.13064 | 0.00674 | -0.00066 | 0.00092 | 0.03612 | 0.10542 | -0.0001 | -0.00241 | 0.00023 | -0.01902 | 0.00574 | 0.00354 | -0.0016 | 0.0708 | -0.0175 | 0.03148
[GR-BG] [DIR] TIE 400 kV Nea Santa - Maritsa Iztok | N-1 OHL 400 kV Habitabat NGCC - Babaeski | 0.06454 | 0.00064 | 0.01875 | 1e-05 | -0.08732 | 0.00034 | -0.00085 | -0.00041 | 0.00028 | 0.00025 | 0.12711 | 0.0082 | -0.00085 | 0.00112 | 0.0438 | 0.0888 | -0.00012 | -0.00292 | 0.00028 | -0.02402 | 0.00666 | 0.0043 | -0.00196 | 0.05508 | -0.02087 | 0.04807
[GR-BG] [DIR] TIE 400 kV Nea Santa - Maritsa Iztok | N-1 TIE 400 kV Tirana 2 – Podgorica 2 | 0.06889 | 0.00057 | 0.01539 | 0 | -0.07743 | 0.00029 | -0.0007 | -0.00035 | 0.00024 | 0.00021 | 0.1241 | 0.00679 | -0.00055 | 0.00093 | 0.03471 | 0.0871 | -0.0001 | -0.00248 | 0.00024 | -0.0201 | 0.00699 | 0.00362 | -0.00161 | 0.06568 | -0.01826 | 0.04791
[GR-BG] [DIR] TIE 400 kV Nea Santa - Maritsa Iztok | N-1 OHL 400 kV Elbasan 2 - Tirana 2 | 0.06138 | 0.00057 | 0.01627 | 1e-05 | -0.07834 | 0.0003 | -0.00074 | -0.00036 | 0.00025 | 0.00022 | 0.12409 | 0.00714 | -0.00068 | 0.00098 | 0.03749 | 0.08574 | -0.0001 | -0.00257 | 0.00025 | -0.02092 | 0.0064 | 0.00377 | -0.0017 | 0.06494 | -0.0186 | 0.04397
[GR-BG] [DIR] TIE 400 kV Nea Santa - Maritsa Iztok | N-1 OHL 400 kV Elbasan 2 - Zemblak | 0.0465 | 0.00054 | 0.01424 | 0 | -0.0733 | 0.00027 | -0.00064 | -0.00032 | 0.00022 | 0.0002 | 0.13574 | 0.00628 | -0.00047 | 0.00087 | 0.0312 | 0.0922 | -9e-05 | -0.00232 | 0.00022 | -0.01842 | 0.00689 | 0.00338 | -0.00149 | 0.07116 | -0.01728 | 0.04242
[GR-BG] [DIR] TIE 400 kV Nea Santa - Maritsa Iztok | N-1 OHL 400 kV Vetren - Chervena Mogila | 0.06192 | 0.00066 | 0.01858 | 1e-05 | -0.09253 | 0.00034 | -0.00084 | -0.00042 | 0.00029 | 0.00026 | 0.11875 | 0.00816 | -0.00074 | 0.00112 | 0.0425 | 0.08529 | -0.00012 | -0.00295 | 0.00028 | -0.02319 | 0.00761 | 0.00432 | -0.00194 | 0.04354 | -0.02168 | 0.0475
[GR-BG] [DIR] TIE 400 kV Nea Santa - Maritsa Iztok | N-1 OHL 400 kV Plovdiv - Vetren | 0.06192 | 0.00066 | 0.01858 | 1e-05 | -0.09253 | 0.00034 | -0.00084 | -0.00042 | 0.00029 | 0.00026 | 0.11875 | 0.00816 | -0.00074 | 0.00112 | 0.0425 | 0.08529 | -0.00012 | -0.00295 | 0.00028 | -0.02319 | 0.00761 | 0.00432 | -0.00194 | 0.04354 | -0.02168 | 0.0475
[GR-BG] [DIR] TIE 400 kV Nea Santa - Maritsa Iztok | N-1 OHL 400 kV Maritsa Iztok 2 - Maritsa Iztok 3 | 0.05846 | 0.00056 | 0.01684 | 1e-05 | -0.08137 | 0.00031 | -0.00076 | -0.00037 | 0.00025 | 0.00023 | 0.11577 | 0.00736 | -0.00079 | 0.001 | 0.03957 | 0.08051 | -0.0001 | -0.0026 | 0.00025 | -0.02183 | 0.0057 | 0.00384 | -0.00177 | 0.05731 | -0.01846 | 0.04328
[GR-BG] [DIR] TIE 400 kV Nea Santa - Maritsa Iztok | N-1 OHL 400 kV Maritsa Iztok - Maritsa Iztok 3 ck. 1&2 | 0.05833 | 0.00052 | 0.01628 | 1e-05 | -0.08629 | 0.00029 | -0.00074 | -0.00035 | 0.00024 | 0.00022 | 0.11794 | 0.00709 | -0.00086 | 0.00096 | 0.03908 | 0.08054 | -0.0001 | -0.00246 | 0.00024 | -0.02191 | 0.00455 | 0.00366 | -0.00172 | 0.14336 | -0.01684 | 0.04213
[GR-BG] [DIR] TIE 400 kV Nea Santa - Maritsa Iztok | N-1 OHL 400 kV Maritsa Iztok - Plovdiv ck. 1&2 | 0.061 | 0.00072 | 0.01903 | 1e-05 | -0.09175 | 0.00036 | -0.00086 | -0.00043 | 0.0003 | 0.00027 | 0.11407 | 0.00841 | -0.00061 | 0.00116 | 0.04239 | 0.08338 | -0.00012 | -0.00312 | 0.0003 | -0.02227 | 0.00922 | 0.00451 | -0.00198 | 0.01751 | -0.02376 | 0.04803
[GR-BG] [DIR] TIE 400 kV Nea Santa - Maritsa Iztok | N-1 OHL 400 kV Varna - Burgas ck. 1&2 | 0.05077 | 0.00041 | 0.01381 | 0 | -0.10075 | 0.00024 | -0.00063 | -0.00029 | 0.0002 | 0.00018 | 0.10412 | 0.00598 | -0.00081 | 0.00081 | 0.03376 | 0.07033 | -8e-05 | -0.00204 | 0.0002 | -0.0194 | 0.00306 | 0.00305 | -0.00146 | 0.03499 | -0.01343 | 0.03606
[GR-BG] [DIR] TIE 400 kV Nea Santa - Maritsa Iztok | N-1 OHL 400 kV Burgas- Maritsa Iztok 2 | 0.05846 | 0.00056 | 0.01684 | 1e-05 | -0.0842 | 0.00031 | -0.00076 | -0.00037 | 0.00025 | 0.00023 | 0.11577 | 0.00736 | -0.00079 | 0.001 | 0.03957 | 0.08051 | -0.0001 | -0.0026 | 0.00025 | -0.02183 | 0.0057 | 0.00384 | -0.00177 | 0.05731 | -0.01846 | 0.04328
[GR-BG] [DIR] TIE 400 kV Nea Santa - Maritsa Iztok | N-1 OHL 400 kV Sofia Zapad - Chervena Mogila ck. 1&2 | 0.06645 | 0.00061 | 0.01888 | 1e-05 | -0.07892 | 0.00034 | -0.00086 | -0.00041 | 0.00028 | 0.00025 | 0.13062 | 0.00823 | -0.00096 | 0.00112 | 0.04492 | 0.09441 | -0.00012 | -0.00287 | 0.00028 | -0.02545 | 0.00568 | 0.00426 | -0.00199 | 0.06915 | -0.01982 | 0.04958
[GR-BG] [DIR] TIE 400 kV Nea Santa - Maritsa Iztok | N-1 OHL 400 kV Chervena Mogila - Blagoevgrad ck. 1&2 | 0.07036 | 0.00063 | 0.01969 | 1e-05 | -0.08281 | 0.00035 | -0.00089 | -0.00043 | 0.0003 | 0.00026 | 0.14137 | 0.00857 | -0.00103 | 0.00116 | 0.04717 | 0.09738 | -0.00012 | -0.00298 | 0.00029 | -0.02616 | 0.00565 | 0.00443 | -0.00207 | 0.06751 | -0.02057 | 0.05086
[GR-BG] [DIR] TIE 400 kV Nea Santa - Maritsa Iztok | N-1 OHL 400 kV Kozloduy - Sofia Zapad ck. 1&2 | 0.06116 | 0.00061 | 0.01785 | 1e-05 | -0.07999 | 0.00032 | -0.00081 | -0.00039 | 0.00027 | 0.00024 | 0.11958 | 0.00781 | -0.00081 | 0.00107 | 0.04161 | 0.08411 | -0.00011 | -0.00277 | 0.00027 | -0.02358 | 0.00635 | 0.00409 | -0.00187 | 0.0626 | -0.01966 | 0.04596
[GR-BG] [DIR] TIE 400 kV Nea Santa - Maritsa Iztok | N-1 OHL 400 kV Filippoi - Lagadas ck. 1&2 | 0.05263 | 0.00052 | 0.01527 | 0 | -0.07138 | 0.00028 | -0.00069 | -0.00034 | 0.00023 | 0.00021 | 0.10488 | 0.00668 | -0.00069 | 0.00091 | 0.03571 | 0.07242 | -0.0001 | -0.00238 | 0.00023 | -0.01959 | 0.0054 | 0.0035 | -0.0016 | 0.08497 | -0.01697 | 0.03917
[GR-BG] [DIR] TIE 400 kV Nea Santa - Maritsa Iztok | N-1 OHL 400 kV Meliti - Amideo ck. 1&2 | 0.06376 | 0.00056 | 0.01725 | 1e-05 | -0.07758 | 0.00031 | -0.00078 | -0.00038 | 0.00026 | 0.00023 | 0.14041 | 0.00753 | -0.00086 | 0.00102 | 0.04144 | 0.05527 | -0.00011 | -0.00264 | 0.00026 | -0.02169 | 0.00527 | 0.0039 | -0.00181 | 0.06898 | -0.01864 | 0.03943
[GR-BG] [DIR] TIE 400 kV Nea Santa - Maritsa Iztok | N-1 OHL 400 kV Amideo - Lagadas ck. 1&2 | 0.05613 | 0.00057 | 0.01642 | 1e-05 | -0.0775 | 0.0003 | -0.00074 | -0.00036 | 0.00025 | 0.00022 | 0.11107 | 0.00719 | -0.00072 | 0.00098 | 0.03818 | 0.07569 | -0.0001 | -0.00257 | 0.00025 | -0.02094 | 0.00603 | 0.00378 | -0.00172 | 0.06718 | -0.01847 | 0.04206
[GR-BG] [DIR] TIE 400 kV Nea Santa - Maritsa Iztok | N-1 OHL 400 kV Thessaloniki - Lagadas ck. 1&2 | 0.05234 | 0.00053 | 0.01536 | 0 | -0.07288 | 0.00028 | -0.00069 | -0.00034 | 0.00023 | 0.00021 | 0.10253 | 0.00673 | -0.00066 | 0.00092 | 0.03566 | 0.07447 | -0.0001 | -0.00241 | 0.00023 | -0.01943 | 0.00573 | 0.00354 | -0.00161 | 0.07532 | -0.0174 | 0.03937
[GR-BG] [OPP] TIE 400 kV Nea Santa - Maritsa Iztok | BC | 0.0598 | 0.00059 | 0.01736 | 1e-05 | -0.08102 | 0.00032 | -0.00079 | -0.00038 | 0.00026 | 0.00024 | 0.11782 | 0.0076 | -0.00079 | 0.00104 | 0.04057 | 0.08228 | -0.00011 | -0.0027 | 0.00026 | -0.02225 | 0.00615 | 0.00398 | -0.00182 | 0.06165 | -0.01931 | 0.04452
[GR-BG] [OPP] TIE 400 kV Nea Santa - Maritsa Iztok | N-1 TIE 400 kV Thessaloniki - Blagoevgrad | 0.07509 | 0.00065 | 0.02077 | 1e-05 | -0.0902 | 0.00037 | -0.00094 | -0.00045 | 0.00031 | 0.00028 | 0.15208 | 0.00903 | -0.00112 | 0.00122 | 0.05012 | 0.10322 | -0.00013 | -0.00312 | 0.00031 | -0.02788 | 0.00554 | 0.00465 | -0.00219 | 0.06932 | -0.02128 | 0.0536
[GR-BG] [OPP] TIE 400 kV Nea Santa - Maritsa Iztok | N-1 TIE 400 kV Meliti - Bitola | 0.06376 | 0.00056 | 0.01725 | 1e-05 | -0.07758 | 0.00031 | -0.00078 | -0.00038 | 0.00026 | 0.00023 | 0.14041 | 0.00753 | -0.00086 | 0.00102 | 0.04144 | 0.05527 | -0.00011 | -0.00264 | 0.00026 | -0.02169 | 0.00527 | 0.0039 | -0.00181 | 0.06898 | -0.01864 | 0.03943
[GR-BG] [OPP] TIE 400 kV Nea Santa - Maritsa Iztok | N-1 TIE 400 kV Thessaloniki - Dubrovo | 0.06163 | 0.00057 | 0.01716 | 1e-05 | -0.07784 | 0.00031 | -0.00078 | -0.00038 | 0.00026 | 0.00023 | 0.12954 | 0.00749 | -0.00083 | 0.00102 | 0.04085 | 0.07743 | -0.00011 | -0.00264 | 0.00026 | -0.02173 | 0.00546 | 0.00389 | -0.0018 | 0.06886 | -0.01867 | 0.04182
[GR-BG] [OPP] TIE 400 kV Nea Santa - Maritsa Iztok | N-1 TIE 400 kV Kardia - Zemblak / N-1 TIE 150 kV Mourtos - Bistrica | 0.03382 | 0.00052 | 0.0128 | 0 | -0.06975 | 0.00024 | -0.00058 | -0.0003 | 0.0002 | 0.00018 | 0.14513 | 0.00568 | -0.00033 | 0.00079 | 0.02682 | 0.09676 | -8e-05 | -0.00215 | 0.0002 | -0.01666 | 0.00723 | 0.0031 | -0.00134 | 0.07555 | -0.01634 | 0.04139
[GR-BG] [OPP] TIE 400 kV Nea Santa - Maritsa Iztok | N-1 TIE 400 kV Arachthos - Galatina | 0.0598 | 0.00059 | 0.01736 | 1e-05 | -0.08102 | 0.00032 | -0.00079 | -0.00038 | 0.00026 | 0.00024 | 0.11782 | 0.0076 | -0.00079 | 0.00104 | 0.04057 | 0.08228 | -0.00011 | -0.0027 | 0.00026 | -0.02225 | 0.00615 | 0.00398 | -0.00182 | 0.06165 | -0.01931 | 0.04452
[GR-BG] [OPP] TIE 400 kV Nea Santa - Maritsa Iztok | N-1 TIE 400 kV Nea Santa - Babaeski | 0.08636 | 0.00086 | 0.02513 | 1e-05 | -0.11633 | 0.00046 | -0.00114 | -0.00056 | 0.00038 | 0.00034 | 0.16987 | 0.011 | -0.00113 | 0.0015 | 0.05864 | 0.1188 | -0.00016 | -0.00392 | 0.00038 | -0.03212 | 0.00901 | 0.00577 | -0.00263 | -0.19169 | -0.02807 | 0.06441
[GR-BG] [OPP] TIE 400 kV Nea Santa - Maritsa Iztok | N-1 OHL 400 kV Kosovo B - Urosevac | 0.05865 | 0.00056 | 0.01637 | 1e-05 | -0.07715 | 0.0003 | -0.00074 | -0.00036 | 0.00025 | 0.00022 | 0.12441 | 0.00717 | -0.00072 | 0.00098 | 0.03836 | 0.09417 | -0.0001 | -0.00256 | 0.00025 | -0.02068 | 0.00595 | 0.00376 | -0.00171 | 0.06627 | -0.01841 | 0.03827
[GR-BG] [OPP] TIE 400 kV Nea Santa - Maritsa Iztok | N-1 TIE 400 kV Pec 3 - Ribarevina | 0.06049 | 0.00058 | 0.01667 | 1e-05 | -0.07972 | 0.00031 | -0.00075 | -0.00037 | 0.00025 | 0.00023 | 0.11923 | 0.00731 | -0.00071 | 0.001 | 0.03884 | 0.08418 | -0.0001 | -0.00262 | 0.00025 | -0.02139 | 0.00638 | 0.00385 | -0.00175 | 0.06297 | -0.01892 | 0.04762
[GR-BG] [OPP] TIE 400 kV Nea Santa - Maritsa Iztok | N-1 TIE 400 kV Maritsa 3 - Hamitabat 1 | 0.06433 | 0.00064 | 0.01868 | 1e-05 | -0.08704 | 0.00034 | -0.00085 | -0.00041 | 0.00028 | 0.00025 | 0.1267 | 0.00818 | -0.00084 | 0.00112 | 0.04366 | 0.08852 | -0.00012 | -0.00291 | 0.00028 | -0.02394 | 0.00664 | 0.00428 | -0.00196 | 0.12957 | -0.0208 | 0.04791
[GR-BG] [OPP] TIE 400 kV Nea Santa - Maritsa Iztok | N-1 TIE 400 kV Maritsa 3 - Hamitabat 2 | 0.0665 | 0.00066 | 0.01932 | 1e-05 | -0.08994 | 0.00035 | -0.00087 | -0.00043 | 0.00029 | 0.00026 | 0.13096 | 0.00846 | -0.00087 | 0.00116 | 0.04513 | 0.09151 | -0.00012 | -0.00301 | 0.00029 | -0.02475 | 0.00687 | 0.00443 | -0.00202 | 0.16217 | -0.02152 | 0.04954
[GR-BG] [OPP] TIE 400 kV Nea Santa - Maritsa Iztok | N-1 TIE 400 kV Sofia Zapad - Nis | 0.06066 | 0.00069 | 0.0189 | 1e-05 | -0.09375 | 0.00035 | -0.00086 | -0.00043 | 0.00029 | 0.00026 | 0.11323 | 0.00832 | -0.00071 | 0.00115 | 0.04223 | 0.07962 | -0.00012 | -0.00303 | 0.00029 | -0.02638 | 0.0085 | 0.00444 | -0.00199 | 0.05163 | -0.02181 | 0.04809
[GR-BG] [OPP] TIE 400 kV Nea Santa - Maritsa Iztok | N-1 TIE 400 kV Kosovo B - Nis 2 | 0.07063 | 0.00061 | 0.02024 | 1e-05 | -0.08339 | 0.00036 | -0.00092 | -0.00043 | 0.0003 | 0.00027 | 0.12179 | 0.00877 | -0.00117 | 0.00118 | 0.04942 | 0.08802 | -0.00012 | -0.00299 | 0.0003 | -0.02559 | 0.0044 | 0.00447 | -0.00213 | 0.06081 | -0.02044 | 0.06219
[GR-BG] [OPP] TIE 400 kV Nea Santa - Maritsa Iztok | N-1 TIE 400 kV Vranje 4 - Stip | 0.06247 | 0.00056 | 0.01751 | 1e-05 | -0.07754 | 0.00031 | -0.00079 | -0.00038 | 0.00026 | 0.00024 | 0.1245 | 0.00763 | -0.00089 | 0.00104 | 0.04199 | 0.09014 | -0.00011 | -0.00267 | 0.00026 | -0.02187 | 0.0051 | 0.00395 | -0.00183 | 0.066 | -0.01878 | 0.04586
[GR-BG] [OPP] TIE 400 kV Nea Santa - Maritsa Iztok | N-1 OHL 400 kV Vranje 4 - Leskovac 2 | 0.06172 | 0.00057 | 0.01747 | 1e-05 | -0.07851 | 0.00031 | -0.00079 | -0.00038 | 0.00026 | 0.00024 | 0.12262 | 0.00762 | -0.00086 | 0.00104 | 0.04159 | 0.08794 | -0.00011 | -0.00268 | 0.00026 | -0.02197 | 0.0054 | 0.00396 | -0.00183 | 0.06478 | -0.01893 | 0.04548
[GR-BG] [OPP] TIE 400 kV Nea Santa - Maritsa Iztok | N-1 OHL 400 kV Nis 2 - Leskovac 2 | 0.06143 | 0.00057 | 0.01745 | 1e-05 | -0.07889 | 0.00031 | -0.00079 | -0.00038 | 0.00026 | 0.00024 | 0.12189 | 0.00762 | -0.00085 | 0.00104 | 0.04144 | 0.08708 | -0.00011 | -0.00268 | 0.00026 | -0.02202 | 0.00551 | 0.00396 | -0.00183 | 0.0643 | -0.01898 | 0.04533
[GR-BG] [OPP] TIE 400 kV Nea Santa - Maritsa Iztok | N-1 OHL 400 kV Bitola 2 - Dubrovo | 0.06148 | 0.00059 | 0.01763 | 1e-05 | -0.08119 | 0.00032 | -0.0008 | -0.00039 | 0.00027 | 0.00024 | 0.12241 | 0.00771 | -0.00082 | 0.00105 | 0.0415 | 0.08876 | -0.00011 | -0.00273 | 0.00027 | -0.02258 | 0.00595 | 0.00402 | -0.00185 | 0.06238 | -0.01939 | 0.04502
[GR-BG] [OPP] TIE 400 kV Nea Santa - Maritsa Iztok | N-1 OHL 400 kV Dubrovo - Stip | 0.07101 | 0.00061 | 0.01971 | 1e-05 | -0.08368 | 0.00035 | -0.00089 | -0.00042 | 0.00029 | 0.00026 | 0.13839 | 0.00856 | -0.00109 | 0.00116 | 0.04786 | 0.10671 | -0.00012 | -0.00295 | 0.00029 | -0.02536 | 0.00491 | 0.00439 | -0.00207 | 0.06548 | -0.02025 | 0.05356
[GR-BG] [OPP] TIE 400 kV Nea Santa - Maritsa Iztok | N-1 TIE 400 kV Chervena Mogila - Stip | 0.06687 | 0.00066 | 0.01967 | 1e-05 | -0.09068 | 0.00036 | -0.00089 | -0.00043 | 0.0003 | 0.00027 | 0.12646 | 0.0086 | -0.00092 | 0.00117 | 0.04588 | 0.09732 | -0.00012 | -0.00305 | 0.0003 | -0.02645 | 0.00682 | 0.0045 | -0.00207 | 0.05705 | -0.0214 | 0.05227
[GR-BG] [OPP] TIE 400 kV Nea Santa - Maritsa Iztok | N-1 OHL 400 kV Skopje 4 - Skopje 5 | 0.0578 | 0.00056 | 0.01621 | 1e-05 | -0.07655 | 0.0003 | -0.00073 | -0.00036 | 0.00025 | 0.00022 | 0.12542 | 0.0071 | -0.00071 | 0.00097 | 0.03802 | 0.08911 | -0.0001 | -0.00253 | 0.00025 | -0.02039 | 0.00591 | 0.00372 | -0.0017 | 0.067 | -0.01826 | 0.03698
[GR-BG] [OPP] TIE 400 kV Nea Santa - Maritsa Iztok | N-1 TIE 400 kV Skopje 5 - Urosevac | 0.05624 | 0.00053 | 0.01536 | 0 | -0.07328 | 0.00028 | -0.00069 | -0.00034 | 0.00023 | 0.00021 | 0.13064 | 0.00674 | -0.00066 | 0.00092 | 0.03612 | 0.10542 | -0.0001 | -0.00241 | 0.00023 | -0.01902 | 0.00574 | 0.00354 | -0.0016 | 0.0708 | -0.0175 | 0.03148
[GR-BG] [OPP] TIE 400 kV Nea Santa - Maritsa Iztok | N-1 OHL 400 kV Habitabat NGCC - Babaeski | 0.06454 | 0.00064 | 0.01875 | 1e-05 | -0.08732 | 0.00034 | -0.00085 | -0.00041 | 0.00028 | 0.00025 | 0.12711 | 0.0082 | -0.00085 | 0.00112 | 0.0438 | 0.0888 | -0.00012 | -0.00292 | 0.00028 | -0.02402 | 0.00666 | 0.0043 | -0.00196 | 0.05508 | -0.02087 | 0.04807
[GR-BG] [OPP] TIE 400 kV Nea Santa - Maritsa Iztok | N-1 TIE 400 kV Tirana 2 – Podgorica 2 | 0.06889 | 0.00057 | 0.01539 | 0 | -0.07743 | 0.00029 | -0.0007 | -0.00035 | 0.00024 | 0.00021 | 0.1241 | 0.00679 | -0.00055 | 0.00093 | 0.03471 | 0.0871 | -0.0001 | -0.00248 | 0.00024 | -0.0201 | 0.00699 | 0.00362 | -0.00161 | 0.06568 | -0.01826 | 0.04791
[GR-BG] [OPP] TIE 400 kV Nea Santa - Maritsa Iztok | N-1 OHL 400 kV Elbasan 2 - Tirana 2 | 0.06138 | 0.00057 | 0.01627 | 1e-05 | -0.07834 | 0.0003 | -0.00074 | -0.00036 | 0.00025 | 0.00022 | 0.12409 | 0.00714 | -0.00068 | 0.00098 | 0.03749 | 0.08574 | -0.0001 | -0.00257 | 0.00025 | -0.02092 | 0.0064 | 0.00377 | -0.0017 | 0.06494 | -0.0186 | 0.04397
[GR-BG] [OPP] TIE 400 kV Nea Santa - Maritsa Iztok | N-1 OHL 400 kV Elbasan 2 - Zemblak | 0.0465 | 0.00054 | 0.01424 | 0 | -0.0733 | 0.00027 | -0.00064 | -0.00032 | 0.00022 | 0.0002 | 0.13574 | 0.00628 | -0.00047 | 0.00087 | 0.0312 | 0.0922 | -9e-05 | -0.00232 | 0.00022 | -0.01842 | 0.00689 | 0.00338 | -0.00149 | 0.07116 | -0.01728 | 0.04242
[GR-BG] [OPP] TIE 400 kV Nea Santa - Maritsa Iztok | N-1 OHL 400 kV Vetren - Chervena Mogila | 0.06192 | 0.00066 | 0.01858 | 1e-05 | -0.09253 | 0.00034 | -0.00084 | -0.00042 | 0.00029 | 0.00026 | 0.11875 | 0.00816 | -0.00074 | 0.00112 | 0.0425 | 0.08529 | -0.00012 | -0.00295 | 0.00028 | -0.02319 | 0.00761 | 0.00432 | -0.00194 | 0.04354 | -0.02168 | 0.0475
[GR-BG] [OPP] TIE 400 kV Nea Santa - Maritsa Iztok | N-1 OHL 400 kV Plovdiv - Vetren | 0.06192 | 0.00066 | 0.01858 | 1e-05 | -0.09253 | 0.00034 | -0.00084 | -0.00042 | 0.00029 | 0.00026 | 0.11875 | 0.00816 | -0.00074 | 0.00112 | 0.0425 | 0.08529 | -0.00012 | -0.00295 | 0.00028 | -0.02319 | 0.00761 | 0.00432 | -0.00194 | 0.04354 | -0.02168 | 0.0475
[GR-BG] [OPP] TIE 400 kV Nea Santa - Maritsa Iztok | N-1 OHL 400 kV Maritsa Iztok 2 - Maritsa Iztok 3 | 0.05846 | 0.00056 | 0.01684 | 1e-05 | -0.08137 | 0.00031 | -0.00076 | -0.00037 | 0.00025 | 0.00023 | 0.11577 | 0.00736 | -0.00079 | 0.001 | 0.03957 | 0.08051 | -0.0001 | -0.0026 | 0.00025 | -0.02183 | 0.0057 | 0.00384 | -0.00177 | 0.05731 | -0.01846 | 0.04328
[GR-BG] [OPP] TIE 400 kV Nea Santa - Maritsa Iztok | N-1 OHL 400 kV Maritsa Iztok - Maritsa Iztok 3 ck. 1&2 | 0.05833 | 0.00052 | 0.01628 | 1e-05 | -0.08629 | 0.00029 | -0.00074 | -0.00035 | 0.00024 | 0.00022 | 0.11794 | 0.00709 | -0.00086 | 0.00096 | 0.03908 | 0.08054 | -0.0001 | -0.00246 | 0.00024 | -0.02191 | 0.00455 | 0.00366 | -0.00172 | 0.14336 | -0.01684 | 0.04213
[GR-BG] [OPP] TIE 400 kV Nea Santa - Maritsa Iztok | N-1 OHL 400 kV Maritsa Iztok - Plovdiv ck. 1&2 | 0.061 | 0.00072 | 0.01903 | 1e-05 | -0.09175 | 0.00036 | -0.00086 | -0.00043 | 0.0003 | 0.00027 | 0.11407 | 0.00841 | -0.00061 | 0.00116 | 0.04239 | 0.08338 | -0.00012 | -0.00312 | 0.0003 | -0.02227 | 0.00922 | 0.00451 | -0.00198 | 0.01751 | -0.02376 | 0.04803
[GR-BG] [OPP] TIE 400 kV Nea Santa - Maritsa Iztok | N-1 OHL 400 kV Varna - Burgas ck. 1&2 | 0.05077 | 0.00041 | 0.01381 | 0 | -0.10075 | 0.00024 | -0.00063 | -0.00029 | 0.0002 | 0.00018 | 0.10412 | 0.00598 | -0.00081 | 0.00081 | 0.03376 | 0.07033 | -8e-05 | -0.00204 | 0.0002 | -0.0194 | 0.00306 | 0.00305 | -0.00146 | 0.03499 | -0.01343 | 0.03606
[GR-BG] [OPP] TIE 400 kV Nea Santa - Maritsa Iztok | N-1 OHL 400 kV Burgas- Maritsa Iztok 2 | 0.05846 | 0.00056 | 0.01684 | 1e-05 | -0.0842 | 0.00031 | -0.00076 | -0.00037 | 0.00025 | 0.00023 | 0.11577 | 0.00736 | -0.00079 | 0.001 | 0.03957 | 0.08051 | -0.0001 | -0.0026 | 0.00025 | -0.02183 | 0.0057 | 0.00384 | -0.00177 | 0.05731 | -0.01846 | 0.04328
[GR-BG] [OPP] TIE 400 kV Nea Santa - Maritsa Iztok | N-1 OHL 400 kV Sofia Zapad - Chervena Mogila ck. 1&2 | 0.06645 | 0.00061 | 0.01888 | 1e-05 | -0.07892 | 0.00034 | -0.00086 | -0.00041 | 0.00028 | 0.00025 | 0.13062 | 0.00823 | -0.00096 | 0.00112 | 0.04492 | 0.09441 | -0.00012 | -0.00287 | 0.00028 | -0.02545 | 0.00568 | 0.00426 | -0.00199 | 0.06915 | -0.01982 | 0.04958
[GR-BG] [OPP] TIE 400 kV Nea Santa - Maritsa Iztok | N-1 OHL 400 kV Chervena Mogila - Blagoevgrad ck. 1&2 | 0.07036 | 0.00063 | 0.01969 | 1e-05 | -0.08281 | 0.00035 | -0.00089 | -0.00043 | 0.0003 | 0.00026 | 0.14137 | 0.00857 | -0.00103 | 0.00116 | 0.04717 | 0.09738 | -0.00012 | -0.00298 | 0.00029 | -0.02616 | 0.00565 | 0.00443 | -0.00207 | 0.06751 | -0.02057 | 0.05086
[GR-BG] [OPP] TIE 400 kV Nea Santa - Maritsa Iztok | N-1 OHL 400 kV Kozloduy - Sofia Zapad ck. 1&2 | 0.06116 | 0.00061 | 0.01785 | 1e-05 | -0.07999 | 0.00032 | -0.00081 | -0.00039 | 0.00027 | 0.00024 | 0.11958 | 0.00781 | -0.00081 | 0.00107 | 0.04161 | 0.08411 | -0.00011 | -0.00277 | 0.00027 | -0.02358 | 0.00635 | 0.00409 | -0.00187 | 0.0626 | -0.01966 | 0.04596
[GR-BG] [OPP] TIE 400 kV Nea Santa - Maritsa Iztok | N-1 OHL 400 kV Filippoi - Lagadas ck. 1&2 | 0.05263 | 0.00052 | 0.01527 | 0 | -0.07138 | 0.00028 | -0.00069 | -0.00034 | 0.00023 | 0.00021 | 0.10488 | 0.00668 | -0.00069 | 0.00091 | 0.03571 | 0.07242 | -0.0001 | -0.00238 | 0.00023 | -0.01959 | 0.0054 | 0.0035 | -0.0016 | 0.08497 | -0.01697 | 0.03917
[GR-BG] [OPP] TIE 400 kV Nea Santa - Maritsa Iztok | N-1 OHL 400 kV Meliti - Amideo ck. 1&2 | 0.06376 | 0.00056 | 0.01725 | 1e-05 | -0.07758 | 0.00031 | -0.00078 | -0.00038 | 0.00026 | 0.00023 | 0.14041 | 0.00753 | -0.00086 | 0.00102 | 0.04144 | 0.05527 | -0.00011 | -0.00264 | 0.00026 | -0.02169 | 0.00527 | 0.0039 | -0.00181 | 0.06898 | -0.01864 | 0.03943
[GR-BG] [OPP] TIE 400 kV Nea Santa - Maritsa Iztok | N-1 OHL 400 kV Amideo - Lagadas ck. 1&2 | 0.05613 | 0.00057 | 0.01642 | 1e-05 | -0.0775 | 0.0003 | -0.00074 | -0.00036 | 0.00025 | 0.00022 | 0.11107 | 0.00719 | -0.00072 | 0.00098 | 0.03818 | 0.07569 | -0.0001 | -0.00257 | 0.00025 | -0.02094 | 0.00603 | 0.00378 | -0.00172 | 0.06718 | -0.01847 | 0.04206
[GR-BG] [OPP] TIE 400 kV Nea Santa - Maritsa Iztok | N-1 OHL 400 kV Thessaloniki - Lagadas ck. 1&2 | 0.05234 | 0.00053 | 0.01536 | 0 | -0.07288 | 0.00028 | -0.00069 | -0.00034 | 0.00023 | 0.00021 | 0.10253 | 0.00673 | -0.00066 | 0.00092 | 0.03566 | 0.07447 | -0.0001 | -0.00241 | 0.00023 | -0.01943 | 0.00573 | 0.00354 | -0.00161 | 0.07532 | -0.0174 | 0.03937
[GR-BG] [DIR] TIE 400 kV Thessaloniki - Blagoevgrad | N-1 TIE 400 kV Skopje 5 - Urosevac / N-1 TIE 150 kV Mourtos - Bistrica | 0.0638 | 0.00019 | 0.01289 | 0 | -0.03143 | 0.0002 | -0.00059 | -0.00024 | 0.00017 | 0.00015 | 0.18102 | 0.00539 | -0.00138 | 0.00069 | 0.03764 | 0.13123 | -7e-05 | -0.00152 | 0.00017 | -0.02145 | -0.00334 | 0.00246 | -0.0014 | 0.0495 | -0.00654 | 0.02396
[GR-MK] [DIR] TIE 400 kV Meliti - Bitola | N-1 TIE 400 kV Skopje 5 - Urosevac / N-1 TIE 150 kV Mourtos - Bistrica | 0.06283 | -1e-05 | 0.00949 | 0 | -0.0015 | 0.00013 | -0.00044 | -0.00015 | 0.00011 | 0.0001 | 0.19748 | 0.00381 | -0.00148 | 0.00046 | 0.03386 | -0.44321 | -4e-05 | -0.00083 | 0.00011 | -0.01079 | -0.00796 | 0.00147 | -0.00102 | 0.03647 | -0.0019 | 0.01195
[GR-MK] [DIR] TIE 400 kV Thessaloniki - Dubrovo | N-1 TIE 400 kV Skopje 5 - Urosevac / N-1 TIE 150 kV Mourtos - Bistrica | 0.0258 | -0.00014 | 0.00203 | 0 | 0.01792 | 1e-05 | -0.0001 | -1e-05 | 1e-05 | 1e-05 | 0.10046 | 0.00067 | -0.00076 | 5e-05 | 0.01219 | -0.10226 | 0 | 9e-05 | 1e-05 | -0.00116 | -0.00653 | 2e-05 | -0.00022 | 0.05846 | 0.00311 | -0.00093
[GR-AL] [DIR] TIE 400 kV Kardia - Zemblak | N-1 TIE 400 kV Skopje 5 - Urosevac / N-1 TIE 150 kV Mourtos - Bistrica | 0.24399 | 0.00094 | 0.05001 | 1e-05 | -0.13635 | 0.0008 | -0.00228 | -0.00096 | 0.00068 | 0.00061 | -0.29846 | 0.02111 | -0.00469 | 0.00274 | 0.14355 | -0.23553 | -0.00027 | -0.0063 | 0.00068 | -0.06495 | -0.00791 | 0.00987 | -0.00531 | -0.16639 | -0.03483 | 0.08758
[GR-TR] [DIR] TIE 400 kV Nea Santa - Babaeski | N-1 TIE 400 kV Skopje 5 - Urosevac / N-1 TIE 150 kV Mourtos - Bistrica | -0.03714 | -0.00037 | -0.01044 | 0 | 0.0486 | -0.00019 | 0.00047 | 0.00023 | -0.00016 | -0.00014 | -0.08994 | -0.00459 | 0.00042 | -0.00063 | -0.02433 | -0.07236 | 7e-05 | 0.00165 | -0.00016 | 0.01278 | -0.00415 | -0.00242 | 0.00109 | 0.38228 | 0.01213 | -0.02147
[GR-BG] [DIR] TIE 400 kV Nea Santa - Maritsa Iztok | N-1 TIE 400 kV Skopje 5 - Urosevac / N-1 TIE 150 kV Mourtos - Bistrica | 0.05442 | 0.00053 | 0.01516 | 0 | -0.07274 | 0.00028 | -0.00068 | -0.00034 | 0.00023 | 0.00021 | 0.13265 | 0.00665 | -0.00064 | 0.00091 | 0.03554 | 0.10635 | -0.0001 | -0.00239 | 0.00023 | -0.01876 | 0.00577 | 0.0035 | -0.00158 | 0.07146 | -0.01736 | 0.03112
[GR-BG] [OPP] TIE 400 kV Thessaloniki - Blagoevgrad | N-1 TIE 400 kV Skopje 5 - Urosevac / N-1 TIE 150 kV Mourtos - Bistrica | 0.0638 | 0.00019 | 0.01289 | 0 | -0.03143 | 0.0002 | -0.00059 | -0.00024 | 0.00017 | 0.00015 | 0.18102 | 0.00539 | -0.00138 | 0.00069 | 0.03764 | 0.13123 | -7e-05 | -0.00152 | 0.00017 | -0.02145 | -0.00334 | 0.00246 | -0.0014 | 0.0495 | -0.00654 | 0.02396
[GR-MK] [OPP] TIE 400 kV Meliti - Bitola | N-1 TIE 400 kV Skopje 5 - Urosevac / N-1 TIE 150 kV Mourtos - Bistrica | 0.06283 | -1e-05 | 0.00949 | 0 | -0.0015 | 0.00013 | -0.00044 | -0.00015 | 0.00011 | 0.0001 | 0.19748 | 0.00381 | -0.00148 | 0.00046 | 0.03386 | -0.44321 | -4e-05 | -0.00083 | 0.00011 | -0.01079 | -0.00796 | 0.00147 | -0.00102 | 0.03647 | -0.0019 | 0.01195
[GR-MK] [OPP] TIE 400 kV Thessaloniki - Dubrovo | N-1 TIE 400 kV Skopje 5 - Urosevac / N-1 TIE 150 kV Mourtos - Bistrica | 0.0258 | -0.00014 | 0.00203 | 0 | 0.01792 | 1e-05 | -0.0001 | -1e-05 | 1e-05 | 1e-05 | 0.10046 | 0.00067 | -0.00076 | 5e-05 | 0.01219 | -0.10226 | 0 | 9e-05 | 1e-05 | -0.00116 | -0.00653 | 2e-05 | -0.00022 | 0.05846 | 0.00311 | -0.00093
[GR-AL] [OPP] TIE 400 kV Kardia - Zemblak | N-1 TIE 400 kV Skopje 5 - Urosevac / N-1 TIE 150 kV Mourtos - Bistrica | 0.24399 | 0.00094 | 0.05001 | 1e-05 | -0.13635 | 0.0008 | -0.00228 | -0.00096 | 0.00068 | 0.00061 | -0.29846 | 0.02111 | -0.00469 | 0.00274 | 0.14355 | -0.23553 | -0.00027 | -0.0063 | 0.00068 | -0.06495 | -0.00791 | 0.00987 | -0.00531 | -0.16639 | -0.03483 | 0.08758
[GR-TR] [OPP] TIE 400 kV Nea Santa - Babaeski | N-1 TIE 400 kV Skopje 5 - Urosevac / N-1 TIE 150 kV Mourtos - Bistrica | -0.03714 | -0.00037 | -0.01044 | 0 | 0.0486 | -0.00019 | 0.00047 | 0.00023 | -0.00016 | -0.00014 | -0.08994 | -0.00459 | 0.00042 | -0.00063 | -0.02433 | -0.07236 | 7e-05 | 0.00165 | -0.00016 | 0.01278 | -0.00415 | -0.00242 | 0.00109 | 0.38228 | 0.01213 | -0.02147
[GR-BG] [OPP] TIE 400 kV Nea Santa - Maritsa Iztok | N-1 TIE 400 kV Skopje 5 - Urosevac / N-1 TIE 150 kV Mourtos - Bistrica | 0.05442 | 0.00053 | 0.01516 | 0 | -0.07274 | 0.00028 | -0.00068 | -0.00034 | 0.00023 | 0.00021 | 0.13265 | 0.00665 | -0.00064 | 0.00091 | 0.03554 | 0.10635 | -0.0001 | -0.00239 | 0.00023 | -0.01876 | 0.00577 | 0.0035 | -0.00158 | 0.07146 | -0.01736 | 0.03112
[GR-BG] [DIR] TIE 400 kV Thessaloniki - Blagoevgrad | N-1 OHL 400 kV Komotini - Nea Santa ck. 1&2 | 0.09828 | 0.00055 | 0.02374 | 1e-05 | -0.0789 | 0.0004 | -0.00109 | -0.00048 | 0.00033 | 0.0003 | 0.2101 | 0.01011 | -0.00193 | 0.00133 | 0.06285 | 0.13473 | -0.00014 | -0.00318 | 0.00033 | -0.03626 | -3e-05 | 0.00492 | -0.00254 | -0.0512 | -0.01796 | 0.06243
[GR-MK] [DIR] TIE 400 kV Meliti - Bitola | N-1 OHL 400 kV Komotini - Nea Santa ck. 1&2 | 0.06349 | -0.00016 | 0.00373 | 0 | 0.01744 | 3e-05 | -0.00017 | -3e-05 | 3e-05 | 3e-05 | 0.29665 | 0.00137 | -0.00105 | 0.00013 | 0.0218 | -0.29325 | -1e-05 | -4e-05 | 3e-05 | 0.00031 | -0.00847 | 0.00024 | -0.00039 | 0.03047 | 0.00229 | -0.0469
[GR-MK] [DIR] TIE 400 kV Thessaloniki - Dubrovo | N-1 OHL 400 kV Komotini - Nea Santa ck. 1&2 | 0.03599 | -0.00011 | 0.00255 | 0 | 0.01259 | 2e-05 | -0.00012 | -2e-05 | 2e-05 | 2e-05 | 0.1568 | 0.00093 | -0.00071 | 9e-05 | 0.01398 | -0.03012 | -1e-05 | -3e-05 | 2e-05 | -0.00034 | -0.00575 | 0.00017 | -0.00027 | 0.02519 | 0.00166 | -0.0171
[GR-AL] [DIR] TIE 400 kV Kardia - Zemblak | N-1 OHL 400 kV Komotini - Nea Santa ck. 1&2 | 0.1999 | 0.00055 | 0.03637 | 1e-05 | -0.08388 | 0.00057 | -0.00166 | -0.00068 | 0.00049 | 0.00043 | -0.23939 | 0.01523 | -0.00382 | 0.00195 | 0.11147 | -0.13772 | -0.00019 | -0.00433 | 0.00048 | -0.04452 | -0.01036 | 0.00688 | -0.00386 | -0.08808 | -0.02235 | 0.01956
[GR-BG] [OPP] TIE 400 kV Thessaloniki - Blagoevgrad | N-1 OHL 400 kV Komotini - Nea Santa ck. 1&2 | 0.09828 | 0.00055 | 0.02374 | 1e-05 | -0.0789 | 0.0004 | -0.00109 | -0.00048 | 0.00033 | 0.0003 | 0.2101 | 0.01011 | -0.00193 | 0.00133 | 0.06285 | 0.13473 | -0.00014 | -0.00318 | 0.00033 | -0.03626 | -3e-05 | 0.00492 | -0.00254 | -0.0512 | -0.01796 | 0.06243
[GR-MK] [OPP] TIE 400 kV Meliti - Bitola | N-1 OHL 400 kV Komotini - Nea Santa ck. 1&2 | 0.06349 | -0.00016 | 0.00373 | 0 | 0.01744 | 3e-05 | -0.00017 | -3e-05 | 3e-05 | 3e-05 | 0.29665 | 0.00137 | -0.00105 | 0.00013 | 0.0218 | -0.29325 | -1e-05 | -4e-05 | 3e-05 | 0.00031 | -0.00847 | 0.00024 | -0.00039 | 0.03047 | 0.00229 | -0.0469
[GR-MK] [OPP] TIE 400 kV Thessaloniki - Dubrovo | N-1 OHL 400 kV Komotini - Nea Santa ck. 1&2 | 0.03599 | -0.00011 | 0.00255 | 0 | 0.01259 | 2e-05 | -0.00012 | -2e-05 | 2e-05 | 2e-05 | 0.1568 | 0.00093 | -0.00071 | 9e-05 | 0.01398 | -0.03012 | -1e-05 | -3e-05 | 2e-05 | -0.00034 | -0.00575 | 0.00017 | -0.00027 | 0.02519 | 0.00166 | -0.0171
[GR-AL] [OPP] TIE 400 kV Kardia - Zemblak | N-1 OHL 400 kV Komotini - Nea Santa ck. 1&2 | 0.1999 | 0.00055 | 0.03637 | 1e-05 | -0.08388 | 0.00057 | -0.00166 | -0.00068 | 0.00049 | 0.00043 | -0.23939 | 0.01523 | -0.00382 | 0.00195 | 0.11147 | -0.13772 | -0.00019 | -0.00433 | 0.00048 | -0.04452 | -0.01036 | 0.00688 | -0.00386 | -0.08808 | -0.02235 | 0.01956
[BG-GR] [DIR] TIE 400 kV MARITSA IZTOK-NEA SANTA-CK-1 | BC | 0.0598 | 0.00059 | 0.01736 | 1e-05 | -0.08102 | 0.00032 | -0.00079 | -0.00038 | 0.00026 | 0.00024 | 0.11782 | 0.0076 | -0.00079 | 0.00104 | 0.04057 | 0.08228 | -0.00011 | -0.0027 | 0.00026 | -0.02225 | 0.00615 | 0.00398 | -0.00182 | 0.06165 | -0.01931 | 0.04452
[BG-GR] [DIR] TIE 400 kV MARITSA IZTOK-NEA SANTA-CK-1 | N-1 TIE 400 kV BLAGOEVGRAD - THESSALONIKI | 0.07509 | 0.00065 | 0.02077 | 1e-05 | -0.0902 | 0.00037 | -0.00094 | -0.00045 | 0.00031 | 0.00028 | 0.15208 | 0.00903 | -0.00112 | 0.00122 | 0.05012 | 0.10322 | -0.00013 | -0.00312 | 0.00031 | -0.02788 | 0.00554 | 0.00465 | -0.00219 | 0.06932 | -0.02128 | 0.0536
[BG-RO] [DIR] TIE 400 kV TINTARENI-KOZLODUI 2 | N-1 TIE 400 kV TINTARENI-KOZLODUI 1 | -0.12005 | -0.00068 | -0.03742 | -1e-05 | -0.22962 | -0.0006 | 0.00181 | 0.00072 | -0.00051 | -0.00046 | -0.17321 | -0.01572 | 0.00391 | -0.00205 | -0.08807 | -0.16658 | 0.0002 | 0.00451 | -0.00051 | 0.14163 | -0.00603 | -0.00771 | 0.00446 | -0.19525 | 0.00352 | -0.12026
[BG-RO] [DIR] TIE 400 kV TINTARENI-KOZLODUI 1 | BC | 0 | 0 | 0 | 0 | 0 |  |  |  | 0 | 0 | 0 | 0 |  | 0 | 0 | 0 | 0 |  | 0 | 0 | 0 | 0 | 0 | 0 | 0 | 0
[BG-RO] [DIR] TIE 400 kV TINTARENI-KOZLODUI 1 | N-1 TIE 400 kV TINTARENI-KOZLODUI 2 | 0 | 0 | 0 | 0 | 0 |  |  |  | 0 | 0 | 0 | 0 |  | 0 | 0 | 0 | 0 |  | 0 | 0 | 0 | 0 | 0 | 0 | 0 | 0
[BG-RO] [DIR] TIE 400 kV TINTARENI-KOZLODUI 1 | N-1 TIE 400 kV PORTILE DE FIER - DJERDAP | 0 | 0 | 0 | 0 | 0 |  |  |  | 0 | 0 | 0 | 0 |  | 0 | 0 | 0 | 0 |  | 0 | 0 | 0 | 0 | 0 | 0 | 0 | 0
[BG-RO] [DIR] TIE 400 kV TINTARENI-KOZLODUI 1 | N-1 TIE 400 kV MEDGIDIA SUD - VARNA | 0 | 0 | 0 | 0 | 0 |  |  |  | 0 | 0 | 0 | 0 |  | 0 | 0 | 0 | 0 |  | 0 | 0 | 0 | 0 | 0 | 0 | 0 | 0
[BG-RO] [DIR] TIE 400 kV TINTARENI-KOZLODUI 1 | N-1 TIE 400 kV MEDGIDIA SUD - DOBRUDJA | 0 | 0 | 0 | 0 | 0 |  |  |  | 0 | 0 | 0 | 0 |  | 0 | 0 | 0 | 0 |  | 0 | 0 | 0 | 0 | 0 | 0 | 0 | 0
[BG-GR] [DIR] TIE 400 kV BLAGOEVGRAD - THESSALONIKI | BC | 0.07152 | 0.00028 | 0.01595 | 0 | -0.04293 | 0.00025 | -0.00073 | -0.0003 | 0.00022 | 0.00019 | 0.16024 | 0.0067 | -0.00158 | 0.00087 | 0.04468 | 0.09792 | -9e-05 | -0.00196 | 0.00022 | -0.02631 | -0.00283 | 0.00313 | -0.00173 | 0.03587 | -0.00924 | 0.04247
[BG-GR] [DIR] TIE 400 kV BLAGOEVGRAD - THESSALONIKI | N-1 OHL 400 kV CHERVENA MOGILA - BLAGOEVGRAD CK. 1&2 | 0.02245 | 0.0001 | 0.00513 | 0 | -0.03462 | 8e-05 | -0.00024 | -0.0001 | 7e-05 | 6e-05 | 0.05084 | 0.00217 | -0.00047 | 0.00028 | 0.01403 | 0.02779 | -3e-05 | -0.00065 | 7e-05 | -0.00818 | -0.00054 | 0.00103 | -0.00055 | 0.00865 | -0.00338 | 0.01301
[BG-GR] [DIR] TIE 400 kV BLAGOEVGRAD - THESSALONIKI | N-1 OHL 400 kV SOFIA ZAPAD - CHERVENA MOGILA CK. 1&2 | 0.05095 | 0.00022 | 0.01123 | 0 | -0.04943 | 0.00018 | -0.00051 | -0.00022 | 0.00015 | 0.00014 | 0.12062 | 0.00475 | -0.00103 | 0.00062 | 0.03122 | 0.06039 | -6e-05 | -0.00143 | 0.00015 | -0.01643 | -0.00137 | 0.00225 | -0.0012 | 0.01268 | -0.00766 | 0.02682
[BG-GR] [DIR] TIE 400 kV BLAGOEVGRAD - THESSALONIKI | N-1 TIE 400 kV MARITSA IZTOK-NEA SANTA CK. 1 | 0.08165 | 0.00038 | 0.01889 | 1e-05 | -0.05664 | 0.00031 | -0.00087 | -0.00037 | 0.00026 | 0.00023 | 0.18018 | 0.00799 | -0.00172 | 0.00104 | 0.05155 | 0.11185 | -0.00011 | -0.00242 | 0.00026 | -0.03007 | -0.00179 | 0.0038 | -0.00203 | 0.0463 | -0.01251 | 0.05
[BG-GR] [DIR] TIE 400 kV BLAGOEVGRAD - THESSALONIKI | N-1 TIE 400 kV CHERVENA MOGILA - STIP | 0.08915 | 0.00046 | 0.02172 | 1e-05 | -0.067 | 0.00036 | -0.001 | -0.00043 | 0.0003 | 0.00027 | 0.18177 | 0.0092 | -0.00191 | 0.00121 | 0.05792 | 0.1354 | -0.00012 | -0.00282 | 0.0003 | -0.03677 | -0.00115 | 0.00443 | -0.00235 | 0.0244 | -0.01446 | 0.0618
[BG-MK] [DIR] TIE 400 kV CHERVENA MOGILA - STIP | BC | -0.06526 | -0.00066 | -0.02136 | -1e-05 | 0.08913 | -0.00038 | 0.00098 | 0.00046 | -0.00032 | -0.00028 | -0.07972 | -0.00926 | 0.00121 | -0.00126 | -0.04902 | -0.13876 | 0.00013 | 0.00318 | -0.00032 | 0.03875 | -0.00621 | -0.00481 | 0.0023 | 0.04247 | 0.01933 | -0.07158
[BG-MK] [DIR] TIE 400 kV CHERVENA MOGILA - STIP | N-1 OHL 400 kV CHERVENA MOGILA - BLAGOEVGRAD CK. 1&2 | -0.08396 | -0.00073 | -0.02548 | -1e-05 | 0.0923 | -0.00044 | 0.00117 | 0.00054 | -0.00037 | -0.00033 | -0.12143 | -0.01099 | 0.00164 | -0.00148 | -0.0607 | -0.1655 | 0.00015 | 0.00367 | -0.00037 | 0.04566 | -0.00534 | -0.00561 | 0.00275 | 0.0321 | 0.02156 | -0.08281
[BG-MK] [DIR] TIE 400 kV CHERVENA MOGILA - STIP | N-1 OHL 400 kV VETREN - CHERVENA MOGILA | -0.06349 | -0.0006 | -0.02034 | -1e-05 | 0.07955 | -0.00036 | 0.00093 | 0.00043 | -0.0003 | -0.00027 | -0.07894 | -0.00879 | 0.00126 | -0.00119 | -0.04741 | -0.13626 | 0.00012 | 0.00297 | -0.0003 | 0.03798 | -0.00499 | -0.00452 | 0.0022 | 0.0274 | 0.01735 | -0.0691
[BG-MK] [DIR] TIE 400 kV CHERVENA MOGILA - STIP | N-1 OHL 400 kV PLOVDIV - VETREN | -0.06349 | -0.0006 | -0.02034 | -1e-05 | 0.07955 | -0.00036 | 0.00093 | 0.00043 | -0.0003 | -0.00027 | -0.07894 | -0.00879 | 0.00126 | -0.00119 | -0.04741 | -0.13626 | 0.00012 | 0.00297 | -0.0003 | 0.03798 | -0.00499 | -0.00452 | 0.0022 | 0.0274 | 0.01735 | -0.0691
[BG-MK] [DIR] TIE 400 kV CHERVENA MOGILA - STIP | N-1 TIE 400 kV MARITSA IZTOK-NEA SANTA CK. 1 | -0.07126 | -0.00072 | -0.0231 | -1e-05 | 0.09726 | -0.00041 | 0.00106 | 0.0005 | -0.00034 | -0.00031 | -0.09155 | -0.01003 | 0.00129 | -0.00136 | -0.05309 | -0.14702 | 0.00014 | 0.00345 | -0.00034 | 0.04099 | -0.00683 | -0.00521 | 0.00249 | 0.03629 | 0.02126 | -0.07605
[BG-GR] [OPP] TIE 400 kV MARITSA IZTOK-NEA SANTA-CK-1 | BC | 0.0598 | 0.00059 | 0.01736 | 1e-05 | -0.08102 | 0.00032 | -0.00079 | -0.00038 | 0.00026 | 0.00024 | 0.11782 | 0.0076 | -0.00079 | 0.00104 | 0.04057 | 0.08228 | -0.00011 | -0.0027 | 0.00026 | -0.02225 | 0.00615 | 0.00398 | -0.00182 | 0.06165 | -0.01931 | 0.04452
[BG-GR] [OPP] TIE 400 kV MARITSA IZTOK-NEA SANTA-CK-1 | N-1 TIE 400 kV BLAGOEVGRAD - THESSALONIKI | 0.07509 | 0.00065 | 0.02077 | 1e-05 | -0.0902 | 0.00037 | -0.00094 | -0.00045 | 0.00031 | 0.00028 | 0.15208 | 0.00903 | -0.00112 | 0.00122 | 0.05012 | 0.10322 | -0.00013 | -0.00312 | 0.00031 | -0.02788 | 0.00554 | 0.00465 | -0.00219 | 0.06932 | -0.02128 | 0.0536
[BG-RO] [OPP] TIE 400 kV TINTARENI-KOZLODUI 2 | N-1 TIE 400 kV TINTARENI-KOZLODUI 1 | -0.12005 | -0.00068 | -0.03742 | -1e-05 | -0.22962 | -0.0006 | 0.00181 | 0.00072 | -0.00051 | -0.00046 | -0.17321 | -0.01572 | 0.00391 | -0.00205 | -0.08807 | -0.16658 | 0.0002 | 0.00451 | -0.00051 | 0.14163 | -0.00603 | -0.00771 | 0.00446 | -0.19525 | 0.00352 | -0.12026
[BG-RO] [OPP] TIE 400 kV TINTARENI-KOZLODUI 1 | BC | 0 | 0 | 0 | 0 | 0 |  |  |  | 0 | 0 | 0 | 0 |  | 0 | 0 | 0 | 0 |  | 0 | 0 | 0 | 0 | 0 | 0 | 0 | 0
[BG-RO] [OPP] TIE 400 kV TINTARENI-KOZLODUI 1 | N-1 TIE 400 kV TINTARENI-KOZLODUI 2 | 0 | 0 | 0 | 0 | 0 |  |  |  | 0 | 0 | 0 | 0 |  | 0 | 0 | 0 | 0 |  | 0 | 0 | 0 | 0 | 0 | 0 | 0 | 0
[BG-RO] [OPP] TIE 400 kV TINTARENI-KOZLODUI 1 | N-1 TIE 400 kV PORTILE DE FIER - DJERDAP | 0 | 0 | 0 | 0 | 0 |  |  |  | 0 | 0 | 0 | 0 |  | 0 | 0 | 0 | 0 |  | 0 | 0 | 0 | 0 | 0 | 0 | 0 | 0
[BG-RO] [OPP] TIE 400 kV TINTARENI-KOZLODUI 1 | N-1 TIE 400 kV MEDGIDIA SUD - VARNA | 0 | 0 | 0 | 0 | 0 |  |  |  | 0 | 0 | 0 | 0 |  | 0 | 0 | 0 | 0 |  | 0 | 0 | 0 | 0 | 0 | 0 | 0 | 0
[BG-RO] [OPP] TIE 400 kV TINTARENI-KOZLODUI 1 | N-1 TIE 400 kV MEDGIDIA SUD - DOBRUDJA | 0 | 0 | 0 | 0 | 0 |  |  |  | 0 | 0 | 0 | 0 |  | 0 | 0 | 0 | 0 |  | 0 | 0 | 0 | 0 | 0 | 0 | 0 | 0
[BG-GR] [OPP] TIE 400 kV BLAGOEVGRAD - THESSALONIKI | BC | 0.07152 | 0.00028 | 0.01595 | 0 | -0.04293 | 0.00025 | -0.00073 | -0.0003 | 0.00022 | 0.00019 | 0.16024 | 0.0067 | -0.00158 | 0.00087 | 0.04468 | 0.09792 | -9e-05 | -0.00196 | 0.00022 | -0.02631 | -0.00283 | 0.00313 | -0.00173 | 0.03587 | -0.00924 | 0.04247
[BG-GR] [OPP] TIE 400 kV BLAGOEVGRAD - THESSALONIKI | N-1 OHL 400 kV CHERVENA MOGILA - BLAGOEVGRAD CK. 1&2 | 0.02245 | 0.0001 | 0.00513 | 0 | -0.03462 | 8e-05 | -0.00024 | -0.0001 | 7e-05 | 6e-05 | 0.05084 | 0.00217 | -0.00047 | 0.00028 | 0.01403 | 0.02779 | -3e-05 | -0.00065 | 7e-05 | -0.00818 | -0.00054 | 0.00103 | -0.00055 | 0.00865 | -0.00338 | 0.01301
[BG-GR] [OPP] TIE 400 kV BLAGOEVGRAD - THESSALONIKI | N-1 OHL 400 kV SOFIA ZAPAD - CHERVENA MOGILA CK. 1&2 | 0.05095 | 0.00022 | 0.01123 | 0 | -0.04943 | 0.00018 | -0.00051 | -0.00022 | 0.00015 | 0.00014 | 0.12062 | 0.00475 | -0.00103 | 0.00062 | 0.03122 | 0.06039 | -6e-05 | -0.00143 | 0.00015 | -0.01643 | -0.00137 | 0.00225 | -0.0012 | 0.01268 | -0.00766 | 0.02682
[BG-GR] [OPP] TIE 400 kV BLAGOEVGRAD - THESSALONIKI | N-1 TIE 400 kV MARITSA IZTOK-NEA SANTA CK. 1 | 0.08165 | 0.00038 | 0.01889 | 1e-05 | -0.05664 | 0.00031 | -0.00087 | -0.00037 | 0.00026 | 0.00023 | 0.18018 | 0.00799 | -0.00172 | 0.00104 | 0.05155 | 0.11185 | -0.00011 | -0.00242 | 0.00026 | -0.03007 | -0.00179 | 0.0038 | -0.00203 | 0.0463 | -0.01251 | 0.05
[BG-GR] [OPP] TIE 400 kV BLAGOEVGRAD - THESSALONIKI | N-1 TIE 400 kV CHERVENA MOGILA - STIP | 0.08915 | 0.00046 | 0.02172 | 1e-05 | -0.067 | 0.00036 | -0.001 | -0.00043 | 0.0003 | 0.00027 | 0.18177 | 0.0092 | -0.00191 | 0.00121 | 0.05792 | 0.1354 | -0.00012 | -0.00282 | 0.0003 | -0.03677 | -0.00115 | 0.00443 | -0.00235 | 0.0244 | -0.01446 | 0.0618
[BG-MK] [OPP] TIE 400 kV CHERVENA MOGILA - STIP | BC | -0.06526 | -0.00066 | -0.02136 | -1e-05 | 0.08913 | -0.00038 | 0.00098 | 0.00046 | -0.00032 | -0.00028 | -0.07972 | -0.00926 | 0.00121 | -0.00126 | -0.04902 | -0.13876 | 0.00013 | 0.00318 | -0.00032 | 0.03875 | -0.00621 | -0.00481 | 0.0023 | 0.04247 | 0.01933 | -0.07158
[BG-MK] [OPP] TIE 400 kV CHERVENA MOGILA - STIP | N-1 OHL 400 kV CHERVENA MOGILA - BLAGOEVGRAD CK. 1&2 | -0.08396 | -0.00073 | -0.02548 | -1e-05 | 0.0923 | -0.00044 | 0.00117 | 0.00054 | -0.00037 | -0.00033 | -0.12143 | -0.01099 | 0.00164 | -0.00148 | -0.0607 | -0.1655 | 0.00015 | 0.00367 | -0.00037 | 0.04566 | -0.00534 | -0.00561 | 0.00275 | 0.0321 | 0.02156 | -0.08281
[BG-MK] [OPP] TIE 400 kV CHERVENA MOGILA - STIP | N-1 OHL 400 kV VETREN - CHERVENA MOGILA | -0.06349 | -0.0006 | -0.02034 | -1e-05 | 0.07955 | -0.00036 | 0.00093 | 0.00043 | -0.0003 | -0.00027 | -0.07894 | -0.00879 | 0.00126 | -0.00119 | -0.04741 | -0.13626 | 0.00012 | 0.00297 | -0.0003 | 0.03798 | -0.00499 | -0.00452 | 0.0022 | 0.0274 | 0.01735 | -0.0691
[BG-MK] [OPP] TIE 400 kV CHERVENA MOGILA - STIP | N-1 OHL 400 kV PLOVDIV - VETREN | -0.06349 | -0.0006 | -0.02034 | -1e-05 | 0.07955 | -0.00036 | 0.00093 | 0.00043 | -0.0003 | -0.00027 | -0.07894 | -0.00879 | 0.00126 | -0.00119 | -0.04741 | -0.13626 | 0.00012 | 0.00297 | -0.0003 | 0.03798 | -0.00499 | -0.00452 | 0.0022 | 0.0274 | 0.01735 | -0.0691
[BG-MK] [OPP] TIE 400 kV CHERVENA MOGILA - STIP | N-1 TIE 400 kV MARITSA IZTOK-NEA SANTA CK. 1 | -0.07126 | -0.00072 | -0.0231 | -1e-05 | 0.09726 | -0.00041 | 0.00106 | 0.0005 | -0.00034 | -0.00031 | -0.09155 | -0.01003 | 0.00129 | -0.00136 | -0.05309 | -0.14702 | 0.00014 | 0.00345 | -0.00034 | 0.04099 | -0.00683 | -0.00521 | 0.00249 | 0.03629 | 0.02126 | -0.07605
[RO-BG] [DIR] TIE 400 kV TINTARENI-KOZLODUI 1 | BC | 0 | 0 | 0 | 0 | 0 |  |  |  | 0 | 0 | 0 | 0 |  | 0 | 0 | 0 | 0 |  | 0 | 0 | 0 | 0 | 0 | 0 | 0 | 0
[RO-BG] [DIR] TIE 400 kV TINTARENI-KOZLODUI 1 | N-1 TIE 400 kV Portile de Fier-Djerdap | 0 | 0 | 0 | 0 | 0 |  |  |  | 0 | 0 | 0 | 0 |  | 0 | 0 | 0 | 0 |  | 0 | 0 | 0 | 0 | 0 | 0 | 0 | 0
[RO-BG] [DIR] TIE 400 kV TINTARENI-KOZLODUI 1 | N-1 TIE 400 kV TINTARENI-KOZLODUI 2 | 0 | 0 | 0 | 0 | 0 |  |  |  | 0 | 0 | 0 | 0 |  | 0 | 0 | 0 | 0 |  | 0 | 0 | 0 | 0 | 0 | 0 | 0 | 0
[RO-BG] [DIR] TIE 400 kV TINTARENI-KOZLODUI 1 | N-1 TIE 400 kV Isaccea - Vulcanesti | 0 | 0 | 0 | 0 | 0 |  |  |  | 0 | 0 | 0 | 0 |  | 0 | 0 | 0 | 0 |  | 0 | 0 | 0 | 0 | 0 | 0 | 0 | 0
[RO-BG] [DIR] TIE 400 kV TINTARENI-KOZLODUI 1 | N-1 TIE 400 kV Resita-Pancevo c2 | 0 | 0 | 0 | 0 | 0 |  |  |  | 0 | 0 | 0 | 0 |  | 0 | 0 | 0 | 0 |  | 0 | 0 | 0 | 0 | 0 | 0 | 0 | 0
[RO-BG] [DIR] TIE 400 kV TINTARENI-KOZLODUI 1 | N-1 TIE 400 kV Resita-Pancevo c1 | 0 | 0 | 0 | 0 | 0 |  |  |  | 0 | 0 | 0 | 0 |  | 0 | 0 | 0 | 0 |  | 0 | 0 | 0 | 0 | 0 | 0 | 0 | 0
[RO-BG] [DIR] TIE 400 kV TINTARENI-KOZLODUI 2 | N-1 TIE 400 kV TINTARENI-KOZLODUI 1 | -0.12005 | -0.00068 | -0.03742 | -1e-05 | -0.22962 | -0.0006 | 0.00181 | 0.00072 | -0.00051 | -0.00046 | -0.17321 | -0.01572 | 0.00391 | -0.00205 | -0.08807 | -0.16658 | 0.0002 | 0.00451 | -0.00051 | 0.14163 | -0.00603 | -0.00771 | 0.00446 | -0.19525 | 0.00352 | -0.12026
[RO-BG] [DIR] TIE 400 kV TINTARENI-KOZLODUI 2 | N-1 TIE 400 kV Resita-Pancevo c2 | -0.12005 | -0.00068 | -0.03742 | -1e-05 | -0.22962 | -0.0006 | 0.00181 | 0.00072 | -0.00051 | -0.00046 | -0.17321 | -0.01572 | 0.00391 | -0.00205 | -0.08807 | -0.16658 | 0.0002 | 0.00451 | -0.00051 | 0.14163 | -0.00603 | -0.00771 | 0.00446 | -0.19525 | 0.00352 | -0.12026
[RO-RS] [DIR] TIE 400 kV Portile de Fier-Djerdap | N-1 TIE 400 kV TINTARENI-KOZLODUI 1 | 0.07072 | 0.00212 | 0.05028 | 2e-05 | -0.0067 | 0.00097 | -0.00244 | -0.00118 | 0.00081 | 0.00072 | 0.04666 | 0.02234 | -0.00196 | 0.00316 | 0.06714 | 0.05961 | -0.00033 | -0.00836 | 0.0008 | -0.21614 | 0.15132 | 0.01315 | -0.0061 | -0.00191 | -0.03973 | 0.09011
[RO-RS] [DIR] TIE 400 kV Portile de Fier-Djerdap | N-1 OHL 400 kV Mintia-Arad | 0.07072 | 0.00212 | 0.05028 | 2e-05 | -0.0067 | 0.00097 | -0.00244 | -0.00118 | 0.00081 | 0.00072 | 0.04666 | 0.02234 | -0.00196 | 0.00316 | 0.06714 | 0.05961 | -0.00033 | -0.00836 | 0.0008 | -0.21614 | 0.15132 | 0.01315 | -0.0061 | -0.00191 | -0.03973 | 0.09011
[RO-RS] [DIR] TIE 400 kV Portile de Fier-Djerdap | N-1 TIE 400 kV Resita-Pancevo c2 | 0.07072 | 0.00212 | 0.05028 | 2e-05 | -0.0067 | 0.00097 | -0.00244 | -0.00118 | 0.00081 | 0.00072 | 0.04666 | 0.02234 | -0.00196 | 0.00316 | 0.06714 | 0.05961 | -0.00033 | -0.00836 | 0.0008 | -0.21614 | 0.15132 | 0.01315 | -0.0061 | -0.00191 | -0.03973 | 0.09011
[RO-UA] [DIR] TIE 400 kV Isaccea-Vulcanesti | N-1 TIE 400 kV Resita-Pancevo c2 | 0.09974 | 0.00496 | 0.0568 | 2e-05 | 0.14663 | 0.00145 | -0.00218 | -0.00181 | 0.00116 | 0.00104 | 0.12142 | 0.02808 | 0.00785 | 0.00438 | 0.0839 | 0.118 | -0.0005 | -0.01525 | 0.00115 | 0.12997 | 0.08079 | 0.01829 | -0.00418 | 0.14866 | -0.22132 | 0.10285
[RO-HU] [DIR] TIE 400 kV Arad-Sandorfalva | N-1 TIE 400 kV Resita-Pancevo c2 | -0.0141 | 0.00409 | 0.01169 | 1e-05 | -0.03628 | 0.0008 | -0.00097 | -0.00102 | 0.00061 | 0.00055 | -0.02523 | 0.01103 | 0.01726 | 0.00221 | -0.00554 | -0.02412 | -0.00028 | -0.00891 | 0.00061 | -0.05759 | -0.00213 | 0.01064 | -0.00343 | -0.03499 | -0.03577 | -0.01623
[RO-HU] [DIR] TIE 400 kV Nadab-Bekescsaba | N-1 TIE 400 kV Resita-Pancevo c2 | -0.06909 | 0.00425 | -0.03376 | -1e-05 | -0.09453 | 7e-05 | 0.0027 | -0.00019 | -4e-05 | -3e-05 | -0.08258 | -0.00962 | 0.02309 | -0.00046 | -0.05686 | -0.08181 | -3e-05 | -0.00581 | -4e-05 | -0.11972 | -0.06666 | -0.00147 | 0.00958 | -0.09275 | -0.04925 | -0.07352
[RO-UA] [DIR]TIE 400 kV Rosiori-Mukacevo | N-1 OHL 400 kV Mintia-Arad | 0.13323 | 0.01092 | 0.09373 | 4e-05 | 0.16102 | 0.0028 | -0.00427 | -0.00351 | 0.00221 | 0.00198 | 0.14829 | 0.05039 | 0.02771 | 0.00828 | 0.11887 | 0.14769 | -0.00096 | -0.02896 | 0.0022 | 0.2 | 0.13456 | 0.03568 | -0.0096 | 0.15837 | -0.03812 | 0.13886
[RO-UA] [DIR]TIE 400 kV Rosiori-Mukacevo | N-1 TIE 400 kV Resita-Pancevo c2 | 0.13323 | 0.01092 | 0.09373 | 4e-05 | 0.16102 | 0.0028 | -0.00427 | -0.00351 | 0.00221 | 0.00198 | 0.14829 | 0.05039 | 0.02771 | 0.00828 | 0.11887 | 0.14769 | -0.00096 | -0.02896 | 0.0022 | 0.2 | 0.13456 | 0.03568 | -0.0096 | 0.15837 | -0.03812 | 0.13886
[RO-RS] [DIR] TIE 400 kV Resita-Pancevo c2 | BC | 0 | 0 | 0 | 0 | 0 |  |  |  | 0 | 0 | 0 | 0 |  | 0 | 0 | 0 | 0 |  | 0 | 0 | 0 | 0 | 0 | 0 | 0 | 0
[RO-RS] [DIR] TIE 400 kV Resita-Pancevo c2 | N-1 TIE 400 kV Arad-Sandorfalva | 0 | 0 | 0 | 0 | 0 |  |  |  | 0 | 0 | 0 | 0 |  | 0 | 0 | 0 | 0 |  | 0 | 0 | 0 | 0 | 0 | 0 | 0 | 0
[RO-RS] [DIR] TIE 400 kV Resita-Pancevo c2 | N-1 TIE 400 kV Nadab-Bekescsaba | 0 | 0 | 0 | 0 | 0 |  |  |  | 0 | 0 | 0 | 0 |  | 0 | 0 | 0 | 0 |  | 0 | 0 | 0 | 0 | 0 | 0 | 0 | 0
[RO-RS] [DIR] TIE 400 kV Resita-Pancevo c2 | N-1 TIE 400 kV Portile de Fier-Djerdap | 0 | 0 | 0 | 0 | 0 |  |  |  | 0 | 0 | 0 | 0 |  | 0 | 0 | 0 | 0 |  | 0 | 0 | 0 | 0 | 0 | 0 | 0 | 0
[RO-RS] [DIR] TIE 400 kV Resita-Pancevo c2 | N-1 OHL 400 kV Iernut-Sibiu Sud | 0 | 0 | 0 | 0 | 0 |  |  |  | 0 | 0 | 0 | 0 |  | 0 | 0 | 0 | 0 |  | 0 | 0 | 0 | 0 | 0 | 0 | 0 | 0
[RO-RS] [DIR] TIE 400 kV Resita-Pancevo c2 | N-1 OHL 400 kV Mintia-Arad | 0 | 0 | 0 | 0 | 0 |  |  |  | 0 | 0 | 0 | 0 |  | 0 | 0 | 0 | 0 |  | 0 | 0 | 0 | 0 | 0 | 0 | 0 | 0
[RO-RS] [DIR] TIE 400 kV Resita-Pancevo c2 | N-1 OHL 220 kV Portile de Fier-Resita c2 | 0 | 0 | 0 | 0 | 0 |  |  |  | 0 | 0 | 0 | 0 |  | 0 | 0 | 0 | 0 |  | 0 | 0 | 0 | 0 | 0 | 0 | 0 | 0
[RO-RS] [DIR] TIE 400 kV Resita-Pancevo c2 | N-1 OHL 220 kV Portile de Fier-Resita c1 | 0 | 0 | 0 | 0 | 0 |  |  |  | 0 | 0 | 0 | 0 |  | 0 | 0 | 0 | 0 |  | 0 | 0 | 0 | 0 | 0 | 0 | 0 | 0
[RO-RS] [DIR] TIE 400 kV Resita-Pancevo c2 | N-1 OHL 220 kV Resita-Timisoara c2 | 0 | 0 | 0 | 0 | 0 |  |  |  | 0 | 0 | 0 | 0 |  | 0 | 0 | 0 | 0 |  | 0 | 0 | 0 | 0 | 0 | 0 | 0 | 0
[RO-RS] [DIR] TIE 400 kV Resita-Pancevo c2 | N-1 OHL 220 kV Resita-Timisoara c1 | 0 | 0 | 0 | 0 | 0 |  |  |  | 0 | 0 | 0 | 0 |  | 0 | 0 | 0 | 0 |  | 0 | 0 | 0 | 0 | 0 | 0 | 0 | 0
[RO-RS] [DIR] TIE 400 kV Resita-Pancevo c2 | N-1 TRA 400/220 kV AT3 Arad | 0 | 0 | 0 | 0 | 0 |  |  |  | 0 | 0 | 0 | 0 |  | 0 | 0 | 0 | 0 |  | 0 | 0 | 0 | 0 | 0 | 0 | 0 | 0
[RO-RS] [DIR] TIE 400 kV Resita-Pancevo c2 | N-1 OHL 400 kV Djerdap - Drmno | 0 | 0 | 0 | 0 | 0 |  |  |  | 0 | 0 | 0 | 0 |  | 0 | 0 | 0 | 0 |  | 0 | 0 | 0 | 0 | 0 | 0 | 0 | 0
[RO-RS] [DIR] TIE 400 kV Resita-Pancevo c2 | N-1 OHL 400 kV Djerdap - Bor | 0 | 0 | 0 | 0 | 0 |  |  |  | 0 | 0 | 0 | 0 |  | 0 | 0 | 0 | 0 |  | 0 | 0 | 0 | 0 | 0 | 0 | 0 | 0
[RO-RS] [DIR] TIE 400 kV Resita-Pancevo c2 | N-1 OHL 400 kV Srbobran – Subotica 3 | 0 | 0 | 0 | 0 | 0 |  |  |  | 0 | 0 | 0 | 0 |  | 0 | 0 | 0 | 0 |  | 0 | 0 | 0 | 0 | 0 | 0 | 0 | 0
[RO-RS] [DIR] TIE 400 kV Resita-Pancevo c2 | N-1 TIE 400 kV Sandorfalva-Subotica 3 | 0 | 0 | 0 | 0 | 0 |  |  |  | 0 | 0 | 0 | 0 |  | 0 | 0 | 0 | 0 |  | 0 | 0 | 0 | 0 | 0 | 0 | 0 | 0
[RO-RS] [DIR] TIE 400 kV Resita-Pancevo c2 | N-1 OHL 400 kV Bor 2 – Nis 2 | 0 | 0 | 0 | 0 | 0 |  |  |  | 0 | 0 | 0 | 0 |  | 0 | 0 | 0 | 0 |  | 0 | 0 | 0 | 0 | 0 | 0 | 0 | 0
[RO-RS] [DIR] TIE 400 kV Resita-Pancevo c2 | N-1 OHL 400 kV Portile de Fier-Resita | 0 | 0 | 0 | 0 | 0 |  |  |  | 0 | 0 | 0 | 0 |  | 0 | 0 | 0 | 0 |  | 0 | 0 | 0 | 0 | 0 | 0 | 0 | 0
[RO-RS] [DIR] TIE 400 kV Resita-Pancevo c2 | N-1 OHL 400 kV Paks -Sandorfalva | 0 | 0 | 0 | 0 | 0 |  |  |  | 0 | 0 | 0 | 0 |  | 0 | 0 | 0 | 0 |  | 0 | 0 | 0 | 0 | 0 | 0 | 0 | 0
[RO-RS] [DIR] TIE 400 kV Resita-Pancevo c2 | N-1 TIE 400 kV Resita-Pancevo c1 | 0 | 0 | 0 | 0 | 0 |  |  |  | 0 | 0 | 0 | 0 |  | 0 | 0 | 0 | 0 |  | 0 | 0 | 0 | 0 | 0 | 0 | 0 | 0
[RO-RS] [DIR] TIE 400 kV Resita-Pancevo c1 | N-1 OHL 400 kV Mintia-Arad | -0.00775 | 0.00164 | 0.02807 | 1e-05 | -0.04985 | 0.00061 | -0.00143 | -0.00075 | 0.0005 | 0.00044 | -0.02912 | 0.01292 | -0.00018 | 0.00192 | 0.00657 | -0.02694 | -0.00021 | -0.00546 | 0.00049 | -0.10111 | 0.06963 | 0.00867 | -0.00373 | -0.04627 | -0.02758 | -0.00993
[RO-RS] [DIR] TIE 400 kV Resita-Pancevo c1 | N-1 TIE 400 kV Resita-Pancevo c2 | -0.00775 | 0.00164 | 0.02807 | 1e-05 | -0.04985 | 0.00061 | -0.00143 | -0.00075 | 0.0005 | 0.00044 | -0.02912 | 0.01292 | -0.00018 | 0.00192 | 0.00657 | -0.02694 | -0.00021 | -0.00546 | 0.00049 | -0.10111 | 0.06963 | 0.00867 | -0.00373 | -0.04627 | -0.02758 | -0.00993
[RO-BG] [DIR] TIE 400 kV DOBRUDJA- MEDGIDIA SUD | N-1 TIE 400 kV Resita-Pancevo c2 | -0.06551 | -0.00152 | -0.02796 | -1e-05 | -0.13066 | -0.00059 | 0.00123 | 0.00072 | -0.00048 | -0.00043 | -0.09188 | -0.01284 | -0.00062 | -0.00186 | -0.05087 | -0.0848 | 0.0002 | 0.00549 | -0.00048 | 0.01665 | -0.02813 | -0.00752 | 0.00278 | -0.14149 | 0.05097 | -0.06446
[RO-BG] [DIR] TIE 400 kV MEDGIDIA SUD - VARNA | N-1 TIE 400 kV Resita-Pancevo c2 | -0.06764 | -0.00157 | -0.02887 | -1e-05 | -0.13473 | -0.00061 | 0.00127 | 0.00074 | -0.0005 | -0.00044 | -0.09489 | -0.01326 | -0.00064 | -0.00192 | -0.05252 | -0.08756 | 0.00021 | 0.00567 | -0.00049 | 0.0172 | -0.02903 | -0.00776 | 0.00287 | -0.1462 | 0.05262 | -0.06656
[RO-RO] [DIR] OHL 400 kV Portile de Fier-Resita | N-1 TIE 400 kV Resita-Pancevo c2 | 0.04135 | -0.00115 | -0.00016 | 0 | 0.07618 | -0.00016 | -2e-05 | 0.00022 | -0.00012 | -0.00011 | 0.06039 | -0.00136 | -0.00401 | -0.0004 | 0.02591 | 0.05949 | 6e-05 | 0.00226 | -0.00012 | 0.10683 | -0.00799 | -0.00231 | -0.00012 | 0.07249 | 0.02423 | 0.04604
[RO-RO] [DIR] OHL 400 kV Arad-Nadab | N-1 TIE 400 kV Resita-Pancevo c2 | 0.05774 | 0.0031 | 0.04868 | 2e-05 | 0.05407 | 0.00116 | -0.00297 | -0.00141 | 0.00095 | 0.00085 | 0.05759 | 0.02437 | 0.00511 | 0.00367 | 0.05469 | 0.05889 | -0.0004 | -0.0099 | 0.00094 | 0.05543 | 0.07597 | 0.01616 | -0.00894 | 0.05319 | -0.01413 | 0.06098
[RO-RO] [DIR] OHL 400 kV Mintia-Arad | BC | 0 | 0 | 0 | 0 | 0 |  |  |  | 0 | 0 | 0 | 0 |  | 0 | 0 | 0 | 0 |  | 0 | 0 | 0 | 0 | 0 | 0 | 0 | 0
[RO-RO] [DIR] OHL 400 kV Mintia-Arad | N-1 TIE 400 kV Rosiori-Mukacevo | 0 | 0 | 0 | 0 | 0 |  |  |  | 0 | 0 | 0 | 0 |  | 0 | 0 | 0 | 0 |  | 0 | 0 | 0 | 0 | 0 | 0 | 0 | 0
[RO-RO] [DIR] OHL 400 kV Mintia-Arad | N-1 TIE 400 kV Portile de Fier-Djerdap | 0 | 0 | 0 | 0 | 0 |  |  |  | 0 | 0 | 0 | 0 |  | 0 | 0 | 0 | 0 |  | 0 | 0 | 0 | 0 | 0 | 0 | 0 | 0
[RO-RO] [DIR] OHL 400 kV Mintia-Arad | N-1 OHL 400 kV Iernut-Sibiu Sud | 0 | 0 | 0 | 0 | 0 |  |  |  | 0 | 0 | 0 | 0 |  | 0 | 0 | 0 | 0 |  | 0 | 0 | 0 | 0 | 0 | 0 | 0 | 0
[RO-RO] [DIR] OHL 400 kV Mintia-Arad | N-1 OHL 220 kV Portile de Fier-Resita 1&2 | 0 | 0 | 0 | 0 | 0 |  |  |  | 0 | 0 | 0 | 0 |  | 0 | 0 | 0 | 0 |  | 0 | 0 | 0 | 0 | 0 | 0 | 0 | 0
[RO-RO] [DIR] OHL 400 kV Mintia-Arad | N-1 OHL 220 kV Resita-Timisoara 1&2 | 0 | 0 | 0 | 0 | 0 |  |  |  | 0 | 0 | 0 | 0 |  | 0 | 0 | 0 | 0 |  | 0 | 0 | 0 | 0 | 0 | 0 | 0 | 0
[RO-RO] [DIR] OHL 400 kV Mintia-Arad | N-1 OHL 220 kV Urechesti-Targu Jiu Nord | 0 | 0 | 0 | 0 | 0 |  |  |  | 0 | 0 | 0 | 0 |  | 0 | 0 | 0 | 0 |  | 0 | 0 | 0 | 0 | 0 | 0 | 0 | 0
[RO-RO] [DIR] OHL 400 kV Mintia-Arad | N-1 OHL 220 kV Paroseni-Targu Jiu Nord | 0 | 0 | 0 | 0 | 0 |  |  |  | 0 | 0 | 0 | 0 |  | 0 | 0 | 0 | 0 |  | 0 | 0 | 0 | 0 | 0 | 0 | 0 | 0
[RO-RO] [DIR] OHL 400 kV Mintia-Arad | N-1 TRA 400/220 kV AT3 Arad | 0 | 0 | 0 | 0 | 0 |  |  |  | 0 | 0 | 0 | 0 |  | 0 | 0 | 0 | 0 |  | 0 | 0 | 0 | 0 | 0 | 0 | 0 | 0
[RO-RO] [DIR] OHL 400 kV Mintia-Arad | N-1 TIE 400 kV Resita-Pancevo c2 | 0 | 0 | 0 | 0 | 0 |  |  |  | 0 | 0 | 0 | 0 |  | 0 | 0 | 0 | 0 |  | 0 | 0 | 0 | 0 | 0 | 0 | 0 | 0
[RO-RO] [DIR] OHL 400 kV Mintia-Arad | N-1 TIE 400 kV Resita-Pancevo c1 | 0 | 0 | 0 | 0 | 0 |  |  |  | 0 | 0 | 0 | 0 |  | 0 | 0 | 0 | 0 |  | 0 | 0 | 0 | 0 | 0 | 0 | 0 | 0
[RO-RO] [DIR] OHL 400 kV Sibiu Sud-Mintia | N-1 TIE 400 kV Resita-Pancevo c2 | 0.00833 | -0.00069 | -7e-05 | 0 | 0.02188 | -0.0001 | -5e-05 | 0.00013 | -7e-05 | -6e-05 | 0.0142 | -0.00084 | -0.00276 | -0.00023 | 0.00508 | 0.01294 | 3e-05 | 0.00139 | -7e-05 | 0.02514 | -0.00319 | -0.00117 | -0.00025 | 0.02187 | 0.01425 | 0.0081
[RO-RO] [DIR] OHL 400 kV Iernut-Sibiu Sud | N-1 TIE 400 kV Resita-Pancevo c2 | -0.1005 | -0.00249 | -0.05424 | -2e-05 | -0.14063 | -0.00108 | 0.00273 | 0.00132 | -0.0009 | -0.0008 | -0.12084 | -0.02456 | 0.00021 | -0.0035 | -0.08392 | -0.11901 | 0.00037 | 0.0092 | -0.00089 | -0.14094 | -0.08532 | -0.01447 | 0.00696 | -0.13728 | -0.01432 | -0.10523
[RO-RO] [DIR] OHL 400 kV Iernut-Gadalin | N-1 OHL 400 kV Mintia-Arad | 0.0918 | 0.00244 | 0.04995 | 2e-05 | 0.12905 | 0.00102 | -0.00252 | -0.00124 | 0.00084 | 0.00075 | 0.11044 | 0.0228 | 0.00045 | 0.00327 | 0.07676 | 0.1086 | -0.00035 | -0.00874 | 0.00084 | 0.1661 | 0.07801 | 0.01356 | -0.0064 | 0.12679 | 0.01562 | 0.09597
[RO-RO] [DIR] OHL 400 kV Iernut-Gadalin | N-1 TIE 400 kV Resita-Pancevo c2 | 0.0918 | 0.00244 | 0.04995 | 2e-05 | 0.12905 | 0.00102 | -0.00252 | -0.00124 | 0.00084 | 0.00075 | 0.11044 | 0.0228 | 0.00045 | 0.00327 | 0.07676 | 0.1086 | -0.00035 | -0.00874 | 0.00084 | 0.1661 | 0.07801 | 0.01356 | -0.0064 | 0.12679 | 0.01562 | 0.09597
[RO-RO] [DIR] OHL 400 kV Rosiori-Gadalin | N-1 OHL 400 kV Mintia-Arad | -0.09302 | -0.00269 | -0.05137 | -2e-05 | -0.12962 | -0.00107 | 0.00258 | 0.00131 | -0.00088 | -0.00079 | -0.1114 | -0.02367 | -0.00123 | -0.00343 | -0.07806 | -0.10964 | 0.00037 | 0.00935 | -0.00088 | -0.1679 | -0.08013 | -0.01425 | 0.00652 | -0.12737 | -0.01388 | -0.09727
[RO-RO] [DIR] OHL 400 kV Rosiori-Gadalin | N-1 TIE 400 kV Resita-Pancevo c2 | -0.09302 | -0.00269 | -0.05137 | -2e-05 | -0.12962 | -0.00107 | 0.00258 | 0.00131 | -0.00088 | -0.00079 | -0.1114 | -0.02367 | -0.00123 | -0.00343 | -0.07806 | -0.10964 | 0.00037 | 0.00935 | -0.00088 | -0.1679 | -0.08013 | -0.01425 | 0.00652 | -0.12737 | -0.01388 | -0.09727
[RO-RO] [DIR] OHL 400 kV Arefu-Tantareni | N-1 OHL 400 kV Mintia-Arad | -0.05256 | -0.00137 | -0.02896 | -1e-05 | -0.06551 | -0.00058 | 0.00141 | 0.00071 | -0.00048 | -0.00043 | -0.06096 | -0.01311 | 0.00015 | -0.00187 | -0.04431 | -0.06152 | 0.0002 | 0.00508 | -0.00048 | -0.04818 | -0.04704 | -0.00774 | 0.0035 | -0.05814 | 0.01261 | -0.05598
[RO-RO] [DIR] OHL 400 kV Arefu-Tantareni | N-1 TIE 400 kV Resita-Pancevo c2 | -0.05256 | -0.00137 | -0.02896 | -1e-05 | -0.06551 | -0.00058 | 0.00141 | 0.00071 | -0.00048 | -0.00043 | -0.06096 | -0.01311 | 0.00015 | -0.00187 | -0.04431 | -0.06152 | 0.0002 | 0.00508 | -0.00048 | -0.04818 | -0.04704 | -0.00774 | 0.0035 | -0.05814 | 0.01261 | -0.05598
[RO-RO] [DIR] OHL 400 kV Arefu-Sibiu Sud | N-1 OHL 400 kV Mintia-Arad | 0.06372 | 0.00146 | 0.03394 | 1e-05 | 0.08515 | 0.00066 | -0.00168 | -0.00081 | 0.00055 | 0.00049 | 0.07575 | 0.01521 | -0.00071 | 0.00215 | 0.05316 | 0.0755 | -0.00023 | -0.00562 | 0.00055 | 0.07832 | 0.05397 | 0.00884 | -0.00423 | 0.07895 | -0.00443 | 0.06731
[RO-RO] [DIR] OHL 400 kV Arefu-Sibiu Sud | N-1 TIE 400 kV Resita-Pancevo c2 | 0.06372 | 0.00146 | 0.03394 | 1e-05 | 0.08515 | 0.00066 | -0.00168 | -0.00081 | 0.00055 | 0.00049 | 0.07575 | 0.01521 | -0.00071 | 0.00215 | 0.05316 | 0.0755 | -0.00023 | -0.00562 | 0.00055 | 0.07832 | 0.05397 | 0.00884 | -0.00423 | 0.07895 | -0.00443 | 0.06731
[RO-RO] [DIR] OHL 400 kV Tantareni-Urechesti | N-1 TIE 400 kV Resita-Pancevo c2 | 0.02706 | -0.00086 | -0.00257 | 0 | 0.08341 | -0.00016 | 0.00012 | 0.0002 | -0.00012 | -0.0001 | 0.05221 | -0.00199 | -0.00254 | -0.00042 | 0.01482 | 0.04743 | 5e-05 | 0.00188 | -0.00012 | -0.02232 | -0.03671 | -0.00219 | 0.00026 | 0.07065 | 0.01473 | 0.02412
[RO-RO] [DIR] OHL 400 kV Portile de Fier-Urechesti | N-1 TIE 400 kV Resita-Pancevo c2 | 0.001 | 0.00232 | 0.0256 | 1e-05 | -0.07707 | 0.00067 | -0.00119 | -0.00083 | 0.00053 | 0.00048 | -0.03032 | 0.0128 | 0.00357 | 0.00203 | 0.01245 | -0.02152 | -0.00023 | -0.00671 | 0.00053 | -0.1457 | 0.08795 | 0.00902 | -0.00283 | -0.07164 | -0.04799 | 0.00863
[RO-RO] [DIR] OHL 400 kV Slatina-Portile de Fier | N-1 TIE 400 kV Resita-Pancevo c2 | 0.00433 | -0.0012 | -0.01202 | 0 | 0.04963 | -0.00033 | 0.00056 | 0.00041 | -0.00026 | -0.00024 | 0.02294 | -0.00614 | -0.00207 | -0.00099 | -0.00301 | 0.0181 | 0.00011 | 0.00337 | -0.00026 | 0.05576 | -0.04621 | -0.00447 | 0.00132 | 0.04499 | 0.0245 | 0.00036
[RO-RO] [DIR] OHL 400 kV Medgidia Sud- Cernavoda | N-1 OHL 400 kV Lacu Sarat - Gura Ialomitei | 0.04126 | -9e-05 | 0.01101 | 0 | 0.10778 | 0.00014 | -0.00058 | -0.00016 | 0.00012 | 0.00011 | 0.06689 | 0.00432 | -0.00216 | 0.00051 | 0.02898 | 0.05881 | -5e-05 | -0.00069 | 0.00012 | -0.09169 | -0.00122 | 0.00181 | -0.00154 | 0.12172 | 0.01757 | 0.0382
[RO-RO] [DIR] OHL 400 kV Constanta Nord- Cernavoda | N-1 OHL 400 kV Lacu Sarat - Gura Ialomitei | -0.01865 | -0.0008 | -0.01031 | 0 | -0.02809 | -0.00025 | 0.00042 | 0.00031 | -0.0002 | -0.00018 | -0.02295 | -0.005 | -0.00108 | -0.00076 | -0.01557 | -0.02222 | 9e-05 | 0.00255 | -0.0002 | -0.02414 | -0.01474 | -0.00318 | 0.00087 | -0.02871 | 0.03218 | -0.0192
[RO-RO] [DIR] OHL 400 kV Cernavoda - Pelicanu | N-1 OHL 400 kV Lacu Sarat - Gura Ialomitei | -0.00938 | 0.00046 | 0.00032 | 0 | -0.03542 | 7e-05 | 5e-05 | -9e-05 | 5e-05 | 4e-05 | -0.01906 | 0.00062 | 0.00156 | 0.00016 | -0.00528 | -0.01567 | -2e-05 | -0.00101 | 5e-05 | 0.05549 | 0.00839 | 0.00083 | 0.00026 | -0.04159 | -0.02475 | -0.00765
[RO-RO] [DIR] OHL 400 kV Pelicanu - Bucuresti Sud | N-1 OHL 400 kV Lacu Sarat - Gura Ialomitei | -0.00826 | 0.00051 | 0.00099 | 0 | -0.03397 | 8e-05 | 2e-05 | -0.00011 | 6e-05 | 5e-05 | -0.01777 | 0.00095 | 0.00162 | 0.00021 | -0.00432 | -0.01439 | -3e-05 | -0.00117 | 6e-05 | 0.05726 | 0.00948 | 0.00104 | 0.00019 | -0.04015 | -0.0265 | -0.00648
[RO-RO] [DIR] OHL 400 kV Gura Ialomitei - Bucuresti Sud | N-1 OHL 400 kV Lacu Sarat - Gura Ialomitei | -0.00852 | 0.00047 | 0.00066 | 0 | -0.03364 | 7e-05 | 3e-05 | -0.0001 | 5e-05 | 5e-05 | -0.01783 | 0.00077 | 0.00155 | 0.00019 | -0.00462 | -0.01455 | -3e-05 | -0.00106 | 5e-05 | 0.05482 | 0.00872 | 0.00092 | 0.00022 | -0.03963 | -0.02496 | -0.00682
[RO-RO] [DIR] OHL 400 kV Gutinas - Smardan | N-1 OHL 400 kV Lacu Sarat - Gura Ialomitei | -0.01214 | 0.00065 | -0.0014 | 0 | -0.03646 | 7e-05 | 0.00021 | -0.0001 | 4e-05 | 4e-05 | -0.02141 | 0.00012 | 0.00253 | 0.00014 | -0.00779 | -0.01839 | -2e-05 | -0.00135 | 4e-05 | 0.03219 | 0.00329 | 0.00073 | 0.00081 | -0.04214 | -0.04944 | -0.01096
[RO-RO] [DIR] OHL 400 kV Lacu Sarat - Gura Ialomitei | BC | 0 | 0 | 0 | 0 | 0 |  |  |  | 0 | 0 | 0 | 0 |  | 0 | 0 | 0 | 0 |  | 0 | 0 | 0 | 0 | 0 | 0 | 0 | 0
[RO-RO] [DIR] OHL 400 kV Lacu Sarat - Gura Ialomitei | N-1 OHL 400 kV Isaccea - Tulcea Vest | 0 | 0 | 0 | 0 | 0 |  |  |  | 0 | 0 | 0 | 0 |  | 0 | 0 | 0 | 0 |  | 0 | 0 | 0 | 0 | 0 | 0 | 0 | 0
[RO-RO] [DIR] OHL 400 kV Lacu Sarat - Gura Ialomitei | N-1 OHL 400 kV Tulcea Vest - Tariverde | 0 | 0 | 0 | 0 | 0 |  |  |  | 0 | 0 | 0 | 0 |  | 0 | 0 | 0 | 0 |  | 0 | 0 | 0 | 0 | 0 | 0 | 0 | 0
[RO-RO] [DIR] OHL 400 kV Lacu Sarat - Gura Ialomitei | N-1 OHL 400 kV Tariverde - Constanta Nord | 0 | 0 | 0 | 0 | 0 |  |  |  | 0 | 0 | 0 | 0 |  | 0 | 0 | 0 | 0 |  | 0 | 0 | 0 | 0 | 0 | 0 | 0 | 0
[RO-RO] [DIR] OHL 400 kV Lacu Sarat - Gura Ialomitei | N-1 OHL 400 kV Constanta Nord- Cernavoda | 0 | 0 | 0 | 0 | 0 |  |  |  | 0 | 0 | 0 | 0 |  | 0 | 0 | 0 | 0 |  | 0 | 0 | 0 | 0 | 0 | 0 | 0 | 0
[RO-RO] [DIR] OHL 400 kV Lacu Sarat - Gura Ialomitei | N-1 OHL 400 kV Cernavoda - Pelicanu | 0 | 0 | 0 | 0 | 0 |  |  |  | 0 | 0 | 0 | 0 |  | 0 | 0 | 0 | 0 |  | 0 | 0 | 0 | 0 | 0 | 0 | 0 | 0
[RO-RO] [DIR] OHL 400 kV Lacu Sarat - Gura Ialomitei | N-1 OHL 400 kV Gura Ialomitei - Bucuresti Sud | 0 | 0 | 0 | 0 | 0 |  |  |  | 0 | 0 | 0 | 0 |  | 0 | 0 | 0 | 0 |  | 0 | 0 | 0 | 0 | 0 | 0 | 0 | 0
[RO-RO] [DIR] OHL 400 kV Lacu Sarat - Gura Ialomitei | N-1 OHL 400 kV Bucuresti Sud - Domnesti | 0 | 0 | 0 | 0 | 0 |  |  |  | 0 | 0 | 0 | 0 |  | 0 | 0 | 0 | 0 |  | 0 | 0 | 0 | 0 | 0 | 0 | 0 | 0
[RO-RO] [DIR] OHL 400 kV Lacu Sarat - Gura Ialomitei | N-1 OHL 400 kV Gutinas – Smardan | 0 | 0 | 0 | 0 | 0 |  |  |  | 0 | 0 | 0 | 0 |  | 0 | 0 | 0 | 0 |  | 0 | 0 | 0 | 0 | 0 | 0 | 0 | 0
[RO-RO] [DIR] OHL 400 kV Isaccea - Tulcea Vest | N-1 OHL 400 kV Lacu Sarat - Gura Ialomitei | 0.02175 | 0.00088 | 0.01168 | 0 | 0.03406 | 0.00028 | -0.00048 | -0.00035 | 0.00022 | 0.0002 | 0.02723 | 0.00563 | 0.00113 | 0.00086 | 0.018 | 0.02619 | -0.0001 | -0.00283 | 0.00022 | 0.024 | 0.01622 | 0.00356 | -0.001 | 0.03514 | -0.03498 | 0.02227
[RO-RO] [DIR] OHL 400 kV Tariverde - Constanta Nord | N-1 OHL 400 kV Lacu Sarat - Gura Ialomitei | 0.02175 | 0.00088 | 0.01168 | 0 | 0.03406 | 0.00028 | -0.00048 | -0.00035 | 0.00022 | 0.0002 | 0.02723 | 0.00563 | 0.00113 | 0.00086 | 0.018 | 0.02619 | -0.0001 | -0.00283 | 0.00022 | 0.024 | 0.01622 | 0.00356 | -0.001 | 0.03514 | -0.03498 | 0.02227
[RO-RO] [DIR] OHL 400 kV Tulcea Vest - Tariverde | N-1 OHL 400 kV Lacu Sarat - Gura Ialomitei | 0.02175 | 0.00088 | 0.01168 | 0 | 0.03406 | 0.00028 | -0.00048 | -0.00035 | 0.00022 | 0.0002 | 0.02723 | 0.00563 | 0.00113 | 0.00086 | 0.018 | 0.02619 | -0.0001 | -0.00283 | 0.00022 | 0.024 | 0.01622 | 0.00356 | -0.001 | 0.03514 | -0.03498 | 0.02227
[RO-RO] [DIR] OHL 400 kV Smardan - Isaccea c1 | BC | 0 | 0 | 0 | 0 | 0 |  |  |  | 0 | 0 | 0 | 0 |  | 0 | 0 | 0 | 0 |  | 0 | 0 | 0 | 0 | 0 | 0 | 0 | 0
[RO-RO] [DIR] OHL 400 kV Smardan - Isaccea c1 | N-1 OHL 400 kV Lacu Sarat - Isaccea | 0 | 0 | 0 | 0 | 0 |  |  |  | 0 | 0 | 0 | 0 |  | 0 | 0 | 0 | 0 |  | 0 | 0 | 0 | 0 | 0 | 0 | 0 | 0
[RO-RO] [DIR] OHL 400 kV Cernavoda - Gura Ialomitei c1 | BC | 0 | 0 | 0 | 0 | 0 |  |  |  | 0 | 0 | 0 | 0 |  | 0 | 0 | 0 | 0 |  | 0 | 0 | 0 | 0 | 0 | 0 | 0 | 0
[RO-RO] [DIR] OHL 400 kV Cernavoda - Gura Ialomitei c1 | N-1 OHL 400 kV Cernavoda - Pelicanu | 0 | 0 | 0 | 0 | 0 |  |  |  | 0 | 0 | 0 | 0 |  | 0 | 0 | 0 | 0 |  | 0 | 0 | 0 | 0 | 0 | 0 | 0 | 0
[RO-RO] [DIR] OHL 400 kV Cernavoda - Gura Ialomitei c1 | N-1 OHL 400 kV Gura Ialomitei - Bucuresti Sud | 0 | 0 | 0 | 0 | 0 |  |  |  | 0 | 0 | 0 | 0 |  | 0 | 0 | 0 | 0 |  | 0 | 0 | 0 | 0 | 0 | 0 | 0 | 0
[RO-RO] [DIR] OHL 400 kV Domnesti - Urechesti | N-1 OHL 400 kV Bucuresti Sud - Slatina | -0.00891 | -0.0011 | -0.01205 | 0 | 0.01561 | -0.00032 | 0.00052 | 0.00039 | -0.00025 | -0.00022 | -0.00057 | -0.00602 | -0.00178 | -0.00095 | -0.01086 | -0.00426 | 0.00011 | 0.00323 | -0.00025 | 0.00369 | -0.03058 | -0.00413 | 0.00115 | 0.02169 | 0.03193 | -0.01206
[RO-RO] [DIR] OHL 400 kV Slatina-Bucuresti Sud | BC | 0 | 0 | 0 | 0 | 0 |  |  |  | 0 | 0 | 0 | 0 |  | 0 | 0 | 0 | 0 |  | 0 | 0 | 0 | 0 | 0 | 0 | 0 | 0
[RO-RO] [DIR] OHL 400 kV Slatina-Bucuresti Sud | N-1 OHL 400 kV Domnesti-Urechesti | 0 | 0 | 0 | 0 | 0 |  |  |  | 0 | 0 | 0 | 0 |  | 0 | 0 | 0 | 0 |  | 0 | 0 | 0 | 0 | 0 | 0 | 0 | 0
[RO-RO] [DIR] OHL 220 kV Portile de Fier-Resita c1 | N-1 TIE 400 kV Resita-Pancevo c2 | 0.01635 | -0.00013 | 0.00641 | 0 | 0.02191 | 7e-05 | -0.00034 | -8e-05 | 6e-05 | 6e-05 | 0.01977 | 0.00239 | -0.0018 | 0.00027 | 0.01288 | 0.01987 | -2e-05 | -0.00027 | 6e-05 | 0.03908 | 0.01257 | 0.00099 | -0.00091 | 0.02111 | 0.00426 | 0.0179
[RO-RO] [DIR] OHL 220 kV Portile de Fier-Resita c2 | N-1 TIE 400 kV Resita-Pancevo c2 | 0.01635 | -0.00013 | 0.00641 | 0 | 0.02191 | 7e-05 | -0.00034 | -8e-05 | 6e-05 | 6e-05 | 0.01977 | 0.00239 | -0.0018 | 0.00027 | 0.01288 | 0.01987 | -2e-05 | -0.00027 | 6e-05 | 0.03908 | 0.01257 | 0.00099 | -0.00091 | 0.02111 | 0.00426 | 0.0179
[RO-RO] [DIR] OHL 220 kV Resita-Timisoara c1 | N-1 TIE 400 kV Resita-Pancevo c2 | 0.03314 | 0.00012 | 0.02037 | 1e-05 | 0.03507 | 0.00029 | -0.00106 | -0.00034 | 0.00025 | 0.00023 | 0.0354 | 0.00816 | -0.00389 | 0.00103 | 0.02912 | 0.03615 | -0.0001 | -0.00187 | 0.00025 | 0.04194 | 0.04339 | 0.00416 | -0.00284 | 0.03422 | 0.00259 | 0.03595
[RO-RO] [DIR] OHL 220 kV Resita-Timisoara c2 | N-1 TIE 400 kV Resita-Pancevo c2 | 0.03314 | 0.00012 | 0.02037 | 1e-05 | 0.03507 | 0.00029 | -0.00106 | -0.00034 | 0.00025 | 0.00023 | 0.0354 | 0.00816 | -0.00389 | 0.00103 | 0.02912 | 0.03615 | -0.0001 | -0.00187 | 0.00025 | 0.04194 | 0.04339 | 0.00416 | -0.00284 | 0.03422 | 0.00259 | 0.03595
[RO-RO] [DIR] OHL 220 kV Arad-Timisoara | N-1 OHL 400 kV Mintia-Arad | -0.04268 | 0.00041 | -0.02264 | -1e-05 | -0.05274 | -0.00025 | 0.00121 | 0.00028 | -0.00023 | -0.0002 | -0.04878 | -0.00842 | 0.00657 | -0.00096 | -0.03601 | -0.04897 | 8e-05 | 0.00101 | -0.00023 | -0.06548 | -0.04723 | -0.00372 | 0.00332 | -0.05147 | -0.01119 | -0.04587
[RO-RO] [DIR] OHL 220 kV Arad-Timisoara | N-1 TIE 400 kV Resita-Pancevo c2 | -0.04268 | 0.00041 | -0.02264 | -1e-05 | -0.05274 | -0.00025 | 0.00121 | 0.00028 | -0.00023 | -0.0002 | -0.04878 | -0.00842 | 0.00657 | -0.00096 | -0.03601 | -0.04897 | 8e-05 | 0.00101 | -0.00023 | -0.06548 | -0.04723 | -0.00372 | 0.00332 | -0.05147 | -0.01119 | -0.04587
[RO-RO] [DIR] OHL 220 kV Arad-Calea Aradului | N-1 OHL 400 kV Mintia-Arad | -0.03011 | 0.00029 | -0.01597 | 0 | -0.03722 | -0.00017 | 0.00086 | 0.0002 | -0.00016 | -0.00014 | -0.03442 | -0.00594 | 0.00463 | -0.00068 | -0.02541 | -0.03455 | 6e-05 | 0.00071 | -0.00016 | -0.0462 | -0.03332 | -0.00262 | 0.00234 | -0.03632 | -0.00789 | -0.03237
[RO-RO] [DIR] OHL 220 kV Arad-Calea Aradului | N-1 TIE 400 kV Resita-Pancevo c2 | -0.03011 | 0.00029 | -0.01597 | 0 | -0.03722 | -0.00017 | 0.00086 | 0.0002 | -0.00016 | -0.00014 | -0.03442 | -0.00594 | 0.00463 | -0.00068 | -0.02541 | -0.03455 | 6e-05 | 0.00071 | -0.00016 | -0.0462 | -0.03332 | -0.00262 | 0.00234 | -0.03632 | -0.00789 | -0.03237
[RO-RO] [DIR] OHL 220 kV CaleaAradului-Sacalaz | N-1 OHL 400 kV Mintia-Arad | -0.03011 | 0.00029 | -0.01597 | 0 | -0.03722 | -0.00017 | 0.00086 | 0.0002 | -0.00016 | -0.00014 | -0.03442 | -0.00594 | 0.00463 | -0.00068 | -0.02541 | -0.03455 | 6e-05 | 0.00071 | -0.00016 | -0.0462 | -0.03332 | -0.00262 | 0.00234 | -0.03632 | -0.00789 | -0.03237
[RO-RO] [DIR] OHL 220 kV CaleaAradului-Sacalaz | N-1 TIE 400 kV Resita-Pancevo c2 | -0.03011 | 0.00029 | -0.01597 | 0 | -0.03722 | -0.00017 | 0.00086 | 0.0002 | -0.00016 | -0.00014 | -0.03442 | -0.00594 | 0.00463 | -0.00068 | -0.02541 | -0.03455 | 6e-05 | 0.00071 | -0.00016 | -0.0462 | -0.03332 | -0.00262 | 0.00234 | -0.03632 | -0.00789 | -0.03237
[RO-RO] [DIR] OHL 220 kV Sacalaz-Timisoara | N-1 OHL 400 kV Mintia-Arad | -0.02561 | 0.00024 | -0.01359 | 0 | -0.03166 | -0.00015 | 0.00073 | 0.00017 | -0.00014 | -0.00012 | -0.02928 | -0.00505 | 0.00394 | -0.00058 | -0.02161 | -0.02939 | 5e-05 | 0.0006 | -0.00014 | -0.0393 | -0.02835 | -0.00223 | 0.00199 | -0.03089 | -0.00671 | -0.02753
[RO-RO] [DIR] OHL 220 kV Sacalaz-Timisoara | N-1 TIE 400 kV Resita-Pancevo c2 | -0.02561 | 0.00024 | -0.01359 | 0 | -0.03166 | -0.00015 | 0.00073 | 0.00017 | -0.00014 | -0.00012 | -0.02928 | -0.00505 | 0.00394 | -0.00058 | -0.02161 | -0.02939 | 5e-05 | 0.0006 | -0.00014 | -0.0393 | -0.02835 | -0.00223 | 0.00199 | -0.03089 | -0.00671 | -0.02753
[RO-RO] [DIR] OHL 220 kV Mintia-Timisoara | N-1 OHL 400 kV Mintia-Arad | 0.0065 | -0.00093 | -0.00212 | 0 | 0.01982 | -0.00016 | 5e-05 | 0.00021 | -0.00012 | -0.00011 | 0.0124 | -0.00197 | -0.00341 | -0.00042 | 0.00318 | 0.01124 | 6e-05 | 0.00203 | -0.00012 | 0.0278 | -0.00623 | -0.00199 | 1e-05 | 0.01935 | 0.0139 | 0.00634
[RO-RO] [DIR] OHL 220 kV Mintia-Timisoara | N-1 TIE 400 kV Resita-Pancevo c2 | 0.0065 | -0.00093 | -0.00212 | 0 | 0.01982 | -0.00016 | 5e-05 | 0.00021 | -0.00012 | -0.00011 | 0.0124 | -0.00197 | -0.00341 | -0.00042 | 0.00318 | 0.01124 | 6e-05 | 0.00203 | -0.00012 | 0.0278 | -0.00623 | -0.00199 | 1e-05 | 0.01935 | 0.0139 | 0.00634
[RO-RO] [DIR] OHL 220 kV Urechesti-Targu Jiu Nord | N-1 TIE 400 kV Resita-Pancevo c2 | 0.02497 | 0.00037 | 0.01338 | 0 | 0.03174 | 0.00023 | -0.00068 | -0.00028 | 0.0002 | 0.00018 | 0.029 | 0.00575 | -0.00116 | 0.00078 | 0.02096 | 0.02906 | -8e-05 | -0.00181 | 0.0002 | 0.04004 | 0.02383 | 0.00317 | -0.00176 | 0.03024 | 0.00091 | 0.02667
[RO-RO] [DIR] OHL 220 kV Paroseni-Targu Jiu Nord | N-1 TIE 400 kV Resita-Pancevo c2 | -0.02497 | -0.00037 | -0.01338 | 0 | -0.03174 | -0.00023 | 0.00068 | 0.00028 | -0.0002 | -0.00018 | -0.029 | -0.00575 | 0.00116 | -0.00078 | -0.02096 | -0.02906 | 8e-05 | 0.00181 | -0.0002 | -0.04004 | -0.02383 | -0.00317 | 0.00176 | -0.03024 | -0.00091 | -0.02667
[RO-RO] [DIR] OHL 220 kV Paroseni-Baru Mare | N-1 TIE 400 kV Resita-Pancevo c2 | 0.02271 | 0.00034 | 0.01217 | 0 | 0.02887 | 0.00021 | -0.00062 | -0.00025 | 0.00018 | 0.00016 | 0.02637 | 0.00523 | -0.00106 | 0.00071 | 0.01906 | 0.02643 | -7e-05 | -0.00165 | 0.00018 | 0.03641 | 0.02167 | 0.00288 | -0.0016 | 0.0275 | 0.00082 | 0.02426
[RO-RO] [DIR] OHL 220 kV Baru Mare-Hasdat | N-1 TIE 400 kV Resita-Pancevo c2 | 0.02497 | 0.00037 | 0.01338 | 0 | 0.03174 | 0.00023 | -0.00068 | -0.00028 | 0.0002 | 0.00018 | 0.029 | 0.00575 | -0.00116 | 0.00078 | 0.02096 | 0.02906 | -8e-05 | -0.00181 | 0.0002 | 0.04004 | 0.02383 | 0.00317 | -0.00176 | 0.03024 | 0.00091 | 0.02667
[RO-RO] [DIR] OHL 220 kV Lacu Sarat - Filesti | N-1 OHL 400 kV Lacu Sarat - Gura Ialomitei | 0.00337 | -0.0001 | 0.00079 | 0 | 0.00869 | 0 | -6e-05 | 1e-05 | 0 | 0 | 0.00543 | 0.00022 | -0.00048 | 1e-05 | 0.00234 | 0.0048 | 0 | 0.00016 | 0 | -0.00583 | 9e-05 | 0 | -0.00021 | 0.00983 | 0.00889 | 0.00316
[RO-RO] [DIR] OHL 220 kV Filesti - Barbosi | N-1 OHL 400 kV Lacu Sarat - Gura Ialomitei | -0.00351 | 0.00013 | -0.00066 | 0 | -0.00959 | 1e-05 | 6e-05 | -1e-05 | 0 | 0 | -0.00585 | -0.00012 | 0.00059 | 1e-05 | -0.00237 | -0.00511 | 0 | -0.00025 | 0 | 0.00777 | 0.0003 | 8e-05 | 0.00023 | -0.01094 | -0.01129 | -0.00325
[RO-RO] [DIR] TRA 400/220 kV AT3 Arad | N-1 OHL 400 kV Mintia-Arad | 0.05884 | -0.0007 | 0.0307 | 1e-05 | 0.07343 | 0.00031 | -0.00165 | -0.00035 | 0.00029 | 0.00026 | 0.06758 | 0.01123 | -0.00956 | 0.00125 | 0.04947 | 0.06778 | -0.00011 | -0.00107 | 0.00029 | 0.09156 | 0.06447 | 0.00479 | -0.00454 | 0.07167 | 0.01671 | 0.06324
[RO-RO] [DIR] TRA 400/220 kV AT3 Arad | N-1 TIE 400 kV Resita-Pancevo c2 | 0.05884 | -0.0007 | 0.0307 | 1e-05 | 0.07343 | 0.00031 | -0.00165 | -0.00035 | 0.00029 | 0.00026 | 0.06758 | 0.01123 | -0.00956 | 0.00125 | 0.04947 | 0.06778 | -0.00011 | -0.00107 | 0.00029 | 0.09156 | 0.06447 | 0.00479 | -0.00454 | 0.07167 | 0.01671 | 0.06324
[RO-RO] [DIR] TRA 400/220 kV AT Urechesti | N-1 TIE 400 kV Resita-Pancevo c2 | -0.01915 | -0.00036 | -0.01098 | 0 | -0.02195 | -0.0002 | 0.00055 | 0.00024 | -0.00017 | -0.00015 | -0.02131 | -0.00478 | 0.00075 | -0.00066 | -0.01641 | -0.02165 | 7e-05 | 0.0016 | -0.00017 | -0.02752 | -0.02067 | -0.0027 | 0.00142 | -0.02071 | 0.00133 | -0.02069
[RO-BG] [OPP] TIE 400 kV TINTARENI-KOZLODUI 1 | BC | 0 | 0 | 0 | 0 | 0 |  |  |  | 0 | 0 | 0 | 0 |  | 0 | 0 | 0 | 0 |  | 0 | 0 | 0 | 0 | 0 | 0 | 0 | 0
[RO-BG] [OPP] TIE 400 kV TINTARENI-KOZLODUI 1 | N-1 TIE 400 kV Portile de Fier-Djerdap | 0 | 0 | 0 | 0 | 0 |  |  |  | 0 | 0 | 0 | 0 |  | 0 | 0 | 0 | 0 |  | 0 | 0 | 0 | 0 | 0 | 0 | 0 | 0
[RO-BG] [OPP] TIE 400 kV TINTARENI-KOZLODUI 1 | N-1 TIE 400 kV TINTARENI-KOZLODUI 2 | 0 | 0 | 0 | 0 | 0 |  |  |  | 0 | 0 | 0 | 0 |  | 0 | 0 | 0 | 0 |  | 0 | 0 | 0 | 0 | 0 | 0 | 0 | 0
[RO-BG] [OPP] TIE 400 kV TINTARENI-KOZLODUI 1 | N-1 TIE 400 kV Isaccea - Vulcanesti | 0 | 0 | 0 | 0 | 0 |  |  |  | 0 | 0 | 0 | 0 |  | 0 | 0 | 0 | 0 |  | 0 | 0 | 0 | 0 | 0 | 0 | 0 | 0
[RO-BG] [OPP] TIE 400 kV TINTARENI-KOZLODUI 1 | N-1 TIE 400 kV Resita-Pancevo c2 | 0 | 0 | 0 | 0 | 0 |  |  |  | 0 | 0 | 0 | 0 |  | 0 | 0 | 0 | 0 |  | 0 | 0 | 0 | 0 | 0 | 0 | 0 | 0
[RO-BG] [OPP] TIE 400 kV TINTARENI-KOZLODUI 1 | N-1 TIE 400 kV Resita-Pancevo c1 | 0 | 0 | 0 | 0 | 0 |  |  |  | 0 | 0 | 0 | 0 |  | 0 | 0 | 0 | 0 |  | 0 | 0 | 0 | 0 | 0 | 0 | 0 | 0
[RO-BG] [OPP] TIE 400 kV TINTARENI-KOZLODUI 2 | N-1 TIE 400 kV TINTARENI-KOZLODUI 1 | -0.12005 | -0.00068 | -0.03742 | -1e-05 | -0.22962 | -0.0006 | 0.00181 | 0.00072 | -0.00051 | -0.00046 | -0.17321 | -0.01572 | 0.00391 | -0.00205 | -0.08807 | -0.16658 | 0.0002 | 0.00451 | -0.00051 | 0.14163 | -0.00603 | -0.00771 | 0.00446 | -0.19525 | 0.00352 | -0.12026
[RO-BG] [OPP] TIE 400 kV TINTARENI-KOZLODUI 2 | N-1 TIE 400 kV Resita-Pancevo c2 | -0.12005 | -0.00068 | -0.03742 | -1e-05 | -0.22962 | -0.0006 | 0.00181 | 0.00072 | -0.00051 | -0.00046 | -0.17321 | -0.01572 | 0.00391 | -0.00205 | -0.08807 | -0.16658 | 0.0002 | 0.00451 | -0.00051 | 0.14163 | -0.00603 | -0.00771 | 0.00446 | -0.19525 | 0.00352 | -0.12026
[RO-RS] [OPP] TIE 400 kV Portile de Fier-Djerdap | N-1 TIE 400 kV TINTARENI-KOZLODUI 1 | 0.07072 | 0.00212 | 0.05028 | 2e-05 | -0.0067 | 0.00097 | -0.00244 | -0.00118 | 0.00081 | 0.00072 | 0.04666 | 0.02234 | -0.00196 | 0.00316 | 0.06714 | 0.05961 | -0.00033 | -0.00836 | 0.0008 | -0.21614 | 0.15132 | 0.01315 | -0.0061 | -0.00191 | -0.03973 | 0.09011
[RO-RS] [OPP] TIE 400 kV Portile de Fier-Djerdap | N-1 OHL 400 kV Mintia-Arad | 0.07072 | 0.00212 | 0.05028 | 2e-05 | -0.0067 | 0.00097 | -0.00244 | -0.00118 | 0.00081 | 0.00072 | 0.04666 | 0.02234 | -0.00196 | 0.00316 | 0.06714 | 0.05961 | -0.00033 | -0.00836 | 0.0008 | -0.21614 | 0.15132 | 0.01315 | -0.0061 | -0.00191 | -0.03973 | 0.09011
[RO-RS] [OPP] TIE 400 kV Portile de Fier-Djerdap | N-1 TIE 400 kV Resita-Pancevo c2 | 0.07072 | 0.00212 | 0.05028 | 2e-05 | -0.0067 | 0.00097 | -0.00244 | -0.00118 | 0.00081 | 0.00072 | 0.04666 | 0.02234 | -0.00196 | 0.00316 | 0.06714 | 0.05961 | -0.00033 | -0.00836 | 0.0008 | -0.21614 | 0.15132 | 0.01315 | -0.0061 | -0.00191 | -0.03973 | 0.09011
[RO-RO] [OPP] OHL 400 kV Portile de Fier-Resita | N-1 TIE 400 kV Resita-Pancevo c2 | 0.04135 | -0.00115 | -0.00016 | 0 | 0.07618 | -0.00016 | -2e-05 | 0.00022 | -0.00012 | -0.00011 | 0.06039 | -0.00136 | -0.00401 | -0.0004 | 0.02591 | 0.05949 | 6e-05 | 0.00226 | -0.00012 | 0.10683 | -0.00799 | -0.00231 | -0.00012 | 0.07249 | 0.02423 | 0.04604
[RO-UA] [OPP] TIE 400 kV Isaccea-Vulcanesti | N-1 TIE 400 kV Resita-Pancevo c2 | 0.09974 | 0.00496 | 0.0568 | 2e-05 | 0.14663 | 0.00145 | -0.00218 | -0.00181 | 0.00116 | 0.00104 | 0.12142 | 0.02808 | 0.00785 | 0.00438 | 0.0839 | 0.118 | -0.0005 | -0.01525 | 0.00115 | 0.12997 | 0.08079 | 0.01829 | -0.00418 | 0.14866 | -0.22132 | 0.10285
[RO-HU] [OPP] TIE 400 kV Arad-Sandorfalva | N-1 TIE 400 kV Resita-Pancevo c2 | -0.0141 | 0.00409 | 0.01169 | 1e-05 | -0.03628 | 0.0008 | -0.00097 | -0.00102 | 0.00061 | 0.00055 | -0.02523 | 0.01103 | 0.01726 | 0.00221 | -0.00554 | -0.02412 | -0.00028 | -0.00891 | 0.00061 | -0.05759 | -0.00213 | 0.01064 | -0.00343 | -0.03499 | -0.03577 | -0.01623
[RO-HU] [OPP] TIE 400 kV Nadab-Bekescsaba | N-1 TIE 400 kV Resita-Pancevo c2 | -0.06909 | 0.00425 | -0.03376 | -1e-05 | -0.09453 | 7e-05 | 0.0027 | -0.00019 | -4e-05 | -3e-05 | -0.08258 | -0.00962 | 0.02309 | -0.00046 | -0.05686 | -0.08181 | -3e-05 | -0.00581 | -4e-05 | -0.11972 | -0.06666 | -0.00147 | 0.00958 | -0.09275 | -0.04925 | -0.07352
[RO-UA] [OPP]TIE 400 kV Rosiori-Mukacevo | N-1 OHL 400 kV Mintia-Arad | 0.13323 | 0.01092 | 0.09373 | 4e-05 | 0.16102 | 0.0028 | -0.00427 | -0.00351 | 0.00221 | 0.00198 | 0.14829 | 0.05039 | 0.02771 | 0.00828 | 0.11887 | 0.14769 | -0.00096 | -0.02896 | 0.0022 | 0.2 | 0.13456 | 0.03568 | -0.0096 | 0.15837 | -0.03812 | 0.13886
[RO-UA] [OPP]TIE 400 kV Rosiori-Mukacevo | N-1 TIE 400 kV Resita-Pancevo c2 | 0.13323 | 0.01092 | 0.09373 | 4e-05 | 0.16102 | 0.0028 | -0.00427 | -0.00351 | 0.00221 | 0.00198 | 0.14829 | 0.05039 | 0.02771 | 0.00828 | 0.11887 | 0.14769 | -0.00096 | -0.02896 | 0.0022 | 0.2 | 0.13456 | 0.03568 | -0.0096 | 0.15837 | -0.03812 | 0.13886
[RO-RS] [OPP] TIE 400 kV Resita-Pancevo c2 | BC | 0 | 0 | 0 | 0 | 0 |  |  |  | 0 | 0 | 0 | 0 |  | 0 | 0 | 0 | 0 |  | 0 | 0 | 0 | 0 | 0 | 0 | 0 | 0
[RO-RS] [OPP] TIE 400 kV Resita-Pancevo c2 | N-1 TIE 400 kV Arad-Sandorfalva | 0 | 0 | 0 | 0 | 0 |  |  |  | 0 | 0 | 0 | 0 |  | 0 | 0 | 0 | 0 |  | 0 | 0 | 0 | 0 | 0 | 0 | 0 | 0
[RO-RS] [OPP] TIE 400 kV Resita-Pancevo c2 | N-1 TIE 400 kV Nadab-Bekescsaba | 0 | 0 | 0 | 0 | 0 |  |  |  | 0 | 0 | 0 | 0 |  | 0 | 0 | 0 | 0 |  | 0 | 0 | 0 | 0 | 0 | 0 | 0 | 0
[RO-RS] [OPP] TIE 400 kV Resita-Pancevo c2 | N-1 TIE 400 kV Portile de Fier-Djerdap | 0 | 0 | 0 | 0 | 0 |  |  |  | 0 | 0 | 0 | 0 |  | 0 | 0 | 0 | 0 |  | 0 | 0 | 0 | 0 | 0 | 0 | 0 | 0
[RO-RS] [OPP] TIE 400 kV Resita-Pancevo c2 | N-1 OHL 400 kV Iernut-Sibiu Sud | 0 | 0 | 0 | 0 | 0 |  |  |  | 0 | 0 | 0 | 0 |  | 0 | 0 | 0 | 0 |  | 0 | 0 | 0 | 0 | 0 | 0 | 0 | 0
[RO-RS] [OPP] TIE 400 kV Resita-Pancevo c2 | N-1 OHL 400 kV Mintia-Arad | 0 | 0 | 0 | 0 | 0 |  |  |  | 0 | 0 | 0 | 0 |  | 0 | 0 | 0 | 0 |  | 0 | 0 | 0 | 0 | 0 | 0 | 0 | 0
[RO-RS] [OPP] TIE 400 kV Resita-Pancevo c2 | N-1 OHL 220 kV Portile de Fier-Resita c2 | 0 | 0 | 0 | 0 | 0 |  |  |  | 0 | 0 | 0 | 0 |  | 0 | 0 | 0 | 0 |  | 0 | 0 | 0 | 0 | 0 | 0 | 0 | 0
[RO-RS] [OPP] TIE 400 kV Resita-Pancevo c2 | N-1 OHL 220 kV Portile de Fier-Resita c1 | 0 | 0 | 0 | 0 | 0 |  |  |  | 0 | 0 | 0 | 0 |  | 0 | 0 | 0 | 0 |  | 0 | 0 | 0 | 0 | 0 | 0 | 0 | 0
[RO-RS] [OPP] TIE 400 kV Resita-Pancevo c2 | N-1 OHL 220 kV Resita-Timisoara c2 | 0 | 0 | 0 | 0 | 0 |  |  |  | 0 | 0 | 0 | 0 |  | 0 | 0 | 0 | 0 |  | 0 | 0 | 0 | 0 | 0 | 0 | 0 | 0
[RO-RS] [OPP] TIE 400 kV Resita-Pancevo c2 | N-1 OHL 220 kV Resita-Timisoara c1 | 0 | 0 | 0 | 0 | 0 |  |  |  | 0 | 0 | 0 | 0 |  | 0 | 0 | 0 | 0 |  | 0 | 0 | 0 | 0 | 0 | 0 | 0 | 0
[RO-RS] [OPP] TIE 400 kV Resita-Pancevo c2 | N-1 TRA 400/220 kV AT3 Arad | 0 | 0 | 0 | 0 | 0 |  |  |  | 0 | 0 | 0 | 0 |  | 0 | 0 | 0 | 0 |  | 0 | 0 | 0 | 0 | 0 | 0 | 0 | 0
[RO-RS] [OPP] TIE 400 kV Resita-Pancevo c2 | N-1 OHL 400 kV Djerdap - Drmno | 0 | 0 | 0 | 0 | 0 |  |  |  | 0 | 0 | 0 | 0 |  | 0 | 0 | 0 | 0 |  | 0 | 0 | 0 | 0 | 0 | 0 | 0 | 0
[RO-RS] [OPP] TIE 400 kV Resita-Pancevo c2 | N-1 OHL 400 kV Djerdap - Bor | 0 | 0 | 0 | 0 | 0 |  |  |  | 0 | 0 | 0 | 0 |  | 0 | 0 | 0 | 0 |  | 0 | 0 | 0 | 0 | 0 | 0 | 0 | 0
[RO-RS] [OPP] TIE 400 kV Resita-Pancevo c2 | N-1 OHL 400 kV Srbobran – Subotica 3 | 0 | 0 | 0 | 0 | 0 |  |  |  | 0 | 0 | 0 | 0 |  | 0 | 0 | 0 | 0 |  | 0 | 0 | 0 | 0 | 0 | 0 | 0 | 0
[RO-RS] [OPP] TIE 400 kV Resita-Pancevo c2 | N-1 TIE 400 kV Sandorfalva-Subotica 3 | 0 | 0 | 0 | 0 | 0 |  |  |  | 0 | 0 | 0 | 0 |  | 0 | 0 | 0 | 0 |  | 0 | 0 | 0 | 0 | 0 | 0 | 0 | 0
[RO-RS] [OPP] TIE 400 kV Resita-Pancevo c2 | N-1 OHL 400 kV Bor 2 – Nis 2 | 0 | 0 | 0 | 0 | 0 |  |  |  | 0 | 0 | 0 | 0 |  | 0 | 0 | 0 | 0 |  | 0 | 0 | 0 | 0 | 0 | 0 | 0 | 0
[RO-RS] [OPP] TIE 400 kV Resita-Pancevo c2 | N-1 OHL 400 kV Portile de Fier-Resita | 0 | 0 | 0 | 0 | 0 |  |  |  | 0 | 0 | 0 | 0 |  | 0 | 0 | 0 | 0 |  | 0 | 0 | 0 | 0 | 0 | 0 | 0 | 0
[RO-RS] [OPP] TIE 400 kV Resita-Pancevo c2 | N-1 OHL 400 kV Paks -Sandorfalva | 0 | 0 | 0 | 0 | 0 |  |  |  | 0 | 0 | 0 | 0 |  | 0 | 0 | 0 | 0 |  | 0 | 0 | 0 | 0 | 0 | 0 | 0 | 0
[RO-RS] [OPP] TIE 400 kV Resita-Pancevo c2 | N-1 TIE 400 kV Resita-Pancevo c1 | 0 | 0 | 0 | 0 | 0 |  |  |  | 0 | 0 | 0 | 0 |  | 0 | 0 | 0 | 0 |  | 0 | 0 | 0 | 0 | 0 | 0 | 0 | 0
[RO-RS] [OPP] TIE 400 kV Resita-Pancevo c1 | N-1 OHL 400 kV Mintia-Arad | -0.00775 | 0.00164 | 0.02807 | 1e-05 | -0.04985 | 0.00061 | -0.00143 | -0.00075 | 0.0005 | 0.00044 | -0.02912 | 0.01292 | -0.00018 | 0.00192 | 0.00657 | -0.02694 | -0.00021 | -0.00546 | 0.00049 | -0.10111 | 0.06963 | 0.00867 | -0.00373 | -0.04627 | -0.02758 | -0.00993
[RO-RS] [OPP] TIE 400 kV Resita-Pancevo c1 | N-1 TIE 400 kV Resita-Pancevo c2 | -0.00775 | 0.00164 | 0.02807 | 1e-05 | -0.04985 | 0.00061 | -0.00143 | -0.00075 | 0.0005 | 0.00044 | -0.02912 | 0.01292 | -0.00018 | 0.00192 | 0.00657 | -0.02694 | -0.00021 | -0.00546 | 0.00049 | -0.10111 | 0.06963 | 0.00867 | -0.00373 | -0.04627 | -0.02758 | -0.00993
[RO-BG] [OPP] TIE 400 kV DOBRUDJA- MEDGIDIA SUD | N-1 TIE 400 kV Resita-Pancevo c2 | -0.06551 | -0.00152 | -0.02796 | -1e-05 | -0.13066 | -0.00059 | 0.00123 | 0.00072 | -0.00048 | -0.00043 | -0.09188 | -0.01284 | -0.00062 | -0.00186 | -0.05087 | -0.0848 | 0.0002 | 0.00549 | -0.00048 | 0.01665 | -0.02813 | -0.00752 | 0.00278 | -0.14149 | 0.05097 | -0.06446
[RO-BG] [OPP] TIE 400 kV MEDGIDIA SUD - VARNA | N-1 TIE 400 kV Resita-Pancevo c2 | -0.06764 | -0.00157 | -0.02887 | -1e-05 | -0.13473 | -0.00061 | 0.00127 | 0.00074 | -0.0005 | -0.00044 | -0.09489 | -0.01326 | -0.00064 | -0.00192 | -0.05252 | -0.08756 | 0.00021 | 0.00567 | -0.00049 | 0.0172 | -0.02903 | -0.00776 | 0.00287 | -0.1462 | 0.05262 | -0.06656
[RO-RO] [OPP] OHL 400 kV Arad-Nadab | N-1 TIE 400 kV Resita-Pancevo c2 | 0.05774 | 0.0031 | 0.04868 | 2e-05 | 0.05407 | 0.00116 | -0.00297 | -0.00141 | 0.00095 | 0.00085 | 0.05759 | 0.02437 | 0.00511 | 0.00367 | 0.05469 | 0.05889 | -0.0004 | -0.0099 | 0.00094 | 0.05543 | 0.07597 | 0.01616 | -0.00894 | 0.05319 | -0.01413 | 0.06098
[RO-RO] [OPP] OHL 400 kV Mintia-Arad | BC | 0 | 0 | 0 | 0 | 0 |  |  |  | 0 | 0 | 0 | 0 |  | 0 | 0 | 0 | 0 |  | 0 | 0 | 0 | 0 | 0 | 0 | 0 | 0
[RO-RO] [OPP] OHL 400 kV Mintia-Arad | N-1 TIE 400 kV Rosiori-Mukacevo | 0 | 0 | 0 | 0 | 0 |  |  |  | 0 | 0 | 0 | 0 |  | 0 | 0 | 0 | 0 |  | 0 | 0 | 0 | 0 | 0 | 0 | 0 | 0
[RO-RO] [OPP] OHL 400 kV Mintia-Arad | N-1 TIE 400 kV Portile de Fier-Djerdap | 0 | 0 | 0 | 0 | 0 |  |  |  | 0 | 0 | 0 | 0 |  | 0 | 0 | 0 | 0 |  | 0 | 0 | 0 | 0 | 0 | 0 | 0 | 0
[RO-RO] [OPP] OHL 400 kV Mintia-Arad | N-1 OHL 400 kV Iernut-Sibiu Sud | 0 | 0 | 0 | 0 | 0 |  |  |  | 0 | 0 | 0 | 0 |  | 0 | 0 | 0 | 0 |  | 0 | 0 | 0 | 0 | 0 | 0 | 0 | 0
[RO-RO] [OPP] OHL 400 kV Mintia-Arad | N-1 OHL 220 kV Portile de Fier-Resita 1&2 | 0 | 0 | 0 | 0 | 0 |  |  |  | 0 | 0 | 0 | 0 |  | 0 | 0 | 0 | 0 |  | 0 | 0 | 0 | 0 | 0 | 0 | 0 | 0
[RO-RO] [OPP] OHL 400 kV Mintia-Arad | N-1 OHL 220 kV Resita-Timisoara 1&2 | 0 | 0 | 0 | 0 | 0 |  |  |  | 0 | 0 | 0 | 0 |  | 0 | 0 | 0 | 0 |  | 0 | 0 | 0 | 0 | 0 | 0 | 0 | 0
[RO-RO] [OPP] OHL 400 kV Mintia-Arad | N-1 OHL 220 kV Urechesti-Targu Jiu Nord | 0 | 0 | 0 | 0 | 0 |  |  |  | 0 | 0 | 0 | 0 |  | 0 | 0 | 0 | 0 |  | 0 | 0 | 0 | 0 | 0 | 0 | 0 | 0
[RO-RO] [OPP] OHL 400 kV Mintia-Arad | N-1 OHL 220 kV Paroseni-Targu Jiu Nord | 0 | 0 | 0 | 0 | 0 |  |  |  | 0 | 0 | 0 | 0 |  | 0 | 0 | 0 | 0 |  | 0 | 0 | 0 | 0 | 0 | 0 | 0 | 0
[RO-RO] [OPP] OHL 400 kV Mintia-Arad | N-1 TRA 400/220 kV AT3 Arad | 0 | 0 | 0 | 0 | 0 |  |  |  | 0 | 0 | 0 | 0 |  | 0 | 0 | 0 | 0 |  | 0 | 0 | 0 | 0 | 0 | 0 | 0 | 0
[RO-RO] [OPP] OHL 400 kV Mintia-Arad | N-1 TIE 400 kV Resita-Pancevo c2 | 0 | 0 | 0 | 0 | 0 |  |  |  | 0 | 0 | 0 | 0 |  | 0 | 0 | 0 | 0 |  | 0 | 0 | 0 | 0 | 0 | 0 | 0 | 0
[RO-RO] [OPP] OHL 400 kV Mintia-Arad | N-1 TIE 400 kV Resita-Pancevo c1 | 0 | 0 | 0 | 0 | 0 |  |  |  | 0 | 0 | 0 | 0 |  | 0 | 0 | 0 | 0 |  | 0 | 0 | 0 | 0 | 0 | 0 | 0 | 0
[RO-RO] [OPP] OHL 400 kV Sibiu Sud-Mintia | N-1 TIE 400 kV Resita-Pancevo c2 | 0.00833 | -0.00069 | -7e-05 | 0 | 0.02188 | -0.0001 | -5e-05 | 0.00013 | -7e-05 | -6e-05 | 0.0142 | -0.00084 | -0.00276 | -0.00023 | 0.00508 | 0.01294 | 3e-05 | 0.00139 | -7e-05 | 0.02514 | -0.00319 | -0.00117 | -0.00025 | 0.02187 | 0.01425 | 0.0081
[RO-RO] [OPP] OHL 400 kV Iernut-Sibiu Sud | N-1 TIE 400 kV Resita-Pancevo c2 | -0.1005 | -0.00249 | -0.05424 | -2e-05 | -0.14063 | -0.00108 | 0.00273 | 0.00132 | -0.0009 | -0.0008 | -0.12084 | -0.02456 | 0.00021 | -0.0035 | -0.08392 | -0.11901 | 0.00037 | 0.0092 | -0.00089 | -0.14094 | -0.08532 | -0.01447 | 0.00696 | -0.13728 | -0.01432 | -0.10523
[RO-RO] [OPP] OHL 400 kV Iernut-Gadalin | N-1 OHL 400 kV Mintia-Arad | 0.0918 | 0.00244 | 0.04995 | 2e-05 | 0.12905 | 0.00102 | -0.00252 | -0.00124 | 0.00084 | 0.00075 | 0.11044 | 0.0228 | 0.00045 | 0.00327 | 0.07676 | 0.1086 | -0.00035 | -0.00874 | 0.00084 | 0.1661 | 0.07801 | 0.01356 | -0.0064 | 0.12679 | 0.01562 | 0.09597
[RO-RO] [OPP] OHL 400 kV Iernut-Gadalin | N-1 TIE 400 kV Resita-Pancevo c2 | 0.0918 | 0.00244 | 0.04995 | 2e-05 | 0.12905 | 0.00102 | -0.00252 | -0.00124 | 0.00084 | 0.00075 | 0.11044 | 0.0228 | 0.00045 | 0.00327 | 0.07676 | 0.1086 | -0.00035 | -0.00874 | 0.00084 | 0.1661 | 0.07801 | 0.01356 | -0.0064 | 0.12679 | 0.01562 | 0.09597
[RO-RO] [OPP] OHL 400 kV Rosiori-Gadalin | N-1 OHL 400 kV Mintia-Arad | -0.09302 | -0.00269 | -0.05137 | -2e-05 | -0.12962 | -0.00107 | 0.00258 | 0.00131 | -0.00088 | -0.00079 | -0.1114 | -0.02367 | -0.00123 | -0.00343 | -0.07806 | -0.10964 | 0.00037 | 0.00935 | -0.00088 | -0.1679 | -0.08013 | -0.01425 | 0.00652 | -0.12737 | -0.01388 | -0.09727
[RO-RO] [OPP] OHL 400 kV Rosiori-Gadalin | N-1 TIE 400 kV Resita-Pancevo c2 | -0.09302 | -0.00269 | -0.05137 | -2e-05 | -0.12962 | -0.00107 | 0.00258 | 0.00131 | -0.00088 | -0.00079 | -0.1114 | -0.02367 | -0.00123 | -0.00343 | -0.07806 | -0.10964 | 0.00037 | 0.00935 | -0.00088 | -0.1679 | -0.08013 | -0.01425 | 0.00652 | -0.12737 | -0.01388 | -0.09727
[RO-RO] [OPP] OHL 400 kV Arefu-Tantareni | N-1 OHL 400 kV Mintia-Arad | -0.05256 | -0.00137 | -0.02896 | -1e-05 | -0.06551 | -0.00058 | 0.00141 | 0.00071 | -0.00048 | -0.00043 | -0.06096 | -0.01311 | 0.00015 | -0.00187 | -0.04431 | -0.06152 | 0.0002 | 0.00508 | -0.00048 | -0.04818 | -0.04704 | -0.00774 | 0.0035 | -0.05814 | 0.01261 | -0.05598
[RO-RO] [OPP] OHL 400 kV Arefu-Tantareni | N-1 TIE 400 kV Resita-Pancevo c2 | -0.05256 | -0.00137 | -0.02896 | -1e-05 | -0.06551 | -0.00058 | 0.00141 | 0.00071 | -0.00048 | -0.00043 | -0.06096 | -0.01311 | 0.00015 | -0.00187 | -0.04431 | -0.06152 | 0.0002 | 0.00508 | -0.00048 | -0.04818 | -0.04704 | -0.00774 | 0.0035 | -0.05814 | 0.01261 | -0.05598
[RO-RO] [OPP] OHL 400 kV Arefu-Sibiu Sud | N-1 OHL 400 kV Mintia-Arad | 0.06372 | 0.00146 | 0.03394 | 1e-05 | 0.08515 | 0.00066 | -0.00168 | -0.00081 | 0.00055 | 0.00049 | 0.07575 | 0.01521 | -0.00071 | 0.00215 | 0.05316 | 0.0755 | -0.00023 | -0.00562 | 0.00055 | 0.07832 | 0.05397 | 0.00884 | -0.00423 | 0.07895 | -0.00443 | 0.06731
[RO-RO] [OPP] OHL 400 kV Arefu-Sibiu Sud | N-1 TIE 400 kV Resita-Pancevo c2 | 0.06372 | 0.00146 | 0.03394 | 1e-05 | 0.08515 | 0.00066 | -0.00168 | -0.00081 | 0.00055 | 0.00049 | 0.07575 | 0.01521 | -0.00071 | 0.00215 | 0.05316 | 0.0755 | -0.00023 | -0.00562 | 0.00055 | 0.07832 | 0.05397 | 0.00884 | -0.00423 | 0.07895 | -0.00443 | 0.06731
[RO-RO] [OPP] OHL 400 kV Tantareni-Urechesti | N-1 TIE 400 kV Resita-Pancevo c2 | 0.02706 | -0.00086 | -0.00257 | 0 | 0.08341 | -0.00016 | 0.00012 | 0.0002 | -0.00012 | -0.0001 | 0.05221 | -0.00199 | -0.00254 | -0.00042 | 0.01482 | 0.04743 | 5e-05 | 0.00188 | -0.00012 | -0.02232 | -0.03671 | -0.00219 | 0.00026 | 0.07065 | 0.01473 | 0.02412
[RO-RO] [OPP] OHL 400 kV Portile de Fier-Urechesti | N-1 TIE 400 kV Resita-Pancevo c2 | 0.001 | 0.00232 | 0.0256 | 1e-05 | -0.07707 | 0.00067 | -0.00119 | -0.00083 | 0.00053 | 0.00048 | -0.03032 | 0.0128 | 0.00357 | 0.00203 | 0.01245 | -0.02152 | -0.00023 | -0.00671 | 0.00053 | -0.1457 | 0.08795 | 0.00902 | -0.00283 | -0.07164 | -0.04799 | 0.00863
[RO-RO] [OPP] OHL 400 kV Slatina-Portile de Fier | N-1 TIE 400 kV Resita-Pancevo c2 | 0.00433 | -0.0012 | -0.01202 | 0 | 0.04963 | -0.00033 | 0.00056 | 0.00041 | -0.00026 | -0.00024 | 0.02294 | -0.00614 | -0.00207 | -0.00099 | -0.00301 | 0.0181 | 0.00011 | 0.00337 | -0.00026 | 0.05576 | -0.04621 | -0.00447 | 0.00132 | 0.04499 | 0.0245 | 0.00036
[RO-RO] [OPP] OHL 400 kV Medgidia Sud- Cernavoda | N-1 OHL 400 kV Lacu Sarat - Gura Ialomitei | 0.04126 | -9e-05 | 0.01101 | 0 | 0.10778 | 0.00014 | -0.00058 | -0.00016 | 0.00012 | 0.00011 | 0.06689 | 0.00432 | -0.00216 | 0.00051 | 0.02898 | 0.05881 | -5e-05 | -0.00069 | 0.00012 | -0.09169 | -0.00122 | 0.00181 | -0.00154 | 0.12172 | 0.01757 | 0.0382
[RO-RO] [OPP] OHL 400 kV Constanta Nord- Cernavoda | N-1 OHL 400 kV Lacu Sarat - Gura Ialomitei | -0.01865 | -0.0008 | -0.01031 | 0 | -0.02809 | -0.00025 | 0.00042 | 0.00031 | -0.0002 | -0.00018 | -0.02295 | -0.005 | -0.00108 | -0.00076 | -0.01557 | -0.02222 | 9e-05 | 0.00255 | -0.0002 | -0.02414 | -0.01474 | -0.00318 | 0.00087 | -0.02871 | 0.03218 | -0.0192
[RO-RO] [OPP] OHL 400 kV Cernavoda - Pelicanu | N-1 OHL 400 kV Lacu Sarat - Gura Ialomitei | -0.00938 | 0.00046 | 0.00032 | 0 | -0.03542 | 7e-05 | 5e-05 | -9e-05 | 5e-05 | 4e-05 | -0.01906 | 0.00062 | 0.00156 | 0.00016 | -0.00528 | -0.01567 | -2e-05 | -0.00101 | 5e-05 | 0.05549 | 0.00839 | 0.00083 | 0.00026 | -0.04159 | -0.02475 | -0.00765
[RO-RO] [OPP] OHL 400 kV Pelicanu - Bucuresti Sud | N-1 OHL 400 kV Lacu Sarat - Gura Ialomitei | -0.00826 | 0.00051 | 0.00099 | 0 | -0.03397 | 8e-05 | 2e-05 | -0.00011 | 6e-05 | 5e-05 | -0.01777 | 0.00095 | 0.00162 | 0.00021 | -0.00432 | -0.01439 | -3e-05 | -0.00117 | 6e-05 | 0.05726 | 0.00948 | 0.00104 | 0.00019 | -0.04015 | -0.0265 | -0.00648
[RO-RO] [OPP] OHL 400 kV Gura Ialomitei - Bucuresti Sud | N-1 OHL 400 kV Lacu Sarat - Gura Ialomitei | -0.00852 | 0.00047 | 0.00066 | 0 | -0.03364 | 7e-05 | 3e-05 | -0.0001 | 5e-05 | 5e-05 | -0.01783 | 0.00077 | 0.00155 | 0.00019 | -0.00462 | -0.01455 | -3e-05 | -0.00106 | 5e-05 | 0.05482 | 0.00872 | 0.00092 | 0.00022 | -0.03963 | -0.02496 | -0.00682
[RO-RO] [OPP] OHL 400 kV Gutinas - Smardan | N-1 OHL 400 kV Lacu Sarat - Gura Ialomitei | -0.01214 | 0.00065 | -0.0014 | 0 | -0.03646 | 7e-05 | 0.00021 | -0.0001 | 4e-05 | 4e-05 | -0.02141 | 0.00012 | 0.00253 | 0.00014 | -0.00779 | -0.01839 | -2e-05 | -0.00135 | 4e-05 | 0.03219 | 0.00329 | 0.00073 | 0.00081 | -0.04214 | -0.04944 | -0.01096
[RO-RO] [OPP] OHL 400 kV Lacu Sarat - Gura Ialomitei | BC | 0 | 0 | 0 | 0 | 0 |  |  |  | 0 | 0 | 0 | 0 |  | 0 | 0 | 0 | 0 |  | 0 | 0 | 0 | 0 | 0 | 0 | 0 | 0
[RO-RO] [OPP] OHL 400 kV Lacu Sarat - Gura Ialomitei | N-1 OHL 400 kV Isaccea - Tulcea Vest | 0 | 0 | 0 | 0 | 0 |  |  |  | 0 | 0 | 0 | 0 |  | 0 | 0 | 0 | 0 |  | 0 | 0 | 0 | 0 | 0 | 0 | 0 | 0
[RO-RO] [OPP] OHL 400 kV Lacu Sarat - Gura Ialomitei | N-1 OHL 400 kV Tulcea Vest - Tariverde | 0 | 0 | 0 | 0 | 0 |  |  |  | 0 | 0 | 0 | 0 |  | 0 | 0 | 0 | 0 |  | 0 | 0 | 0 | 0 | 0 | 0 | 0 | 0
[RO-RO] [OPP] OHL 400 kV Lacu Sarat - Gura Ialomitei | N-1 OHL 400 kV Tariverde - Constanta Nord | 0 | 0 | 0 | 0 | 0 |  |  |  | 0 | 0 | 0 | 0 |  | 0 | 0 | 0 | 0 |  | 0 | 0 | 0 | 0 | 0 | 0 | 0 | 0
[RO-RO] [OPP] OHL 400 kV Lacu Sarat - Gura Ialomitei | N-1 OHL 400 kV Constanta Nord- Cernavoda | 0 | 0 | 0 | 0 | 0 |  |  |  | 0 | 0 | 0 | 0 |  | 0 | 0 | 0 | 0 |  | 0 | 0 | 0 | 0 | 0 | 0 | 0 | 0
[RO-RO] [OPP] OHL 400 kV Lacu Sarat - Gura Ialomitei | N-1 OHL 400 kV Cernavoda - Pelicanu | 0 | 0 | 0 | 0 | 0 |  |  |  | 0 | 0 | 0 | 0 |  | 0 | 0 | 0 | 0 |  | 0 | 0 | 0 | 0 | 0 | 0 | 0 | 0
[RO-RO] [OPP] OHL 400 kV Lacu Sarat - Gura Ialomitei | N-1 OHL 400 kV Gura Ialomitei - Bucuresti Sud | 0 | 0 | 0 | 0 | 0 |  |  |  | 0 | 0 | 0 | 0 |  | 0 | 0 | 0 | 0 |  | 0 | 0 | 0 | 0 | 0 | 0 | 0 | 0
[RO-RO] [OPP] OHL 400 kV Lacu Sarat - Gura Ialomitei | N-1 OHL 400 kV Bucuresti Sud - Domnesti | 0 | 0 | 0 | 0 | 0 |  |  |  | 0 | 0 | 0 | 0 |  | 0 | 0 | 0 | 0 |  | 0 | 0 | 0 | 0 | 0 | 0 | 0 | 0
[RO-RO] [OPP] OHL 400 kV Lacu Sarat - Gura Ialomitei | N-1 OHL 400 kV Gutinas – Smardan | 0 | 0 | 0 | 0 | 0 |  |  |  | 0 | 0 | 0 | 0 |  | 0 | 0 | 0 | 0 |  | 0 | 0 | 0 | 0 | 0 | 0 | 0 | 0
[RO-RO] [OPP] OHL 400 kV Isaccea - Tulcea Vest | N-1 OHL 400 kV Lacu Sarat - Gura Ialomitei | 0.02175 | 0.00088 | 0.01168 | 0 | 0.03406 | 0.00028 | -0.00048 | -0.00035 | 0.00022 | 0.0002 | 0.02723 | 0.00563 | 0.00113 | 0.00086 | 0.018 | 0.02619 | -0.0001 | -0.00283 | 0.00022 | 0.024 | 0.01622 | 0.00356 | -0.001 | 0.03514 | -0.03498 | 0.02227
[RO-RO] [OPP] OHL 400 kV Tariverde - Constanta Nord | N-1 OHL 400 kV Lacu Sarat - Gura Ialomitei | 0.02175 | 0.00088 | 0.01168 | 0 | 0.03406 | 0.00028 | -0.00048 | -0.00035 | 0.00022 | 0.0002 | 0.02723 | 0.00563 | 0.00113 | 0.00086 | 0.018 | 0.02619 | -0.0001 | -0.00283 | 0.00022 | 0.024 | 0.01622 | 0.00356 | -0.001 | 0.03514 | -0.03498 | 0.02227
[RO-RO] [OPP] OHL 400 kV Tulcea Vest - Tariverde | N-1 OHL 400 kV Lacu Sarat - Gura Ialomitei | 0.02175 | 0.00088 | 0.01168 | 0 | 0.03406 | 0.00028 | -0.00048 | -0.00035 | 0.00022 | 0.0002 | 0.02723 | 0.00563 | 0.00113 | 0.00086 | 0.018 | 0.02619 | -0.0001 | -0.00283 | 0.00022 | 0.024 | 0.01622 | 0.00356 | -0.001 | 0.03514 | -0.03498 | 0.02227
[RO-RO] [OPP] OHL 400 kV Smardan - Isaccea c1 | BC | 0 | 0 | 0 | 0 | 0 |  |  |  | 0 | 0 | 0 | 0 |  | 0 | 0 | 0 | 0 |  | 0 | 0 | 0 | 0 | 0 | 0 | 0 | 0
[RO-RO] [OPP] OHL 400 kV Smardan - Isaccea c1 | N-1 OHL 400 kV Lacu Sarat - Isaccea | 0 | 0 | 0 | 0 | 0 |  |  |  | 0 | 0 | 0 | 0 |  | 0 | 0 | 0 | 0 |  | 0 | 0 | 0 | 0 | 0 | 0 | 0 | 0
[RO-RO] [OPP] OHL 400 kV Cernavoda - Gura Ialomitei c1 | BC | 0 | 0 | 0 | 0 | 0 |  |  |  | 0 | 0 | 0 | 0 |  | 0 | 0 | 0 | 0 |  | 0 | 0 | 0 | 0 | 0 | 0 | 0 | 0
[RO-RO] [OPP] OHL 400 kV Cernavoda - Gura Ialomitei c1 | N-1 OHL 400 kV Cernavoda - Pelicanu | 0 | 0 | 0 | 0 | 0 |  |  |  | 0 | 0 | 0 | 0 |  | 0 | 0 | 0 | 0 |  | 0 | 0 | 0 | 0 | 0 | 0 | 0 | 0
[RO-RO] [OPP] OHL 400 kV Cernavoda - Gura Ialomitei c1 | N-1 OHL 400 kV Gura Ialomitei - Bucuresti Sud | 0 | 0 | 0 | 0 | 0 |  |  |  | 0 | 0 | 0 | 0 |  | 0 | 0 | 0 | 0 |  | 0 | 0 | 0 | 0 | 0 | 0 | 0 | 0
[RO-RO] [OPP] OHL 400 kV Domnesti - Urechesti | N-1 OHL 400 kV Bucuresti Sud - Slatina | -0.00891 | -0.0011 | -0.01205 | 0 | 0.01561 | -0.00032 | 0.00052 | 0.00039 | -0.00025 | -0.00022 | -0.00057 | -0.00602 | -0.00178 | -0.00095 | -0.01086 | -0.00426 | 0.00011 | 0.00323 | -0.00025 | 0.00369 | -0.03058 | -0.00413 | 0.00115 | 0.02169 | 0.03193 | -0.01206
[RO-RO] [OPP] OHL 400 kV Slatina-Bucuresti Sud | BC | 0 | 0 | 0 | 0 | 0 |  |  |  | 0 | 0 | 0 | 0 |  | 0 | 0 | 0 | 0 |  | 0 | 0 | 0 | 0 | 0 | 0 | 0 | 0
[RO-RO] [OPP] OHL 400 kV Slatina-Bucuresti Sud | N-1 OHL 400 kV Domnesti-Urechesti | 0 | 0 | 0 | 0 | 0 |  |  |  | 0 | 0 | 0 | 0 |  | 0 | 0 | 0 | 0 |  | 0 | 0 | 0 | 0 | 0 | 0 | 0 | 0
[RO-RO] [OPP] OHL 220 kV Portile de Fier-Resita c1 | N-1 TIE 400 kV Resita-Pancevo c2 | 0.01635 | -0.00013 | 0.00641 | 0 | 0.02191 | 7e-05 | -0.00034 | -8e-05 | 6e-05 | 6e-05 | 0.01977 | 0.00239 | -0.0018 | 0.00027 | 0.01288 | 0.01987 | -2e-05 | -0.00027 | 6e-05 | 0.03908 | 0.01257 | 0.00099 | -0.00091 | 0.02111 | 0.00426 | 0.0179
[RO-RO] [OPP] OHL 220 kV Portile de Fier-Resita c2 | N-1 TIE 400 kV Resita-Pancevo c2 | 0.01635 | -0.00013 | 0.00641 | 0 | 0.02191 | 7e-05 | -0.00034 | -8e-05 | 6e-05 | 6e-05 | 0.01977 | 0.00239 | -0.0018 | 0.00027 | 0.01288 | 0.01987 | -2e-05 | -0.00027 | 6e-05 | 0.03908 | 0.01257 | 0.00099 | -0.00091 | 0.02111 | 0.00426 | 0.0179
[RO-RO] [OPP] OHL 220 kV Resita-Timisoara c1 | N-1 TIE 400 kV Resita-Pancevo c2 | 0.03314 | 0.00012 | 0.02037 | 1e-05 | 0.03507 | 0.00029 | -0.00106 | -0.00034 | 0.00025 | 0.00023 | 0.0354 | 0.00816 | -0.00389 | 0.00103 | 0.02912 | 0.03615 | -0.0001 | -0.00187 | 0.00025 | 0.04194 | 0.04339 | 0.00416 | -0.00284 | 0.03422 | 0.00259 | 0.03595
[RO-RO] [OPP] OHL 220 kV Resita-Timisoara c2 | N-1 TIE 400 kV Resita-Pancevo c2 | 0.03314 | 0.00012 | 0.02037 | 1e-05 | 0.03507 | 0.00029 | -0.00106 | -0.00034 | 0.00025 | 0.00023 | 0.0354 | 0.00816 | -0.00389 | 0.00103 | 0.02912 | 0.03615 | -0.0001 | -0.00187 | 0.00025 | 0.04194 | 0.04339 | 0.00416 | -0.00284 | 0.03422 | 0.00259 | 0.03595
[RO-RO] [OPP] OHL 220 kV Arad-Timisoara | N-1 OHL 400 kV Mintia-Arad | -0.04268 | 0.00041 | -0.02264 | -1e-05 | -0.05274 | -0.00025 | 0.00121 | 0.00028 | -0.00023 | -0.0002 | -0.04878 | -0.00842 | 0.00657 | -0.00096 | -0.03601 | -0.04897 | 8e-05 | 0.00101 | -0.00023 | -0.06548 | -0.04723 | -0.00372 | 0.00332 | -0.05147 | -0.01119 | -0.04587
[RO-RO] [OPP] OHL 220 kV Arad-Timisoara | N-1 TIE 400 kV Resita-Pancevo c2 | -0.04268 | 0.00041 | -0.02264 | -1e-05 | -0.05274 | -0.00025 | 0.00121 | 0.00028 | -0.00023 | -0.0002 | -0.04878 | -0.00842 | 0.00657 | -0.00096 | -0.03601 | -0.04897 | 8e-05 | 0.00101 | -0.00023 | -0.06548 | -0.04723 | -0.00372 | 0.00332 | -0.05147 | -0.01119 | -0.04587
[RO-RO] [OPP] OHL 220 kV Arad-Calea Aradului | N-1 OHL 400 kV Mintia-Arad | -0.03011 | 0.00029 | -0.01597 | 0 | -0.03722 | -0.00017 | 0.00086 | 0.0002 | -0.00016 | -0.00014 | -0.03442 | -0.00594 | 0.00463 | -0.00068 | -0.02541 | -0.03455 | 6e-05 | 0.00071 | -0.00016 | -0.0462 | -0.03332 | -0.00262 | 0.00234 | -0.03632 | -0.00789 | -0.03237
[RO-RO] [OPP] OHL 220 kV Arad-Calea Aradului | N-1 TIE 400 kV Resita-Pancevo c2 | -0.03011 | 0.00029 | -0.01597 | 0 | -0.03722 | -0.00017 | 0.00086 | 0.0002 | -0.00016 | -0.00014 | -0.03442 | -0.00594 | 0.00463 | -0.00068 | -0.02541 | -0.03455 | 6e-05 | 0.00071 | -0.00016 | -0.0462 | -0.03332 | -0.00262 | 0.00234 | -0.03632 | -0.00789 | -0.03237
[RO-RO] [OPP] OHL 220 kV CaleaAradului-Sacalaz | N-1 OHL 400 kV Mintia-Arad | -0.03011 | 0.00029 | -0.01597 | 0 | -0.03722 | -0.00017 | 0.00086 | 0.0002 | -0.00016 | -0.00014 | -0.03442 | -0.00594 | 0.00463 | -0.00068 | -0.02541 | -0.03455 | 6e-05 | 0.00071 | -0.00016 | -0.0462 | -0.03332 | -0.00262 | 0.00234 | -0.03632 | -0.00789 | -0.03237
[RO-RO] [OPP] OHL 220 kV CaleaAradului-Sacalaz | N-1 TIE 400 kV Resita-Pancevo c2 | -0.03011 | 0.00029 | -0.01597 | 0 | -0.03722 | -0.00017 | 0.00086 | 0.0002 | -0.00016 | -0.00014 | -0.03442 | -0.00594 | 0.00463 | -0.00068 | -0.02541 | -0.03455 | 6e-05 | 0.00071 | -0.00016 | -0.0462 | -0.03332 | -0.00262 | 0.00234 | -0.03632 | -0.00789 | -0.03237
[RO-RO] [OPP] OHL 220 kV Sacalaz-Timisoara | N-1 OHL 400 kV Mintia-Arad | -0.02561 | 0.00024 | -0.01359 | 0 | -0.03166 | -0.00015 | 0.00073 | 0.00017 | -0.00014 | -0.00012 | -0.02928 | -0.00505 | 0.00394 | -0.00058 | -0.02161 | -0.02939 | 5e-05 | 0.0006 | -0.00014 | -0.0393 | -0.02835 | -0.00223 | 0.00199 | -0.03089 | -0.00671 | -0.02753
[RO-RO] [OPP] OHL 220 kV Sacalaz-Timisoara | N-1 TIE 400 kV Resita-Pancevo c2 | -0.02561 | 0.00024 | -0.01359 | 0 | -0.03166 | -0.00015 | 0.00073 | 0.00017 | -0.00014 | -0.00012 | -0.02928 | -0.00505 | 0.00394 | -0.00058 | -0.02161 | -0.02939 | 5e-05 | 0.0006 | -0.00014 | -0.0393 | -0.02835 | -0.00223 | 0.00199 | -0.03089 | -0.00671 | -0.02753
[RO-RO] [OPP] OHL 220 kV Mintia-Timisoara | N-1 OHL 400 kV Mintia-Arad | 0.0065 | -0.00093 | -0.00212 | 0 | 0.01982 | -0.00016 | 5e-05 | 0.00021 | -0.00012 | -0.00011 | 0.0124 | -0.00197 | -0.00341 | -0.00042 | 0.00318 | 0.01124 | 6e-05 | 0.00203 | -0.00012 | 0.0278 | -0.00623 | -0.00199 | 1e-05 | 0.01935 | 0.0139 | 0.00634
[RO-RO] [OPP] OHL 220 kV Mintia-Timisoara | N-1 TIE 400 kV Resita-Pancevo c2 | 0.0065 | -0.00093 | -0.00212 | 0 | 0.01982 | -0.00016 | 5e-05 | 0.00021 | -0.00012 | -0.00011 | 0.0124 | -0.00197 | -0.00341 | -0.00042 | 0.00318 | 0.01124 | 6e-05 | 0.00203 | -0.00012 | 0.0278 | -0.00623 | -0.00199 | 1e-05 | 0.01935 | 0.0139 | 0.00634
[RO-RO] [OPP] OHL 220 kV Urechesti-Targu Jiu Nord | N-1 TIE 400 kV Resita-Pancevo c2 | 0.02497 | 0.00037 | 0.01338 | 0 | 0.03174 | 0.00023 | -0.00068 | -0.00028 | 0.0002 | 0.00018 | 0.029 | 0.00575 | -0.00116 | 0.00078 | 0.02096 | 0.02906 | -8e-05 | -0.00181 | 0.0002 | 0.04004 | 0.02383 | 0.00317 | -0.00176 | 0.03024 | 0.00091 | 0.02667
[RO-RO] [OPP] OHL 220 kV Paroseni-Targu Jiu Nord | N-1 TIE 400 kV Resita-Pancevo c2 | -0.02497 | -0.00037 | -0.01338 | 0 | -0.03174 | -0.00023 | 0.00068 | 0.00028 | -0.0002 | -0.00018 | -0.029 | -0.00575 | 0.00116 | -0.00078 | -0.02096 | -0.02906 | 8e-05 | 0.00181 | -0.0002 | -0.04004 | -0.02383 | -0.00317 | 0.00176 | -0.03024 | -0.00091 | -0.02667
[RO-RO] [OPP] OHL 220 kV Paroseni-Baru Mare | N-1 TIE 400 kV Resita-Pancevo c2 | 0.02271 | 0.00034 | 0.01217 | 0 | 0.02887 | 0.00021 | -0.00062 | -0.00025 | 0.00018 | 0.00016 | 0.02637 | 0.00523 | -0.00106 | 0.00071 | 0.01906 | 0.02643 | -7e-05 | -0.00165 | 0.00018 | 0.03641 | 0.02167 | 0.00288 | -0.0016 | 0.0275 | 0.00082 | 0.02426
[RO-RO] [OPP] OHL 220 kV Baru Mare-Hasdat | N-1 TIE 400 kV Resita-Pancevo c2 | 0.02497 | 0.00037 | 0.01338 | 0 | 0.03174 | 0.00023 | -0.00068 | -0.00028 | 0.0002 | 0.00018 | 0.029 | 0.00575 | -0.00116 | 0.00078 | 0.02096 | 0.02906 | -8e-05 | -0.00181 | 0.0002 | 0.04004 | 0.02383 | 0.00317 | -0.00176 | 0.03024 | 0.00091 | 0.02667
[RO-RO] [OPP] OHL 220 kV Lacu Sarat - Filesti | N-1 OHL 400 kV Lacu Sarat - Gura Ialomitei | 0.00337 | -0.0001 | 0.00079 | 0 | 0.00869 | 0 | -6e-05 | 1e-05 | 0 | 0 | 0.00543 | 0.00022 | -0.00048 | 1e-05 | 0.00234 | 0.0048 | 0 | 0.00016 | 0 | -0.00583 | 9e-05 | 0 | -0.00021 | 0.00983 | 0.00889 | 0.00316
[RO-RO] [OPP] OHL 220 kV Filesti - Barbosi | N-1 OHL 400 kV Lacu Sarat - Gura Ialomitei | -0.00351 | 0.00013 | -0.00066 | 0 | -0.00959 | 1e-05 | 6e-05 | -1e-05 | 0 | 0 | -0.00585 | -0.00012 | 0.00059 | 1e-05 | -0.00237 | -0.00511 | 0 | -0.00025 | 0 | 0.00777 | 0.0003 | 8e-05 | 0.00023 | -0.01094 | -0.01129 | -0.00325
[RO-RO] [OPP] TRA 400/220 kV AT3 Arad | N-1 OHL 400 kV Mintia-Arad | 0.05884 | -0.0007 | 0.0307 | 1e-05 | 0.07343 | 0.00031 | -0.00165 | -0.00035 | 0.00029 | 0.00026 | 0.06758 | 0.01123 | -0.00956 | 0.00125 | 0.04947 | 0.06778 | -0.00011 | -0.00107 | 0.00029 | 0.09156 | 0.06447 | 0.00479 | -0.00454 | 0.07167 | 0.01671 | 0.06324
[RO-RO] [OPP] TRA 400/220 kV AT3 Arad | N-1 TIE 400 kV Resita-Pancevo c2 | 0.05884 | -0.0007 | 0.0307 | 1e-05 | 0.07343 | 0.00031 | -0.00165 | -0.00035 | 0.00029 | 0.00026 | 0.06758 | 0.01123 | -0.00956 | 0.00125 | 0.04947 | 0.06778 | -0.00011 | -0.00107 | 0.00029 | 0.09156 | 0.06447 | 0.00479 | -0.00454 | 0.07167 | 0.01671 | 0.06324
[RO-RO] [OPP] TRA 400/220 kV AT Urechesti | N-1 TIE 400 kV Resita-Pancevo c2 | -0.01915 | -0.00036 | -0.01098 | 0 | -0.02195 | -0.0002 | 0.00055 | 0.00024 | -0.00017 | -0.00015 | -0.02131 | -0.00478 | 0.00075 | -0.00066 | -0.01641 | -0.02165 | 7e-05 | 0.0016 | -0.00017 | -0.02752 | -0.02067 | -0.0027 | 0.00142 | -0.02071 | 0.00133 | -0.02069

## 1330
PTDF report
Generated at: | 31/10/2025 22:15:30
Business day: | 2025-11-02
Horizon: | 2DA
Timestamp | 13:30
Border & direction: | North-Greece Importing
Margin satisfied | True
Process | Adjustment
CNE Name | CO Name | AL | AT | BA | BE | BG | CH | CZ | DE | ES | FR | GR | HR | HU | IT | ME | MK | NL | PL | PT | RO | RS | SI | SK | TR | UA | XK
[GR-BG] [DIR] TIE 400 kV Thessaloniki - Blagoevgrad | BC | 0.07052 | 0.00025 | 0.01589 | 1e-05 | -0.04189 | 0.00025 | -0.00073 | -0.00031 | 0.00023 | 0.0002 | 0.16038 | 0.0065 | -0.00153 | 0.00118 | 0.04465 | 0.09728 | -9e-05 | -0.00196 | 0.00023 | -0.02598 | -0.00275 | 0.00314 | -0.00172 | 0.03582 | -0.00917 | 0.04247
[GR-BG] [DIR] TIE 400 kV Thessaloniki - Blagoevgrad | N-1 TIE 400 kV Meliti - Bitola | 0.07759 | 0.0002 | 0.01568 | 1e-05 | -0.03518 | 0.00024 | -0.00072 | -0.0003 | 0.00022 | 0.0002 | 0.2038 | 0.00636 | -0.00167 | 0.00114 | 0.04632 | 0.04599 | -8e-05 | -0.00184 | 0.00022 | -0.02495 | -0.00444 | 0.003 | -0.0017 | 0.04988 | -0.0079 | 0.03271
[GR-BG] [DIR] TIE 400 kV Thessaloniki - Blagoevgrad | N-1 TIE 400 kV Thessaloniki - Dubrovo | 0.07381 | 0.0002 | 0.01549 | 1e-05 | -0.0356 | 0.00024 | -0.00072 | -0.0003 | 0.00022 | 0.00019 | 0.18315 | 0.0063 | -0.00163 | 0.00113 | 0.04518 | 0.08772 | -8e-05 | -0.00184 | 0.00022 | -0.02501 | -0.0041 | 0.00298 | -0.00168 | 0.04982 | -0.00794 | 0.03722
[GR-BG] [DIR] TIE 400 kV Thessaloniki - Blagoevgrad | N-1 TIE 400 kV Kardia - Zemblak / N-1 TIE 150 kV Mourtos - Bistrica | 0.02996 | 0.00014 | 0.0086 | 0 | -0.02373 | 0.00014 | -0.0004 | -0.00017 | 0.00013 | 0.00011 | 0.20431 | 0.00352 | -0.00082 | 0.00064 | 0.02257 | 0.12031 | -5e-05 | -0.00107 | 0.00012 | -0.01708 | -0.00103 | 0.00173 | -0.00095 | 0.05814 | -0.00445 | 0.03744
[GR-BG] [DIR] TIE 400 kV Thessaloniki - Blagoevgrad | N-1 TIE 400 kV Arachthos - Galatina | 0.07052 | 0.00025 | 0.01589 | 1e-05 | -0.04189 | 0.00025 | -0.00073 | -0.00031 | 0.00023 | 0.0002 | 0.16038 | 0.0065 | -0.00153 | 0.00118 | 0.04465 | 0.09728 | -9e-05 | -0.00196 | 0.00023 | -0.02598 | -0.00275 | 0.00314 | -0.00172 | 0.03582 | -0.00917 | 0.04247
[GR-BG] [DIR] TIE 400 kV Thessaloniki - Blagoevgrad | N-1 TIE 400 kV Nea Santa - Babaeski | 0.07586 | 0.0003 | 0.01746 | 1e-05 | -0.0492 | 0.00028 | -0.0008 | -0.00035 | 0.00026 | 0.00023 | 0.17092 | 0.00718 | -0.0016 | 0.00131 | 0.04832 | 0.10467 | -0.0001 | -0.00221 | 0.00025 | -0.02793 | -0.00216 | 0.00351 | -0.00189 | -0.01562 | -0.01093 | 0.04651
[GR-BG] [DIR] TIE 400 kV Thessaloniki - Blagoevgrad | N-1 OHL 400 kV Kosovo B - Urosevac | 0.06883 | 0.00021 | 0.01451 | 0 | -0.03648 | 0.00022 | -0.00067 | -0.00028 | 0.00021 | 0.00018 | 0.16957 | 0.00592 | -0.00145 | 0.00107 | 0.04156 | 0.11399 | -8e-05 | -0.00176 | 0.00021 | -0.02383 | -0.00303 | 0.00284 | -0.00158 | 0.04225 | -0.00794 | 0.0338
[GR-BG] [DIR] TIE 400 kV Thessaloniki - Blagoevgrad | N-1 TIE 400 kV Pec 3 - Ribarevina | 0.07092 | 0.00025 | 0.0155 | 1e-05 | -0.04116 | 0.00024 | -0.00072 | -0.00031 | 0.00022 | 0.0002 | 0.16117 | 0.00635 | -0.00149 | 0.00115 | 0.04368 | 0.09834 | -9e-05 | -0.00192 | 0.00022 | -0.0255 | -0.00263 | 0.00307 | -0.00168 | 0.03655 | -0.00896 | 0.04419
[GR-BG] [DIR] TIE 400 kV Thessaloniki - Blagoevgrad | N-1 TIE 400 kV Maritsa 3 - Hamitabat 1 | 0.07143 | 0.00026 | 0.01616 | 1e-05 | -0.04313 | 0.00025 | -0.00074 | -0.00032 | 0.00023 | 0.00021 | 0.16218 | 0.00662 | -0.00154 | 0.0012 | 0.04527 | 0.09854 | -9e-05 | -0.00201 | 0.00023 | -0.02631 | -0.00265 | 0.00321 | -0.00175 | 0.04963 | -0.00947 | 0.04316
[GR-BG] [DIR] TIE 400 kV Thessaloniki - Blagoevgrad | N-1 TIE 400 kV Maritsa 3 - Hamitabat 2 | 0.07187 | 0.00027 | 0.01628 | 1e-05 | -0.04373 | 0.00026 | -0.00075 | -0.00032 | 0.00024 | 0.00021 | 0.16304 | 0.00667 | -0.00155 | 0.00121 | 0.04557 | 0.09915 | -9e-05 | -0.00203 | 0.00024 | -0.02647 | -0.0026 | 0.00324 | -0.00177 | 0.05626 | -0.00962 | 0.04349
[GR-BG] [DIR] TIE 400 kV Thessaloniki - Blagoevgrad | N-1 TIE 400 kV Sofia Zapad - Nis | 0.07276 | 0.00049 | 0.0196 | 1e-05 | -0.07232 | 0.00033 | -0.0009 | -0.00042 | 0.0003 | 0.00027 | 0.14938 | 0.00822 | -0.00132 | 0.00152 | 0.04862 | 0.09099 | -0.00012 | -0.00276 | 0.0003 | -0.03552 | 0.00293 | 0.00426 | -0.00213 | 0.01174 | -0.01513 | 0.05105
[GR-BG] [DIR] TIE 400 kV Thessaloniki - Blagoevgrad | N-1 TIE 400 kV Kosovo B - Nis 2 | 0.09009 | 0.00028 | 0.021 | 1e-05 | -0.04607 | 0.00032 | -0.00097 | -0.0004 | 0.0003 | 0.00026 | 0.1675 | 0.00852 | -0.00221 | 0.00153 | 0.06043 | 0.10765 | -0.00011 | -0.00249 | 0.0003 | -0.03198 | -0.00585 | 0.00403 | -0.00227 | 0.03431 | -0.01118 | 0.07399
[GR-BG] [DIR] TIE 400 kV Thessaloniki - Blagoevgrad | N-1 TIE 400 kV Vranje 4 - Stip | 0.07351 | 0.00022 | 0.01605 | 1e-05 | -0.0379 | 0.00025 | -0.00074 | -0.00031 | 0.00023 | 0.0002 | 0.16799 | 0.00653 | -0.00165 | 0.00118 | 0.04626 | 0.10621 | -9e-05 | -0.00192 | 0.00023 | -0.02559 | -0.00394 | 0.00311 | -0.00174 | 0.04077 | -0.00858 | 0.04399
[GR-BG] [DIR] TIE 400 kV Thessaloniki - Blagoevgrad | N-1 OHL 400 kV Vranje 4 - Leskovac 2 | 0.07267 | 0.00023 | 0.01601 | 1e-05 | -0.03902 | 0.00025 | -0.00074 | -0.00031 | 0.00023 | 0.0002 | 0.16586 | 0.00652 | -0.00162 | 0.00118 | 0.0458 | 0.1037 | -9e-05 | -0.00193 | 0.00023 | -0.0257 | -0.00361 | 0.00312 | -0.00174 | 0.03938 | -0.00874 | 0.04357
[GR-BG] [DIR] TIE 400 kV Thessaloniki - Blagoevgrad | N-1 OHL 400 kV Nis 2 - Leskovac 2 | 0.07234 | 0.00023 | 0.01599 | 1e-05 | -0.03946 | 0.00025 | -0.00074 | -0.00031 | 0.00023 | 0.0002 | 0.16502 | 0.00652 | -0.00161 | 0.00118 | 0.04563 | 0.10273 | -9e-05 | -0.00194 | 0.00023 | -0.02574 | -0.00348 | 0.00312 | -0.00173 | 0.03884 | -0.00881 | 0.0434
[GR-BG] [DIR] TIE 400 kV Thessaloniki - Blagoevgrad | N-1 OHL 400 kV Bitola 2 - Dubrovo | 0.07393 | 0.00025 | 0.01645 | 1e-05 | -0.04221 | 0.00026 | -0.00076 | -0.00032 | 0.00024 | 0.00021 | 0.16996 | 0.00672 | -0.00161 | 0.00122 | 0.04657 | 0.11042 | -9e-05 | -0.00202 | 0.00024 | -0.02665 | -0.00315 | 0.00324 | -0.00178 | 0.03733 | -0.00934 | 0.04351
[GR-BG] [DIR] TIE 400 kV Thessaloniki - Blagoevgrad | N-1 OHL 400 kV Dubrovo - Stip | 0.09387 | 0.00028 | 0.02079 | 1e-05 | -0.04726 | 0.00032 | -0.00096 | -0.0004 | 0.0003 | 0.00026 | 0.20363 | 0.00845 | -0.00215 | 0.00152 | 0.05993 | 0.14826 | -0.00011 | -0.00248 | 0.0003 | -0.03249 | -0.00532 | 0.00401 | -0.00225 | 0.04384 | -0.01114 | 0.06144
[GR-BG] [DIR] TIE 400 kV Thessaloniki - Blagoevgrad | N-1 TIE 400 kV Chervena Mogila - Stip | 0.08815 | 0.00042 | 0.02164 | 1e-05 | -0.06578 | 0.00035 | -0.001 | -0.00044 | 0.00032 | 0.00028 | 0.18199 | 0.00894 | -0.00184 | 0.00164 | 0.05788 | 0.13479 | -0.00012 | -0.00282 | 0.00032 | -0.03621 | -0.00104 | 0.00445 | -0.00235 | 0.02434 | -0.01434 | 0.0618
[GR-BG] [DIR] TIE 400 kV Thessaloniki - Blagoevgrad | N-1 OHL 400 kV Skopje 4 - Skopje 5 | 0.06747 | 0.00021 | 0.01427 | 0 | -0.03556 | 0.00022 | -0.00066 | -0.00028 | 0.0002 | 0.00018 | 0.17111 | 0.00582 | -0.00144 | 0.00105 | 0.04105 | 0.10653 | -8e-05 | -0.00173 | 0.0002 | -0.0234 | -0.0031 | 0.00278 | -0.00155 | 0.04336 | -0.00771 | 0.03184
[GR-BG] [DIR] TIE 400 kV Thessaloniki - Blagoevgrad | N-1 TIE 400 kV Skopje 5 - Urosevac | 0.06525 | 0.00018 | 0.01314 | 0 | -0.03121 | 0.0002 | -0.00061 | -0.00025 | 0.00019 | 0.00017 | 0.17804 | 0.00535 | -0.00137 | 0.00096 | 0.03851 | 0.12941 | -7e-05 | -0.00156 | 0.00019 | -0.0216 | -0.00333 | 0.00253 | -0.00143 | 0.04841 | -0.00671 | 0.02452
[GR-BG] [DIR] TIE 400 kV Thessaloniki - Blagoevgrad | N-1 OHL 400 kV Habitabat NGCC - Babaeski | 0.07147 | 0.00026 | 0.01617 | 1e-05 | -0.04319 | 0.00025 | -0.00075 | -0.00032 | 0.00023 | 0.00021 | 0.16226 | 0.00662 | -0.00154 | 0.0012 | 0.0453 | 0.0986 | -9e-05 | -0.00201 | 0.00023 | -0.02633 | -0.00265 | 0.00321 | -0.00175 | 0.03433 | -0.00949 | 0.04319
[GR-BG] [DIR] TIE 400 kV Thessaloniki - Blagoevgrad | N-1 TIE 400 kV Tirana 2 – Podgorica 2 | 0.08354 | 0.00023 | 0.01302 | 0 | -0.03665 | 0.00021 | -0.0006 | -0.00026 | 0.00019 | 0.00017 | 0.16955 | 0.00536 | -0.0012 | 0.00097 | 0.03611 | 0.10428 | -7e-05 | -0.00164 | 0.00019 | -0.02286 | -0.00153 | 0.00263 | -0.00142 | 0.04169 | -0.00766 | 0.04741
[GR-BG] [DIR] TIE 400 kV Thessaloniki - Blagoevgrad | N-1 OHL 400 kV Elbasan 2 - Tirana 2 | 0.07276 | 0.00023 | 0.01416 | 0 | -0.03758 | 0.00022 | -0.00065 | -0.00028 | 0.00021 | 0.00018 | 0.17045 | 0.0058 | -0.00136 | 0.00105 | 0.03971 | 0.10278 | -8e-05 | -0.00175 | 0.0002 | -0.02386 | -0.00235 | 0.00281 | -0.00154 | 0.04109 | -0.00805 | 0.04159
[GR-BG] [DIR] TIE 400 kV Thessaloniki - Blagoevgrad | N-1 OHL 400 kV Elbasan 2 - Zemblak | 0.04929 | 0.00018 | 0.0109 | 0 | -0.02946 | 0.00017 | -0.0005 | -0.00022 | 0.00016 | 0.00014 | 0.18921 | 0.00446 | -0.00104 | 0.00081 | 0.02961 | 0.11306 | -6e-05 | -0.00135 | 0.00016 | -0.01989 | -0.00158 | 0.00218 | -0.00119 | 0.05109 | -0.00594 | 0.0391
[GR-BG] [DIR] TIE 400 kV Thessaloniki - Blagoevgrad | N-1 OHL 400 kV Vetren - Chervena Mogila | 0.0686 | 0.00019 | 0.0148 | 0 | -0.03133 | 0.00023 | -0.00068 | -0.00028 | 0.00021 | 0.00018 | 0.15952 | 0.006 | -0.00158 | 0.00108 | 0.04292 | 0.09459 | -8e-05 | -0.00174 | 0.00021 | -0.0252 | -0.00407 | 0.00284 | -0.00162 | 0.05199 | -0.00708 | 0.03981
[GR-BG] [DIR] TIE 400 kV Thessaloniki - Blagoevgrad | N-1 OHL 400 kV Plovdiv - Vetren | 0.0686 | 0.00019 | 0.0148 | 0 | -0.03133 | 0.00023 | -0.00068 | -0.00028 | 0.00021 | 0.00018 | 0.15952 | 0.006 | -0.00158 | 0.00108 | 0.04292 | 0.09459 | -8e-05 | -0.00174 | 0.00021 | -0.0252 | -0.00407 | 0.00284 | -0.00162 | 0.05199 | -0.00708 | 0.03981
[GR-BG] [DIR] TIE 400 kV Thessaloniki - Blagoevgrad | N-1 OHL 400 kV Maritsa Iztok 2 - Maritsa Iztok 3 | 0.07121 | 0.00027 | 0.01616 | 1e-05 | -0.04179 | 0.00025 | -0.00074 | -0.00032 | 0.00024 | 0.00021 | 0.16145 | 0.00662 | -0.00153 | 0.0012 | 0.04517 | 0.09821 | -9e-05 | -0.00201 | 0.00023 | -0.02619 | -0.00252 | 0.00322 | -0.00175 | 0.03809 | -0.00961 | 0.04312
[GR-BG] [DIR] TIE 400 kV Thessaloniki - Blagoevgrad | N-1 OHL 400 kV Maritsa Iztok - Maritsa Iztok 3 ck. 1&2 | 0.07037 | 0.00025 | 0.01578 | 1e-05 | -0.04244 | 0.00025 | -0.00073 | -0.00031 | 0.00023 | 0.0002 | 0.16039 | 0.00645 | -0.00154 | 0.00117 | 0.0445 | 0.09711 | -9e-05 | -0.00194 | 0.00023 | -0.02595 | -0.00292 | 0.00311 | -0.00171 | 0.04408 | -0.00893 | 0.04223
[GR-BG] [DIR] TIE 400 kV Thessaloniki - Blagoevgrad | N-1 OHL 400 kV Maritsa Iztok - Plovdiv ck. 1&2 | 0.06955 | 0.00015 | 0.01462 | 0 | -0.03278 | 0.00022 | -0.00068 | -0.00027 | 0.0002 | 0.00018 | 0.16317 | 0.00589 | -0.00168 | 0.00105 | 0.04327 | 0.09642 | -8e-05 | -0.00165 | 0.0002 | -0.02605 | -0.00509 | 0.00274 | -0.0016 | 0.06934 | -0.00583 | 0.0398
[GR-BG] [DIR] TIE 400 kV Thessaloniki - Blagoevgrad | N-1 OHL 400 kV Varna - Burgas ck. 1&2 | 0.07367 | 0.00031 | 0.01713 | 1e-05 | -0.03484 | 0.00027 | -0.00079 | -0.00035 | 0.00025 | 0.00022 | 0.16518 | 0.00706 | -0.00152 | 0.00129 | 0.04703 | 0.10147 | -0.0001 | -0.0022 | 0.00025 | -0.02692 | -0.00167 | 0.00347 | -0.00185 | 0.04517 | -0.01121 | 0.04544
[GR-BG] [DIR] TIE 400 kV Thessaloniki - Blagoevgrad | N-1 OHL 400 kV Burgas- Maritsa Iztok 2 | 0.07121 | 0.00027 | 0.01616 | 1e-05 | -0.04016 | 0.00025 | -0.00074 | -0.00032 | 0.00024 | 0.00021 | 0.16145 | 0.00662 | -0.00153 | 0.0012 | 0.04517 | 0.09821 | -9e-05 | -0.00201 | 0.00023 | -0.02619 | -0.00252 | 0.00322 | -0.00175 | 0.03809 | -0.00961 | 0.04312
[GR-BG] [DIR] TIE 400 kV Thessaloniki - Blagoevgrad | N-1 OHL 400 kV Sofia Zapad - Chervena Mogila ck. 1&2 | 0.05013 | 0.0002 | 0.01119 | 0 | -0.04907 | 0.00018 | -0.00051 | -0.00023 | 0.00016 | 0.00015 | 0.12074 | 0.00461 | -0.00099 | 0.00084 | 0.0312 | 0.05987 | -6e-05 | -0.00143 | 0.00016 | -0.01621 | -0.00133 | 0.00226 | -0.0012 | 0.01263 | -0.00759 | 0.02682
[GR-BG] [DIR] TIE 400 kV Thessaloniki - Blagoevgrad | N-1 OHL 400 kV Chervena Mogila - Blagoevgrad ck. 1&2 | 0.02213 | 9e-05 | 0.00511 | 0 | -0.03434 | 8e-05 | -0.00023 | -0.0001 | 8e-05 | 7e-05 | 0.05089 | 0.0021 | -0.00045 | 0.00038 | 0.01402 | 0.02762 | -3e-05 | -0.00066 | 7e-05 | -0.00806 | -0.00052 | 0.00104 | -0.00055 | 0.00863 | -0.00335 | 0.01301
[GR-BG] [DIR] TIE 400 kV Thessaloniki - Blagoevgrad | N-1 OHL 400 kV Kozloduy - Sofia Zapad ck. 1&2 | 0.06814 | 0.00023 | 0.01503 | 1e-05 | -0.04367 | 0.00023 | -0.00069 | -0.00029 | 0.00022 | 0.00019 | 0.1573 | 0.00614 | -0.00149 | 0.00111 | 0.04283 | 0.09409 | -8e-05 | -0.00184 | 0.00022 | -0.02371 | -0.00312 | 0.00295 | -0.00163 | 0.03417 | -0.00856 | 0.03995
[GR-BG] [DIR] TIE 400 kV Thessaloniki - Blagoevgrad | N-1 OHL 400 kV Filippoi - Komotini ck. 1&2 | 0.09701 | 0.00051 | 0.02366 | 1e-05 | -0.07853 | 0.00039 | -0.00108 | -0.00049 | 0.00036 | 0.00031 | 0.2106 | 0.00983 | -0.00185 | 0.00181 | 0.06281 | 0.13392 | -0.00014 | -0.00318 | 0.00035 | -0.03567 | 9e-05 | 0.00494 | -0.00254 | -0.0512 | -0.01779 | 0.06244
[GR-BG] [DIR] TIE 400 kV Thessaloniki - Blagoevgrad | N-1 OHL 400 kV Filippoi - Lagadas ck. 1&2 | 0.07503 | 0.0003 | 0.01721 | 1e-05 | -0.04813 | 0.00027 | -0.00079 | -0.00034 | 0.00025 | 0.00022 | 0.16871 | 0.00707 | -0.00159 | 0.00129 | 0.04774 | 0.10352 | -0.0001 | -0.00217 | 0.00025 | -0.02763 | -0.00227 | 0.00345 | -0.00186 | 0.021 | -0.01064 | 0.04587
[GR-BG] [DIR] TIE 400 kV Thessaloniki - Blagoevgrad | N-1 OHL 400 kV Meliti - Amideo ck. 1&2 | 0.07759 | 0.0002 | 0.01568 | 1e-05 | -0.03518 | 0.00024 | -0.00072 | -0.0003 | 0.00022 | 0.0002 | 0.2038 | 0.00636 | -0.00167 | 0.00114 | 0.04632 | 0.04599 | -8e-05 | -0.00184 | 0.00022 | -0.02495 | -0.00444 | 0.003 | -0.0017 | 0.04988 | -0.0079 | 0.03271
[GR-BG] [DIR] TIE 400 kV Thessaloniki - Blagoevgrad | N-1 OHL 400 kV Amideo - Lagadas ck. 1&2 | 0.06388 | 0.00021 | 0.01417 | 0 | -0.03539 | 0.00022 | -0.00065 | -0.00028 | 0.0002 | 0.00018 | 0.14793 | 0.00578 | -0.00142 | 0.00104 | 0.04027 | 0.08532 | -8e-05 | -0.00172 | 0.0002 | -0.02361 | -0.00297 | 0.00277 | -0.00154 | 0.04594 | -0.00765 | 0.03796
[GR-BG] [DIR] TIE 400 kV Thessaloniki - Blagoevgrad | N-1 OHL 400 kV Thessaloniki - Lagadas ck. 1&2 | 0.05676 | 0.00015 | 0.01217 | 0 | -0.02655 | 0.00018 | -0.00056 | -0.00023 | 0.00017 | 0.00015 | 0.13161 | 0.00493 | -0.00132 | 0.00089 | 0.03548 | 0.08269 | -7e-05 | -0.00142 | 0.00017 | -0.02082 | -0.00354 | 0.00232 | -0.00133 | 0.06132 | -0.00565 | 0.03285
[GR-MK] [DIR] TIE 400 kV Meliti - Bitola | BC | 0.04321 | -0.00033 | -0.00128 | 0 | 0.041 | -6e-05 | 5e-05 | 8e-05 | -5e-05 | -4e-05 | 0.2653 | -0.00084 | -0.00086 | -0.00021 | 0.0102 | -0.31339 | 2e-05 | 0.00073 | -5e-05 | 0.00625 | -0.01029 | -0.0009 | 0.00013 | 0.08593 | 0.00776 | -0.05962
[GR-MK] [DIR] TIE 400 kV Meliti - Bitola | N-1 TIE 400 kV Thessaloniki - Blagoevgrad | 0.06162 | -0.00026 | 0.00287 | 0 | 0.03006 | 0 | -0.00014 | 0 | 1e-05 | 1e-05 | 0.30716 | 0.00086 | -0.00126 | 9e-05 | 0.02186 | -0.288 | 0 | 0.00022 | 1e-05 | -0.00053 | -0.01101 | -8e-05 | -0.00032 | 0.09528 | 0.00536 | -0.04853
[GR-MK] [DIR] TIE 400 kV Meliti - Bitola | N-1 TIE 400 kV Thessaloniki - Dubrovo | 0.0534 | -0.00048 | -0.00249 | 0 | 0.06045 | -0.0001 | 0.0001 | 0.00013 | -8e-05 | -7e-05 | 0.33573 | -0.00147 | -0.00115 | -0.00035 | 0.01186 | -0.34297 | 3e-05 | 0.00113 | -8e-05 | 0.00923 | -0.01445 | -0.00141 | 0.00026 | 0.12925 | 0.01157 | -0.07586
[GR-MK] [DIR] TIE 400 kV Meliti - Bitola | N-1 TIE 400 kV Kardia - Zemblak / N-1 TIE 150 kV Mourtos - Bistrica | -0.0586 | -0.0006 | -0.01958 | -1e-05 | 0.08659 | -0.00034 | 0.00089 | 0.00044 | -0.00031 | -0.00028 | 0.37556 | -0.00833 | 0.00095 | -0.00157 | -0.04524 | -0.25555 | 0.00012 | 0.00298 | -0.00031 | 0.02859 | -0.00596 | -0.00446 | 0.00208 | 0.142 | 0.01962 | -0.07225
[GR-MK] [DIR] TIE 400 kV Meliti - Bitola | N-1 TIE 400 kV Arachthos - Galatina | 0.04321 | -0.00033 | -0.00128 | 0 | 0.041 | -6e-05 | 5e-05 | 8e-05 | -5e-05 | -4e-05 | 0.2653 | -0.00084 | -0.00086 | -0.00021 | 0.0102 | -0.31339 | 2e-05 | 0.00073 | -5e-05 | 0.00625 | -0.01029 | -0.0009 | 0.00013 | 0.08593 | 0.00776 | -0.05962
[GR-MK] [DIR] TIE 400 kV Meliti - Bitola | N-1 TIE 400 kV Nea Santa - Babaeski | 0.04663 | -0.0003 | -0.00027 | 0 | 0.03632 | -4e-05 | 1e-05 | 6e-05 | -3e-05 | -3e-05 | 0.27203 | -0.00041 | -0.0009 | -0.00013 | 0.01255 | -0.30867 | 1e-05 | 0.00057 | -3e-05 | 0.005 | -0.00992 | -0.00067 | 3e-05 | 0.05305 | 0.00663 | -0.05703
[GR-MK] [DIR] TIE 400 kV Meliti - Bitola | N-1 OHL 400 kV Kosovo B - Urosevac | 0.04975 | -0.00018 | 0.00407 | 0 | 0.02008 | 3e-05 | -0.00019 | -4e-05 | 3e-05 | 3e-05 | 0.22972 | 0.0014 | -0.00117 | 0.00021 | 0.02213 | -0.37809 | -1e-05 | -4e-05 | 3e-05 | -0.00208 | -0.00921 | 0.00028 | -0.00044 | 0.06101 | 0.00297 | -0.02604
[GR-MK] [DIR] TIE 400 kV Meliti - Bitola | N-1 TIE 400 kV Pec 3 - Ribarevina | 0.03787 | -0.00027 | 0.00373 | 0 | 0.03153 | 1e-05 | -0.00018 | -1e-05 | 2e-05 | 2e-05 | 0.25507 | 0.00116 | -0.0014 | 0.00015 | 0.02278 | -0.32724 | -1e-05 | 0.00015 | 2e-05 | 1e-05 | -0.01194 | 4e-05 | -0.0004 | 0.07635 | 0.00496 | -0.08216
[GR-MK] [DIR] TIE 400 kV Meliti - Bitola | N-1 TIE 400 kV Maritsa 3 - Hamitabat 1 | 0.0438 | -0.00032 | -0.0011 | 0 | 0.0402 | -6e-05 | 4e-05 | 8e-05 | -5e-05 | -4e-05 | 0.26645 | -0.00077 | -0.00086 | -0.0002 | 0.0106 | -0.31259 | 2e-05 | 0.00071 | -5e-05 | 0.00604 | -0.01023 | -0.00086 | 0.00011 | 0.09476 | 0.00756 | -0.05918
[GR-MK] [DIR] TIE 400 kV Meliti - Bitola | N-1 TIE 400 kV Maritsa 3 - Hamitabat 2 | 0.04408 | -0.00032 | -0.00102 | 0 | 0.03982 | -6e-05 | 4e-05 | 8e-05 | -4e-05 | -4e-05 | 0.267 | -0.00073 | -0.00087 | -0.00019 | 0.01079 | -0.3122 | 2e-05 | 0.00069 | -4e-05 | 0.00594 | -0.0102 | -0.00084 | 0.0001 | 0.099 | 0.00747 | -0.05897
[GR-MK] [DIR] TIE 400 kV Meliti - Bitola | N-1 TIE 400 kV Sofia Zapad - Nis | 0.04191 | -0.00047 | -0.00342 | 0 | 0.05863 | -0.00011 | 0.00015 | 0.00014 | -9e-05 | -8e-05 | 0.27167 | -0.00184 | -0.00098 | -0.00041 | 0.0079 | -0.30975 | 4e-05 | 0.00119 | -9e-05 | 0.01178 | -0.01358 | -0.00155 | 0.00036 | 0.09988 | 0.01121 | -0.06459
[GR-MK] [DIR] TIE 400 kV Meliti - Bitola | N-1 TIE 400 kV Kosovo B - Nis 2 | 0.03206 | -0.00034 | -0.00419 | 0 | 0.04338 | -0.0001 | 0.00018 | 0.00013 | -9e-05 | -8e-05 | 0.26124 | -0.00199 | -0.00047 | -0.00041 | 0.00121 | -0.3193 | 4e-05 | 0.00103 | -9e-05 | 0.00967 | -0.00853 | -0.00141 | 0.00044 | 0.08679 | 0.0089 | -0.07758
[GR-MK] [DIR] TIE 400 kV Meliti - Bitola | N-1 TIE 400 kV Vranje 4 - Stip | 0.03764 | -0.00027 | -0.00159 | 0 | 0.03358 | -6e-05 | 7e-05 | 8e-05 | -5e-05 | -4e-05 | 0.25113 | -0.0009 | -0.00063 | -0.00021 | 0.0072 | -0.33001 | 2e-05 | 0.00066 | -5e-05 | 0.00552 | -0.00808 | -0.00084 | 0.00016 | 0.07671 | 0.00664 | -0.06246
[GR-MK] [DIR] TIE 400 kV Meliti - Bitola | N-1 OHL 400 kV Vranje 4 - Leskovac 2 | 0.0392 | -0.00029 | -0.0015 | 0 | 0.03566 | -6e-05 | 6e-05 | 8e-05 | -5e-05 | -4e-05 | 0.25511 | -0.00088 | -0.0007 | -0.00021 | 0.00804 | -0.32535 | 2e-05 | 0.00068 | -5e-05 | 0.00573 | -0.0087 | -0.00085 | 0.00015 | 0.0793 | 0.00696 | -0.06166
[GR-MK] [DIR] TIE 400 kV Meliti - Bitola | N-1 OHL 400 kV Nis 2 - Leskovac 2 | 0.03981 | -0.0003 | -0.00146 | 0 | 0.03647 | -6e-05 | 6e-05 | 8e-05 | -5e-05 | -4e-05 | 0.25666 | -0.00087 | -0.00072 | -0.00021 | 0.00837 | -0.32353 | 2e-05 | 0.00069 | -5e-05 | 0.00581 | -0.00894 | -0.00086 | 0.00015 | 0.08031 | 0.00708 | -0.06135
[GR-MK] [DIR] TIE 400 kV Meliti - Bitola | N-1 OHL 400 kV Bitola 2 - Dubrovo | 0.02025 | -0.00033 | -0.00505 | 0 | 0.0432 | -0.00011 | 0.00023 | 0.00015 | -0.0001 | -9e-05 | 0.20099 | -0.00232 | -0.00032 | -0.00047 | -0.00272 | -0.40167 | 4e-05 | 0.0011 | -0.0001 | 0.0108 | -0.00763 | -0.00153 | 0.00054 | 0.07579 | 0.00886 | -0.0666
[GR-MK] [DIR] TIE 400 kV Meliti - Bitola | N-1 OHL 400 kV Dubrovo - Stip | 0.02065 | -0.00036 | -0.00601 | 0 | 0.04619 | -0.00013 | 0.00027 | 0.00017 | -0.00011 | -0.0001 | 0.22352 | -0.00272 | -0.00026 | -0.00055 | -0.00457 | -0.36264 | 5e-05 | 0.00123 | -0.00011 | 0.01254 | -0.00781 | -0.00174 | 0.00064 | 0.07818 | 0.00966 | -0.07795
[GR-MK] [DIR] TIE 400 kV Meliti - Bitola | N-1 TIE 400 kV Chervena Mogila - Stip | 0.02834 | -0.00047 | -0.00613 | 0 | 0.06114 | -0.00015 | 0.00027 | 0.00019 | -0.00013 | -0.00011 | 0.24708 | -0.0029 | -0.0006 | -0.0006 | -0.00095 | -0.34501 | 5e-05 | 0.00146 | -0.00012 | 0.01488 | -0.01174 | -0.002 | 0.00065 | 0.09561 | 0.01211 | -0.07592
[GR-MK] [DIR] TIE 400 kV Meliti - Bitola | N-1 OHL 400 kV Skopje 4 - Skopje 5 | 0.05497 | -0.00015 | 0.00497 | 0 | 0.01655 | 5e-05 | -0.00023 | -6e-05 | 5e-05 | 4e-05 | 0.22386 | 0.00179 | -0.00122 | 0.00028 | 0.02408 | -0.34912 | -2e-05 | -0.00018 | 5e-05 | -0.00372 | -0.00894 | 0.00049 | -0.00054 | 0.05681 | 0.00212 | -0.01855
[GR-MK] [DIR] TIE 400 kV Meliti - Bitola | N-1 TIE 400 kV Skopje 5 - Urosevac | 0.06441 | -2e-05 | 0.00978 | 0 | -0.00196 | 0.00013 | -0.00045 | -0.00016 | 0.00012 | 0.00011 | 0.19426 | 0.00381 | -0.0015 | 0.00066 | 0.03487 | -0.44269 | -5e-05 | -0.00088 | 0.00012 | -0.01135 | -0.00799 | 0.00155 | -0.00105 | 0.03525 | -0.00215 | 0.0126
[GR-MK] [DIR] TIE 400 kV Meliti - Bitola | N-1 OHL 400 kV Habitabat NGCC - Babaeski | 0.04382 | -0.00032 | -0.0011 | 0 | 0.04016 | -6e-05 | 4e-05 | 8e-05 | -5e-05 | -4e-05 | 0.2665 | -0.00076 | -0.00086 | -0.0002 | 0.01062 | -0.31255 | 2e-05 | 0.0007 | -5e-05 | 0.00603 | -0.01023 | -0.00086 | 0.00011 | 0.08498 | 0.00755 | -0.05916
[GR-MK] [DIR] TIE 400 kV Meliti - Bitola | N-1 TIE 400 kV Tirana 2 – Podgorica 2 | 0.06546 | -0.00037 | -0.00617 | 0 | 0.04995 | -0.00013 | 0.00027 | 0.00017 | -0.00012 | -0.0001 | 0.28096 | -0.00279 | -0.00029 | -0.00056 | -0.00439 | -0.30144 | 5e-05 | 0.00128 | -0.00012 | 0.01158 | -0.0082 | -0.00179 | 0.00065 | 0.09597 | 0.01035 | -0.05119
[GR-MK] [DIR] TIE 400 kV Meliti - Bitola | N-1 OHL 400 kV Elbasan 2 - Tirana 2 | 0.0488 | -0.00039 | -0.00558 | 0 | 0.05169 | -0.00013 | 0.00025 | 0.00017 | -0.00011 | -0.0001 | 0.29031 | -0.00259 | -0.00043 | -0.00053 | -0.00207 | -0.29974 | 4e-05 | 0.00126 | -0.00011 | 0.01151 | -0.00929 | -0.00174 | 0.00059 | 0.09905 | 0.01054 | -0.0618
[GR-MK] [DIR] TIE 400 kV Meliti - Bitola | N-1 OHL 400 kV Elbasan 2 - Zemblak | -0.01013 | -0.00051 | -0.01381 | 0 | 0.07222 | -0.00026 | 0.00062 | 0.00033 | -0.00023 | -0.0002 | 0.33775 | -0.00596 | 0.00038 | -0.00114 | -0.02758 | -0.27374 | 9e-05 | 0.00227 | -0.00023 | 0.02155 | -0.00733 | -0.00334 | 0.00147 | 0.12432 | 0.01588 | -0.0681
[GR-MK] [DIR] TIE 400 kV Meliti - Bitola | N-1 OHL 400 kV Vetren - Chervena Mogila | 0.04248 | -0.00035 | -0.00169 | 0 | 0.04502 | -7e-05 | 7e-05 | 9e-05 | -6e-05 | -5e-05 | 0.26497 | -0.00103 | -0.00088 | -0.00025 | 0.00954 | -0.31442 | 2e-05 | 0.00082 | -6e-05 | 0.00654 | -0.01079 | -0.00102 | 0.00017 | 0.0921 | 0.00855 | -0.06063
[GR-MK] [DIR] TIE 400 kV Meliti - Bitola | N-1 OHL 400 kV Plovdiv - Vetren | 0.04248 | -0.00035 | -0.00169 | 0 | 0.04502 | -7e-05 | 7e-05 | 9e-05 | -6e-05 | -5e-05 | 0.26497 | -0.00103 | -0.00088 | -0.00025 | 0.00954 | -0.31442 | 2e-05 | 0.00082 | -6e-05 | 0.00654 | -0.01079 | -0.00102 | 0.00017 | 0.0921 | 0.00855 | -0.06063
[GR-MK] [DIR] TIE 400 kV Meliti - Bitola | N-1 OHL 400 kV Maritsa Iztok 2 - Maritsa Iztok 3 | 0.04405 | -0.00031 | -0.00095 | 0 | 0.04111 | -5e-05 | 4e-05 | 7e-05 | -4e-05 | -4e-05 | 0.26659 | -0.00069 | -0.00085 | -0.00018 | 0.01083 | -0.31228 | 2e-05 | 0.00067 | -4e-05 | 0.00599 | -0.01001 | -0.00082 | 0.0001 | 0.08868 | 0.00723 | -0.05884
[GR-MK] [DIR] TIE 400 kV Meliti - Bitola | N-1 OHL 400 kV Maritsa Iztok - Maritsa Iztok 3 ck. 1&2 | 0.04315 | -0.00033 | -0.00132 | 0 | 0.04074 | -6e-05 | 5e-05 | 8e-05 | -5e-05 | -4e-05 | 0.2653 | -0.00086 | -0.00086 | -0.00022 | 0.01013 | -0.31347 | 2e-05 | 0.00074 | -5e-05 | 0.00626 | -0.01037 | -0.00092 | 0.00014 | 0.08966 | 0.00787 | -0.05973
[GR-MK] [DIR] TIE 400 kV Meliti - Bitola | N-1 OHL 400 kV Maritsa Iztok - Plovdiv ck. 1&2 | 0.04275 | -0.00038 | -0.00189 | 0 | 0.04538 | -8e-05 | 8e-05 | 0.0001 | -6e-05 | -5e-05 | 0.26664 | -0.00113 | -0.00093 | -0.00027 | 0.00954 | -0.31381 | 3e-05 | 0.00088 | -6e-05 | 0.00622 | -0.01142 | -0.0011 | 0.00019 | 0.10208 | 0.00936 | -0.0609
[GR-MK] [DIR] TIE 400 kV Meliti - Bitola | N-1 OHL 400 kV Varna - Burgas ck. 1&2 | 0.04739 | -0.00025 | 0.00037 | 0 | 0.05034 | -3e-05 | -2e-05 | 4e-05 | -2e-05 | -2e-05 | 0.27165 | -0.0001 | -0.00084 | -7e-05 | 0.01337 | -0.30785 | 1e-05 | 0.00042 | -2e-05 | 0.00499 | -0.00885 | -0.00047 | -4e-05 | 0.09833 | 0.00506 | -0.05569
[GR-MK] [DIR] TIE 400 kV Meliti - Bitola | N-1 OHL 400 kV Burgas- Maritsa Iztok 2 | 0.04405 | -0.00031 | -0.00095 | 0 | 0.04307 | -5e-05 | 4e-05 | 7e-05 | -4e-05 | -4e-05 | 0.26659 | -0.00069 | -0.00085 | -0.00018 | 0.01083 | -0.31228 | 2e-05 | 0.00067 | -4e-05 | 0.00599 | -0.01001 | -0.00082 | 0.0001 | 0.08868 | 0.00723 | -0.05884
[GR-MK] [DIR] TIE 400 kV Meliti - Bitola | N-1 OHL 400 kV Sofia Zapad - Chervena Mogila ck. 1&2 | 0.04476 | -0.00033 | -0.00092 | 0 | 0.04154 | -6e-05 | 3e-05 | 7e-05 | -4e-05 | -4e-05 | 0.26831 | -0.00069 | -0.0009 | -0.00019 | 0.01122 | -0.31055 | 2e-05 | 0.00069 | -4e-05 | 0.00551 | -0.0104 | -0.00084 | 9e-05 | 0.08769 | 0.00764 | -0.05843
[GR-MK] [DIR] TIE 400 kV Meliti - Bitola | N-1 OHL 400 kV Chervena Mogila - Blagoevgrad ck. 1&2 | 0.05567 | -0.00029 | 0.0015 | 0 | 0.03905 | -2e-05 | -8e-05 | 3e-05 | -1e-05 | -1e-05 | 0.29349 | 0.00029 | -0.00114 | -1e-05 | 0.01809 | -0.29545 | 1e-05 | 0.0004 | -1e-05 | 0.00164 | -0.01087 | -0.00036 | -0.00017 | 0.09293 | 0.00626 | -0.05203
[GR-MK] [DIR] TIE 400 kV Meliti - Bitola | N-1 OHL 400 kV Kozloduy - Sofia Zapad ck. 1&2 | 0.04287 | -0.00033 | -0.0014 | 0 | 0.04074 | -6e-05 | 6e-05 | 8e-05 | -5e-05 | -4e-05 | 0.26485 | -0.00089 | -0.00085 | -0.00022 | 0.00994 | -0.31385 | 2e-05 | 0.00075 | -5e-05 | 0.00658 | -0.01035 | -0.00093 | 0.00014 | 0.08569 | 0.00784 | -0.05998
[GR-MK] [DIR] TIE 400 kV Meliti - Bitola | N-1 OHL 400 kV Filippoi - Komotini ck. 1&2 | 0.0601 | -0.00017 | 0.00368 | 0 | 0.01763 | 3e-05 | -0.00017 | -3e-05 | 3e-05 | 3e-05 | 0.29731 | 0.00128 | -0.00106 | 0.00019 | 0.02178 | -0.29004 | -1e-05 | -4e-05 | 3e-05 | 7e-05 | -0.00848 | 0.00024 | -0.00039 | 0.03046 | 0.00226 | -0.04689
[GR-MK] [DIR] TIE 400 kV Meliti - Bitola | N-1 OHL 400 kV Filippoi - Lagadas ck. 1&2 | 0.04609 | -0.0003 | -0.00043 | 0 | 0.03702 | -5e-05 | 1e-05 | 6e-05 | -3e-05 | -3e-05 | 0.2706 | -0.00048 | -0.00089 | -0.00014 | 0.01217 | -0.30942 | 2e-05 | 0.0006 | -3e-05 | 0.0052 | -0.00999 | -0.00071 | 4e-05 | 0.07649 | 0.00682 | -0.05745
[GR-MK] [DIR] TIE 400 kV Meliti - Bitola | N-1 OHL 400 kV Amideo - Lagadas ck. 1&2 | 0.06459 | -0.00019 | 0.00425 | 0 | 0.02007 | 3e-05 | -0.0002 | -4e-05 | 4e-05 | 3e-05 | 0.30543 | 0.00148 | -0.00122 | 0.00022 | 0.02431 | -0.27487 | -1e-05 | -5e-05 | 4e-05 | -0.00136 | -0.0096 | 0.00029 | -0.00046 | 0.05332 | 0.00286 | -0.04508
[GR-MK] [DIR] TIE 400 kV Meliti - Bitola | N-1 OHL 400 kV Thessaloniki - Lagadas ck. 1&2 | 0.03472 | -0.00039 | -0.00357 | 0 | 0.05046 | -0.0001 | 0.00016 | 0.00013 | -8e-05 | -7e-05 | 0.24752 | -0.00181 | -0.00073 | -0.00039 | 0.00454 | -0.32241 | 4e-05 | 0.00107 | -8e-05 | 0.00944 | -0.01078 | -0.00141 | 0.00037 | 0.10169 | 0.00993 | -0.06556
[GR-MK] [DIR] TIE 400 kV Thessaloniki - Dubrovo | BC | 0.01831 | -0.00027 | -0.00218 | 0 | 0.03496 | -6e-05 | 9e-05 | 9e-05 | -5e-05 | -5e-05 | 0.1266 | -0.00114 | -0.00053 | -0.00025 | 0.00298 | -0.05315 | 2e-05 | 0.00071 | -5e-05 | 0.00535 | -0.00747 | -0.00091 | 0.00022 | 0.07785 | 0.00685 | -0.02918
[GR-MK] [DIR] TIE 400 kV Thessaloniki - Dubrovo | N-1 TIE 400 kV Thessaloniki - Blagoevgrad | 0.036 | -0.0002 | 0.0018 | 0 | 0.02445 | 0 | -9e-05 | 1e-05 | 0 | 0 | 0.16685 | 0.00049 | -0.00092 | 4e-05 | 0.01418 | -0.02874 | 0 | 0.00021 | 0 | -0.00117 | -0.00816 | -0.00013 | -0.00021 | 0.08684 | 0.00455 | -0.01853
[GR-MK] [DIR] TIE 400 kV Thessaloniki - Dubrovo | N-1 TIE 400 kV Meliti - Bitola | 0.03934 | -0.00043 | -0.00281 | 0 | 0.05492 | -9e-05 | 0.00012 | 0.00012 | -8e-05 | -7e-05 | 0.25574 | -0.00155 | -0.00095 | -0.00036 | 0.00794 | -0.20571 | 3e-05 | 0.00106 | -8e-05 | 0.00839 | -0.01248 | -0.00135 | 0.00029 | 0.11968 | 0.01063 | -0.05821
[GR-MK] [DIR] TIE 400 kV Thessaloniki - Dubrovo | N-1 TIE 400 kV Kardia - Zemblak / N-1 TIE 150 kV Mourtos - Bistrica | -0.02869 | -0.00039 | -0.01063 | 0 | 0.05598 | -0.0002 | 0.00048 | 0.00025 | -0.00018 | -0.00016 | 0.17749 | -0.00459 | 0.0003 | -0.00088 | -0.02259 | -0.02649 | 7e-05 | 0.00174 | -0.00018 | 0.01565 | -0.00548 | -0.00255 | 0.00112 | 0.1037 | 0.01232 | -0.03501
[GR-MK] [DIR] TIE 400 kV Thessaloniki - Dubrovo | N-1 TIE 400 kV Arachthos - Galatina | 0.01831 | -0.00027 | -0.00218 | 0 | 0.03496 | -6e-05 | 9e-05 | 9e-05 | -5e-05 | -5e-05 | 0.1266 | -0.00114 | -0.00053 | -0.00025 | 0.00298 | -0.05315 | 2e-05 | 0.00071 | -5e-05 | 0.00535 | -0.00747 | -0.00091 | 0.00022 | 0.07785 | 0.00685 | -0.02918
[GR-MK] [DIR] TIE 400 kV Thessaloniki - Dubrovo | N-1 TIE 400 kV Nea Santa - Babaeski | 0.02155 | -0.00023 | -0.00123 | 0 | 0.03052 | -5e-05 | 5e-05 | 6e-05 | -4e-05 | -3e-05 | 0.13299 | -0.00073 | -0.00057 | -0.00017 | 0.0052 | -0.04867 | 2e-05 | 0.00056 | -4e-05 | 0.00416 | -0.00712 | -0.00069 | 0.00012 | 0.04664 | 0.00578 | -0.02673
[GR-MK] [DIR] TIE 400 kV Thessaloniki - Dubrovo | N-1 OHL 400 kV Kosovo B - Urosevac | 0.02089 | -0.00021 | -8e-05 | 0 | 0.02672 | -3e-05 | 0 | 4e-05 | -2e-05 | -2e-05 | 0.11257 | -0.00026 | -0.00066 | -9e-05 | 0.00768 | -0.07865 | 1e-05 | 0.0004 | -2e-05 | 0.00207 | -0.00705 | -0.00045 | 0 | 0.06803 | 0.00497 | -0.01595
[GR-MK] [DIR] TIE 400 kV Thessaloniki - Dubrovo | N-1 TIE 400 kV Pec 3 - Ribarevina | 0.01587 | -0.00024 | 0.0001 | 0 | 0.03064 | -3e-05 | -1e-05 | 4e-05 | -2e-05 | -2e-05 | 0.12193 | -0.00023 | -0.00078 | -9e-05 | 0.00872 | -0.05948 | 1e-05 | 0.00044 | -2e-05 | 0.0025 | -0.00822 | -0.00048 | -2e-05 | 0.07348 | 0.00557 | -0.03948
[GR-MK] [DIR] TIE 400 kV Thessaloniki - Dubrovo | N-1 TIE 400 kV Maritsa 3 - Hamitabat 1 | 0.01886 | -0.00026 | -0.00202 | 0 | 0.0342 | -6e-05 | 9e-05 | 8e-05 | -5e-05 | -5e-05 | 0.12769 | -0.00107 | -0.00054 | -0.00024 | 0.00336 | -0.05239 | 2e-05 | 0.00068 | -5e-05 | 0.00515 | -0.00741 | -0.00088 | 0.00021 | 0.08624 | 0.00667 | -0.02877
[GR-MK] [DIR] TIE 400 kV Thessaloniki - Dubrovo | N-1 TIE 400 kV Maritsa 3 - Hamitabat 2 | 0.01913 | -0.00026 | -0.00194 | 0 | 0.03384 | -6e-05 | 8e-05 | 8e-05 | -5e-05 | -4e-05 | 0.12821 | -0.00104 | -0.00054 | -0.00023 | 0.00354 | -0.05202 | 2e-05 | 0.00067 | -5e-05 | 0.00505 | -0.00738 | -0.00086 | 0.0002 | 0.09026 | 0.00658 | -0.02856
[GR-MK] [DIR] TIE 400 kV Thessaloniki - Dubrovo | N-1 TIE 400 kV Sofia Zapad - Nis | 0.0173 | -0.00037 | -0.00385 | 0 | 0.0486 | -0.0001 | 0.00017 | 0.00013 | -9e-05 | -8e-05 | 0.13153 | -0.00191 | -0.00063 | -0.00041 | 0.00119 | -0.05033 | 4e-05 | 0.00106 | -9e-05 | 0.00963 | -0.01002 | -0.00141 | 0.00041 | 0.08865 | 0.00952 | -0.03303
[GR-MK] [DIR] TIE 400 kV Thessaloniki - Dubrovo | N-1 TIE 400 kV Kosovo B - Nis 2 | 0.01691 | -0.00027 | -0.00255 | 0 | 0.03526 | -7e-05 | 0.00011 | 9e-05 | -6e-05 | -5e-05 | 0.12609 | -0.00129 | -0.00048 | -0.00028 | 0.00185 | -0.05389 | 2e-05 | 0.00074 | -6e-05 | 0.00578 | -0.00725 | -0.00098 | 0.00026 | 0.07796 | 0.00699 | -0.03143
[GR-MK] [DIR] TIE 400 kV Thessaloniki - Dubrovo | N-1 TIE 400 kV Vranje 4 - Stip | 0.01122 | -0.0002 | -0.00258 | 0 | 0.02554 | -6e-05 | 0.00011 | 8e-05 | -5e-05 | -5e-05 | 0.1086 | -0.00121 | -0.00025 | -0.00025 | -0.00084 | -0.07427 | 2e-05 | 0.00061 | -5e-05 | 0.00443 | -0.00466 | -0.00083 | 0.00027 | 0.06613 | 0.00544 | -0.03279
[GR-MK] [DIR] TIE 400 kV Thessaloniki - Dubrovo | N-1 OHL 400 kV Vranje 4 - Leskovac 2 | 0.01321 | -0.00022 | -0.00247 | 0 | 0.02818 | -6e-05 | 0.00011 | 8e-05 | -5e-05 | -5e-05 | 0.11365 | -0.00119 | -0.00033 | -0.00025 | 0.00023 | -0.06835 | 2e-05 | 0.00064 | -5e-05 | 0.00469 | -0.00545 | -0.00085 | 0.00025 | 0.06942 | 0.00583 | -0.03178
[GR-MK] [DIR] TIE 400 kV Thessaloniki - Dubrovo | N-1 OHL 400 kV Nis 2 - Leskovac 2 | 0.01398 | -0.00022 | -0.00242 | 0 | 0.02921 | -6e-05 | 0.00011 | 8e-05 | -5e-05 | -5e-05 | 0.11562 | -0.00119 | -0.00036 | -0.00025 | 0.00065 | -0.06604 | 2e-05 | 0.00065 | -5e-05 | 0.00479 | -0.00575 | -0.00086 | 0.00025 | 0.0707 | 0.00599 | -0.03138
[GR-MK] [DIR] TIE 400 kV Thessaloniki - Dubrovo | N-1 OHL 400 kV Bitola 2 - Dubrovo | 0.03219 | -0.00026 | 0.0001 | 0 | 0.03362 | -3e-05 | -1e-05 | 5e-05 | -2e-05 | -2e-05 | 0.16546 | -0.00025 | -0.00086 | -0.0001 | 0.01078 | 0.0002 | 1e-05 | 0.00049 | -2e-05 | 0.0026 | -0.00909 | -0.00054 | -2e-05 | 0.08399 | 0.00618 | -0.02497
[GR-MK] [DIR] TIE 400 kV Thessaloniki - Dubrovo | N-1 OHL 400 kV Dubrovo - Stip | -0.00965 | -0.0003 | -0.00805 | 0 | 0.0414 | -0.00015 | 0.00036 | 0.00019 | -0.00013 | -0.00012 | 0.07482 | -0.00348 | 0.00021 | -0.00066 | -0.01533 | -0.11418 | 5e-05 | 0.00133 | -0.00013 | 0.01315 | -0.0044 | -0.00195 | 0.00086 | 0.06825 | 0.00921 | -0.0519
[GR-MK] [DIR] TIE 400 kV Thessaloniki - Dubrovo | N-1 TIE 400 kV Chervena Mogila - Stip | 0.00234 | -0.00042 | -0.00739 | 0 | 0.05658 | -0.00016 | 0.00033 | 0.0002 | -0.00014 | -0.00012 | 0.10704 | -0.00335 | -0.00026 | -0.00067 | -0.009 | -0.0871 | 5e-05 | 0.00148 | -0.00014 | 0.01462 | -0.00902 | -0.00209 | 0.00079 | 0.08824 | 0.01153 | -0.04668
[GR-MK] [DIR] TIE 400 kV Thessaloniki - Dubrovo | N-1 OHL 400 kV Skopje 4 - Skopje 5 | 0.02298 | -0.0002 | 0.0003 | 0 | 0.02525 | -2e-05 | -2e-05 | 3e-05 | -2e-05 | -1e-05 | 0.11014 | -0.0001 | -0.00067 | -6e-05 | 0.00849 | -0.06735 | 1e-05 | 0.00034 | -2e-05 | 0.00139 | -0.00694 | -0.00036 | -4e-05 | 0.06628 | 0.00461 | -0.01287
[GR-MK] [DIR] TIE 400 kV Thessaloniki - Dubrovo | N-1 TIE 400 kV Skopje 5 - Urosevac | 0.02671 | -0.00014 | 0.0022 | 0 | 0.01794 | 1e-05 | -0.00011 | -1e-05 | 1e-05 | 1e-05 | 0.09846 | 0.0007 | -0.00079 | 9e-05 | 0.01275 | -0.10438 | 0 | 7e-05 | 1e-05 | -0.00162 | -0.00656 | 6e-05 | -0.00024 | 0.05778 | 0.00293 | -0.00057
[GR-MK] [DIR] TIE 400 kV Thessaloniki - Dubrovo | N-1 OHL 400 kV Habitabat NGCC - Babaeski | 0.01889 | -0.00026 | -0.00201 | 0 | 0.03417 | -6e-05 | 9e-05 | 8e-05 | -5e-05 | -5e-05 | 0.12774 | -0.00107 | -0.00054 | -0.00024 | 0.00337 | -0.05235 | 2e-05 | 0.00068 | -5e-05 | 0.00514 | -0.00741 | -0.00088 | 0.00021 | 0.07695 | 0.00666 | -0.02875
[GR-MK] [DIR] TIE 400 kV Thessaloniki - Dubrovo | N-1 TIE 400 kV Tirana 2 – Podgorica 2 | 0.02859 | -0.00029 | -0.00444 | 0 | 0.03909 | -0.0001 | 0.0002 | 0.00013 | -9e-05 | -8e-05 | 0.13383 | -0.00204 | -0.00027 | -0.00041 | -0.00377 | -0.04763 | 3e-05 | 0.00096 | -9e-05 | 0.00781 | -0.00651 | -0.00132 | 0.00046 | 0.08249 | 0.00805 | -0.02529
[GR-MK] [DIR] TIE 400 kV Thessaloniki - Dubrovo | N-1 OHL 400 kV Elbasan 2 - Tirana 2 | 0.02088 | -0.0003 | -0.00417 | 0 | 0.03988 | -0.0001 | 0.00018 | 0.00012 | -8e-05 | -7e-05 | 0.13812 | -0.00195 | -0.00034 | -0.0004 | -0.00267 | -0.04687 | 3e-05 | 0.00095 | -8e-05 | 0.00777 | -0.00701 | -0.0013 | 0.00044 | 0.08389 | 0.00813 | -0.03019
[GR-MK] [DIR] TIE 400 kV Thessaloniki - Dubrovo | N-1 OHL 400 kV Elbasan 2 - Zemblak | -0.00623 | -0.00035 | -0.00795 | 0 | 0.04932 | -0.00015 | 0.00036 | 0.0002 | -0.00014 | -0.00012 | 0.15992 | -0.0035 | 4e-05 | -0.00068 | -0.0144 | -0.03492 | 5e-05 | 0.00141 | -0.00014 | 0.01239 | -0.00611 | -0.00203 | 0.00084 | 0.09551 | 0.01059 | -0.03309
[GR-MK] [DIR] TIE 400 kV Thessaloniki - Dubrovo | N-1 OHL 400 kV Vetren - Chervena Mogila | 0.01757 | -0.00029 | -0.0026 | 0 | 0.039 | -7e-05 | 0.00011 | 0.0001 | -6e-05 | -5e-05 | 0.12627 | -0.00133 | -0.00055 | -0.00029 | 0.00232 | -0.05419 | 3e-05 | 0.00079 | -6e-05 | 0.00565 | -0.00798 | -0.00103 | 0.00027 | 0.08405 | 0.00765 | -0.0302
[GR-MK] [DIR] TIE 400 kV Thessaloniki - Dubrovo | N-1 OHL 400 kV Plovdiv - Vetren | 0.01757 | -0.00029 | -0.0026 | 0 | 0.039 | -7e-05 | 0.00011 | 0.0001 | -6e-05 | -5e-05 | 0.12627 | -0.00133 | -0.00055 | -0.00029 | 0.00232 | -0.05419 | 3e-05 | 0.00079 | -6e-05 | 0.00565 | -0.00798 | -0.00103 | 0.00027 | 0.08405 | 0.00765 | -0.0302
[GR-MK] [DIR] TIE 400 kV Thessaloniki - Dubrovo | N-1 OHL 400 kV Maritsa Iztok 2 - Maritsa Iztok 3 | 0.01907 | -0.00025 | -0.00189 | 0 | 0.03506 | -6e-05 | 8e-05 | 8e-05 | -5e-05 | -4e-05 | 0.12778 | -0.00101 | -0.00053 | -0.00023 | 0.00355 | -0.05213 | 2e-05 | 0.00065 | -5e-05 | 0.00512 | -0.00722 | -0.00084 | 0.00019 | 0.08036 | 0.00637 | -0.02847
[GR-MK] [DIR] TIE 400 kV Thessaloniki - Dubrovo | N-1 OHL 400 kV Maritsa Iztok - Maritsa Iztok 3 ck. 1&2 | 0.01824 | -0.00027 | -0.00223 | 0 | 0.03471 | -7e-05 | 0.0001 | 9e-05 | -6e-05 | -5e-05 | 0.1266 | -0.00116 | -0.00053 | -0.00026 | 0.00291 | -0.05323 | 2e-05 | 0.00072 | -5e-05 | 0.00536 | -0.00754 | -0.00093 | 0.00023 | 0.08151 | 0.00696 | -0.02929
[GR-MK] [DIR] TIE 400 kV Thessaloniki - Dubrovo | N-1 OHL 400 kV Maritsa Iztok - Plovdiv ck. 1&2 | 0.01785 | -0.00031 | -0.00278 | 0 | 0.03923 | -8e-05 | 0.00012 | 0.0001 | -7e-05 | -6e-05 | 0.12791 | -0.00143 | -0.0006 | -0.00031 | 0.00233 | -0.05356 | 3e-05 | 0.00085 | -7e-05 | 0.00532 | -0.00857 | -0.00111 | 0.00028 | 0.09359 | 0.00842 | -0.03044
[GR-MK] [DIR] TIE 400 kV Thessaloniki - Dubrovo | N-1 OHL 400 kV Varna - Burgas ck. 1&2 | 0.02212 | -0.00019 | -0.00068 | 0 | 0.04347 | -3e-05 | 3e-05 | 5e-05 | -3e-05 | -2e-05 | 0.13239 | -0.00047 | -0.00051 | -0.00012 | 0.00586 | -0.0481 | 1e-05 | 0.00042 | -3e-05 | 0.0042 | -0.00616 | -0.00052 | 7e-05 | 0.08915 | 0.00439 | -0.0256
[GR-MK] [DIR] TIE 400 kV Thessaloniki - Dubrovo | N-1 OHL 400 kV Burgas- Maritsa Iztok 2 | 0.01907 | -0.00025 | -0.00189 | 0 | 0.03686 | -6e-05 | 8e-05 | 8e-05 | -5e-05 | -4e-05 | 0.12778 | -0.00101 | -0.00053 | -0.00023 | 0.00355 | -0.05213 | 2e-05 | 0.00065 | -5e-05 | 0.00512 | -0.00722 | -0.00084 | 0.00019 | 0.08036 | 0.00637 | -0.02847
[GR-MK] [DIR] TIE 400 kV Thessaloniki - Dubrovo | N-1 OHL 400 kV Sofia Zapad - Chervena Mogila ck. 1&2 | 0.01856 | -0.00027 | -0.00213 | 0 | 0.03505 | -6e-05 | 9e-05 | 8e-05 | -5e-05 | -5e-05 | 0.12709 | -0.00112 | -0.00054 | -0.00025 | 0.00314 | -0.05269 | 2e-05 | 0.0007 | -5e-05 | 0.00523 | -0.00749 | -0.0009 | 0.00022 | 0.07814 | 0.00683 | -0.02899
[GR-MK] [DIR] TIE 400 kV Thessaloniki - Dubrovo | N-1 OHL 400 kV Chervena Mogila - Blagoevgrad ck. 1&2 | 0.03028 | -0.00023 | 0.00048 | 0 | 0.03309 | -2e-05 | -3e-05 | 3e-05 | -2e-05 | -1e-05 | 0.1537 | -5e-05 | -0.0008 | -6e-05 | 0.01056 | -0.03591 | 1e-05 | 0.00038 | -2e-05 | 0.00092 | -0.00803 | -0.00039 | -7e-05 | 0.08458 | 0.00541 | -0.02189
[GR-MK] [DIR] TIE 400 kV Thessaloniki - Dubrovo | N-1 OHL 400 kV Kozloduy - Sofia Zapad ck. 1&2 | 0.01789 | -0.00027 | -0.00233 | 0 | 0.03465 | -7e-05 | 0.0001 | 9e-05 | -6e-05 | -5e-05 | 0.12606 | -0.00121 | -0.00052 | -0.00026 | 0.00266 | -0.05371 | 2e-05 | 0.00073 | -6e-05 | 0.00575 | -0.00754 | -0.00095 | 0.00024 | 0.07756 | 0.00696 | -0.02963
[GR-MK] [DIR] TIE 400 kV Thessaloniki - Dubrovo | N-1 OHL 400 kV Filippoi - Komotini ck. 1&2 | 0.03435 | -0.00011 | 0.00252 | 0 | 0.01277 | 2e-05 | -0.00012 | -2e-05 | 2e-05 | 2e-05 | 0.157 | 0.00087 | -0.00072 | 0.00013 | 0.01397 | -0.03097 | -1e-05 | -3e-05 | 2e-05 | -0.00052 | -0.00575 | 0.00017 | -0.00027 | 0.02517 | 0.00163 | -0.0171
[GR-MK] [DIR] TIE 400 kV Thessaloniki - Dubrovo | N-1 OHL 400 kV Filippoi - Lagadas ck. 1&2 | 0.02104 | -0.00024 | -0.00138 | 0 | 0.03118 | -5e-05 | 6e-05 | 7e-05 | -4e-05 | -4e-05 | 0.13164 | -0.0008 | -0.00056 | -0.00019 | 0.00485 | -0.04938 | 2e-05 | 0.00058 | -4e-05 | 0.00435 | -0.00718 | -0.00073 | 0.00014 | 0.06888 | 0.00596 | -0.02713
[GR-MK] [DIR] TIE 400 kV Thessaloniki - Dubrovo | N-1 OHL 400 kV Meliti - Amideo ck. 1&2 | 0.03934 | -0.00043 | -0.00281 | 0 | 0.05492 | -9e-05 | 0.00012 | 0.00012 | -8e-05 | -7e-05 | 0.25574 | -0.00155 | -0.00095 | -0.00036 | 0.00794 | -0.20571 | 3e-05 | 0.00106 | -8e-05 | 0.00839 | -0.01248 | -0.00135 | 0.00029 | 0.11968 | 0.01063 | -0.05821
[GR-MK] [DIR] TIE 400 kV Thessaloniki - Dubrovo | N-1 OHL 400 kV Amideo - Lagadas ck. 1&2 | 0.00619 | -0.00035 | -0.00532 | 0 | 0.04682 | -0.00012 | 0.00024 | 0.00015 | -0.0001 | -9e-05 | 0.10385 | -0.00246 | -0.00033 | -0.0005 | -0.00502 | -0.07499 | 4e-05 | 0.00115 | -0.0001 | 0.00966 | -0.00787 | -0.00159 | 0.00056 | 0.09634 | 0.00962 | -0.03742
[GR-MK] [DIR] TIE 400 kV Thessaloniki - Dubrovo | N-1 OHL 400 kV Thessaloniki - Lagadas ck. 1&2 | 0.0479 | -4e-05 | 0.00581 | 0 | 0.00197 | 7e-05 | -0.00027 | -9e-05 | 7e-05 | 6e-05 | 0.18851 | 0.00224 | -0.00098 | 0.00038 | 0.0227 | -0.02176 | -3e-05 | -0.00047 | 7e-05 | -0.00575 | -0.00578 | 0.00086 | -0.00062 | 0.02298 | -0.00073 | -0.00849
[GR-AL] [DIR] TIE 400 kV Kardia - Zemblak | BC | 0.20506 | 0.00058 | 0.03899 | 1e-05 | -0.09708 | 0.00061 | -0.00178 | -0.00076 | 0.00056 | 0.00049 | -0.22176 | 0.01594 | -0.00384 | 0.00288 | 0.11792 | -0.12326 | -0.00021 | -0.00478 | 0.00056 | -0.04756 | -0.00922 | 0.00756 | -0.00415 | -0.11936 | -0.02526 | 0.02676
[GR-AL] [DIR] TIE 400 kV Kardia - Zemblak | N-1 TIE 400 kV Thessaloniki - Blagoevgrad | 0.19638 | 0.00055 | 0.03703 | 1e-05 | -0.09193 | 0.00057 | -0.00169 | -0.00073 | 0.00053 | 0.00047 | -0.2415 | 0.01514 | -0.00365 | 0.00274 | 0.11243 | -0.13523 | -0.0002 | -0.00454 | 0.00053 | -0.04437 | -0.00888 | 0.00718 | -0.00394 | -0.12377 | -0.02413 | 0.02153
[GR-AL] [DIR] TIE 400 kV Kardia - Zemblak | N-1 TIE 400 kV Thessaloniki - Dubrovo | 0.20319 | 0.0006 | 0.03921 | 1e-05 | -0.10065 | 0.00061 | -0.00179 | -0.00077 | 0.00057 | 0.0005 | -0.23467 | 0.01606 | -0.00379 | 0.00291 | 0.11762 | -0.11784 | -0.00022 | -0.00485 | 0.00056 | -0.04811 | -0.00846 | 0.00766 | -0.00417 | -0.1273 | -0.02596 | 0.02974
[GR-AL] [DIR] TIE 400 kV Kardia - Zemblak | N-1 TIE 400 kV Meliti - Bitola | 0.19667 | 0.00064 | 0.03923 | 1e-05 | -0.10504 | 0.00062 | -0.00179 | -0.00078 | 0.00057 | 0.0005 | -0.27325 | 0.01611 | -0.00367 | 0.00292 | 0.11594 | -0.06244 | -0.00022 | -0.00492 | 0.00057 | -0.04878 | -0.00722 | 0.00774 | -0.00418 | -0.13604 | -0.02676 | 0.03833
[GR-AL] [DIR] TIE 400 kV Kardia - Zemblak | N-1 TIE 400 kV Arachthos - Galatina | 0.20506 | 0.00058 | 0.03899 | 1e-05 | -0.09708 | 0.00061 | -0.00178 | -0.00076 | 0.00056 | 0.00049 | -0.22176 | 0.01594 | -0.00384 | 0.00288 | 0.11792 | -0.12326 | -0.00021 | -0.00478 | 0.00056 | -0.04756 | -0.00922 | 0.00756 | -0.00415 | -0.11936 | -0.02526 | 0.02676
[GR-AL] [DIR] TIE 400 kV Kardia - Zemblak | N-1 TIE 400 kV Nea Santa - Babaeski | 0.20312 | 0.00056 | 0.03842 | 1e-05 | -0.09444 | 0.00059 | -0.00176 | -0.00075 | 0.00055 | 0.00049 | -0.22558 | 0.0157 | -0.00382 | 0.00283 | 0.11659 | -0.12594 | -0.00021 | -0.00469 | 0.00055 | -0.04686 | -0.00943 | 0.00743 | -0.00409 | -0.10074 | -0.02462 | 0.0253
[GR-AL] [DIR] TIE 400 kV Kardia - Zemblak | N-1 OHL 400 kV Kosovo B - Urosevac | 0.21012 | 0.00069 | 0.04312 | 1e-05 | -0.11326 | 0.00068 | -0.00197 | -0.00085 | 0.00063 | 0.00055 | -0.24928 | 0.01768 | -0.00408 | 0.0032 | 0.12715 | -0.17329 | -0.00024 | -0.00538 | 0.00062 | -0.054 | -0.00838 | 0.00848 | -0.00459 | -0.13864 | -0.02896 | 0.05273
[GR-AL] [DIR] TIE 400 kV Kardia - Zemblak | N-1 TIE 400 kV Pec 3 - Ribarevina | 0.19927 | 0.00064 | 0.0444 | 1e-05 | -0.10733 | 0.00069 | -0.00203 | -0.00087 | 0.00064 | 0.00056 | -0.23283 | 0.01811 | -0.00442 | 0.00327 | 0.13153 | -0.13825 | -0.00024 | -0.00541 | 0.00063 | -0.05432 | -0.011 | 0.00858 | -0.00473 | -0.12973 | -0.02829 | 0.00236
[GR-AL] [DIR] TIE 400 kV Kardia - Zemblak | N-1 TIE 400 kV Maritsa 3 - Hamitabat 1 | 0.20473 | 0.00057 | 0.03889 | 1e-05 | -0.09663 | 0.0006 | -0.00178 | -0.00076 | 0.00056 | 0.00049 | -0.22241 | 0.0159 | -0.00384 | 0.00287 | 0.11769 | -0.12372 | -0.00021 | -0.00476 | 0.00056 | -0.04744 | -0.00926 | 0.00754 | -0.00414 | -0.12437 | -0.02515 | 0.02651
[GR-AL] [DIR] TIE 400 kV Kardia - Zemblak | N-1 TIE 400 kV Maritsa 3 - Hamitabat 2 | 0.20457 | 0.00057 | 0.03884 | 1e-05 | -0.09642 | 0.0006 | -0.00178 | -0.00076 | 0.00056 | 0.00049 | -0.22273 | 0.01588 | -0.00383 | 0.00287 | 0.11759 | -0.12394 | -0.00021 | -0.00476 | 0.00056 | -0.04739 | -0.00927 | 0.00753 | -0.00414 | -0.12677 | -0.0251 | 0.02639
[GR-AL] [DIR] TIE 400 kV Kardia - Zemblak | N-1 TIE 400 kV Sofia Zapad - Nis | 0.20645 | 0.00072 | 0.04129 | 1e-05 | -0.11594 | 0.00066 | -0.00189 | -0.00083 | 0.00061 | 0.00053 | -0.22858 | 0.01701 | -0.00371 | 0.00309 | 0.12038 | -0.12716 | -0.00023 | -0.00527 | 0.0006 | -0.05348 | -0.0057 | 0.00825 | -0.0044 | -0.13428 | -0.02895 | 0.03208
[GR-AL] [DIR] TIE 400 kV Kardia - Zemblak | N-1 TIE 400 kV Kosovo B - Nis 2 | 0.22878 | 0.00061 | 0.04519 | 2e-05 | -0.10216 | 0.00069 | -0.00207 | -0.00087 | 0.00064 | 0.00057 | -0.21314 | 0.01839 | -0.00466 | 0.00331 | 0.13705 | -0.11069 | -0.00024 | -0.00541 | 0.00064 | -0.05483 | -0.01298 | 0.00864 | -0.00481 | -0.12118 | -0.02769 | 0.06496
[GR-AL] [DIR] TIE 400 kV Kardia - Zemblak | N-1 TIE 400 kV Vranje 4 - Stip | 0.20014 | 0.00063 | 0.03871 | 1e-05 | -0.10363 | 0.00061 | -0.00177 | -0.00077 | 0.00056 | 0.0005 | -0.23426 | 0.01589 | -0.00364 | 0.00288 | 0.11527 | -0.13792 | -0.00021 | -0.00484 | 0.00056 | -0.04821 | -0.00727 | 0.00762 | -0.00412 | -0.1275 | -0.02624 | 0.02426
[GR-AL] [DIR] TIE 400 kV Kardia - Zemblak | N-1 OHL 400 kV Vranje 4 - Leskovac 2 | 0.20152 | 0.00061 | 0.03879 | 1e-05 | -0.10179 | 0.00061 | -0.00177 | -0.00077 | 0.00056 | 0.0005 | -0.23075 | 0.01591 | -0.0037 | 0.00288 | 0.11602 | -0.13381 | -0.00021 | -0.00483 | 0.00056 | -0.04803 | -0.00781 | 0.00761 | -0.00413 | -0.12522 | -0.02596 | 0.02496
[GR-AL] [DIR] TIE 400 kV Kardia - Zemblak | N-1 OHL 400 kV Nis 2 - Leskovac 2 | 0.20206 | 0.00061 | 0.03882 | 1e-05 | -0.10108 | 0.00061 | -0.00178 | -0.00077 | 0.00056 | 0.0005 | -0.22939 | 0.01591 | -0.00372 | 0.00288 | 0.11631 | -0.13221 | -0.00021 | -0.00482 | 0.00056 | -0.04796 | -0.00803 | 0.0076 | -0.00413 | -0.12433 | -0.02586 | 0.02523
[GR-AL] [DIR] TIE 400 kV Kardia - Zemblak | N-1 OHL 400 kV Bitola 2 - Dubrovo | 0.20232 | 0.00058 | 0.03854 | 1e-05 | -0.09682 | 0.0006 | -0.00176 | -0.00076 | 0.00056 | 0.00049 | -0.22944 | 0.01577 | -0.00378 | 0.00285 | 0.11638 | -0.1338 | -0.00021 | -0.00473 | 0.00055 | -0.04702 | -0.0089 | 0.00749 | -0.0041 | -0.12057 | -0.02513 | 0.02593
[GR-AL] [DIR] TIE 400 kV Kardia - Zemblak | N-1 OHL 400 kV Dubrovo - Stip | 0.197 | 0.00057 | 0.0373 | 1e-05 | -0.09523 | 0.00058 | -0.00171 | -0.00073 | 0.00054 | 0.00047 | -0.23668 | 0.01527 | -0.00363 | 0.00276 | 0.11265 | -0.14085 | -0.00021 | -0.0046 | 0.00054 | -0.04532 | -0.00834 | 0.00726 | -0.00397 | -0.12213 | -0.02458 | 0.02022
[GR-AL] [DIR] TIE 400 kV Kardia - Zemblak | N-1 TIE 400 kV Chervena Mogila - Stip | 0.20372 | 0.00056 | 0.03855 | 1e-05 | -0.09527 | 0.0006 | -0.00176 | -0.00075 | 0.00055 | 0.00049 | -0.2234 | 0.01576 | -0.00382 | 0.00285 | 0.11692 | -0.1261 | -0.00021 | -0.00471 | 0.00055 | -0.04679 | -0.00935 | 0.00746 | -0.0041 | -0.11849 | -0.02487 | 0.02529
[GR-AL] [DIR] TIE 400 kV Kardia - Zemblak | N-1 OHL 400 kV Skopje 4 - Skopje 5 | 0.2142 | 0.00071 | 0.04385 | 1e-05 | -0.11609 | 0.00069 | -0.00201 | -0.00087 | 0.00064 | 0.00056 | -0.25399 | 0.01799 | -0.00412 | 0.00326 | 0.12872 | -0.15104 | -0.00024 | -0.00549 | 0.00063 | -0.05532 | -0.00817 | 0.00865 | -0.00467 | -0.14201 | -0.02964 | 0.0587
[GR-AL] [DIR] TIE 400 kV Kardia - Zemblak | N-1 TIE 400 kV Skopje 5 - Urosevac | 0.22183 | 0.00082 | 0.04773 | 2e-05 | -0.13106 | 0.00076 | -0.00218 | -0.00095 | 0.0007 | 0.00062 | -0.27795 | 0.01962 | -0.00435 | 0.00357 | 0.13744 | -0.22554 | -0.00027 | -0.00605 | 0.0007 | -0.06149 | -0.0074 | 0.00951 | -0.00509 | -0.15945 | -0.03309 | 0.08388
[GR-AL] [DIR] TIE 400 kV Kardia - Zemblak | N-1 OHL 400 kV Habitabat NGCC - Babaeski | 0.20471 | 0.00057 | 0.03889 | 1e-05 | -0.09661 | 0.0006 | -0.00178 | -0.00076 | 0.00056 | 0.00049 | -0.22244 | 0.0159 | -0.00384 | 0.00287 | 0.11768 | -0.12374 | -0.00021 | -0.00476 | 0.00056 | -0.04744 | -0.00926 | 0.00754 | -0.00414 | -0.11883 | -0.02514 | 0.0265
[GR-AL] [DIR] TIE 400 kV Kardia - Zemblak | N-1 TIE 400 kV Tirana 2 – Podgorica 2 | 0.26267 | 0.00046 | 0.02633 | 1e-05 | -0.07391 | 0.00042 | -0.0012 | -0.00053 | 0.00039 | 0.00034 | -0.18122 | 0.0109 | -0.00237 | 0.00197 | 0.08014 | -0.0923 | -0.00015 | -0.00336 | 0.00038 | -0.03377 | -0.00381 | 0.00527 | -0.00281 | -0.09338 | -0.01855 | 0.04859
[GR-AL] [DIR] TIE 400 kV Kardia - Zemblak | N-1 OHL 400 kV Elbasan 2 - Tirana 2 | 0.21788 | 0.00043 | 0.0291 | 1e-05 | -0.07253 | 0.00045 | -0.00133 | -0.00057 | 0.00042 | 0.00037 | -0.16432 | 0.01193 | -0.00287 | 0.00215 | 0.08975 | -0.0919 | -0.00016 | -0.00357 | 0.00042 | -0.03549 | -0.00691 | 0.00565 | -0.0031 | -0.08924 | -0.01886 | 0.02175
[GR-AL] [DIR] TIE 400 kV Kardia - Zemblak | N-1 OHL 400 kV Vetren - Chervena Mogila | 0.20518 | 0.00058 | 0.03906 | 1e-05 | -0.09775 | 0.00061 | -0.00179 | -0.00077 | 0.00056 | 0.0005 | -0.22171 | 0.01598 | -0.00384 | 0.00289 | 0.11803 | -0.12309 | -0.00021 | -0.00479 | 0.00056 | -0.04761 | -0.00914 | 0.00758 | -0.00416 | -0.12038 | -0.02539 | 0.02693
[GR-AL] [DIR] TIE 400 kV Kardia - Zemblak | N-1 OHL 400 kV Plovdiv - Vetren | 0.20518 | 0.00058 | 0.03906 | 1e-05 | -0.09775 | 0.00061 | -0.00179 | -0.00077 | 0.00056 | 0.0005 | -0.22171 | 0.01598 | -0.00384 | 0.00289 | 0.11803 | -0.12309 | -0.00021 | -0.00479 | 0.00056 | -0.04761 | -0.00914 | 0.00758 | -0.00416 | -0.12038 | -0.02539 | 0.02693
[GR-AL] [DIR] TIE 400 kV Kardia - Zemblak | N-1 OHL 400 kV Maritsa Iztok 2 - Maritsa Iztok 3 | 0.20429 | 0.00056 | 0.03869 | 1e-05 | -0.09719 | 0.0006 | -0.00177 | -0.00076 | 0.00056 | 0.00049 | -0.22295 | 0.01581 | -0.00384 | 0.00285 | 0.11734 | -0.12429 | -0.00021 | -0.00472 | 0.00055 | -0.04733 | -0.00948 | 0.00748 | -0.00412 | -0.12189 | -0.02477 | 0.02604
[GR-AL] [DIR] TIE 400 kV Kardia - Zemblak | N-1 OHL 400 kV Maritsa Iztok - Maritsa Iztok 3 ck. 1&2 | 0.20508 | 0.00058 | 0.039 | 1e-05 | -0.09702 | 0.00061 | -0.00178 | -0.00076 | 0.00056 | 0.0005 | -0.22177 | 0.01595 | -0.00384 | 0.00288 | 0.11794 | -0.12324 | -0.00021 | -0.00478 | 0.00056 | -0.04757 | -0.0092 | 0.00757 | -0.00415 | -0.12037 | -0.02529 | 0.02679
[GR-AL] [DIR] TIE 400 kV Kardia - Zemblak | N-1 OHL 400 kV Maritsa Iztok - Plovdiv ck. 1&2 | 0.20521 | 0.00059 | 0.03919 | 1e-05 | -0.09855 | 0.00061 | -0.00179 | -0.00077 | 0.00057 | 0.0005 | -0.22221 | 0.01604 | -0.00382 | 0.0029 | 0.11814 | -0.12312 | -0.00022 | -0.00483 | 0.00056 | -0.04755 | -0.00885 | 0.00763 | -0.00417 | -0.12474 | -0.02579 | 0.02719
[GR-AL] [DIR] TIE 400 kV Kardia - Zemblak | N-1 OHL 400 kV Varna - Burgas ck. 1&2 | 0.20104 | 0.0005 | 0.0374 | 1e-05 | -0.10606 | 0.00057 | -0.00171 | -0.00072 | 0.00053 | 0.00047 | -0.22787 | 0.01524 | -0.00386 | 0.00274 | 0.11488 | -0.12859 | -0.0002 | -0.00448 | 0.00053 | -0.04636 | -0.01061 | 0.00715 | -0.00399 | -0.13127 | -0.02267 | 0.02298
[GR-AL] [DIR] TIE 400 kV Kardia - Zemblak | N-1 OHL 400 kV Burgas- Maritsa Iztok 2 | 0.20429 | 0.00056 | 0.03869 | 1e-05 | -0.099 | 0.0006 | -0.00177 | -0.00076 | 0.00056 | 0.00049 | -0.22295 | 0.01581 | -0.00384 | 0.00285 | 0.11734 | -0.12429 | -0.00021 | -0.00472 | 0.00055 | -0.04733 | -0.00948 | 0.00748 | -0.00412 | -0.12189 | -0.02477 | 0.02604
[GR-AL] [DIR] TIE 400 kV Kardia - Zemblak | N-1 OHL 400 kV Sofia Zapad - Chervena Mogila ck. 1&2 | 0.19814 | 0.00056 | 0.03739 | 1e-05 | -0.09952 | 0.00058 | -0.00171 | -0.00073 | 0.00054 | 0.00048 | -0.23521 | 0.0153 | -0.00366 | 0.00277 | 0.11336 | -0.13595 | -0.00021 | -0.0046 | 0.00054 | -0.04425 | -0.00874 | 0.00726 | -0.00397 | -0.12723 | -0.02472 | 0.02145
[GR-AL] [DIR] TIE 400 kV Kardia - Zemblak | N-1 OHL 400 kV Chervena Mogila - Blagoevgrad ck. 1&2 | 0.19889 | 0.00056 | 0.03761 | 1e-05 | -0.09612 | 0.00058 | -0.00172 | -0.00074 | 0.00054 | 0.00048 | -0.23572 | 0.01538 | -0.0037 | 0.00278 | 0.11402 | -0.13214 | -0.00021 | -0.00461 | 0.00054 | -0.04528 | -0.00894 | 0.00729 | -0.004 | -0.12283 | -0.02452 | 0.023
[GR-AL] [DIR] TIE 400 kV Kardia - Zemblak | N-1 OHL 400 kV Kozloduy - Sofia Zapad ck. 1&2 | 0.20431 | 0.00057 | 0.03872 | 1e-05 | -0.09764 | 0.0006 | -0.00177 | -0.00076 | 0.00056 | 0.00049 | -0.22273 | 0.01583 | -0.00383 | 0.00286 | 0.11735 | -0.12426 | -0.00021 | -0.00474 | 0.00056 | -0.04685 | -0.00934 | 0.0075 | -0.00412 | -0.11988 | -0.02507 | 0.02597
[GR-AL] [DIR] TIE 400 kV Kardia - Zemblak | N-1 OHL 400 kV Filippoi - Komotini ck. 1&2 | 0.19552 | 0.00048 | 0.03619 | 1e-05 | -0.0839 | 0.00056 | -0.00166 | -0.0007 | 0.00052 | 0.00046 | -0.23983 | 0.01475 | -0.00373 | 0.00265 | 0.11139 | -0.13644 | -0.0002 | -0.00434 | 0.00051 | -0.04408 | -0.01024 | 0.00692 | -0.00386 | -0.08805 | -0.02216 | 0.01958
[GR-AL] [DIR] TIE 400 kV Kardia - Zemblak | N-1 OHL 400 kV Filippoi - Lagadas ck. 1&2 | 0.20344 | 0.00056 | 0.03851 | 1e-05 | -0.09484 | 0.0006 | -0.00176 | -0.00075 | 0.00055 | 0.00049 | -0.22476 | 0.01574 | -0.00382 | 0.00284 | 0.11681 | -0.12551 | -0.00021 | -0.0047 | 0.00055 | -0.04697 | -0.00939 | 0.00745 | -0.0041 | -0.11403 | -0.02473 | 0.02554
[GR-AL] [DIR] TIE 400 kV Kardia - Zemblak | N-1 OHL 400 kV Meliti - Amideo ck. 1&2 | 0.19667 | 0.00064 | 0.03923 | 1e-05 | -0.10504 | 0.00062 | -0.00179 | -0.00078 | 0.00057 | 0.0005 | -0.27325 | 0.01611 | -0.00367 | 0.00292 | 0.11594 | -0.06244 | -0.00022 | -0.00492 | 0.00057 | -0.04878 | -0.00722 | 0.00774 | -0.00418 | -0.13604 | -0.02676 | 0.03833
[GR-AL] [DIR] TIE 400 kV Kardia - Zemblak | N-1 OHL 400 kV Amideo - Lagadas ck. 1&2 | 0.20181 | 0.00055 | 0.03815 | 1e-05 | -0.09391 | 0.00059 | -0.00175 | -0.00075 | 0.00055 | 0.00048 | -0.22785 | 0.01559 | -0.00379 | 0.00281 | 0.11578 | -0.12911 | -0.00021 | -0.00466 | 0.00055 | -0.04641 | -0.00933 | 0.00738 | -0.00406 | -0.11442 | -0.02452 | 0.02455
[GR-AL] [DIR] TIE 400 kV Kardia - Zemblak | N-1 OHL 400 kV Thessaloniki - Lagadas ck. 1&2 | 0.20044 | 0.00054 | 0.03774 | 1e-05 | -0.09194 | 0.00058 | -0.00173 | -0.00074 | 0.00054 | 0.00048 | -0.23142 | 0.01542 | -0.00377 | 0.00278 | 0.11484 | -0.12816 | -0.00021 | -0.00459 | 0.00054 | -0.04583 | -0.00949 | 0.00729 | -0.00402 | -0.1108 | -0.02408 | 0.02353
[GR-TR] [DIR] TIE 400 kV Nea Santa - Babaeski | BC | -0.04038 | -0.00039 | -0.0119 | 0 | 0.05521 | -0.00021 | 0.00054 | 0.00027 | -0.00019 | -0.00017 | -0.07955 | -0.0051 | 0.00047 | -0.00096 | -0.02772 | -0.05581 | 8e-05 | 0.00187 | -0.00019 | 0.01474 | -0.00445 | -0.00276 | 0.00125 | 0.38847 | 0.01331 | -0.03054
[GR-TR] [DIR] TIE 400 kV Nea Santa - Babaeski | N-1 TIE 400 kV Thessaloniki - Blagoevgrad | -0.05045 | -0.00043 | -0.01417 | -1e-05 | 0.06119 | -0.00025 | 0.00064 | 0.00032 | -0.00023 | -0.0002 | -0.10244 | -0.00603 | 0.00069 | -0.00113 | -0.03409 | -0.0697 | 9e-05 | 0.00215 | -0.00022 | 0.01845 | -0.00406 | -0.00321 | 0.00149 | 0.38335 | 0.01462 | -0.0366
[GR-TR] [DIR] TIE 400 kV Nea Santa - Babaeski | N-1 TIE 400 kV Thessaloniki - Dubrovo | -0.04152 | -0.00038 | -0.01176 | 0 | 0.05304 | -0.00021 | 0.00053 | 0.00027 | -0.00019 | -0.00017 | -0.08741 | -0.00503 | 0.0005 | -0.00095 | -0.0279 | -0.05251 | 7e-05 | 0.00183 | -0.00019 | 0.01441 | -0.00399 | -0.0027 | 0.00123 | 0.38363 | 0.01288 | -0.02873
[GR-TR] [DIR] TIE 400 kV Nea Santa - Babaeski | N-1 TIE 400 kV Meliti - Bitola | -0.04286 | -0.00037 | -0.01182 | 0 | 0.05287 | -0.00021 | 0.00053 | 0.00027 | -0.00019 | -0.00017 | -0.09473 | -0.00505 | 0.00052 | -0.00095 | -0.0283 | -0.03789 | 7e-05 | 0.00183 | -0.00019 | 0.01439 | -0.00386 | -0.0027 | 0.00124 | 0.38355 | 0.01286 | -0.02713
[GR-TR] [DIR] TIE 400 kV Nea Santa - Babaeski | N-1 TIE 400 kV Arachthos - Galatina | -0.04038 | -0.00039 | -0.0119 | 0 | 0.05521 | -0.00021 | 0.00054 | 0.00027 | -0.00019 | -0.00017 | -0.07955 | -0.0051 | 0.00047 | -0.00096 | -0.02772 | -0.05581 | 8e-05 | 0.00187 | -0.00019 | 0.01474 | -0.00445 | -0.00276 | 0.00125 | 0.38847 | 0.01331 | -0.03054
[GR-TR] [DIR] TIE 400 kV Nea Santa - Babaeski | N-1 TIE 400 kV Kardia - Zemblak / N-1 TIE 150 kV Mourtos - Bistrica | -0.02335 | -0.00035 | -0.00884 | 0 | 0.04759 | -0.00017 | 0.0004 | 0.00021 | -0.00015 | -0.00013 | -0.098 | -0.00385 | 0.00017 | -0.00074 | -0.01845 | -0.06548 | 6e-05 | 0.0015 | -0.00015 | 0.01101 | -0.00517 | -0.00216 | 0.00092 | 0.37909 | 0.01132 | -0.02843
[GR-TR] [DIR] TIE 400 kV Nea Santa - Babaeski | N-1 OHL 400 kV Kosovo B - Urosevac | -0.03956 | -0.00038 | -0.01123 | 0 | 0.05259 | -0.0002 | 0.00051 | 0.00026 | -0.00018 | -0.00016 | -0.08402 | -0.00482 | 0.00043 | -0.00091 | -0.02622 | -0.06393 | 7e-05 | 0.00177 | -0.00018 | 0.0137 | -0.00431 | -0.00261 | 0.00118 | 0.38534 | 0.01271 | -0.02633
[GR-TR] [DIR] TIE 400 kV Nea Santa - Babaeski | N-1 TIE 400 kV Pec 3 - Ribarevina | -0.04089 | -0.00039 | -0.01142 | 0 | 0.05431 | -0.00021 | 0.00051 | 0.00026 | -0.00019 | -0.00016 | -0.08053 | -0.00491 | 0.00042 | -0.00093 | -0.02652 | -0.05713 | 7e-05 | 0.00182 | -0.00019 | 0.01415 | -0.00461 | -0.00267 | 0.0012 | 0.38756 | 0.01304 | -0.03269
[GR-TR] [DIR] TIE 400 kV Nea Santa - Babaeski | N-1 TIE 400 kV Maritsa 3 - Hamitabat 1 | -0.03349 | -0.00033 | -0.00987 | 0 | 0.04579 | -0.00018 | 0.00044 | 0.00023 | -0.00016 | -0.00014 | -0.06598 | -0.00423 | 0.00039 | -0.0008 | -0.02299 | -0.04629 | 6e-05 | 0.00155 | -0.00016 | 0.01223 | -0.00369 | -0.00229 | 0.00103 | 0.49282 | 0.01104 | -0.02533
[GR-TR] [DIR] TIE 400 kV Nea Santa - Babaeski | N-1 TIE 400 kV Maritsa 3 - Hamitabat 2 | -0.03019 | -0.00029 | -0.00889 | 0 | 0.04127 | -0.00016 | 0.0004 | 0.0002 | -0.00014 | -0.00013 | -0.05946 | -0.00381 | 0.00035 | -0.00072 | -0.02072 | -0.04172 | 6e-05 | 0.0014 | -0.00014 | 0.01102 | -0.00333 | -0.00206 | 0.00093 | 0.5429 | 0.00995 | -0.02283
[GR-TR] [DIR] TIE 400 kV Nea Santa - Babaeski | N-1 TIE 400 kV Sofia Zapad - Nis | -0.041 | -0.00046 | -0.01291 | 0 | 0.06353 | -0.00024 | 0.00058 | 0.0003 | -0.00021 | -0.00019 | -0.07654 | -0.00557 | 0.00041 | -0.00106 | -0.02881 | -0.05409 | 8e-05 | 0.00209 | -0.00021 | 0.01735 | -0.006 | -0.00306 | 0.00136 | 0.39505 | 0.01494 | -0.03289
[GR-TR] [DIR] TIE 400 kV Nea Santa - Babaeski | N-1 TIE 400 kV Kosovo B - Nis 2 | -0.04774 | -0.0004 | -0.01382 | 0 | 0.05678 | -0.00024 | 0.00062 | 0.00031 | -0.00022 | -0.00019 | -0.08223 | -0.00586 | 0.00072 | -0.0011 | -0.03365 | -0.05971 | 8e-05 | 0.00207 | -0.00022 | 0.017 | -0.00328 | -0.00309 | 0.00145 | 0.38903 | 0.01406 | -0.04238
[GR-TR] [DIR] TIE 400 kV Nea Santa - Babaeski | N-1 TIE 400 kV Vranje 4 - Stip | -0.04217 | -0.00038 | -0.012 | 0 | 0.05284 | -0.00021 | 0.00054 | 0.00027 | -0.00019 | -0.00017 | -0.08409 | -0.00512 | 0.00054 | -0.00096 | -0.02868 | -0.06113 | 7e-05 | 0.00185 | -0.00019 | 0.01451 | -0.00374 | -0.00273 | 0.00126 | 0.38551 | 0.01295 | -0.03145
[GR-TR] [DIR] TIE 400 kV Nea Santa - Babaeski | N-1 OHL 400 kV Vranje 4 - Leskovac 2 | -0.04167 | -0.00038 | -0.01197 | 0 | 0.0535 | -0.00021 | 0.00054 | 0.00027 | -0.00019 | -0.00017 | -0.08281 | -0.00511 | 0.00052 | -0.00096 | -0.02841 | -0.05964 | 8e-05 | 0.00185 | -0.00019 | 0.01458 | -0.00394 | -0.00274 | 0.00125 | 0.38634 | 0.01305 | -0.03119
[GR-TR] [DIR] TIE 400 kV Nea Santa - Babaeski | N-1 OHL 400 kV Nis 2 - Leskovac 2 | -0.04147 | -0.00038 | -0.01196 | 0 | 0.05376 | -0.00021 | 0.00054 | 0.00027 | -0.00019 | -0.00017 | -0.08232 | -0.00511 | 0.00051 | -0.00096 | -0.0283 | -0.05906 | 8e-05 | 0.00186 | -0.00019 | 0.0146 | -0.00402 | -0.00274 | 0.00125 | 0.38667 | 0.01309 | -0.03109
[GR-TR] [DIR] TIE 400 kV Nea Santa - Babaeski | N-1 OHL 400 kV Bitola 2 - Dubrovo | -0.04148 | -0.00039 | -0.01208 | 0 | 0.05532 | -0.00022 | 0.00054 | 0.00028 | -0.00019 | -0.00017 | -0.08263 | -0.00517 | 0.0005 | -0.00098 | -0.02834 | -0.06004 | 8e-05 | 0.00189 | -0.00019 | 0.01496 | -0.00432 | -0.00279 | 0.00127 | 0.38798 | 0.01336 | -0.03088
[GR-TR] [DIR] TIE 400 kV Nea Santa - Babaeski | N-1 OHL 400 kV Dubrovo - Stip | -0.04782 | -0.0004 | -0.01346 | 0 | 0.05692 | -0.00024 | 0.00061 | 0.0003 | -0.00021 | -0.00019 | -0.09332 | -0.00572 | 0.00067 | -0.00107 | -0.03259 | -0.07205 | 8e-05 | 0.00204 | -0.00021 | 0.01682 | -0.00363 | -0.00303 | 0.00142 | 0.38591 | 0.01393 | -0.03658
[GR-TR] [DIR] TIE 400 kV Nea Santa - Babaeski | N-1 TIE 400 kV Chervena Mogila - Stip | -0.04508 | -0.00044 | -0.01343 | 0 | 0.06157 | -0.00024 | 0.00061 | 0.00031 | -0.00022 | -0.00019 | -0.0853 | -0.00575 | 0.00055 | -0.00109 | -0.03124 | -0.0658 | 8e-05 | 0.0021 | -0.00022 | 0.01747 | -0.0049 | -0.0031 | 0.00141 | 0.39152 | 0.01468 | -0.03569
[GR-TR] [DIR] TIE 400 kV Nea Santa - Babaeski | N-1 OHL 400 kV Skopje 4 - Skopje 5 | -0.03892 | -0.00037 | -0.01112 | 0 | 0.05218 | -0.0002 | 0.0005 | 0.00026 | -0.00018 | -0.00016 | -0.0847 | -0.00477 | 0.00042 | -0.0009 | -0.02599 | -0.06025 | 7e-05 | 0.00176 | -0.00018 | 0.01351 | -0.00428 | -0.00258 | 0.00116 | 0.38485 | 0.01261 | -0.02544
[GR-TR] [DIR] TIE 400 kV Nea Santa - Babaeski | N-1 TIE 400 kV Skopje 5 - Urosevac | -0.03779 | -0.00036 | -0.01055 | 0 | 0.04996 | -0.00019 | 0.00047 | 0.00024 | -0.00017 | -0.00015 | -0.08823 | -0.00453 | 0.00039 | -0.00086 | -0.0247 | -0.07161 | 7e-05 | 0.00167 | -0.00017 | 0.01259 | -0.00417 | -0.00246 | 0.0011 | 0.38227 | 0.0121 | -0.02172
[GR-TR] [DIR] TIE 400 kV Nea Santa - Babaeski | N-1 OHL 400 kV Habitabat NGCC - Babaeski | -0.03318 | -0.00032 | -0.00977 | 0 | 0.04536 | -0.00018 | 0.00044 | 0.00022 | -0.00016 | -0.00014 | -0.06535 | -0.00419 | 0.00039 | -0.00079 | -0.02277 | -0.04585 | 6e-05 | 0.00154 | -0.00016 | 0.01211 | -0.00365 | -0.00226 | 0.00102 | 0.37724 | 0.01093 | -0.02509
[GR-TR] [DIR] TIE 400 kV Nea Santa - Babaeski | N-1 TIE 400 kV Tirana 2 – Podgorica 2 | -0.04643 | -0.00038 | -0.01057 | 0 | 0.05278 | -0.00019 | 0.00048 | 0.00025 | -0.00017 | -0.00015 | -0.08381 | -0.00457 | 0.00032 | -0.00087 | -0.02375 | -0.05906 | 7e-05 | 0.00172 | -0.00017 | 0.01329 | -0.00502 | -0.00252 | 0.00111 | 0.38574 | 0.0126 | -0.03283
[GR-TR] [DIR] TIE 400 kV Nea Santa - Babaeski | N-1 OHL 400 kV Elbasan 2 - Tirana 2 | -0.04133 | -0.00038 | -0.01117 | 0 | 0.0534 | -0.0002 | 0.0005 | 0.00026 | -0.00018 | -0.00016 | -0.08379 | -0.0048 | 0.0004 | -0.00091 | -0.02564 | -0.05813 | 7e-05 | 0.00178 | -0.00018 | 0.01385 | -0.00462 | -0.00262 | 0.00117 | 0.38625 | 0.01284 | -0.03017
[GR-TR] [DIR] TIE 400 kV Nea Santa - Babaeski | N-1 OHL 400 kV Elbasan 2 - Zemblak | -0.03147 | -0.00036 | -0.0098 | 0 | 0.04999 | -0.00018 | 0.00044 | 0.00023 | -0.00016 | -0.00014 | -0.09166 | -0.00424 | 0.00026 | -0.00081 | -0.0214 | -0.06244 | 6e-05 | 0.00161 | -0.00016 | 0.01219 | -0.00494 | -0.00235 | 0.00102 | 0.38205 | 0.01195 | -0.02912
[GR-TR] [DIR] TIE 400 kV Nea Santa - Babaeski | N-1 OHL 400 kV Vetren - Chervena Mogila | -0.04175 | -0.00044 | -0.01267 | 0 | 0.06272 | -0.00023 | 0.00057 | 0.00029 | -0.00021 | -0.00018 | -0.08017 | -0.00545 | 0.00043 | -0.00103 | -0.02894 | -0.05773 | 8e-05 | 0.00203 | -0.00021 | 0.01529 | -0.00538 | -0.00298 | 0.00132 | 0.39997 | 0.0148 | -0.03243
[GR-TR] [DIR] TIE 400 kV Nea Santa - Babaeski | N-1 OHL 400 kV Plovdiv - Vetren | -0.04175 | -0.00044 | -0.01267 | 0 | 0.06272 | -0.00023 | 0.00057 | 0.00029 | -0.00021 | -0.00018 | -0.08017 | -0.00545 | 0.00043 | -0.00103 | -0.02894 | -0.05773 | 8e-05 | 0.00203 | -0.00021 | 0.01529 | -0.00538 | -0.00298 | 0.00132 | 0.39997 | 0.0148 | -0.03243
[GR-TR] [DIR] TIE 400 kV Nea Santa - Babaeski | N-1 OHL 400 kV Maritsa Iztok 2 - Maritsa Iztok 3 | -0.03858 | -0.00036 | -0.0112 | 0 | 0.05545 | -0.0002 | 0.00051 | 0.00025 | -0.00018 | -0.00016 | -0.07678 | -0.00479 | 0.00048 | -0.0009 | -0.02636 | -0.05342 | 7e-05 | 0.00174 | -0.00018 | 0.01419 | -0.00385 | -0.00257 | 0.00118 | 0.39435 | 0.01217 | -0.02886
[GR-TR] [DIR] TIE 400 kV Nea Santa - Babaeski | N-1 OHL 400 kV Maritsa Iztok - Maritsa Iztok 3 ck. 1&2 | -0.04218 | -0.00048 | -0.01319 | 0 | 0.04859 | -0.00024 | 0.00059 | 0.00031 | -0.00022 | -0.00019 | -0.07944 | -0.00571 | 0.00037 | -0.00109 | -0.02951 | -0.05793 | 9e-05 | 0.00216 | -0.00022 | 0.01508 | -0.00638 | -0.00315 | 0.00137 | 0.48698 | 0.01624 | -0.03341
[GR-TR] [DIR] TIE 400 kV Nea Santa - Babaeski | N-1 OHL 400 kV Maritsa Iztok - Plovdiv ck. 1&2 | -0.04116 | -0.00048 | -0.01292 | 0 | 0.06254 | -0.00024 | 0.00058 | 0.00031 | -0.00021 | -0.00019 | -0.07731 | -0.00559 | 0.00035 | -0.00106 | -0.02883 | -0.05651 | 8e-05 | 0.00212 | -0.00021 | 0.01469 | -0.00633 | -0.00309 | 0.00134 | 0.41547 | 0.016 | -0.03269
[GR-TR] [DIR] TIE 400 kV Nea Santa - Babaeski | N-1 OHL 400 kV Varna - Burgas ck. 1&2 | -0.03394 | -0.00027 | -0.00936 | 0 | 0.0696 | -0.00016 | 0.00042 | 0.00021 | -0.00015 | -0.00013 | -0.06976 | -0.00397 | 0.0005 | -0.00074 | -0.02284 | -0.04727 | 6e-05 | 0.00139 | -0.00015 | 0.01281 | -0.00223 | -0.00209 | 0.00099 | 0.40756 | 0.00915 | -0.02448
[GR-TR] [DIR] TIE 400 kV Nea Santa - Babaeski | N-1 OHL 400 kV Burgas- Maritsa Iztok 2 | -0.03858 | -0.00036 | -0.0112 | 0 | 0.05966 | -0.0002 | 0.00051 | 0.00025 | -0.00018 | -0.00016 | -0.07678 | -0.00479 | 0.00048 | -0.0009 | -0.02636 | -0.05342 | 7e-05 | 0.00174 | -0.00018 | 0.01419 | -0.00385 | -0.00257 | 0.00118 | 0.39435 | 0.01217 | -0.02886
[GR-TR] [DIR] TIE 400 kV Nea Santa - Babaeski | N-1 OHL 400 kV Sofia Zapad - Chervena Mogila ck. 1&2 | -0.04499 | -0.00041 | -0.01296 | 0 | 0.05359 | -0.00023 | 0.00059 | 0.00029 | -0.00021 | -0.00018 | -0.08851 | -0.00553 | 0.00059 | -0.00104 | -0.03076 | -0.06427 | 8e-05 | 0.00199 | -0.00021 | 0.01695 | -0.00413 | -0.00296 | 0.00137 | 0.38323 | 0.01366 | -0.03408
[GR-TR] [DIR] TIE 400 kV Nea Santa - Babaeski | N-1 OHL 400 kV Chervena Mogila - Blagoevgrad ck. 1&2 | -0.04733 | -0.00042 | -0.01344 | 0 | 0.05629 | -0.00024 | 0.00061 | 0.0003 | -0.00021 | -0.00019 | -0.09526 | -0.00573 | 0.00062 | -0.00108 | -0.03211 | -0.06581 | 8e-05 | 0.00206 | -0.00021 | 0.01731 | -0.00413 | -0.00306 | 0.00142 | 0.38457 | 0.01414 | -0.03477
[GR-TR] [DIR] TIE 400 kV Nea Santa - Babaeski | N-1 OHL 400 kV Kozloduy - Sofia Zapad ck. 1&2 | -0.04136 | -0.0004 | -0.01225 | 0 | 0.05448 | -0.00022 | 0.00055 | 0.00028 | -0.0002 | -0.00017 | -0.08083 | -0.00525 | 0.00049 | -0.00099 | -0.02847 | -0.05713 | 8e-05 | 0.00192 | -0.0002 | 0.01568 | -0.0046 | -0.00284 | 0.00129 | 0.38779 | 0.01356 | -0.03158
[GR-TR] [DIR] TIE 400 kV Nea Santa - Babaeski | N-1 OHL 400 kV Filippoi - Lagadas ck. 1&2 | -0.03563 | -0.00035 | -0.0105 | 0 | 0.04863 | -0.00019 | 0.00047 | 0.00024 | -0.00017 | -0.00015 | -0.07078 | -0.0045 | 0.00041 | -0.00085 | -0.02446 | -0.04924 | 7e-05 | 0.00165 | -0.00017 | 0.013 | -0.00394 | -0.00243 | 0.0011 | 0.37285 | 0.01176 | -0.02696
[GR-TR] [DIR] TIE 400 kV Nea Santa - Babaeski | N-1 OHL 400 kV Meliti - Amideo ck. 1&2 | -0.04286 | -0.00037 | -0.01182 | 0 | 0.05287 | -0.00021 | 0.00053 | 0.00027 | -0.00019 | -0.00017 | -0.09473 | -0.00505 | 0.00052 | -0.00095 | -0.0283 | -0.03789 | 7e-05 | 0.00183 | -0.00019 | 0.01439 | -0.00386 | -0.0027 | 0.00124 | 0.38355 | 0.01286 | -0.02713
[GR-TR] [DIR] TIE 400 kV Nea Santa - Babaeski | N-1 OHL 400 kV Amideo - Lagadas ck. 1&2 | -0.03795 | -0.00038 | -0.01127 | 0 | 0.05283 | -0.0002 | 0.00051 | 0.00026 | -0.00018 | -0.00016 | -0.07498 | -0.00483 | 0.00043 | -0.00091 | -0.02611 | -0.05143 | 7e-05 | 0.00178 | -0.00018 | 0.01388 | -0.00437 | -0.00262 | 0.00118 | 0.38475 | 0.01275 | -0.02889
[GR-TR] [DIR] TIE 400 kV Nea Santa - Babaeski | N-1 OHL 400 kV Thessaloniki - Lagadas ck. 1&2 | -0.03544 | -0.00036 | -0.01056 | 0 | 0.04969 | -0.00019 | 0.00048 | 0.00024 | -0.00017 | -0.00015 | -0.0692 | -0.00453 | 0.00039 | -0.00086 | -0.02442 | -0.05056 | 7e-05 | 0.00167 | -0.00017 | 0.01289 | -0.00417 | -0.00246 | 0.00111 | 0.37929 | 0.01204 | -0.02708
[GR-BG] [OPP] TIE 400 kV Thessaloniki - Blagoevgrad | BC | 0.07052 | 0.00025 | 0.01589 | 1e-05 | -0.04189 | 0.00025 | -0.00073 | -0.00031 | 0.00023 | 0.0002 | 0.16038 | 0.0065 | -0.00153 | 0.00118 | 0.04465 | 0.09728 | -9e-05 | -0.00196 | 0.00023 | -0.02598 | -0.00275 | 0.00314 | -0.00172 | 0.03582 | -0.00917 | 0.04247
[GR-BG] [OPP] TIE 400 kV Thessaloniki - Blagoevgrad | N-1 TIE 400 kV Meliti - Bitola | 0.07759 | 0.0002 | 0.01568 | 1e-05 | -0.03518 | 0.00024 | -0.00072 | -0.0003 | 0.00022 | 0.0002 | 0.2038 | 0.00636 | -0.00167 | 0.00114 | 0.04632 | 0.04599 | -8e-05 | -0.00184 | 0.00022 | -0.02495 | -0.00444 | 0.003 | -0.0017 | 0.04988 | -0.0079 | 0.03271
[GR-BG] [OPP] TIE 400 kV Thessaloniki - Blagoevgrad | N-1 TIE 400 kV Thessaloniki - Dubrovo | 0.07381 | 0.0002 | 0.01549 | 1e-05 | -0.0356 | 0.00024 | -0.00072 | -0.0003 | 0.00022 | 0.00019 | 0.18315 | 0.0063 | -0.00163 | 0.00113 | 0.04518 | 0.08772 | -8e-05 | -0.00184 | 0.00022 | -0.02501 | -0.0041 | 0.00298 | -0.00168 | 0.04982 | -0.00794 | 0.03722
[GR-BG] [OPP] TIE 400 kV Thessaloniki - Blagoevgrad | N-1 TIE 400 kV Kardia - Zemblak / N-1 TIE 150 kV Mourtos - Bistrica | 0.02996 | 0.00014 | 0.0086 | 0 | -0.02373 | 0.00014 | -0.0004 | -0.00017 | 0.00013 | 0.00011 | 0.20431 | 0.00352 | -0.00082 | 0.00064 | 0.02257 | 0.12031 | -5e-05 | -0.00107 | 0.00012 | -0.01708 | -0.00103 | 0.00173 | -0.00095 | 0.05814 | -0.00445 | 0.03744
[GR-BG] [OPP] TIE 400 kV Thessaloniki - Blagoevgrad | N-1 TIE 400 kV Arachthos - Galatina | 0.07052 | 0.00025 | 0.01589 | 1e-05 | -0.04189 | 0.00025 | -0.00073 | -0.00031 | 0.00023 | 0.0002 | 0.16038 | 0.0065 | -0.00153 | 0.00118 | 0.04465 | 0.09728 | -9e-05 | -0.00196 | 0.00023 | -0.02598 | -0.00275 | 0.00314 | -0.00172 | 0.03582 | -0.00917 | 0.04247
[GR-BG] [OPP] TIE 400 kV Thessaloniki - Blagoevgrad | N-1 TIE 400 kV Nea Santa - Babaeski | 0.07586 | 0.0003 | 0.01746 | 1e-05 | -0.0492 | 0.00028 | -0.0008 | -0.00035 | 0.00026 | 0.00023 | 0.17092 | 0.00718 | -0.0016 | 0.00131 | 0.04832 | 0.10467 | -0.0001 | -0.00221 | 0.00025 | -0.02793 | -0.00216 | 0.00351 | -0.00189 | -0.01562 | -0.01093 | 0.04651
[GR-BG] [OPP] TIE 400 kV Thessaloniki - Blagoevgrad | N-1 OHL 400 kV Kosovo B - Urosevac | 0.06883 | 0.00021 | 0.01451 | 0 | -0.03648 | 0.00022 | -0.00067 | -0.00028 | 0.00021 | 0.00018 | 0.16957 | 0.00592 | -0.00145 | 0.00107 | 0.04156 | 0.11399 | -8e-05 | -0.00176 | 0.00021 | -0.02383 | -0.00303 | 0.00284 | -0.00158 | 0.04225 | -0.00794 | 0.0338
[GR-BG] [OPP] TIE 400 kV Thessaloniki - Blagoevgrad | N-1 TIE 400 kV Pec 3 - Ribarevina | 0.07092 | 0.00025 | 0.0155 | 1e-05 | -0.04116 | 0.00024 | -0.00072 | -0.00031 | 0.00022 | 0.0002 | 0.16117 | 0.00635 | -0.00149 | 0.00115 | 0.04368 | 0.09834 | -9e-05 | -0.00192 | 0.00022 | -0.0255 | -0.00263 | 0.00307 | -0.00168 | 0.03655 | -0.00896 | 0.04419
[GR-BG] [OPP] TIE 400 kV Thessaloniki - Blagoevgrad | N-1 TIE 400 kV Maritsa 3 - Hamitabat 1 | 0.07143 | 0.00026 | 0.01616 | 1e-05 | -0.04313 | 0.00025 | -0.00074 | -0.00032 | 0.00023 | 0.00021 | 0.16218 | 0.00662 | -0.00154 | 0.0012 | 0.04527 | 0.09854 | -9e-05 | -0.00201 | 0.00023 | -0.02631 | -0.00265 | 0.00321 | -0.00175 | 0.04963 | -0.00947 | 0.04316
[GR-BG] [OPP] TIE 400 kV Thessaloniki - Blagoevgrad | N-1 TIE 400 kV Maritsa 3 - Hamitabat 2 | 0.07187 | 0.00027 | 0.01628 | 1e-05 | -0.04373 | 0.00026 | -0.00075 | -0.00032 | 0.00024 | 0.00021 | 0.16304 | 0.00667 | -0.00155 | 0.00121 | 0.04557 | 0.09915 | -9e-05 | -0.00203 | 0.00024 | -0.02647 | -0.0026 | 0.00324 | -0.00177 | 0.05626 | -0.00962 | 0.04349
[GR-BG] [OPP] TIE 400 kV Thessaloniki - Blagoevgrad | N-1 TIE 400 kV Sofia Zapad - Nis | 0.07276 | 0.00049 | 0.0196 | 1e-05 | -0.07232 | 0.00033 | -0.0009 | -0.00042 | 0.0003 | 0.00027 | 0.14938 | 0.00822 | -0.00132 | 0.00152 | 0.04862 | 0.09099 | -0.00012 | -0.00276 | 0.0003 | -0.03552 | 0.00293 | 0.00426 | -0.00213 | 0.01174 | -0.01513 | 0.05105
[GR-BG] [OPP] TIE 400 kV Thessaloniki - Blagoevgrad | N-1 TIE 400 kV Kosovo B - Nis 2 | 0.09009 | 0.00028 | 0.021 | 1e-05 | -0.04607 | 0.00032 | -0.00097 | -0.0004 | 0.0003 | 0.00026 | 0.1675 | 0.00852 | -0.00221 | 0.00153 | 0.06043 | 0.10765 | -0.00011 | -0.00249 | 0.0003 | -0.03198 | -0.00585 | 0.00403 | -0.00227 | 0.03431 | -0.01118 | 0.07399
[GR-BG] [OPP] TIE 400 kV Thessaloniki - Blagoevgrad | N-1 TIE 400 kV Vranje 4 - Stip | 0.07351 | 0.00022 | 0.01605 | 1e-05 | -0.0379 | 0.00025 | -0.00074 | -0.00031 | 0.00023 | 0.0002 | 0.16799 | 0.00653 | -0.00165 | 0.00118 | 0.04626 | 0.10621 | -9e-05 | -0.00192 | 0.00023 | -0.02559 | -0.00394 | 0.00311 | -0.00174 | 0.04077 | -0.00858 | 0.04399
[GR-BG] [OPP] TIE 400 kV Thessaloniki - Blagoevgrad | N-1 OHL 400 kV Vranje 4 - Leskovac 2 | 0.07267 | 0.00023 | 0.01601 | 1e-05 | -0.03902 | 0.00025 | -0.00074 | -0.00031 | 0.00023 | 0.0002 | 0.16586 | 0.00652 | -0.00162 | 0.00118 | 0.0458 | 0.1037 | -9e-05 | -0.00193 | 0.00023 | -0.0257 | -0.00361 | 0.00312 | -0.00174 | 0.03938 | -0.00874 | 0.04357
[GR-BG] [OPP] TIE 400 kV Thessaloniki - Blagoevgrad | N-1 OHL 400 kV Nis 2 - Leskovac 2 | 0.07234 | 0.00023 | 0.01599 | 1e-05 | -0.03946 | 0.00025 | -0.00074 | -0.00031 | 0.00023 | 0.0002 | 0.16502 | 0.00652 | -0.00161 | 0.00118 | 0.04563 | 0.10273 | -9e-05 | -0.00194 | 0.00023 | -0.02574 | -0.00348 | 0.00312 | -0.00173 | 0.03884 | -0.00881 | 0.0434
[GR-BG] [OPP] TIE 400 kV Thessaloniki - Blagoevgrad | N-1 OHL 400 kV Bitola 2 - Dubrovo | 0.07393 | 0.00025 | 0.01645 | 1e-05 | -0.04221 | 0.00026 | -0.00076 | -0.00032 | 0.00024 | 0.00021 | 0.16996 | 0.00672 | -0.00161 | 0.00122 | 0.04657 | 0.11042 | -9e-05 | -0.00202 | 0.00024 | -0.02665 | -0.00315 | 0.00324 | -0.00178 | 0.03733 | -0.00934 | 0.04351
[GR-BG] [OPP] TIE 400 kV Thessaloniki - Blagoevgrad | N-1 OHL 400 kV Dubrovo - Stip | 0.09387 | 0.00028 | 0.02079 | 1e-05 | -0.04726 | 0.00032 | -0.00096 | -0.0004 | 0.0003 | 0.00026 | 0.20363 | 0.00845 | -0.00215 | 0.00152 | 0.05993 | 0.14826 | -0.00011 | -0.00248 | 0.0003 | -0.03249 | -0.00532 | 0.00401 | -0.00225 | 0.04384 | -0.01114 | 0.06144
[GR-BG] [OPP] TIE 400 kV Thessaloniki - Blagoevgrad | N-1 TIE 400 kV Chervena Mogila - Stip | 0.08815 | 0.00042 | 0.02164 | 1e-05 | -0.06578 | 0.00035 | -0.001 | -0.00044 | 0.00032 | 0.00028 | 0.18199 | 0.00894 | -0.00184 | 0.00164 | 0.05788 | 0.13479 | -0.00012 | -0.00282 | 0.00032 | -0.03621 | -0.00104 | 0.00445 | -0.00235 | 0.02434 | -0.01434 | 0.0618
[GR-BG] [OPP] TIE 400 kV Thessaloniki - Blagoevgrad | N-1 OHL 400 kV Skopje 4 - Skopje 5 | 0.06747 | 0.00021 | 0.01427 | 0 | -0.03556 | 0.00022 | -0.00066 | -0.00028 | 0.0002 | 0.00018 | 0.17111 | 0.00582 | -0.00144 | 0.00105 | 0.04105 | 0.10653 | -8e-05 | -0.00173 | 0.0002 | -0.0234 | -0.0031 | 0.00278 | -0.00155 | 0.04336 | -0.00771 | 0.03184
[GR-BG] [OPP] TIE 400 kV Thessaloniki - Blagoevgrad | N-1 TIE 400 kV Skopje 5 - Urosevac | 0.06525 | 0.00018 | 0.01314 | 0 | -0.03121 | 0.0002 | -0.00061 | -0.00025 | 0.00019 | 0.00017 | 0.17804 | 0.00535 | -0.00137 | 0.00096 | 0.03851 | 0.12941 | -7e-05 | -0.00156 | 0.00019 | -0.0216 | -0.00333 | 0.00253 | -0.00143 | 0.04841 | -0.00671 | 0.02452
[GR-BG] [OPP] TIE 400 kV Thessaloniki - Blagoevgrad | N-1 OHL 400 kV Habitabat NGCC - Babaeski | 0.07147 | 0.00026 | 0.01617 | 1e-05 | -0.04319 | 0.00025 | -0.00075 | -0.00032 | 0.00023 | 0.00021 | 0.16226 | 0.00662 | -0.00154 | 0.0012 | 0.0453 | 0.0986 | -9e-05 | -0.00201 | 0.00023 | -0.02633 | -0.00265 | 0.00321 | -0.00175 | 0.03433 | -0.00949 | 0.04319
[GR-BG] [OPP] TIE 400 kV Thessaloniki - Blagoevgrad | N-1 TIE 400 kV Tirana 2 – Podgorica 2 | 0.08354 | 0.00023 | 0.01302 | 0 | -0.03665 | 0.00021 | -0.0006 | -0.00026 | 0.00019 | 0.00017 | 0.16955 | 0.00536 | -0.0012 | 0.00097 | 0.03611 | 0.10428 | -7e-05 | -0.00164 | 0.00019 | -0.02286 | -0.00153 | 0.00263 | -0.00142 | 0.04169 | -0.00766 | 0.04741
[GR-BG] [OPP] TIE 400 kV Thessaloniki - Blagoevgrad | N-1 OHL 400 kV Elbasan 2 - Tirana 2 | 0.07276 | 0.00023 | 0.01416 | 0 | -0.03758 | 0.00022 | -0.00065 | -0.00028 | 0.00021 | 0.00018 | 0.17045 | 0.0058 | -0.00136 | 0.00105 | 0.03971 | 0.10278 | -8e-05 | -0.00175 | 0.0002 | -0.02386 | -0.00235 | 0.00281 | -0.00154 | 0.04109 | -0.00805 | 0.04159
[GR-BG] [OPP] TIE 400 kV Thessaloniki - Blagoevgrad | N-1 OHL 400 kV Elbasan 2 - Zemblak | 0.04929 | 0.00018 | 0.0109 | 0 | -0.02946 | 0.00017 | -0.0005 | -0.00022 | 0.00016 | 0.00014 | 0.18921 | 0.00446 | -0.00104 | 0.00081 | 0.02961 | 0.11306 | -6e-05 | -0.00135 | 0.00016 | -0.01989 | -0.00158 | 0.00218 | -0.00119 | 0.05109 | -0.00594 | 0.0391
[GR-BG] [OPP] TIE 400 kV Thessaloniki - Blagoevgrad | N-1 OHL 400 kV Vetren - Chervena Mogila | 0.0686 | 0.00019 | 0.0148 | 0 | -0.03133 | 0.00023 | -0.00068 | -0.00028 | 0.00021 | 0.00018 | 0.15952 | 0.006 | -0.00158 | 0.00108 | 0.04292 | 0.09459 | -8e-05 | -0.00174 | 0.00021 | -0.0252 | -0.00407 | 0.00284 | -0.00162 | 0.05199 | -0.00708 | 0.03981
[GR-BG] [OPP] TIE 400 kV Thessaloniki - Blagoevgrad | N-1 OHL 400 kV Plovdiv - Vetren | 0.0686 | 0.00019 | 0.0148 | 0 | -0.03133 | 0.00023 | -0.00068 | -0.00028 | 0.00021 | 0.00018 | 0.15952 | 0.006 | -0.00158 | 0.00108 | 0.04292 | 0.09459 | -8e-05 | -0.00174 | 0.00021 | -0.0252 | -0.00407 | 0.00284 | -0.00162 | 0.05199 | -0.00708 | 0.03981
[GR-BG] [OPP] TIE 400 kV Thessaloniki - Blagoevgrad | N-1 OHL 400 kV Maritsa Iztok 2 - Maritsa Iztok 3 | 0.07121 | 0.00027 | 0.01616 | 1e-05 | -0.04179 | 0.00025 | -0.00074 | -0.00032 | 0.00024 | 0.00021 | 0.16145 | 0.00662 | -0.00153 | 0.0012 | 0.04517 | 0.09821 | -9e-05 | -0.00201 | 0.00023 | -0.02619 | -0.00252 | 0.00322 | -0.00175 | 0.03809 | -0.00961 | 0.04312
[GR-BG] [OPP] TIE 400 kV Thessaloniki - Blagoevgrad | N-1 OHL 400 kV Maritsa Iztok - Maritsa Iztok 3 ck. 1&2 | 0.07037 | 0.00025 | 0.01578 | 1e-05 | -0.04244 | 0.00025 | -0.00073 | -0.00031 | 0.00023 | 0.0002 | 0.16039 | 0.00645 | -0.00154 | 0.00117 | 0.0445 | 0.09711 | -9e-05 | -0.00194 | 0.00023 | -0.02595 | -0.00292 | 0.00311 | -0.00171 | 0.04408 | -0.00893 | 0.04223
[GR-BG] [OPP] TIE 400 kV Thessaloniki - Blagoevgrad | N-1 OHL 400 kV Maritsa Iztok - Plovdiv ck. 1&2 | 0.06955 | 0.00015 | 0.01462 | 0 | -0.03278 | 0.00022 | -0.00068 | -0.00027 | 0.0002 | 0.00018 | 0.16317 | 0.00589 | -0.00168 | 0.00105 | 0.04327 | 0.09642 | -8e-05 | -0.00165 | 0.0002 | -0.02605 | -0.00509 | 0.00274 | -0.0016 | 0.06934 | -0.00583 | 0.0398
[GR-BG] [OPP] TIE 400 kV Thessaloniki - Blagoevgrad | N-1 OHL 400 kV Varna - Burgas ck. 1&2 | 0.07367 | 0.00031 | 0.01713 | 1e-05 | -0.03484 | 0.00027 | -0.00079 | -0.00035 | 0.00025 | 0.00022 | 0.16518 | 0.00706 | -0.00152 | 0.00129 | 0.04703 | 0.10147 | -0.0001 | -0.0022 | 0.00025 | -0.02692 | -0.00167 | 0.00347 | -0.00185 | 0.04517 | -0.01121 | 0.04544
[GR-BG] [OPP] TIE 400 kV Thessaloniki - Blagoevgrad | N-1 OHL 400 kV Burgas- Maritsa Iztok 2 | 0.07121 | 0.00027 | 0.01616 | 1e-05 | -0.04016 | 0.00025 | -0.00074 | -0.00032 | 0.00024 | 0.00021 | 0.16145 | 0.00662 | -0.00153 | 0.0012 | 0.04517 | 0.09821 | -9e-05 | -0.00201 | 0.00023 | -0.02619 | -0.00252 | 0.00322 | -0.00175 | 0.03809 | -0.00961 | 0.04312
[GR-BG] [OPP] TIE 400 kV Thessaloniki - Blagoevgrad | N-1 OHL 400 kV Sofia Zapad - Chervena Mogila ck. 1&2 | 0.05013 | 0.0002 | 0.01119 | 0 | -0.04907 | 0.00018 | -0.00051 | -0.00023 | 0.00016 | 0.00015 | 0.12074 | 0.00461 | -0.00099 | 0.00084 | 0.0312 | 0.05987 | -6e-05 | -0.00143 | 0.00016 | -0.01621 | -0.00133 | 0.00226 | -0.0012 | 0.01263 | -0.00759 | 0.02682
[GR-BG] [OPP] TIE 400 kV Thessaloniki - Blagoevgrad | N-1 OHL 400 kV Chervena Mogila - Blagoevgrad ck. 1&2 | 0.02213 | 9e-05 | 0.00511 | 0 | -0.03434 | 8e-05 | -0.00023 | -0.0001 | 8e-05 | 7e-05 | 0.05089 | 0.0021 | -0.00045 | 0.00038 | 0.01402 | 0.02762 | -3e-05 | -0.00066 | 7e-05 | -0.00806 | -0.00052 | 0.00104 | -0.00055 | 0.00863 | -0.00335 | 0.01301
[GR-BG] [OPP] TIE 400 kV Thessaloniki - Blagoevgrad | N-1 OHL 400 kV Kozloduy - Sofia Zapad ck. 1&2 | 0.06814 | 0.00023 | 0.01503 | 1e-05 | -0.04367 | 0.00023 | -0.00069 | -0.00029 | 0.00022 | 0.00019 | 0.1573 | 0.00614 | -0.00149 | 0.00111 | 0.04283 | 0.09409 | -8e-05 | -0.00184 | 0.00022 | -0.02371 | -0.00312 | 0.00295 | -0.00163 | 0.03417 | -0.00856 | 0.03995
[GR-BG] [OPP] TIE 400 kV Thessaloniki - Blagoevgrad | N-1 OHL 400 kV Filippoi - Komotini ck. 1&2 | 0.09701 | 0.00051 | 0.02366 | 1e-05 | -0.07853 | 0.00039 | -0.00108 | -0.00049 | 0.00036 | 0.00031 | 0.2106 | 0.00983 | -0.00185 | 0.00181 | 0.06281 | 0.13392 | -0.00014 | -0.00318 | 0.00035 | -0.03567 | 9e-05 | 0.00494 | -0.00254 | -0.0512 | -0.01779 | 0.06244
[GR-BG] [OPP] TIE 400 kV Thessaloniki - Blagoevgrad | N-1 OHL 400 kV Filippoi - Lagadas ck. 1&2 | 0.07503 | 0.0003 | 0.01721 | 1e-05 | -0.04813 | 0.00027 | -0.00079 | -0.00034 | 0.00025 | 0.00022 | 0.16871 | 0.00707 | -0.00159 | 0.00129 | 0.04774 | 0.10352 | -0.0001 | -0.00217 | 0.00025 | -0.02763 | -0.00227 | 0.00345 | -0.00186 | 0.021 | -0.01064 | 0.04587
[GR-BG] [OPP] TIE 400 kV Thessaloniki - Blagoevgrad | N-1 OHL 400 kV Meliti - Amideo ck. 1&2 | 0.07759 | 0.0002 | 0.01568 | 1e-05 | -0.03518 | 0.00024 | -0.00072 | -0.0003 | 0.00022 | 0.0002 | 0.2038 | 0.00636 | -0.00167 | 0.00114 | 0.04632 | 0.04599 | -8e-05 | -0.00184 | 0.00022 | -0.02495 | -0.00444 | 0.003 | -0.0017 | 0.04988 | -0.0079 | 0.03271
[GR-BG] [OPP] TIE 400 kV Thessaloniki - Blagoevgrad | N-1 OHL 400 kV Amideo - Lagadas ck. 1&2 | 0.06388 | 0.00021 | 0.01417 | 0 | -0.03539 | 0.00022 | -0.00065 | -0.00028 | 0.0002 | 0.00018 | 0.14793 | 0.00578 | -0.00142 | 0.00104 | 0.04027 | 0.08532 | -8e-05 | -0.00172 | 0.0002 | -0.02361 | -0.00297 | 0.00277 | -0.00154 | 0.04594 | -0.00765 | 0.03796
[GR-BG] [OPP] TIE 400 kV Thessaloniki - Blagoevgrad | N-1 OHL 400 kV Thessaloniki - Lagadas ck. 1&2 | 0.05676 | 0.00015 | 0.01217 | 0 | -0.02655 | 0.00018 | -0.00056 | -0.00023 | 0.00017 | 0.00015 | 0.13161 | 0.00493 | -0.00132 | 0.00089 | 0.03548 | 0.08269 | -7e-05 | -0.00142 | 0.00017 | -0.02082 | -0.00354 | 0.00232 | -0.00133 | 0.06132 | -0.00565 | 0.03285
[GR-MK] [OPP] TIE 400 kV Meliti - Bitola | BC | 0.04321 | -0.00033 | -0.00128 | 0 | 0.041 | -6e-05 | 5e-05 | 8e-05 | -5e-05 | -4e-05 | 0.2653 | -0.00084 | -0.00086 | -0.00021 | 0.0102 | -0.31339 | 2e-05 | 0.00073 | -5e-05 | 0.00625 | -0.01029 | -0.0009 | 0.00013 | 0.08593 | 0.00776 | -0.05962
[GR-MK] [OPP] TIE 400 kV Meliti - Bitola | N-1 TIE 400 kV Thessaloniki - Blagoevgrad | 0.06162 | -0.00026 | 0.00287 | 0 | 0.03006 | 0 | -0.00014 | 0 | 1e-05 | 1e-05 | 0.30716 | 0.00086 | -0.00126 | 9e-05 | 0.02186 | -0.288 | 0 | 0.00022 | 1e-05 | -0.00053 | -0.01101 | -8e-05 | -0.00032 | 0.09528 | 0.00536 | -0.04853
[GR-MK] [OPP] TIE 400 kV Meliti - Bitola | N-1 TIE 400 kV Thessaloniki - Dubrovo | 0.0534 | -0.00048 | -0.00249 | 0 | 0.06045 | -0.0001 | 0.0001 | 0.00013 | -8e-05 | -7e-05 | 0.33573 | -0.00147 | -0.00115 | -0.00035 | 0.01186 | -0.34297 | 3e-05 | 0.00113 | -8e-05 | 0.00923 | -0.01445 | -0.00141 | 0.00026 | 0.12925 | 0.01157 | -0.07586
[GR-MK] [OPP] TIE 400 kV Meliti - Bitola | N-1 TIE 400 kV Kardia - Zemblak / N-1 TIE 150 kV Mourtos - Bistrica | -0.0586 | -0.0006 | -0.01958 | -1e-05 | 0.08659 | -0.00034 | 0.00089 | 0.00044 | -0.00031 | -0.00028 | 0.37556 | -0.00833 | 0.00095 | -0.00157 | -0.04524 | -0.25555 | 0.00012 | 0.00298 | -0.00031 | 0.02859 | -0.00596 | -0.00446 | 0.00208 | 0.142 | 0.01962 | -0.07225
[GR-MK] [OPP] TIE 400 kV Meliti - Bitola | N-1 TIE 400 kV Arachthos - Galatina | 0.04321 | -0.00033 | -0.00128 | 0 | 0.041 | -6e-05 | 5e-05 | 8e-05 | -5e-05 | -4e-05 | 0.2653 | -0.00084 | -0.00086 | -0.00021 | 0.0102 | -0.31339 | 2e-05 | 0.00073 | -5e-05 | 0.00625 | -0.01029 | -0.0009 | 0.00013 | 0.08593 | 0.00776 | -0.05962
[GR-MK] [OPP] TIE 400 kV Meliti - Bitola | N-1 TIE 400 kV Nea Santa - Babaeski | 0.04663 | -0.0003 | -0.00027 | 0 | 0.03632 | -4e-05 | 1e-05 | 6e-05 | -3e-05 | -3e-05 | 0.27203 | -0.00041 | -0.0009 | -0.00013 | 0.01255 | -0.30867 | 1e-05 | 0.00057 | -3e-05 | 0.005 | -0.00992 | -0.00067 | 3e-05 | 0.05305 | 0.00663 | -0.05703
[GR-MK] [OPP] TIE 400 kV Meliti - Bitola | N-1 OHL 400 kV Kosovo B - Urosevac | 0.04975 | -0.00018 | 0.00407 | 0 | 0.02008 | 3e-05 | -0.00019 | -4e-05 | 3e-05 | 3e-05 | 0.22972 | 0.0014 | -0.00117 | 0.00021 | 0.02213 | -0.37809 | -1e-05 | -4e-05 | 3e-05 | -0.00208 | -0.00921 | 0.00028 | -0.00044 | 0.06101 | 0.00297 | -0.02604
[GR-MK] [OPP] TIE 400 kV Meliti - Bitola | N-1 TIE 400 kV Pec 3 - Ribarevina | 0.03787 | -0.00027 | 0.00373 | 0 | 0.03153 | 1e-05 | -0.00018 | -1e-05 | 2e-05 | 2e-05 | 0.25507 | 0.00116 | -0.0014 | 0.00015 | 0.02278 | -0.32724 | -1e-05 | 0.00015 | 2e-05 | 1e-05 | -0.01194 | 4e-05 | -0.0004 | 0.07635 | 0.00496 | -0.08216
[GR-MK] [OPP] TIE 400 kV Meliti - Bitola | N-1 TIE 400 kV Maritsa 3 - Hamitabat 1 | 0.0438 | -0.00032 | -0.0011 | 0 | 0.0402 | -6e-05 | 4e-05 | 8e-05 | -5e-05 | -4e-05 | 0.26645 | -0.00077 | -0.00086 | -0.0002 | 0.0106 | -0.31259 | 2e-05 | 0.00071 | -5e-05 | 0.00604 | -0.01023 | -0.00086 | 0.00011 | 0.09476 | 0.00756 | -0.05918
[GR-MK] [OPP] TIE 400 kV Meliti - Bitola | N-1 TIE 400 kV Maritsa 3 - Hamitabat 2 | 0.04408 | -0.00032 | -0.00102 | 0 | 0.03982 | -6e-05 | 4e-05 | 8e-05 | -4e-05 | -4e-05 | 0.267 | -0.00073 | -0.00087 | -0.00019 | 0.01079 | -0.3122 | 2e-05 | 0.00069 | -4e-05 | 0.00594 | -0.0102 | -0.00084 | 0.0001 | 0.099 | 0.00747 | -0.05897
[GR-MK] [OPP] TIE 400 kV Meliti - Bitola | N-1 TIE 400 kV Sofia Zapad - Nis | 0.04191 | -0.00047 | -0.00342 | 0 | 0.05863 | -0.00011 | 0.00015 | 0.00014 | -9e-05 | -8e-05 | 0.27167 | -0.00184 | -0.00098 | -0.00041 | 0.0079 | -0.30975 | 4e-05 | 0.00119 | -9e-05 | 0.01178 | -0.01358 | -0.00155 | 0.00036 | 0.09988 | 0.01121 | -0.06459
[GR-MK] [OPP] TIE 400 kV Meliti - Bitola | N-1 TIE 400 kV Kosovo B - Nis 2 | 0.03206 | -0.00034 | -0.00419 | 0 | 0.04338 | -0.0001 | 0.00018 | 0.00013 | -9e-05 | -8e-05 | 0.26124 | -0.00199 | -0.00047 | -0.00041 | 0.00121 | -0.3193 | 4e-05 | 0.00103 | -9e-05 | 0.00967 | -0.00853 | -0.00141 | 0.00044 | 0.08679 | 0.0089 | -0.07758
[GR-MK] [OPP] TIE 400 kV Meliti - Bitola | N-1 TIE 400 kV Vranje 4 - Stip | 0.03764 | -0.00027 | -0.00159 | 0 | 0.03358 | -6e-05 | 7e-05 | 8e-05 | -5e-05 | -4e-05 | 0.25113 | -0.0009 | -0.00063 | -0.00021 | 0.0072 | -0.33001 | 2e-05 | 0.00066 | -5e-05 | 0.00552 | -0.00808 | -0.00084 | 0.00016 | 0.07671 | 0.00664 | -0.06246
[GR-MK] [OPP] TIE 400 kV Meliti - Bitola | N-1 OHL 400 kV Vranje 4 - Leskovac 2 | 0.0392 | -0.00029 | -0.0015 | 0 | 0.03566 | -6e-05 | 6e-05 | 8e-05 | -5e-05 | -4e-05 | 0.25511 | -0.00088 | -0.0007 | -0.00021 | 0.00804 | -0.32535 | 2e-05 | 0.00068 | -5e-05 | 0.00573 | -0.0087 | -0.00085 | 0.00015 | 0.0793 | 0.00696 | -0.06166
[GR-MK] [OPP] TIE 400 kV Meliti - Bitola | N-1 OHL 400 kV Nis 2 - Leskovac 2 | 0.03981 | -0.0003 | -0.00146 | 0 | 0.03647 | -6e-05 | 6e-05 | 8e-05 | -5e-05 | -4e-05 | 0.25666 | -0.00087 | -0.00072 | -0.00021 | 0.00837 | -0.32353 | 2e-05 | 0.00069 | -5e-05 | 0.00581 | -0.00894 | -0.00086 | 0.00015 | 0.08031 | 0.00708 | -0.06135
[GR-MK] [OPP] TIE 400 kV Meliti - Bitola | N-1 OHL 400 kV Bitola 2 - Dubrovo | 0.02025 | -0.00033 | -0.00505 | 0 | 0.0432 | -0.00011 | 0.00023 | 0.00015 | -0.0001 | -9e-05 | 0.20099 | -0.00232 | -0.00032 | -0.00047 | -0.00272 | -0.40167 | 4e-05 | 0.0011 | -0.0001 | 0.0108 | -0.00763 | -0.00153 | 0.00054 | 0.07579 | 0.00886 | -0.0666
[GR-MK] [OPP] TIE 400 kV Meliti - Bitola | N-1 OHL 400 kV Dubrovo - Stip | 0.02065 | -0.00036 | -0.00601 | 0 | 0.04619 | -0.00013 | 0.00027 | 0.00017 | -0.00011 | -0.0001 | 0.22352 | -0.00272 | -0.00026 | -0.00055 | -0.00457 | -0.36264 | 5e-05 | 0.00123 | -0.00011 | 0.01254 | -0.00781 | -0.00174 | 0.00064 | 0.07818 | 0.00966 | -0.07795
[GR-MK] [OPP] TIE 400 kV Meliti - Bitola | N-1 TIE 400 kV Chervena Mogila - Stip | 0.02834 | -0.00047 | -0.00613 | 0 | 0.06114 | -0.00015 | 0.00027 | 0.00019 | -0.00013 | -0.00011 | 0.24708 | -0.0029 | -0.0006 | -0.0006 | -0.00095 | -0.34501 | 5e-05 | 0.00146 | -0.00012 | 0.01488 | -0.01174 | -0.002 | 0.00065 | 0.09561 | 0.01211 | -0.07592
[GR-MK] [OPP] TIE 400 kV Meliti - Bitola | N-1 OHL 400 kV Skopje 4 - Skopje 5 | 0.05497 | -0.00015 | 0.00497 | 0 | 0.01655 | 5e-05 | -0.00023 | -6e-05 | 5e-05 | 4e-05 | 0.22386 | 0.00179 | -0.00122 | 0.00028 | 0.02408 | -0.34912 | -2e-05 | -0.00018 | 5e-05 | -0.00372 | -0.00894 | 0.00049 | -0.00054 | 0.05681 | 0.00212 | -0.01855
[GR-MK] [OPP] TIE 400 kV Meliti - Bitola | N-1 TIE 400 kV Skopje 5 - Urosevac | 0.06441 | -2e-05 | 0.00978 | 0 | -0.00196 | 0.00013 | -0.00045 | -0.00016 | 0.00012 | 0.00011 | 0.19426 | 0.00381 | -0.0015 | 0.00066 | 0.03487 | -0.44269 | -5e-05 | -0.00088 | 0.00012 | -0.01135 | -0.00799 | 0.00155 | -0.00105 | 0.03525 | -0.00215 | 0.0126
[GR-MK] [OPP] TIE 400 kV Meliti - Bitola | N-1 OHL 400 kV Habitabat NGCC - Babaeski | 0.04382 | -0.00032 | -0.0011 | 0 | 0.04016 | -6e-05 | 4e-05 | 8e-05 | -5e-05 | -4e-05 | 0.2665 | -0.00076 | -0.00086 | -0.0002 | 0.01062 | -0.31255 | 2e-05 | 0.0007 | -5e-05 | 0.00603 | -0.01023 | -0.00086 | 0.00011 | 0.08498 | 0.00755 | -0.05916
[GR-MK] [OPP] TIE 400 kV Meliti - Bitola | N-1 TIE 400 kV Tirana 2 – Podgorica 2 | 0.06546 | -0.00037 | -0.00617 | 0 | 0.04995 | -0.00013 | 0.00027 | 0.00017 | -0.00012 | -0.0001 | 0.28096 | -0.00279 | -0.00029 | -0.00056 | -0.00439 | -0.30144 | 5e-05 | 0.00128 | -0.00012 | 0.01158 | -0.0082 | -0.00179 | 0.00065 | 0.09597 | 0.01035 | -0.05119
[GR-MK] [OPP] TIE 400 kV Meliti - Bitola | N-1 OHL 400 kV Elbasan 2 - Tirana 2 | 0.0488 | -0.00039 | -0.00558 | 0 | 0.05169 | -0.00013 | 0.00025 | 0.00017 | -0.00011 | -0.0001 | 0.29031 | -0.00259 | -0.00043 | -0.00053 | -0.00207 | -0.29974 | 4e-05 | 0.00126 | -0.00011 | 0.01151 | -0.00929 | -0.00174 | 0.00059 | 0.09905 | 0.01054 | -0.0618
[GR-MK] [OPP] TIE 400 kV Meliti - Bitola | N-1 OHL 400 kV Elbasan 2 - Zemblak | -0.01013 | -0.00051 | -0.01381 | 0 | 0.07222 | -0.00026 | 0.00062 | 0.00033 | -0.00023 | -0.0002 | 0.33775 | -0.00596 | 0.00038 | -0.00114 | -0.02758 | -0.27374 | 9e-05 | 0.00227 | -0.00023 | 0.02155 | -0.00733 | -0.00334 | 0.00147 | 0.12432 | 0.01588 | -0.0681
[GR-MK] [OPP] TIE 400 kV Meliti - Bitola | N-1 OHL 400 kV Vetren - Chervena Mogila | 0.04248 | -0.00035 | -0.00169 | 0 | 0.04502 | -7e-05 | 7e-05 | 9e-05 | -6e-05 | -5e-05 | 0.26497 | -0.00103 | -0.00088 | -0.00025 | 0.00954 | -0.31442 | 2e-05 | 0.00082 | -6e-05 | 0.00654 | -0.01079 | -0.00102 | 0.00017 | 0.0921 | 0.00855 | -0.06063
[GR-MK] [OPP] TIE 400 kV Meliti - Bitola | N-1 OHL 400 kV Plovdiv - Vetren | 0.04248 | -0.00035 | -0.00169 | 0 | 0.04502 | -7e-05 | 7e-05 | 9e-05 | -6e-05 | -5e-05 | 0.26497 | -0.00103 | -0.00088 | -0.00025 | 0.00954 | -0.31442 | 2e-05 | 0.00082 | -6e-05 | 0.00654 | -0.01079 | -0.00102 | 0.00017 | 0.0921 | 0.00855 | -0.06063
[GR-MK] [OPP] TIE 400 kV Meliti - Bitola | N-1 OHL 400 kV Maritsa Iztok 2 - Maritsa Iztok 3 | 0.04405 | -0.00031 | -0.00095 | 0 | 0.04111 | -5e-05 | 4e-05 | 7e-05 | -4e-05 | -4e-05 | 0.26659 | -0.00069 | -0.00085 | -0.00018 | 0.01083 | -0.31228 | 2e-05 | 0.00067 | -4e-05 | 0.00599 | -0.01001 | -0.00082 | 0.0001 | 0.08868 | 0.00723 | -0.05884
[GR-MK] [OPP] TIE 400 kV Meliti - Bitola | N-1 OHL 400 kV Maritsa Iztok - Maritsa Iztok 3 ck. 1&2 | 0.04315 | -0.00033 | -0.00132 | 0 | 0.04074 | -6e-05 | 5e-05 | 8e-05 | -5e-05 | -4e-05 | 0.2653 | -0.00086 | -0.00086 | -0.00022 | 0.01013 | -0.31347 | 2e-05 | 0.00074 | -5e-05 | 0.00626 | -0.01037 | -0.00092 | 0.00014 | 0.08966 | 0.00787 | -0.05973
[GR-MK] [OPP] TIE 400 kV Meliti - Bitola | N-1 OHL 400 kV Maritsa Iztok - Plovdiv ck. 1&2 | 0.04275 | -0.00038 | -0.00189 | 0 | 0.04538 | -8e-05 | 8e-05 | 0.0001 | -6e-05 | -5e-05 | 0.26664 | -0.00113 | -0.00093 | -0.00027 | 0.00954 | -0.31381 | 3e-05 | 0.00088 | -6e-05 | 0.00622 | -0.01142 | -0.0011 | 0.00019 | 0.10208 | 0.00936 | -0.0609
[GR-MK] [OPP] TIE 400 kV Meliti - Bitola | N-1 OHL 400 kV Varna - Burgas ck. 1&2 | 0.04739 | -0.00025 | 0.00037 | 0 | 0.05034 | -3e-05 | -2e-05 | 4e-05 | -2e-05 | -2e-05 | 0.27165 | -0.0001 | -0.00084 | -7e-05 | 0.01337 | -0.30785 | 1e-05 | 0.00042 | -2e-05 | 0.00499 | -0.00885 | -0.00047 | -4e-05 | 0.09833 | 0.00506 | -0.05569
[GR-MK] [OPP] TIE 400 kV Meliti - Bitola | N-1 OHL 400 kV Burgas- Maritsa Iztok 2 | 0.04405 | -0.00031 | -0.00095 | 0 | 0.04307 | -5e-05 | 4e-05 | 7e-05 | -4e-05 | -4e-05 | 0.26659 | -0.00069 | -0.00085 | -0.00018 | 0.01083 | -0.31228 | 2e-05 | 0.00067 | -4e-05 | 0.00599 | -0.01001 | -0.00082 | 0.0001 | 0.08868 | 0.00723 | -0.05884
[GR-MK] [OPP] TIE 400 kV Meliti - Bitola | N-1 OHL 400 kV Sofia Zapad - Chervena Mogila ck. 1&2 | 0.04476 | -0.00033 | -0.00092 | 0 | 0.04154 | -6e-05 | 3e-05 | 7e-05 | -4e-05 | -4e-05 | 0.26831 | -0.00069 | -0.0009 | -0.00019 | 0.01122 | -0.31055 | 2e-05 | 0.00069 | -4e-05 | 0.00551 | -0.0104 | -0.00084 | 9e-05 | 0.08769 | 0.00764 | -0.05843
[GR-MK] [OPP] TIE 400 kV Meliti - Bitola | N-1 OHL 400 kV Chervena Mogila - Blagoevgrad ck. 1&2 | 0.05567 | -0.00029 | 0.0015 | 0 | 0.03905 | -2e-05 | -8e-05 | 3e-05 | -1e-05 | -1e-05 | 0.29349 | 0.00029 | -0.00114 | -1e-05 | 0.01809 | -0.29545 | 1e-05 | 0.0004 | -1e-05 | 0.00164 | -0.01087 | -0.00036 | -0.00017 | 0.09293 | 0.00626 | -0.05203
[GR-MK] [OPP] TIE 400 kV Meliti - Bitola | N-1 OHL 400 kV Kozloduy - Sofia Zapad ck. 1&2 | 0.04287 | -0.00033 | -0.0014 | 0 | 0.04074 | -6e-05 | 6e-05 | 8e-05 | -5e-05 | -4e-05 | 0.26485 | -0.00089 | -0.00085 | -0.00022 | 0.00994 | -0.31385 | 2e-05 | 0.00075 | -5e-05 | 0.00658 | -0.01035 | -0.00093 | 0.00014 | 0.08569 | 0.00784 | -0.05998
[GR-MK] [OPP] TIE 400 kV Meliti - Bitola | N-1 OHL 400 kV Filippoi - Komotini ck. 1&2 | 0.0601 | -0.00017 | 0.00368 | 0 | 0.01763 | 3e-05 | -0.00017 | -3e-05 | 3e-05 | 3e-05 | 0.29731 | 0.00128 | -0.00106 | 0.00019 | 0.02178 | -0.29004 | -1e-05 | -4e-05 | 3e-05 | 7e-05 | -0.00848 | 0.00024 | -0.00039 | 0.03046 | 0.00226 | -0.04689
[GR-MK] [OPP] TIE 400 kV Meliti - Bitola | N-1 OHL 400 kV Filippoi - Lagadas ck. 1&2 | 0.04609 | -0.0003 | -0.00043 | 0 | 0.03702 | -5e-05 | 1e-05 | 6e-05 | -3e-05 | -3e-05 | 0.2706 | -0.00048 | -0.00089 | -0.00014 | 0.01217 | -0.30942 | 2e-05 | 0.0006 | -3e-05 | 0.0052 | -0.00999 | -0.00071 | 4e-05 | 0.07649 | 0.00682 | -0.05745
[GR-MK] [OPP] TIE 400 kV Meliti - Bitola | N-1 OHL 400 kV Amideo - Lagadas ck. 1&2 | 0.06459 | -0.00019 | 0.00425 | 0 | 0.02007 | 3e-05 | -0.0002 | -4e-05 | 4e-05 | 3e-05 | 0.30543 | 0.00148 | -0.00122 | 0.00022 | 0.02431 | -0.27487 | -1e-05 | -5e-05 | 4e-05 | -0.00136 | -0.0096 | 0.00029 | -0.00046 | 0.05332 | 0.00286 | -0.04508
[GR-MK] [OPP] TIE 400 kV Meliti - Bitola | N-1 OHL 400 kV Thessaloniki - Lagadas ck. 1&2 | 0.03472 | -0.00039 | -0.00357 | 0 | 0.05046 | -0.0001 | 0.00016 | 0.00013 | -8e-05 | -7e-05 | 0.24752 | -0.00181 | -0.00073 | -0.00039 | 0.00454 | -0.32241 | 4e-05 | 0.00107 | -8e-05 | 0.00944 | -0.01078 | -0.00141 | 0.00037 | 0.10169 | 0.00993 | -0.06556
[GR-MK] [OPP] TIE 400 kV Thessaloniki - Dubrovo | BC | 0.01831 | -0.00027 | -0.00218 | 0 | 0.03496 | -6e-05 | 9e-05 | 9e-05 | -5e-05 | -5e-05 | 0.1266 | -0.00114 | -0.00053 | -0.00025 | 0.00298 | -0.05315 | 2e-05 | 0.00071 | -5e-05 | 0.00535 | -0.00747 | -0.00091 | 0.00022 | 0.07785 | 0.00685 | -0.02918
[GR-MK] [OPP] TIE 400 kV Thessaloniki - Dubrovo | N-1 TIE 400 kV Thessaloniki - Blagoevgrad | 0.036 | -0.0002 | 0.0018 | 0 | 0.02445 | 0 | -9e-05 | 1e-05 | 0 | 0 | 0.16685 | 0.00049 | -0.00092 | 4e-05 | 0.01418 | -0.02874 | 0 | 0.00021 | 0 | -0.00117 | -0.00816 | -0.00013 | -0.00021 | 0.08684 | 0.00455 | -0.01853
[GR-MK] [OPP] TIE 400 kV Thessaloniki - Dubrovo | N-1 TIE 400 kV Meliti - Bitola | 0.03934 | -0.00043 | -0.00281 | 0 | 0.05492 | -9e-05 | 0.00012 | 0.00012 | -8e-05 | -7e-05 | 0.25574 | -0.00155 | -0.00095 | -0.00036 | 0.00794 | -0.20571 | 3e-05 | 0.00106 | -8e-05 | 0.00839 | -0.01248 | -0.00135 | 0.00029 | 0.11968 | 0.01063 | -0.05821
[GR-MK] [OPP] TIE 400 kV Thessaloniki - Dubrovo | N-1 TIE 400 kV Kardia - Zemblak / N-1 TIE 150 kV Mourtos - Bistrica | -0.02869 | -0.00039 | -0.01063 | 0 | 0.05598 | -0.0002 | 0.00048 | 0.00025 | -0.00018 | -0.00016 | 0.17749 | -0.00459 | 0.0003 | -0.00088 | -0.02259 | -0.02649 | 7e-05 | 0.00174 | -0.00018 | 0.01565 | -0.00548 | -0.00255 | 0.00112 | 0.1037 | 0.01232 | -0.03501
[GR-MK] [OPP] TIE 400 kV Thessaloniki - Dubrovo | N-1 TIE 400 kV Arachthos - Galatina | 0.01831 | -0.00027 | -0.00218 | 0 | 0.03496 | -6e-05 | 9e-05 | 9e-05 | -5e-05 | -5e-05 | 0.1266 | -0.00114 | -0.00053 | -0.00025 | 0.00298 | -0.05315 | 2e-05 | 0.00071 | -5e-05 | 0.00535 | -0.00747 | -0.00091 | 0.00022 | 0.07785 | 0.00685 | -0.02918
[GR-MK] [OPP] TIE 400 kV Thessaloniki - Dubrovo | N-1 TIE 400 kV Nea Santa - Babaeski | 0.02155 | -0.00023 | -0.00123 | 0 | 0.03052 | -5e-05 | 5e-05 | 6e-05 | -4e-05 | -3e-05 | 0.13299 | -0.00073 | -0.00057 | -0.00017 | 0.0052 | -0.04867 | 2e-05 | 0.00056 | -4e-05 | 0.00416 | -0.00712 | -0.00069 | 0.00012 | 0.04664 | 0.00578 | -0.02673
[GR-MK] [OPP] TIE 400 kV Thessaloniki - Dubrovo | N-1 OHL 400 kV Kosovo B - Urosevac | 0.02089 | -0.00021 | -8e-05 | 0 | 0.02672 | -3e-05 | 0 | 4e-05 | -2e-05 | -2e-05 | 0.11257 | -0.00026 | -0.00066 | -9e-05 | 0.00768 | -0.07865 | 1e-05 | 0.0004 | -2e-05 | 0.00207 | -0.00705 | -0.00045 | 0 | 0.06803 | 0.00497 | -0.01595
[GR-MK] [OPP] TIE 400 kV Thessaloniki - Dubrovo | N-1 TIE 400 kV Pec 3 - Ribarevina | 0.01587 | -0.00024 | 0.0001 | 0 | 0.03064 | -3e-05 | -1e-05 | 4e-05 | -2e-05 | -2e-05 | 0.12193 | -0.00023 | -0.00078 | -9e-05 | 0.00872 | -0.05948 | 1e-05 | 0.00044 | -2e-05 | 0.0025 | -0.00822 | -0.00048 | -2e-05 | 0.07348 | 0.00557 | -0.03948
[GR-MK] [OPP] TIE 400 kV Thessaloniki - Dubrovo | N-1 TIE 400 kV Maritsa 3 - Hamitabat 1 | 0.01886 | -0.00026 | -0.00202 | 0 | 0.0342 | -6e-05 | 9e-05 | 8e-05 | -5e-05 | -5e-05 | 0.12769 | -0.00107 | -0.00054 | -0.00024 | 0.00336 | -0.05239 | 2e-05 | 0.00068 | -5e-05 | 0.00515 | -0.00741 | -0.00088 | 0.00021 | 0.08624 | 0.00667 | -0.02877
[GR-MK] [OPP] TIE 400 kV Thessaloniki - Dubrovo | N-1 TIE 400 kV Maritsa 3 - Hamitabat 2 | 0.01913 | -0.00026 | -0.00194 | 0 | 0.03384 | -6e-05 | 8e-05 | 8e-05 | -5e-05 | -4e-05 | 0.12821 | -0.00104 | -0.00054 | -0.00023 | 0.00354 | -0.05202 | 2e-05 | 0.00067 | -5e-05 | 0.00505 | -0.00738 | -0.00086 | 0.0002 | 0.09026 | 0.00658 | -0.02856
[GR-MK] [OPP] TIE 400 kV Thessaloniki - Dubrovo | N-1 TIE 400 kV Sofia Zapad - Nis | 0.0173 | -0.00037 | -0.00385 | 0 | 0.0486 | -0.0001 | 0.00017 | 0.00013 | -9e-05 | -8e-05 | 0.13153 | -0.00191 | -0.00063 | -0.00041 | 0.00119 | -0.05033 | 4e-05 | 0.00106 | -9e-05 | 0.00963 | -0.01002 | -0.00141 | 0.00041 | 0.08865 | 0.00952 | -0.03303
[GR-MK] [OPP] TIE 400 kV Thessaloniki - Dubrovo | N-1 TIE 400 kV Kosovo B - Nis 2 | 0.01691 | -0.00027 | -0.00255 | 0 | 0.03526 | -7e-05 | 0.00011 | 9e-05 | -6e-05 | -5e-05 | 0.12609 | -0.00129 | -0.00048 | -0.00028 | 0.00185 | -0.05389 | 2e-05 | 0.00074 | -6e-05 | 0.00578 | -0.00725 | -0.00098 | 0.00026 | 0.07796 | 0.00699 | -0.03143
[GR-MK] [OPP] TIE 400 kV Thessaloniki - Dubrovo | N-1 TIE 400 kV Vranje 4 - Stip | 0.01122 | -0.0002 | -0.00258 | 0 | 0.02554 | -6e-05 | 0.00011 | 8e-05 | -5e-05 | -5e-05 | 0.1086 | -0.00121 | -0.00025 | -0.00025 | -0.00084 | -0.07427 | 2e-05 | 0.00061 | -5e-05 | 0.00443 | -0.00466 | -0.00083 | 0.00027 | 0.06613 | 0.00544 | -0.03279
[GR-MK] [OPP] TIE 400 kV Thessaloniki - Dubrovo | N-1 OHL 400 kV Vranje 4 - Leskovac 2 | 0.01321 | -0.00022 | -0.00247 | 0 | 0.02818 | -6e-05 | 0.00011 | 8e-05 | -5e-05 | -5e-05 | 0.11365 | -0.00119 | -0.00033 | -0.00025 | 0.00023 | -0.06835 | 2e-05 | 0.00064 | -5e-05 | 0.00469 | -0.00545 | -0.00085 | 0.00025 | 0.06942 | 0.00583 | -0.03178
[GR-MK] [OPP] TIE 400 kV Thessaloniki - Dubrovo | N-1 OHL 400 kV Nis 2 - Leskovac 2 | 0.01398 | -0.00022 | -0.00242 | 0 | 0.02921 | -6e-05 | 0.00011 | 8e-05 | -5e-05 | -5e-05 | 0.11562 | -0.00119 | -0.00036 | -0.00025 | 0.00065 | -0.06604 | 2e-05 | 0.00065 | -5e-05 | 0.00479 | -0.00575 | -0.00086 | 0.00025 | 0.0707 | 0.00599 | -0.03138
[GR-MK] [OPP] TIE 400 kV Thessaloniki - Dubrovo | N-1 OHL 400 kV Bitola 2 - Dubrovo | 0.03219 | -0.00026 | 0.0001 | 0 | 0.03362 | -3e-05 | -1e-05 | 5e-05 | -2e-05 | -2e-05 | 0.16546 | -0.00025 | -0.00086 | -0.0001 | 0.01078 | 0.0002 | 1e-05 | 0.00049 | -2e-05 | 0.0026 | -0.00909 | -0.00054 | -2e-05 | 0.08399 | 0.00618 | -0.02497
[GR-MK] [OPP] TIE 400 kV Thessaloniki - Dubrovo | N-1 OHL 400 kV Dubrovo - Stip | -0.00965 | -0.0003 | -0.00805 | 0 | 0.0414 | -0.00015 | 0.00036 | 0.00019 | -0.00013 | -0.00012 | 0.07482 | -0.00348 | 0.00021 | -0.00066 | -0.01533 | -0.11418 | 5e-05 | 0.00133 | -0.00013 | 0.01315 | -0.0044 | -0.00195 | 0.00086 | 0.06825 | 0.00921 | -0.0519
[GR-MK] [OPP] TIE 400 kV Thessaloniki - Dubrovo | N-1 TIE 400 kV Chervena Mogila - Stip | 0.00234 | -0.00042 | -0.00739 | 0 | 0.05658 | -0.00016 | 0.00033 | 0.0002 | -0.00014 | -0.00012 | 0.10704 | -0.00335 | -0.00026 | -0.00067 | -0.009 | -0.0871 | 5e-05 | 0.00148 | -0.00014 | 0.01462 | -0.00902 | -0.00209 | 0.00079 | 0.08824 | 0.01153 | -0.04668
[GR-MK] [OPP] TIE 400 kV Thessaloniki - Dubrovo | N-1 OHL 400 kV Skopje 4 - Skopje 5 | 0.02298 | -0.0002 | 0.0003 | 0 | 0.02525 | -2e-05 | -2e-05 | 3e-05 | -2e-05 | -1e-05 | 0.11014 | -0.0001 | -0.00067 | -6e-05 | 0.00849 | -0.06735 | 1e-05 | 0.00034 | -2e-05 | 0.00139 | -0.00694 | -0.00036 | -4e-05 | 0.06628 | 0.00461 | -0.01287
[GR-MK] [OPP] TIE 400 kV Thessaloniki - Dubrovo | N-1 TIE 400 kV Skopje 5 - Urosevac | 0.02671 | -0.00014 | 0.0022 | 0 | 0.01794 | 1e-05 | -0.00011 | -1e-05 | 1e-05 | 1e-05 | 0.09846 | 0.0007 | -0.00079 | 9e-05 | 0.01275 | -0.10438 | 0 | 7e-05 | 1e-05 | -0.00162 | -0.00656 | 6e-05 | -0.00024 | 0.05778 | 0.00293 | -0.00057
[GR-MK] [OPP] TIE 400 kV Thessaloniki - Dubrovo | N-1 OHL 400 kV Habitabat NGCC - Babaeski | 0.01889 | -0.00026 | -0.00201 | 0 | 0.03417 | -6e-05 | 9e-05 | 8e-05 | -5e-05 | -5e-05 | 0.12774 | -0.00107 | -0.00054 | -0.00024 | 0.00337 | -0.05235 | 2e-05 | 0.00068 | -5e-05 | 0.00514 | -0.00741 | -0.00088 | 0.00021 | 0.07695 | 0.00666 | -0.02875
[GR-MK] [OPP] TIE 400 kV Thessaloniki - Dubrovo | N-1 TIE 400 kV Tirana 2 – Podgorica 2 | 0.02859 | -0.00029 | -0.00444 | 0 | 0.03909 | -0.0001 | 0.0002 | 0.00013 | -9e-05 | -8e-05 | 0.13383 | -0.00204 | -0.00027 | -0.00041 | -0.00377 | -0.04763 | 3e-05 | 0.00096 | -9e-05 | 0.00781 | -0.00651 | -0.00132 | 0.00046 | 0.08249 | 0.00805 | -0.02529
[GR-MK] [OPP] TIE 400 kV Thessaloniki - Dubrovo | N-1 OHL 400 kV Elbasan 2 - Tirana 2 | 0.02088 | -0.0003 | -0.00417 | 0 | 0.03988 | -0.0001 | 0.00018 | 0.00012 | -8e-05 | -7e-05 | 0.13812 | -0.00195 | -0.00034 | -0.0004 | -0.00267 | -0.04687 | 3e-05 | 0.00095 | -8e-05 | 0.00777 | -0.00701 | -0.0013 | 0.00044 | 0.08389 | 0.00813 | -0.03019
[GR-MK] [OPP] TIE 400 kV Thessaloniki - Dubrovo | N-1 OHL 400 kV Elbasan 2 - Zemblak | -0.00623 | -0.00035 | -0.00795 | 0 | 0.04932 | -0.00015 | 0.00036 | 0.0002 | -0.00014 | -0.00012 | 0.15992 | -0.0035 | 4e-05 | -0.00068 | -0.0144 | -0.03492 | 5e-05 | 0.00141 | -0.00014 | 0.01239 | -0.00611 | -0.00203 | 0.00084 | 0.09551 | 0.01059 | -0.03309
[GR-MK] [OPP] TIE 400 kV Thessaloniki - Dubrovo | N-1 OHL 400 kV Vetren - Chervena Mogila | 0.01757 | -0.00029 | -0.0026 | 0 | 0.039 | -7e-05 | 0.00011 | 0.0001 | -6e-05 | -5e-05 | 0.12627 | -0.00133 | -0.00055 | -0.00029 | 0.00232 | -0.05419 | 3e-05 | 0.00079 | -6e-05 | 0.00565 | -0.00798 | -0.00103 | 0.00027 | 0.08405 | 0.00765 | -0.0302
[GR-MK] [OPP] TIE 400 kV Thessaloniki - Dubrovo | N-1 OHL 400 kV Plovdiv - Vetren | 0.01757 | -0.00029 | -0.0026 | 0 | 0.039 | -7e-05 | 0.00011 | 0.0001 | -6e-05 | -5e-05 | 0.12627 | -0.00133 | -0.00055 | -0.00029 | 0.00232 | -0.05419 | 3e-05 | 0.00079 | -6e-05 | 0.00565 | -0.00798 | -0.00103 | 0.00027 | 0.08405 | 0.00765 | -0.0302
[GR-MK] [OPP] TIE 400 kV Thessaloniki - Dubrovo | N-1 OHL 400 kV Maritsa Iztok 2 - Maritsa Iztok 3 | 0.01907 | -0.00025 | -0.00189 | 0 | 0.03506 | -6e-05 | 8e-05 | 8e-05 | -5e-05 | -4e-05 | 0.12778 | -0.00101 | -0.00053 | -0.00023 | 0.00355 | -0.05213 | 2e-05 | 0.00065 | -5e-05 | 0.00512 | -0.00722 | -0.00084 | 0.00019 | 0.08036 | 0.00637 | -0.02847
[GR-MK] [OPP] TIE 400 kV Thessaloniki - Dubrovo | N-1 OHL 400 kV Maritsa Iztok - Maritsa Iztok 3 ck. 1&2 | 0.01824 | -0.00027 | -0.00223 | 0 | 0.03471 | -7e-05 | 0.0001 | 9e-05 | -6e-05 | -5e-05 | 0.1266 | -0.00116 | -0.00053 | -0.00026 | 0.00291 | -0.05323 | 2e-05 | 0.00072 | -5e-05 | 0.00536 | -0.00754 | -0.00093 | 0.00023 | 0.08151 | 0.00696 | -0.02929
[GR-MK] [OPP] TIE 400 kV Thessaloniki - Dubrovo | N-1 OHL 400 kV Maritsa Iztok - Plovdiv ck. 1&2 | 0.01785 | -0.00031 | -0.00278 | 0 | 0.03923 | -8e-05 | 0.00012 | 0.0001 | -7e-05 | -6e-05 | 0.12791 | -0.00143 | -0.0006 | -0.00031 | 0.00233 | -0.05356 | 3e-05 | 0.00085 | -7e-05 | 0.00532 | -0.00857 | -0.00111 | 0.00028 | 0.09359 | 0.00842 | -0.03044
[GR-MK] [OPP] TIE 400 kV Thessaloniki - Dubrovo | N-1 OHL 400 kV Varna - Burgas ck. 1&2 | 0.02212 | -0.00019 | -0.00068 | 0 | 0.04347 | -3e-05 | 3e-05 | 5e-05 | -3e-05 | -2e-05 | 0.13239 | -0.00047 | -0.00051 | -0.00012 | 0.00586 | -0.0481 | 1e-05 | 0.00042 | -3e-05 | 0.0042 | -0.00616 | -0.00052 | 7e-05 | 0.08915 | 0.00439 | -0.0256
[GR-MK] [OPP] TIE 400 kV Thessaloniki - Dubrovo | N-1 OHL 400 kV Burgas- Maritsa Iztok 2 | 0.01907 | -0.00025 | -0.00189 | 0 | 0.03686 | -6e-05 | 8e-05 | 8e-05 | -5e-05 | -4e-05 | 0.12778 | -0.00101 | -0.00053 | -0.00023 | 0.00355 | -0.05213 | 2e-05 | 0.00065 | -5e-05 | 0.00512 | -0.00722 | -0.00084 | 0.00019 | 0.08036 | 0.00637 | -0.02847
[GR-MK] [OPP] TIE 400 kV Thessaloniki - Dubrovo | N-1 OHL 400 kV Sofia Zapad - Chervena Mogila ck. 1&2 | 0.01856 | -0.00027 | -0.00213 | 0 | 0.03505 | -6e-05 | 9e-05 | 8e-05 | -5e-05 | -5e-05 | 0.12709 | -0.00112 | -0.00054 | -0.00025 | 0.00314 | -0.05269 | 2e-05 | 0.0007 | -5e-05 | 0.00523 | -0.00749 | -0.0009 | 0.00022 | 0.07814 | 0.00683 | -0.02899
[GR-MK] [OPP] TIE 400 kV Thessaloniki - Dubrovo | N-1 OHL 400 kV Chervena Mogila - Blagoevgrad ck. 1&2 | 0.03028 | -0.00023 | 0.00048 | 0 | 0.03309 | -2e-05 | -3e-05 | 3e-05 | -2e-05 | -1e-05 | 0.1537 | -5e-05 | -0.0008 | -6e-05 | 0.01056 | -0.03591 | 1e-05 | 0.00038 | -2e-05 | 0.00092 | -0.00803 | -0.00039 | -7e-05 | 0.08458 | 0.00541 | -0.02189
[GR-MK] [OPP] TIE 400 kV Thessaloniki - Dubrovo | N-1 OHL 400 kV Kozloduy - Sofia Zapad ck. 1&2 | 0.01789 | -0.00027 | -0.00233 | 0 | 0.03465 | -7e-05 | 0.0001 | 9e-05 | -6e-05 | -5e-05 | 0.12606 | -0.00121 | -0.00052 | -0.00026 | 0.00266 | -0.05371 | 2e-05 | 0.00073 | -6e-05 | 0.00575 | -0.00754 | -0.00095 | 0.00024 | 0.07756 | 0.00696 | -0.02963
[GR-MK] [OPP] TIE 400 kV Thessaloniki - Dubrovo | N-1 OHL 400 kV Filippoi - Komotini ck. 1&2 | 0.03435 | -0.00011 | 0.00252 | 0 | 0.01277 | 2e-05 | -0.00012 | -2e-05 | 2e-05 | 2e-05 | 0.157 | 0.00087 | -0.00072 | 0.00013 | 0.01397 | -0.03097 | -1e-05 | -3e-05 | 2e-05 | -0.00052 | -0.00575 | 0.00017 | -0.00027 | 0.02517 | 0.00163 | -0.0171
[GR-MK] [OPP] TIE 400 kV Thessaloniki - Dubrovo | N-1 OHL 400 kV Filippoi - Lagadas ck. 1&2 | 0.02104 | -0.00024 | -0.00138 | 0 | 0.03118 | -5e-05 | 6e-05 | 7e-05 | -4e-05 | -4e-05 | 0.13164 | -0.0008 | -0.00056 | -0.00019 | 0.00485 | -0.04938 | 2e-05 | 0.00058 | -4e-05 | 0.00435 | -0.00718 | -0.00073 | 0.00014 | 0.06888 | 0.00596 | -0.02713
[GR-MK] [OPP] TIE 400 kV Thessaloniki - Dubrovo | N-1 OHL 400 kV Meliti - Amideo ck. 1&2 | 0.03934 | -0.00043 | -0.00281 | 0 | 0.05492 | -9e-05 | 0.00012 | 0.00012 | -8e-05 | -7e-05 | 0.25574 | -0.00155 | -0.00095 | -0.00036 | 0.00794 | -0.20571 | 3e-05 | 0.00106 | -8e-05 | 0.00839 | -0.01248 | -0.00135 | 0.00029 | 0.11968 | 0.01063 | -0.05821
[GR-MK] [OPP] TIE 400 kV Thessaloniki - Dubrovo | N-1 OHL 400 kV Amideo - Lagadas ck. 1&2 | 0.00619 | -0.00035 | -0.00532 | 0 | 0.04682 | -0.00012 | 0.00024 | 0.00015 | -0.0001 | -9e-05 | 0.10385 | -0.00246 | -0.00033 | -0.0005 | -0.00502 | -0.07499 | 4e-05 | 0.00115 | -0.0001 | 0.00966 | -0.00787 | -0.00159 | 0.00056 | 0.09634 | 0.00962 | -0.03742
[GR-MK] [OPP] TIE 400 kV Thessaloniki - Dubrovo | N-1 OHL 400 kV Thessaloniki - Lagadas ck. 1&2 | 0.0479 | -4e-05 | 0.00581 | 0 | 0.00197 | 7e-05 | -0.00027 | -9e-05 | 7e-05 | 6e-05 | 0.18851 | 0.00224 | -0.00098 | 0.00038 | 0.0227 | -0.02176 | -3e-05 | -0.00047 | 7e-05 | -0.00575 | -0.00578 | 0.00086 | -0.00062 | 0.02298 | -0.00073 | -0.00849
[GR-AL] [OPP] TIE 400 kV Kardia - Zemblak | BC | 0.20506 | 0.00058 | 0.03899 | 1e-05 | -0.09708 | 0.00061 | -0.00178 | -0.00076 | 0.00056 | 0.00049 | -0.22176 | 0.01594 | -0.00384 | 0.00288 | 0.11792 | -0.12326 | -0.00021 | -0.00478 | 0.00056 | -0.04756 | -0.00922 | 0.00756 | -0.00415 | -0.11936 | -0.02526 | 0.02676
[GR-AL] [OPP] TIE 400 kV Kardia - Zemblak | N-1 TIE 400 kV Thessaloniki - Blagoevgrad | 0.19638 | 0.00055 | 0.03703 | 1e-05 | -0.09193 | 0.00057 | -0.00169 | -0.00073 | 0.00053 | 0.00047 | -0.2415 | 0.01514 | -0.00365 | 0.00274 | 0.11243 | -0.13523 | -0.0002 | -0.00454 | 0.00053 | -0.04437 | -0.00888 | 0.00718 | -0.00394 | -0.12377 | -0.02413 | 0.02153
[GR-AL] [OPP] TIE 400 kV Kardia - Zemblak | N-1 TIE 400 kV Thessaloniki - Dubrovo | 0.20319 | 0.0006 | 0.03921 | 1e-05 | -0.10065 | 0.00061 | -0.00179 | -0.00077 | 0.00057 | 0.0005 | -0.23467 | 0.01606 | -0.00379 | 0.00291 | 0.11762 | -0.11784 | -0.00022 | -0.00485 | 0.00056 | -0.04811 | -0.00846 | 0.00766 | -0.00417 | -0.1273 | -0.02596 | 0.02974
[GR-AL] [OPP] TIE 400 kV Kardia - Zemblak | N-1 TIE 400 kV Meliti - Bitola | 0.19667 | 0.00064 | 0.03923 | 1e-05 | -0.10504 | 0.00062 | -0.00179 | -0.00078 | 0.00057 | 0.0005 | -0.27325 | 0.01611 | -0.00367 | 0.00292 | 0.11594 | -0.06244 | -0.00022 | -0.00492 | 0.00057 | -0.04878 | -0.00722 | 0.00774 | -0.00418 | -0.13604 | -0.02676 | 0.03833
[GR-AL] [OPP] TIE 400 kV Kardia - Zemblak | N-1 TIE 400 kV Arachthos - Galatina | 0.20506 | 0.00058 | 0.03899 | 1e-05 | -0.09708 | 0.00061 | -0.00178 | -0.00076 | 0.00056 | 0.00049 | -0.22176 | 0.01594 | -0.00384 | 0.00288 | 0.11792 | -0.12326 | -0.00021 | -0.00478 | 0.00056 | -0.04756 | -0.00922 | 0.00756 | -0.00415 | -0.11936 | -0.02526 | 0.02676
[GR-AL] [OPP] TIE 400 kV Kardia - Zemblak | N-1 TIE 400 kV Nea Santa - Babaeski | 0.20312 | 0.00056 | 0.03842 | 1e-05 | -0.09444 | 0.00059 | -0.00176 | -0.00075 | 0.00055 | 0.00049 | -0.22558 | 0.0157 | -0.00382 | 0.00283 | 0.11659 | -0.12594 | -0.00021 | -0.00469 | 0.00055 | -0.04686 | -0.00943 | 0.00743 | -0.00409 | -0.10074 | -0.02462 | 0.0253
[GR-AL] [OPP] TIE 400 kV Kardia - Zemblak | N-1 OHL 400 kV Kosovo B - Urosevac | 0.21012 | 0.00069 | 0.04312 | 1e-05 | -0.11326 | 0.00068 | -0.00197 | -0.00085 | 0.00063 | 0.00055 | -0.24928 | 0.01768 | -0.00408 | 0.0032 | 0.12715 | -0.17329 | -0.00024 | -0.00538 | 0.00062 | -0.054 | -0.00838 | 0.00848 | -0.00459 | -0.13864 | -0.02896 | 0.05273
[GR-AL] [OPP] TIE 400 kV Kardia - Zemblak | N-1 TIE 400 kV Pec 3 - Ribarevina | 0.19927 | 0.00064 | 0.0444 | 1e-05 | -0.10733 | 0.00069 | -0.00203 | -0.00087 | 0.00064 | 0.00056 | -0.23283 | 0.01811 | -0.00442 | 0.00327 | 0.13153 | -0.13825 | -0.00024 | -0.00541 | 0.00063 | -0.05432 | -0.011 | 0.00858 | -0.00473 | -0.12973 | -0.02829 | 0.00236
[GR-AL] [OPP] TIE 400 kV Kardia - Zemblak | N-1 TIE 400 kV Maritsa 3 - Hamitabat 1 | 0.20473 | 0.00057 | 0.03889 | 1e-05 | -0.09663 | 0.0006 | -0.00178 | -0.00076 | 0.00056 | 0.00049 | -0.22241 | 0.0159 | -0.00384 | 0.00287 | 0.11769 | -0.12372 | -0.00021 | -0.00476 | 0.00056 | -0.04744 | -0.00926 | 0.00754 | -0.00414 | -0.12437 | -0.02515 | 0.02651
[GR-AL] [OPP] TIE 400 kV Kardia - Zemblak | N-1 TIE 400 kV Maritsa 3 - Hamitabat 2 | 0.20457 | 0.00057 | 0.03884 | 1e-05 | -0.09642 | 0.0006 | -0.00178 | -0.00076 | 0.00056 | 0.00049 | -0.22273 | 0.01588 | -0.00383 | 0.00287 | 0.11759 | -0.12394 | -0.00021 | -0.00476 | 0.00056 | -0.04739 | -0.00927 | 0.00753 | -0.00414 | -0.12677 | -0.0251 | 0.02639
[GR-AL] [OPP] TIE 400 kV Kardia - Zemblak | N-1 TIE 400 kV Sofia Zapad - Nis | 0.20645 | 0.00072 | 0.04129 | 1e-05 | -0.11594 | 0.00066 | -0.00189 | -0.00083 | 0.00061 | 0.00053 | -0.22858 | 0.01701 | -0.00371 | 0.00309 | 0.12038 | -0.12716 | -0.00023 | -0.00527 | 0.0006 | -0.05348 | -0.0057 | 0.00825 | -0.0044 | -0.13428 | -0.02895 | 0.03208
[GR-AL] [OPP] TIE 400 kV Kardia - Zemblak | N-1 TIE 400 kV Kosovo B - Nis 2 | 0.22878 | 0.00061 | 0.04519 | 2e-05 | -0.10216 | 0.00069 | -0.00207 | -0.00087 | 0.00064 | 0.00057 | -0.21314 | 0.01839 | -0.00466 | 0.00331 | 0.13705 | -0.11069 | -0.00024 | -0.00541 | 0.00064 | -0.05483 | -0.01298 | 0.00864 | -0.00481 | -0.12118 | -0.02769 | 0.06496
[GR-AL] [OPP] TIE 400 kV Kardia - Zemblak | N-1 TIE 400 kV Vranje 4 - Stip | 0.20014 | 0.00063 | 0.03871 | 1e-05 | -0.10363 | 0.00061 | -0.00177 | -0.00077 | 0.00056 | 0.0005 | -0.23426 | 0.01589 | -0.00364 | 0.00288 | 0.11527 | -0.13792 | -0.00021 | -0.00484 | 0.00056 | -0.04821 | -0.00727 | 0.00762 | -0.00412 | -0.1275 | -0.02624 | 0.02426
[GR-AL] [OPP] TIE 400 kV Kardia - Zemblak | N-1 OHL 400 kV Vranje 4 - Leskovac 2 | 0.20152 | 0.00061 | 0.03879 | 1e-05 | -0.10179 | 0.00061 | -0.00177 | -0.00077 | 0.00056 | 0.0005 | -0.23075 | 0.01591 | -0.0037 | 0.00288 | 0.11602 | -0.13381 | -0.00021 | -0.00483 | 0.00056 | -0.04803 | -0.00781 | 0.00761 | -0.00413 | -0.12522 | -0.02596 | 0.02496
[GR-AL] [OPP] TIE 400 kV Kardia - Zemblak | N-1 OHL 400 kV Nis 2 - Leskovac 2 | 0.20206 | 0.00061 | 0.03882 | 1e-05 | -0.10108 | 0.00061 | -0.00178 | -0.00077 | 0.00056 | 0.0005 | -0.22939 | 0.01591 | -0.00372 | 0.00288 | 0.11631 | -0.13221 | -0.00021 | -0.00482 | 0.00056 | -0.04796 | -0.00803 | 0.0076 | -0.00413 | -0.12433 | -0.02586 | 0.02523
[GR-AL] [OPP] TIE 400 kV Kardia - Zemblak | N-1 OHL 400 kV Bitola 2 - Dubrovo | 0.20232 | 0.00058 | 0.03854 | 1e-05 | -0.09682 | 0.0006 | -0.00176 | -0.00076 | 0.00056 | 0.00049 | -0.22944 | 0.01577 | -0.00378 | 0.00285 | 0.11638 | -0.1338 | -0.00021 | -0.00473 | 0.00055 | -0.04702 | -0.0089 | 0.00749 | -0.0041 | -0.12057 | -0.02513 | 0.02593
[GR-AL] [OPP] TIE 400 kV Kardia - Zemblak | N-1 OHL 400 kV Dubrovo - Stip | 0.197 | 0.00057 | 0.0373 | 1e-05 | -0.09523 | 0.00058 | -0.00171 | -0.00073 | 0.00054 | 0.00047 | -0.23668 | 0.01527 | -0.00363 | 0.00276 | 0.11265 | -0.14085 | -0.00021 | -0.0046 | 0.00054 | -0.04532 | -0.00834 | 0.00726 | -0.00397 | -0.12213 | -0.02458 | 0.02022
[GR-AL] [OPP] TIE 400 kV Kardia - Zemblak | N-1 TIE 400 kV Chervena Mogila - Stip | 0.20372 | 0.00056 | 0.03855 | 1e-05 | -0.09527 | 0.0006 | -0.00176 | -0.00075 | 0.00055 | 0.00049 | -0.2234 | 0.01576 | -0.00382 | 0.00285 | 0.11692 | -0.1261 | -0.00021 | -0.00471 | 0.00055 | -0.04679 | -0.00935 | 0.00746 | -0.0041 | -0.11849 | -0.02487 | 0.02529
[GR-AL] [OPP] TIE 400 kV Kardia - Zemblak | N-1 OHL 400 kV Skopje 4 - Skopje 5 | 0.2142 | 0.00071 | 0.04385 | 1e-05 | -0.11609 | 0.00069 | -0.00201 | -0.00087 | 0.00064 | 0.00056 | -0.25399 | 0.01799 | -0.00412 | 0.00326 | 0.12872 | -0.15104 | -0.00024 | -0.00549 | 0.00063 | -0.05532 | -0.00817 | 0.00865 | -0.00467 | -0.14201 | -0.02964 | 0.0587
[GR-AL] [OPP] TIE 400 kV Kardia - Zemblak | N-1 TIE 400 kV Skopje 5 - Urosevac | 0.22183 | 0.00082 | 0.04773 | 2e-05 | -0.13106 | 0.00076 | -0.00218 | -0.00095 | 0.0007 | 0.00062 | -0.27795 | 0.01962 | -0.00435 | 0.00357 | 0.13744 | -0.22554 | -0.00027 | -0.00605 | 0.0007 | -0.06149 | -0.0074 | 0.00951 | -0.00509 | -0.15945 | -0.03309 | 0.08388
[GR-AL] [OPP] TIE 400 kV Kardia - Zemblak | N-1 OHL 400 kV Habitabat NGCC - Babaeski | 0.20471 | 0.00057 | 0.03889 | 1e-05 | -0.09661 | 0.0006 | -0.00178 | -0.00076 | 0.00056 | 0.00049 | -0.22244 | 0.0159 | -0.00384 | 0.00287 | 0.11768 | -0.12374 | -0.00021 | -0.00476 | 0.00056 | -0.04744 | -0.00926 | 0.00754 | -0.00414 | -0.11883 | -0.02514 | 0.0265
[GR-AL] [OPP] TIE 400 kV Kardia - Zemblak | N-1 TIE 400 kV Tirana 2 – Podgorica 2 | 0.26267 | 0.00046 | 0.02633 | 1e-05 | -0.07391 | 0.00042 | -0.0012 | -0.00053 | 0.00039 | 0.00034 | -0.18122 | 0.0109 | -0.00237 | 0.00197 | 0.08014 | -0.0923 | -0.00015 | -0.00336 | 0.00038 | -0.03377 | -0.00381 | 0.00527 | -0.00281 | -0.09338 | -0.01855 | 0.04859
[GR-AL] [OPP] TIE 400 kV Kardia - Zemblak | N-1 OHL 400 kV Elbasan 2 - Tirana 2 | 0.21788 | 0.00043 | 0.0291 | 1e-05 | -0.07253 | 0.00045 | -0.00133 | -0.00057 | 0.00042 | 0.00037 | -0.16432 | 0.01193 | -0.00287 | 0.00215 | 0.08975 | -0.0919 | -0.00016 | -0.00357 | 0.00042 | -0.03549 | -0.00691 | 0.00565 | -0.0031 | -0.08924 | -0.01886 | 0.02175
[GR-AL] [OPP] TIE 400 kV Kardia - Zemblak | N-1 OHL 400 kV Vetren - Chervena Mogila | 0.20518 | 0.00058 | 0.03906 | 1e-05 | -0.09775 | 0.00061 | -0.00179 | -0.00077 | 0.00056 | 0.0005 | -0.22171 | 0.01598 | -0.00384 | 0.00289 | 0.11803 | -0.12309 | -0.00021 | -0.00479 | 0.00056 | -0.04761 | -0.00914 | 0.00758 | -0.00416 | -0.12038 | -0.02539 | 0.02693
[GR-AL] [OPP] TIE 400 kV Kardia - Zemblak | N-1 OHL 400 kV Plovdiv - Vetren | 0.20518 | 0.00058 | 0.03906 | 1e-05 | -0.09775 | 0.00061 | -0.00179 | -0.00077 | 0.00056 | 0.0005 | -0.22171 | 0.01598 | -0.00384 | 0.00289 | 0.11803 | -0.12309 | -0.00021 | -0.00479 | 0.00056 | -0.04761 | -0.00914 | 0.00758 | -0.00416 | -0.12038 | -0.02539 | 0.02693
[GR-AL] [OPP] TIE 400 kV Kardia - Zemblak | N-1 OHL 400 kV Maritsa Iztok 2 - Maritsa Iztok 3 | 0.20429 | 0.00056 | 0.03869 | 1e-05 | -0.09719 | 0.0006 | -0.00177 | -0.00076 | 0.00056 | 0.00049 | -0.22295 | 0.01581 | -0.00384 | 0.00285 | 0.11734 | -0.12429 | -0.00021 | -0.00472 | 0.00055 | -0.04733 | -0.00948 | 0.00748 | -0.00412 | -0.12189 | -0.02477 | 0.02604
[GR-AL] [OPP] TIE 400 kV Kardia - Zemblak | N-1 OHL 400 kV Maritsa Iztok - Maritsa Iztok 3 ck. 1&2 | 0.20508 | 0.00058 | 0.039 | 1e-05 | -0.09702 | 0.00061 | -0.00178 | -0.00076 | 0.00056 | 0.0005 | -0.22177 | 0.01595 | -0.00384 | 0.00288 | 0.11794 | -0.12324 | -0.00021 | -0.00478 | 0.00056 | -0.04757 | -0.0092 | 0.00757 | -0.00415 | -0.12037 | -0.02529 | 0.02679
[GR-AL] [OPP] TIE 400 kV Kardia - Zemblak | N-1 OHL 400 kV Maritsa Iztok - Plovdiv ck. 1&2 | 0.20521 | 0.00059 | 0.03919 | 1e-05 | -0.09855 | 0.00061 | -0.00179 | -0.00077 | 0.00057 | 0.0005 | -0.22221 | 0.01604 | -0.00382 | 0.0029 | 0.11814 | -0.12312 | -0.00022 | -0.00483 | 0.00056 | -0.04755 | -0.00885 | 0.00763 | -0.00417 | -0.12474 | -0.02579 | 0.02719
[GR-AL] [OPP] TIE 400 kV Kardia - Zemblak | N-1 OHL 400 kV Varna - Burgas ck. 1&2 | 0.20104 | 0.0005 | 0.0374 | 1e-05 | -0.10606 | 0.00057 | -0.00171 | -0.00072 | 0.00053 | 0.00047 | -0.22787 | 0.01524 | -0.00386 | 0.00274 | 0.11488 | -0.12859 | -0.0002 | -0.00448 | 0.00053 | -0.04636 | -0.01061 | 0.00715 | -0.00399 | -0.13127 | -0.02267 | 0.02298
[GR-AL] [OPP] TIE 400 kV Kardia - Zemblak | N-1 OHL 400 kV Burgas- Maritsa Iztok 2 | 0.20429 | 0.00056 | 0.03869 | 1e-05 | -0.099 | 0.0006 | -0.00177 | -0.00076 | 0.00056 | 0.00049 | -0.22295 | 0.01581 | -0.00384 | 0.00285 | 0.11734 | -0.12429 | -0.00021 | -0.00472 | 0.00055 | -0.04733 | -0.00948 | 0.00748 | -0.00412 | -0.12189 | -0.02477 | 0.02604
[GR-AL] [OPP] TIE 400 kV Kardia - Zemblak | N-1 OHL 400 kV Sofia Zapad - Chervena Mogila ck. 1&2 | 0.19814 | 0.00056 | 0.03739 | 1e-05 | -0.09952 | 0.00058 | -0.00171 | -0.00073 | 0.00054 | 0.00048 | -0.23521 | 0.0153 | -0.00366 | 0.00277 | 0.11336 | -0.13595 | -0.00021 | -0.0046 | 0.00054 | -0.04425 | -0.00874 | 0.00726 | -0.00397 | -0.12723 | -0.02472 | 0.02145
[GR-AL] [OPP] TIE 400 kV Kardia - Zemblak | N-1 OHL 400 kV Chervena Mogila - Blagoevgrad ck. 1&2 | 0.19889 | 0.00056 | 0.03761 | 1e-05 | -0.09612 | 0.00058 | -0.00172 | -0.00074 | 0.00054 | 0.00048 | -0.23572 | 0.01538 | -0.0037 | 0.00278 | 0.11402 | -0.13214 | -0.00021 | -0.00461 | 0.00054 | -0.04528 | -0.00894 | 0.00729 | -0.004 | -0.12283 | -0.02452 | 0.023
[GR-AL] [OPP] TIE 400 kV Kardia - Zemblak | N-1 OHL 400 kV Kozloduy - Sofia Zapad ck. 1&2 | 0.20431 | 0.00057 | 0.03872 | 1e-05 | -0.09764 | 0.0006 | -0.00177 | -0.00076 | 0.00056 | 0.00049 | -0.22273 | 0.01583 | -0.00383 | 0.00286 | 0.11735 | -0.12426 | -0.00021 | -0.00474 | 0.00056 | -0.04685 | -0.00934 | 0.0075 | -0.00412 | -0.11988 | -0.02507 | 0.02597
[GR-AL] [OPP] TIE 400 kV Kardia - Zemblak | N-1 OHL 400 kV Filippoi - Komotini ck. 1&2 | 0.19552 | 0.00048 | 0.03619 | 1e-05 | -0.0839 | 0.00056 | -0.00166 | -0.0007 | 0.00052 | 0.00046 | -0.23983 | 0.01475 | -0.00373 | 0.00265 | 0.11139 | -0.13644 | -0.0002 | -0.00434 | 0.00051 | -0.04408 | -0.01024 | 0.00692 | -0.00386 | -0.08805 | -0.02216 | 0.01958
[GR-AL] [OPP] TIE 400 kV Kardia - Zemblak | N-1 OHL 400 kV Filippoi - Lagadas ck. 1&2 | 0.20344 | 0.00056 | 0.03851 | 1e-05 | -0.09484 | 0.0006 | -0.00176 | -0.00075 | 0.00055 | 0.00049 | -0.22476 | 0.01574 | -0.00382 | 0.00284 | 0.11681 | -0.12551 | -0.00021 | -0.0047 | 0.00055 | -0.04697 | -0.00939 | 0.00745 | -0.0041 | -0.11403 | -0.02473 | 0.02554
[GR-AL] [OPP] TIE 400 kV Kardia - Zemblak | N-1 OHL 400 kV Meliti - Amideo ck. 1&2 | 0.19667 | 0.00064 | 0.03923 | 1e-05 | -0.10504 | 0.00062 | -0.00179 | -0.00078 | 0.00057 | 0.0005 | -0.27325 | 0.01611 | -0.00367 | 0.00292 | 0.11594 | -0.06244 | -0.00022 | -0.00492 | 0.00057 | -0.04878 | -0.00722 | 0.00774 | -0.00418 | -0.13604 | -0.02676 | 0.03833
[GR-AL] [OPP] TIE 400 kV Kardia - Zemblak | N-1 OHL 400 kV Amideo - Lagadas ck. 1&2 | 0.20181 | 0.00055 | 0.03815 | 1e-05 | -0.09391 | 0.00059 | -0.00175 | -0.00075 | 0.00055 | 0.00048 | -0.22785 | 0.01559 | -0.00379 | 0.00281 | 0.11578 | -0.12911 | -0.00021 | -0.00466 | 0.00055 | -0.04641 | -0.00933 | 0.00738 | -0.00406 | -0.11442 | -0.02452 | 0.02455
[GR-AL] [OPP] TIE 400 kV Kardia - Zemblak | N-1 OHL 400 kV Thessaloniki - Lagadas ck. 1&2 | 0.20044 | 0.00054 | 0.03774 | 1e-05 | -0.09194 | 0.00058 | -0.00173 | -0.00074 | 0.00054 | 0.00048 | -0.23142 | 0.01542 | -0.00377 | 0.00278 | 0.11484 | -0.12816 | -0.00021 | -0.00459 | 0.00054 | -0.04583 | -0.00949 | 0.00729 | -0.00402 | -0.1108 | -0.02408 | 0.02353
[GR-TR] [OPP] TIE 400 kV Nea Santa - Babaeski | BC | -0.04038 | -0.00039 | -0.0119 | 0 | 0.05521 | -0.00021 | 0.00054 | 0.00027 | -0.00019 | -0.00017 | -0.07955 | -0.0051 | 0.00047 | -0.00096 | -0.02772 | -0.05581 | 8e-05 | 0.00187 | -0.00019 | 0.01474 | -0.00445 | -0.00276 | 0.00125 | 0.38847 | 0.01331 | -0.03054
[GR-TR] [OPP] TIE 400 kV Nea Santa - Babaeski | N-1 TIE 400 kV Thessaloniki - Blagoevgrad | -0.05045 | -0.00043 | -0.01417 | -1e-05 | 0.06119 | -0.00025 | 0.00064 | 0.00032 | -0.00023 | -0.0002 | -0.10244 | -0.00603 | 0.00069 | -0.00113 | -0.03409 | -0.0697 | 9e-05 | 0.00215 | -0.00022 | 0.01845 | -0.00406 | -0.00321 | 0.00149 | 0.38335 | 0.01462 | -0.0366
[GR-TR] [OPP] TIE 400 kV Nea Santa - Babaeski | N-1 TIE 400 kV Thessaloniki - Dubrovo | -0.04152 | -0.00038 | -0.01176 | 0 | 0.05304 | -0.00021 | 0.00053 | 0.00027 | -0.00019 | -0.00017 | -0.08741 | -0.00503 | 0.0005 | -0.00095 | -0.0279 | -0.05251 | 7e-05 | 0.00183 | -0.00019 | 0.01441 | -0.00399 | -0.0027 | 0.00123 | 0.38363 | 0.01288 | -0.02873
[GR-TR] [OPP] TIE 400 kV Nea Santa - Babaeski | N-1 TIE 400 kV Meliti - Bitola | -0.04286 | -0.00037 | -0.01182 | 0 | 0.05287 | -0.00021 | 0.00053 | 0.00027 | -0.00019 | -0.00017 | -0.09473 | -0.00505 | 0.00052 | -0.00095 | -0.0283 | -0.03789 | 7e-05 | 0.00183 | -0.00019 | 0.01439 | -0.00386 | -0.0027 | 0.00124 | 0.38355 | 0.01286 | -0.02713
[GR-TR] [OPP] TIE 400 kV Nea Santa - Babaeski | N-1 TIE 400 kV Arachthos - Galatina | -0.04038 | -0.00039 | -0.0119 | 0 | 0.05521 | -0.00021 | 0.00054 | 0.00027 | -0.00019 | -0.00017 | -0.07955 | -0.0051 | 0.00047 | -0.00096 | -0.02772 | -0.05581 | 8e-05 | 0.00187 | -0.00019 | 0.01474 | -0.00445 | -0.00276 | 0.00125 | 0.38847 | 0.01331 | -0.03054
[GR-TR] [OPP] TIE 400 kV Nea Santa - Babaeski | N-1 TIE 400 kV Kardia - Zemblak / N-1 TIE 150 kV Mourtos - Bistrica | -0.02335 | -0.00035 | -0.00884 | 0 | 0.04759 | -0.00017 | 0.0004 | 0.00021 | -0.00015 | -0.00013 | -0.098 | -0.00385 | 0.00017 | -0.00074 | -0.01845 | -0.06548 | 6e-05 | 0.0015 | -0.00015 | 0.01101 | -0.00517 | -0.00216 | 0.00092 | 0.37909 | 0.01132 | -0.02843
[GR-TR] [OPP] TIE 400 kV Nea Santa - Babaeski | N-1 OHL 400 kV Kosovo B - Urosevac | -0.03956 | -0.00038 | -0.01123 | 0 | 0.05259 | -0.0002 | 0.00051 | 0.00026 | -0.00018 | -0.00016 | -0.08402 | -0.00482 | 0.00043 | -0.00091 | -0.02622 | -0.06393 | 7e-05 | 0.00177 | -0.00018 | 0.0137 | -0.00431 | -0.00261 | 0.00118 | 0.38534 | 0.01271 | -0.02633
[GR-TR] [OPP] TIE 400 kV Nea Santa - Babaeski | N-1 TIE 400 kV Pec 3 - Ribarevina | -0.04089 | -0.00039 | -0.01142 | 0 | 0.05431 | -0.00021 | 0.00051 | 0.00026 | -0.00019 | -0.00016 | -0.08053 | -0.00491 | 0.00042 | -0.00093 | -0.02652 | -0.05713 | 7e-05 | 0.00182 | -0.00019 | 0.01415 | -0.00461 | -0.00267 | 0.0012 | 0.38756 | 0.01304 | -0.03269
[GR-TR] [OPP] TIE 400 kV Nea Santa - Babaeski | N-1 TIE 400 kV Maritsa 3 - Hamitabat 1 | -0.03349 | -0.00033 | -0.00987 | 0 | 0.04579 | -0.00018 | 0.00044 | 0.00023 | -0.00016 | -0.00014 | -0.06598 | -0.00423 | 0.00039 | -0.0008 | -0.02299 | -0.04629 | 6e-05 | 0.00155 | -0.00016 | 0.01223 | -0.00369 | -0.00229 | 0.00103 | 0.49282 | 0.01104 | -0.02533
[GR-TR] [OPP] TIE 400 kV Nea Santa - Babaeski | N-1 TIE 400 kV Maritsa 3 - Hamitabat 2 | -0.03019 | -0.00029 | -0.00889 | 0 | 0.04127 | -0.00016 | 0.0004 | 0.0002 | -0.00014 | -0.00013 | -0.05946 | -0.00381 | 0.00035 | -0.00072 | -0.02072 | -0.04172 | 6e-05 | 0.0014 | -0.00014 | 0.01102 | -0.00333 | -0.00206 | 0.00093 | 0.5429 | 0.00995 | -0.02283
[GR-TR] [OPP] TIE 400 kV Nea Santa - Babaeski | N-1 TIE 400 kV Sofia Zapad - Nis | -0.041 | -0.00046 | -0.01291 | 0 | 0.06353 | -0.00024 | 0.00058 | 0.0003 | -0.00021 | -0.00019 | -0.07654 | -0.00557 | 0.00041 | -0.00106 | -0.02881 | -0.05409 | 8e-05 | 0.00209 | -0.00021 | 0.01735 | -0.006 | -0.00306 | 0.00136 | 0.39505 | 0.01494 | -0.03289
[GR-TR] [OPP] TIE 400 kV Nea Santa - Babaeski | N-1 TIE 400 kV Kosovo B - Nis 2 | -0.04774 | -0.0004 | -0.01382 | 0 | 0.05678 | -0.00024 | 0.00062 | 0.00031 | -0.00022 | -0.00019 | -0.08223 | -0.00586 | 0.00072 | -0.0011 | -0.03365 | -0.05971 | 8e-05 | 0.00207 | -0.00022 | 0.017 | -0.00328 | -0.00309 | 0.00145 | 0.38903 | 0.01406 | -0.04238
[GR-TR] [OPP] TIE 400 kV Nea Santa - Babaeski | N-1 TIE 400 kV Vranje 4 - Stip | -0.04217 | -0.00038 | -0.012 | 0 | 0.05284 | -0.00021 | 0.00054 | 0.00027 | -0.00019 | -0.00017 | -0.08409 | -0.00512 | 0.00054 | -0.00096 | -0.02868 | -0.06113 | 7e-05 | 0.00185 | -0.00019 | 0.01451 | -0.00374 | -0.00273 | 0.00126 | 0.38551 | 0.01295 | -0.03145
[GR-TR] [OPP] TIE 400 kV Nea Santa - Babaeski | N-1 OHL 400 kV Vranje 4 - Leskovac 2 | -0.04167 | -0.00038 | -0.01197 | 0 | 0.0535 | -0.00021 | 0.00054 | 0.00027 | -0.00019 | -0.00017 | -0.08281 | -0.00511 | 0.00052 | -0.00096 | -0.02841 | -0.05964 | 8e-05 | 0.00185 | -0.00019 | 0.01458 | -0.00394 | -0.00274 | 0.00125 | 0.38634 | 0.01305 | -0.03119
[GR-TR] [OPP] TIE 400 kV Nea Santa - Babaeski | N-1 OHL 400 kV Nis 2 - Leskovac 2 | -0.04147 | -0.00038 | -0.01196 | 0 | 0.05376 | -0.00021 | 0.00054 | 0.00027 | -0.00019 | -0.00017 | -0.08232 | -0.00511 | 0.00051 | -0.00096 | -0.0283 | -0.05906 | 8e-05 | 0.00186 | -0.00019 | 0.0146 | -0.00402 | -0.00274 | 0.00125 | 0.38667 | 0.01309 | -0.03109
[GR-TR] [OPP] TIE 400 kV Nea Santa - Babaeski | N-1 OHL 400 kV Bitola 2 - Dubrovo | -0.04148 | -0.00039 | -0.01208 | 0 | 0.05532 | -0.00022 | 0.00054 | 0.00028 | -0.00019 | -0.00017 | -0.08263 | -0.00517 | 0.0005 | -0.00098 | -0.02834 | -0.06004 | 8e-05 | 0.00189 | -0.00019 | 0.01496 | -0.00432 | -0.00279 | 0.00127 | 0.38798 | 0.01336 | -0.03088
[GR-TR] [OPP] TIE 400 kV Nea Santa - Babaeski | N-1 OHL 400 kV Dubrovo - Stip | -0.04782 | -0.0004 | -0.01346 | 0 | 0.05692 | -0.00024 | 0.00061 | 0.0003 | -0.00021 | -0.00019 | -0.09332 | -0.00572 | 0.00067 | -0.00107 | -0.03259 | -0.07205 | 8e-05 | 0.00204 | -0.00021 | 0.01682 | -0.00363 | -0.00303 | 0.00142 | 0.38591 | 0.01393 | -0.03658
[GR-TR] [OPP] TIE 400 kV Nea Santa - Babaeski | N-1 TIE 400 kV Chervena Mogila - Stip | -0.04508 | -0.00044 | -0.01343 | 0 | 0.06157 | -0.00024 | 0.00061 | 0.00031 | -0.00022 | -0.00019 | -0.0853 | -0.00575 | 0.00055 | -0.00109 | -0.03124 | -0.0658 | 8e-05 | 0.0021 | -0.00022 | 0.01747 | -0.0049 | -0.0031 | 0.00141 | 0.39152 | 0.01468 | -0.03569
[GR-TR] [OPP] TIE 400 kV Nea Santa - Babaeski | N-1 OHL 400 kV Skopje 4 - Skopje 5 | -0.03892 | -0.00037 | -0.01112 | 0 | 0.05218 | -0.0002 | 0.0005 | 0.00026 | -0.00018 | -0.00016 | -0.0847 | -0.00477 | 0.00042 | -0.0009 | -0.02599 | -0.06025 | 7e-05 | 0.00176 | -0.00018 | 0.01351 | -0.00428 | -0.00258 | 0.00116 | 0.38485 | 0.01261 | -0.02544
[GR-TR] [OPP] TIE 400 kV Nea Santa - Babaeski | N-1 TIE 400 kV Skopje 5 - Urosevac | -0.03779 | -0.00036 | -0.01055 | 0 | 0.04996 | -0.00019 | 0.00047 | 0.00024 | -0.00017 | -0.00015 | -0.08823 | -0.00453 | 0.00039 | -0.00086 | -0.0247 | -0.07161 | 7e-05 | 0.00167 | -0.00017 | 0.01259 | -0.00417 | -0.00246 | 0.0011 | 0.38227 | 0.0121 | -0.02172
[GR-TR] [OPP] TIE 400 kV Nea Santa - Babaeski | N-1 OHL 400 kV Habitabat NGCC - Babaeski | -0.03318 | -0.00032 | -0.00977 | 0 | 0.04536 | -0.00018 | 0.00044 | 0.00022 | -0.00016 | -0.00014 | -0.06535 | -0.00419 | 0.00039 | -0.00079 | -0.02277 | -0.04585 | 6e-05 | 0.00154 | -0.00016 | 0.01211 | -0.00365 | -0.00226 | 0.00102 | 0.37724 | 0.01093 | -0.02509
[GR-TR] [OPP] TIE 400 kV Nea Santa - Babaeski | N-1 TIE 400 kV Tirana 2 – Podgorica 2 | -0.04643 | -0.00038 | -0.01057 | 0 | 0.05278 | -0.00019 | 0.00048 | 0.00025 | -0.00017 | -0.00015 | -0.08381 | -0.00457 | 0.00032 | -0.00087 | -0.02375 | -0.05906 | 7e-05 | 0.00172 | -0.00017 | 0.01329 | -0.00502 | -0.00252 | 0.00111 | 0.38574 | 0.0126 | -0.03283
[GR-TR] [OPP] TIE 400 kV Nea Santa - Babaeski | N-1 OHL 400 kV Elbasan 2 - Tirana 2 | -0.04133 | -0.00038 | -0.01117 | 0 | 0.0534 | -0.0002 | 0.0005 | 0.00026 | -0.00018 | -0.00016 | -0.08379 | -0.0048 | 0.0004 | -0.00091 | -0.02564 | -0.05813 | 7e-05 | 0.00178 | -0.00018 | 0.01385 | -0.00462 | -0.00262 | 0.00117 | 0.38625 | 0.01284 | -0.03017
[GR-TR] [OPP] TIE 400 kV Nea Santa - Babaeski | N-1 OHL 400 kV Elbasan 2 - Zemblak | -0.03147 | -0.00036 | -0.0098 | 0 | 0.04999 | -0.00018 | 0.00044 | 0.00023 | -0.00016 | -0.00014 | -0.09166 | -0.00424 | 0.00026 | -0.00081 | -0.0214 | -0.06244 | 6e-05 | 0.00161 | -0.00016 | 0.01219 | -0.00494 | -0.00235 | 0.00102 | 0.38205 | 0.01195 | -0.02912
[GR-TR] [OPP] TIE 400 kV Nea Santa - Babaeski | N-1 OHL 400 kV Vetren - Chervena Mogila | -0.04175 | -0.00044 | -0.01267 | 0 | 0.06272 | -0.00023 | 0.00057 | 0.00029 | -0.00021 | -0.00018 | -0.08017 | -0.00545 | 0.00043 | -0.00103 | -0.02894 | -0.05773 | 8e-05 | 0.00203 | -0.00021 | 0.01529 | -0.00538 | -0.00298 | 0.00132 | 0.39997 | 0.0148 | -0.03243
[GR-TR] [OPP] TIE 400 kV Nea Santa - Babaeski | N-1 OHL 400 kV Plovdiv - Vetren | -0.04175 | -0.00044 | -0.01267 | 0 | 0.06272 | -0.00023 | 0.00057 | 0.00029 | -0.00021 | -0.00018 | -0.08017 | -0.00545 | 0.00043 | -0.00103 | -0.02894 | -0.05773 | 8e-05 | 0.00203 | -0.00021 | 0.01529 | -0.00538 | -0.00298 | 0.00132 | 0.39997 | 0.0148 | -0.03243
[GR-TR] [OPP] TIE 400 kV Nea Santa - Babaeski | N-1 OHL 400 kV Maritsa Iztok 2 - Maritsa Iztok 3 | -0.03858 | -0.00036 | -0.0112 | 0 | 0.05545 | -0.0002 | 0.00051 | 0.00025 | -0.00018 | -0.00016 | -0.07678 | -0.00479 | 0.00048 | -0.0009 | -0.02636 | -0.05342 | 7e-05 | 0.00174 | -0.00018 | 0.01419 | -0.00385 | -0.00257 | 0.00118 | 0.39435 | 0.01217 | -0.02886
[GR-TR] [OPP] TIE 400 kV Nea Santa - Babaeski | N-1 OHL 400 kV Maritsa Iztok - Maritsa Iztok 3 ck. 1&2 | -0.04218 | -0.00048 | -0.01319 | 0 | 0.04859 | -0.00024 | 0.00059 | 0.00031 | -0.00022 | -0.00019 | -0.07944 | -0.00571 | 0.00037 | -0.00109 | -0.02951 | -0.05793 | 9e-05 | 0.00216 | -0.00022 | 0.01508 | -0.00638 | -0.00315 | 0.00137 | 0.48698 | 0.01624 | -0.03341
[GR-TR] [OPP] TIE 400 kV Nea Santa - Babaeski | N-1 OHL 400 kV Maritsa Iztok - Plovdiv ck. 1&2 | -0.04116 | -0.00048 | -0.01292 | 0 | 0.06254 | -0.00024 | 0.00058 | 0.00031 | -0.00021 | -0.00019 | -0.07731 | -0.00559 | 0.00035 | -0.00106 | -0.02883 | -0.05651 | 8e-05 | 0.00212 | -0.00021 | 0.01469 | -0.00633 | -0.00309 | 0.00134 | 0.41547 | 0.016 | -0.03269
[GR-TR] [OPP] TIE 400 kV Nea Santa - Babaeski | N-1 OHL 400 kV Varna - Burgas ck. 1&2 | -0.03394 | -0.00027 | -0.00936 | 0 | 0.0696 | -0.00016 | 0.00042 | 0.00021 | -0.00015 | -0.00013 | -0.06976 | -0.00397 | 0.0005 | -0.00074 | -0.02284 | -0.04727 | 6e-05 | 0.00139 | -0.00015 | 0.01281 | -0.00223 | -0.00209 | 0.00099 | 0.40756 | 0.00915 | -0.02448
[GR-TR] [OPP] TIE 400 kV Nea Santa - Babaeski | N-1 OHL 400 kV Burgas- Maritsa Iztok 2 | -0.03858 | -0.00036 | -0.0112 | 0 | 0.05966 | -0.0002 | 0.00051 | 0.00025 | -0.00018 | -0.00016 | -0.07678 | -0.00479 | 0.00048 | -0.0009 | -0.02636 | -0.05342 | 7e-05 | 0.00174 | -0.00018 | 0.01419 | -0.00385 | -0.00257 | 0.00118 | 0.39435 | 0.01217 | -0.02886
[GR-TR] [OPP] TIE 400 kV Nea Santa - Babaeski | N-1 OHL 400 kV Sofia Zapad - Chervena Mogila ck. 1&2 | -0.04499 | -0.00041 | -0.01296 | 0 | 0.05359 | -0.00023 | 0.00059 | 0.00029 | -0.00021 | -0.00018 | -0.08851 | -0.00553 | 0.00059 | -0.00104 | -0.03076 | -0.06427 | 8e-05 | 0.00199 | -0.00021 | 0.01695 | -0.00413 | -0.00296 | 0.00137 | 0.38323 | 0.01366 | -0.03408
[GR-TR] [OPP] TIE 400 kV Nea Santa - Babaeski | N-1 OHL 400 kV Chervena Mogila - Blagoevgrad ck. 1&2 | -0.04733 | -0.00042 | -0.01344 | 0 | 0.05629 | -0.00024 | 0.00061 | 0.0003 | -0.00021 | -0.00019 | -0.09526 | -0.00573 | 0.00062 | -0.00108 | -0.03211 | -0.06581 | 8e-05 | 0.00206 | -0.00021 | 0.01731 | -0.00413 | -0.00306 | 0.00142 | 0.38457 | 0.01414 | -0.03477
[GR-TR] [OPP] TIE 400 kV Nea Santa - Babaeski | N-1 OHL 400 kV Kozloduy - Sofia Zapad ck. 1&2 | -0.04136 | -0.0004 | -0.01225 | 0 | 0.05448 | -0.00022 | 0.00055 | 0.00028 | -0.0002 | -0.00017 | -0.08083 | -0.00525 | 0.00049 | -0.00099 | -0.02847 | -0.05713 | 8e-05 | 0.00192 | -0.0002 | 0.01568 | -0.0046 | -0.00284 | 0.00129 | 0.38779 | 0.01356 | -0.03158
[GR-TR] [OPP] TIE 400 kV Nea Santa - Babaeski | N-1 OHL 400 kV Filippoi - Lagadas ck. 1&2 | -0.03563 | -0.00035 | -0.0105 | 0 | 0.04863 | -0.00019 | 0.00047 | 0.00024 | -0.00017 | -0.00015 | -0.07078 | -0.0045 | 0.00041 | -0.00085 | -0.02446 | -0.04924 | 7e-05 | 0.00165 | -0.00017 | 0.013 | -0.00394 | -0.00243 | 0.0011 | 0.37285 | 0.01176 | -0.02696
[GR-TR] [OPP] TIE 400 kV Nea Santa - Babaeski | N-1 OHL 400 kV Meliti - Amideo ck. 1&2 | -0.04286 | -0.00037 | -0.01182 | 0 | 0.05287 | -0.00021 | 0.00053 | 0.00027 | -0.00019 | -0.00017 | -0.09473 | -0.00505 | 0.00052 | -0.00095 | -0.0283 | -0.03789 | 7e-05 | 0.00183 | -0.00019 | 0.01439 | -0.00386 | -0.0027 | 0.00124 | 0.38355 | 0.01286 | -0.02713
[GR-TR] [OPP] TIE 400 kV Nea Santa - Babaeski | N-1 OHL 400 kV Amideo - Lagadas ck. 1&2 | -0.03795 | -0.00038 | -0.01127 | 0 | 0.05283 | -0.0002 | 0.00051 | 0.00026 | -0.00018 | -0.00016 | -0.07498 | -0.00483 | 0.00043 | -0.00091 | -0.02611 | -0.05143 | 7e-05 | 0.00178 | -0.00018 | 0.01388 | -0.00437 | -0.00262 | 0.00118 | 0.38475 | 0.01275 | -0.02889
[GR-TR] [OPP] TIE 400 kV Nea Santa - Babaeski | N-1 OHL 400 kV Thessaloniki - Lagadas ck. 1&2 | -0.03544 | -0.00036 | -0.01056 | 0 | 0.04969 | -0.00019 | 0.00048 | 0.00024 | -0.00017 | -0.00015 | -0.0692 | -0.00453 | 0.00039 | -0.00086 | -0.02442 | -0.05056 | 7e-05 | 0.00167 | -0.00017 | 0.01289 | -0.00417 | -0.00246 | 0.00111 | 0.37929 | 0.01204 | -0.02708
[GR-BG] [DIR] TIE 400 kV Thessaloniki - Blagoevgrad | N-1 TIE 400 kV Nea Santa - Maritsa Iztok | 0.08054 | 0.00035 | 0.01882 | 1e-05 | -0.05586 | 0.0003 | -0.00086 | -0.00038 | 0.00028 | 0.00024 | 0.18024 | 0.00776 | -0.00165 | 0.00142 | 0.05151 | 0.11115 | -0.00011 | -0.00242 | 0.00028 | -0.02965 | -0.0017 | 0.00382 | -0.00203 | 0.0462 | -0.01241 | 0.05001
[GR-MK] [DIR] TIE 400 kV Meliti - Bitola | N-1 TIE 400 kV Nea Santa - Maritsa Iztok | 0.04959 | -0.00027 | 0.00059 | 0 | 0.0321 | -3e-05 | -3e-05 | 4e-05 | -2e-05 | -2e-05 | 0.27793 | -4e-05 | -0.00093 | -6e-05 | 0.01457 | -0.30457 | 1e-05 | 0.00044 | -2e-05 | 0.00392 | -0.00962 | -0.00047 | -7e-05 | 0.09254 | 0.0057 | -0.05482
[GR-MK] [DIR] TIE 400 kV Thessaloniki - Dubrovo | N-1 TIE 400 kV Nea Santa - Maritsa Iztok | 0.02436 | -0.00021 | -0.00041 | 0 | 0.02652 | -3e-05 | 1e-05 | 5e-05 | -3e-05 | -2e-05 | 0.1386 | -0.00038 | -0.0006 | -0.00011 | 0.00712 | -0.04478 | 1e-05 | 0.00043 | -3e-05 | 0.00313 | -0.00684 | -0.00051 | 4e-05 | 0.08413 | 0.0049 | -0.02463
[GR-AL] [DIR] TIE 400 kV Kardia - Zemblak | N-1 TIE 400 kV Nea Santa - Maritsa Iztok | 0.20147 | 0.00054 | 0.03794 | 1e-05 | -0.09208 | 0.00059 | -0.00174 | -0.00074 | 0.00054 | 0.00048 | -0.22888 | 0.01549 | -0.0038 | 0.0028 | 0.11546 | -0.12823 | -0.00021 | -0.00461 | 0.00054 | -0.04625 | -0.0096 | 0.00732 | -0.00404 | -0.12309 | -0.0241 | 0.02406
[GR-TR] [DIR] TIE 400 kV Nea Santa - Babaeski | N-1 TIE 400 kV Nea Santa - Maritsa Iztok | -0.07331 | -0.00071 | -0.02152 | -1e-05 | 0.1011 | -0.00039 | 0.00097 | 0.00049 | -0.00035 | -0.00031 | -0.14476 | -0.00922 | 0.00086 | -0.00174 | -0.05026 | -0.10135 | 0.00014 | 0.00338 | -0.00035 | 0.02679 | -0.00791 | -0.00498 | 0.00226 | 0.35435 | 0.02393 | -0.05529
[GR-BG] [OPP] TIE 400 kV Thessaloniki - Blagoevgrad | N-1 TIE 400 kV Nea Santa - Maritsa Iztok | 0.08054 | 0.00035 | 0.01882 | 1e-05 | -0.05586 | 0.0003 | -0.00086 | -0.00038 | 0.00028 | 0.00024 | 0.18024 | 0.00776 | -0.00165 | 0.00142 | 0.05151 | 0.11115 | -0.00011 | -0.00242 | 0.00028 | -0.02965 | -0.0017 | 0.00382 | -0.00203 | 0.0462 | -0.01241 | 0.05001
[GR-MK] [OPP] TIE 400 kV Meliti - Bitola | N-1 TIE 400 kV Nea Santa - Maritsa Iztok | 0.04959 | -0.00027 | 0.00059 | 0 | 0.0321 | -3e-05 | -3e-05 | 4e-05 | -2e-05 | -2e-05 | 0.27793 | -4e-05 | -0.00093 | -6e-05 | 0.01457 | -0.30457 | 1e-05 | 0.00044 | -2e-05 | 0.00392 | -0.00962 | -0.00047 | -7e-05 | 0.09254 | 0.0057 | -0.05482
[GR-MK] [OPP] TIE 400 kV Thessaloniki - Dubrovo | N-1 TIE 400 kV Nea Santa - Maritsa Iztok | 0.02436 | -0.00021 | -0.00041 | 0 | 0.02652 | -3e-05 | 1e-05 | 5e-05 | -3e-05 | -2e-05 | 0.1386 | -0.00038 | -0.0006 | -0.00011 | 0.00712 | -0.04478 | 1e-05 | 0.00043 | -3e-05 | 0.00313 | -0.00684 | -0.00051 | 4e-05 | 0.08413 | 0.0049 | -0.02463
[GR-AL] [OPP] TIE 400 kV Kardia - Zemblak | N-1 TIE 400 kV Nea Santa - Maritsa Iztok | 0.20147 | 0.00054 | 0.03794 | 1e-05 | -0.09208 | 0.00059 | -0.00174 | -0.00074 | 0.00054 | 0.00048 | -0.22888 | 0.01549 | -0.0038 | 0.0028 | 0.11546 | -0.12823 | -0.00021 | -0.00461 | 0.00054 | -0.04625 | -0.0096 | 0.00732 | -0.00404 | -0.12309 | -0.0241 | 0.02406
[GR-TR] [OPP] TIE 400 kV Nea Santa - Babaeski | N-1 TIE 400 kV Nea Santa - Maritsa Iztok | -0.07331 | -0.00071 | -0.02152 | -1e-05 | 0.1011 | -0.00039 | 0.00097 | 0.00049 | -0.00035 | -0.00031 | -0.14476 | -0.00922 | 0.00086 | -0.00174 | -0.05026 | -0.10135 | 0.00014 | 0.00338 | -0.00035 | 0.02679 | -0.00791 | -0.00498 | 0.00226 | 0.35435 | 0.02393 | -0.05529
[GR-BG] [DIR] TIE 400 kV Nea Santa - Maritsa Iztok | BC | 0.05922 | 0.00056 | 0.01731 | 1e-05 | -0.08255 | 0.00031 | -0.00078 | -0.0004 | 0.00028 | 0.00025 | 0.1173 | 0.00741 | -0.00071 | 0.0014 | 0.04055 | 0.08191 | -0.00011 | -0.00271 | 0.00028 | -0.02168 | 0.00622 | 0.004 | -0.00182 | 0.06136 | -0.0191 | 0.04452
[GR-BG] [DIR] TIE 400 kV Nea Santa - Maritsa Iztok | N-1 TIE 400 kV Thessaloniki - Blagoevgrad | 0.0743 | 0.00062 | 0.02071 | 1e-05 | -0.0915 | 0.00036 | -0.00094 | -0.00046 | 0.00033 | 0.00029 | 0.15159 | 0.0088 | -0.00104 | 0.00165 | 0.05009 | 0.10271 | -0.00013 | -0.00313 | 0.00033 | -0.02723 | 0.00563 | 0.00467 | -0.00219 | 0.06902 | -0.02106 | 0.0536
[GR-BG] [DIR] TIE 400 kV Nea Santa - Maritsa Iztok | N-1 TIE 400 kV Meliti - Bitola | 0.06291 | 0.00054 | 0.0172 | 1e-05 | -0.07905 | 0.0003 | -0.00078 | -0.00039 | 0.00028 | 0.00024 | 0.13992 | 0.00734 | -0.00078 | 0.00138 | 0.04142 | 0.05518 | -0.00011 | -0.00264 | 0.00027 | -0.02114 | 0.00534 | 0.00392 | -0.00181 | 0.06869 | -0.01844 | 0.03944
[GR-BG] [DIR] TIE 400 kV Nea Santa - Maritsa Iztok | N-1 TIE 400 kV Thessaloniki - Dubrovo | 0.06092 | 0.00054 | 0.01711 | 1e-05 | -0.07931 | 0.0003 | -0.00077 | -0.00039 | 0.00027 | 0.00024 | 0.12902 | 0.00731 | -0.00076 | 0.00138 | 0.04082 | 0.07699 | -0.00011 | -0.00264 | 0.00027 | -0.02118 | 0.00553 | 0.00391 | -0.0018 | 0.06857 | -0.01847 | 0.04182
[GR-BG] [DIR] TIE 400 kV Nea Santa - Maritsa Iztok | N-1 TIE 400 kV Kardia - Zemblak / N-1 TIE 150 kV Mourtos - Bistrica | 0.03398 | 0.0005 | 0.01278 | 0 | -0.07125 | 0.00024 | -0.00057 | -0.00031 | 0.00021 | 0.00019 | 0.14464 | 0.00556 | -0.00026 | 0.00106 | 0.02681 | 0.09624 | -8e-05 | -0.00215 | 0.00021 | -0.01614 | 0.00729 | 0.00312 | -0.00133 | 0.07526 | -0.01616 | 0.04139
[GR-BG] [DIR] TIE 400 kV Nea Santa - Maritsa Iztok | N-1 TIE 400 kV Arachthos - Galatina | 0.05922 | 0.00056 | 0.01731 | 1e-05 | -0.08255 | 0.00031 | -0.00078 | -0.0004 | 0.00028 | 0.00025 | 0.1173 | 0.00741 | -0.00071 | 0.0014 | 0.04055 | 0.08191 | -0.00011 | -0.00271 | 0.00028 | -0.02168 | 0.00622 | 0.004 | -0.00182 | 0.06136 | -0.0191 | 0.04452
[GR-BG] [DIR] TIE 400 kV Nea Santa - Maritsa Iztok | N-1 TIE 400 kV Nea Santa - Babaeski | 0.08553 | 0.00082 | 0.02506 | 1e-05 | -0.11851 | 0.00045 | -0.00113 | -0.00057 | 0.00041 | 0.00036 | 0.16912 | 0.01073 | -0.00102 | 0.00203 | 0.0586 | 0.11827 | -0.00016 | -0.00393 | 0.0004 | -0.03128 | 0.00912 | 0.00579 | -0.00263 | -0.19168 | -0.02777 | 0.06442
[GR-BG] [DIR] TIE 400 kV Nea Santa - Maritsa Iztok | N-1 OHL 400 kV Kosovo B - Urosevac | 0.05801 | 0.00054 | 0.01632 | 1e-05 | -0.07867 | 0.00029 | -0.00074 | -0.00037 | 0.00026 | 0.00023 | 0.12389 | 0.00699 | -0.00065 | 0.00132 | 0.03834 | 0.0939 | -0.0001 | -0.00256 | 0.00026 | -0.02013 | 0.00602 | 0.00378 | -0.00171 | 0.06599 | -0.01822 | 0.0383
[GR-BG] [DIR] TIE 400 kV Nea Santa - Maritsa Iztok | N-1 TIE 400 kV Pec 3 - Ribarevina | 0.05996 | 0.00056 | 0.01663 | 1e-05 | -0.08125 | 0.0003 | -0.00075 | -0.00038 | 0.00027 | 0.00024 | 0.1187 | 0.00714 | -0.00064 | 0.00135 | 0.03882 | 0.08381 | -0.00011 | -0.00263 | 0.00027 | -0.02082 | 0.00645 | 0.00387 | -0.00174 | 0.06268 | -0.01872 | 0.04762
[GR-BG] [DIR] TIE 400 kV Nea Santa - Maritsa Iztok | N-1 TIE 400 kV Maritsa 3 - Hamitabat 1 | 0.06371 | 0.00061 | 0.01864 | 1e-05 | -0.08869 | 0.00033 | -0.00084 | -0.00043 | 0.0003 | 0.00027 | 0.12614 | 0.00798 | -0.00076 | 0.00151 | 0.04363 | 0.08811 | -0.00012 | -0.00291 | 0.0003 | -0.02331 | 0.00672 | 0.0043 | -0.00196 | 0.12934 | -0.02058 | 0.04792
[GR-BG] [DIR] TIE 400 kV Nea Santa - Maritsa Iztok | N-1 TIE 400 kV Maritsa 3 - Hamitabat 2 | 0.06586 | 0.00063 | 0.01927 | 1e-05 | -0.09163 | 0.00034 | -0.00087 | -0.00044 | 0.00031 | 0.00027 | 0.13038 | 0.00825 | -0.00079 | 0.00156 | 0.04511 | 0.09109 | -0.00012 | -0.00301 | 0.00031 | -0.0241 | 0.00695 | 0.00445 | -0.00202 | 0.16196 | -0.02129 | 0.04955
[GR-BG] [DIR] TIE 400 kV Nea Santa - Maritsa Iztok | N-1 TIE 400 kV Sofia Zapad - Nis | 0.06016 | 0.00066 | 0.01886 | 1e-05 | -0.09522 | 0.00034 | -0.00085 | -0.00044 | 0.00031 | 0.00027 | 0.11272 | 0.00813 | -0.00062 | 0.00154 | 0.0422 | 0.07929 | -0.00012 | -0.00304 | 0.00031 | -0.02565 | 0.00859 | 0.00446 | -0.00198 | 0.05135 | -0.02158 | 0.04809
[GR-BG] [DIR] TIE 400 kV Nea Santa - Maritsa Iztok | N-1 TIE 400 kV Kosovo B - Nis 2 | 0.07019 | 0.00058 | 0.02018 | 1e-05 | -0.0849 | 0.00035 | -0.00091 | -0.00045 | 0.00032 | 0.00028 | 0.12128 | 0.00854 | -0.00109 | 0.0016 | 0.04939 | 0.08772 | -0.00012 | -0.003 | 0.00032 | -0.02504 | 0.00448 | 0.00449 | -0.00212 | 0.06052 | -0.02023 | 0.06218
[GR-BG] [DIR] TIE 400 kV Nea Santa - Maritsa Iztok | N-1 TIE 400 kV Vranje 4 - Stip | 0.06185 | 0.00054 | 0.01746 | 1e-05 | -0.07905 | 0.00031 | -0.00079 | -0.00039 | 0.00028 | 0.00025 | 0.12398 | 0.00744 | -0.00082 | 0.0014 | 0.04196 | 0.08975 | -0.00011 | -0.00267 | 0.00028 | -0.02133 | 0.00518 | 0.00396 | -0.00183 | 0.06571 | -0.01858 | 0.04586
[GR-BG] [DIR] TIE 400 kV Nea Santa - Maritsa Iztok | N-1 OHL 400 kV Vranje 4 - Leskovac 2 | 0.06111 | 0.00055 | 0.01742 | 1e-05 | -0.08003 | 0.00031 | -0.00079 | -0.00039 | 0.00028 | 0.00025 | 0.1221 | 0.00743 | -0.00079 | 0.0014 | 0.04157 | 0.08755 | -0.00011 | -0.00268 | 0.00028 | -0.02143 | 0.00547 | 0.00397 | -0.00183 | 0.06449 | -0.01873 | 0.04548
[GR-BG] [DIR] TIE 400 kV Nea Santa - Maritsa Iztok | N-1 OHL 400 kV Nis 2 - Leskovac 2 | 0.06083 | 0.00055 | 0.0174 | 1e-05 | -0.08042 | 0.00031 | -0.00079 | -0.00039 | 0.00028 | 0.00025 | 0.12137 | 0.00743 | -0.00077 | 0.0014 | 0.04141 | 0.08669 | -0.00011 | -0.00269 | 0.00028 | -0.02147 | 0.00558 | 0.00398 | -0.00183 | 0.06402 | -0.01878 | 0.04534
[GR-BG] [DIR] TIE 400 kV Nea Santa - Maritsa Iztok | N-1 OHL 400 kV Bitola 2 - Dubrovo | 0.06087 | 0.00057 | 0.01758 | 1e-05 | -0.08271 | 0.00031 | -0.00079 | -0.0004 | 0.00028 | 0.00025 | 0.1219 | 0.00752 | -0.00075 | 0.00142 | 0.04147 | 0.08823 | -0.00011 | -0.00273 | 0.00028 | -0.022 | 0.00603 | 0.00404 | -0.00185 | 0.06209 | -0.01918 | 0.04502
[GR-BG] [DIR] TIE 400 kV Nea Santa - Maritsa Iztok | N-1 OHL 400 kV Dubrovo - Stip | 0.07035 | 0.00058 | 0.01965 | 1e-05 | -0.08511 | 0.00034 | -0.00089 | -0.00044 | 0.00031 | 0.00027 | 0.13791 | 0.00834 | -0.00101 | 0.00156 | 0.04783 | 0.1062 | -0.00012 | -0.00295 | 0.00031 | -0.02478 | 0.005 | 0.00441 | -0.00207 | 0.06519 | -0.02004 | 0.05356
[GR-BG] [DIR] TIE 400 kV Nea Santa - Maritsa Iztok | N-1 TIE 400 kV Chervena Mogila - Stip | 0.0663 | 0.00063 | 0.01962 | 1e-05 | -0.09213 | 0.00035 | -0.00089 | -0.00045 | 0.00032 | 0.00028 | 0.12596 | 0.00839 | -0.00083 | 0.00158 | 0.04586 | 0.09696 | -0.00012 | -0.00305 | 0.00031 | -0.02578 | 0.00691 | 0.00452 | -0.00207 | 0.05676 | -0.02118 | 0.05228
[GR-BG] [DIR] TIE 400 kV Nea Santa - Maritsa Iztok | N-1 OHL 400 kV Skopje 4 - Skopje 5 | 0.05706 | 0.00053 | 0.01617 | 1e-05 | -0.07807 | 0.00029 | -0.00073 | -0.00037 | 0.00026 | 0.00023 | 0.1249 | 0.00693 | -0.00064 | 0.00131 | 0.038 | 0.08846 | -0.0001 | -0.00254 | 0.00026 | -0.01985 | 0.00597 | 0.00374 | -0.00169 | 0.06671 | -0.01807 | 0.03699
[GR-BG] [DIR] TIE 400 kV Nea Santa - Maritsa Iztok | N-1 TIE 400 kV Skopje 5 - Urosevac | 0.05539 | 0.00051 | 0.01532 | 1e-05 | -0.0748 | 0.00028 | -0.00069 | -0.00035 | 0.00025 | 0.00022 | 0.13012 | 0.00657 | -0.00059 | 0.00124 | 0.0361 | 0.10525 | -0.0001 | -0.00242 | 0.00025 | -0.0185 | 0.00581 | 0.00355 | -0.0016 | 0.07051 | -0.01732 | 0.03149
[GR-BG] [DIR] TIE 400 kV Nea Santa - Maritsa Iztok | N-1 OHL 400 kV Habitabat NGCC - Babaeski | 0.06392 | 0.00061 | 0.0187 | 1e-05 | -0.08897 | 0.00033 | -0.00084 | -0.00043 | 0.0003 | 0.00027 | 0.12655 | 0.008 | -0.00076 | 0.00151 | 0.04377 | 0.0884 | -0.00012 | -0.00292 | 0.0003 | -0.02339 | 0.00674 | 0.00432 | -0.00196 | 0.05405 | -0.02065 | 0.04807
[GR-BG] [DIR] TIE 400 kV Nea Santa - Maritsa Iztok | N-1 TIE 400 kV Tirana 2 – Podgorica 2 | 0.06815 | 0.00055 | 0.01535 | 1e-05 | -0.07896 | 0.00028 | -0.00069 | -0.00036 | 0.00025 | 0.00022 | 0.12358 | 0.00663 | -0.00048 | 0.00126 | 0.03469 | 0.08671 | -0.0001 | -0.00249 | 0.00025 | -0.01954 | 0.00706 | 0.00364 | -0.00161 | 0.06539 | -0.01806 | 0.04791
[GR-BG] [DIR] TIE 400 kV Nea Santa - Maritsa Iztok | N-1 OHL 400 kV Elbasan 2 - Tirana 2 | 0.06062 | 0.00055 | 0.01623 | 1e-05 | -0.07987 | 0.00029 | -0.00073 | -0.00037 | 0.00026 | 0.00023 | 0.12357 | 0.00697 | -0.0006 | 0.00132 | 0.03747 | 0.08534 | -0.0001 | -0.00257 | 0.00026 | -0.02036 | 0.00647 | 0.00379 | -0.0017 | 0.06466 | -0.0184 | 0.04397
[GR-BG] [DIR] TIE 400 kV Nea Santa - Maritsa Iztok | N-1 OHL 400 kV Elbasan 2 - Zemblak | 0.04601 | 0.00052 | 0.01421 | 1e-05 | -0.07481 | 0.00026 | -0.00064 | -0.00033 | 0.00023 | 0.00021 | 0.13525 | 0.00614 | -0.0004 | 0.00117 | 0.03119 | 0.09173 | -9e-05 | -0.00233 | 0.00023 | -0.01789 | 0.00696 | 0.00339 | -0.00149 | 0.07087 | -0.01709 | 0.04242
[GR-BG] [DIR] TIE 400 kV Nea Santa - Maritsa Iztok | N-1 OHL 400 kV Vetren - Chervena Mogila | 0.06136 | 0.00064 | 0.01853 | 1e-05 | -0.09437 | 0.00034 | -0.00083 | -0.00043 | 0.0003 | 0.00027 | 0.11827 | 0.00797 | -0.00065 | 0.00151 | 0.04248 | 0.08493 | -0.00012 | -0.00296 | 0.0003 | -0.02254 | 0.00769 | 0.00434 | -0.00194 | 0.04325 | -0.02145 | 0.0475
[GR-BG] [DIR] TIE 400 kV Nea Santa - Maritsa Iztok | N-1 OHL 400 kV Plovdiv - Vetren | 0.06136 | 0.00064 | 0.01853 | 1e-05 | -0.09437 | 0.00034 | -0.00083 | -0.00043 | 0.0003 | 0.00027 | 0.11827 | 0.00797 | -0.00065 | 0.00151 | 0.04248 | 0.08493 | -0.00012 | -0.00296 | 0.0003 | -0.02254 | 0.00769 | 0.00434 | -0.00194 | 0.04325 | -0.02145 | 0.0475
[GR-BG] [DIR] TIE 400 kV Nea Santa - Maritsa Iztok | N-1 OHL 400 kV Maritsa Iztok 2 - Maritsa Iztok 3 | 0.05789 | 0.00054 | 0.01679 | 1e-05 | -0.08272 | 0.0003 | -0.00076 | -0.00038 | 0.00027 | 0.00024 | 0.11525 | 0.00718 | -0.00072 | 0.00135 | 0.03955 | 0.08014 | -0.00011 | -0.00261 | 0.00027 | -0.02127 | 0.00578 | 0.00386 | -0.00176 | 0.05702 | -0.01826 | 0.04328
[GR-BG] [DIR] TIE 400 kV Nea Santa - Maritsa Iztok | N-1 OHL 400 kV Maritsa Iztok - Maritsa Iztok 3 ck. 1&2 | 0.05773 | 0.00049 | 0.01624 | 1e-05 | -0.08804 | 0.00029 | -0.00074 | -0.00036 | 0.00026 | 0.00023 | 0.11739 | 0.00691 | -0.00079 | 0.0013 | 0.03906 | 0.08015 | -0.0001 | -0.00246 | 0.00026 | -0.02139 | 0.00462 | 0.00367 | -0.00171 | 0.14315 | -0.01667 | 0.04214
[GR-BG] [DIR] TIE 400 kV Nea Santa - Maritsa Iztok | N-1 OHL 400 kV Maritsa Iztok - Plovdiv ck. 1&2 | 0.06049 | 0.0007 | 0.01899 | 1e-05 | -0.09454 | 0.00035 | -0.00085 | -0.00045 | 0.00031 | 0.00028 | 0.11363 | 0.00821 | -0.00052 | 0.00156 | 0.04237 | 0.08304 | -0.00012 | -0.00312 | 0.00031 | -0.02158 | 0.0093 | 0.00453 | -0.00197 | 0.01721 | -0.0235 | 0.04804
[GR-BG] [DIR] TIE 400 kV Nea Santa - Maritsa Iztok | N-1 OHL 400 kV Varna - Burgas ck. 1&2 | 0.05023 | 0.00039 | 0.01377 | 0 | -0.10265 | 0.00024 | -0.00062 | -0.0003 | 0.00022 | 0.00019 | 0.10362 | 0.00583 | -0.00076 | 0.00109 | 0.03374 | 0.06998 | -8e-05 | -0.00204 | 0.00022 | -0.01897 | 0.00312 | 0.00307 | -0.00146 | 0.0347 | -0.0133 | 0.03606
[GR-BG] [DIR] TIE 400 kV Nea Santa - Maritsa Iztok | N-1 OHL 400 kV Burgas- Maritsa Iztok 2 | 0.05789 | 0.00054 | 0.01679 | 1e-05 | -0.08583 | 0.0003 | -0.00076 | -0.00038 | 0.00027 | 0.00024 | 0.11525 | 0.00718 | -0.00072 | 0.00135 | 0.03955 | 0.08014 | -0.00011 | -0.00261 | 0.00027 | -0.02127 | 0.00578 | 0.00386 | -0.00176 | 0.05702 | -0.01826 | 0.04328
[GR-BG] [DIR] TIE 400 kV Nea Santa - Maritsa Iztok | N-1 OHL 400 kV Sofia Zapad - Chervena Mogila ck. 1&2 | 0.06581 | 0.00058 | 0.01883 | 1e-05 | -0.08023 | 0.00033 | -0.00085 | -0.00042 | 0.0003 | 0.00027 | 0.13011 | 0.00802 | -0.00088 | 0.00151 | 0.04489 | 0.094 | -0.00012 | -0.00288 | 0.0003 | -0.02483 | 0.00576 | 0.00428 | -0.00199 | 0.06886 | -0.01961 | 0.04958
[GR-BG] [DIR] TIE 400 kV Nea Santa - Maritsa Iztok | N-1 OHL 400 kV Chervena Mogila - Blagoevgrad ck. 1&2 | 0.06964 | 0.0006 | 0.01963 | 1e-05 | -0.08417 | 0.00035 | -0.00089 | -0.00044 | 0.00031 | 0.00028 | 0.14087 | 0.00836 | -0.00094 | 0.00157 | 0.04714 | 0.09691 | -0.00012 | -0.00299 | 0.00031 | -0.02553 | 0.00574 | 0.00445 | -0.00207 | 0.06722 | -0.02036 | 0.05086
[GR-BG] [DIR] TIE 400 kV Nea Santa - Maritsa Iztok | N-1 OHL 400 kV Kozloduy - Sofia Zapad ck. 1&2 | 0.06058 | 0.00058 | 0.0178 | 1e-05 | -0.08153 | 0.00032 | -0.0008 | -0.00041 | 0.00029 | 0.00025 | 0.11906 | 0.00762 | -0.00074 | 0.00144 | 0.04159 | 0.08374 | -0.00011 | -0.00278 | 0.00029 | -0.02297 | 0.00643 | 0.00411 | -0.00187 | 0.06231 | -0.01945 | 0.04597
[GR-BG] [DIR] TIE 400 kV Nea Santa - Maritsa Iztok | N-1 OHL 400 kV Filippoi - Lagadas ck. 1&2 | 0.05212 | 0.0005 | 0.01523 | 1e-05 | -0.07273 | 0.00027 | -0.00069 | -0.00035 | 0.00025 | 0.00022 | 0.1042 | 0.00652 | -0.00063 | 0.00123 | 0.03568 | 0.0721 | -0.0001 | -0.00238 | 0.00024 | -0.01908 | 0.00546 | 0.00351 | -0.0016 | 0.08467 | -0.01679 | 0.03917
[GR-BG] [DIR] TIE 400 kV Nea Santa - Maritsa Iztok | N-1 OHL 400 kV Meliti - Amideo ck. 1&2 | 0.06291 | 0.00054 | 0.0172 | 1e-05 | -0.07905 | 0.0003 | -0.00078 | -0.00039 | 0.00028 | 0.00024 | 0.13992 | 0.00734 | -0.00078 | 0.00138 | 0.04142 | 0.05518 | -0.00011 | -0.00264 | 0.00027 | -0.02114 | 0.00534 | 0.00392 | -0.00181 | 0.06869 | -0.01844 | 0.03944
[GR-BG] [DIR] TIE 400 kV Nea Santa - Maritsa Iztok | N-1 OHL 400 kV Amideo - Lagadas ck. 1&2 | 0.0556 | 0.00054 | 0.01638 | 1e-05 | -0.07901 | 0.00029 | -0.00074 | -0.00038 | 0.00027 | 0.00023 | 0.1105 | 0.00702 | -0.00065 | 0.00133 | 0.03816 | 0.07538 | -0.0001 | -0.00257 | 0.00026 | -0.02039 | 0.0061 | 0.00379 | -0.00172 | 0.06689 | -0.01827 | 0.04206
[GR-BG] [DIR] TIE 400 kV Nea Santa - Maritsa Iztok | N-1 OHL 400 kV Thessaloniki - Lagadas ck. 1&2 | 0.05185 | 0.00051 | 0.01532 | 1e-05 | -0.07434 | 0.00028 | -0.00069 | -0.00035 | 0.00025 | 0.00022 | 0.10188 | 0.00657 | -0.0006 | 0.00124 | 0.03564 | 0.07409 | -0.0001 | -0.00241 | 0.00025 | -0.01891 | 0.0058 | 0.00355 | -0.00161 | 0.07503 | -0.01721 | 0.03937
[GR-BG] [OPP] TIE 400 kV Nea Santa - Maritsa Iztok | BC | 0.05922 | 0.00056 | 0.01731 | 1e-05 | -0.08255 | 0.00031 | -0.00078 | -0.0004 | 0.00028 | 0.00025 | 0.1173 | 0.00741 | -0.00071 | 0.0014 | 0.04055 | 0.08191 | -0.00011 | -0.00271 | 0.00028 | -0.02168 | 0.00622 | 0.004 | -0.00182 | 0.06136 | -0.0191 | 0.04452
[GR-BG] [OPP] TIE 400 kV Nea Santa - Maritsa Iztok | N-1 TIE 400 kV Thessaloniki - Blagoevgrad | 0.0743 | 0.00062 | 0.02071 | 1e-05 | -0.0915 | 0.00036 | -0.00094 | -0.00046 | 0.00033 | 0.00029 | 0.15159 | 0.0088 | -0.00104 | 0.00165 | 0.05009 | 0.10271 | -0.00013 | -0.00313 | 0.00033 | -0.02723 | 0.00563 | 0.00467 | -0.00219 | 0.06902 | -0.02106 | 0.0536
[GR-BG] [OPP] TIE 400 kV Nea Santa - Maritsa Iztok | N-1 TIE 400 kV Meliti - Bitola | 0.06291 | 0.00054 | 0.0172 | 1e-05 | -0.07905 | 0.0003 | -0.00078 | -0.00039 | 0.00028 | 0.00024 | 0.13992 | 0.00734 | -0.00078 | 0.00138 | 0.04142 | 0.05518 | -0.00011 | -0.00264 | 0.00027 | -0.02114 | 0.00534 | 0.00392 | -0.00181 | 0.06869 | -0.01844 | 0.03944
[GR-BG] [OPP] TIE 400 kV Nea Santa - Maritsa Iztok | N-1 TIE 400 kV Thessaloniki - Dubrovo | 0.06092 | 0.00054 | 0.01711 | 1e-05 | -0.07931 | 0.0003 | -0.00077 | -0.00039 | 0.00027 | 0.00024 | 0.12902 | 0.00731 | -0.00076 | 0.00138 | 0.04082 | 0.07699 | -0.00011 | -0.00264 | 0.00027 | -0.02118 | 0.00553 | 0.00391 | -0.0018 | 0.06857 | -0.01847 | 0.04182
[GR-BG] [OPP] TIE 400 kV Nea Santa - Maritsa Iztok | N-1 TIE 400 kV Kardia - Zemblak / N-1 TIE 150 kV Mourtos - Bistrica | 0.03398 | 0.0005 | 0.01278 | 0 | -0.07125 | 0.00024 | -0.00057 | -0.00031 | 0.00021 | 0.00019 | 0.14464 | 0.00556 | -0.00026 | 0.00106 | 0.02681 | 0.09624 | -8e-05 | -0.00215 | 0.00021 | -0.01614 | 0.00729 | 0.00312 | -0.00133 | 0.07526 | -0.01616 | 0.04139
[GR-BG] [OPP] TIE 400 kV Nea Santa - Maritsa Iztok | N-1 TIE 400 kV Arachthos - Galatina | 0.05922 | 0.00056 | 0.01731 | 1e-05 | -0.08255 | 0.00031 | -0.00078 | -0.0004 | 0.00028 | 0.00025 | 0.1173 | 0.00741 | -0.00071 | 0.0014 | 0.04055 | 0.08191 | -0.00011 | -0.00271 | 0.00028 | -0.02168 | 0.00622 | 0.004 | -0.00182 | 0.06136 | -0.0191 | 0.04452
[GR-BG] [OPP] TIE 400 kV Nea Santa - Maritsa Iztok | N-1 TIE 400 kV Nea Santa - Babaeski | 0.08553 | 0.00082 | 0.02506 | 1e-05 | -0.11851 | 0.00045 | -0.00113 | -0.00057 | 0.00041 | 0.00036 | 0.16912 | 0.01073 | -0.00102 | 0.00203 | 0.0586 | 0.11827 | -0.00016 | -0.00393 | 0.0004 | -0.03128 | 0.00912 | 0.00579 | -0.00263 | -0.19168 | -0.02777 | 0.06442
[GR-BG] [OPP] TIE 400 kV Nea Santa - Maritsa Iztok | N-1 OHL 400 kV Kosovo B - Urosevac | 0.05801 | 0.00054 | 0.01632 | 1e-05 | -0.07867 | 0.00029 | -0.00074 | -0.00037 | 0.00026 | 0.00023 | 0.12389 | 0.00699 | -0.00065 | 0.00132 | 0.03834 | 0.0939 | -0.0001 | -0.00256 | 0.00026 | -0.02013 | 0.00602 | 0.00378 | -0.00171 | 0.06599 | -0.01822 | 0.0383
[GR-BG] [OPP] TIE 400 kV Nea Santa - Maritsa Iztok | N-1 TIE 400 kV Pec 3 - Ribarevina | 0.05996 | 0.00056 | 0.01663 | 1e-05 | -0.08125 | 0.0003 | -0.00075 | -0.00038 | 0.00027 | 0.00024 | 0.1187 | 0.00714 | -0.00064 | 0.00135 | 0.03882 | 0.08381 | -0.00011 | -0.00263 | 0.00027 | -0.02082 | 0.00645 | 0.00387 | -0.00174 | 0.06268 | -0.01872 | 0.04762
[GR-BG] [OPP] TIE 400 kV Nea Santa - Maritsa Iztok | N-1 TIE 400 kV Maritsa 3 - Hamitabat 1 | 0.06371 | 0.00061 | 0.01864 | 1e-05 | -0.08869 | 0.00033 | -0.00084 | -0.00043 | 0.0003 | 0.00027 | 0.12614 | 0.00798 | -0.00076 | 0.00151 | 0.04363 | 0.08811 | -0.00012 | -0.00291 | 0.0003 | -0.02331 | 0.00672 | 0.0043 | -0.00196 | 0.12934 | -0.02058 | 0.04792
[GR-BG] [OPP] TIE 400 kV Nea Santa - Maritsa Iztok | N-1 TIE 400 kV Maritsa 3 - Hamitabat 2 | 0.06586 | 0.00063 | 0.01927 | 1e-05 | -0.09163 | 0.00034 | -0.00087 | -0.00044 | 0.00031 | 0.00027 | 0.13038 | 0.00825 | -0.00079 | 0.00156 | 0.04511 | 0.09109 | -0.00012 | -0.00301 | 0.00031 | -0.0241 | 0.00695 | 0.00445 | -0.00202 | 0.16196 | -0.02129 | 0.04955
[GR-BG] [OPP] TIE 400 kV Nea Santa - Maritsa Iztok | N-1 TIE 400 kV Sofia Zapad - Nis | 0.06016 | 0.00066 | 0.01886 | 1e-05 | -0.09522 | 0.00034 | -0.00085 | -0.00044 | 0.00031 | 0.00027 | 0.11272 | 0.00813 | -0.00062 | 0.00154 | 0.0422 | 0.07929 | -0.00012 | -0.00304 | 0.00031 | -0.02565 | 0.00859 | 0.00446 | -0.00198 | 0.05135 | -0.02158 | 0.04809
[GR-BG] [OPP] TIE 400 kV Nea Santa - Maritsa Iztok | N-1 TIE 400 kV Kosovo B - Nis 2 | 0.07019 | 0.00058 | 0.02018 | 1e-05 | -0.0849 | 0.00035 | -0.00091 | -0.00045 | 0.00032 | 0.00028 | 0.12128 | 0.00854 | -0.00109 | 0.0016 | 0.04939 | 0.08772 | -0.00012 | -0.003 | 0.00032 | -0.02504 | 0.00448 | 0.00449 | -0.00212 | 0.06052 | -0.02023 | 0.06218
[GR-BG] [OPP] TIE 400 kV Nea Santa - Maritsa Iztok | N-1 TIE 400 kV Vranje 4 - Stip | 0.06185 | 0.00054 | 0.01746 | 1e-05 | -0.07905 | 0.00031 | -0.00079 | -0.00039 | 0.00028 | 0.00025 | 0.12398 | 0.00744 | -0.00082 | 0.0014 | 0.04196 | 0.08975 | -0.00011 | -0.00267 | 0.00028 | -0.02133 | 0.00518 | 0.00396 | -0.00183 | 0.06571 | -0.01858 | 0.04586
[GR-BG] [OPP] TIE 400 kV Nea Santa - Maritsa Iztok | N-1 OHL 400 kV Vranje 4 - Leskovac 2 | 0.06111 | 0.00055 | 0.01742 | 1e-05 | -0.08003 | 0.00031 | -0.00079 | -0.00039 | 0.00028 | 0.00025 | 0.1221 | 0.00743 | -0.00079 | 0.0014 | 0.04157 | 0.08755 | -0.00011 | -0.00268 | 0.00028 | -0.02143 | 0.00547 | 0.00397 | -0.00183 | 0.06449 | -0.01873 | 0.04548
[GR-BG] [OPP] TIE 400 kV Nea Santa - Maritsa Iztok | N-1 OHL 400 kV Nis 2 - Leskovac 2 | 0.06083 | 0.00055 | 0.0174 | 1e-05 | -0.08042 | 0.00031 | -0.00079 | -0.00039 | 0.00028 | 0.00025 | 0.12137 | 0.00743 | -0.00077 | 0.0014 | 0.04141 | 0.08669 | -0.00011 | -0.00269 | 0.00028 | -0.02147 | 0.00558 | 0.00398 | -0.00183 | 0.06402 | -0.01878 | 0.04534
[GR-BG] [OPP] TIE 400 kV Nea Santa - Maritsa Iztok | N-1 OHL 400 kV Bitola 2 - Dubrovo | 0.06087 | 0.00057 | 0.01758 | 1e-05 | -0.08271 | 0.00031 | -0.00079 | -0.0004 | 0.00028 | 0.00025 | 0.1219 | 0.00752 | -0.00075 | 0.00142 | 0.04147 | 0.08823 | -0.00011 | -0.00273 | 0.00028 | -0.022 | 0.00603 | 0.00404 | -0.00185 | 0.06209 | -0.01918 | 0.04502
[GR-BG] [OPP] TIE 400 kV Nea Santa - Maritsa Iztok | N-1 OHL 400 kV Dubrovo - Stip | 0.07035 | 0.00058 | 0.01965 | 1e-05 | -0.08511 | 0.00034 | -0.00089 | -0.00044 | 0.00031 | 0.00027 | 0.13791 | 0.00834 | -0.00101 | 0.00156 | 0.04783 | 0.1062 | -0.00012 | -0.00295 | 0.00031 | -0.02478 | 0.005 | 0.00441 | -0.00207 | 0.06519 | -0.02004 | 0.05356
[GR-BG] [OPP] TIE 400 kV Nea Santa - Maritsa Iztok | N-1 TIE 400 kV Chervena Mogila - Stip | 0.0663 | 0.00063 | 0.01962 | 1e-05 | -0.09213 | 0.00035 | -0.00089 | -0.00045 | 0.00032 | 0.00028 | 0.12596 | 0.00839 | -0.00083 | 0.00158 | 0.04586 | 0.09696 | -0.00012 | -0.00305 | 0.00031 | -0.02578 | 0.00691 | 0.00452 | -0.00207 | 0.05676 | -0.02118 | 0.05228
[GR-BG] [OPP] TIE 400 kV Nea Santa - Maritsa Iztok | N-1 OHL 400 kV Skopje 4 - Skopje 5 | 0.05706 | 0.00053 | 0.01617 | 1e-05 | -0.07807 | 0.00029 | -0.00073 | -0.00037 | 0.00026 | 0.00023 | 0.1249 | 0.00693 | -0.00064 | 0.00131 | 0.038 | 0.08846 | -0.0001 | -0.00254 | 0.00026 | -0.01985 | 0.00597 | 0.00374 | -0.00169 | 0.06671 | -0.01807 | 0.03699
[GR-BG] [OPP] TIE 400 kV Nea Santa - Maritsa Iztok | N-1 TIE 400 kV Skopje 5 - Urosevac | 0.05539 | 0.00051 | 0.01532 | 1e-05 | -0.0748 | 0.00028 | -0.00069 | -0.00035 | 0.00025 | 0.00022 | 0.13012 | 0.00657 | -0.00059 | 0.00124 | 0.0361 | 0.10525 | -0.0001 | -0.00242 | 0.00025 | -0.0185 | 0.00581 | 0.00355 | -0.0016 | 0.07051 | -0.01732 | 0.03149
[GR-BG] [OPP] TIE 400 kV Nea Santa - Maritsa Iztok | N-1 OHL 400 kV Habitabat NGCC - Babaeski | 0.06392 | 0.00061 | 0.0187 | 1e-05 | -0.08897 | 0.00033 | -0.00084 | -0.00043 | 0.0003 | 0.00027 | 0.12655 | 0.008 | -0.00076 | 0.00151 | 0.04377 | 0.0884 | -0.00012 | -0.00292 | 0.0003 | -0.02339 | 0.00674 | 0.00432 | -0.00196 | 0.05405 | -0.02065 | 0.04807
[GR-BG] [OPP] TIE 400 kV Nea Santa - Maritsa Iztok | N-1 TIE 400 kV Tirana 2 – Podgorica 2 | 0.06815 | 0.00055 | 0.01535 | 1e-05 | -0.07896 | 0.00028 | -0.00069 | -0.00036 | 0.00025 | 0.00022 | 0.12358 | 0.00663 | -0.00048 | 0.00126 | 0.03469 | 0.08671 | -0.0001 | -0.00249 | 0.00025 | -0.01954 | 0.00706 | 0.00364 | -0.00161 | 0.06539 | -0.01806 | 0.04791
[GR-BG] [OPP] TIE 400 kV Nea Santa - Maritsa Iztok | N-1 OHL 400 kV Elbasan 2 - Tirana 2 | 0.06062 | 0.00055 | 0.01623 | 1e-05 | -0.07987 | 0.00029 | -0.00073 | -0.00037 | 0.00026 | 0.00023 | 0.12357 | 0.00697 | -0.0006 | 0.00132 | 0.03747 | 0.08534 | -0.0001 | -0.00257 | 0.00026 | -0.02036 | 0.00647 | 0.00379 | -0.0017 | 0.06466 | -0.0184 | 0.04397
[GR-BG] [OPP] TIE 400 kV Nea Santa - Maritsa Iztok | N-1 OHL 400 kV Elbasan 2 - Zemblak | 0.04601 | 0.00052 | 0.01421 | 1e-05 | -0.07481 | 0.00026 | -0.00064 | -0.00033 | 0.00023 | 0.00021 | 0.13525 | 0.00614 | -0.0004 | 0.00117 | 0.03119 | 0.09173 | -9e-05 | -0.00233 | 0.00023 | -0.01789 | 0.00696 | 0.00339 | -0.00149 | 0.07087 | -0.01709 | 0.04242
[GR-BG] [OPP] TIE 400 kV Nea Santa - Maritsa Iztok | N-1 OHL 400 kV Vetren - Chervena Mogila | 0.06136 | 0.00064 | 0.01853 | 1e-05 | -0.09437 | 0.00034 | -0.00083 | -0.00043 | 0.0003 | 0.00027 | 0.11827 | 0.00797 | -0.00065 | 0.00151 | 0.04248 | 0.08493 | -0.00012 | -0.00296 | 0.0003 | -0.02254 | 0.00769 | 0.00434 | -0.00194 | 0.04325 | -0.02145 | 0.0475
[GR-BG] [OPP] TIE 400 kV Nea Santa - Maritsa Iztok | N-1 OHL 400 kV Plovdiv - Vetren | 0.06136 | 0.00064 | 0.01853 | 1e-05 | -0.09437 | 0.00034 | -0.00083 | -0.00043 | 0.0003 | 0.00027 | 0.11827 | 0.00797 | -0.00065 | 0.00151 | 0.04248 | 0.08493 | -0.00012 | -0.00296 | 0.0003 | -0.02254 | 0.00769 | 0.00434 | -0.00194 | 0.04325 | -0.02145 | 0.0475
[GR-BG] [OPP] TIE 400 kV Nea Santa - Maritsa Iztok | N-1 OHL 400 kV Maritsa Iztok 2 - Maritsa Iztok 3 | 0.05789 | 0.00054 | 0.01679 | 1e-05 | -0.08272 | 0.0003 | -0.00076 | -0.00038 | 0.00027 | 0.00024 | 0.11525 | 0.00718 | -0.00072 | 0.00135 | 0.03955 | 0.08014 | -0.00011 | -0.00261 | 0.00027 | -0.02127 | 0.00578 | 0.00386 | -0.00176 | 0.05702 | -0.01826 | 0.04328
[GR-BG] [OPP] TIE 400 kV Nea Santa - Maritsa Iztok | N-1 OHL 400 kV Maritsa Iztok - Maritsa Iztok 3 ck. 1&2 | 0.05773 | 0.00049 | 0.01624 | 1e-05 | -0.08804 | 0.00029 | -0.00074 | -0.00036 | 0.00026 | 0.00023 | 0.11739 | 0.00691 | -0.00079 | 0.0013 | 0.03906 | 0.08015 | -0.0001 | -0.00246 | 0.00026 | -0.02139 | 0.00462 | 0.00367 | -0.00171 | 0.14315 | -0.01667 | 0.04214
[GR-BG] [OPP] TIE 400 kV Nea Santa - Maritsa Iztok | N-1 OHL 400 kV Maritsa Iztok - Plovdiv ck. 1&2 | 0.06049 | 0.0007 | 0.01899 | 1e-05 | -0.09454 | 0.00035 | -0.00085 | -0.00045 | 0.00031 | 0.00028 | 0.11363 | 0.00821 | -0.00052 | 0.00156 | 0.04237 | 0.08304 | -0.00012 | -0.00312 | 0.00031 | -0.02158 | 0.0093 | 0.00453 | -0.00197 | 0.01721 | -0.0235 | 0.04804
[GR-BG] [OPP] TIE 400 kV Nea Santa - Maritsa Iztok | N-1 OHL 400 kV Varna - Burgas ck. 1&2 | 0.05023 | 0.00039 | 0.01377 | 0 | -0.10265 | 0.00024 | -0.00062 | -0.0003 | 0.00022 | 0.00019 | 0.10362 | 0.00583 | -0.00076 | 0.00109 | 0.03374 | 0.06998 | -8e-05 | -0.00204 | 0.00022 | -0.01897 | 0.00312 | 0.00307 | -0.00146 | 0.0347 | -0.0133 | 0.03606
[GR-BG] [OPP] TIE 400 kV Nea Santa - Maritsa Iztok | N-1 OHL 400 kV Burgas- Maritsa Iztok 2 | 0.05789 | 0.00054 | 0.01679 | 1e-05 | -0.08583 | 0.0003 | -0.00076 | -0.00038 | 0.00027 | 0.00024 | 0.11525 | 0.00718 | -0.00072 | 0.00135 | 0.03955 | 0.08014 | -0.00011 | -0.00261 | 0.00027 | -0.02127 | 0.00578 | 0.00386 | -0.00176 | 0.05702 | -0.01826 | 0.04328
[GR-BG] [OPP] TIE 400 kV Nea Santa - Maritsa Iztok | N-1 OHL 400 kV Sofia Zapad - Chervena Mogila ck. 1&2 | 0.06581 | 0.00058 | 0.01883 | 1e-05 | -0.08023 | 0.00033 | -0.00085 | -0.00042 | 0.0003 | 0.00027 | 0.13011 | 0.00802 | -0.00088 | 0.00151 | 0.04489 | 0.094 | -0.00012 | -0.00288 | 0.0003 | -0.02483 | 0.00576 | 0.00428 | -0.00199 | 0.06886 | -0.01961 | 0.04958
[GR-BG] [OPP] TIE 400 kV Nea Santa - Maritsa Iztok | N-1 OHL 400 kV Chervena Mogila - Blagoevgrad ck. 1&2 | 0.06964 | 0.0006 | 0.01963 | 1e-05 | -0.08417 | 0.00035 | -0.00089 | -0.00044 | 0.00031 | 0.00028 | 0.14087 | 0.00836 | -0.00094 | 0.00157 | 0.04714 | 0.09691 | -0.00012 | -0.00299 | 0.00031 | -0.02553 | 0.00574 | 0.00445 | -0.00207 | 0.06722 | -0.02036 | 0.05086
[GR-BG] [OPP] TIE 400 kV Nea Santa - Maritsa Iztok | N-1 OHL 400 kV Kozloduy - Sofia Zapad ck. 1&2 | 0.06058 | 0.00058 | 0.0178 | 1e-05 | -0.08153 | 0.00032 | -0.0008 | -0.00041 | 0.00029 | 0.00025 | 0.11906 | 0.00762 | -0.00074 | 0.00144 | 0.04159 | 0.08374 | -0.00011 | -0.00278 | 0.00029 | -0.02297 | 0.00643 | 0.00411 | -0.00187 | 0.06231 | -0.01945 | 0.04597
[GR-BG] [OPP] TIE 400 kV Nea Santa - Maritsa Iztok | N-1 OHL 400 kV Filippoi - Lagadas ck. 1&2 | 0.05212 | 0.0005 | 0.01523 | 1e-05 | -0.07273 | 0.00027 | -0.00069 | -0.00035 | 0.00025 | 0.00022 | 0.1042 | 0.00652 | -0.00063 | 0.00123 | 0.03568 | 0.0721 | -0.0001 | -0.00238 | 0.00024 | -0.01908 | 0.00546 | 0.00351 | -0.0016 | 0.08467 | -0.01679 | 0.03917
[GR-BG] [OPP] TIE 400 kV Nea Santa - Maritsa Iztok | N-1 OHL 400 kV Meliti - Amideo ck. 1&2 | 0.06291 | 0.00054 | 0.0172 | 1e-05 | -0.07905 | 0.0003 | -0.00078 | -0.00039 | 0.00028 | 0.00024 | 0.13992 | 0.00734 | -0.00078 | 0.00138 | 0.04142 | 0.05518 | -0.00011 | -0.00264 | 0.00027 | -0.02114 | 0.00534 | 0.00392 | -0.00181 | 0.06869 | -0.01844 | 0.03944
[GR-BG] [OPP] TIE 400 kV Nea Santa - Maritsa Iztok | N-1 OHL 400 kV Amideo - Lagadas ck. 1&2 | 0.0556 | 0.00054 | 0.01638 | 1e-05 | -0.07901 | 0.00029 | -0.00074 | -0.00038 | 0.00027 | 0.00023 | 0.1105 | 0.00702 | -0.00065 | 0.00133 | 0.03816 | 0.07538 | -0.0001 | -0.00257 | 0.00026 | -0.02039 | 0.0061 | 0.00379 | -0.00172 | 0.06689 | -0.01827 | 0.04206
[GR-BG] [OPP] TIE 400 kV Nea Santa - Maritsa Iztok | N-1 OHL 400 kV Thessaloniki - Lagadas ck. 1&2 | 0.05185 | 0.00051 | 0.01532 | 1e-05 | -0.07434 | 0.00028 | -0.00069 | -0.00035 | 0.00025 | 0.00022 | 0.10188 | 0.00657 | -0.0006 | 0.00124 | 0.03564 | 0.07409 | -0.0001 | -0.00241 | 0.00025 | -0.01891 | 0.0058 | 0.00355 | -0.00161 | 0.07503 | -0.01721 | 0.03937
[GR-BG] [DIR] TIE 400 kV Thessaloniki - Blagoevgrad | N-1 TIE 400 kV Skopje 5 - Urosevac / N-1 TIE 150 kV Mourtos - Bistrica | 0.06261 | 0.00017 | 0.01283 | 0 | -0.03036 | 0.0002 | -0.00059 | -0.00025 | 0.00018 | 0.00016 | 0.18117 | 0.00522 | -0.00135 | 0.00094 | 0.03761 | 0.13086 | -7e-05 | -0.00152 | 0.00018 | -0.02121 | -0.00328 | 0.00247 | -0.0014 | 0.04944 | -0.0065 | 0.02397
[GR-MK] [DIR] TIE 400 kV Meliti - Bitola | N-1 TIE 400 kV Skopje 5 - Urosevac / N-1 TIE 150 kV Mourtos - Bistrica | 0.06136 | -3e-05 | 0.00942 | 0 | -0.00098 | 0.00012 | -0.00044 | -0.00015 | 0.00012 | 0.0001 | 0.19789 | 0.00366 | -0.00147 | 0.00063 | 0.03383 | -0.44101 | -4e-05 | -0.00084 | 0.00012 | -0.01089 | -0.00794 | 0.00148 | -0.00102 | 0.03645 | -0.0019 | 0.01195
[GR-MK] [DIR] TIE 400 kV Thessaloniki - Dubrovo | N-1 TIE 400 kV Skopje 5 - Urosevac / N-1 TIE 150 kV Mourtos - Bistrica | 0.02504 | -0.00015 | 0.002 | 0 | 0.01848 | 1e-05 | -0.0001 | -1e-05 | 1e-05 | 1e-05 | 0.10043 | 0.00062 | -0.00077 | 8e-05 | 0.01218 | -0.10346 | 0 | 9e-05 | 1e-05 | -0.00137 | -0.00653 | 2e-05 | -0.00022 | 0.05843 | 0.00306 | -0.00093
[GR-AL] [DIR] TIE 400 kV Kardia - Zemblak | N-1 TIE 400 kV Skopje 5 - Urosevac / N-1 TIE 150 kV Mourtos - Bistrica | 0.23937 | 0.00086 | 0.04979 | 2e-05 | -0.13671 | 0.00079 | -0.00228 | -0.001 | 0.00073 | 0.00064 | -0.29879 | 0.02047 | -0.00454 | 0.00372 | 0.14345 | -0.23519 | -0.00028 | -0.00632 | 0.00073 | -0.06413 | -0.00772 | 0.00992 | -0.00531 | -0.16633 | -0.03452 | 0.0876
[GR-TR] [DIR] TIE 400 kV Nea Santa - Babaeski | N-1 TIE 400 kV Skopje 5 - Urosevac / N-1 TIE 150 kV Mourtos - Bistrica | -0.03665 | -0.00035 | -0.01041 | 0 | 0.04959 | -0.00019 | 0.00047 | 0.00024 | -0.00017 | -0.00015 | -0.08959 | -0.00448 | 0.00038 | -0.00085 | -0.02431 | -0.07224 | 7e-05 | 0.00166 | -0.00017 | 0.01242 | -0.00419 | -0.00243 | 0.00109 | 0.38183 | 0.012 | -0.02147
[GR-BG] [DIR] TIE 400 kV Nea Santa - Maritsa Iztok | N-1 TIE 400 kV Skopje 5 - Urosevac / N-1 TIE 150 kV Mourtos - Bistrica | 0.0537 | 0.00051 | 0.01512 | 1e-05 | -0.07425 | 0.00027 | -0.00068 | -0.00035 | 0.00025 | 0.00022 | 0.13213 | 0.00649 | -0.00058 | 0.00123 | 0.03552 | 0.10618 | -0.0001 | -0.00239 | 0.00024 | -0.01824 | 0.00584 | 0.00351 | -0.00158 | 0.07118 | -0.01718 | 0.03113
[GR-BG] [OPP] TIE 400 kV Thessaloniki - Blagoevgrad | N-1 TIE 400 kV Skopje 5 - Urosevac / N-1 TIE 150 kV Mourtos - Bistrica | 0.06261 | 0.00017 | 0.01283 | 0 | -0.03036 | 0.0002 | -0.00059 | -0.00025 | 0.00018 | 0.00016 | 0.18117 | 0.00522 | -0.00135 | 0.00094 | 0.03761 | 0.13086 | -7e-05 | -0.00152 | 0.00018 | -0.02121 | -0.00328 | 0.00247 | -0.0014 | 0.04944 | -0.0065 | 0.02397
[GR-MK] [OPP] TIE 400 kV Meliti - Bitola | N-1 TIE 400 kV Skopje 5 - Urosevac / N-1 TIE 150 kV Mourtos - Bistrica | 0.06136 | -3e-05 | 0.00942 | 0 | -0.00098 | 0.00012 | -0.00044 | -0.00015 | 0.00012 | 0.0001 | 0.19789 | 0.00366 | -0.00147 | 0.00063 | 0.03383 | -0.44101 | -4e-05 | -0.00084 | 0.00012 | -0.01089 | -0.00794 | 0.00148 | -0.00102 | 0.03645 | -0.0019 | 0.01195
[GR-MK] [OPP] TIE 400 kV Thessaloniki - Dubrovo | N-1 TIE 400 kV Skopje 5 - Urosevac / N-1 TIE 150 kV Mourtos - Bistrica | 0.02504 | -0.00015 | 0.002 | 0 | 0.01848 | 1e-05 | -0.0001 | -1e-05 | 1e-05 | 1e-05 | 0.10043 | 0.00062 | -0.00077 | 8e-05 | 0.01218 | -0.10346 | 0 | 9e-05 | 1e-05 | -0.00137 | -0.00653 | 2e-05 | -0.00022 | 0.05843 | 0.00306 | -0.00093
[GR-AL] [OPP] TIE 400 kV Kardia - Zemblak | N-1 TIE 400 kV Skopje 5 - Urosevac / N-1 TIE 150 kV Mourtos - Bistrica | 0.23937 | 0.00086 | 0.04979 | 2e-05 | -0.13671 | 0.00079 | -0.00228 | -0.001 | 0.00073 | 0.00064 | -0.29879 | 0.02047 | -0.00454 | 0.00372 | 0.14345 | -0.23519 | -0.00028 | -0.00632 | 0.00073 | -0.06413 | -0.00772 | 0.00992 | -0.00531 | -0.16633 | -0.03452 | 0.0876
[GR-TR] [OPP] TIE 400 kV Nea Santa - Babaeski | N-1 TIE 400 kV Skopje 5 - Urosevac / N-1 TIE 150 kV Mourtos - Bistrica | -0.03665 | -0.00035 | -0.01041 | 0 | 0.04959 | -0.00019 | 0.00047 | 0.00024 | -0.00017 | -0.00015 | -0.08959 | -0.00448 | 0.00038 | -0.00085 | -0.02431 | -0.07224 | 7e-05 | 0.00166 | -0.00017 | 0.01242 | -0.00419 | -0.00243 | 0.00109 | 0.38183 | 0.012 | -0.02147
[GR-BG] [OPP] TIE 400 kV Nea Santa - Maritsa Iztok | N-1 TIE 400 kV Skopje 5 - Urosevac / N-1 TIE 150 kV Mourtos - Bistrica | 0.0537 | 0.00051 | 0.01512 | 1e-05 | -0.07425 | 0.00027 | -0.00068 | -0.00035 | 0.00025 | 0.00022 | 0.13213 | 0.00649 | -0.00058 | 0.00123 | 0.03552 | 0.10618 | -0.0001 | -0.00239 | 0.00024 | -0.01824 | 0.00584 | 0.00351 | -0.00158 | 0.07118 | -0.01718 | 0.03113
[GR-BG] [DIR] TIE 400 kV Thessaloniki - Blagoevgrad | N-1 OHL 400 kV Komotini - Nea Santa ck. 1&2 | 0.09701 | 0.00051 | 0.02366 | 1e-05 | -0.07853 | 0.00039 | -0.00108 | -0.00049 | 0.00036 | 0.00031 | 0.2106 | 0.00983 | -0.00185 | 0.00181 | 0.06281 | 0.13392 | -0.00014 | -0.00318 | 0.00035 | -0.03567 | 9e-05 | 0.00494 | -0.00254 | -0.0512 | -0.01779 | 0.06244
[GR-MK] [DIR] TIE 400 kV Meliti - Bitola | N-1 OHL 400 kV Komotini - Nea Santa ck. 1&2 | 0.0601 | -0.00017 | 0.00368 | 0 | 0.01763 | 3e-05 | -0.00017 | -3e-05 | 3e-05 | 3e-05 | 0.29731 | 0.00128 | -0.00106 | 0.00019 | 0.02178 | -0.29004 | -1e-05 | -4e-05 | 3e-05 | 7e-05 | -0.00848 | 0.00024 | -0.00039 | 0.03046 | 0.00226 | -0.04689
[GR-MK] [DIR] TIE 400 kV Thessaloniki - Dubrovo | N-1 OHL 400 kV Komotini - Nea Santa ck. 1&2 | 0.03435 | -0.00011 | 0.00252 | 0 | 0.01277 | 2e-05 | -0.00012 | -2e-05 | 2e-05 | 2e-05 | 0.157 | 0.00087 | -0.00072 | 0.00013 | 0.01397 | -0.03097 | -1e-05 | -3e-05 | 2e-05 | -0.00052 | -0.00575 | 0.00017 | -0.00027 | 0.02517 | 0.00163 | -0.0171
[GR-AL] [DIR] TIE 400 kV Kardia - Zemblak | N-1 OHL 400 kV Komotini - Nea Santa ck. 1&2 | 0.19552 | 0.00048 | 0.03619 | 1e-05 | -0.0839 | 0.00056 | -0.00166 | -0.0007 | 0.00052 | 0.00046 | -0.23983 | 0.01475 | -0.00373 | 0.00265 | 0.11139 | -0.13644 | -0.0002 | -0.00434 | 0.00051 | -0.04408 | -0.01024 | 0.00692 | -0.00386 | -0.08805 | -0.02216 | 0.01958
[GR-BG] [OPP] TIE 400 kV Thessaloniki - Blagoevgrad | N-1 OHL 400 kV Komotini - Nea Santa ck. 1&2 | 0.09701 | 0.00051 | 0.02366 | 1e-05 | -0.07853 | 0.00039 | -0.00108 | -0.00049 | 0.00036 | 0.00031 | 0.2106 | 0.00983 | -0.00185 | 0.00181 | 0.06281 | 0.13392 | -0.00014 | -0.00318 | 0.00035 | -0.03567 | 9e-05 | 0.00494 | -0.00254 | -0.0512 | -0.01779 | 0.06244
[GR-MK] [OPP] TIE 400 kV Meliti - Bitola | N-1 OHL 400 kV Komotini - Nea Santa ck. 1&2 | 0.0601 | -0.00017 | 0.00368 | 0 | 0.01763 | 3e-05 | -0.00017 | -3e-05 | 3e-05 | 3e-05 | 0.29731 | 0.00128 | -0.00106 | 0.00019 | 0.02178 | -0.29004 | -1e-05 | -4e-05 | 3e-05 | 7e-05 | -0.00848 | 0.00024 | -0.00039 | 0.03046 | 0.00226 | -0.04689
[GR-MK] [OPP] TIE 400 kV Thessaloniki - Dubrovo | N-1 OHL 400 kV Komotini - Nea Santa ck. 1&2 | 0.03435 | -0.00011 | 0.00252 | 0 | 0.01277 | 2e-05 | -0.00012 | -2e-05 | 2e-05 | 2e-05 | 0.157 | 0.00087 | -0.00072 | 0.00013 | 0.01397 | -0.03097 | -1e-05 | -3e-05 | 2e-05 | -0.00052 | -0.00575 | 0.00017 | -0.00027 | 0.02517 | 0.00163 | -0.0171
[GR-AL] [OPP] TIE 400 kV Kardia - Zemblak | N-1 OHL 400 kV Komotini - Nea Santa ck. 1&2 | 0.19552 | 0.00048 | 0.03619 | 1e-05 | -0.0839 | 0.00056 | -0.00166 | -0.0007 | 0.00052 | 0.00046 | -0.23983 | 0.01475 | -0.00373 | 0.00265 | 0.11139 | -0.13644 | -0.0002 | -0.00434 | 0.00051 | -0.04408 | -0.01024 | 0.00692 | -0.00386 | -0.08805 | -0.02216 | 0.01958
[BG-GR] [DIR] TIE 400 kV MARITSA IZTOK-NEA SANTA-CK-1 | BC | 0.05922 | 0.00056 | 0.01731 | 1e-05 | -0.08255 | 0.00031 | -0.00078 | -0.0004 | 0.00028 | 0.00025 | 0.1173 | 0.00741 | -0.00071 | 0.0014 | 0.04055 | 0.08191 | -0.00011 | -0.00271 | 0.00028 | -0.02168 | 0.00622 | 0.004 | -0.00182 | 0.06136 | -0.0191 | 0.04452
[BG-GR] [DIR] TIE 400 kV MARITSA IZTOK-NEA SANTA-CK-1 | N-1 TIE 400 kV BLAGOEVGRAD - THESSALONIKI | 0.0743 | 0.00062 | 0.02071 | 1e-05 | -0.0915 | 0.00036 | -0.00094 | -0.00046 | 0.00033 | 0.00029 | 0.15159 | 0.0088 | -0.00104 | 0.00165 | 0.05009 | 0.10271 | -0.00013 | -0.00313 | 0.00033 | -0.02723 | 0.00563 | 0.00467 | -0.00219 | 0.06902 | -0.02106 | 0.0536
[BG-RO] [DIR] TIE 400 kV TINTARENI-KOZLODUI 2 | N-1 TIE 400 kV TINTARENI-KOZLODUI 1 | -0.11974 | -0.00062 | -0.03732 | -1e-05 | -0.22851 | -0.00059 | 0.0018 | 0.00074 | -0.00054 | -0.00048 | -0.17317 | -0.0153 | 0.00376 | -0.00278 | -0.08801 | -0.16634 | 0.00021 | 0.00452 | -0.00054 | 0.13905 | -0.00652 | -0.00774 | 0.00445 | -0.19528 | 0.00366 | -0.12025
[BG-RO] [DIR] TIE 400 kV TINTARENI-KOZLODUI 1 | BC | 0 | 0 | 0 | 0 | 0 |  |  |  | 0 | 0 | 0 | 0 |  |  | 0 | 0 | 0 |  | 0 | 0 | 0 | 0 | 0 | 0 | 0 | 0
[BG-RO] [DIR] TIE 400 kV TINTARENI-KOZLODUI 1 | N-1 TIE 400 kV TINTARENI-KOZLODUI 2 | 0 | 0 | 0 | 0 | 0 |  |  |  | 0 | 0 | 0 | 0 |  |  | 0 | 0 | 0 |  | 0 | 0 | 0 | 0 | 0 | 0 | 0 | 0
[BG-RO] [DIR] TIE 400 kV TINTARENI-KOZLODUI 1 | N-1 TIE 400 kV PORTILE DE FIER - DJERDAP | 0 | 0 | 0 | 0 | 0 |  |  |  | 0 | 0 | 0 | 0 |  |  | 0 | 0 | 0 |  | 0 | 0 | 0 | 0 | 0 | 0 | 0 | 0
[BG-RO] [DIR] TIE 400 kV TINTARENI-KOZLODUI 1 | N-1 TIE 400 kV MEDGIDIA SUD - VARNA | 0 | 0 | 0 | 0 | 0 |  |  |  | 0 | 0 | 0 | 0 |  |  | 0 | 0 | 0 |  | 0 | 0 | 0 | 0 | 0 | 0 | 0 | 0
[BG-RO] [DIR] TIE 400 kV TINTARENI-KOZLODUI 1 | N-1 TIE 400 kV MEDGIDIA SUD - DOBRUDJA | 0 | 0 | 0 | 0 | 0 |  |  |  | 0 | 0 | 0 | 0 |  |  | 0 | 0 | 0 |  | 0 | 0 | 0 | 0 | 0 | 0 | 0 | 0
[BG-GR] [DIR] TIE 400 kV BLAGOEVGRAD - THESSALONIKI | BC | 0.07052 | 0.00025 | 0.01589 | 1e-05 | -0.04189 | 0.00025 | -0.00073 | -0.00031 | 0.00023 | 0.0002 | 0.16038 | 0.0065 | -0.00153 | 0.00118 | 0.04465 | 0.09728 | -9e-05 | -0.00196 | 0.00023 | -0.02598 | -0.00275 | 0.00314 | -0.00172 | 0.03582 | -0.00917 | 0.04247
[BG-GR] [DIR] TIE 400 kV BLAGOEVGRAD - THESSALONIKI | N-1 OHL 400 kV CHERVENA MOGILA - BLAGOEVGRAD CK. 1&2 | 0.02213 | 9e-05 | 0.00511 | 0 | -0.03434 | 8e-05 | -0.00023 | -0.0001 | 8e-05 | 7e-05 | 0.05089 | 0.0021 | -0.00045 | 0.00038 | 0.01402 | 0.02762 | -3e-05 | -0.00066 | 7e-05 | -0.00806 | -0.00052 | 0.00104 | -0.00055 | 0.00863 | -0.00335 | 0.01301
[BG-GR] [DIR] TIE 400 kV BLAGOEVGRAD - THESSALONIKI | N-1 OHL 400 kV SOFIA ZAPAD - CHERVENA MOGILA CK. 1&2 | 0.05013 | 0.0002 | 0.01119 | 0 | -0.04907 | 0.00018 | -0.00051 | -0.00023 | 0.00016 | 0.00015 | 0.12074 | 0.00461 | -0.00099 | 0.00084 | 0.0312 | 0.05987 | -6e-05 | -0.00143 | 0.00016 | -0.01621 | -0.00133 | 0.00226 | -0.0012 | 0.01263 | -0.00759 | 0.02682
[BG-GR] [DIR] TIE 400 kV BLAGOEVGRAD - THESSALONIKI | N-1 TIE 400 kV MARITSA IZTOK-NEA SANTA CK. 1 | 0.08054 | 0.00035 | 0.01882 | 1e-05 | -0.05586 | 0.0003 | -0.00086 | -0.00038 | 0.00028 | 0.00024 | 0.18024 | 0.00776 | -0.00165 | 0.00142 | 0.05151 | 0.11115 | -0.00011 | -0.00242 | 0.00028 | -0.02965 | -0.0017 | 0.00382 | -0.00203 | 0.0462 | -0.01241 | 0.05001
[BG-GR] [DIR] TIE 400 kV BLAGOEVGRAD - THESSALONIKI | N-1 TIE 400 kV CHERVENA MOGILA - STIP | 0.08815 | 0.00042 | 0.02164 | 1e-05 | -0.06578 | 0.00035 | -0.001 | -0.00044 | 0.00032 | 0.00028 | 0.18199 | 0.00894 | -0.00184 | 0.00164 | 0.05788 | 0.13479 | -0.00012 | -0.00282 | 0.00032 | -0.03621 | -0.00104 | 0.00445 | -0.00235 | 0.02434 | -0.01434 | 0.0618
[BG-MK] [DIR] TIE 400 kV CHERVENA MOGILA - STIP | BC | -0.0653 | -0.00063 | -0.0213 | -1e-05 | 0.08845 | -0.00037 | 0.00098 | 0.00047 | -0.00034 | -0.0003 | -0.07999 | -0.00904 | 0.00112 | -0.00169 | -0.04899 | -0.13886 | 0.00013 | 0.00318 | -0.00034 | 0.03791 | -0.00634 | -0.00483 | 0.0023 | 0.0425 | 0.01914 | -0.07158
[BG-MK] [DIR] TIE 400 kV CHERVENA MOGILA - STIP | N-1 OHL 400 kV CHERVENA MOGILA - BLAGOEVGRAD CK. 1&2 | -0.08375 | -0.00069 | -0.02541 | -1e-05 | 0.09133 | -0.00044 | 0.00116 | 0.00055 | -0.0004 | -0.00035 | -0.12173 | -0.01071 | 0.00154 | -0.002 | -0.06066 | -0.16541 | 0.00015 | 0.00368 | -0.00039 | 0.04473 | -0.00548 | -0.00563 | 0.00275 | 0.03214 | 0.02136 | -0.08281
[BG-MK] [DIR] TIE 400 kV CHERVENA MOGILA - STIP | N-1 OHL 400 kV VETREN - CHERVENA MOGILA | -0.06352 | -0.00057 | -0.02029 | -1e-05 | 0.07861 | -0.00035 | 0.00093 | 0.00045 | -0.00032 | -0.00028 | -0.07918 | -0.00857 | 0.00117 | -0.0016 | -0.04738 | -0.13635 | 0.00012 | 0.00297 | -0.00032 | 0.03719 | -0.00511 | -0.00454 | 0.0022 | 0.02741 | 0.01719 | -0.0691
[BG-MK] [DIR] TIE 400 kV CHERVENA MOGILA - STIP | N-1 OHL 400 kV PLOVDIV - VETREN | -0.06352 | -0.00057 | -0.02029 | -1e-05 | 0.07861 | -0.00035 | 0.00093 | 0.00045 | -0.00032 | -0.00028 | -0.07918 | -0.00857 | 0.00117 | -0.0016 | -0.04738 | -0.13635 | 0.00012 | 0.00297 | -0.00032 | 0.03719 | -0.00511 | -0.00454 | 0.0022 | 0.02741 | 0.01719 | -0.0691
[BG-MK] [DIR] TIE 400 kV CHERVENA MOGILA - STIP | N-1 TIE 400 kV MARITSA IZTOK-NEA SANTA CK. 1 | -0.07124 | -0.00069 | -0.02304 | -1e-05 | 0.09674 | -0.0004 | 0.00105 | 0.00051 | -0.00037 | -0.00032 | -0.09176 | -0.00978 | 0.00119 | -0.00184 | -0.05306 | -0.14708 | 0.00014 | 0.00345 | -0.00036 | 0.04008 | -0.00696 | -0.00523 | 0.00248 | 0.03634 | 0.02106 | -0.07605
[BG-GR] [OPP] TIE 400 kV MARITSA IZTOK-NEA SANTA-CK-1 | BC | 0.05922 | 0.00056 | 0.01731 | 1e-05 | -0.08255 | 0.00031 | -0.00078 | -0.0004 | 0.00028 | 0.00025 | 0.1173 | 0.00741 | -0.00071 | 0.0014 | 0.04055 | 0.08191 | -0.00011 | -0.00271 | 0.00028 | -0.02168 | 0.00622 | 0.004 | -0.00182 | 0.06136 | -0.0191 | 0.04452
[BG-GR] [OPP] TIE 400 kV MARITSA IZTOK-NEA SANTA-CK-1 | N-1 TIE 400 kV BLAGOEVGRAD - THESSALONIKI | 0.0743 | 0.00062 | 0.02071 | 1e-05 | -0.0915 | 0.00036 | -0.00094 | -0.00046 | 0.00033 | 0.00029 | 0.15159 | 0.0088 | -0.00104 | 0.00165 | 0.05009 | 0.10271 | -0.00013 | -0.00313 | 0.00033 | -0.02723 | 0.00563 | 0.00467 | -0.00219 | 0.06902 | -0.02106 | 0.0536
[BG-RO] [OPP] TIE 400 kV TINTARENI-KOZLODUI 2 | N-1 TIE 400 kV TINTARENI-KOZLODUI 1 | -0.11974 | -0.00062 | -0.03732 | -1e-05 | -0.22851 | -0.00059 | 0.0018 | 0.00074 | -0.00054 | -0.00048 | -0.17317 | -0.0153 | 0.00376 | -0.00278 | -0.08801 | -0.16634 | 0.00021 | 0.00452 | -0.00054 | 0.13905 | -0.00652 | -0.00774 | 0.00445 | -0.19528 | 0.00366 | -0.12025
[BG-RO] [OPP] TIE 400 kV TINTARENI-KOZLODUI 1 | BC | 0 | 0 | 0 | 0 | 0 |  |  |  | 0 | 0 | 0 | 0 |  |  | 0 | 0 | 0 |  | 0 | 0 | 0 | 0 | 0 | 0 | 0 | 0
[BG-RO] [OPP] TIE 400 kV TINTARENI-KOZLODUI 1 | N-1 TIE 400 kV TINTARENI-KOZLODUI 2 | 0 | 0 | 0 | 0 | 0 |  |  |  | 0 | 0 | 0 | 0 |  |  | 0 | 0 | 0 |  | 0 | 0 | 0 | 0 | 0 | 0 | 0 | 0
[BG-RO] [OPP] TIE 400 kV TINTARENI-KOZLODUI 1 | N-1 TIE 400 kV PORTILE DE FIER - DJERDAP | 0 | 0 | 0 | 0 | 0 |  |  |  | 0 | 0 | 0 | 0 |  |  | 0 | 0 | 0 |  | 0 | 0 | 0 | 0 | 0 | 0 | 0 | 0
[BG-RO] [OPP] TIE 400 kV TINTARENI-KOZLODUI 1 | N-1 TIE 400 kV MEDGIDIA SUD - VARNA | 0 | 0 | 0 | 0 | 0 |  |  |  | 0 | 0 | 0 | 0 |  |  | 0 | 0 | 0 |  | 0 | 0 | 0 | 0 | 0 | 0 | 0 | 0
[BG-RO] [OPP] TIE 400 kV TINTARENI-KOZLODUI 1 | N-1 TIE 400 kV MEDGIDIA SUD - DOBRUDJA | 0 | 0 | 0 | 0 | 0 |  |  |  | 0 | 0 | 0 | 0 |  |  | 0 | 0 | 0 |  | 0 | 0 | 0 | 0 | 0 | 0 | 0 | 0
[BG-GR] [OPP] TIE 400 kV BLAGOEVGRAD - THESSALONIKI | BC | 0.07052 | 0.00025 | 0.01589 | 1e-05 | -0.04189 | 0.00025 | -0.00073 | -0.00031 | 0.00023 | 0.0002 | 0.16038 | 0.0065 | -0.00153 | 0.00118 | 0.04465 | 0.09728 | -9e-05 | -0.00196 | 0.00023 | -0.02598 | -0.00275 | 0.00314 | -0.00172 | 0.03582 | -0.00917 | 0.04247
[BG-GR] [OPP] TIE 400 kV BLAGOEVGRAD - THESSALONIKI | N-1 OHL 400 kV CHERVENA MOGILA - BLAGOEVGRAD CK. 1&2 | 0.02213 | 9e-05 | 0.00511 | 0 | -0.03434 | 8e-05 | -0.00023 | -0.0001 | 8e-05 | 7e-05 | 0.05089 | 0.0021 | -0.00045 | 0.00038 | 0.01402 | 0.02762 | -3e-05 | -0.00066 | 7e-05 | -0.00806 | -0.00052 | 0.00104 | -0.00055 | 0.00863 | -0.00335 | 0.01301
[BG-GR] [OPP] TIE 400 kV BLAGOEVGRAD - THESSALONIKI | N-1 OHL 400 kV SOFIA ZAPAD - CHERVENA MOGILA CK. 1&2 | 0.05013 | 0.0002 | 0.01119 | 0 | -0.04907 | 0.00018 | -0.00051 | -0.00023 | 0.00016 | 0.00015 | 0.12074 | 0.00461 | -0.00099 | 0.00084 | 0.0312 | 0.05987 | -6e-05 | -0.00143 | 0.00016 | -0.01621 | -0.00133 | 0.00226 | -0.0012 | 0.01263 | -0.00759 | 0.02682
[BG-GR] [OPP] TIE 400 kV BLAGOEVGRAD - THESSALONIKI | N-1 TIE 400 kV MARITSA IZTOK-NEA SANTA CK. 1 | 0.08054 | 0.00035 | 0.01882 | 1e-05 | -0.05586 | 0.0003 | -0.00086 | -0.00038 | 0.00028 | 0.00024 | 0.18024 | 0.00776 | -0.00165 | 0.00142 | 0.05151 | 0.11115 | -0.00011 | -0.00242 | 0.00028 | -0.02965 | -0.0017 | 0.00382 | -0.00203 | 0.0462 | -0.01241 | 0.05001
[BG-GR] [OPP] TIE 400 kV BLAGOEVGRAD - THESSALONIKI | N-1 TIE 400 kV CHERVENA MOGILA - STIP | 0.08815 | 0.00042 | 0.02164 | 1e-05 | -0.06578 | 0.00035 | -0.001 | -0.00044 | 0.00032 | 0.00028 | 0.18199 | 0.00894 | -0.00184 | 0.00164 | 0.05788 | 0.13479 | -0.00012 | -0.00282 | 0.00032 | -0.03621 | -0.00104 | 0.00445 | -0.00235 | 0.02434 | -0.01434 | 0.0618
[BG-MK] [OPP] TIE 400 kV CHERVENA MOGILA - STIP | BC | -0.0653 | -0.00063 | -0.0213 | -1e-05 | 0.08845 | -0.00037 | 0.00098 | 0.00047 | -0.00034 | -0.0003 | -0.07999 | -0.00904 | 0.00112 | -0.00169 | -0.04899 | -0.13886 | 0.00013 | 0.00318 | -0.00034 | 0.03791 | -0.00634 | -0.00483 | 0.0023 | 0.0425 | 0.01914 | -0.07158
[BG-MK] [OPP] TIE 400 kV CHERVENA MOGILA - STIP | N-1 OHL 400 kV CHERVENA MOGILA - BLAGOEVGRAD CK. 1&2 | -0.08375 | -0.00069 | -0.02541 | -1e-05 | 0.09133 | -0.00044 | 0.00116 | 0.00055 | -0.0004 | -0.00035 | -0.12173 | -0.01071 | 0.00154 | -0.002 | -0.06066 | -0.16541 | 0.00015 | 0.00368 | -0.00039 | 0.04473 | -0.00548 | -0.00563 | 0.00275 | 0.03214 | 0.02136 | -0.08281
[BG-MK] [OPP] TIE 400 kV CHERVENA MOGILA - STIP | N-1 OHL 400 kV VETREN - CHERVENA MOGILA | -0.06352 | -0.00057 | -0.02029 | -1e-05 | 0.07861 | -0.00035 | 0.00093 | 0.00045 | -0.00032 | -0.00028 | -0.07918 | -0.00857 | 0.00117 | -0.0016 | -0.04738 | -0.13635 | 0.00012 | 0.00297 | -0.00032 | 0.03719 | -0.00511 | -0.00454 | 0.0022 | 0.02741 | 0.01719 | -0.0691
[BG-MK] [OPP] TIE 400 kV CHERVENA MOGILA - STIP | N-1 OHL 400 kV PLOVDIV - VETREN | -0.06352 | -0.00057 | -0.02029 | -1e-05 | 0.07861 | -0.00035 | 0.00093 | 0.00045 | -0.00032 | -0.00028 | -0.07918 | -0.00857 | 0.00117 | -0.0016 | -0.04738 | -0.13635 | 0.00012 | 0.00297 | -0.00032 | 0.03719 | -0.00511 | -0.00454 | 0.0022 | 0.02741 | 0.01719 | -0.0691
[BG-MK] [OPP] TIE 400 kV CHERVENA MOGILA - STIP | N-1 TIE 400 kV MARITSA IZTOK-NEA SANTA CK. 1 | -0.07124 | -0.00069 | -0.02304 | -1e-05 | 0.09674 | -0.0004 | 0.00105 | 0.00051 | -0.00037 | -0.00032 | -0.09176 | -0.00978 | 0.00119 | -0.00184 | -0.05306 | -0.14708 | 0.00014 | 0.00345 | -0.00036 | 0.04008 | -0.00696 | -0.00523 | 0.00248 | 0.03634 | 0.02106 | -0.07605
[RO-BG] [DIR] TIE 400 kV TINTARENI-KOZLODUI 1 | BC | 0 | 0 | 0 | 0 | 0 |  |  |  | 0 | 0 | 0 | 0 |  |  | 0 | 0 | 0 |  | 0 | 0 | 0 | 0 | 0 | 0 | 0 | 0
[RO-BG] [DIR] TIE 400 kV TINTARENI-KOZLODUI 1 | N-1 TIE 400 kV Portile de Fier-Djerdap | 0 | 0 | 0 | 0 | 0 |  |  |  | 0 | 0 | 0 | 0 |  |  | 0 | 0 | 0 |  | 0 | 0 | 0 | 0 | 0 | 0 | 0 | 0
[RO-BG] [DIR] TIE 400 kV TINTARENI-KOZLODUI 1 | N-1 TIE 400 kV TINTARENI-KOZLODUI 2 | 0 | 0 | 0 | 0 | 0 |  |  |  | 0 | 0 | 0 | 0 |  |  | 0 | 0 | 0 |  | 0 | 0 | 0 | 0 | 0 | 0 | 0 | 0
[RO-BG] [DIR] TIE 400 kV TINTARENI-KOZLODUI 1 | N-1 TIE 400 kV Isaccea - Vulcanesti | 0 | 0 | 0 | 0 | 0 |  |  |  | 0 | 0 | 0 | 0 |  |  | 0 | 0 | 0 |  | 0 | 0 | 0 | 0 | 0 | 0 | 0 | 0
[RO-BG] [DIR] TIE 400 kV TINTARENI-KOZLODUI 1 | N-1 TIE 400 kV Resita-Pancevo c2 | 0 | 0 | 0 | 0 | 0 |  |  |  | 0 | 0 | 0 | 0 |  |  | 0 | 0 | 0 |  | 0 | 0 | 0 | 0 | 0 | 0 | 0 | 0
[RO-BG] [DIR] TIE 400 kV TINTARENI-KOZLODUI 1 | N-1 TIE 400 kV Resita-Pancevo c1 | 0 | 0 | 0 | 0 | 0 |  |  |  | 0 | 0 | 0 | 0 |  |  | 0 | 0 | 0 |  | 0 | 0 | 0 | 0 | 0 | 0 | 0 | 0
[RO-BG] [DIR] TIE 400 kV TINTARENI-KOZLODUI 2 | N-1 TIE 400 kV TINTARENI-KOZLODUI 1 | -0.11974 | -0.00062 | -0.03732 | -1e-05 | -0.22851 | -0.00059 | 0.0018 | 0.00074 | -0.00054 | -0.00048 | -0.17317 | -0.0153 | 0.00376 | -0.00278 | -0.08801 | -0.16634 | 0.00021 | 0.00452 | -0.00054 | 0.13905 | -0.00652 | -0.00774 | 0.00445 | -0.19528 | 0.00366 | -0.12025
[RO-BG] [DIR] TIE 400 kV TINTARENI-KOZLODUI 2 | N-1 TIE 400 kV Resita-Pancevo c2 | -0.11974 | -0.00062 | -0.03732 | -1e-05 | -0.22851 | -0.00059 | 0.0018 | 0.00074 | -0.00054 | -0.00048 | -0.17317 | -0.0153 | 0.00376 | -0.00278 | -0.08801 | -0.16634 | 0.00021 | 0.00452 | -0.00054 | 0.13905 | -0.00652 | -0.00774 | 0.00445 | -0.19528 | 0.00366 | -0.12025
[RO-RS] [DIR] TIE 400 kV Portile de Fier-Djerdap | N-1 TIE 400 kV TINTARENI-KOZLODUI 1 | 0.0712 | 0.00204 | 0.05032 | 2e-05 | -0.0068 | 0.00096 | -0.00243 | -0.00122 | 0.00085 | 0.00075 | 0.04679 | 0.02199 | -0.00163 | 0.00423 | 0.06714 | 0.05987 | -0.00034 | -0.00837 | 0.00085 | -0.2213 | 0.14961 | 0.0132 | -0.00609 | -0.00189 | -0.03945 | 0.09013
[RO-RS] [DIR] TIE 400 kV Portile de Fier-Djerdap | N-1 OHL 400 kV Mintia-Arad | 0.0712 | 0.00204 | 0.05032 | 2e-05 | -0.0068 | 0.00096 | -0.00243 | -0.00122 | 0.00085 | 0.00075 | 0.04679 | 0.02199 | -0.00163 | 0.00423 | 0.06714 | 0.05987 | -0.00034 | -0.00837 | 0.00085 | -0.2213 | 0.14961 | 0.0132 | -0.00609 | -0.00189 | -0.03945 | 0.09013
[RO-RS] [DIR] TIE 400 kV Portile de Fier-Djerdap | N-1 TIE 400 kV Resita-Pancevo c2 | 0.0712 | 0.00204 | 0.05032 | 2e-05 | -0.0068 | 0.00096 | -0.00243 | -0.00122 | 0.00085 | 0.00075 | 0.04679 | 0.02199 | -0.00163 | 0.00423 | 0.06714 | 0.05987 | -0.00034 | -0.00837 | 0.00085 | -0.2213 | 0.14961 | 0.0132 | -0.00609 | -0.00189 | -0.03945 | 0.09013
[RO-UA] [DIR] TIE 400 kV Isaccea-Vulcanesti | N-1 TIE 400 kV Resita-Pancevo c2 | 0.0997 | 0.00493 | 0.05682 | 2e-05 | 0.14691 | 0.00142 | -0.00214 | -0.00187 | 0.00122 | 0.00108 | 0.12141 | 0.02772 | 0.00825 | 0.00578 | 0.08391 | 0.11796 | -0.0005 | -0.01529 | 0.00121 | 0.12901 | 0.08075 | 0.01836 | -0.00416 | 0.14871 | -0.21828 | 0.10289
[RO-HU] [DIR] TIE 400 kV Arad-Sandorfalva | N-1 TIE 400 kV Resita-Pancevo c2 | -0.01404 | 0.00413 | 0.01178 | 1e-05 | -0.03626 | 0.00079 | -0.00093 | -0.00105 | 0.00064 | 0.00056 | -0.02519 | 0.01114 | 0.01802 | 0.00285 | -0.00548 | -0.02405 | -0.00028 | -0.00892 | 0.00063 | -0.05752 | -0.00191 | 0.01067 | -0.00342 | -0.03497 | -0.03566 | -0.0162
[RO-HU] [DIR] TIE 400 kV Nadab-Bekescsaba | N-1 TIE 400 kV Resita-Pancevo c2 | -0.06908 | 0.00443 | -0.03374 | -1e-05 | -0.09453 | 7e-05 | 0.00274 | -0.00019 | -5e-05 | -4e-05 | -0.08256 | -0.00925 | 0.02249 | -0.00083 | -0.05682 | -0.08177 | -3e-05 | -0.00583 | -5e-05 | -0.11958 | -0.06648 | -0.00148 | 0.00958 | -0.09275 | -0.04892 | -0.07352
[RO-UA] [DIR]TIE 400 kV Rosiori-Mukacevo | N-1 OHL 400 kV Mintia-Arad | 0.13332 | 0.01091 | 0.09384 | 4e-05 | 0.16107 | 0.00275 | -0.00418 | -0.00362 | 0.00232 | 0.00205 | 0.14835 | 0.04994 | 0.02853 | 0.01086 | 0.11892 | 0.14773 | -0.00097 | -0.02901 | 0.00231 | 0.19918 | 0.13451 | 0.03581 | -0.00957 | 0.15845 | -0.03915 | 0.13894
[RO-UA] [DIR]TIE 400 kV Rosiori-Mukacevo | N-1 TIE 400 kV Resita-Pancevo c2 | 0.13332 | 0.01091 | 0.09384 | 4e-05 | 0.16107 | 0.00275 | -0.00418 | -0.00362 | 0.00232 | 0.00205 | 0.14835 | 0.04994 | 0.02853 | 0.01086 | 0.11892 | 0.14773 | -0.00097 | -0.02901 | 0.00231 | 0.19918 | 0.13451 | 0.03581 | -0.00957 | 0.15845 | -0.03915 | 0.13894
[RO-RS] [DIR] TIE 400 kV Resita-Pancevo c2 | BC | 0 | 0 | 0 | 0 | 0 |  |  |  | 0 | 0 | 0 | 0 |  |  | 0 | 0 | 0 |  | 0 | 0 | 0 | 0 | 0 | 0 | 0 | 0
[RO-RS] [DIR] TIE 400 kV Resita-Pancevo c2 | N-1 TIE 400 kV Arad-Sandorfalva | 0 | 0 | 0 | 0 | 0 |  |  |  | 0 | 0 | 0 | 0 |  |  | 0 | 0 | 0 |  | 0 | 0 | 0 | 0 | 0 | 0 | 0 | 0
[RO-RS] [DIR] TIE 400 kV Resita-Pancevo c2 | N-1 TIE 400 kV Nadab-Bekescsaba | 0 | 0 | 0 | 0 | 0 |  |  |  | 0 | 0 | 0 | 0 |  |  | 0 | 0 | 0 |  | 0 | 0 | 0 | 0 | 0 | 0 | 0 | 0
[RO-RS] [DIR] TIE 400 kV Resita-Pancevo c2 | N-1 TIE 400 kV Portile de Fier-Djerdap | 0 | 0 | 0 | 0 | 0 |  |  |  | 0 | 0 | 0 | 0 |  |  | 0 | 0 | 0 |  | 0 | 0 | 0 | 0 | 0 | 0 | 0 | 0
[RO-RS] [DIR] TIE 400 kV Resita-Pancevo c2 | N-1 OHL 400 kV Iernut-Sibiu Sud | 0 | 0 | 0 | 0 | 0 |  |  |  | 0 | 0 | 0 | 0 |  |  | 0 | 0 | 0 |  | 0 | 0 | 0 | 0 | 0 | 0 | 0 | 0
[RO-RS] [DIR] TIE 400 kV Resita-Pancevo c2 | N-1 OHL 400 kV Mintia-Arad | 0 | 0 | 0 | 0 | 0 |  |  |  | 0 | 0 | 0 | 0 |  |  | 0 | 0 | 0 |  | 0 | 0 | 0 | 0 | 0 | 0 | 0 | 0
[RO-RS] [DIR] TIE 400 kV Resita-Pancevo c2 | N-1 OHL 220 kV Portile de Fier-Resita c2 | 0 | 0 | 0 | 0 | 0 |  |  |  | 0 | 0 | 0 | 0 |  |  | 0 | 0 | 0 |  | 0 | 0 | 0 | 0 | 0 | 0 | 0 | 0
[RO-RS] [DIR] TIE 400 kV Resita-Pancevo c2 | N-1 OHL 220 kV Portile de Fier-Resita c1 | 0 | 0 | 0 | 0 | 0 |  |  |  | 0 | 0 | 0 | 0 |  |  | 0 | 0 | 0 |  | 0 | 0 | 0 | 0 | 0 | 0 | 0 | 0
[RO-RS] [DIR] TIE 400 kV Resita-Pancevo c2 | N-1 OHL 220 kV Resita-Timisoara c2 | 0 | 0 | 0 | 0 | 0 |  |  |  | 0 | 0 | 0 | 0 |  |  | 0 | 0 | 0 |  | 0 | 0 | 0 | 0 | 0 | 0 | 0 | 0
[RO-RS] [DIR] TIE 400 kV Resita-Pancevo c2 | N-1 OHL 220 kV Resita-Timisoara c1 | 0 | 0 | 0 | 0 | 0 |  |  |  | 0 | 0 | 0 | 0 |  |  | 0 | 0 | 0 |  | 0 | 0 | 0 | 0 | 0 | 0 | 0 | 0
[RO-RS] [DIR] TIE 400 kV Resita-Pancevo c2 | N-1 TRA 400/220 kV AT3 Arad | 0 | 0 | 0 | 0 | 0 |  |  |  | 0 | 0 | 0 | 0 |  |  | 0 | 0 | 0 |  | 0 | 0 | 0 | 0 | 0 | 0 | 0 | 0
[RO-RS] [DIR] TIE 400 kV Resita-Pancevo c2 | N-1 OHL 400 kV Djerdap - Drmno | 0 | 0 | 0 | 0 | 0 |  |  |  | 0 | 0 | 0 | 0 |  |  | 0 | 0 | 0 |  | 0 | 0 | 0 | 0 | 0 | 0 | 0 | 0
[RO-RS] [DIR] TIE 400 kV Resita-Pancevo c2 | N-1 OHL 400 kV Djerdap - Bor | 0 | 0 | 0 | 0 | 0 |  |  |  | 0 | 0 | 0 | 0 |  |  | 0 | 0 | 0 |  | 0 | 0 | 0 | 0 | 0 | 0 | 0 | 0
[RO-RS] [DIR] TIE 400 kV Resita-Pancevo c2 | N-1 OHL 400 kV Srbobran – Subotica 3 | 0 | 0 | 0 | 0 | 0 |  |  |  | 0 | 0 | 0 | 0 |  |  | 0 | 0 | 0 |  | 0 | 0 | 0 | 0 | 0 | 0 | 0 | 0
[RO-RS] [DIR] TIE 400 kV Resita-Pancevo c2 | N-1 TIE 400 kV Sandorfalva-Subotica 3 | 0 | 0 | 0 | 0 | 0 |  |  |  | 0 | 0 | 0 | 0 |  |  | 0 | 0 | 0 |  | 0 | 0 | 0 | 0 | 0 | 0 | 0 | 0
[RO-RS] [DIR] TIE 400 kV Resita-Pancevo c2 | N-1 OHL 400 kV Bor 2 – Nis 2 | 0 | 0 | 0 | 0 | 0 |  |  |  | 0 | 0 | 0 | 0 |  |  | 0 | 0 | 0 |  | 0 | 0 | 0 | 0 | 0 | 0 | 0 | 0
[RO-RS] [DIR] TIE 400 kV Resita-Pancevo c2 | N-1 OHL 400 kV Portile de Fier-Resita | 0 | 0 | 0 | 0 | 0 |  |  |  | 0 | 0 | 0 | 0 |  |  | 0 | 0 | 0 |  | 0 | 0 | 0 | 0 | 0 | 0 | 0 | 0
[RO-RS] [DIR] TIE 400 kV Resita-Pancevo c2 | N-1 OHL 400 kV Paks -Sandorfalva | 0 | 0 | 0 | 0 | 0 |  |  |  | 0 | 0 | 0 | 0 |  |  | 0 | 0 | 0 |  | 0 | 0 | 0 | 0 | 0 | 0 | 0 | 0
[RO-RS] [DIR] TIE 400 kV Resita-Pancevo c2 | N-1 TIE 400 kV Resita-Pancevo c1 | 0 | 0 | 0 | 0 | 0 |  |  |  | 0 | 0 | 0 | 0 |  |  | 0 | 0 | 0 |  | 0 | 0 | 0 | 0 | 0 | 0 | 0 | 0
[RO-RS] [DIR] TIE 400 kV Resita-Pancevo c1 | N-1 OHL 400 kV Mintia-Arad | -0.00762 | 0.0016 | 0.0282 | 1e-05 | -0.04981 | 0.0006 | -0.00141 | -0.00077 | 0.00052 | 0.00046 | -0.02906 | 0.01285 | 7e-05 | 0.00256 | 0.00662 | -0.02683 | -0.00021 | -0.00547 | 0.00052 | -0.10305 | 0.07019 | 0.0087 | -0.00372 | -0.04626 | -0.02738 | -0.00988
[RO-RS] [DIR] TIE 400 kV Resita-Pancevo c1 | N-1 TIE 400 kV Resita-Pancevo c2 | -0.00762 | 0.0016 | 0.0282 | 1e-05 | -0.04981 | 0.0006 | -0.00141 | -0.00077 | 0.00052 | 0.00046 | -0.02906 | 0.01285 | 7e-05 | 0.00256 | 0.00662 | -0.02683 | -0.00021 | -0.00547 | 0.00052 | -0.10305 | 0.07019 | 0.0087 | -0.00372 | -0.04626 | -0.02738 | -0.00988
[RO-BG] [DIR] TIE 400 kV DOBRUDJA- MEDGIDIA SUD | N-1 TIE 400 kV Resita-Pancevo c2 | -0.06535 | -0.00149 | -0.02794 | -1e-05 | -0.13137 | -0.00058 | 0.00122 | 0.00074 | -0.00051 | -0.00045 | -0.0918 | -0.0126 | -0.00078 | -0.00248 | -0.05085 | -0.08468 | 0.0002 | 0.0055 | -0.00051 | 0.01541 | -0.02821 | -0.00755 | 0.00277 | -0.14152 | 0.05037 | -0.06447
[RO-BG] [DIR] TIE 400 kV MEDGIDIA SUD - VARNA | N-1 TIE 400 kV Resita-Pancevo c2 | -0.06748 | -0.00153 | -0.02884 | -1e-05 | -0.13549 | -0.0006 | 0.00126 | 0.00077 | -0.00052 | -0.00046 | -0.0948 | -0.01301 | -0.0008 | -0.00256 | -0.0525 | -0.08744 | 0.00021 | 0.00568 | -0.00052 | 0.01591 | -0.02912 | -0.00779 | 0.00286 | -0.14623 | 0.05199 | -0.06656
[RO-RO] [DIR] OHL 400 kV Portile de Fier-Resita | N-1 TIE 400 kV Resita-Pancevo c2 | 0.04129 | -0.00117 | -0.00025 | 0 | 0.07611 | -0.00016 | -3e-05 | 0.00022 | -0.00012 | -0.00011 | 0.06036 | -0.00149 | -0.00409 | -0.00049 | 0.02587 | 0.05941 | 6e-05 | 0.00227 | -0.00012 | 0.1075 | -0.00856 | -0.00232 | -0.00012 | 0.07249 | 0.02395 | 0.04601
[RO-RO] [DIR] OHL 400 kV Arad-Nadab | N-1 TIE 400 kV Resita-Pancevo c2 | 0.05784 | 0.00303 | 0.04877 | 2e-05 | 0.05404 | 0.00114 | -0.00294 | -0.00146 | 0.001 | 0.00088 | 0.05763 | 0.02413 | 0.006 | 0.00489 | 0.05472 | 0.05894 | -0.0004 | -0.00992 | 0.001 | 0.05683 | 0.07594 | 0.01622 | -0.00893 | 0.05322 | -0.01437 | 0.06102
[RO-RO] [DIR] OHL 400 kV Mintia-Arad | BC | 0 | 0 | 0 | 0 | 0 |  |  |  | 0 | 0 | 0 | 0 |  |  | 0 | 0 | 0 |  | 0 | 0 | 0 | 0 | 0 | 0 | 0 | 0
[RO-RO] [DIR] OHL 400 kV Mintia-Arad | N-1 TIE 400 kV Rosiori-Mukacevo | 0 | 0 | 0 | 0 | 0 |  |  |  | 0 | 0 | 0 | 0 |  |  | 0 | 0 | 0 |  | 0 | 0 | 0 | 0 | 0 | 0 | 0 | 0
[RO-RO] [DIR] OHL 400 kV Mintia-Arad | N-1 TIE 400 kV Portile de Fier-Djerdap | 0 | 0 | 0 | 0 | 0 |  |  |  | 0 | 0 | 0 | 0 |  |  | 0 | 0 | 0 |  | 0 | 0 | 0 | 0 | 0 | 0 | 0 | 0
[RO-RO] [DIR] OHL 400 kV Mintia-Arad | N-1 OHL 400 kV Iernut-Sibiu Sud | 0 | 0 | 0 | 0 | 0 |  |  |  | 0 | 0 | 0 | 0 |  |  | 0 | 0 | 0 |  | 0 | 0 | 0 | 0 | 0 | 0 | 0 | 0
[RO-RO] [DIR] OHL 400 kV Mintia-Arad | N-1 OHL 220 kV Portile de Fier-Resita 1&2 | 0 | 0 | 0 | 0 | 0 |  |  |  | 0 | 0 | 0 | 0 |  |  | 0 | 0 | 0 |  | 0 | 0 | 0 | 0 | 0 | 0 | 0 | 0
[RO-RO] [DIR] OHL 400 kV Mintia-Arad | N-1 OHL 220 kV Resita-Timisoara 1&2 | 0 | 0 | 0 | 0 | 0 |  |  |  | 0 | 0 | 0 | 0 |  |  | 0 | 0 | 0 |  | 0 | 0 | 0 | 0 | 0 | 0 | 0 | 0
[RO-RO] [DIR] OHL 400 kV Mintia-Arad | N-1 OHL 220 kV Urechesti-Targu Jiu Nord | 0 | 0 | 0 | 0 | 0 |  |  |  | 0 | 0 | 0 | 0 |  |  | 0 | 0 | 0 |  | 0 | 0 | 0 | 0 | 0 | 0 | 0 | 0
[RO-RO] [DIR] OHL 400 kV Mintia-Arad | N-1 OHL 220 kV Paroseni-Targu Jiu Nord | 0 | 0 | 0 | 0 | 0 |  |  |  | 0 | 0 | 0 | 0 |  |  | 0 | 0 | 0 |  | 0 | 0 | 0 | 0 | 0 | 0 | 0 | 0
[RO-RO] [DIR] OHL 400 kV Mintia-Arad | N-1 TRA 400/220 kV AT3 Arad | 0 | 0 | 0 | 0 | 0 |  |  |  | 0 | 0 | 0 | 0 |  |  | 0 | 0 | 0 |  | 0 | 0 | 0 | 0 | 0 | 0 | 0 | 0
[RO-RO] [DIR] OHL 400 kV Mintia-Arad | N-1 TIE 400 kV Resita-Pancevo c2 | 0 | 0 | 0 | 0 | 0 |  |  |  | 0 | 0 | 0 | 0 |  |  | 0 | 0 | 0 |  | 0 | 0 | 0 | 0 | 0 | 0 | 0 | 0
[RO-RO] [DIR] OHL 400 kV Mintia-Arad | N-1 TIE 400 kV Resita-Pancevo c1 | 0 | 0 | 0 | 0 | 0 |  |  |  | 0 | 0 | 0 | 0 |  |  | 0 | 0 | 0 |  | 0 | 0 | 0 | 0 | 0 | 0 | 0 | 0
[RO-RO] [DIR] OHL 400 kV Sibiu Sud-Mintia | N-1 TIE 400 kV Resita-Pancevo c2 | 0.00829 | -0.0007 | -9e-05 | 0 | 0.02193 | -0.0001 | -5e-05 | 0.00013 | -7e-05 | -6e-05 | 0.01418 | -0.00088 | -0.00279 | -0.00029 | 0.00507 | 0.01291 | 3e-05 | 0.00139 | -7e-05 | 0.02398 | -0.00317 | -0.00117 | -0.00025 | 0.02187 | 0.01409 | 0.00809
[RO-RO] [DIR] OHL 400 kV Iernut-Sibiu Sud | N-1 TIE 400 kV Resita-Pancevo c2 | -0.10049 | -0.00241 | -0.05425 | -2e-05 | -0.14064 | -0.00106 | 0.00271 | 0.00136 | -0.00095 | -0.00084 | -0.12083 | -0.02415 | -0.00015 | -0.00469 | -0.08391 | -0.11897 | 0.00037 | 0.00921 | -0.00094 | -0.1397 | -0.08519 | -0.01452 | 0.00695 | -0.13732 | -0.0136 | -0.10526
[RO-RO] [DIR] OHL 400 kV Iernut-Gadalin | N-1 OHL 400 kV Mintia-Arad | 0.09179 | 0.00237 | 0.04996 | 2e-05 | 0.1291 | 0.001 | -0.0025 | -0.00128 | 0.00089 | 0.00078 | 0.11044 | 0.02243 | 0.00078 | 0.00438 | 0.07675 | 0.10856 | -0.00035 | -0.00875 | 0.00088 | 0.16446 | 0.0779 | 0.01362 | -0.00639 | 0.12683 | 0.01489 | 0.096
[RO-RO] [DIR] OHL 400 kV Iernut-Gadalin | N-1 TIE 400 kV Resita-Pancevo c2 | 0.09179 | 0.00237 | 0.04996 | 2e-05 | 0.1291 | 0.001 | -0.0025 | -0.00128 | 0.00089 | 0.00078 | 0.11044 | 0.02243 | 0.00078 | 0.00438 | 0.07675 | 0.10856 | -0.00035 | -0.00875 | 0.00088 | 0.16446 | 0.0779 | 0.01362 | -0.00639 | 0.12683 | 0.01489 | 0.096
[RO-RO] [DIR] OHL 400 kV Rosiori-Gadalin | N-1 OHL 400 kV Mintia-Arad | -0.09301 | -0.00262 | -0.05139 | -2e-05 | -0.12967 | -0.00105 | 0.00255 | 0.00135 | -0.00093 | -0.00082 | -0.11141 | -0.02329 | -0.00158 | -0.00458 | -0.07806 | -0.10961 | 0.00037 | 0.00936 | -0.00093 | -0.16631 | -0.08002 | -0.01431 | 0.00651 | -0.12741 | -0.01314 | -0.09729
[RO-RO] [DIR] OHL 400 kV Rosiori-Gadalin | N-1 TIE 400 kV Resita-Pancevo c2 | -0.09301 | -0.00262 | -0.05139 | -2e-05 | -0.12967 | -0.00105 | 0.00255 | 0.00135 | -0.00093 | -0.00082 | -0.11141 | -0.02329 | -0.00158 | -0.00458 | -0.07806 | -0.10961 | 0.00037 | 0.00936 | -0.00093 | -0.16631 | -0.08002 | -0.01431 | 0.00651 | -0.12741 | -0.01314 | -0.09729
[RO-RO] [DIR] OHL 400 kV Arefu-Tantareni | N-1 OHL 400 kV Mintia-Arad | -0.05259 | -0.00133 | -0.02896 | -1e-05 | -0.06524 | -0.00057 | 0.0014 | 0.00073 | -0.00051 | -0.00045 | -0.06098 | -0.0129 | -4e-05 | -0.00251 | -0.04431 | -0.06151 | 0.0002 | 0.00509 | -0.00051 | -0.04863 | -0.04695 | -0.00777 | 0.00349 | -0.05816 | 0.01265 | -0.05599
[RO-RO] [DIR] OHL 400 kV Arefu-Tantareni | N-1 TIE 400 kV Resita-Pancevo c2 | -0.05259 | -0.00133 | -0.02896 | -1e-05 | -0.06524 | -0.00057 | 0.0014 | 0.00073 | -0.00051 | -0.00045 | -0.06098 | -0.0129 | -4e-05 | -0.00251 | -0.04431 | -0.06151 | 0.0002 | 0.00509 | -0.00051 | -0.04863 | -0.04695 | -0.00777 | 0.00349 | -0.05816 | 0.01265 | -0.05599
[RO-RO] [DIR] OHL 400 kV Arefu-Sibiu Sud | N-1 OHL 400 kV Mintia-Arad | 0.06373 | 0.00141 | 0.03395 | 1e-05 | 0.08496 | 0.00065 | -0.00167 | -0.00083 | 0.00058 | 0.00051 | 0.07576 | 0.01495 | -0.00049 | 0.00288 | 0.05315 | 0.07548 | -0.00023 | -0.00563 | 0.00058 | 0.07791 | 0.05387 | 0.00888 | -0.00423 | 0.07897 | -0.00463 | 0.06732
[RO-RO] [DIR] OHL 400 kV Arefu-Sibiu Sud | N-1 TIE 400 kV Resita-Pancevo c2 | 0.06373 | 0.00141 | 0.03395 | 1e-05 | 0.08496 | 0.00065 | -0.00167 | -0.00083 | 0.00058 | 0.00051 | 0.07576 | 0.01495 | -0.00049 | 0.00288 | 0.05315 | 0.07548 | -0.00023 | -0.00563 | 0.00058 | 0.07791 | 0.05387 | 0.00888 | -0.00423 | 0.07897 | -0.00463 | 0.06732
[RO-RO] [DIR] OHL 400 kV Tantareni-Urechesti | N-1 TIE 400 kV Resita-Pancevo c2 | 0.02685 | -0.00087 | -0.00263 | 0 | 0.08305 | -0.00015 | 0.00011 | 0.00021 | -0.00012 | -0.00011 | 0.05216 | -0.00206 | -0.00261 | -0.00053 | 0.01479 | 0.04728 | 5e-05 | 0.00188 | -0.00012 | -0.02527 | -0.03635 | -0.00219 | 0.00026 | 0.07065 | 0.01459 | 0.0241
[RO-RO] [DIR] OHL 400 kV Portile de Fier-Urechesti | N-1 TIE 400 kV Resita-Pancevo c2 | 0.00134 | 0.0023 | 0.0257 | 1e-05 | -0.0771 | 0.00066 | -0.00117 | -0.00086 | 0.00056 | 0.0005 | -0.03021 | 0.01273 | 0.00382 | 0.00267 | 0.01249 | -0.0213 | -0.00023 | -0.00672 | 0.00056 | -0.13309 | 0.08737 | 0.00905 | -0.00282 | -0.07163 | -0.04752 | 0.00867
[RO-RO] [DIR] OHL 400 kV Slatina-Portile de Fier | N-1 TIE 400 kV Resita-Pancevo c2 | 0.00414 | -0.0012 | -0.01208 | -1e-05 | 0.04958 | -0.00033 | 0.00055 | 0.00043 | -0.00028 | -0.00024 | 0.02288 | -0.00612 | -0.0022 | -0.0013 | -0.00303 | 0.01798 | 0.00011 | 0.00338 | -0.00027 | 0.0497 | -0.04589 | -0.00448 | 0.00132 | 0.04499 | 0.02426 | 0.00034
[RO-RO] [DIR] OHL 400 kV Medgidia Sud- Cernavoda | N-1 OHL 400 kV Lacu Sarat - Gura Ialomitei | 0.04106 | -0.00011 | 0.01097 | 0 | 0.10863 | 0.00013 | -0.00058 | -0.00016 | 0.00013 | 0.00012 | 0.06679 | 0.00418 | -0.00212 | 0.00071 | 0.02896 | 0.05866 | -5e-05 | -0.0007 | 0.00013 | -0.08931 | -0.00106 | 0.00181 | -0.00154 | 0.12174 | 0.01724 | 0.0382
[RO-RO] [DIR] OHL 400 kV Constanta Nord- Cernavoda | N-1 OHL 400 kV Lacu Sarat - Gura Ialomitei | -0.01864 | -0.0008 | -0.01031 | 0 | -0.02815 | -0.00025 | 0.00041 | 0.00032 | -0.00021 | -0.00019 | -0.02295 | -0.00493 | -0.00115 | -0.00101 | -0.01557 | -0.02221 | 9e-05 | 0.00255 | -0.00021 | -0.02393 | -0.01473 | -0.00319 | 0.00086 | -0.02872 | 0.03175 | -0.01921
[RO-RO] [DIR] OHL 400 kV Cernavoda - Pelicanu | N-1 OHL 400 kV Lacu Sarat - Gura Ialomitei | -0.00929 | 0.00047 | 0.00034 | 0 | -0.03578 | 7e-05 | 5e-05 | -9e-05 | 5e-05 | 4e-05 | -0.01902 | 0.00065 | 0.00158 | 0.0002 | -0.00527 | -0.01561 | -2e-05 | -0.00101 | 5e-05 | 0.05428 | 0.00831 | 0.00084 | 0.00026 | -0.0416 | -0.02438 | -0.00765
[RO-RO] [DIR] OHL 400 kV Pelicanu - Bucuresti Sud | N-1 OHL 400 kV Lacu Sarat - Gura Ialomitei | -0.00817 | 0.00052 | 0.00101 | 0 | -0.03433 | 8e-05 | 2e-05 | -0.00011 | 6e-05 | 6e-05 | -0.01772 | 0.00097 | 0.00165 | 0.00027 | -0.00431 | -0.01433 | -3e-05 | -0.00117 | 6e-05 | 0.05604 | 0.0094 | 0.00104 | 0.0002 | -0.04015 | -0.02611 | -0.00647
[RO-RO] [DIR] OHL 400 kV Gura Ialomitei - Bucuresti Sud | N-1 OHL 400 kV Lacu Sarat - Gura Ialomitei | -0.00843 | 0.00048 | 0.00068 | 0 | -0.03399 | 7e-05 | 4e-05 | -0.0001 | 6e-05 | 5e-05 | -0.01779 | 0.0008 | 0.00157 | 0.00023 | -0.00461 | -0.01449 | -3e-05 | -0.00107 | 6e-05 | 0.05363 | 0.00864 | 0.00092 | 0.00022 | -0.03964 | -0.02458 | -0.00681
[RO-RO] [DIR] OHL 400 kV Gutinas - Smardan | N-1 OHL 400 kV Lacu Sarat - Gura Ialomitei | -0.01207 | 0.00066 | -0.00138 | 0 | -0.0368 | 7e-05 | 0.00021 | -0.0001 | 5e-05 | 4e-05 | -0.02137 | 0.00017 | 0.00254 | 0.00016 | -0.00778 | -0.01833 | -2e-05 | -0.00135 | 5e-05 | 0.03156 | 0.00324 | 0.00073 | 0.00081 | -0.04214 | -0.04866 | -0.01095
[RO-RO] [DIR] OHL 400 kV Lacu Sarat - Gura Ialomitei | BC | 0 | 0 | 0 | 0 | 0 |  |  |  | 0 | 0 | 0 | 0 |  |  | 0 | 0 | 0 |  | 0 | 0 | 0 | 0 | 0 | 0 | 0 | 0
[RO-RO] [DIR] OHL 400 kV Lacu Sarat - Gura Ialomitei | N-1 OHL 400 kV Isaccea - Tulcea Vest | 0 | 0 | 0 | 0 | 0 |  |  |  | 0 | 0 | 0 | 0 |  |  | 0 | 0 | 0 |  | 0 | 0 | 0 | 0 | 0 | 0 | 0 | 0
[RO-RO] [DIR] OHL 400 kV Lacu Sarat - Gura Ialomitei | N-1 OHL 400 kV Tulcea Vest - Tariverde | 0 | 0 | 0 | 0 | 0 |  |  |  | 0 | 0 | 0 | 0 |  |  | 0 | 0 | 0 |  | 0 | 0 | 0 | 0 | 0 | 0 | 0 | 0
[RO-RO] [DIR] OHL 400 kV Lacu Sarat - Gura Ialomitei | N-1 OHL 400 kV Tariverde - Constanta Nord | 0 | 0 | 0 | 0 | 0 |  |  |  | 0 | 0 | 0 | 0 |  |  | 0 | 0 | 0 |  | 0 | 0 | 0 | 0 | 0 | 0 | 0 | 0
[RO-RO] [DIR] OHL 400 kV Lacu Sarat - Gura Ialomitei | N-1 OHL 400 kV Constanta Nord- Cernavoda | 0 | 0 | 0 | 0 | 0 |  |  |  | 0 | 0 | 0 | 0 |  |  | 0 | 0 | 0 |  | 0 | 0 | 0 | 0 | 0 | 0 | 0 | 0
[RO-RO] [DIR] OHL 400 kV Lacu Sarat - Gura Ialomitei | N-1 OHL 400 kV Cernavoda - Pelicanu | 0 | 0 | 0 | 0 | 0 |  |  |  | 0 | 0 | 0 | 0 |  |  | 0 | 0 | 0 |  | 0 | 0 | 0 | 0 | 0 | 0 | 0 | 0
[RO-RO] [DIR] OHL 400 kV Lacu Sarat - Gura Ialomitei | N-1 OHL 400 kV Gura Ialomitei - Bucuresti Sud | 0 | 0 | 0 | 0 | 0 |  |  |  | 0 | 0 | 0 | 0 |  |  | 0 | 0 | 0 |  | 0 | 0 | 0 | 0 | 0 | 0 | 0 | 0
[RO-RO] [DIR] OHL 400 kV Lacu Sarat - Gura Ialomitei | N-1 OHL 400 kV Bucuresti Sud - Domnesti | 0 | 0 | 0 | 0 | 0 |  |  |  | 0 | 0 | 0 | 0 |  |  | 0 | 0 | 0 |  | 0 | 0 | 0 | 0 | 0 | 0 | 0 | 0
[RO-RO] [DIR] OHL 400 kV Lacu Sarat - Gura Ialomitei | N-1 OHL 400 kV Gutinas – Smardan | 0 | 0 | 0 | 0 | 0 |  |  |  | 0 | 0 | 0 | 0 |  |  | 0 | 0 | 0 |  | 0 | 0 | 0 | 0 | 0 | 0 | 0 | 0
[RO-RO] [DIR] OHL 400 kV Isaccea - Tulcea Vest | N-1 OHL 400 kV Lacu Sarat - Gura Ialomitei | 0.02173 | 0.00087 | 0.01168 | 0 | 0.03415 | 0.00027 | -0.00047 | -0.00036 | 0.00024 | 0.00021 | 0.02722 | 0.00555 | 0.00121 | 0.00114 | 0.018 | 0.02617 | -0.0001 | -0.00283 | 0.00024 | 0.02384 | 0.01621 | 0.00357 | -0.001 | 0.03515 | -0.03453 | 0.02228
[RO-RO] [DIR] OHL 400 kV Tariverde - Constanta Nord | N-1 OHL 400 kV Lacu Sarat - Gura Ialomitei | 0.02173 | 0.00087 | 0.01168 | 0 | 0.03415 | 0.00027 | -0.00047 | -0.00036 | 0.00024 | 0.00021 | 0.02722 | 0.00555 | 0.00121 | 0.00114 | 0.018 | 0.02617 | -0.0001 | -0.00283 | 0.00024 | 0.02384 | 0.01621 | 0.00357 | -0.001 | 0.03515 | -0.03453 | 0.02228
[RO-RO] [DIR] OHL 400 kV Tulcea Vest - Tariverde | N-1 OHL 400 kV Lacu Sarat - Gura Ialomitei | 0.02173 | 0.00087 | 0.01168 | 0 | 0.03415 | 0.00027 | -0.00047 | -0.00036 | 0.00024 | 0.00021 | 0.02722 | 0.00555 | 0.00121 | 0.00114 | 0.018 | 0.02617 | -0.0001 | -0.00283 | 0.00024 | 0.02384 | 0.01621 | 0.00357 | -0.001 | 0.03515 | -0.03453 | 0.02228
[RO-RO] [DIR] OHL 400 kV Smardan - Isaccea c1 | BC | 0 | 0 | 0 | 0 | 0 |  |  |  | 0 | 0 | 0 | 0 |  |  | 0 | 0 | 0 |  | 0 | 0 | 0 | 0 | 0 | 0 | 0 | 0
[RO-RO] [DIR] OHL 400 kV Smardan - Isaccea c1 | N-1 OHL 400 kV Lacu Sarat - Isaccea | 0 | 0 | 0 | 0 | 0 |  |  |  | 0 | 0 | 0 | 0 |  |  | 0 | 0 | 0 |  | 0 | 0 | 0 | 0 | 0 | 0 | 0 | 0
[RO-RO] [DIR] OHL 400 kV Cernavoda - Gura Ialomitei c1 | BC | 0 | 0 | 0 | 0 | 0 |  |  |  | 0 | 0 | 0 | 0 |  |  | 0 | 0 | 0 |  | 0 | 0 | 0 | 0 | 0 | 0 | 0 | 0
[RO-RO] [DIR] OHL 400 kV Cernavoda - Gura Ialomitei c1 | N-1 OHL 400 kV Cernavoda - Pelicanu | 0 | 0 | 0 | 0 | 0 |  |  |  | 0 | 0 | 0 | 0 |  |  | 0 | 0 | 0 |  | 0 | 0 | 0 | 0 | 0 | 0 | 0 | 0
[RO-RO] [DIR] OHL 400 kV Cernavoda - Gura Ialomitei c1 | N-1 OHL 400 kV Gura Ialomitei - Bucuresti Sud | 0 | 0 | 0 | 0 | 0 |  |  |  | 0 | 0 | 0 | 0 |  |  | 0 | 0 | 0 |  | 0 | 0 | 0 | 0 | 0 | 0 | 0 | 0
[RO-RO] [DIR] OHL 400 kV Domnesti - Urechesti | N-1 OHL 400 kV Bucuresti Sud - Slatina | -0.00902 | -0.00109 | -0.01208 | -1e-05 | 0.01596 | -0.00031 | 0.00051 | 0.00041 | -0.00026 | -0.00023 | -0.00062 | -0.00597 | -0.00189 | -0.00125 | -0.01087 | -0.00433 | 0.00011 | 0.00324 | -0.00026 | 0.00143 | -0.03043 | -0.00414 | 0.00114 | 0.02169 | 0.03155 | -0.01208
[RO-RO] [DIR] OHL 400 kV Slatina-Bucuresti Sud | BC | 0 | 0 | 0 | 0 | 0 |  |  |  | 0 | 0 | 0 | 0 |  |  | 0 | 0 | 0 |  | 0 | 0 | 0 | 0 | 0 | 0 | 0 | 0
[RO-RO] [DIR] OHL 400 kV Slatina-Bucuresti Sud | N-1 OHL 400 kV Domnesti-Urechesti | 0 | 0 | 0 | 0 | 0 |  |  |  | 0 | 0 | 0 | 0 |  |  | 0 | 0 | 0 |  | 0 | 0 | 0 | 0 | 0 | 0 | 0 | 0
[RO-RO] [DIR] OHL 220 kV Portile de Fier-Resita c1 | N-1 TIE 400 kV Resita-Pancevo c2 | 0.01635 | -0.00014 | 0.0064 | 0 | 0.02189 | 7e-05 | -0.00034 | -8e-05 | 7e-05 | 6e-05 | 0.01977 | 0.00232 | -0.00178 | 0.00038 | 0.01288 | 0.01987 | -2e-05 | -0.00027 | 7e-05 | 0.04117 | 0.01245 | 0.00099 | -0.00091 | 0.02112 | 0.00419 | 0.0179
[RO-RO] [DIR] OHL 220 kV Portile de Fier-Resita c2 | N-1 TIE 400 kV Resita-Pancevo c2 | 0.01635 | -0.00014 | 0.0064 | 0 | 0.02189 | 7e-05 | -0.00034 | -8e-05 | 7e-05 | 6e-05 | 0.01977 | 0.00232 | -0.00178 | 0.00038 | 0.01288 | 0.01987 | -2e-05 | -0.00027 | 7e-05 | 0.04117 | 0.01245 | 0.00099 | -0.00091 | 0.02112 | 0.00419 | 0.0179
[RO-RO] [DIR] OHL 220 kV Resita-Timisoara c1 | N-1 TIE 400 kV Resita-Pancevo c2 | 0.03319 | 7e-05 | 0.02038 | 1e-05 | 0.03504 | 0.00029 | -0.00106 | -0.00035 | 0.00027 | 0.00024 | 0.03542 | 0.008 | -0.00379 | 0.00141 | 0.02912 | 0.03616 | -0.0001 | -0.00187 | 0.00027 | 0.04339 | 0.04327 | 0.00418 | -0.00283 | 0.03423 | 0.00247 | 0.03596
[RO-RO] [DIR] OHL 220 kV Resita-Timisoara c2 | N-1 TIE 400 kV Resita-Pancevo c2 | 0.03319 | 7e-05 | 0.02038 | 1e-05 | 0.03504 | 0.00029 | -0.00106 | -0.00035 | 0.00027 | 0.00024 | 0.03542 | 0.008 | -0.00379 | 0.00141 | 0.02912 | 0.03616 | -0.0001 | -0.00187 | 0.00027 | 0.04339 | 0.04327 | 0.00418 | -0.00283 | 0.03423 | 0.00247 | 0.03596
[RO-RO] [DIR] OHL 220 kV Arad-Timisoara | N-1 OHL 400 kV Mintia-Arad | -0.0427 | 0.00047 | -0.02263 | -1e-05 | -0.05272 | -0.00024 | 0.00122 | 0.00029 | -0.00024 | -0.00021 | -0.04879 | -0.00821 | 0.00647 | -0.00134 | -0.036 | -0.04897 | 8e-05 | 0.00101 | -0.00024 | -0.06635 | -0.04709 | -0.00373 | 0.00332 | -0.05148 | -0.01098 | -0.04588
[RO-RO] [DIR] OHL 220 kV Arad-Timisoara | N-1 TIE 400 kV Resita-Pancevo c2 | -0.0427 | 0.00047 | -0.02263 | -1e-05 | -0.05272 | -0.00024 | 0.00122 | 0.00029 | -0.00024 | -0.00021 | -0.04879 | -0.00821 | 0.00647 | -0.00134 | -0.036 | -0.04897 | 8e-05 | 0.00101 | -0.00024 | -0.06635 | -0.04709 | -0.00373 | 0.00332 | -0.05148 | -0.01098 | -0.04588
[RO-RO] [DIR] OHL 220 kV Arad-Calea Aradului | N-1 OHL 400 kV Mintia-Arad | -0.03013 | 0.00033 | -0.01597 | 0 | -0.0372 | -0.00017 | 0.00086 | 0.0002 | -0.00017 | -0.00015 | -0.03442 | -0.00579 | 0.00457 | -0.00094 | -0.0254 | -0.03455 | 6e-05 | 0.00071 | -0.00017 | -0.04682 | -0.03323 | -0.00263 | 0.00234 | -0.03633 | -0.00775 | -0.03237
[RO-RO] [DIR] OHL 220 kV Arad-Calea Aradului | N-1 TIE 400 kV Resita-Pancevo c2 | -0.03013 | 0.00033 | -0.01597 | 0 | -0.0372 | -0.00017 | 0.00086 | 0.0002 | -0.00017 | -0.00015 | -0.03442 | -0.00579 | 0.00457 | -0.00094 | -0.0254 | -0.03455 | 6e-05 | 0.00071 | -0.00017 | -0.04682 | -0.03323 | -0.00263 | 0.00234 | -0.03633 | -0.00775 | -0.03237
[RO-RO] [DIR] OHL 220 kV CaleaAradului-Sacalaz | N-1 OHL 400 kV Mintia-Arad | -0.03013 | 0.00033 | -0.01597 | 0 | -0.0372 | -0.00017 | 0.00086 | 0.0002 | -0.00017 | -0.00015 | -0.03442 | -0.00579 | 0.00457 | -0.00094 | -0.0254 | -0.03455 | 6e-05 | 0.00071 | -0.00017 | -0.04682 | -0.03323 | -0.00263 | 0.00234 | -0.03633 | -0.00775 | -0.03237
[RO-RO] [DIR] OHL 220 kV CaleaAradului-Sacalaz | N-1 TIE 400 kV Resita-Pancevo c2 | -0.03013 | 0.00033 | -0.01597 | 0 | -0.0372 | -0.00017 | 0.00086 | 0.0002 | -0.00017 | -0.00015 | -0.03442 | -0.00579 | 0.00457 | -0.00094 | -0.0254 | -0.03455 | 6e-05 | 0.00071 | -0.00017 | -0.04682 | -0.03323 | -0.00263 | 0.00234 | -0.03633 | -0.00775 | -0.03237
[RO-RO] [DIR] OHL 220 kV Sacalaz-Timisoara | N-1 OHL 400 kV Mintia-Arad | -0.02563 | 0.00028 | -0.01358 | 0 | -0.03164 | -0.00015 | 0.00073 | 0.00017 | -0.00015 | -0.00013 | -0.02928 | -0.00493 | 0.00388 | -0.0008 | -0.02161 | -0.02939 | 5e-05 | 0.0006 | -0.00015 | -0.03982 | -0.02826 | -0.00224 | 0.00199 | -0.0309 | -0.00659 | -0.02753
[RO-RO] [DIR] OHL 220 kV Sacalaz-Timisoara | N-1 TIE 400 kV Resita-Pancevo c2 | -0.02563 | 0.00028 | -0.01358 | 0 | -0.03164 | -0.00015 | 0.00073 | 0.00017 | -0.00015 | -0.00013 | -0.02928 | -0.00493 | 0.00388 | -0.0008 | -0.02161 | -0.02939 | 5e-05 | 0.0006 | -0.00015 | -0.03982 | -0.02826 | -0.00224 | 0.00199 | -0.0309 | -0.00659 | -0.02753
[RO-RO] [DIR] OHL 220 kV Mintia-Timisoara | N-1 OHL 400 kV Mintia-Arad | 0.00646 | -0.00095 | -0.00215 | 0 | 0.01984 | -0.00016 | 5e-05 | 0.00021 | -0.00012 | -0.00011 | 0.01238 | -0.00199 | -0.00347 | -0.00054 | 0.00317 | 0.0112 | 6e-05 | 0.00203 | -0.00012 | 0.02638 | -0.00623 | -0.002 | 0 | 0.01935 | 0.01379 | 0.00633
[RO-RO] [DIR] OHL 220 kV Mintia-Timisoara | N-1 TIE 400 kV Resita-Pancevo c2 | 0.00646 | -0.00095 | -0.00215 | 0 | 0.01984 | -0.00016 | 5e-05 | 0.00021 | -0.00012 | -0.00011 | 0.01238 | -0.00199 | -0.00347 | -0.00054 | 0.00317 | 0.0112 | 6e-05 | 0.00203 | -0.00012 | 0.02638 | -0.00623 | -0.002 | 0 | 0.01935 | 0.01379 | 0.00633
[RO-RO] [DIR] OHL 220 kV Urechesti-Targu Jiu Nord | N-1 TIE 400 kV Resita-Pancevo c2 | 0.02498 | 0.00035 | 0.01338 | 0 | 0.0317 | 0.00023 | -0.00068 | -0.00029 | 0.00021 | 0.00018 | 0.029 | 0.00564 | -0.00108 | 0.00105 | 0.02096 | 0.02906 | -8e-05 | -0.00181 | 0.00021 | 0.03985 | 0.02376 | 0.00318 | -0.00175 | 0.03025 | 0.0008 | 0.02668
[RO-RO] [DIR] OHL 220 kV Paroseni-Targu Jiu Nord | N-1 TIE 400 kV Resita-Pancevo c2 | -0.02498 | -0.00035 | -0.01338 | 0 | -0.0317 | -0.00023 | 0.00068 | 0.00029 | -0.00021 | -0.00018 | -0.029 | -0.00564 | 0.00108 | -0.00105 | -0.02096 | -0.02906 | 8e-05 | 0.00181 | -0.00021 | -0.03985 | -0.02376 | -0.00318 | 0.00175 | -0.03025 | -0.0008 | -0.02668
[RO-RO] [DIR] OHL 220 kV Paroseni-Baru Mare | N-1 TIE 400 kV Resita-Pancevo c2 | 0.02272 | 0.00032 | 0.01217 | 0 | 0.02883 | 0.00021 | -0.00062 | -0.00026 | 0.00019 | 0.00017 | 0.02637 | 0.00513 | -0.00099 | 0.00096 | 0.01906 | 0.02642 | -7e-05 | -0.00165 | 0.00019 | 0.03624 | 0.02161 | 0.0029 | -0.00159 | 0.02751 | 0.00073 | 0.02426
[RO-RO] [DIR] OHL 220 kV Baru Mare-Hasdat | N-1 TIE 400 kV Resita-Pancevo c2 | 0.02498 | 0.00035 | 0.01338 | 0 | 0.0317 | 0.00023 | -0.00068 | -0.00029 | 0.00021 | 0.00018 | 0.029 | 0.00564 | -0.00108 | 0.00105 | 0.02096 | 0.02906 | -8e-05 | -0.00181 | 0.00021 | 0.03985 | 0.02376 | 0.00318 | -0.00175 | 0.03025 | 0.0008 | 0.02668
[RO-RO] [DIR] OHL 220 kV Lacu Sarat - Filesti | N-1 OHL 400 kV Lacu Sarat - Gura Ialomitei | 0.00335 | -0.0001 | 0.00078 | 0 | 0.00876 | 0 | -6e-05 | 1e-05 | 0 | 0 | 0.00543 | 0.0002 | -0.00047 | 2e-05 | 0.00234 | 0.00479 | 0 | 0.00016 | 0 | -0.00569 | 0.0001 | 0 | -0.00021 | 0.00983 | 0.00875 | 0.00316
[RO-RO] [DIR] OHL 220 kV Filesti - Barbosi | N-1 OHL 400 kV Lacu Sarat - Gura Ialomitei | -0.00349 | 0.00014 | -0.00066 | 0 | -0.00967 | 1e-05 | 7e-05 | -1e-05 | 0 | 0 | -0.00584 | -0.00011 | 0.00059 | 1e-05 | -0.00236 | -0.0051 | 0 | -0.00025 | 0 | 0.0076 | 0.00029 | 8e-05 | 0.00023 | -0.01094 | -0.01111 | -0.00324
[RO-RO] [DIR] TRA 400/220 kV AT3 Arad | N-1 OHL 400 kV Mintia-Arad | 0.05887 | -0.00079 | 0.03069 | 1e-05 | 0.0734 | 0.00031 | -0.00166 | -0.00036 | 0.00031 | 0.00028 | 0.06758 | 0.01094 | -0.00944 | 0.00175 | 0.04945 | 0.06777 | -0.00011 | -0.00107 | 0.00031 | 0.0927 | 0.06427 | 0.00481 | -0.00454 | 0.07168 | 0.01643 | 0.06325
[RO-RO] [DIR] TRA 400/220 kV AT3 Arad | N-1 TIE 400 kV Resita-Pancevo c2 | 0.05887 | -0.00079 | 0.03069 | 1e-05 | 0.0734 | 0.00031 | -0.00166 | -0.00036 | 0.00031 | 0.00028 | 0.06758 | 0.01094 | -0.00944 | 0.00175 | 0.04945 | 0.06777 | -0.00011 | -0.00107 | 0.00031 | 0.0927 | 0.06427 | 0.00481 | -0.00454 | 0.07168 | 0.01643 | 0.06325
[RO-RO] [DIR] TRA 400/220 kV AT Urechesti | N-1 TIE 400 kV Resita-Pancevo c2 | -0.01917 | -0.00034 | -0.01099 | 0 | -0.0219 | -0.0002 | 0.00055 | 0.00025 | -0.00018 | -0.00016 | -0.02132 | -0.0047 | 0.00068 | -0.00089 | -0.01641 | -0.02166 | 7e-05 | 0.0016 | -0.00018 | -0.02778 | -0.02059 | -0.00271 | 0.00141 | -0.02071 | 0.00138 | -0.02069
[RO-BG] [OPP] TIE 400 kV TINTARENI-KOZLODUI 1 | BC | 0 | 0 | 0 | 0 | 0 |  |  |  | 0 | 0 | 0 | 0 |  |  | 0 | 0 | 0 |  | 0 | 0 | 0 | 0 | 0 | 0 | 0 | 0
[RO-BG] [OPP] TIE 400 kV TINTARENI-KOZLODUI 1 | N-1 TIE 400 kV Portile de Fier-Djerdap | 0 | 0 | 0 | 0 | 0 |  |  |  | 0 | 0 | 0 | 0 |  |  | 0 | 0 | 0 |  | 0 | 0 | 0 | 0 | 0 | 0 | 0 | 0
[RO-BG] [OPP] TIE 400 kV TINTARENI-KOZLODUI 1 | N-1 TIE 400 kV TINTARENI-KOZLODUI 2 | 0 | 0 | 0 | 0 | 0 |  |  |  | 0 | 0 | 0 | 0 |  |  | 0 | 0 | 0 |  | 0 | 0 | 0 | 0 | 0 | 0 | 0 | 0
[RO-BG] [OPP] TIE 400 kV TINTARENI-KOZLODUI 1 | N-1 TIE 400 kV Isaccea - Vulcanesti | 0 | 0 | 0 | 0 | 0 |  |  |  | 0 | 0 | 0 | 0 |  |  | 0 | 0 | 0 |  | 0 | 0 | 0 | 0 | 0 | 0 | 0 | 0
[RO-BG] [OPP] TIE 400 kV TINTARENI-KOZLODUI 1 | N-1 TIE 400 kV Resita-Pancevo c2 | 0 | 0 | 0 | 0 | 0 |  |  |  | 0 | 0 | 0 | 0 |  |  | 0 | 0 | 0 |  | 0 | 0 | 0 | 0 | 0 | 0 | 0 | 0
[RO-BG] [OPP] TIE 400 kV TINTARENI-KOZLODUI 1 | N-1 TIE 400 kV Resita-Pancevo c1 | 0 | 0 | 0 | 0 | 0 |  |  |  | 0 | 0 | 0 | 0 |  |  | 0 | 0 | 0 |  | 0 | 0 | 0 | 0 | 0 | 0 | 0 | 0
[RO-BG] [OPP] TIE 400 kV TINTARENI-KOZLODUI 2 | N-1 TIE 400 kV TINTARENI-KOZLODUI 1 | -0.11974 | -0.00062 | -0.03732 | -1e-05 | -0.22851 | -0.00059 | 0.0018 | 0.00074 | -0.00054 | -0.00048 | -0.17317 | -0.0153 | 0.00376 | -0.00278 | -0.08801 | -0.16634 | 0.00021 | 0.00452 | -0.00054 | 0.13905 | -0.00652 | -0.00774 | 0.00445 | -0.19528 | 0.00366 | -0.12025
[RO-BG] [OPP] TIE 400 kV TINTARENI-KOZLODUI 2 | N-1 TIE 400 kV Resita-Pancevo c2 | -0.11974 | -0.00062 | -0.03732 | -1e-05 | -0.22851 | -0.00059 | 0.0018 | 0.00074 | -0.00054 | -0.00048 | -0.17317 | -0.0153 | 0.00376 | -0.00278 | -0.08801 | -0.16634 | 0.00021 | 0.00452 | -0.00054 | 0.13905 | -0.00652 | -0.00774 | 0.00445 | -0.19528 | 0.00366 | -0.12025
[RO-RS] [OPP] TIE 400 kV Portile de Fier-Djerdap | N-1 TIE 400 kV TINTARENI-KOZLODUI 1 | 0.0712 | 0.00204 | 0.05032 | 2e-05 | -0.0068 | 0.00096 | -0.00243 | -0.00122 | 0.00085 | 0.00075 | 0.04679 | 0.02199 | -0.00163 | 0.00423 | 0.06714 | 0.05987 | -0.00034 | -0.00837 | 0.00085 | -0.2213 | 0.14961 | 0.0132 | -0.00609 | -0.00189 | -0.03945 | 0.09013
[RO-RS] [OPP] TIE 400 kV Portile de Fier-Djerdap | N-1 OHL 400 kV Mintia-Arad | 0.0712 | 0.00204 | 0.05032 | 2e-05 | -0.0068 | 0.00096 | -0.00243 | -0.00122 | 0.00085 | 0.00075 | 0.04679 | 0.02199 | -0.00163 | 0.00423 | 0.06714 | 0.05987 | -0.00034 | -0.00837 | 0.00085 | -0.2213 | 0.14961 | 0.0132 | -0.00609 | -0.00189 | -0.03945 | 0.09013
[RO-RS] [OPP] TIE 400 kV Portile de Fier-Djerdap | N-1 TIE 400 kV Resita-Pancevo c2 | 0.0712 | 0.00204 | 0.05032 | 2e-05 | -0.0068 | 0.00096 | -0.00243 | -0.00122 | 0.00085 | 0.00075 | 0.04679 | 0.02199 | -0.00163 | 0.00423 | 0.06714 | 0.05987 | -0.00034 | -0.00837 | 0.00085 | -0.2213 | 0.14961 | 0.0132 | -0.00609 | -0.00189 | -0.03945 | 0.09013
[RO-RO] [OPP] OHL 400 kV Portile de Fier-Resita | N-1 TIE 400 kV Resita-Pancevo c2 | 0.04129 | -0.00117 | -0.00025 | 0 | 0.07611 | -0.00016 | -3e-05 | 0.00022 | -0.00012 | -0.00011 | 0.06036 | -0.00149 | -0.00409 | -0.00049 | 0.02587 | 0.05941 | 6e-05 | 0.00227 | -0.00012 | 0.1075 | -0.00856 | -0.00232 | -0.00012 | 0.07249 | 0.02395 | 0.04601
[RO-UA] [OPP] TIE 400 kV Isaccea-Vulcanesti | N-1 TIE 400 kV Resita-Pancevo c2 | 0.0997 | 0.00493 | 0.05682 | 2e-05 | 0.14691 | 0.00142 | -0.00214 | -0.00187 | 0.00122 | 0.00108 | 0.12141 | 0.02772 | 0.00825 | 0.00578 | 0.08391 | 0.11796 | -0.0005 | -0.01529 | 0.00121 | 0.12901 | 0.08075 | 0.01836 | -0.00416 | 0.14871 | -0.21828 | 0.10289
[RO-HU] [OPP] TIE 400 kV Arad-Sandorfalva | N-1 TIE 400 kV Resita-Pancevo c2 | -0.01404 | 0.00413 | 0.01178 | 1e-05 | -0.03626 | 0.00079 | -0.00093 | -0.00105 | 0.00064 | 0.00056 | -0.02519 | 0.01114 | 0.01802 | 0.00285 | -0.00548 | -0.02405 | -0.00028 | -0.00892 | 0.00063 | -0.05752 | -0.00191 | 0.01067 | -0.00342 | -0.03497 | -0.03566 | -0.0162
[RO-HU] [OPP] TIE 400 kV Nadab-Bekescsaba | N-1 TIE 400 kV Resita-Pancevo c2 | -0.06908 | 0.00443 | -0.03374 | -1e-05 | -0.09453 | 7e-05 | 0.00274 | -0.00019 | -5e-05 | -4e-05 | -0.08256 | -0.00925 | 0.02249 | -0.00083 | -0.05682 | -0.08177 | -3e-05 | -0.00583 | -5e-05 | -0.11958 | -0.06648 | -0.00148 | 0.00958 | -0.09275 | -0.04892 | -0.07352
[RO-UA] [OPP]TIE 400 kV Rosiori-Mukacevo | N-1 OHL 400 kV Mintia-Arad | 0.13332 | 0.01091 | 0.09384 | 4e-05 | 0.16107 | 0.00275 | -0.00418 | -0.00362 | 0.00232 | 0.00205 | 0.14835 | 0.04994 | 0.02853 | 0.01086 | 0.11892 | 0.14773 | -0.00097 | -0.02901 | 0.00231 | 0.19918 | 0.13451 | 0.03581 | -0.00957 | 0.15845 | -0.03915 | 0.13894
[RO-UA] [OPP]TIE 400 kV Rosiori-Mukacevo | N-1 TIE 400 kV Resita-Pancevo c2 | 0.13332 | 0.01091 | 0.09384 | 4e-05 | 0.16107 | 0.00275 | -0.00418 | -0.00362 | 0.00232 | 0.00205 | 0.14835 | 0.04994 | 0.02853 | 0.01086 | 0.11892 | 0.14773 | -0.00097 | -0.02901 | 0.00231 | 0.19918 | 0.13451 | 0.03581 | -0.00957 | 0.15845 | -0.03915 | 0.13894
[RO-RS] [OPP] TIE 400 kV Resita-Pancevo c2 | BC | 0 | 0 | 0 | 0 | 0 |  |  |  | 0 | 0 | 0 | 0 |  |  | 0 | 0 | 0 |  | 0 | 0 | 0 | 0 | 0 | 0 | 0 | 0
[RO-RS] [OPP] TIE 400 kV Resita-Pancevo c2 | N-1 TIE 400 kV Arad-Sandorfalva | 0 | 0 | 0 | 0 | 0 |  |  |  | 0 | 0 | 0 | 0 |  |  | 0 | 0 | 0 |  | 0 | 0 | 0 | 0 | 0 | 0 | 0 | 0
[RO-RS] [OPP] TIE 400 kV Resita-Pancevo c2 | N-1 TIE 400 kV Nadab-Bekescsaba | 0 | 0 | 0 | 0 | 0 |  |  |  | 0 | 0 | 0 | 0 |  |  | 0 | 0 | 0 |  | 0 | 0 | 0 | 0 | 0 | 0 | 0 | 0
[RO-RS] [OPP] TIE 400 kV Resita-Pancevo c2 | N-1 TIE 400 kV Portile de Fier-Djerdap | 0 | 0 | 0 | 0 | 0 |  |  |  | 0 | 0 | 0 | 0 |  |  | 0 | 0 | 0 |  | 0 | 0 | 0 | 0 | 0 | 0 | 0 | 0
[RO-RS] [OPP] TIE 400 kV Resita-Pancevo c2 | N-1 OHL 400 kV Iernut-Sibiu Sud | 0 | 0 | 0 | 0 | 0 |  |  |  | 0 | 0 | 0 | 0 |  |  | 0 | 0 | 0 |  | 0 | 0 | 0 | 0 | 0 | 0 | 0 | 0
[RO-RS] [OPP] TIE 400 kV Resita-Pancevo c2 | N-1 OHL 400 kV Mintia-Arad | 0 | 0 | 0 | 0 | 0 |  |  |  | 0 | 0 | 0 | 0 |  |  | 0 | 0 | 0 |  | 0 | 0 | 0 | 0 | 0 | 0 | 0 | 0
[RO-RS] [OPP] TIE 400 kV Resita-Pancevo c2 | N-1 OHL 220 kV Portile de Fier-Resita c2 | 0 | 0 | 0 | 0 | 0 |  |  |  | 0 | 0 | 0 | 0 |  |  | 0 | 0 | 0 |  | 0 | 0 | 0 | 0 | 0 | 0 | 0 | 0
[RO-RS] [OPP] TIE 400 kV Resita-Pancevo c2 | N-1 OHL 220 kV Portile de Fier-Resita c1 | 0 | 0 | 0 | 0 | 0 |  |  |  | 0 | 0 | 0 | 0 |  |  | 0 | 0 | 0 |  | 0 | 0 | 0 | 0 | 0 | 0 | 0 | 0
[RO-RS] [OPP] TIE 400 kV Resita-Pancevo c2 | N-1 OHL 220 kV Resita-Timisoara c2 | 0 | 0 | 0 | 0 | 0 |  |  |  | 0 | 0 | 0 | 0 |  |  | 0 | 0 | 0 |  | 0 | 0 | 0 | 0 | 0 | 0 | 0 | 0
[RO-RS] [OPP] TIE 400 kV Resita-Pancevo c2 | N-1 OHL 220 kV Resita-Timisoara c1 | 0 | 0 | 0 | 0 | 0 |  |  |  | 0 | 0 | 0 | 0 |  |  | 0 | 0 | 0 |  | 0 | 0 | 0 | 0 | 0 | 0 | 0 | 0
[RO-RS] [OPP] TIE 400 kV Resita-Pancevo c2 | N-1 TRA 400/220 kV AT3 Arad | 0 | 0 | 0 | 0 | 0 |  |  |  | 0 | 0 | 0 | 0 |  |  | 0 | 0 | 0 |  | 0 | 0 | 0 | 0 | 0 | 0 | 0 | 0
[RO-RS] [OPP] TIE 400 kV Resita-Pancevo c2 | N-1 OHL 400 kV Djerdap - Drmno | 0 | 0 | 0 | 0 | 0 |  |  |  | 0 | 0 | 0 | 0 |  |  | 0 | 0 | 0 |  | 0 | 0 | 0 | 0 | 0 | 0 | 0 | 0
[RO-RS] [OPP] TIE 400 kV Resita-Pancevo c2 | N-1 OHL 400 kV Djerdap - Bor | 0 | 0 | 0 | 0 | 0 |  |  |  | 0 | 0 | 0 | 0 |  |  | 0 | 0 | 0 |  | 0 | 0 | 0 | 0 | 0 | 0 | 0 | 0
[RO-RS] [OPP] TIE 400 kV Resita-Pancevo c2 | N-1 OHL 400 kV Srbobran – Subotica 3 | 0 | 0 | 0 | 0 | 0 |  |  |  | 0 | 0 | 0 | 0 |  |  | 0 | 0 | 0 |  | 0 | 0 | 0 | 0 | 0 | 0 | 0 | 0
[RO-RS] [OPP] TIE 400 kV Resita-Pancevo c2 | N-1 TIE 400 kV Sandorfalva-Subotica 3 | 0 | 0 | 0 | 0 | 0 |  |  |  | 0 | 0 | 0 | 0 |  |  | 0 | 0 | 0 |  | 0 | 0 | 0 | 0 | 0 | 0 | 0 | 0
[RO-RS] [OPP] TIE 400 kV Resita-Pancevo c2 | N-1 OHL 400 kV Bor 2 – Nis 2 | 0 | 0 | 0 | 0 | 0 |  |  |  | 0 | 0 | 0 | 0 |  |  | 0 | 0 | 0 |  | 0 | 0 | 0 | 0 | 0 | 0 | 0 | 0
[RO-RS] [OPP] TIE 400 kV Resita-Pancevo c2 | N-1 OHL 400 kV Portile de Fier-Resita | 0 | 0 | 0 | 0 | 0 |  |  |  | 0 | 0 | 0 | 0 |  |  | 0 | 0 | 0 |  | 0 | 0 | 0 | 0 | 0 | 0 | 0 | 0
[RO-RS] [OPP] TIE 400 kV Resita-Pancevo c2 | N-1 OHL 400 kV Paks -Sandorfalva | 0 | 0 | 0 | 0 | 0 |  |  |  | 0 | 0 | 0 | 0 |  |  | 0 | 0 | 0 |  | 0 | 0 | 0 | 0 | 0 | 0 | 0 | 0
[RO-RS] [OPP] TIE 400 kV Resita-Pancevo c2 | N-1 TIE 400 kV Resita-Pancevo c1 | 0 | 0 | 0 | 0 | 0 |  |  |  | 0 | 0 | 0 | 0 |  |  | 0 | 0 | 0 |  | 0 | 0 | 0 | 0 | 0 | 0 | 0 | 0
[RO-RS] [OPP] TIE 400 kV Resita-Pancevo c1 | N-1 OHL 400 kV Mintia-Arad | -0.00762 | 0.0016 | 0.0282 | 1e-05 | -0.04981 | 0.0006 | -0.00141 | -0.00077 | 0.00052 | 0.00046 | -0.02906 | 0.01285 | 7e-05 | 0.00256 | 0.00662 | -0.02683 | -0.00021 | -0.00547 | 0.00052 | -0.10305 | 0.07019 | 0.0087 | -0.00372 | -0.04626 | -0.02738 | -0.00988
[RO-RS] [OPP] TIE 400 kV Resita-Pancevo c1 | N-1 TIE 400 kV Resita-Pancevo c2 | -0.00762 | 0.0016 | 0.0282 | 1e-05 | -0.04981 | 0.0006 | -0.00141 | -0.00077 | 0.00052 | 0.00046 | -0.02906 | 0.01285 | 7e-05 | 0.00256 | 0.00662 | -0.02683 | -0.00021 | -0.00547 | 0.00052 | -0.10305 | 0.07019 | 0.0087 | -0.00372 | -0.04626 | -0.02738 | -0.00988
[RO-BG] [OPP] TIE 400 kV DOBRUDJA- MEDGIDIA SUD | N-1 TIE 400 kV Resita-Pancevo c2 | -0.06535 | -0.00149 | -0.02794 | -1e-05 | -0.13137 | -0.00058 | 0.00122 | 0.00074 | -0.00051 | -0.00045 | -0.0918 | -0.0126 | -0.00078 | -0.00248 | -0.05085 | -0.08468 | 0.0002 | 0.0055 | -0.00051 | 0.01541 | -0.02821 | -0.00755 | 0.00277 | -0.14152 | 0.05037 | -0.06447
[RO-BG] [OPP] TIE 400 kV MEDGIDIA SUD - VARNA | N-1 TIE 400 kV Resita-Pancevo c2 | -0.06748 | -0.00153 | -0.02884 | -1e-05 | -0.13549 | -0.0006 | 0.00126 | 0.00077 | -0.00052 | -0.00046 | -0.0948 | -0.01301 | -0.0008 | -0.00256 | -0.0525 | -0.08744 | 0.00021 | 0.00568 | -0.00052 | 0.01591 | -0.02912 | -0.00779 | 0.00286 | -0.14623 | 0.05199 | -0.06656
[RO-RO] [OPP] OHL 400 kV Arad-Nadab | N-1 TIE 400 kV Resita-Pancevo c2 | 0.05784 | 0.00303 | 0.04877 | 2e-05 | 0.05404 | 0.00114 | -0.00294 | -0.00146 | 0.001 | 0.00088 | 0.05763 | 0.02413 | 0.006 | 0.00489 | 0.05472 | 0.05894 | -0.0004 | -0.00992 | 0.001 | 0.05683 | 0.07594 | 0.01622 | -0.00893 | 0.05322 | -0.01437 | 0.06102
[RO-RO] [OPP] OHL 400 kV Mintia-Arad | BC | 0 | 0 | 0 | 0 | 0 |  |  |  | 0 | 0 | 0 | 0 |  |  | 0 | 0 | 0 |  | 0 | 0 | 0 | 0 | 0 | 0 | 0 | 0
[RO-RO] [OPP] OHL 400 kV Mintia-Arad | N-1 TIE 400 kV Rosiori-Mukacevo | 0 | 0 | 0 | 0 | 0 |  |  |  | 0 | 0 | 0 | 0 |  |  | 0 | 0 | 0 |  | 0 | 0 | 0 | 0 | 0 | 0 | 0 | 0
[RO-RO] [OPP] OHL 400 kV Mintia-Arad | N-1 TIE 400 kV Portile de Fier-Djerdap | 0 | 0 | 0 | 0 | 0 |  |  |  | 0 | 0 | 0 | 0 |  |  | 0 | 0 | 0 |  | 0 | 0 | 0 | 0 | 0 | 0 | 0 | 0
[RO-RO] [OPP] OHL 400 kV Mintia-Arad | N-1 OHL 400 kV Iernut-Sibiu Sud | 0 | 0 | 0 | 0 | 0 |  |  |  | 0 | 0 | 0 | 0 |  |  | 0 | 0 | 0 |  | 0 | 0 | 0 | 0 | 0 | 0 | 0 | 0
[RO-RO] [OPP] OHL 400 kV Mintia-Arad | N-1 OHL 220 kV Portile de Fier-Resita 1&2 | 0 | 0 | 0 | 0 | 0 |  |  |  | 0 | 0 | 0 | 0 |  |  | 0 | 0 | 0 |  | 0 | 0 | 0 | 0 | 0 | 0 | 0 | 0
[RO-RO] [OPP] OHL 400 kV Mintia-Arad | N-1 OHL 220 kV Resita-Timisoara 1&2 | 0 | 0 | 0 | 0 | 0 |  |  |  | 0 | 0 | 0 | 0 |  |  | 0 | 0 | 0 |  | 0 | 0 | 0 | 0 | 0 | 0 | 0 | 0
[RO-RO] [OPP] OHL 400 kV Mintia-Arad | N-1 OHL 220 kV Urechesti-Targu Jiu Nord | 0 | 0 | 0 | 0 | 0 |  |  |  | 0 | 0 | 0 | 0 |  |  | 0 | 0 | 0 |  | 0 | 0 | 0 | 0 | 0 | 0 | 0 | 0
[RO-RO] [OPP] OHL 400 kV Mintia-Arad | N-1 OHL 220 kV Paroseni-Targu Jiu Nord | 0 | 0 | 0 | 0 | 0 |  |  |  | 0 | 0 | 0 | 0 |  |  | 0 | 0 | 0 |  | 0 | 0 | 0 | 0 | 0 | 0 | 0 | 0
[RO-RO] [OPP] OHL 400 kV Mintia-Arad | N-1 TRA 400/220 kV AT3 Arad | 0 | 0 | 0 | 0 | 0 |  |  |  | 0 | 0 | 0 | 0 |  |  | 0 | 0 | 0 |  | 0 | 0 | 0 | 0 | 0 | 0 | 0 | 0
[RO-RO] [OPP] OHL 400 kV Mintia-Arad | N-1 TIE 400 kV Resita-Pancevo c2 | 0 | 0 | 0 | 0 | 0 |  |  |  | 0 | 0 | 0 | 0 |  |  | 0 | 0 | 0 |  | 0 | 0 | 0 | 0 | 0 | 0 | 0 | 0
[RO-RO] [OPP] OHL 400 kV Mintia-Arad | N-1 TIE 400 kV Resita-Pancevo c1 | 0 | 0 | 0 | 0 | 0 |  |  |  | 0 | 0 | 0 | 0 |  |  | 0 | 0 | 0 |  | 0 | 0 | 0 | 0 | 0 | 0 | 0 | 0
[RO-RO] [OPP] OHL 400 kV Sibiu Sud-Mintia | N-1 TIE 400 kV Resita-Pancevo c2 | 0.00829 | -0.0007 | -9e-05 | 0 | 0.02193 | -0.0001 | -5e-05 | 0.00013 | -7e-05 | -6e-05 | 0.01418 | -0.00088 | -0.00279 | -0.00029 | 0.00507 | 0.01291 | 3e-05 | 0.00139 | -7e-05 | 0.02398 | -0.00317 | -0.00117 | -0.00025 | 0.02187 | 0.01409 | 0.00809
[RO-RO] [OPP] OHL 400 kV Iernut-Sibiu Sud | N-1 TIE 400 kV Resita-Pancevo c2 | -0.10049 | -0.00241 | -0.05425 | -2e-05 | -0.14064 | -0.00106 | 0.00271 | 0.00136 | -0.00095 | -0.00084 | -0.12083 | -0.02415 | -0.00015 | -0.00469 | -0.08391 | -0.11897 | 0.00037 | 0.00921 | -0.00094 | -0.1397 | -0.08519 | -0.01452 | 0.00695 | -0.13732 | -0.0136 | -0.10526
[RO-RO] [OPP] OHL 400 kV Iernut-Gadalin | N-1 OHL 400 kV Mintia-Arad | 0.09179 | 0.00237 | 0.04996 | 2e-05 | 0.1291 | 0.001 | -0.0025 | -0.00128 | 0.00089 | 0.00078 | 0.11044 | 0.02243 | 0.00078 | 0.00438 | 0.07675 | 0.10856 | -0.00035 | -0.00875 | 0.00088 | 0.16446 | 0.0779 | 0.01362 | -0.00639 | 0.12683 | 0.01489 | 0.096
[RO-RO] [OPP] OHL 400 kV Iernut-Gadalin | N-1 TIE 400 kV Resita-Pancevo c2 | 0.09179 | 0.00237 | 0.04996 | 2e-05 | 0.1291 | 0.001 | -0.0025 | -0.00128 | 0.00089 | 0.00078 | 0.11044 | 0.02243 | 0.00078 | 0.00438 | 0.07675 | 0.10856 | -0.00035 | -0.00875 | 0.00088 | 0.16446 | 0.0779 | 0.01362 | -0.00639 | 0.12683 | 0.01489 | 0.096
[RO-RO] [OPP] OHL 400 kV Rosiori-Gadalin | N-1 OHL 400 kV Mintia-Arad | -0.09301 | -0.00262 | -0.05139 | -2e-05 | -0.12967 | -0.00105 | 0.00255 | 0.00135 | -0.00093 | -0.00082 | -0.11141 | -0.02329 | -0.00158 | -0.00458 | -0.07806 | -0.10961 | 0.00037 | 0.00936 | -0.00093 | -0.16631 | -0.08002 | -0.01431 | 0.00651 | -0.12741 | -0.01314 | -0.09729
[RO-RO] [OPP] OHL 400 kV Rosiori-Gadalin | N-1 TIE 400 kV Resita-Pancevo c2 | -0.09301 | -0.00262 | -0.05139 | -2e-05 | -0.12967 | -0.00105 | 0.00255 | 0.00135 | -0.00093 | -0.00082 | -0.11141 | -0.02329 | -0.00158 | -0.00458 | -0.07806 | -0.10961 | 0.00037 | 0.00936 | -0.00093 | -0.16631 | -0.08002 | -0.01431 | 0.00651 | -0.12741 | -0.01314 | -0.09729
[RO-RO] [OPP] OHL 400 kV Arefu-Tantareni | N-1 OHL 400 kV Mintia-Arad | -0.05259 | -0.00133 | -0.02896 | -1e-05 | -0.06524 | -0.00057 | 0.0014 | 0.00073 | -0.00051 | -0.00045 | -0.06098 | -0.0129 | -4e-05 | -0.00251 | -0.04431 | -0.06151 | 0.0002 | 0.00509 | -0.00051 | -0.04863 | -0.04695 | -0.00777 | 0.00349 | -0.05816 | 0.01265 | -0.05599
[RO-RO] [OPP] OHL 400 kV Arefu-Tantareni | N-1 TIE 400 kV Resita-Pancevo c2 | -0.05259 | -0.00133 | -0.02896 | -1e-05 | -0.06524 | -0.00057 | 0.0014 | 0.00073 | -0.00051 | -0.00045 | -0.06098 | -0.0129 | -4e-05 | -0.00251 | -0.04431 | -0.06151 | 0.0002 | 0.00509 | -0.00051 | -0.04863 | -0.04695 | -0.00777 | 0.00349 | -0.05816 | 0.01265 | -0.05599
[RO-RO] [OPP] OHL 400 kV Arefu-Sibiu Sud | N-1 OHL 400 kV Mintia-Arad | 0.06373 | 0.00141 | 0.03395 | 1e-05 | 0.08496 | 0.00065 | -0.00167 | -0.00083 | 0.00058 | 0.00051 | 0.07576 | 0.01495 | -0.00049 | 0.00288 | 0.05315 | 0.07548 | -0.00023 | -0.00563 | 0.00058 | 0.07791 | 0.05387 | 0.00888 | -0.00423 | 0.07897 | -0.00463 | 0.06732
[RO-RO] [OPP] OHL 400 kV Arefu-Sibiu Sud | N-1 TIE 400 kV Resita-Pancevo c2 | 0.06373 | 0.00141 | 0.03395 | 1e-05 | 0.08496 | 0.00065 | -0.00167 | -0.00083 | 0.00058 | 0.00051 | 0.07576 | 0.01495 | -0.00049 | 0.00288 | 0.05315 | 0.07548 | -0.00023 | -0.00563 | 0.00058 | 0.07791 | 0.05387 | 0.00888 | -0.00423 | 0.07897 | -0.00463 | 0.06732
[RO-RO] [OPP] OHL 400 kV Tantareni-Urechesti | N-1 TIE 400 kV Resita-Pancevo c2 | 0.02685 | -0.00087 | -0.00263 | 0 | 0.08305 | -0.00015 | 0.00011 | 0.00021 | -0.00012 | -0.00011 | 0.05216 | -0.00206 | -0.00261 | -0.00053 | 0.01479 | 0.04728 | 5e-05 | 0.00188 | -0.00012 | -0.02527 | -0.03635 | -0.00219 | 0.00026 | 0.07065 | 0.01459 | 0.0241
[RO-RO] [OPP] OHL 400 kV Portile de Fier-Urechesti | N-1 TIE 400 kV Resita-Pancevo c2 | 0.00134 | 0.0023 | 0.0257 | 1e-05 | -0.0771 | 0.00066 | -0.00117 | -0.00086 | 0.00056 | 0.0005 | -0.03021 | 0.01273 | 0.00382 | 0.00267 | 0.01249 | -0.0213 | -0.00023 | -0.00672 | 0.00056 | -0.13309 | 0.08737 | 0.00905 | -0.00282 | -0.07163 | -0.04752 | 0.00867
[RO-RO] [OPP] OHL 400 kV Slatina-Portile de Fier | N-1 TIE 400 kV Resita-Pancevo c2 | 0.00414 | -0.0012 | -0.01208 | -1e-05 | 0.04958 | -0.00033 | 0.00055 | 0.00043 | -0.00028 | -0.00024 | 0.02288 | -0.00612 | -0.0022 | -0.0013 | -0.00303 | 0.01798 | 0.00011 | 0.00338 | -0.00027 | 0.0497 | -0.04589 | -0.00448 | 0.00132 | 0.04499 | 0.02426 | 0.00034
[RO-RO] [OPP] OHL 400 kV Medgidia Sud- Cernavoda | N-1 OHL 400 kV Lacu Sarat - Gura Ialomitei | 0.04106 | -0.00011 | 0.01097 | 0 | 0.10863 | 0.00013 | -0.00058 | -0.00016 | 0.00013 | 0.00012 | 0.06679 | 0.00418 | -0.00212 | 0.00071 | 0.02896 | 0.05866 | -5e-05 | -0.0007 | 0.00013 | -0.08931 | -0.00106 | 0.00181 | -0.00154 | 0.12174 | 0.01724 | 0.0382
[RO-RO] [OPP] OHL 400 kV Constanta Nord- Cernavoda | N-1 OHL 400 kV Lacu Sarat - Gura Ialomitei | -0.01864 | -0.0008 | -0.01031 | 0 | -0.02815 | -0.00025 | 0.00041 | 0.00032 | -0.00021 | -0.00019 | -0.02295 | -0.00493 | -0.00115 | -0.00101 | -0.01557 | -0.02221 | 9e-05 | 0.00255 | -0.00021 | -0.02393 | -0.01473 | -0.00319 | 0.00086 | -0.02872 | 0.03175 | -0.01921
[RO-RO] [OPP] OHL 400 kV Cernavoda - Pelicanu | N-1 OHL 400 kV Lacu Sarat - Gura Ialomitei | -0.00929 | 0.00047 | 0.00034 | 0 | -0.03578 | 7e-05 | 5e-05 | -9e-05 | 5e-05 | 4e-05 | -0.01902 | 0.00065 | 0.00158 | 0.0002 | -0.00527 | -0.01561 | -2e-05 | -0.00101 | 5e-05 | 0.05428 | 0.00831 | 0.00084 | 0.00026 | -0.0416 | -0.02438 | -0.00765
[RO-RO] [OPP] OHL 400 kV Pelicanu - Bucuresti Sud | N-1 OHL 400 kV Lacu Sarat - Gura Ialomitei | -0.00817 | 0.00052 | 0.00101 | 0 | -0.03433 | 8e-05 | 2e-05 | -0.00011 | 6e-05 | 6e-05 | -0.01772 | 0.00097 | 0.00165 | 0.00027 | -0.00431 | -0.01433 | -3e-05 | -0.00117 | 6e-05 | 0.05604 | 0.0094 | 0.00104 | 0.0002 | -0.04015 | -0.02611 | -0.00647
[RO-RO] [OPP] OHL 400 kV Gura Ialomitei - Bucuresti Sud | N-1 OHL 400 kV Lacu Sarat - Gura Ialomitei | -0.00843 | 0.00048 | 0.00068 | 0 | -0.03399 | 7e-05 | 4e-05 | -0.0001 | 6e-05 | 5e-05 | -0.01779 | 0.0008 | 0.00157 | 0.00023 | -0.00461 | -0.01449 | -3e-05 | -0.00107 | 6e-05 | 0.05363 | 0.00864 | 0.00092 | 0.00022 | -0.03964 | -0.02458 | -0.00681
[RO-RO] [OPP] OHL 400 kV Gutinas - Smardan | N-1 OHL 400 kV Lacu Sarat - Gura Ialomitei | -0.01207 | 0.00066 | -0.00138 | 0 | -0.0368 | 7e-05 | 0.00021 | -0.0001 | 5e-05 | 4e-05 | -0.02137 | 0.00017 | 0.00254 | 0.00016 | -0.00778 | -0.01833 | -2e-05 | -0.00135 | 5e-05 | 0.03156 | 0.00324 | 0.00073 | 0.00081 | -0.04214 | -0.04866 | -0.01095
[RO-RO] [OPP] OHL 400 kV Lacu Sarat - Gura Ialomitei | BC | 0 | 0 | 0 | 0 | 0 |  |  |  | 0 | 0 | 0 | 0 |  |  | 0 | 0 | 0 |  | 0 | 0 | 0 | 0 | 0 | 0 | 0 | 0
[RO-RO] [OPP] OHL 400 kV Lacu Sarat - Gura Ialomitei | N-1 OHL 400 kV Isaccea - Tulcea Vest | 0 | 0 | 0 | 0 | 0 |  |  |  | 0 | 0 | 0 | 0 |  |  | 0 | 0 | 0 |  | 0 | 0 | 0 | 0 | 0 | 0 | 0 | 0
[RO-RO] [OPP] OHL 400 kV Lacu Sarat - Gura Ialomitei | N-1 OHL 400 kV Tulcea Vest - Tariverde | 0 | 0 | 0 | 0 | 0 |  |  |  | 0 | 0 | 0 | 0 |  |  | 0 | 0 | 0 |  | 0 | 0 | 0 | 0 | 0 | 0 | 0 | 0
[RO-RO] [OPP] OHL 400 kV Lacu Sarat - Gura Ialomitei | N-1 OHL 400 kV Tariverde - Constanta Nord | 0 | 0 | 0 | 0 | 0 |  |  |  | 0 | 0 | 0 | 0 |  |  | 0 | 0 | 0 |  | 0 | 0 | 0 | 0 | 0 | 0 | 0 | 0
[RO-RO] [OPP] OHL 400 kV Lacu Sarat - Gura Ialomitei | N-1 OHL 400 kV Constanta Nord- Cernavoda | 0 | 0 | 0 | 0 | 0 |  |  |  | 0 | 0 | 0 | 0 |  |  | 0 | 0 | 0 |  | 0 | 0 | 0 | 0 | 0 | 0 | 0 | 0
[RO-RO] [OPP] OHL 400 kV Lacu Sarat - Gura Ialomitei | N-1 OHL 400 kV Cernavoda - Pelicanu | 0 | 0 | 0 | 0 | 0 |  |  |  | 0 | 0 | 0 | 0 |  |  | 0 | 0 | 0 |  | 0 | 0 | 0 | 0 | 0 | 0 | 0 | 0
[RO-RO] [OPP] OHL 400 kV Lacu Sarat - Gura Ialomitei | N-1 OHL 400 kV Gura Ialomitei - Bucuresti Sud | 0 | 0 | 0 | 0 | 0 |  |  |  | 0 | 0 | 0 | 0 |  |  | 0 | 0 | 0 |  | 0 | 0 | 0 | 0 | 0 | 0 | 0 | 0
[RO-RO] [OPP] OHL 400 kV Lacu Sarat - Gura Ialomitei | N-1 OHL 400 kV Bucuresti Sud - Domnesti | 0 | 0 | 0 | 0 | 0 |  |  |  | 0 | 0 | 0 | 0 |  |  | 0 | 0 | 0 |  | 0 | 0 | 0 | 0 | 0 | 0 | 0 | 0
[RO-RO] [OPP] OHL 400 kV Lacu Sarat - Gura Ialomitei | N-1 OHL 400 kV Gutinas – Smardan | 0 | 0 | 0 | 0 | 0 |  |  |  | 0 | 0 | 0 | 0 |  |  | 0 | 0 | 0 |  | 0 | 0 | 0 | 0 | 0 | 0 | 0 | 0
[RO-RO] [OPP] OHL 400 kV Isaccea - Tulcea Vest | N-1 OHL 400 kV Lacu Sarat - Gura Ialomitei | 0.02173 | 0.00087 | 0.01168 | 0 | 0.03415 | 0.00027 | -0.00047 | -0.00036 | 0.00024 | 0.00021 | 0.02722 | 0.00555 | 0.00121 | 0.00114 | 0.018 | 0.02617 | -0.0001 | -0.00283 | 0.00024 | 0.02384 | 0.01621 | 0.00357 | -0.001 | 0.03515 | -0.03453 | 0.02228
[RO-RO] [OPP] OHL 400 kV Tariverde - Constanta Nord | N-1 OHL 400 kV Lacu Sarat - Gura Ialomitei | 0.02173 | 0.00087 | 0.01168 | 0 | 0.03415 | 0.00027 | -0.00047 | -0.00036 | 0.00024 | 0.00021 | 0.02722 | 0.00555 | 0.00121 | 0.00114 | 0.018 | 0.02617 | -0.0001 | -0.00283 | 0.00024 | 0.02384 | 0.01621 | 0.00357 | -0.001 | 0.03515 | -0.03453 | 0.02228
[RO-RO] [OPP] OHL 400 kV Tulcea Vest - Tariverde | N-1 OHL 400 kV Lacu Sarat - Gura Ialomitei | 0.02173 | 0.00087 | 0.01168 | 0 | 0.03415 | 0.00027 | -0.00047 | -0.00036 | 0.00024 | 0.00021 | 0.02722 | 0.00555 | 0.00121 | 0.00114 | 0.018 | 0.02617 | -0.0001 | -0.00283 | 0.00024 | 0.02384 | 0.01621 | 0.00357 | -0.001 | 0.03515 | -0.03453 | 0.02228
[RO-RO] [OPP] OHL 400 kV Smardan - Isaccea c1 | BC | 0 | 0 | 0 | 0 | 0 |  |  |  | 0 | 0 | 0 | 0 |  |  | 0 | 0 | 0 |  | 0 | 0 | 0 | 0 | 0 | 0 | 0 | 0
[RO-RO] [OPP] OHL 400 kV Smardan - Isaccea c1 | N-1 OHL 400 kV Lacu Sarat - Isaccea | 0 | 0 | 0 | 0 | 0 |  |  |  | 0 | 0 | 0 | 0 |  |  | 0 | 0 | 0 |  | 0 | 0 | 0 | 0 | 0 | 0 | 0 | 0
[RO-RO] [OPP] OHL 400 kV Cernavoda - Gura Ialomitei c1 | BC | 0 | 0 | 0 | 0 | 0 |  |  |  | 0 | 0 | 0 | 0 |  |  | 0 | 0 | 0 |  | 0 | 0 | 0 | 0 | 0 | 0 | 0 | 0
[RO-RO] [OPP] OHL 400 kV Cernavoda - Gura Ialomitei c1 | N-1 OHL 400 kV Cernavoda - Pelicanu | 0 | 0 | 0 | 0 | 0 |  |  |  | 0 | 0 | 0 | 0 |  |  | 0 | 0 | 0 |  | 0 | 0 | 0 | 0 | 0 | 0 | 0 | 0
[RO-RO] [OPP] OHL 400 kV Cernavoda - Gura Ialomitei c1 | N-1 OHL 400 kV Gura Ialomitei - Bucuresti Sud | 0 | 0 | 0 | 0 | 0 |  |  |  | 0 | 0 | 0 | 0 |  |  | 0 | 0 | 0 |  | 0 | 0 | 0 | 0 | 0 | 0 | 0 | 0
[RO-RO] [OPP] OHL 400 kV Domnesti - Urechesti | N-1 OHL 400 kV Bucuresti Sud - Slatina | -0.00902 | -0.00109 | -0.01208 | -1e-05 | 0.01596 | -0.00031 | 0.00051 | 0.00041 | -0.00026 | -0.00023 | -0.00062 | -0.00597 | -0.00189 | -0.00125 | -0.01087 | -0.00433 | 0.00011 | 0.00324 | -0.00026 | 0.00143 | -0.03043 | -0.00414 | 0.00114 | 0.02169 | 0.03155 | -0.01208
[RO-RO] [OPP] OHL 400 kV Slatina-Bucuresti Sud | BC | 0 | 0 | 0 | 0 | 0 |  |  |  | 0 | 0 | 0 | 0 |  |  | 0 | 0 | 0 |  | 0 | 0 | 0 | 0 | 0 | 0 | 0 | 0
[RO-RO] [OPP] OHL 400 kV Slatina-Bucuresti Sud | N-1 OHL 400 kV Domnesti-Urechesti | 0 | 0 | 0 | 0 | 0 |  |  |  | 0 | 0 | 0 | 0 |  |  | 0 | 0 | 0 |  | 0 | 0 | 0 | 0 | 0 | 0 | 0 | 0
[RO-RO] [OPP] OHL 220 kV Portile de Fier-Resita c1 | N-1 TIE 400 kV Resita-Pancevo c2 | 0.01635 | -0.00014 | 0.0064 | 0 | 0.02189 | 7e-05 | -0.00034 | -8e-05 | 7e-05 | 6e-05 | 0.01977 | 0.00232 | -0.00178 | 0.00038 | 0.01288 | 0.01987 | -2e-05 | -0.00027 | 7e-05 | 0.04117 | 0.01245 | 0.00099 | -0.00091 | 0.02112 | 0.00419 | 0.0179
[RO-RO] [OPP] OHL 220 kV Portile de Fier-Resita c2 | N-1 TIE 400 kV Resita-Pancevo c2 | 0.01635 | -0.00014 | 0.0064 | 0 | 0.02189 | 7e-05 | -0.00034 | -8e-05 | 7e-05 | 6e-05 | 0.01977 | 0.00232 | -0.00178 | 0.00038 | 0.01288 | 0.01987 | -2e-05 | -0.00027 | 7e-05 | 0.04117 | 0.01245 | 0.00099 | -0.00091 | 0.02112 | 0.00419 | 0.0179
[RO-RO] [OPP] OHL 220 kV Resita-Timisoara c1 | N-1 TIE 400 kV Resita-Pancevo c2 | 0.03319 | 7e-05 | 0.02038 | 1e-05 | 0.03504 | 0.00029 | -0.00106 | -0.00035 | 0.00027 | 0.00024 | 0.03542 | 0.008 | -0.00379 | 0.00141 | 0.02912 | 0.03616 | -0.0001 | -0.00187 | 0.00027 | 0.04339 | 0.04327 | 0.00418 | -0.00283 | 0.03423 | 0.00247 | 0.03596
[RO-RO] [OPP] OHL 220 kV Resita-Timisoara c2 | N-1 TIE 400 kV Resita-Pancevo c2 | 0.03319 | 7e-05 | 0.02038 | 1e-05 | 0.03504 | 0.00029 | -0.00106 | -0.00035 | 0.00027 | 0.00024 | 0.03542 | 0.008 | -0.00379 | 0.00141 | 0.02912 | 0.03616 | -0.0001 | -0.00187 | 0.00027 | 0.04339 | 0.04327 | 0.00418 | -0.00283 | 0.03423 | 0.00247 | 0.03596
[RO-RO] [OPP] OHL 220 kV Arad-Timisoara | N-1 OHL 400 kV Mintia-Arad | -0.0427 | 0.00047 | -0.02263 | -1e-05 | -0.05272 | -0.00024 | 0.00122 | 0.00029 | -0.00024 | -0.00021 | -0.04879 | -0.00821 | 0.00647 | -0.00134 | -0.036 | -0.04897 | 8e-05 | 0.00101 | -0.00024 | -0.06635 | -0.04709 | -0.00373 | 0.00332 | -0.05148 | -0.01098 | -0.04588
[RO-RO] [OPP] OHL 220 kV Arad-Timisoara | N-1 TIE 400 kV Resita-Pancevo c2 | -0.0427 | 0.00047 | -0.02263 | -1e-05 | -0.05272 | -0.00024 | 0.00122 | 0.00029 | -0.00024 | -0.00021 | -0.04879 | -0.00821 | 0.00647 | -0.00134 | -0.036 | -0.04897 | 8e-05 | 0.00101 | -0.00024 | -0.06635 | -0.04709 | -0.00373 | 0.00332 | -0.05148 | -0.01098 | -0.04588
[RO-RO] [OPP] OHL 220 kV Arad-Calea Aradului | N-1 OHL 400 kV Mintia-Arad | -0.03013 | 0.00033 | -0.01597 | 0 | -0.0372 | -0.00017 | 0.00086 | 0.0002 | -0.00017 | -0.00015 | -0.03442 | -0.00579 | 0.00457 | -0.00094 | -0.0254 | -0.03455 | 6e-05 | 0.00071 | -0.00017 | -0.04682 | -0.03323 | -0.00263 | 0.00234 | -0.03633 | -0.00775 | -0.03237
[RO-RO] [OPP] OHL 220 kV Arad-Calea Aradului | N-1 TIE 400 kV Resita-Pancevo c2 | -0.03013 | 0.00033 | -0.01597 | 0 | -0.0372 | -0.00017 | 0.00086 | 0.0002 | -0.00017 | -0.00015 | -0.03442 | -0.00579 | 0.00457 | -0.00094 | -0.0254 | -0.03455 | 6e-05 | 0.00071 | -0.00017 | -0.04682 | -0.03323 | -0.00263 | 0.00234 | -0.03633 | -0.00775 | -0.03237
[RO-RO] [OPP] OHL 220 kV CaleaAradului-Sacalaz | N-1 OHL 400 kV Mintia-Arad | -0.03013 | 0.00033 | -0.01597 | 0 | -0.0372 | -0.00017 | 0.00086 | 0.0002 | -0.00017 | -0.00015 | -0.03442 | -0.00579 | 0.00457 | -0.00094 | -0.0254 | -0.03455 | 6e-05 | 0.00071 | -0.00017 | -0.04682 | -0.03323 | -0.00263 | 0.00234 | -0.03633 | -0.00775 | -0.03237
[RO-RO] [OPP] OHL 220 kV CaleaAradului-Sacalaz | N-1 TIE 400 kV Resita-Pancevo c2 | -0.03013 | 0.00033 | -0.01597 | 0 | -0.0372 | -0.00017 | 0.00086 | 0.0002 | -0.00017 | -0.00015 | -0.03442 | -0.00579 | 0.00457 | -0.00094 | -0.0254 | -0.03455 | 6e-05 | 0.00071 | -0.00017 | -0.04682 | -0.03323 | -0.00263 | 0.00234 | -0.03633 | -0.00775 | -0.03237
[RO-RO] [OPP] OHL 220 kV Sacalaz-Timisoara | N-1 OHL 400 kV Mintia-Arad | -0.02563 | 0.00028 | -0.01358 | 0 | -0.03164 | -0.00015 | 0.00073 | 0.00017 | -0.00015 | -0.00013 | -0.02928 | -0.00493 | 0.00388 | -0.0008 | -0.02161 | -0.02939 | 5e-05 | 0.0006 | -0.00015 | -0.03982 | -0.02826 | -0.00224 | 0.00199 | -0.0309 | -0.00659 | -0.02753
[RO-RO] [OPP] OHL 220 kV Sacalaz-Timisoara | N-1 TIE 400 kV Resita-Pancevo c2 | -0.02563 | 0.00028 | -0.01358 | 0 | -0.03164 | -0.00015 | 0.00073 | 0.00017 | -0.00015 | -0.00013 | -0.02928 | -0.00493 | 0.00388 | -0.0008 | -0.02161 | -0.02939 | 5e-05 | 0.0006 | -0.00015 | -0.03982 | -0.02826 | -0.00224 | 0.00199 | -0.0309 | -0.00659 | -0.02753
[RO-RO] [OPP] OHL 220 kV Mintia-Timisoara | N-1 OHL 400 kV Mintia-Arad | 0.00646 | -0.00095 | -0.00215 | 0 | 0.01984 | -0.00016 | 5e-05 | 0.00021 | -0.00012 | -0.00011 | 0.01238 | -0.00199 | -0.00347 | -0.00054 | 0.00317 | 0.0112 | 6e-05 | 0.00203 | -0.00012 | 0.02638 | -0.00623 | -0.002 | 0 | 0.01935 | 0.01379 | 0.00633
[RO-RO] [OPP] OHL 220 kV Mintia-Timisoara | N-1 TIE 400 kV Resita-Pancevo c2 | 0.00646 | -0.00095 | -0.00215 | 0 | 0.01984 | -0.00016 | 5e-05 | 0.00021 | -0.00012 | -0.00011 | 0.01238 | -0.00199 | -0.00347 | -0.00054 | 0.00317 | 0.0112 | 6e-05 | 0.00203 | -0.00012 | 0.02638 | -0.00623 | -0.002 | 0 | 0.01935 | 0.01379 | 0.00633
[RO-RO] [OPP] OHL 220 kV Urechesti-Targu Jiu Nord | N-1 TIE 400 kV Resita-Pancevo c2 | 0.02498 | 0.00035 | 0.01338 | 0 | 0.0317 | 0.00023 | -0.00068 | -0.00029 | 0.00021 | 0.00018 | 0.029 | 0.00564 | -0.00108 | 0.00105 | 0.02096 | 0.02906 | -8e-05 | -0.00181 | 0.00021 | 0.03985 | 0.02376 | 0.00318 | -0.00175 | 0.03025 | 0.0008 | 0.02668
[RO-RO] [OPP] OHL 220 kV Paroseni-Targu Jiu Nord | N-1 TIE 400 kV Resita-Pancevo c2 | -0.02498 | -0.00035 | -0.01338 | 0 | -0.0317 | -0.00023 | 0.00068 | 0.00029 | -0.00021 | -0.00018 | -0.029 | -0.00564 | 0.00108 | -0.00105 | -0.02096 | -0.02906 | 8e-05 | 0.00181 | -0.00021 | -0.03985 | -0.02376 | -0.00318 | 0.00175 | -0.03025 | -0.0008 | -0.02668
[RO-RO] [OPP] OHL 220 kV Paroseni-Baru Mare | N-1 TIE 400 kV Resita-Pancevo c2 | 0.02272 | 0.00032 | 0.01217 | 0 | 0.02883 | 0.00021 | -0.00062 | -0.00026 | 0.00019 | 0.00017 | 0.02637 | 0.00513 | -0.00099 | 0.00096 | 0.01906 | 0.02642 | -7e-05 | -0.00165 | 0.00019 | 0.03624 | 0.02161 | 0.0029 | -0.00159 | 0.02751 | 0.00073 | 0.02426
[RO-RO] [OPP] OHL 220 kV Baru Mare-Hasdat | N-1 TIE 400 kV Resita-Pancevo c2 | 0.02498 | 0.00035 | 0.01338 | 0 | 0.0317 | 0.00023 | -0.00068 | -0.00029 | 0.00021 | 0.00018 | 0.029 | 0.00564 | -0.00108 | 0.00105 | 0.02096 | 0.02906 | -8e-05 | -0.00181 | 0.00021 | 0.03985 | 0.02376 | 0.00318 | -0.00175 | 0.03025 | 0.0008 | 0.02668
[RO-RO] [OPP] OHL 220 kV Lacu Sarat - Filesti | N-1 OHL 400 kV Lacu Sarat - Gura Ialomitei | 0.00335 | -0.0001 | 0.00078 | 0 | 0.00876 | 0 | -6e-05 | 1e-05 | 0 | 0 | 0.00543 | 0.0002 | -0.00047 | 2e-05 | 0.00234 | 0.00479 | 0 | 0.00016 | 0 | -0.00569 | 0.0001 | 0 | -0.00021 | 0.00983 | 0.00875 | 0.00316
[RO-RO] [OPP] OHL 220 kV Filesti - Barbosi | N-1 OHL 400 kV Lacu Sarat - Gura Ialomitei | -0.00349 | 0.00014 | -0.00066 | 0 | -0.00967 | 1e-05 | 7e-05 | -1e-05 | 0 | 0 | -0.00584 | -0.00011 | 0.00059 | 1e-05 | -0.00236 | -0.0051 | 0 | -0.00025 | 0 | 0.0076 | 0.00029 | 8e-05 | 0.00023 | -0.01094 | -0.01111 | -0.00324
[RO-RO] [OPP] TRA 400/220 kV AT3 Arad | N-1 OHL 400 kV Mintia-Arad | 0.05887 | -0.00079 | 0.03069 | 1e-05 | 0.0734 | 0.00031 | -0.00166 | -0.00036 | 0.00031 | 0.00028 | 0.06758 | 0.01094 | -0.00944 | 0.00175 | 0.04945 | 0.06777 | -0.00011 | -0.00107 | 0.00031 | 0.0927 | 0.06427 | 0.00481 | -0.00454 | 0.07168 | 0.01643 | 0.06325
[RO-RO] [OPP] TRA 400/220 kV AT3 Arad | N-1 TIE 400 kV Resita-Pancevo c2 | 0.05887 | -0.00079 | 0.03069 | 1e-05 | 0.0734 | 0.00031 | -0.00166 | -0.00036 | 0.00031 | 0.00028 | 0.06758 | 0.01094 | -0.00944 | 0.00175 | 0.04945 | 0.06777 | -0.00011 | -0.00107 | 0.00031 | 0.0927 | 0.06427 | 0.00481 | -0.00454 | 0.07168 | 0.01643 | 0.06325
[RO-RO] [OPP] TRA 400/220 kV AT Urechesti | N-1 TIE 400 kV Resita-Pancevo c2 | -0.01917 | -0.00034 | -0.01099 | 0 | -0.0219 | -0.0002 | 0.00055 | 0.00025 | -0.00018 | -0.00016 | -0.02132 | -0.0047 | 0.00068 | -0.00089 | -0.01641 | -0.02166 | 7e-05 | 0.0016 | -0.00018 | -0.02778 | -0.02059 | -0.00271 | 0.00141 | -0.02071 | 0.00138 | -0.02069

## 1430
PTDF report
Generated at: | 31/10/2025 22:15:31
Business day: | 2025-11-02
Horizon: | 2DA
Timestamp | 14:30
Border & direction: | North-Greece Importing

## 1530
PTDF report
Generated at: | 31/10/2025 22:15:31
Business day: | 2025-11-02
Horizon: | 2DA
Timestamp | 15:30
Border & direction: | North-Greece Importing
Margin satisfied | True
Process | Adjustment
CNE Name | CO Name | AL | AT | BA | BE | BG | CH | CZ | DE | ES | FR | GR | HR | HU | IT | ME | MK | NL | PL | PT | RO | RS | SI | SK | TR | UA | XK
[GR-BG] [DIR] TIE 400 kV Thessaloniki - Blagoevgrad | BC | 0.06753 | 8e-05 | 0.0162 | 1e-05 | -0.02397 | 0.00023 | -0.00069 | -0.00028 | 0.00021 | 0.00019 | 0.16 | 0.00707 | -0.00167 | 0.00107 | 0.02906 | 0.09301 | -8e-05 | -0.0017 | 0.00021 | -0.02665 | -0.00517 | 0.00291 | -0.00177 | 0.0354 | -0.00953 | 0.04195
[GR-BG] [DIR] TIE 400 kV Thessaloniki - Blagoevgrad | N-1 TIE 400 kV Meliti - Bitola | 0.07352 | 4e-05 | 0.0159 | 1e-05 | -0.01573 | 0.00022 | -0.00068 | -0.00027 | 0.00021 | 0.00018 | 0.20344 | 0.00698 | -0.00182 | 0.00104 | 0.02796 | 0.04471 | -8e-05 | -0.0016 | 0.0002 | -0.02562 | -0.00679 | 0.00278 | -0.00175 | 0.0494 | -0.00836 | 0.03212
[GR-BG] [DIR] TIE 400 kV Thessaloniki - Blagoevgrad | N-1 TIE 400 kV Thessaloniki - Dubrovo | 0.07027 | 4e-05 | 0.01574 | 1e-05 | -0.01605 | 0.00022 | -0.00067 | -0.00027 | 0.0002 | 0.00018 | 0.18273 | 0.00689 | -0.00177 | 0.00103 | 0.02813 | 0.08226 | -8e-05 | -0.00159 | 0.0002 | -0.02568 | -0.00646 | 0.00276 | -0.00173 | 0.04935 | -0.00838 | 0.03666
[GR-BG] [DIR] TIE 400 kV Thessaloniki - Blagoevgrad | N-1 TIE 400 kV Kardia - Zemblak / N-1 TIE 150 kV Mourtos - Bistrica | 0.02969 | 5e-05 | 0.00883 | 0 | -0.00499 | 0.00012 | -0.00037 | -0.00015 | 0.00011 | 0.0001 | 0.20421 | 0.00377 | -0.00089 | 0.00057 | 0.01721 | 0.11533 | -4e-05 | -0.00091 | 0.00011 | -0.01753 | -0.00263 | 0.00158 | -0.00097 | 0.05785 | -0.00479 | 0.03715
[GR-BG] [DIR] TIE 400 kV Thessaloniki - Blagoevgrad | N-1 TIE 400 kV Arachthos - Galatina | 0.06753 | 8e-05 | 0.0162 | 1e-05 | -0.02397 | 0.00023 | -0.00069 | -0.00028 | 0.00021 | 0.00019 | 0.16 | 0.00707 | -0.00167 | 0.00107 | 0.02906 | 0.09301 | -8e-05 | -0.0017 | 0.00021 | -0.02665 | -0.00517 | 0.00291 | -0.00177 | 0.0354 | -0.00953 | 0.04195
[GR-BG] [DIR] TIE 400 kV Thessaloniki - Blagoevgrad | N-1 TIE 400 kV Nea Santa - Babaeski | 0.07273 | 0.00012 | 0.01783 | 1e-05 | -0.03352 | 0.00026 | -0.00075 | -0.00032 | 0.00024 | 0.00021 | 0.17048 | 0.0078 | -0.00174 | 0.00119 | 0.03177 | 0.10022 | -9e-05 | -0.00192 | 0.00023 | -0.02863 | -0.00473 | 0.00325 | -0.00194 | -0.016 | -0.01121 | 0.04598
[GR-BG] [DIR] TIE 400 kV Thessaloniki - Blagoevgrad | N-1 OHL 400 kV Kosovo B - Urosevac | 0.06563 | 6e-05 | 0.01477 | 1e-05 | -0.01841 | 0.00021 | -0.00063 | -0.00026 | 0.00019 | 0.00017 | 0.16921 | 0.00646 | -0.00158 | 0.00097 | 0.02602 | 0.11016 | -7e-05 | -0.00153 | 0.00019 | -0.02446 | -0.00525 | 0.00263 | -0.00162 | 0.04184 | -0.00832 | 0.03325
[GR-BG] [DIR] TIE 400 kV Thessaloniki - Blagoevgrad | N-1 TIE 400 kV Pec 3 - Ribarevina | 0.06808 | 8e-05 | 0.0158 | 1e-05 | -0.02321 | 0.00023 | -0.00067 | -0.00028 | 0.00021 | 0.00019 | 0.16084 | 0.0069 | -0.00163 | 0.00104 | 0.0279 | 0.09416 | -8e-05 | -0.00166 | 0.00021 | -0.02614 | -0.00499 | 0.00284 | -0.00172 | 0.03618 | -0.0093 | 0.04378
[GR-BG] [DIR] TIE 400 kV Thessaloniki - Blagoevgrad | N-1 TIE 400 kV Maritsa 3 - Hamitabat 1 | 0.06842 | 9e-05 | 0.01647 | 1e-05 | -0.0256 | 0.00024 | -0.0007 | -0.00029 | 0.00022 | 0.00019 | 0.16179 | 0.0072 | -0.00168 | 0.00109 | 0.02952 | 0.09424 | -8e-05 | -0.00174 | 0.00022 | -0.02699 | -0.00509 | 0.00297 | -0.0018 | 0.04922 | -0.00982 | 0.04263
[GR-BG] [DIR] TIE 400 kV Thessaloniki - Blagoevgrad | N-1 TIE 400 kV Maritsa 3 - Hamitabat 2 | 0.06885 | 9e-05 | 0.01661 | 1e-05 | -0.02638 | 0.00024 | -0.0007 | -0.00029 | 0.00022 | 0.0002 | 0.16265 | 0.00726 | -0.00169 | 0.0011 | 0.02974 | 0.09483 | -8e-05 | -0.00176 | 0.00022 | -0.02715 | -0.00506 | 0.003 | -0.00181 | 0.05585 | -0.00995 | 0.04296
[GR-BG] [DIR] TIE 400 kV Thessaloniki - Blagoevgrad | N-1 TIE 400 kV Sofia Zapad - Nis | 0.07007 | 0.00026 | 0.02009 | 1e-05 | -0.05183 | 0.00031 | -0.00084 | -0.00038 | 0.00028 | 0.00025 | 0.14904 | 0.00877 | -0.00149 | 0.00137 | 0.03444 | 0.087 | -0.00011 | -0.00238 | 0.00027 | -0.03645 | -0.00011 | 0.00393 | -0.00219 | 0.01139 | -0.0153 | 0.0505
[GR-BG] [DIR] TIE 400 kV Thessaloniki - Blagoevgrad | N-1 TIE 400 kV Kosovo B - Nis 2 | 0.08731 | 6e-05 | 0.02145 | 1e-05 | -0.02757 | 0.0003 | -0.00091 | -0.00037 | 0.00028 | 0.00025 | 0.16703 | 0.00931 | -0.00238 | 0.00139 | 0.04092 | 0.10353 | -0.00011 | -0.00216 | 0.00027 | -0.03272 | -0.009 | 0.00374 | -0.00232 | 0.03379 | -0.01164 | 0.07336
[GR-BG] [DIR] TIE 400 kV Thessaloniki - Blagoevgrad | N-1 TIE 400 kV Vranje 4 - Stip | 0.07039 | 6e-05 | 0.01635 | 1e-05 | -0.01985 | 0.00023 | -0.0007 | -0.00028 | 0.00021 | 0.00019 | 0.16759 | 0.00714 | -0.00179 | 0.00107 | 0.02971 | 0.10193 | -8e-05 | -0.00167 | 0.00021 | -0.02624 | -0.00637 | 0.00288 | -0.00178 | 0.04033 | -0.00898 | 0.04345
[GR-BG] [DIR] TIE 400 kV Thessaloniki - Blagoevgrad | N-1 OHL 400 kV Vranje 4 - Leskovac 2 | 0.06959 | 6e-05 | 0.01631 | 1e-05 | -0.021 | 0.00023 | -0.00069 | -0.00028 | 0.00021 | 0.00019 | 0.16546 | 0.00712 | -0.00176 | 0.00107 | 0.02953 | 0.09943 | -8e-05 | -0.00168 | 0.00021 | -0.02635 | -0.00604 | 0.00289 | -0.00178 | 0.03894 | -0.00914 | 0.04303
[GR-BG] [DIR] TIE 400 kV Thessaloniki - Blagoevgrad | N-1 OHL 400 kV Nis 2 - Leskovac 2 | 0.06928 | 7e-05 | 0.01629 | 1e-05 | -0.02146 | 0.00023 | -0.00069 | -0.00028 | 0.00021 | 0.00019 | 0.16463 | 0.00711 | -0.00175 | 0.00107 | 0.02946 | 0.09846 | -8e-05 | -0.00168 | 0.00021 | -0.0264 | -0.0059 | 0.00289 | -0.00178 | 0.03841 | -0.0092 | 0.04286
[GR-BG] [DIR] TIE 400 kV Thessaloniki - Blagoevgrad | N-1 OHL 400 kV Bitola 2 - Dubrovo | 0.07075 | 8e-05 | 0.01676 | 1e-05 | -0.02389 | 0.00024 | -0.00071 | -0.00029 | 0.00022 | 0.0002 | 0.16957 | 0.00732 | -0.00176 | 0.0011 | 0.03009 | 0.10409 | -8e-05 | -0.00175 | 0.00022 | -0.02734 | -0.00564 | 0.003 | -0.00183 | 0.03689 | -0.00971 | 0.04296
[GR-BG] [DIR] TIE 400 kV Thessaloniki - Blagoevgrad | N-1 OHL 400 kV Dubrovo - Stip | 0.0902 | 7e-05 | 0.02119 | 1e-05 | -0.02636 | 0.0003 | -0.0009 | -0.00036 | 0.00027 | 0.00025 | 0.20317 | 0.00924 | -0.00233 | 0.00138 | 0.03904 | 0.14266 | -0.00011 | -0.00216 | 0.00027 | -0.0333 | -0.00844 | 0.00372 | -0.00231 | 0.04328 | -0.01164 | 0.06077
[GR-BG] [DIR] TIE 400 kV Thessaloniki - Blagoevgrad | N-1 TIE 400 kV Chervena Mogila - Stip | 0.08492 | 0.00018 | 0.02214 | 1e-05 | -0.04479 | 0.00032 | -0.00093 | -0.0004 | 0.0003 | 0.00027 | 0.18158 | 0.00966 | -0.00202 | 0.00148 | 0.03951 | 0.13099 | -0.00011 | -0.00244 | 0.00029 | -0.03713 | -0.00432 | 0.00411 | -0.00241 | 0.02387 | -0.01466 | 0.06116
[GR-BG] [DIR] TIE 400 kV Thessaloniki - Blagoevgrad | N-1 OHL 400 kV Skopje 4 - Skopje 5 | 0.06411 | 6e-05 | 0.0145 | 1e-05 | -0.01746 | 0.00021 | -0.00062 | -0.00025 | 0.00019 | 0.00017 | 0.17075 | 0.00636 | -0.00157 | 0.00095 | 0.02549 | 0.10123 | -7e-05 | -0.0015 | 0.00019 | -0.02402 | -0.00527 | 0.00258 | -0.00159 | 0.04294 | -0.0081 | 0.03131
[GR-BG] [DIR] TIE 400 kV Thessaloniki - Blagoevgrad | N-1 TIE 400 kV Skopje 5 - Urosevac | 0.06163 | 4e-05 | 0.01331 | 0 | -0.01301 | 0.00019 | -0.00057 | -0.00023 | 0.00017 | 0.00016 | 0.17769 | 0.00585 | -0.0015 | 0.00087 | 0.02301 | 0.12599 | -7e-05 | -0.00135 | 0.00017 | -0.0222 | -0.00532 | 0.00235 | -0.00147 | 0.048 | -0.00711 | 0.02399
[GR-BG] [DIR] TIE 400 kV Thessaloniki - Blagoevgrad | N-1 OHL 400 kV Habitabat NGCC - Babaeski | 0.06846 | 9e-05 | 0.01649 | 1e-05 | -0.02568 | 0.00024 | -0.0007 | -0.00029 | 0.00022 | 0.00019 | 0.16187 | 0.0072 | -0.00168 | 0.00109 | 0.02954 | 0.0943 | -8e-05 | -0.00174 | 0.00022 | -0.027 | -0.00509 | 0.00297 | -0.0018 | 0.03392 | -0.00983 | 0.04267
[GR-BG] [DIR] TIE 400 kV Thessaloniki - Blagoevgrad | N-1 TIE 400 kV Tirana 2 – Podgorica 2 | 0.08213 | 8e-05 | 0.01344 | 0 | -0.01837 | 0.00019 | -0.00056 | -0.00023 | 0.00017 | 0.00016 | 0.16982 | 0.00582 | -0.00133 | 0.00088 | 0.0263 | 0.10032 | -7e-05 | -0.00141 | 0.00017 | -0.02337 | -0.00376 | 0.00242 | -0.00146 | 0.04161 | -0.00794 | 0.04704
[GR-BG] [DIR] TIE 400 kV Thessaloniki - Blagoevgrad | N-1 OHL 400 kV Elbasan 2 - Tirana 2 | 0.06912 | 7e-05 | 0.01452 | 1e-05 | -0.0195 | 0.00021 | -0.00061 | -0.00025 | 0.00019 | 0.00017 | 0.17015 | 0.00632 | -0.0015 | 0.00095 | 0.02668 | 0.09831 | -7e-05 | -0.00152 | 0.00019 | -0.02451 | -0.00462 | 0.0026 | -0.00158 | 0.04069 | -0.00842 | 0.04103
[GR-BG] [DIR] TIE 400 kV Thessaloniki - Blagoevgrad | N-1 OHL 400 kV Elbasan 2 - Zemblak | 0.04572 | 6e-05 | 0.01117 | 0 | -0.011 | 0.00016 | -0.00047 | -0.00019 | 0.00014 | 0.00013 | 0.18901 | 0.00482 | -0.00114 | 0.00073 | 0.02106 | 0.10829 | -6e-05 | -0.00116 | 0.00014 | -0.02042 | -0.00345 | 0.002 | -0.00122 | 0.05075 | -0.00629 | 0.03871
[GR-BG] [DIR] TIE 400 kV Thessaloniki - Blagoevgrad | N-1 OHL 400 kV Vetren - Chervena Mogila | 0.06557 | 3e-05 | 0.01504 | 1e-05 | -0.00864 | 0.00021 | -0.00064 | -0.00025 | 0.00019 | 0.00017 | 0.15905 | 0.00655 | -0.00172 | 0.00098 | 0.02735 | 0.09018 | -7e-05 | -0.0015 | 0.00019 | -0.02588 | -0.00646 | 0.00262 | -0.00165 | 0.0515 | -0.0076 | 0.03925
[GR-BG] [DIR] TIE 400 kV Thessaloniki - Blagoevgrad | N-1 OHL 400 kV Plovdiv - Vetren | 0.06557 | 3e-05 | 0.01504 | 1e-05 | -0.00864 | 0.00021 | -0.00064 | -0.00025 | 0.00019 | 0.00017 | 0.15905 | 0.00655 | -0.00172 | 0.00098 | 0.02735 | 0.09018 | -7e-05 | -0.0015 | 0.00019 | -0.02588 | -0.00646 | 0.00262 | -0.00165 | 0.0515 | -0.0076 | 0.03925
[GR-BG] [DIR] TIE 400 kV Thessaloniki - Blagoevgrad | N-1 OHL 400 kV Maritsa Iztok 2 - Maritsa Iztok 3 | 0.06822 | 9e-05 | 0.01648 | 1e-05 | -0.02396 | 0.00024 | -0.0007 | -0.00029 | 0.00022 | 0.00019 | 0.16108 | 0.0072 | -0.00167 | 0.00109 | 0.0295 | 0.09394 | -8e-05 | -0.00175 | 0.00022 | -0.02686 | -0.00495 | 0.00298 | -0.0018 | 0.03768 | -0.00994 | 0.0426
[GR-BG] [DIR] TIE 400 kV Thessaloniki - Blagoevgrad | N-1 OHL 400 kV Maritsa Iztok - Maritsa Iztok 3 ck. 1&2 | 0.06737 | 8e-05 | 0.01608 | 1e-05 | -0.02417 | 0.00023 | -0.00068 | -0.00028 | 0.00021 | 0.00019 | 0.16 | 0.00702 | -0.00168 | 0.00106 | 0.02889 | 0.09282 | -8e-05 | -0.00168 | 0.00021 | -0.02662 | -0.00533 | 0.00288 | -0.00176 | 0.04366 | -0.0093 | 0.0417
[GR-BG] [DIR] TIE 400 kV Thessaloniki - Blagoevgrad | N-1 OHL 400 kV Maritsa Iztok - Plovdiv ck. 1&2 | 0.0664 | 0 | 0.01483 | 1e-05 | -0.00082 | 0.0002 | -0.00064 | -0.00025 | 0.00019 | 0.00017 | 0.16261 | 0.00644 | -0.00182 | 0.00095 | 0.02724 | 0.09185 | -7e-05 | -0.00141 | 0.00019 | -0.02678 | -0.00759 | 0.00252 | -0.00164 | 0.06876 | -0.00651 | 0.03918
[GR-BG] [DIR] TIE 400 kV Thessaloniki - Blagoevgrad | N-1 OHL 400 kV Varna - Burgas ck. 1&2 | 0.07065 | 0.00013 | 0.01749 | 1e-05 | -0.01542 | 0.00025 | -0.00074 | -0.00031 | 0.00023 | 0.00021 | 0.1648 | 0.00766 | -0.00166 | 0.00117 | 0.03107 | 0.09717 | -9e-05 | -0.00191 | 0.00023 | -0.02759 | -0.00414 | 0.00322 | -0.0019 | 0.04476 | -0.01141 | 0.04492
[GR-BG] [DIR] TIE 400 kV Thessaloniki - Blagoevgrad | N-1 OHL 400 kV Burgas- Maritsa Iztok 2 | 0.06822 | 9e-05 | 0.01648 | 1e-05 | -0.0219 | 0.00024 | -0.0007 | -0.00029 | 0.00022 | 0.00019 | 0.16108 | 0.0072 | -0.00167 | 0.00109 | 0.0295 | 0.09394 | -8e-05 | -0.00175 | 0.00022 | -0.02686 | -0.00495 | 0.00298 | -0.0018 | 0.03768 | -0.00994 | 0.0426
[GR-BG] [DIR] TIE 400 kV Thessaloniki - Blagoevgrad | N-1 OHL 400 kV Sofia Zapad - Chervena Mogila ck. 1&2 | 0.04789 | 8e-05 | 0.01142 | 0 | -0.0394 | 0.00017 | -0.00048 | -0.00021 | 0.00015 | 0.00014 | 0.12058 | 0.00503 | -0.00108 | 0.00077 | 0.02004 | 0.05605 | -6e-05 | -0.00126 | 0.00015 | -0.01659 | -0.00281 | 0.0021 | -0.00124 | 0.01245 | -0.00765 | 0.02651
[GR-BG] [DIR] TIE 400 kV Thessaloniki - Blagoevgrad | N-1 OHL 400 kV Chervena Mogila - Blagoevgrad ck. 1&2 | 0.02119 | 4e-05 | 0.00522 | 0 | -0.02376 | 8e-05 | -0.00022 | -9e-05 | 7e-05 | 6e-05 | 0.05079 | 0.00228 | -0.00049 | 0.00035 | 0.0092 | 0.02567 | -3e-05 | -0.00057 | 7e-05 | -0.00827 | -0.00125 | 0.00096 | -0.00057 | 0.00853 | -0.00341 | 0.01286
[GR-BG] [DIR] TIE 400 kV Thessaloniki - Blagoevgrad | N-1 OHL 400 kV Kozloduy - Sofia Zapad ck. 1&2 | 0.06521 | 7e-05 | 0.01532 | 1e-05 | -0.02532 | 0.00022 | -0.00065 | -0.00027 | 0.0002 | 0.00018 | 0.15695 | 0.0067 | -0.00162 | 0.00101 | 0.02758 | 0.08986 | -8e-05 | -0.0016 | 0.0002 | -0.02431 | -0.00535 | 0.00273 | -0.00167 | 0.03378 | -0.00888 | 0.03946
[GR-BG] [DIR] TIE 400 kV Thessaloniki - Blagoevgrad | N-1 OHL 400 kV Filippoi - Komotini ck. 1&2 | 0.09326 | 0.00025 | 0.02423 | 1e-05 | -0.07151 | 0.00036 | -0.00102 | -0.00045 | 0.00033 | 0.0003 | 0.21054 | 0.01063 | -0.00203 | 0.00164 | 0.04247 | 0.12874 | -0.00013 | -0.00278 | 0.00033 | -0.03649 | -0.0031 | 0.0046 | -0.00261 | -0.05146 | -0.01778 | 0.06185
[GR-BG] [DIR] TIE 400 kV Thessaloniki - Blagoevgrad | N-1 OHL 400 kV Filippoi - Lagadas ck. 1&2 | 0.07192 | 0.00011 | 0.01756 | 1e-05 | -0.03207 | 0.00025 | -0.00074 | -0.00031 | 0.00023 | 0.00021 | 0.16844 | 0.00768 | -0.00173 | 0.00117 | 0.03134 | 0.0991 | -9e-05 | -0.00189 | 0.00023 | -0.02832 | -0.00481 | 0.0032 | -0.00191 | 0.0206 | -0.01093 | 0.04534
[GR-BG] [DIR] TIE 400 kV Thessaloniki - Blagoevgrad | N-1 OHL 400 kV Meliti - Amideo ck. 1&2 | 0.07352 | 4e-05 | 0.0159 | 1e-05 | -0.01573 | 0.00022 | -0.00068 | -0.00027 | 0.00021 | 0.00018 | 0.20344 | 0.00698 | -0.00182 | 0.00104 | 0.02796 | 0.04471 | -8e-05 | -0.0016 | 0.0002 | -0.02562 | -0.00679 | 0.00278 | -0.00175 | 0.0494 | -0.00836 | 0.03212
[GR-BG] [DIR] TIE 400 kV Thessaloniki - Blagoevgrad | N-1 OHL 400 kV Amideo - Lagadas ck. 1&2 | 0.06112 | 6e-05 | 0.01443 | 0 | -0.01673 | 0.0002 | -0.00061 | -0.00025 | 0.00019 | 0.00017 | 0.14746 | 0.0063 | -0.00155 | 0.00095 | 0.02601 | 0.08183 | -7e-05 | -0.00149 | 0.00019 | -0.02423 | -0.00518 | 0.00256 | -0.00158 | 0.04553 | -0.00804 | 0.03746
[GR-BG] [DIR] TIE 400 kV Thessaloniki - Blagoevgrad | N-1 OHL 400 kV Thessaloniki - Lagadas ck. 1&2 | 0.05425 | 2e-05 | 0.01237 | 0 | -0.00652 | 0.00017 | -0.00053 | -0.00021 | 0.00016 | 0.00014 | 0.13092 | 0.00539 | -0.00144 | 0.0008 | 0.02254 | 0.07828 | -6e-05 | -0.00122 | 0.00016 | -0.02138 | -0.00552 | 0.00214 | -0.00136 | 0.0609 | -0.0061 | 0.03238
[GR-MK] [DIR] TIE 400 kV Meliti - Bitola | BC | 0.03657 | -0.00028 | -0.00183 | 0 | 0.05034 | -5e-05 | 4e-05 | 7e-05 | -4e-05 | -4e-05 | 0.26533 | -0.00056 | -0.00089 | -0.00017 | -0.00669 | -0.29508 | 2e-05 | 0.00061 | -4e-05 | 0.00625 | -0.00989 | -0.0008 | 0.00013 | 0.08555 | 0.00715 | -0.06003
[GR-MK] [DIR] TIE 400 kV Meliti - Bitola | N-1 TIE 400 kV Thessaloniki - Blagoevgrad | 0.0542 | -0.00026 | 0.0024 | 0 | 0.04409 | 1e-05 | -0.00014 | 0 | 1e-05 | 1e-05 | 0.3071 | 0.00129 | -0.00133 | 0.00011 | 0.00089 | -0.2708 | 0 | 0.00017 | 1e-05 | -0.00071 | -0.01124 | -4e-05 | -0.00033 | 0.09479 | 0.00466 | -0.04908
[GR-MK] [DIR] TIE 400 kV Meliti - Bitola | N-1 TIE 400 kV Thessaloniki - Dubrovo | 0.04503 | -0.0004 | -0.00323 | 0 | 0.07485 | -8e-05 | 8e-05 | 0.00011 | -7e-05 | -6e-05 | 0.33564 | -0.00112 | -0.00119 | -0.0003 | -0.00956 | -0.32833 | 3e-05 | 0.00095 | -7e-05 | 0.00925 | -0.01388 | -0.00127 | 0.00026 | 0.12872 | 0.01069 | -0.07639
[GR-MK] [DIR] TIE 400 kV Meliti - Bitola | N-1 TIE 400 kV Kardia - Zemblak / N-1 TIE 150 kV Mourtos - Bistrica | -0.05836 | -0.00037 | -0.02031 | -1e-05 | 0.09797 | -0.00032 | 0.00083 | 0.0004 | -0.00029 | -0.00026 | 0.37619 | -0.00886 | 0.00106 | -0.00142 | -0.03641 | -0.23908 | 0.00011 | 0.0026 | -0.00029 | 0.02911 | -0.00353 | -0.00414 | 0.00214 | 0.14188 | 0.01904 | -0.07207
[GR-MK] [DIR] TIE 400 kV Meliti - Bitola | N-1 TIE 400 kV Arachthos - Galatina | 0.03657 | -0.00028 | -0.00183 | 0 | 0.05034 | -5e-05 | 4e-05 | 7e-05 | -4e-05 | -4e-05 | 0.26533 | -0.00056 | -0.00089 | -0.00017 | -0.00669 | -0.29508 | 2e-05 | 0.00061 | -4e-05 | 0.00625 | -0.00989 | -0.0008 | 0.00013 | 0.08555 | 0.00715 | -0.06003
[GR-MK] [DIR] TIE 400 kV Meliti - Bitola | N-1 TIE 400 kV Nea Santa - Babaeski | 0.03989 | -0.00026 | -0.00078 | 0 | 0.04424 | -4e-05 | -1e-05 | 5e-05 | -3e-05 | -2e-05 | 0.27203 | -9e-05 | -0.00094 | -0.0001 | -0.00495 | -0.29047 | 1e-05 | 0.00047 | -3e-05 | 0.00498 | -0.00961 | -0.00058 | 2e-05 | 0.05266 | 0.00607 | -0.05745
[GR-MK] [DIR] TIE 400 kV Meliti - Bitola | N-1 OHL 400 kV Kosovo B - Urosevac | 0.04392 | -0.00019 | 0.00368 | 0 | 0.02884 | 3e-05 | -0.00019 | -3e-05 | 4e-05 | 3e-05 | 0.22974 | 0.0018 | -0.00123 | 0.0002 | 0.00505 | -0.36138 | -1e-05 | -6e-05 | 4e-05 | -0.0022 | -0.00955 | 0.00029 | -0.00045 | 0.06065 | 0.00246 | -0.02642
[GR-MK] [DIR] TIE 400 kV Meliti - Bitola | N-1 TIE 400 kV Pec 3 - Ribarevina | 0.0299 | -0.00026 | 0.00299 | 0 | 0.04102 | 2e-05 | -0.00017 | -1e-05 | 2e-05 | 2e-05 | 0.25508 | 0.00154 | -0.00144 | 0.00014 | 0.0075 | -0.3091 | -1e-05 | 0.00012 | 2e-05 | 0 | -0.01208 | 5e-05 | -0.00039 | 0.07599 | 0.00436 | -0.08247
[GR-MK] [DIR] TIE 400 kV Meliti - Bitola | N-1 TIE 400 kV Maritsa 3 - Hamitabat 1 | 0.03713 | -0.00027 | -0.00165 | 0 | 0.0493 | -5e-05 | 3e-05 | 7e-05 | -4e-05 | -3e-05 | 0.26647 | -0.00048 | -0.0009 | -0.00016 | -0.0064 | -0.29429 | 2e-05 | 0.00059 | -4e-05 | 0.00603 | -0.00984 | -0.00077 | 0.00011 | 0.09439 | 0.00697 | -0.05959
[GR-MK] [DIR] TIE 400 kV Meliti - Bitola | N-1 TIE 400 kV Maritsa 3 - Hamitabat 2 | 0.0374 | -0.00027 | -0.00156 | 0 | 0.0488 | -5e-05 | 3e-05 | 7e-05 | -4e-05 | -3e-05 | 0.26702 | -0.00044 | -0.0009 | -0.00016 | -0.00625 | -0.29392 | 2e-05 | 0.00058 | -4e-05 | 0.00593 | -0.00982 | -0.00075 | 0.0001 | 0.09863 | 0.00688 | -0.05938
[GR-MK] [DIR] TIE 400 kV Meliti - Bitola | N-1 TIE 400 kV Sofia Zapad - Nis | 0.0351 | -0.00038 | -0.00408 | 0 | 0.06648 | -0.0001 | 0.00013 | 0.00013 | -8e-05 | -7e-05 | 0.27168 | -0.00154 | -0.001 | -0.00035 | -0.00981 | -0.2916 | 3e-05 | 0.00101 | -8e-05 | 0.01192 | -0.01282 | -0.00139 | 0.00038 | 0.09945 | 0.01049 | -0.06498
[GR-MK] [DIR] TIE 400 kV Meliti - Bitola | N-1 TIE 400 kV Kosovo B - Nis 2 | 0.02526 | -0.00027 | -0.00483 | 0 | 0.0524 | -9e-05 | 0.00016 | 0.00012 | -8e-05 | -7e-05 | 0.26131 | -0.00183 | -0.00049 | -0.00036 | -0.01347 | -0.30109 | 3e-05 | 0.00088 | -8e-05 | 0.00971 | -0.0077 | -0.00127 | 0.00045 | 0.08647 | 0.00836 | -0.07798
[GR-MK] [DIR] TIE 400 kV Meliti - Bitola | N-1 TIE 400 kV Vranje 4 - Stip | 0.03125 | -0.00023 | -0.00211 | 0 | 0.04266 | -5e-05 | 5e-05 | 7e-05 | -4e-05 | -4e-05 | 0.2512 | -0.00067 | -0.00066 | -0.00018 | -0.00791 | -0.31169 | 2e-05 | 0.00055 | -4e-05 | 0.00549 | -0.00764 | -0.00074 | 0.00016 | 0.07638 | 0.00613 | -0.06283
[GR-MK] [DIR] TIE 400 kV Meliti - Bitola | N-1 OHL 400 kV Vranje 4 - Leskovac 2 | 0.03274 | -0.00024 | -0.00203 | 0 | 0.04482 | -5e-05 | 5e-05 | 7e-05 | -4e-05 | -4e-05 | 0.25516 | -0.00064 | -0.00073 | -0.00018 | -0.00757 | -0.30703 | 2e-05 | 0.00057 | -4e-05 | 0.0057 | -0.00827 | -0.00076 | 0.00015 | 0.07895 | 0.00642 | -0.06205
[GR-MK] [DIR] TIE 400 kV Meliti - Bitola | N-1 OHL 400 kV Nis 2 - Leskovac 2 | 0.03332 | -0.00025 | -0.002 | 0 | 0.04566 | -5e-05 | 5e-05 | 7e-05 | -4e-05 | -4e-05 | 0.25671 | -0.00063 | -0.00075 | -0.00017 | -0.00744 | -0.30521 | 2e-05 | 0.00058 | -4e-05 | 0.00578 | -0.00852 | -0.00077 | 0.00015 | 0.07995 | 0.00653 | -0.06174
[GR-MK] [DIR] TIE 400 kV Meliti - Bitola | N-1 OHL 400 kV Bitola 2 - Dubrovo | 0.01493 | -0.00025 | -0.00562 | 0 | 0.04981 | -0.0001 | 0.0002 | 0.00013 | -9e-05 | -8e-05 | 0.20104 | -0.00223 | -0.00032 | -0.00041 | -0.01365 | -0.36946 | 4e-05 | 0.00094 | -9e-05 | 0.01091 | -0.00672 | -0.00139 | 0.00055 | 0.07553 | 0.0084 | -0.06685
[GR-MK] [DIR] TIE 400 kV Meliti - Bitola | N-1 OHL 400 kV Dubrovo - Stip | 0.01467 | -0.00027 | -0.00665 | 0 | 0.05265 | -0.00012 | 0.00024 | 0.00015 | -0.0001 | -9e-05 | 0.22363 | -0.00265 | -0.00026 | -0.00048 | -0.01633 | -0.34304 | 4e-05 | 0.00105 | -0.0001 | 0.01267 | -0.00673 | -0.00159 | 0.00065 | 0.07793 | 0.00919 | -0.07821
[GR-MK] [DIR] TIE 400 kV Meliti - Bitola | N-1 TIE 400 kV Chervena Mogila - Stip | 0.0219 | -0.00036 | -0.00684 | 0 | 0.0679 | -0.00013 | 0.00024 | 0.00017 | -0.00011 | -0.0001 | 0.24714 | -0.00273 | -0.0006 | -0.00052 | -0.0155 | -0.32709 | 5e-05 | 0.00124 | -0.00011 | 0.01508 | -0.01061 | -0.00182 | 0.00067 | 0.09527 | 0.01148 | -0.07623
[GR-MK] [DIR] TIE 400 kV Meliti - Bitola | N-1 OHL 400 kV Skopje 4 - Skopje 5 | 0.04978 | -0.00017 | 0.00474 | 0 | 0.0252 | 5e-05 | -0.00023 | -5e-05 | 5e-05 | 4e-05 | 0.22386 | 0.00222 | -0.00128 | 0.00027 | 0.00706 | -0.32678 | -2e-05 | -0.00018 | 5e-05 | -0.00388 | -0.00949 | 0.00048 | -0.00055 | 0.05643 | 0.00162 | -0.01899
[GR-MK] [DIR] TIE 400 kV Meliti - Bitola | N-1 TIE 400 kV Skopje 5 - Urosevac | 0.06028 | -0.0001 | 0.00978 | 0 | 0.00626 | 0.00012 | -0.00043 | -0.00015 | 0.00012 | 0.00011 | 0.19423 | 0.00435 | -0.0016 | 0.00061 | 0.01761 | -0.42765 | -4e-05 | -0.00078 | 0.00012 | -0.01164 | -0.00926 | 0.00147 | -0.00108 | 0.03487 | -0.00258 | 0.01213
[GR-MK] [DIR] TIE 400 kV Meliti - Bitola | N-1 OHL 400 kV Habitabat NGCC - Babaeski | 0.03716 | -0.00027 | -0.00164 | 0 | 0.04926 | -5e-05 | 3e-05 | 7e-05 | -4e-05 | -3e-05 | 0.26652 | -0.00047 | -0.0009 | -0.00016 | -0.00638 | -0.29426 | 2e-05 | 0.00059 | -4e-05 | 0.00602 | -0.00984 | -0.00076 | 0.00011 | 0.0846 | 0.00696 | -0.05957
[GR-MK] [DIR] TIE 400 kV Meliti - Bitola | N-1 TIE 400 kV Tirana 2 – Podgorica 2 | 0.06186 | -0.00028 | -0.0066 | 0 | 0.06006 | -0.00012 | 0.00025 | 0.00016 | -0.00011 | -9e-05 | 0.28234 | -0.00274 | -0.0003 | -0.0005 | -0.01146 | -0.28241 | 4e-05 | 0.00111 | -0.0001 | 0.01193 | -0.00745 | -0.00166 | 0.00067 | 0.09631 | 0.0099 | -0.0512
[GR-MK] [DIR] TIE 400 kV Meliti - Bitola | N-1 OHL 400 kV Elbasan 2 - Tirana 2 | 0.04052 | -0.0003 | -0.00599 | 0 | 0.06147 | -0.00011 | 0.00022 | 0.00015 | -0.0001 | -9e-05 | 0.29057 | -0.00242 | -0.00046 | -0.00046 | -0.0126 | -0.28189 | 4e-05 | 0.00107 | -0.0001 | 0.01155 | -0.00854 | -0.00157 | 0.00059 | 0.0987 | 0.00991 | -0.06232
[GR-MK] [DIR] TIE 400 kV Meliti - Bitola | N-1 OHL 400 kV Elbasan 2 - Zemblak | -0.01822 | -0.00034 | -0.01443 | -1e-05 | 0.08293 | -0.00024 | 0.00058 | 0.0003 | -0.00021 | -0.00019 | 0.33815 | -0.00622 | 0.00044 | -0.00102 | -0.02678 | -0.25673 | 8e-05 | 0.00197 | -0.00021 | 0.02188 | -0.00557 | -0.00309 | 0.00151 | 0.12409 | 0.01528 | -0.06816
[GR-MK] [DIR] TIE 400 kV Meliti - Bitola | N-1 OHL 400 kV Vetren - Chervena Mogila | 0.03582 | -0.0003 | -0.00226 | 0 | 0.05618 | -6e-05 | 5e-05 | 8e-05 | -5e-05 | -4e-05 | 0.26497 | -0.00075 | -0.00091 | -0.00021 | -0.00734 | -0.29616 | 2e-05 | 0.00069 | -5e-05 | 0.00654 | -0.01038 | -0.00091 | 0.00018 | 0.09168 | 0.00788 | -0.06106
[GR-MK] [DIR] TIE 400 kV Meliti - Bitola | N-1 OHL 400 kV Plovdiv - Vetren | 0.03582 | -0.0003 | -0.00226 | 0 | 0.05618 | -6e-05 | 5e-05 | 8e-05 | -5e-05 | -4e-05 | 0.26497 | -0.00075 | -0.00091 | -0.00021 | -0.00734 | -0.29616 | 2e-05 | 0.00069 | -5e-05 | 0.00654 | -0.01038 | -0.00091 | 0.00018 | 0.09168 | 0.00788 | -0.06106
[GR-MK] [DIR] TIE 400 kV Meliti - Bitola | N-1 OHL 400 kV Maritsa Iztok 2 - Maritsa Iztok 3 | 0.0374 | -0.00027 | -0.00148 | 0 | 0.05036 | -5e-05 | 2e-05 | 6e-05 | -4e-05 | -3e-05 | 0.26663 | -0.0004 | -0.00089 | -0.00015 | -0.00616 | -0.29396 | 2e-05 | 0.00056 | -3e-05 | 0.00599 | -0.00962 | -0.00072 | 0.0001 | 0.08832 | 0.00665 | -0.05924
[GR-MK] [DIR] TIE 400 kV Meliti - Bitola | N-1 OHL 400 kV Maritsa Iztok - Maritsa Iztok 3 ck. 1&2 | 0.03649 | -0.00028 | -0.00188 | 0 | 0.05026 | -5e-05 | 4e-05 | 7e-05 | -4e-05 | -4e-05 | 0.26533 | -0.00058 | -0.0009 | -0.00018 | -0.00677 | -0.29517 | 2e-05 | 0.00062 | -4e-05 | 0.00626 | -0.00996 | -0.00082 | 0.00014 | 0.08926 | 0.00725 | -0.06014
[GR-MK] [DIR] TIE 400 kV Meliti - Bitola | N-1 OHL 400 kV Maritsa Iztok - Plovdiv ck. 1&2 | 0.03602 | -0.00032 | -0.00248 | 0 | 0.06148 | -7e-05 | 6e-05 | 9e-05 | -5e-05 | -5e-05 | 0.26658 | -0.00086 | -0.00096 | -0.00023 | -0.00757 | -0.29564 | 2e-05 | 0.00075 | -5e-05 | 0.00618 | -0.01105 | -0.00099 | 0.00019 | 0.10159 | 0.0086 | -0.06136
[GR-MK] [DIR] TIE 400 kV Meliti - Bitola | N-1 OHL 400 kV Varna - Burgas ck. 1&2 | 0.04073 | -0.00022 | -9e-05 | 0 | 0.06179 | -2e-05 | -3e-05 | 3e-05 | -1e-05 | -1e-05 | 0.27175 | 0.00023 | -0.00087 | -4e-05 | -0.00401 | -0.28952 | 1e-05 | 0.00034 | -1e-05 | 0.00499 | -0.00851 | -0.00039 | -4e-05 | 0.09807 | 0.00464 | -0.05605
[GR-MK] [DIR] TIE 400 kV Meliti - Bitola | N-1 OHL 400 kV Burgas- Maritsa Iztok 2 | 0.0374 | -0.00027 | -0.00148 | 0 | 0.05286 | -5e-05 | 2e-05 | 6e-05 | -4e-05 | -3e-05 | 0.26663 | -0.0004 | -0.00089 | -0.00015 | -0.00616 | -0.29396 | 2e-05 | 0.00056 | -3e-05 | 0.00599 | -0.00962 | -0.00072 | 0.0001 | 0.08832 | 0.00665 | -0.05924
[GR-MK] [DIR] TIE 400 kV Meliti - Bitola | N-1 OHL 400 kV Sofia Zapad - Chervena Mogila ck. 1&2 | 0.03806 | -0.00028 | -0.00146 | 0 | 0.05152 | -5e-05 | 2e-05 | 6e-05 | -4e-05 | -3e-05 | 0.26832 | -0.0004 | -0.00094 | -0.00015 | -0.00601 | -0.29227 | 2e-05 | 0.00058 | -4e-05 | 0.00548 | -0.01007 | -0.00074 | 9e-05 | 0.08729 | 0.00701 | -0.05886
[GR-MK] [DIR] TIE 400 kV Meliti - Bitola | N-1 OHL 400 kV Chervena Mogila - Blagoevgrad ck. 1&2 | 0.0485 | -0.00027 | 0.001 | 0 | 0.05029 | -1e-05 | -8e-05 | 2e-05 | 0 | 0 | 0.29345 | 0.00068 | -0.0012 | 1e-05 | -0.00158 | -0.27774 | 0 | 0.00032 | 0 | 0.00151 | -0.0109 | -0.0003 | -0.00018 | 0.09247 | 0.00557 | -0.05254
[GR-MK] [DIR] TIE 400 kV Meliti - Bitola | N-1 OHL 400 kV Kozloduy - Sofia Zapad ck. 1&2 | 0.03623 | -0.00028 | -0.00195 | 0 | 0.05015 | -5e-05 | 4e-05 | 7e-05 | -4e-05 | -4e-05 | 0.26489 | -0.00061 | -0.00088 | -0.00018 | -0.00691 | -0.29554 | 2e-05 | 0.00063 | -4e-05 | 0.00658 | -0.00992 | -0.00083 | 0.00015 | 0.08532 | 0.00724 | -0.06039
[GR-MK] [DIR] TIE 400 kV Meliti - Bitola | N-1 OHL 400 kV Filippoi - Komotini ck. 1&2 | 0.05298 | -0.00017 | 0.0033 | 0 | 0.02001 | 3e-05 | -0.00017 | -3e-05 | 3e-05 | 3e-05 | 0.29757 | 0.00172 | -0.00112 | 0.00019 | 0.00186 | -0.27228 | -1e-05 | -7e-05 | 3e-05 | -4e-05 | -0.00857 | 0.00027 | -0.00041 | 0.03012 | 0.00188 | -0.04733
[GR-MK] [DIR] TIE 400 kV Meliti - Bitola | N-1 OHL 400 kV Filippoi - Lagadas ck. 1&2 | 0.03936 | -0.00026 | -0.00095 | 0 | 0.04518 | -4e-05 | 0 | 5e-05 | -3e-05 | -3e-05 | 0.27071 | -0.00017 | -0.00093 | -0.00011 | -0.00523 | -0.2912 | 1e-05 | 0.0005 | -3e-05 | 0.00518 | -0.00967 | -0.00062 | 4e-05 | 0.07611 | 0.00625 | -0.05787
[GR-MK] [DIR] TIE 400 kV Meliti - Bitola | N-1 OHL 400 kV Amideo - Lagadas ck. 1&2 | 0.05721 | -0.0002 | 0.00386 | 0 | 0.02701 | 4e-05 | -0.0002 | -4e-05 | 4e-05 | 3e-05 | 0.30572 | 0.00195 | -0.00129 | 0.00022 | 0.00312 | -0.25904 | -1e-05 | -8e-05 | 4e-05 | -0.00152 | -0.00986 | 0.00031 | -0.00047 | 0.05292 | 0.00236 | -0.04559
[GR-MK] [DIR] TIE 400 kV Meliti - Bitola | N-1 OHL 400 kV Thessaloniki - Lagadas ck. 1&2 | 0.02836 | -0.00032 | -0.00419 | 0 | 0.06112 | -9e-05 | 0.00013 | 0.00012 | -7e-05 | -7e-05 | 0.24738 | -0.0016 | -0.00075 | -0.00034 | -0.01071 | -0.30417 | 3e-05 | 0.00091 | -7e-05 | 0.00949 | -0.01011 | -0.00128 | 0.00038 | 0.10129 | 0.00927 | -0.06593
[GR-MK] [DIR] TIE 400 kV Thessaloniki - Dubrovo | BC | 0.01521 | -0.00022 | -0.00253 | 0 | 0.04405 | -6e-05 | 8e-05 | 8e-05 | -5e-05 | -4e-05 | 0.12637 | -0.00102 | -0.00054 | -0.00022 | -0.00516 | -0.05976 | 2e-05 | 0.00061 | -5e-05 | 0.00539 | -0.00718 | -0.00084 | 0.00023 | 0.07758 | 0.00636 | -0.02941
[GR-MK] [DIR] TIE 400 kV Thessaloniki - Dubrovo | N-1 TIE 400 kV Thessaloniki - Blagoevgrad | 0.03216 | -0.0002 | 0.00154 | 0 | 0.03803 | 0 | -9e-05 | 1e-05 | 1e-05 | 0 | 0.16653 | 0.00076 | -0.00096 | 5e-05 | 0.00213 | -0.03641 | 0 | 0.00018 | 1e-05 | -0.0013 | -0.00847 | -0.0001 | -0.00021 | 0.08647 | 0.00397 | -0.01888
[GR-MK] [DIR] TIE 400 kV Thessaloniki - Dubrovo | N-1 TIE 400 kV Meliti - Bitola | 0.03301 | -0.00035 | -0.00342 | 0 | 0.06856 | -8e-05 | 0.0001 | 0.00011 | -7e-05 | -6e-05 | 0.25554 | -0.00129 | -0.00098 | -0.0003 | -0.00842 | -0.20341 | 3e-05 | 0.00091 | -7e-05 | 0.00843 | -0.01199 | -0.00123 | 0.0003 | 0.11923 | 0.00984 | -0.05863
[GR-MK] [DIR] TIE 400 kV Thessaloniki - Dubrovo | N-1 TIE 400 kV Kardia - Zemblak / N-1 TIE 150 kV Mourtos - Bistrica | -0.02857 | -0.00026 | -0.01105 | 0 | 0.066 | -0.00018 | 0.00045 | 0.00023 | -0.00016 | -0.00015 | 0.17752 | -0.00484 | 0.00036 | -0.00079 | -0.01886 | -0.03395 | 6e-05 | 0.00152 | -0.00016 | 0.01593 | -0.00425 | -0.00238 | 0.00116 | 0.10355 | 0.01184 | -0.03496
[GR-MK] [DIR] TIE 400 kV Thessaloniki - Dubrovo | N-1 TIE 400 kV Arachthos - Galatina | 0.01521 | -0.00022 | -0.00253 | 0 | 0.04405 | -6e-05 | 8e-05 | 8e-05 | -5e-05 | -4e-05 | 0.12637 | -0.00102 | -0.00054 | -0.00022 | -0.00516 | -0.05976 | 2e-05 | 0.00061 | -5e-05 | 0.00539 | -0.00718 | -0.00084 | 0.00023 | 0.07758 | 0.00636 | -0.02941
[GR-MK] [DIR] TIE 400 kV Thessaloniki - Dubrovo | N-1 TIE 400 kV Nea Santa - Babaeski | 0.01836 | -0.0002 | -0.00154 | 0 | 0.03825 | -4e-05 | 4e-05 | 6e-05 | -3e-05 | -3e-05 | 0.13273 | -0.00058 | -0.00059 | -0.00015 | -0.00351 | -0.05538 | 1e-05 | 0.00047 | -3e-05 | 0.00419 | -0.00691 | -0.00063 | 0.00013 | 0.04636 | 0.00534 | -0.02696
[GR-MK] [DIR] TIE 400 kV Thessaloniki - Dubrovo | N-1 OHL 400 kV Kosovo B - Urosevac | 0.01811 | -0.00018 | -0.00036 | 0 | 0.03557 | -3e-05 | -1e-05 | 4e-05 | -2e-05 | -2e-05 | 0.11234 | -9e-05 | -0.00068 | -7e-05 | -0.00053 | -0.0859 | 1e-05 | 0.00034 | -2e-05 | 0.00206 | -0.00704 | -0.00041 | 1e-05 | 0.06777 | 0.00451 | -0.01616
[GR-MK] [DIR] TIE 400 kV Thessaloniki - Dubrovo | N-1 TIE 400 kV Pec 3 - Ribarevina | 0.01216 | -0.00021 | -0.00033 | 0 | 0.03979 | -3e-05 | -1e-05 | 4e-05 | -2e-05 | -2e-05 | 0.12168 | -6e-05 | -0.00079 | -7e-05 | 0.00132 | -0.06616 | 1e-05 | 0.00038 | -2e-05 | 0.00254 | -0.00818 | -0.00044 | -1e-05 | 0.07322 | 0.00508 | -0.03966
[GR-MK] [DIR] TIE 400 kV Thessaloniki - Dubrovo | N-1 TIE 400 kV Maritsa 3 - Hamitabat 1 | 0.01575 | -0.00021 | -0.00236 | 0 | 0.04306 | -6e-05 | 8e-05 | 7e-05 | -5e-05 | -4e-05 | 0.12745 | -0.00094 | -0.00055 | -0.00021 | -0.00488 | -0.05901 | 2e-05 | 0.00058 | -5e-05 | 0.00519 | -0.00713 | -0.0008 | 0.00022 | 0.08598 | 0.00619 | -0.02899
[GR-MK] [DIR] TIE 400 kV Thessaloniki - Dubrovo | N-1 TIE 400 kV Maritsa 3 - Hamitabat 2 | 0.01601 | -0.00021 | -0.00228 | 0 | 0.04258 | -5e-05 | 7e-05 | 7e-05 | -4e-05 | -4e-05 | 0.12797 | -0.00091 | -0.00055 | -0.0002 | -0.00474 | -0.05865 | 2e-05 | 0.00057 | -4e-05 | 0.00509 | -0.00711 | -0.00078 | 0.00021 | 0.09001 | 0.0061 | -0.02879
[GR-MK] [DIR] TIE 400 kV Thessaloniki - Dubrovo | N-1 TIE 400 kV Sofia Zapad - Nis | 0.01407 | -0.00029 | -0.00428 | 0 | 0.05652 | -9e-05 | 0.00015 | 0.00012 | -8e-05 | -7e-05 | 0.13128 | -0.00178 | -0.00062 | -0.00036 | -0.00757 | -0.05707 | 3e-05 | 0.00091 | -8e-05 | 0.00978 | -0.00944 | -0.00129 | 0.00042 | 0.08834 | 0.00894 | -0.03324
[GR-MK] [DIR] TIE 400 kV Thessaloniki - Dubrovo | N-1 TIE 400 kV Kosovo B - Nis 2 | 0.01379 | -0.00021 | -0.00291 | 0 | 0.04431 | -6e-05 | 0.0001 | 8e-05 | -5e-05 | -5e-05 | 0.12586 | -0.00118 | -0.00049 | -0.00024 | -0.00601 | -0.06051 | 2e-05 | 0.00064 | -5e-05 | 0.00583 | -0.0069 | -0.00089 | 0.00027 | 0.0777 | 0.00651 | -0.03166
[GR-MK] [DIR] TIE 400 kV Thessaloniki - Dubrovo | N-1 TIE 400 kV Vranje 4 - Stip | 0.00845 | -0.00015 | -0.00289 | 0 | 0.03428 | -6e-05 | 0.0001 | 7e-05 | -5e-05 | -4e-05 | 0.10841 | -0.00117 | -0.00025 | -0.00022 | -0.00671 | -0.08086 | 2e-05 | 0.00053 | -5e-05 | 0.00443 | -0.00432 | -0.00076 | 0.00027 | 0.06593 | 0.00507 | -0.03297
[GR-MK] [DIR] TIE 400 kV Thessaloniki - Dubrovo | N-1 OHL 400 kV Vranje 4 - Leskovac 2 | 0.01034 | -0.00017 | -0.00279 | 0 | 0.03702 | -6e-05 | 0.0001 | 7e-05 | -5e-05 | -4e-05 | 0.11345 | -0.00113 | -0.00033 | -0.00022 | -0.00628 | -0.07494 | 2e-05 | 0.00055 | -5e-05 | 0.0047 | -0.00512 | -0.00078 | 0.00026 | 0.0692 | 0.00543 | -0.03197
[GR-MK] [DIR] TIE 400 kV Thessaloniki - Dubrovo | N-1 OHL 400 kV Nis 2 - Leskovac 2 | 0.01108 | -0.00018 | -0.00275 | 0 | 0.03809 | -6e-05 | 9e-05 | 7e-05 | -5e-05 | -4e-05 | 0.11541 | -0.00111 | -0.00037 | -0.00022 | -0.00611 | -0.07263 | 2e-05 | 0.00056 | -5e-05 | 0.00481 | -0.00543 | -0.00079 | 0.00026 | 0.07047 | 0.00557 | -0.03158
[GR-MK] [DIR] TIE 400 kV Thessaloniki - Dubrovo | N-1 OHL 400 kV Bitola 2 - Dubrovo | 0.02829 | -0.00023 | -0.00024 | 0 | 0.04437 | -3e-05 | -2e-05 | 4e-05 | -2e-05 | -2e-05 | 0.16522 | 0 | -0.00089 | -8e-05 | -0.00096 | -0.0148 | 1e-05 | 0.00041 | -2e-05 | 0.00258 | -0.00909 | -0.00048 | -2e-05 | 0.08364 | 0.00561 | -0.02529
[GR-MK] [DIR] TIE 400 kV Thessaloniki - Dubrovo | N-1 OHL 400 kV Dubrovo - Stip | -0.01193 | -0.0002 | -0.00851 | 0 | 0.0469 | -0.00014 | 0.00034 | 0.00017 | -0.00012 | -0.00011 | 0.07469 | -0.00361 | 0.00025 | -0.0006 | -0.01711 | -0.1192 | 5e-05 | 0.00115 | -0.00012 | 0.01335 | -0.00325 | -0.00181 | 0.00088 | 0.06814 | 0.00889 | -0.05194
[GR-MK] [DIR] TIE 400 kV Thessaloniki - Dubrovo | N-1 TIE 400 kV Chervena Mogila - Stip | -0.00053 | -0.00031 | -0.00791 | 0 | 0.06289 | -0.00014 | 0.0003 | 0.00018 | -0.00012 | -0.00011 | 0.10684 | -0.00335 | -0.00023 | -0.00059 | -0.01462 | -0.09413 | 5e-05 | 0.00128 | -0.00012 | 0.01488 | -0.00795 | -0.00192 | 0.00081 | 0.08802 | 0.011 | -0.0468
[GR-MK] [DIR] TIE 400 kV Thessaloniki - Dubrovo | N-1 OHL 400 kV Skopje 4 - Skopje 5 | 0.02046 | -0.00018 | 8e-05 | 0 | 0.03405 | -2e-05 | -2e-05 | 3e-05 | -1e-05 | -1e-05 | 0.10989 | 8e-05 | -0.0007 | -4e-05 | 0.0003 | -0.07235 | 1e-05 | 0.00029 | -1e-05 | 0.00137 | -0.00702 | -0.00032 | -4e-05 | 0.06602 | 0.00416 | -0.0131
[GR-MK] [DIR] TIE 400 kV Thessaloniki - Dubrovo | N-1 TIE 400 kV Skopje 5 - Urosevac | 0.02461 | -0.00015 | 0.00207 | 0 | 0.02658 | 1e-05 | -0.0001 | -1e-05 | 1e-05 | 1e-05 | 0.0982 | 0.00093 | -0.00082 | 9e-05 | 0.00447 | -0.11229 | 0 | 5e-05 | 1e-05 | -0.0017 | -0.00693 | 6e-05 | -0.00025 | 0.05751 | 0.00251 | -0.00081
[GR-MK] [DIR] TIE 400 kV Thessaloniki - Dubrovo | N-1 OHL 400 kV Habitabat NGCC - Babaeski | 0.01577 | -0.00021 | -0.00235 | 0 | 0.04301 | -6e-05 | 7e-05 | 7e-05 | -5e-05 | -4e-05 | 0.1275 | -0.00094 | -0.00055 | -0.00021 | -0.00487 | -0.05898 | 2e-05 | 0.00058 | -5e-05 | 0.00518 | -0.00713 | -0.0008 | 0.00022 | 0.07668 | 0.00618 | -0.02897
[GR-MK] [DIR] TIE 400 kV Thessaloniki - Dubrovo | N-1 TIE 400 kV Tirana 2 – Podgorica 2 | 0.0269 | -0.00022 | -0.00474 | 0 | 0.04853 | -9e-05 | 0.00018 | 0.00012 | -8e-05 | -7e-05 | 0.13423 | -0.00203 | -0.00027 | -0.00037 | -0.00737 | -0.05391 | 3e-05 | 0.00084 | -8e-05 | 0.00802 | -0.00605 | -0.00123 | 0.00048 | 0.08256 | 0.00763 | -0.02533
[GR-MK] [DIR] TIE 400 kV Thessaloniki - Dubrovo | N-1 OHL 400 kV Elbasan 2 - Tirana 2 | 0.01703 | -0.00023 | -0.00445 | 0 | 0.04917 | -9e-05 | 0.00017 | 0.00011 | -7e-05 | -7e-05 | 0.13799 | -0.00188 | -0.00034 | -0.00035 | -0.00788 | -0.05369 | 3e-05 | 0.00082 | -7e-05 | 0.00784 | -0.00656 | -0.00119 | 0.00045 | 0.08364 | 0.00763 | -0.03046
[GR-MK] [DIR] TIE 400 kV Thessaloniki - Dubrovo | N-1 OHL 400 kV Elbasan 2 - Zemblak | -0.00998 | -0.00025 | -0.00833 | 0 | 0.05903 | -0.00014 | 0.00033 | 0.00018 | -0.00013 | -0.00011 | 0.15986 | -0.00362 | 7e-05 | -0.00061 | -0.0144 | -0.04212 | 5e-05 | 0.00123 | -0.00012 | 0.01258 | -0.00519 | -0.00188 | 0.00087 | 0.09531 | 0.0101 | -0.03315
[GR-MK] [DIR] TIE 400 kV Thessaloniki - Dubrovo | N-1 OHL 400 kV Vetren - Chervena Mogila | 0.01446 | -0.00024 | -0.00297 | 0 | 0.04991 | -7e-05 | 0.0001 | 9e-05 | -6e-05 | -5e-05 | 0.126 | -0.00122 | -0.00056 | -0.00025 | -0.00581 | -0.06084 | 2e-05 | 0.00068 | -6e-05 | 0.00568 | -0.00767 | -0.00095 | 0.00028 | 0.08374 | 0.0071 | -0.03044
[GR-MK] [DIR] TIE 400 kV Thessaloniki - Dubrovo | N-1 OHL 400 kV Plovdiv - Vetren | 0.01446 | -0.00024 | -0.00297 | 0 | 0.04991 | -7e-05 | 0.0001 | 9e-05 | -6e-05 | -5e-05 | 0.126 | -0.00122 | -0.00056 | -0.00025 | -0.00581 | -0.06084 | 2e-05 | 0.00068 | -6e-05 | 0.00568 | -0.00767 | -0.00095 | 0.00028 | 0.08374 | 0.0071 | -0.03044
[GR-MK] [DIR] TIE 400 kV Thessaloniki - Dubrovo | N-1 OHL 400 kV Maritsa Iztok 2 - Maritsa Iztok 3 | 0.01597 | -0.00021 | -0.00221 | 0 | 0.04406 | -5e-05 | 7e-05 | 7e-05 | -4e-05 | -4e-05 | 0.12756 | -0.00088 | -0.00054 | -0.0002 | -0.00467 | -0.05874 | 2e-05 | 0.00056 | -4e-05 | 0.00516 | -0.00693 | -0.00076 | 0.0002 | 0.08012 | 0.00591 | -0.02868
[GR-MK] [DIR] TIE 400 kV Thessaloniki - Dubrovo | N-1 OHL 400 kV Maritsa Iztok - Maritsa Iztok 3 ck. 1&2 | 0.01514 | -0.00022 | -0.00258 | 0 | 0.04396 | -6e-05 | 8e-05 | 8e-05 | -5e-05 | -4e-05 | 0.12637 | -0.00104 | -0.00055 | -0.00022 | -0.00523 | -0.05985 | 2e-05 | 0.00062 | -5e-05 | 0.0054 | -0.00725 | -0.00085 | 0.00024 | 0.08123 | 0.00646 | -0.02952
[GR-MK] [DIR] TIE 400 kV Thessaloniki - Dubrovo | N-1 OHL 400 kV Maritsa Iztok - Plovdiv ck. 1&2 | 0.01468 | -0.00026 | -0.00317 | 0 | 0.0549 | -7e-05 | 0.00011 | 9e-05 | -6e-05 | -5e-05 | 0.12759 | -0.00131 | -0.00061 | -0.00027 | -0.00601 | -0.0603 | 3e-05 | 0.00074 | -6e-05 | 0.00533 | -0.00831 | -0.00102 | 0.00029 | 0.09322 | 0.00778 | -0.0307
[GR-MK] [DIR] TIE 400 kV Thessaloniki - Dubrovo | N-1 OHL 400 kV Varna - Burgas ck. 1&2 | 0.019 | -0.00016 | -0.00095 | 0 | 0.05447 | -3e-05 | 2e-05 | 4e-05 | -2e-05 | -2e-05 | 0.13221 | -0.00031 | -0.00053 | -0.0001 | -0.00271 | -0.05469 | 1e-05 | 0.00035 | -2e-05 | 0.00425 | -0.00592 | -0.00046 | 7e-05 | 0.08899 | 0.00407 | -0.02578
[GR-MK] [DIR] TIE 400 kV Thessaloniki - Dubrovo | N-1 OHL 400 kV Burgas- Maritsa Iztok 2 | 0.01597 | -0.00021 | -0.00221 | 0 | 0.04635 | -5e-05 | 7e-05 | 7e-05 | -4e-05 | -4e-05 | 0.12756 | -0.00088 | -0.00054 | -0.0002 | -0.00467 | -0.05874 | 2e-05 | 0.00056 | -4e-05 | 0.00516 | -0.00693 | -0.00076 | 0.0002 | 0.08012 | 0.00591 | -0.02868
[GR-MK] [DIR] TIE 400 kV Thessaloniki - Dubrovo | N-1 OHL 400 kV Sofia Zapad - Chervena Mogila ck. 1&2 | 0.01545 | -0.00022 | -0.00247 | 0 | 0.04424 | -6e-05 | 8e-05 | 8e-05 | -5e-05 | -4e-05 | 0.12686 | -0.00099 | -0.00055 | -0.00022 | -0.00505 | -0.0593 | 2e-05 | 0.0006 | -5e-05 | 0.00527 | -0.00721 | -0.00083 | 0.00023 | 0.07787 | 0.00634 | -0.02922
[GR-MK] [DIR] TIE 400 kV Thessaloniki - Dubrovo | N-1 OHL 400 kV Chervena Mogila - Blagoevgrad ck. 1&2 | 0.02668 | -0.00021 | 0.00019 | 0 | 0.044 | -2e-05 | -3e-05 | 3e-05 | -1e-05 | -1e-05 | 0.1534 | 0.00017 | -0.00083 | -4e-05 | -0.00025 | -0.04309 | 1e-05 | 0.00033 | -1e-05 | 0.00084 | -0.00815 | -0.00035 | -6e-05 | 0.08424 | 0.00485 | -0.02221
[GR-MK] [DIR] TIE 400 kV Thessaloniki - Dubrovo | N-1 OHL 400 kV Kozloduy - Sofia Zapad ck. 1&2 | 0.0148 | -0.00022 | -0.00268 | 0 | 0.04381 | -6e-05 | 9e-05 | 8e-05 | -5e-05 | -5e-05 | 0.12583 | -0.00108 | -0.00053 | -0.00023 | -0.00542 | -0.06031 | 2e-05 | 0.00063 | -5e-05 | 0.0058 | -0.00721 | -0.00087 | 0.00025 | 0.0773 | 0.00647 | -0.02984
[GR-MK] [DIR] TIE 400 kV Thessaloniki - Dubrovo | N-1 OHL 400 kV Filippoi - Komotini ck. 1&2 | 0.0308 | -0.00012 | 0.00234 | 0 | 0.01524 | 2e-05 | -0.00012 | -2e-05 | 2e-05 | 2e-05 | 0.15699 | 0.00114 | -0.00076 | 0.00013 | 0.00296 | -0.03811 | -1e-05 | -4e-05 | 2e-05 | -0.00057 | -0.00593 | 0.00018 | -0.00028 | 0.02495 | 0.00136 | -0.01735
[GR-MK] [DIR] TIE 400 kV Thessaloniki - Dubrovo | N-1 OHL 400 kV Filippoi - Lagadas ck. 1&2 | 0.01786 | -0.0002 | -0.0017 | 0 | 0.03914 | -4e-05 | 5e-05 | 6e-05 | -4e-05 | -3e-05 | 0.13148 | -0.00065 | -0.00058 | -0.00016 | -0.00378 | -0.05607 | 2e-05 | 0.0005 | -4e-05 | 0.00438 | -0.00697 | -0.00066 | 0.00015 | 0.06862 | 0.00551 | -0.02735
[GR-MK] [DIR] TIE 400 kV Thessaloniki - Dubrovo | N-1 OHL 400 kV Meliti - Amideo ck. 1&2 | 0.03301 | -0.00035 | -0.00342 | 0 | 0.06856 | -8e-05 | 0.0001 | 0.00011 | -7e-05 | -6e-05 | 0.25554 | -0.00129 | -0.00098 | -0.0003 | -0.00842 | -0.20341 | 3e-05 | 0.00091 | -7e-05 | 0.00843 | -0.01199 | -0.00123 | 0.0003 | 0.11923 | 0.00984 | -0.05863
[GR-MK] [DIR] TIE 400 kV Thessaloniki - Dubrovo | N-1 OHL 400 kV Amideo - Lagadas ck. 1&2 | 0.00351 | -0.00026 | -0.00575 | 0 | 0.05727 | -0.00011 | 0.00022 | 0.00014 | -9e-05 | -8e-05 | 0.10347 | -0.00244 | -0.00032 | -0.00044 | -0.01072 | -0.08018 | 4e-05 | 0.001 | -9e-05 | 0.0098 | -0.0072 | -0.00147 | 0.00058 | 0.09608 | 0.00908 | -0.03759
[GR-MK] [DIR] TIE 400 kV Thessaloniki - Dubrovo | N-1 OHL 400 kV Thessaloniki - Lagadas ck. 1&2 | 0.04379 | -8e-05 | 0.0057 | 0 | 0.0065 | 7e-05 | -0.00026 | -8e-05 | 7e-05 | 6e-05 | 0.18894 | 0.00261 | -0.00105 | 0.00036 | 0.00886 | -0.02807 | -3e-05 | -0.00043 | 7e-05 | -0.00593 | -0.00642 | 0.00082 | -0.00064 | 0.02271 | -0.00102 | -0.00884
[GR-AL] [DIR] TIE 400 kV Kardia - Zemblak | BC | 0.19556 | 0.0002 | 0.03935 | 1e-05 | -0.10146 | 0.00057 | -0.00169 | -0.0007 | 0.00053 | 0.00047 | -0.22312 | 0.01767 | -0.00416 | 0.00265 | 0.06313 | -0.1194 | -0.0002 | -0.00423 | 0.00052 | -0.04871 | -0.01352 | 0.00712 | -0.00428 | -0.12 | -0.02534 | 0.02555
[GR-AL] [DIR] TIE 400 kV Kardia - Zemblak | N-1 TIE 400 kV Thessaloniki - Blagoevgrad | 0.18725 | 0.00019 | 0.03736 | 1e-05 | -0.09851 | 0.00054 | -0.00161 | -0.00067 | 0.0005 | 0.00045 | -0.24281 | 0.0168 | -0.00395 | 0.00252 | 0.05955 | -0.13084 | -0.00019 | -0.00402 | 0.0005 | -0.04544 | -0.01289 | 0.00676 | -0.00407 | -0.12435 | -0.02417 | 0.02038
[GR-AL] [DIR] TIE 400 kV Kardia - Zemblak | N-1 TIE 400 kV Thessaloniki - Dubrovo | 0.19401 | 0.00022 | 0.03961 | 1e-05 | -0.10594 | 0.00058 | -0.0017 | -0.00071 | 0.00053 | 0.00048 | -0.23599 | 0.01778 | -0.0041 | 0.00267 | 0.06365 | -0.11331 | -0.00021 | -0.0043 | 0.00053 | -0.04926 | -0.01279 | 0.0072 | -0.00431 | -0.1279 | -0.02599 | 0.02854
[GR-AL] [DIR] TIE 400 kV Kardia - Zemblak | N-1 TIE 400 kV Meliti - Bitola | 0.18847 | 0.00025 | 0.03971 | 1e-05 | -0.11122 | 0.00058 | -0.0017 | -0.00072 | 0.00053 | 0.00048 | -0.27458 | 0.01778 | -0.00399 | 0.00268 | 0.06443 | -0.06217 | -0.00021 | -0.00435 | 0.00053 | -0.04993 | -0.01161 | 0.00727 | -0.00431 | -0.13659 | -0.02672 | 0.03719
[GR-AL] [DIR] TIE 400 kV Kardia - Zemblak | N-1 TIE 400 kV Arachthos - Galatina | 0.19556 | 0.0002 | 0.03935 | 1e-05 | -0.10146 | 0.00057 | -0.00169 | -0.0007 | 0.00053 | 0.00047 | -0.22312 | 0.01767 | -0.00416 | 0.00265 | 0.06313 | -0.1194 | -0.0002 | -0.00423 | 0.00052 | -0.04871 | -0.01352 | 0.00712 | -0.00428 | -0.12 | -0.02534 | 0.02555
[GR-AL] [DIR] TIE 400 kV Kardia - Zemblak | N-1 TIE 400 kV Nea Santa - Babaeski | 0.19367 | 0.00018 | 0.03876 | 1e-05 | -0.09799 | 0.00056 | -0.00167 | -0.00069 | 0.00052 | 0.00047 | -0.22693 | 0.01741 | -0.00413 | 0.00261 | 0.06214 | -0.12201 | -0.0002 | -0.00415 | 0.00051 | -0.04799 | -0.01368 | 0.00699 | -0.00422 | -0.10134 | -0.02473 | 0.02408
[GR-AL] [DIR] TIE 400 kV Kardia - Zemblak | N-1 OHL 400 kV Kosovo B - Urosevac | 0.20123 | 0.00026 | 0.0436 | 2e-05 | -0.11806 | 0.00064 | -0.00186 | -0.00078 | 0.00058 | 0.00053 | -0.25061 | 0.01949 | -0.00442 | 0.00294 | 0.0722 | -0.17059 | -0.00023 | -0.00475 | 0.00058 | -0.05524 | -0.01326 | 0.00796 | -0.00473 | -0.13922 | -0.02896 | 0.0515
[GR-AL] [DIR] TIE 400 kV Kardia - Zemblak | N-1 TIE 400 kV Pec 3 - Ribarevina | 0.18841 | 0.00021 | 0.04452 | 2e-05 | -0.11145 | 0.00065 | -0.00191 | -0.00079 | 0.00059 | 0.00053 | -0.23412 | 0.01993 | -0.00474 | 0.00299 | 0.07835 | -0.13443 | -0.00023 | -0.00477 | 0.00059 | -0.05541 | -0.01587 | 0.00803 | -0.00485 | -0.13025 | -0.02833 | 0.00147
[GR-AL] [DIR] TIE 400 kV Kardia - Zemblak | N-1 TIE 400 kV Maritsa 3 - Hamitabat 1 | 0.19524 | 0.00019 | 0.03925 | 1e-05 | -0.10086 | 0.00057 | -0.00169 | -0.0007 | 0.00052 | 0.00047 | -0.22377 | 0.01763 | -0.00415 | 0.00264 | 0.06296 | -0.11984 | -0.0002 | -0.00422 | 0.00052 | -0.04859 | -0.01355 | 0.0071 | -0.00427 | -0.12501 | -0.02523 | 0.0253
[GR-AL] [DIR] TIE 400 kV Kardia - Zemblak | N-1 TIE 400 kV Maritsa 3 - Hamitabat 2 | 0.19508 | 0.00019 | 0.0392 | 1e-05 | -0.10058 | 0.00057 | -0.00168 | -0.0007 | 0.00052 | 0.00047 | -0.22409 | 0.01761 | -0.00415 | 0.00264 | 0.06288 | -0.12006 | -0.0002 | -0.00421 | 0.00052 | -0.04853 | -0.01356 | 0.00709 | -0.00427 | -0.12742 | -0.02518 | 0.02518
[GR-AL] [DIR] TIE 400 kV Kardia - Zemblak | N-1 TIE 400 kV Sofia Zapad - Nis | 0.19712 | 0.0003 | 0.04176 | 1e-05 | -0.11866 | 0.00062 | -0.00178 | -0.00076 | 0.00056 | 0.00051 | -0.22989 | 0.01872 | -0.00404 | 0.00284 | 0.06645 | -0.12311 | -0.00022 | -0.00465 | 0.00056 | -0.05477 | -0.0104 | 0.00774 | -0.00454 | -0.13482 | -0.0289 | 0.03083
[GR-AL] [DIR] TIE 400 kV Kardia - Zemblak | N-1 TIE 400 kV Kosovo B - Nis 2 | 0.21948 | 0.00017 | 0.04571 | 2e-05 | -0.1058 | 0.00066 | -0.00196 | -0.0008 | 0.0006 | 0.00054 | -0.21463 | 0.02038 | -0.00501 | 0.00304 | 0.07748 | -0.10667 | -0.00023 | -0.00479 | 0.0006 | -0.05606 | -0.01816 | 0.00812 | -0.00496 | -0.12194 | -0.02789 | 0.06354
[GR-AL] [DIR] TIE 400 kV Kardia - Zemblak | N-1 TIE 400 kV Vranje 4 - Stip | 0.19087 | 0.00024 | 0.0391 | 1e-05 | -0.10822 | 0.00058 | -0.00168 | -0.00071 | 0.00053 | 0.00047 | -0.23557 | 0.01757 | -0.00396 | 0.00265 | 0.06205 | -0.13402 | -0.0002 | -0.00429 | 0.00052 | -0.04938 | -0.01154 | 0.00717 | -0.00426 | -0.12808 | -0.02623 | 0.02308
[GR-AL] [DIR] TIE 400 kV Kardia - Zemblak | N-1 OHL 400 kV Vranje 4 - Leskovac 2 | 0.19219 | 0.00023 | 0.03917 | 1e-05 | -0.10632 | 0.00057 | -0.00168 | -0.0007 | 0.00053 | 0.00047 | -0.23208 | 0.0176 | -0.00401 | 0.00265 | 0.06235 | -0.12992 | -0.0002 | -0.00427 | 0.00052 | -0.04919 | -0.0121 | 0.00715 | -0.00426 | -0.12581 | -0.02598 | 0.02377
[GR-AL] [DIR] TIE 400 kV Kardia - Zemblak | N-1 OHL 400 kV Nis 2 - Leskovac 2 | 0.1927 | 0.00022 | 0.0392 | 1e-05 | -0.10558 | 0.00057 | -0.00168 | -0.0007 | 0.00053 | 0.00047 | -0.23072 | 0.01761 | -0.00404 | 0.00265 | 0.06247 | -0.12832 | -0.0002 | -0.00427 | 0.00052 | -0.04912 | -0.01231 | 0.00715 | -0.00427 | -0.12493 | -0.02588 | 0.02404
[GR-AL] [DIR] TIE 400 kV Kardia - Zemblak | N-1 OHL 400 kV Bitola 2 - Dubrovo | 0.19298 | 0.0002 | 0.0389 | 1e-05 | -0.10152 | 0.00057 | -0.00167 | -0.00069 | 0.00052 | 0.00047 | -0.23079 | 0.01747 | -0.00409 | 0.00262 | 0.0623 | -0.12827 | -0.0002 | -0.00419 | 0.00052 | -0.04816 | -0.01315 | 0.00705 | -0.00423 | -0.12119 | -0.02519 | 0.02473
[GR-AL] [DIR] TIE 400 kV Kardia - Zemblak | N-1 OHL 400 kV Dubrovo - Stip | 0.18774 | 0.0002 | 0.03763 | 1e-05 | -0.10063 | 0.00055 | -0.00162 | -0.00067 | 0.0005 | 0.00045 | -0.23802 | 0.01693 | -0.00393 | 0.00254 | 0.05968 | -0.13653 | -0.00019 | -0.00408 | 0.0005 | -0.04642 | -0.01239 | 0.00684 | -0.0041 | -0.12272 | -0.02461 | 0.01905
[GR-AL] [DIR] TIE 400 kV Kardia - Zemblak | N-1 TIE 400 kV Chervena Mogila - Stip | 0.19423 | 0.00019 | 0.0389 | 1e-05 | -0.09987 | 0.00057 | -0.00167 | -0.00069 | 0.00052 | 0.00047 | -0.22477 | 0.01748 | -0.00413 | 0.00262 | 0.06233 | -0.1223 | -0.0002 | -0.00418 | 0.00052 | -0.04791 | -0.01359 | 0.00702 | -0.00423 | -0.11912 | -0.02495 | 0.02408
[GR-AL] [DIR] TIE 400 kV Kardia - Zemblak | N-1 OHL 400 kV Skopje 4 - Skopje 5 | 0.20582 | 0.00028 | 0.04445 | 2e-05 | -0.12099 | 0.00065 | -0.00189 | -0.0008 | 0.00059 | 0.00054 | -0.25533 | 0.01983 | -0.00446 | 0.00299 | 0.07381 | -0.14402 | -0.00023 | -0.00485 | 0.00059 | -0.05658 | -0.01321 | 0.00811 | -0.00482 | -0.14261 | -0.02963 | 0.05742
[GR-AL] [DIR] TIE 400 kV Kardia - Zemblak | N-1 TIE 400 kV Skopje 5 - Urosevac | 0.21429 | 0.00034 | 0.04852 | 2e-05 | -0.13628 | 0.00071 | -0.00206 | -0.00087 | 0.00065 | 0.00059 | -0.27928 | 0.02155 | -0.00471 | 0.00327 | 0.08232 | -0.22412 | -0.00025 | -0.00534 | 0.00065 | -0.06285 | -0.01303 | 0.00891 | -0.00524 | -0.16003 | -0.03302 | 0.08255
[GR-AL] [DIR] TIE 400 kV Kardia - Zemblak | N-1 OHL 400 kV Habitabat NGCC - Babaeski | 0.19522 | 0.00019 | 0.03925 | 1e-05 | -0.10084 | 0.00057 | -0.00169 | -0.0007 | 0.00052 | 0.00047 | -0.2238 | 0.01763 | -0.00415 | 0.00264 | 0.06295 | -0.11986 | -0.0002 | -0.00422 | 0.00052 | -0.04859 | -0.01355 | 0.00709 | -0.00427 | -0.11946 | -0.02523 | 0.02528
[GR-AL] [DIR] TIE 400 kV Kardia - Zemblak | N-1 TIE 400 kV Tirana 2 – Podgorica 2 | 0.26045 | 0.00019 | 0.02711 | 1e-05 | -0.07655 | 0.00039 | -0.00114 | -0.00048 | 0.00036 | 0.00032 | -0.17949 | 0.01208 | -0.00263 | 0.00181 | 0.05089 | -0.08691 | -0.00014 | -0.00295 | 0.00036 | -0.03415 | -0.00726 | 0.00493 | -0.0029 | -0.09238 | -0.01829 | 0.04821
[GR-AL] [DIR] TIE 400 kV Kardia - Zemblak | N-1 OHL 400 kV Elbasan 2 - Tirana 2 | 0.20463 | 0.00014 | 0.0298 | 1e-05 | -0.07593 | 0.00043 | -0.00128 | -0.00053 | 0.0004 | 0.00036 | -0.16518 | 0.01339 | -0.00316 | 0.002 | 0.04957 | -0.08912 | -0.00015 | -0.00319 | 0.00039 | -0.03653 | -0.01042 | 0.00536 | -0.00323 | -0.0898 | -0.01901 | 0.0203
[GR-AL] [DIR] TIE 400 kV Kardia - Zemblak | N-1 OHL 400 kV Vetren - Chervena Mogila | 0.19568 | 0.0002 | 0.03942 | 1e-05 | -0.10239 | 0.00057 | -0.00169 | -0.0007 | 0.00053 | 0.00047 | -0.22307 | 0.0177 | -0.00415 | 0.00266 | 0.06323 | -0.11922 | -0.0002 | -0.00425 | 0.00052 | -0.04876 | -0.01344 | 0.00713 | -0.00429 | -0.12098 | -0.02546 | 0.02571
[GR-AL] [DIR] TIE 400 kV Kardia - Zemblak | N-1 OHL 400 kV Plovdiv - Vetren | 0.19568 | 0.0002 | 0.03942 | 1e-05 | -0.10239 | 0.00057 | -0.00169 | -0.0007 | 0.00053 | 0.00047 | -0.22307 | 0.0177 | -0.00415 | 0.00266 | 0.06323 | -0.11922 | -0.0002 | -0.00425 | 0.00052 | -0.04876 | -0.01344 | 0.00713 | -0.00429 | -0.12098 | -0.02546 | 0.02571
[GR-AL] [DIR] TIE 400 kV Kardia - Zemblak | N-1 OHL 400 kV Maritsa Iztok 2 - Maritsa Iztok 3 | 0.19478 | 0.00019 | 0.03903 | 1e-05 | -0.10147 | 0.00057 | -0.00168 | -0.00069 | 0.00052 | 0.00047 | -0.22433 | 0.01753 | -0.00416 | 0.00263 | 0.06263 | -0.12044 | -0.0002 | -0.00418 | 0.00052 | -0.04848 | -0.01377 | 0.00704 | -0.00425 | -0.12257 | -0.02488 | 0.02481
[GR-AL] [DIR] TIE 400 kV Kardia - Zemblak | N-1 OHL 400 kV Maritsa Iztok - Maritsa Iztok 3 ck. 1&2 | 0.19558 | 0.0002 | 0.03937 | 1e-05 | -0.10143 | 0.00057 | -0.00169 | -0.0007 | 0.00053 | 0.00047 | -0.22312 | 0.01768 | -0.00416 | 0.00265 | 0.06315 | -0.11937 | -0.0002 | -0.00424 | 0.00052 | -0.04872 | -0.0135 | 0.00712 | -0.00429 | -0.12098 | -0.02536 | 0.02558
[GR-AL] [DIR] TIE 400 kV Kardia - Zemblak | N-1 OHL 400 kV Maritsa Iztok - Plovdiv ck. 1&2 | 0.19574 | 0.00021 | 0.03957 | 1e-05 | -0.10513 | 0.00058 | -0.0017 | -0.00071 | 0.00053 | 0.00048 | -0.22354 | 0.01777 | -0.00413 | 0.00267 | 0.06342 | -0.11921 | -0.0002 | -0.00428 | 0.00053 | -0.04869 | -0.01314 | 0.00718 | -0.0043 | -0.12529 | -0.02582 | 0.02598
[GR-AL] [DIR] TIE 400 kV Kardia - Zemblak | N-1 OHL 400 kV Varna - Burgas ck. 1&2 | 0.19153 | 0.00014 | 0.03767 | 1e-05 | -0.11252 | 0.00054 | -0.00162 | -0.00066 | 0.0005 | 0.00045 | -0.22933 | 0.01692 | -0.00417 | 0.00252 | 0.06053 | -0.12478 | -0.00019 | -0.00396 | 0.0005 | -0.0475 | -0.01486 | 0.00672 | -0.00411 | -0.13211 | -0.02291 | 0.0217
[GR-AL] [DIR] TIE 400 kV Kardia - Zemblak | N-1 OHL 400 kV Burgas- Maritsa Iztok 2 | 0.19478 | 0.00019 | 0.03903 | 1e-05 | -0.10379 | 0.00057 | -0.00168 | -0.00069 | 0.00052 | 0.00047 | -0.22433 | 0.01753 | -0.00416 | 0.00263 | 0.06263 | -0.12044 | -0.0002 | -0.00418 | 0.00052 | -0.04848 | -0.01377 | 0.00704 | -0.00425 | -0.12257 | -0.02488 | 0.02481
[GR-AL] [DIR] TIE 400 kV Kardia - Zemblak | N-1 OHL 400 kV Sofia Zapad - Chervena Mogila ck. 1&2 | 0.1889 | 0.0002 | 0.03773 | 1e-05 | -0.10669 | 0.00055 | -0.00162 | -0.00068 | 0.00051 | 0.00046 | -0.23649 | 0.01698 | -0.00396 | 0.00255 | 0.06007 | -0.13193 | -0.0002 | -0.00408 | 0.0005 | -0.04531 | -0.01273 | 0.00684 | -0.0041 | -0.12778 | -0.0247 | 0.02031
[GR-AL] [DIR] TIE 400 kV Kardia - Zemblak | N-1 OHL 400 kV Chervena Mogila - Blagoevgrad ck. 1&2 | 0.18965 | 0.00019 | 0.03795 | 1e-05 | -0.10143 | 0.00055 | -0.00163 | -0.00068 | 0.00051 | 0.00046 | -0.23705 | 0.01706 | -0.00401 | 0.00256 | 0.0606 | -0.12798 | -0.0002 | -0.00409 | 0.0005 | -0.04637 | -0.01302 | 0.00687 | -0.00413 | -0.12342 | -0.02456 | 0.02184
[GR-AL] [DIR] TIE 400 kV Kardia - Zemblak | N-1 OHL 400 kV Kozloduy - Sofia Zapad ck. 1&2 | 0.19483 | 0.00019 | 0.03908 | 1e-05 | -0.10188 | 0.00057 | -0.00168 | -0.0007 | 0.00052 | 0.00047 | -0.22408 | 0.01755 | -0.00414 | 0.00263 | 0.06266 | -0.12039 | -0.0002 | -0.0042 | 0.00052 | -0.04798 | -0.01358 | 0.00706 | -0.00425 | -0.12051 | -0.02513 | 0.02476
[GR-AL] [DIR] TIE 400 kV Kardia - Zemblak | N-1 OHL 400 kV Filippoi - Komotini ck. 1&2 | 0.18627 | 0.00014 | 0.03645 | 1e-05 | -0.0843 | 0.00053 | -0.00157 | -0.00064 | 0.00048 | 0.00044 | -0.24136 | 0.01639 | -0.00403 | 0.00244 | 0.05829 | -0.13229 | -0.00019 | -0.00385 | 0.00048 | -0.04516 | -0.01427 | 0.00651 | -0.00398 | -0.08866 | -0.02236 | 0.01836
[GR-AL] [DIR] TIE 400 kV Kardia - Zemblak | N-1 OHL 400 kV Filippoi - Lagadas ck. 1&2 | 0.19398 | 0.00019 | 0.03886 | 1e-05 | -0.09853 | 0.00057 | -0.00167 | -0.00069 | 0.00052 | 0.00047 | -0.22617 | 0.01745 | -0.00414 | 0.00262 | 0.0623 | -0.12159 | -0.0002 | -0.00417 | 0.00052 | -0.04811 | -0.01365 | 0.00701 | -0.00423 | -0.11466 | -0.02483 | 0.02432
[GR-AL] [DIR] TIE 400 kV Kardia - Zemblak | N-1 OHL 400 kV Meliti - Amideo ck. 1&2 | 0.18847 | 0.00025 | 0.03971 | 1e-05 | -0.11122 | 0.00058 | -0.0017 | -0.00072 | 0.00053 | 0.00048 | -0.27458 | 0.01778 | -0.00399 | 0.00268 | 0.06443 | -0.06217 | -0.00021 | -0.00435 | 0.00053 | -0.04993 | -0.01161 | 0.00727 | -0.00431 | -0.13659 | -0.02672 | 0.03719
[GR-AL] [DIR] TIE 400 kV Kardia - Zemblak | N-1 OHL 400 kV Amideo - Lagadas ck. 1&2 | 0.19242 | 0.00018 | 0.03849 | 1e-05 | -0.09791 | 0.00056 | -0.00165 | -0.00069 | 0.00051 | 0.00046 | -0.22926 | 0.01729 | -0.0041 | 0.00259 | 0.06164 | -0.12487 | -0.0002 | -0.00413 | 0.00051 | -0.04753 | -0.01353 | 0.00695 | -0.00419 | -0.11504 | -0.02461 | 0.02335
[GR-AL] [DIR] TIE 400 kV Kardia - Zemblak | N-1 OHL 400 kV Thessaloniki - Lagadas ck. 1&2 | 0.19109 | 0.00018 | 0.03807 | 1e-05 | -0.09559 | 0.00055 | -0.00164 | -0.00068 | 0.00051 | 0.00046 | -0.2329 | 0.01711 | -0.00408 | 0.00256 | 0.06094 | -0.12435 | -0.0002 | -0.00407 | 0.0005 | -0.04695 | -0.01364 | 0.00686 | -0.00415 | -0.11143 | -0.02418 | 0.02233
[GR-TR] [DIR] TIE 400 kV Nea Santa - Babaeski | BC | -0.03925 | -0.00026 | -0.01232 | 0 | 0.0721 | -0.0002 | 0.0005 | 0.00025 | -0.00018 | -0.00016 | -0.07917 | -0.00546 | 0.00053 | -0.00088 | -0.02052 | -0.05448 | 7e-05 | 0.00165 | -0.00018 | 0.01499 | -0.00328 | -0.00259 | 0.00129 | 0.38831 | 0.01274 | -0.03047
[GR-TR] [DIR] TIE 400 kV Nea Santa - Babaeski | N-1 TIE 400 kV Thessaloniki - Blagoevgrad | -0.04889 | -0.00027 | -0.01463 | -1e-05 | 0.07552 | -0.00023 | 0.0006 | 0.00029 | -0.00021 | -0.00019 | -0.102 | -0.00647 | 0.00077 | -0.00103 | -0.02467 | -0.06775 | 8e-05 | 0.0019 | -0.00021 | 0.01879 | -0.00254 | -0.003 | 0.00155 | 0.38326 | 0.0141 | -0.03646
[GR-TR] [DIR] TIE 400 kV Nea Santa - Babaeski | N-1 TIE 400 kV Thessaloniki - Dubrovo | -0.0402 | -0.00024 | -0.01216 | 0 | 0.06936 | -0.0002 | 0.0005 | 0.00025 | -0.00018 | -0.00016 | -0.08702 | -0.0054 | 0.00057 | -0.00087 | -0.0202 | -0.05077 | 7e-05 | 0.00162 | -0.00017 | 0.01466 | -0.00283 | -0.00253 | 0.00128 | 0.38349 | 0.01234 | -0.02865
[GR-TR] [DIR] TIE 400 kV Nea Santa - Babaeski | N-1 TIE 400 kV Meliti - Bitola | -0.04135 | -0.00024 | -0.01221 | 0 | 0.06922 | -0.0002 | 0.0005 | 0.00025 | -0.00018 | -0.00016 | -0.09436 | -0.00543 | 0.00059 | -0.00087 | -0.02014 | -0.03759 | 7e-05 | 0.00162 | -0.00018 | 0.01463 | -0.00271 | -0.00254 | 0.00129 | 0.38341 | 0.01233 | -0.02704
[GR-TR] [DIR] TIE 400 kV Nea Santa - Babaeski | N-1 TIE 400 kV Arachthos - Galatina | -0.03925 | -0.00026 | -0.01232 | 0 | 0.0721 | -0.0002 | 0.0005 | 0.00025 | -0.00018 | -0.00016 | -0.07917 | -0.00546 | 0.00053 | -0.00088 | -0.02052 | -0.05448 | 7e-05 | 0.00165 | -0.00018 | 0.01499 | -0.00328 | -0.00259 | 0.00129 | 0.38831 | 0.01274 | -0.03047
[GR-TR] [DIR] TIE 400 kV Nea Santa - Babaeski | N-1 TIE 400 kV Kardia - Zemblak / N-1 TIE 150 kV Mourtos - Bistrica | -0.02332 | -0.00024 | -0.00921 | 0 | 0.06411 | -0.00016 | 0.00037 | 0.0002 | -0.00014 | -0.00012 | -0.09778 | -0.00407 | 0.00021 | -0.00067 | -0.01554 | -0.06387 | 5e-05 | 0.00132 | -0.00014 | 0.01115 | -0.00434 | -0.00202 | 0.00096 | 0.37886 | 0.01074 | -0.02845
[GR-TR] [DIR] TIE 400 kV Nea Santa - Babaeski | N-1 OHL 400 kV Kosovo B - Urosevac | -0.03833 | -0.00024 | -0.01162 | 0 | 0.06939 | -0.00019 | 0.00048 | 0.00024 | -0.00017 | -0.00015 | -0.08365 | -0.00516 | 0.00049 | -0.00083 | -0.01904 | -0.06283 | 7e-05 | 0.00157 | -0.00017 | 0.01393 | -0.00323 | -0.00245 | 0.00122 | 0.38518 | 0.01215 | -0.02624
[GR-TR] [DIR] TIE 400 kV Nea Santa - Babaeski | N-1 TIE 400 kV Pec 3 - Ribarevina | -0.03991 | -0.00025 | -0.01184 | 0 | 0.07118 | -0.00019 | 0.00048 | 0.00024 | -0.00017 | -0.00016 | -0.08018 | -0.00525 | 0.00048 | -0.00085 | -0.01912 | -0.05586 | 7e-05 | 0.0016 | -0.00017 | 0.01437 | -0.00349 | -0.0025 | 0.00124 | 0.38737 | 0.01246 | -0.03269
[GR-TR] [DIR] TIE 400 kV Nea Santa - Babaeski | N-1 TIE 400 kV Maritsa 3 - Hamitabat 1 | -0.03255 | -0.00021 | -0.01021 | 0 | 0.0598 | -0.00017 | 0.00042 | 0.00021 | -0.00015 | -0.00013 | -0.06566 | -0.00453 | 0.00044 | -0.00073 | -0.01702 | -0.04518 | 6e-05 | 0.00137 | -0.00015 | 0.01243 | -0.00272 | -0.00214 | 0.00107 | 0.4927 | 0.01057 | -0.02527
[GR-TR] [DIR] TIE 400 kV Nea Santa - Babaeski | N-1 TIE 400 kV Sofia Zapad - Nis | -0.03994 | -0.0003 | -0.01338 | 0 | 0.07968 | -0.00022 | 0.00055 | 0.00028 | -0.0002 | -0.00018 | -0.07619 | -0.00592 | 0.00048 | -0.00096 | -0.02199 | -0.05284 | 8e-05 | 0.00184 | -0.0002 | 0.01766 | -0.00465 | -0.00286 | 0.00141 | 0.39485 | 0.01431 | -0.0328
[GR-TR] [DIR] TIE 400 kV Nea Santa - Babaeski | N-1 TIE 400 kV Kosovo B - Nis 2 | -0.04668 | -0.00025 | -0.01429 | -1e-05 | 0.07345 | -0.00023 | 0.00059 | 0.00028 | -0.0002 | -0.00018 | -0.08181 | -0.0063 | 0.0008 | -0.001 | -0.02498 | -0.05843 | 8e-05 | 0.00183 | -0.0002 | 0.01727 | -0.00184 | -0.0029 | 0.0015 | 0.38891 | 0.01353 | -0.04226
[GR-TR] [DIR] TIE 400 kV Nea Santa - Babaeski | N-1 TIE 400 kV Vranje 4 - Stip | -0.04096 | -0.00024 | -0.01241 | 0 | 0.06964 | -0.0002 | 0.00051 | 0.00025 | -0.00018 | -0.00016 | -0.0837 | -0.0055 | 0.00061 | -0.00088 | -0.02092 | -0.0598 | 7e-05 | 0.00163 | -0.00018 | 0.01475 | -0.00255 | -0.00257 | 0.0013 | 0.38537 | 0.01241 | -0.03137
[GR-TR] [DIR] TIE 400 kV Nea Santa - Babaeski | N-1 OHL 400 kV Vranje 4 - Leskovac 2 | -0.04048 | -0.00024 | -0.01238 | 0 | 0.07033 | -0.0002 | 0.00051 | 0.00025 | -0.00018 | -0.00016 | -0.08243 | -0.00549 | 0.00059 | -0.00088 | -0.02081 | -0.05831 | 7e-05 | 0.00164 | -0.00018 | 0.01482 | -0.00276 | -0.00257 | 0.0013 | 0.38619 | 0.01251 | -0.03112
[GR-TR] [DIR] TIE 400 kV Nea Santa - Babaeski | N-1 OHL 400 kV Nis 2 - Leskovac 2 | -0.04029 | -0.00025 | -0.01237 | 0 | 0.0706 | -0.0002 | 0.00051 | 0.00025 | -0.00018 | -0.00016 | -0.08193 | -0.00548 | 0.00058 | -0.00088 | -0.02076 | -0.05773 | 7e-05 | 0.00164 | -0.00018 | 0.01484 | -0.00284 | -0.00257 | 0.0013 | 0.38652 | 0.01254 | -0.03102
[GR-TR] [DIR] TIE 400 kV Nea Santa - Babaeski | N-1 OHL 400 kV Bitola 2 - Dubrovo | -0.04029 | -0.00025 | -0.0125 | 0 | 0.07207 | -0.0002 | 0.00051 | 0.00025 | -0.00018 | -0.00016 | -0.08225 | -0.00554 | 0.00056 | -0.00089 | -0.02086 | -0.05804 | 7e-05 | 0.00167 | -0.00018 | 0.01521 | -0.00312 | -0.00261 | 0.00131 | 0.38783 | 0.0128 | -0.0308
[GR-TR] [DIR] TIE 400 kV Nea Santa - Babaeski | N-1 OHL 400 kV Dubrovo - Stip | -0.04647 | -0.00025 | -0.01391 | -1e-05 | 0.07286 | -0.00022 | 0.00057 | 0.00028 | -0.0002 | -0.00018 | -0.09291 | -0.00615 | 0.00074 | -0.00098 | -0.0237 | -0.07029 | 8e-05 | 0.0018 | -0.0002 | 0.01711 | -0.00223 | -0.00284 | 0.00147 | 0.3858 | 0.01341 | -0.03646
[GR-TR] [DIR] TIE 400 kV Nea Santa - Babaeski | N-1 TIE 400 kV Chervena Mogila - Stip | -0.04388 | -0.00028 | -0.0139 | -1e-05 | 0.07764 | -0.00023 | 0.00057 | 0.00028 | -0.0002 | -0.00018 | -0.08491 | -0.00614 | 0.00063 | -0.00099 | -0.0233 | -0.06458 | 8e-05 | 0.00185 | -0.0002 | 0.01778 | -0.0035 | -0.00291 | 0.00146 | 0.39138 | 0.0141 | -0.03558
[GR-TR] [DIR] TIE 400 kV Nea Santa - Babaeski | N-1 OHL 400 kV Skopje 4 - Skopje 5 | -0.03761 | -0.00024 | -0.0115 | 0 | 0.06897 | -0.00019 | 0.00047 | 0.00024 | -0.00017 | -0.00015 | -0.08434 | -0.00511 | 0.00049 | -0.00083 | -0.01881 | -0.05843 | 7e-05 | 0.00155 | -0.00017 | 0.01373 | -0.00323 | -0.00243 | 0.00121 | 0.38468 | 0.01205 | -0.02536
[GR-TR] [DIR] TIE 400 kV Nea Santa - Babaeski | N-1 TIE 400 kV Skopje 5 - Urosevac | -0.03634 | -0.00023 | -0.01089 | 0 | 0.0667 | -0.00018 | 0.00045 | 0.00022 | -0.00016 | -0.00014 | -0.08789 | -0.00486 | 0.00045 | -0.00078 | -0.01754 | -0.07073 | 6e-05 | 0.00148 | -0.00016 | 0.0128 | -0.0032 | -0.00231 | 0.00115 | 0.3821 | 0.01155 | -0.02162
[GR-TR] [DIR] TIE 400 kV Nea Santa - Babaeski | N-1 TIE 400 kV Tirana 2 – Podgorica 2 | -0.04602 | -0.00025 | -0.01104 | 0 | 0.0695 | -0.00018 | 0.00045 | 0.00023 | -0.00016 | -0.00015 | -0.08372 | -0.00487 | 0.00037 | -0.00079 | -0.01925 | -0.05787 | 6e-05 | 0.00152 | -0.00016 | 0.01347 | -0.00393 | -0.00236 | 0.00115 | 0.38543 | 0.012 | -0.03284
[GR-TR] [DIR] TIE 400 kV Nea Santa - Babaeski | N-1 OHL 400 kV Elbasan 2 - Tirana 2 | -0.03992 | -0.00025 | -0.01161 | 0 | 0.07022 | -0.00019 | 0.00047 | 0.00024 | -0.00017 | -0.00015 | -0.08345 | -0.00514 | 0.00046 | -0.00083 | -0.01952 | -0.05671 | 7e-05 | 0.00158 | -0.00017 | 0.01409 | -0.0035 | -0.00246 | 0.00122 | 0.38608 | 0.01227 | -0.03009
[GR-TR] [DIR] TIE 400 kV Nea Santa - Babaeski | N-1 OHL 400 kV Elbasan 2 - Zemblak | -0.03007 | -0.00024 | -0.0102 | 0 | 0.06664 | -0.00017 | 0.00041 | 0.00021 | -0.00015 | -0.00014 | -0.09138 | -0.00451 | 0.00031 | -0.00074 | -0.01715 | -0.06091 | 6e-05 | 0.00143 | -0.00015 | 0.01237 | -0.004 | -0.0022 | 0.00106 | 0.38185 | 0.01138 | -0.02911
[GR-TR] [DIR] TIE 400 kV Nea Santa - Babaeski | N-1 OHL 400 kV Maritsa Iztok 2 - Maritsa Iztok 3 | -0.03746 | -0.00023 | -0.01158 | 0 | 0.07213 | -0.00019 | 0.00047 | 0.00023 | -0.00017 | -0.00015 | -0.07638 | -0.00513 | 0.00054 | -0.00082 | -0.01938 | -0.05208 | 7e-05 | 0.00153 | -0.00017 | 0.01444 | -0.0027 | -0.00241 | 0.00122 | 0.39425 | 0.01168 | -0.02877
[GR-TR] [DIR] TIE 400 kV Nea Santa - Babaeski | N-1 OHL 400 kV Maritsa Iztok - Maritsa Iztok 3 ck. 1&2 | -0.04116 | -0.00033 | -0.0137 | -1e-05 | 0.06974 | -0.00023 | 0.00056 | 0.00029 | -0.0002 | -0.00018 | -0.07919 | -0.00609 | 0.00043 | -0.00099 | -0.02247 | -0.0568 | 8e-05 | 0.00192 | -0.0002 | 0.01529 | -0.00524 | -0.00296 | 0.00143 | 0.48668 | 0.01541 | -0.03341
[GR-TR] [DIR] TIE 400 kV Nea Santa - Babaeski | N-1 OHL 400 kV Maritsa Iztok - Plovdiv ck. 1&2 | -0.04017 | -0.00032 | -0.01342 | 0 | 0.09071 | -0.00022 | 0.00054 | 0.00028 | -0.0002 | -0.00018 | -0.07707 | -0.00597 | 0.00041 | -0.00097 | -0.02199 | -0.05541 | 8e-05 | 0.00188 | -0.0002 | 0.01489 | -0.00522 | -0.0029 | 0.0014 | 0.41514 | 0.01517 | -0.03269
[GR-TR] [DIR] TIE 400 kV Nea Santa - Babaeski | N-1 OHL 400 kV Varna - Burgas ck. 1&2 | -0.03284 | -0.00016 | -0.00964 | 0 | 0.08973 | -0.00015 | 0.0004 | 0.00019 | -0.00014 | -0.00012 | -0.06928 | -0.00425 | 0.00056 | -0.00068 | -0.01638 | -0.0459 | 5e-05 | 0.00122 | -0.00014 | 0.01306 | -0.00115 | -0.00195 | 0.00102 | 0.4076 | 0.00887 | -0.02434
[GR-TR] [DIR] TIE 400 kV Nea Santa - Babaeski | N-1 OHL 400 kV Burgas- Maritsa Iztok 2 | -0.03746 | -0.00023 | -0.01158 | 0 | 0.07749 | -0.00019 | 0.00047 | 0.00023 | -0.00017 | -0.00015 | -0.07638 | -0.00513 | 0.00054 | -0.00082 | -0.01938 | -0.05208 | 7e-05 | 0.00153 | -0.00017 | 0.01444 | -0.0027 | -0.00241 | 0.00122 | 0.39425 | 0.01168 | -0.02877
[GR-TR] [DIR] TIE 400 kV Nea Santa - Babaeski | N-1 OHL 400 kV Sofia Zapad - Chervena Mogila ck. 1&2 | -0.04369 | -0.00025 | -0.01339 | 0 | 0.06861 | -0.00022 | 0.00055 | 0.00027 | -0.00019 | -0.00017 | -0.08808 | -0.00592 | 0.00067 | -0.00095 | -0.02256 | -0.06283 | 8e-05 | 0.00175 | -0.00019 | 0.01726 | -0.00274 | -0.00277 | 0.00141 | 0.38312 | 0.01316 | -0.03396
[GR-TR] [DIR] TIE 400 kV Nea Santa - Babaeski | N-1 OHL 400 kV Chervena Mogila - Blagoevgrad ck. 1&2 | -0.0459 | -0.00026 | -0.01389 | -1e-05 | 0.07213 | -0.00022 | 0.00057 | 0.00028 | -0.0002 | -0.00018 | -0.09484 | -0.00615 | 0.0007 | -0.00098 | -0.02337 | -0.06414 | 8e-05 | 0.00182 | -0.0002 | 0.01763 | -0.00271 | -0.00287 | 0.00147 | 0.38446 | 0.01362 | -0.03465
[GR-TR] [DIR] TIE 400 kV Nea Santa - Babaeski | N-1 OHL 400 kV Kozloduy - Sofia Zapad ck. 1&2 | -0.04021 | -0.00026 | -0.01268 | 0 | 0.07154 | -0.00021 | 0.00052 | 0.00026 | -0.00018 | -0.00017 | -0.08043 | -0.00561 | 0.00056 | -0.0009 | -0.02113 | -0.05578 | 7e-05 | 0.0017 | -0.00018 | 0.01595 | -0.00335 | -0.00266 | 0.00133 | 0.38765 | 0.01301 | -0.0315
[GR-TR] [DIR] TIE 400 kV Nea Santa - Babaeski | N-1 OHL 400 kV Filippoi - Lagadas ck. 1&2 | -0.03463 | -0.00023 | -0.01087 | 0 | 0.06356 | -0.00018 | 0.00044 | 0.00022 | -0.00016 | -0.00014 | -0.07027 | -0.00482 | 0.00047 | -0.00078 | -0.01811 | -0.04806 | 6e-05 | 0.00146 | -0.00016 | 0.01322 | -0.00291 | -0.00228 | 0.00114 | 0.3727 | 0.01126 | -0.0269
[GR-TR] [DIR] TIE 400 kV Nea Santa - Babaeski | N-1 OHL 400 kV Meliti - Amideo ck. 1&2 | -0.04135 | -0.00024 | -0.01221 | 0 | 0.06922 | -0.0002 | 0.0005 | 0.00025 | -0.00018 | -0.00016 | -0.09436 | -0.00543 | 0.00059 | -0.00087 | -0.02014 | -0.03759 | 7e-05 | 0.00162 | -0.00018 | 0.01463 | -0.00271 | -0.00254 | 0.00129 | 0.38341 | 0.01233 | -0.02704
[GR-TR] [DIR] TIE 400 kV Nea Santa - Babaeski | N-1 OHL 400 kV Amideo - Lagadas ck. 1&2 | -0.0369 | -0.00025 | -0.01167 | 0 | 0.06944 | -0.00019 | 0.00048 | 0.00024 | -0.00017 | -0.00015 | -0.07457 | -0.00517 | 0.00049 | -0.00084 | -0.01941 | -0.05037 | 7e-05 | 0.00157 | -0.00017 | 0.01411 | -0.00327 | -0.00246 | 0.00122 | 0.38459 | 0.01219 | -0.02883
[GR-TR] [DIR] TIE 400 kV Nea Santa - Babaeski | N-1 OHL 400 kV Thessaloniki - Lagadas ck. 1&2 | -0.03447 | -0.00023 | -0.01094 | 0 | 0.06582 | -0.00018 | 0.00045 | 0.00022 | -0.00016 | -0.00014 | -0.0687 | -0.00485 | 0.00045 | -0.00078 | -0.01818 | -0.04917 | 6e-05 | 0.00148 | -0.00016 | 0.0131 | -0.00315 | -0.00231 | 0.00115 | 0.37913 | 0.0115 | -0.02703
[GR-BG] [OPP] TIE 400 kV Thessaloniki - Blagoevgrad | BC | 0.06753 | 8e-05 | 0.0162 | 1e-05 | -0.02397 | 0.00023 | -0.00069 | -0.00028 | 0.00021 | 0.00019 | 0.16 | 0.00707 | -0.00167 | 0.00107 | 0.02906 | 0.09301 | -8e-05 | -0.0017 | 0.00021 | -0.02665 | -0.00517 | 0.00291 | -0.00177 | 0.0354 | -0.00953 | 0.04195
[GR-BG] [OPP] TIE 400 kV Thessaloniki - Blagoevgrad | N-1 TIE 400 kV Meliti - Bitola | 0.07352 | 4e-05 | 0.0159 | 1e-05 | -0.01573 | 0.00022 | -0.00068 | -0.00027 | 0.00021 | 0.00018 | 0.20344 | 0.00698 | -0.00182 | 0.00104 | 0.02796 | 0.04471 | -8e-05 | -0.0016 | 0.0002 | -0.02562 | -0.00679 | 0.00278 | -0.00175 | 0.0494 | -0.00836 | 0.03212
[GR-BG] [OPP] TIE 400 kV Thessaloniki - Blagoevgrad | N-1 TIE 400 kV Thessaloniki - Dubrovo | 0.07027 | 4e-05 | 0.01574 | 1e-05 | -0.01605 | 0.00022 | -0.00067 | -0.00027 | 0.0002 | 0.00018 | 0.18273 | 0.00689 | -0.00177 | 0.00103 | 0.02813 | 0.08226 | -8e-05 | -0.00159 | 0.0002 | -0.02568 | -0.00646 | 0.00276 | -0.00173 | 0.04935 | -0.00838 | 0.03666
[GR-BG] [OPP] TIE 400 kV Thessaloniki - Blagoevgrad | N-1 TIE 400 kV Kardia - Zemblak / N-1 TIE 150 kV Mourtos - Bistrica | 0.02969 | 5e-05 | 0.00883 | 0 | -0.00499 | 0.00012 | -0.00037 | -0.00015 | 0.00011 | 0.0001 | 0.20421 | 0.00377 | -0.00089 | 0.00057 | 0.01721 | 0.11533 | -4e-05 | -0.00091 | 0.00011 | -0.01753 | -0.00263 | 0.00158 | -0.00097 | 0.05785 | -0.00479 | 0.03715
[GR-BG] [OPP] TIE 400 kV Thessaloniki - Blagoevgrad | N-1 TIE 400 kV Arachthos - Galatina | 0.06753 | 8e-05 | 0.0162 | 1e-05 | -0.02397 | 0.00023 | -0.00069 | -0.00028 | 0.00021 | 0.00019 | 0.16 | 0.00707 | -0.00167 | 0.00107 | 0.02906 | 0.09301 | -8e-05 | -0.0017 | 0.00021 | -0.02665 | -0.00517 | 0.00291 | -0.00177 | 0.0354 | -0.00953 | 0.04195
[GR-BG] [OPP] TIE 400 kV Thessaloniki - Blagoevgrad | N-1 TIE 400 kV Nea Santa - Babaeski | 0.07273 | 0.00012 | 0.01783 | 1e-05 | -0.03352 | 0.00026 | -0.00075 | -0.00032 | 0.00024 | 0.00021 | 0.17048 | 0.0078 | -0.00174 | 0.00119 | 0.03177 | 0.10022 | -9e-05 | -0.00192 | 0.00023 | -0.02863 | -0.00473 | 0.00325 | -0.00194 | -0.016 | -0.01121 | 0.04598
[GR-BG] [OPP] TIE 400 kV Thessaloniki - Blagoevgrad | N-1 OHL 400 kV Kosovo B - Urosevac | 0.06563 | 6e-05 | 0.01477 | 1e-05 | -0.01841 | 0.00021 | -0.00063 | -0.00026 | 0.00019 | 0.00017 | 0.16921 | 0.00646 | -0.00158 | 0.00097 | 0.02602 | 0.11016 | -7e-05 | -0.00153 | 0.00019 | -0.02446 | -0.00525 | 0.00263 | -0.00162 | 0.04184 | -0.00832 | 0.03325
[GR-BG] [OPP] TIE 400 kV Thessaloniki - Blagoevgrad | N-1 TIE 400 kV Pec 3 - Ribarevina | 0.06808 | 8e-05 | 0.0158 | 1e-05 | -0.02321 | 0.00023 | -0.00067 | -0.00028 | 0.00021 | 0.00019 | 0.16084 | 0.0069 | -0.00163 | 0.00104 | 0.0279 | 0.09416 | -8e-05 | -0.00166 | 0.00021 | -0.02614 | -0.00499 | 0.00284 | -0.00172 | 0.03618 | -0.0093 | 0.04378
[GR-BG] [OPP] TIE 400 kV Thessaloniki - Blagoevgrad | N-1 TIE 400 kV Maritsa 3 - Hamitabat 1 | 0.06842 | 9e-05 | 0.01647 | 1e-05 | -0.0256 | 0.00024 | -0.0007 | -0.00029 | 0.00022 | 0.00019 | 0.16179 | 0.0072 | -0.00168 | 0.00109 | 0.02952 | 0.09424 | -8e-05 | -0.00174 | 0.00022 | -0.02699 | -0.00509 | 0.00297 | -0.0018 | 0.04922 | -0.00982 | 0.04263
[GR-BG] [OPP] TIE 400 kV Thessaloniki - Blagoevgrad | N-1 TIE 400 kV Maritsa 3 - Hamitabat 2 | 0.06885 | 9e-05 | 0.01661 | 1e-05 | -0.02638 | 0.00024 | -0.0007 | -0.00029 | 0.00022 | 0.0002 | 0.16265 | 0.00726 | -0.00169 | 0.0011 | 0.02974 | 0.09483 | -8e-05 | -0.00176 | 0.00022 | -0.02715 | -0.00506 | 0.003 | -0.00181 | 0.05585 | -0.00995 | 0.04296
[GR-BG] [OPP] TIE 400 kV Thessaloniki - Blagoevgrad | N-1 TIE 400 kV Sofia Zapad - Nis | 0.07007 | 0.00026 | 0.02009 | 1e-05 | -0.05183 | 0.00031 | -0.00084 | -0.00038 | 0.00028 | 0.00025 | 0.14904 | 0.00877 | -0.00149 | 0.00137 | 0.03444 | 0.087 | -0.00011 | -0.00238 | 0.00027 | -0.03645 | -0.00011 | 0.00393 | -0.00219 | 0.01139 | -0.0153 | 0.0505
[GR-BG] [OPP] TIE 400 kV Thessaloniki - Blagoevgrad | N-1 TIE 400 kV Kosovo B - Nis 2 | 0.08731 | 6e-05 | 0.02145 | 1e-05 | -0.02757 | 0.0003 | -0.00091 | -0.00037 | 0.00028 | 0.00025 | 0.16703 | 0.00931 | -0.00238 | 0.00139 | 0.04092 | 0.10353 | -0.00011 | -0.00216 | 0.00027 | -0.03272 | -0.009 | 0.00374 | -0.00232 | 0.03379 | -0.01164 | 0.07336
[GR-BG] [OPP] TIE 400 kV Thessaloniki - Blagoevgrad | N-1 TIE 400 kV Vranje 4 - Stip | 0.07039 | 6e-05 | 0.01635 | 1e-05 | -0.01985 | 0.00023 | -0.0007 | -0.00028 | 0.00021 | 0.00019 | 0.16759 | 0.00714 | -0.00179 | 0.00107 | 0.02971 | 0.10193 | -8e-05 | -0.00167 | 0.00021 | -0.02624 | -0.00637 | 0.00288 | -0.00178 | 0.04033 | -0.00898 | 0.04345
[GR-BG] [OPP] TIE 400 kV Thessaloniki - Blagoevgrad | N-1 OHL 400 kV Vranje 4 - Leskovac 2 | 0.06959 | 6e-05 | 0.01631 | 1e-05 | -0.021 | 0.00023 | -0.00069 | -0.00028 | 0.00021 | 0.00019 | 0.16546 | 0.00712 | -0.00176 | 0.00107 | 0.02953 | 0.09943 | -8e-05 | -0.00168 | 0.00021 | -0.02635 | -0.00604 | 0.00289 | -0.00178 | 0.03894 | -0.00914 | 0.04303
[GR-BG] [OPP] TIE 400 kV Thessaloniki - Blagoevgrad | N-1 OHL 400 kV Nis 2 - Leskovac 2 | 0.06928 | 7e-05 | 0.01629 | 1e-05 | -0.02146 | 0.00023 | -0.00069 | -0.00028 | 0.00021 | 0.00019 | 0.16463 | 0.00711 | -0.00175 | 0.00107 | 0.02946 | 0.09846 | -8e-05 | -0.00168 | 0.00021 | -0.0264 | -0.0059 | 0.00289 | -0.00178 | 0.03841 | -0.0092 | 0.04286
[GR-BG] [OPP] TIE 400 kV Thessaloniki - Blagoevgrad | N-1 OHL 400 kV Bitola 2 - Dubrovo | 0.07075 | 8e-05 | 0.01676 | 1e-05 | -0.02389 | 0.00024 | -0.00071 | -0.00029 | 0.00022 | 0.0002 | 0.16957 | 0.00732 | -0.00176 | 0.0011 | 0.03009 | 0.10409 | -8e-05 | -0.00175 | 0.00022 | -0.02734 | -0.00564 | 0.003 | -0.00183 | 0.03689 | -0.00971 | 0.04296
[GR-BG] [OPP] TIE 400 kV Thessaloniki - Blagoevgrad | N-1 OHL 400 kV Dubrovo - Stip | 0.0902 | 7e-05 | 0.02119 | 1e-05 | -0.02636 | 0.0003 | -0.0009 | -0.00036 | 0.00027 | 0.00025 | 0.20317 | 0.00924 | -0.00233 | 0.00138 | 0.03904 | 0.14266 | -0.00011 | -0.00216 | 0.00027 | -0.0333 | -0.00844 | 0.00372 | -0.00231 | 0.04328 | -0.01164 | 0.06077
[GR-BG] [OPP] TIE 400 kV Thessaloniki - Blagoevgrad | N-1 TIE 400 kV Chervena Mogila - Stip | 0.08492 | 0.00018 | 0.02214 | 1e-05 | -0.04479 | 0.00032 | -0.00093 | -0.0004 | 0.0003 | 0.00027 | 0.18158 | 0.00966 | -0.00202 | 0.00148 | 0.03951 | 0.13099 | -0.00011 | -0.00244 | 0.00029 | -0.03713 | -0.00432 | 0.00411 | -0.00241 | 0.02387 | -0.01466 | 0.06116
[GR-BG] [OPP] TIE 400 kV Thessaloniki - Blagoevgrad | N-1 OHL 400 kV Skopje 4 - Skopje 5 | 0.06411 | 6e-05 | 0.0145 | 1e-05 | -0.01746 | 0.00021 | -0.00062 | -0.00025 | 0.00019 | 0.00017 | 0.17075 | 0.00636 | -0.00157 | 0.00095 | 0.02549 | 0.10123 | -7e-05 | -0.0015 | 0.00019 | -0.02402 | -0.00527 | 0.00258 | -0.00159 | 0.04294 | -0.0081 | 0.03131
[GR-BG] [OPP] TIE 400 kV Thessaloniki - Blagoevgrad | N-1 TIE 400 kV Skopje 5 - Urosevac | 0.06163 | 4e-05 | 0.01331 | 0 | -0.01301 | 0.00019 | -0.00057 | -0.00023 | 0.00017 | 0.00016 | 0.17769 | 0.00585 | -0.0015 | 0.00087 | 0.02301 | 0.12599 | -7e-05 | -0.00135 | 0.00017 | -0.0222 | -0.00532 | 0.00235 | -0.00147 | 0.048 | -0.00711 | 0.02399
[GR-BG] [OPP] TIE 400 kV Thessaloniki - Blagoevgrad | N-1 OHL 400 kV Habitabat NGCC - Babaeski | 0.06846 | 9e-05 | 0.01649 | 1e-05 | -0.02568 | 0.00024 | -0.0007 | -0.00029 | 0.00022 | 0.00019 | 0.16187 | 0.0072 | -0.00168 | 0.00109 | 0.02954 | 0.0943 | -8e-05 | -0.00174 | 0.00022 | -0.027 | -0.00509 | 0.00297 | -0.0018 | 0.03392 | -0.00983 | 0.04267
[GR-BG] [OPP] TIE 400 kV Thessaloniki - Blagoevgrad | N-1 TIE 400 kV Tirana 2 – Podgorica 2 | 0.08213 | 8e-05 | 0.01344 | 0 | -0.01837 | 0.00019 | -0.00056 | -0.00023 | 0.00017 | 0.00016 | 0.16982 | 0.00582 | -0.00133 | 0.00088 | 0.0263 | 0.10032 | -7e-05 | -0.00141 | 0.00017 | -0.02337 | -0.00376 | 0.00242 | -0.00146 | 0.04161 | -0.00794 | 0.04704
[GR-BG] [OPP] TIE 400 kV Thessaloniki - Blagoevgrad | N-1 OHL 400 kV Elbasan 2 - Tirana 2 | 0.06912 | 7e-05 | 0.01452 | 1e-05 | -0.0195 | 0.00021 | -0.00061 | -0.00025 | 0.00019 | 0.00017 | 0.17015 | 0.00632 | -0.0015 | 0.00095 | 0.02668 | 0.09831 | -7e-05 | -0.00152 | 0.00019 | -0.02451 | -0.00462 | 0.0026 | -0.00158 | 0.04069 | -0.00842 | 0.04103
[GR-BG] [OPP] TIE 400 kV Thessaloniki - Blagoevgrad | N-1 OHL 400 kV Elbasan 2 - Zemblak | 0.04572 | 6e-05 | 0.01117 | 0 | -0.011 | 0.00016 | -0.00047 | -0.00019 | 0.00014 | 0.00013 | 0.18901 | 0.00482 | -0.00114 | 0.00073 | 0.02106 | 0.10829 | -6e-05 | -0.00116 | 0.00014 | -0.02042 | -0.00345 | 0.002 | -0.00122 | 0.05075 | -0.00629 | 0.03871
[GR-BG] [OPP] TIE 400 kV Thessaloniki - Blagoevgrad | N-1 OHL 400 kV Vetren - Chervena Mogila | 0.06557 | 3e-05 | 0.01504 | 1e-05 | -0.00864 | 0.00021 | -0.00064 | -0.00025 | 0.00019 | 0.00017 | 0.15905 | 0.00655 | -0.00172 | 0.00098 | 0.02735 | 0.09018 | -7e-05 | -0.0015 | 0.00019 | -0.02588 | -0.00646 | 0.00262 | -0.00165 | 0.0515 | -0.0076 | 0.03925
[GR-BG] [OPP] TIE 400 kV Thessaloniki - Blagoevgrad | N-1 OHL 400 kV Plovdiv - Vetren | 0.06557 | 3e-05 | 0.01504 | 1e-05 | -0.00864 | 0.00021 | -0.00064 | -0.00025 | 0.00019 | 0.00017 | 0.15905 | 0.00655 | -0.00172 | 0.00098 | 0.02735 | 0.09018 | -7e-05 | -0.0015 | 0.00019 | -0.02588 | -0.00646 | 0.00262 | -0.00165 | 0.0515 | -0.0076 | 0.03925
[GR-BG] [OPP] TIE 400 kV Thessaloniki - Blagoevgrad | N-1 OHL 400 kV Maritsa Iztok 2 - Maritsa Iztok 3 | 0.06822 | 9e-05 | 0.01648 | 1e-05 | -0.02396 | 0.00024 | -0.0007 | -0.00029 | 0.00022 | 0.00019 | 0.16108 | 0.0072 | -0.00167 | 0.00109 | 0.0295 | 0.09394 | -8e-05 | -0.00175 | 0.00022 | -0.02686 | -0.00495 | 0.00298 | -0.0018 | 0.03768 | -0.00994 | 0.0426
[GR-BG] [OPP] TIE 400 kV Thessaloniki - Blagoevgrad | N-1 OHL 400 kV Maritsa Iztok - Maritsa Iztok 3 ck. 1&2 | 0.06737 | 8e-05 | 0.01608 | 1e-05 | -0.02417 | 0.00023 | -0.00068 | -0.00028 | 0.00021 | 0.00019 | 0.16 | 0.00702 | -0.00168 | 0.00106 | 0.02889 | 0.09282 | -8e-05 | -0.00168 | 0.00021 | -0.02662 | -0.00533 | 0.00288 | -0.00176 | 0.04366 | -0.0093 | 0.0417
[GR-BG] [OPP] TIE 400 kV Thessaloniki - Blagoevgrad | N-1 OHL 400 kV Maritsa Iztok - Plovdiv ck. 1&2 | 0.0664 | 0 | 0.01483 | 1e-05 | -0.00082 | 0.0002 | -0.00064 | -0.00025 | 0.00019 | 0.00017 | 0.16261 | 0.00644 | -0.00182 | 0.00095 | 0.02724 | 0.09185 | -7e-05 | -0.00141 | 0.00019 | -0.02678 | -0.00759 | 0.00252 | -0.00164 | 0.06876 | -0.00651 | 0.03918
[GR-BG] [OPP] TIE 400 kV Thessaloniki - Blagoevgrad | N-1 OHL 400 kV Varna - Burgas ck. 1&2 | 0.07065 | 0.00013 | 0.01749 | 1e-05 | -0.01542 | 0.00025 | -0.00074 | -0.00031 | 0.00023 | 0.00021 | 0.1648 | 0.00766 | -0.00166 | 0.00117 | 0.03107 | 0.09717 | -9e-05 | -0.00191 | 0.00023 | -0.02759 | -0.00414 | 0.00322 | -0.0019 | 0.04476 | -0.01141 | 0.04492
[GR-BG] [OPP] TIE 400 kV Thessaloniki - Blagoevgrad | N-1 OHL 400 kV Burgas- Maritsa Iztok 2 | 0.06822 | 9e-05 | 0.01648 | 1e-05 | -0.0219 | 0.00024 | -0.0007 | -0.00029 | 0.00022 | 0.00019 | 0.16108 | 0.0072 | -0.00167 | 0.00109 | 0.0295 | 0.09394 | -8e-05 | -0.00175 | 0.00022 | -0.02686 | -0.00495 | 0.00298 | -0.0018 | 0.03768 | -0.00994 | 0.0426
[GR-BG] [OPP] TIE 400 kV Thessaloniki - Blagoevgrad | N-1 OHL 400 kV Sofia Zapad - Chervena Mogila ck. 1&2 | 0.04789 | 8e-05 | 0.01142 | 0 | -0.0394 | 0.00017 | -0.00048 | -0.00021 | 0.00015 | 0.00014 | 0.12058 | 0.00503 | -0.00108 | 0.00077 | 0.02004 | 0.05605 | -6e-05 | -0.00126 | 0.00015 | -0.01659 | -0.00281 | 0.0021 | -0.00124 | 0.01245 | -0.00765 | 0.02651
[GR-BG] [OPP] TIE 400 kV Thessaloniki - Blagoevgrad | N-1 OHL 400 kV Chervena Mogila - Blagoevgrad ck. 1&2 | 0.02119 | 4e-05 | 0.00522 | 0 | -0.02376 | 8e-05 | -0.00022 | -9e-05 | 7e-05 | 6e-05 | 0.05079 | 0.00228 | -0.00049 | 0.00035 | 0.0092 | 0.02567 | -3e-05 | -0.00057 | 7e-05 | -0.00827 | -0.00125 | 0.00096 | -0.00057 | 0.00853 | -0.00341 | 0.01286
[GR-BG] [OPP] TIE 400 kV Thessaloniki - Blagoevgrad | N-1 OHL 400 kV Kozloduy - Sofia Zapad ck. 1&2 | 0.06521 | 7e-05 | 0.01532 | 1e-05 | -0.02532 | 0.00022 | -0.00065 | -0.00027 | 0.0002 | 0.00018 | 0.15695 | 0.0067 | -0.00162 | 0.00101 | 0.02758 | 0.08986 | -8e-05 | -0.0016 | 0.0002 | -0.02431 | -0.00535 | 0.00273 | -0.00167 | 0.03378 | -0.00888 | 0.03946
[GR-BG] [OPP] TIE 400 kV Thessaloniki - Blagoevgrad | N-1 OHL 400 kV Filippoi - Komotini ck. 1&2 | 0.09326 | 0.00025 | 0.02423 | 1e-05 | -0.07151 | 0.00036 | -0.00102 | -0.00045 | 0.00033 | 0.0003 | 0.21054 | 0.01063 | -0.00203 | 0.00164 | 0.04247 | 0.12874 | -0.00013 | -0.00278 | 0.00033 | -0.03649 | -0.0031 | 0.0046 | -0.00261 | -0.05146 | -0.01778 | 0.06185
[GR-BG] [OPP] TIE 400 kV Thessaloniki - Blagoevgrad | N-1 OHL 400 kV Filippoi - Lagadas ck. 1&2 | 0.07192 | 0.00011 | 0.01756 | 1e-05 | -0.03207 | 0.00025 | -0.00074 | -0.00031 | 0.00023 | 0.00021 | 0.16844 | 0.00768 | -0.00173 | 0.00117 | 0.03134 | 0.0991 | -9e-05 | -0.00189 | 0.00023 | -0.02832 | -0.00481 | 0.0032 | -0.00191 | 0.0206 | -0.01093 | 0.04534
[GR-BG] [OPP] TIE 400 kV Thessaloniki - Blagoevgrad | N-1 OHL 400 kV Meliti - Amideo ck. 1&2 | 0.07352 | 4e-05 | 0.0159 | 1e-05 | -0.01573 | 0.00022 | -0.00068 | -0.00027 | 0.00021 | 0.00018 | 0.20344 | 0.00698 | -0.00182 | 0.00104 | 0.02796 | 0.04471 | -8e-05 | -0.0016 | 0.0002 | -0.02562 | -0.00679 | 0.00278 | -0.00175 | 0.0494 | -0.00836 | 0.03212
[GR-BG] [OPP] TIE 400 kV Thessaloniki - Blagoevgrad | N-1 OHL 400 kV Amideo - Lagadas ck. 1&2 | 0.06112 | 6e-05 | 0.01443 | 0 | -0.01673 | 0.0002 | -0.00061 | -0.00025 | 0.00019 | 0.00017 | 0.14746 | 0.0063 | -0.00155 | 0.00095 | 0.02601 | 0.08183 | -7e-05 | -0.00149 | 0.00019 | -0.02423 | -0.00518 | 0.00256 | -0.00158 | 0.04553 | -0.00804 | 0.03746
[GR-BG] [OPP] TIE 400 kV Thessaloniki - Blagoevgrad | N-1 OHL 400 kV Thessaloniki - Lagadas ck. 1&2 | 0.05425 | 2e-05 | 0.01237 | 0 | -0.00652 | 0.00017 | -0.00053 | -0.00021 | 0.00016 | 0.00014 | 0.13092 | 0.00539 | -0.00144 | 0.0008 | 0.02254 | 0.07828 | -6e-05 | -0.00122 | 0.00016 | -0.02138 | -0.00552 | 0.00214 | -0.00136 | 0.0609 | -0.0061 | 0.03238
[GR-MK] [OPP] TIE 400 kV Meliti - Bitola | BC | 0.03657 | -0.00028 | -0.00183 | 0 | 0.05034 | -5e-05 | 4e-05 | 7e-05 | -4e-05 | -4e-05 | 0.26533 | -0.00056 | -0.00089 | -0.00017 | -0.00669 | -0.29508 | 2e-05 | 0.00061 | -4e-05 | 0.00625 | -0.00989 | -0.0008 | 0.00013 | 0.08555 | 0.00715 | -0.06003
[GR-MK] [OPP] TIE 400 kV Meliti - Bitola | N-1 TIE 400 kV Thessaloniki - Blagoevgrad | 0.0542 | -0.00026 | 0.0024 | 0 | 0.04409 | 1e-05 | -0.00014 | 0 | 1e-05 | 1e-05 | 0.3071 | 0.00129 | -0.00133 | 0.00011 | 0.00089 | -0.2708 | 0 | 0.00017 | 1e-05 | -0.00071 | -0.01124 | -4e-05 | -0.00033 | 0.09479 | 0.00466 | -0.04908
[GR-MK] [OPP] TIE 400 kV Meliti - Bitola | N-1 TIE 400 kV Thessaloniki - Dubrovo | 0.04503 | -0.0004 | -0.00323 | 0 | 0.07485 | -8e-05 | 8e-05 | 0.00011 | -7e-05 | -6e-05 | 0.33564 | -0.00112 | -0.00119 | -0.0003 | -0.00956 | -0.32833 | 3e-05 | 0.00095 | -7e-05 | 0.00925 | -0.01388 | -0.00127 | 0.00026 | 0.12872 | 0.01069 | -0.07639
[GR-MK] [OPP] TIE 400 kV Meliti - Bitola | N-1 TIE 400 kV Kardia - Zemblak / N-1 TIE 150 kV Mourtos - Bistrica | -0.05836 | -0.00037 | -0.02031 | -1e-05 | 0.09797 | -0.00032 | 0.00083 | 0.0004 | -0.00029 | -0.00026 | 0.37619 | -0.00886 | 0.00106 | -0.00142 | -0.03641 | -0.23908 | 0.00011 | 0.0026 | -0.00029 | 0.02911 | -0.00353 | -0.00414 | 0.00214 | 0.14188 | 0.01904 | -0.07207
[GR-MK] [OPP] TIE 400 kV Meliti - Bitola | N-1 TIE 400 kV Arachthos - Galatina | 0.03657 | -0.00028 | -0.00183 | 0 | 0.05034 | -5e-05 | 4e-05 | 7e-05 | -4e-05 | -4e-05 | 0.26533 | -0.00056 | -0.00089 | -0.00017 | -0.00669 | -0.29508 | 2e-05 | 0.00061 | -4e-05 | 0.00625 | -0.00989 | -0.0008 | 0.00013 | 0.08555 | 0.00715 | -0.06003
[GR-MK] [OPP] TIE 400 kV Meliti - Bitola | N-1 TIE 400 kV Nea Santa - Babaeski | 0.03989 | -0.00026 | -0.00078 | 0 | 0.04424 | -4e-05 | -1e-05 | 5e-05 | -3e-05 | -2e-05 | 0.27203 | -9e-05 | -0.00094 | -0.0001 | -0.00495 | -0.29047 | 1e-05 | 0.00047 | -3e-05 | 0.00498 | -0.00961 | -0.00058 | 2e-05 | 0.05266 | 0.00607 | -0.05745
[GR-MK] [OPP] TIE 400 kV Meliti - Bitola | N-1 OHL 400 kV Kosovo B - Urosevac | 0.04392 | -0.00019 | 0.00368 | 0 | 0.02884 | 3e-05 | -0.00019 | -3e-05 | 4e-05 | 3e-05 | 0.22974 | 0.0018 | -0.00123 | 0.0002 | 0.00505 | -0.36138 | -1e-05 | -6e-05 | 4e-05 | -0.0022 | -0.00955 | 0.00029 | -0.00045 | 0.06065 | 0.00246 | -0.02642
[GR-MK] [OPP] TIE 400 kV Meliti - Bitola | N-1 TIE 400 kV Pec 3 - Ribarevina | 0.0299 | -0.00026 | 0.00299 | 0 | 0.04102 | 2e-05 | -0.00017 | -1e-05 | 2e-05 | 2e-05 | 0.25508 | 0.00154 | -0.00144 | 0.00014 | 0.0075 | -0.3091 | -1e-05 | 0.00012 | 2e-05 | 0 | -0.01208 | 5e-05 | -0.00039 | 0.07599 | 0.00436 | -0.08247
[GR-MK] [OPP] TIE 400 kV Meliti - Bitola | N-1 TIE 400 kV Maritsa 3 - Hamitabat 1 | 0.03713 | -0.00027 | -0.00165 | 0 | 0.0493 | -5e-05 | 3e-05 | 7e-05 | -4e-05 | -3e-05 | 0.26647 | -0.00048 | -0.0009 | -0.00016 | -0.0064 | -0.29429 | 2e-05 | 0.00059 | -4e-05 | 0.00603 | -0.00984 | -0.00077 | 0.00011 | 0.09439 | 0.00697 | -0.05959
[GR-MK] [OPP] TIE 400 kV Meliti - Bitola | N-1 TIE 400 kV Maritsa 3 - Hamitabat 2 | 0.0374 | -0.00027 | -0.00156 | 0 | 0.0488 | -5e-05 | 3e-05 | 7e-05 | -4e-05 | -3e-05 | 0.26702 | -0.00044 | -0.0009 | -0.00016 | -0.00625 | -0.29392 | 2e-05 | 0.00058 | -4e-05 | 0.00593 | -0.00982 | -0.00075 | 0.0001 | 0.09863 | 0.00688 | -0.05938
[GR-MK] [OPP] TIE 400 kV Meliti - Bitola | N-1 TIE 400 kV Sofia Zapad - Nis | 0.0351 | -0.00038 | -0.00408 | 0 | 0.06648 | -0.0001 | 0.00013 | 0.00013 | -8e-05 | -7e-05 | 0.27168 | -0.00154 | -0.001 | -0.00035 | -0.00981 | -0.2916 | 3e-05 | 0.00101 | -8e-05 | 0.01192 | -0.01282 | -0.00139 | 0.00038 | 0.09945 | 0.01049 | -0.06498
[GR-MK] [OPP] TIE 400 kV Meliti - Bitola | N-1 TIE 400 kV Kosovo B - Nis 2 | 0.02526 | -0.00027 | -0.00483 | 0 | 0.0524 | -9e-05 | 0.00016 | 0.00012 | -8e-05 | -7e-05 | 0.26131 | -0.00183 | -0.00049 | -0.00036 | -0.01347 | -0.30109 | 3e-05 | 0.00088 | -8e-05 | 0.00971 | -0.0077 | -0.00127 | 0.00045 | 0.08647 | 0.00836 | -0.07798
[GR-MK] [OPP] TIE 400 kV Meliti - Bitola | N-1 TIE 400 kV Vranje 4 - Stip | 0.03125 | -0.00023 | -0.00211 | 0 | 0.04266 | -5e-05 | 5e-05 | 7e-05 | -4e-05 | -4e-05 | 0.2512 | -0.00067 | -0.00066 | -0.00018 | -0.00791 | -0.31169 | 2e-05 | 0.00055 | -4e-05 | 0.00549 | -0.00764 | -0.00074 | 0.00016 | 0.07638 | 0.00613 | -0.06283
[GR-MK] [OPP] TIE 400 kV Meliti - Bitola | N-1 OHL 400 kV Vranje 4 - Leskovac 2 | 0.03274 | -0.00024 | -0.00203 | 0 | 0.04482 | -5e-05 | 5e-05 | 7e-05 | -4e-05 | -4e-05 | 0.25516 | -0.00064 | -0.00073 | -0.00018 | -0.00757 | -0.30703 | 2e-05 | 0.00057 | -4e-05 | 0.0057 | -0.00827 | -0.00076 | 0.00015 | 0.07895 | 0.00642 | -0.06205
[GR-MK] [OPP] TIE 400 kV Meliti - Bitola | N-1 OHL 400 kV Nis 2 - Leskovac 2 | 0.03332 | -0.00025 | -0.002 | 0 | 0.04566 | -5e-05 | 5e-05 | 7e-05 | -4e-05 | -4e-05 | 0.25671 | -0.00063 | -0.00075 | -0.00017 | -0.00744 | -0.30521 | 2e-05 | 0.00058 | -4e-05 | 0.00578 | -0.00852 | -0.00077 | 0.00015 | 0.07995 | 0.00653 | -0.06174
[GR-MK] [OPP] TIE 400 kV Meliti - Bitola | N-1 OHL 400 kV Bitola 2 - Dubrovo | 0.01493 | -0.00025 | -0.00562 | 0 | 0.04981 | -0.0001 | 0.0002 | 0.00013 | -9e-05 | -8e-05 | 0.20104 | -0.00223 | -0.00032 | -0.00041 | -0.01365 | -0.36946 | 4e-05 | 0.00094 | -9e-05 | 0.01091 | -0.00672 | -0.00139 | 0.00055 | 0.07553 | 0.0084 | -0.06685
[GR-MK] [OPP] TIE 400 kV Meliti - Bitola | N-1 OHL 400 kV Dubrovo - Stip | 0.01467 | -0.00027 | -0.00665 | 0 | 0.05265 | -0.00012 | 0.00024 | 0.00015 | -0.0001 | -9e-05 | 0.22363 | -0.00265 | -0.00026 | -0.00048 | -0.01633 | -0.34304 | 4e-05 | 0.00105 | -0.0001 | 0.01267 | -0.00673 | -0.00159 | 0.00065 | 0.07793 | 0.00919 | -0.07821
[GR-MK] [OPP] TIE 400 kV Meliti - Bitola | N-1 TIE 400 kV Chervena Mogila - Stip | 0.0219 | -0.00036 | -0.00684 | 0 | 0.0679 | -0.00013 | 0.00024 | 0.00017 | -0.00011 | -0.0001 | 0.24714 | -0.00273 | -0.0006 | -0.00052 | -0.0155 | -0.32709 | 5e-05 | 0.00124 | -0.00011 | 0.01508 | -0.01061 | -0.00182 | 0.00067 | 0.09527 | 0.01148 | -0.07623
[GR-MK] [OPP] TIE 400 kV Meliti - Bitola | N-1 OHL 400 kV Skopje 4 - Skopje 5 | 0.04978 | -0.00017 | 0.00474 | 0 | 0.0252 | 5e-05 | -0.00023 | -5e-05 | 5e-05 | 4e-05 | 0.22386 | 0.00222 | -0.00128 | 0.00027 | 0.00706 | -0.32678 | -2e-05 | -0.00018 | 5e-05 | -0.00388 | -0.00949 | 0.00048 | -0.00055 | 0.05643 | 0.00162 | -0.01899
[GR-MK] [OPP] TIE 400 kV Meliti - Bitola | N-1 TIE 400 kV Skopje 5 - Urosevac | 0.06028 | -0.0001 | 0.00978 | 0 | 0.00626 | 0.00012 | -0.00043 | -0.00015 | 0.00012 | 0.00011 | 0.19423 | 0.00435 | -0.0016 | 0.00061 | 0.01761 | -0.42765 | -4e-05 | -0.00078 | 0.00012 | -0.01164 | -0.00926 | 0.00147 | -0.00108 | 0.03487 | -0.00258 | 0.01213
[GR-MK] [OPP] TIE 400 kV Meliti - Bitola | N-1 OHL 400 kV Habitabat NGCC - Babaeski | 0.03716 | -0.00027 | -0.00164 | 0 | 0.04926 | -5e-05 | 3e-05 | 7e-05 | -4e-05 | -3e-05 | 0.26652 | -0.00047 | -0.0009 | -0.00016 | -0.00638 | -0.29426 | 2e-05 | 0.00059 | -4e-05 | 0.00602 | -0.00984 | -0.00076 | 0.00011 | 0.0846 | 0.00696 | -0.05957
[GR-MK] [OPP] TIE 400 kV Meliti - Bitola | N-1 TIE 400 kV Tirana 2 – Podgorica 2 | 0.06186 | -0.00028 | -0.0066 | 0 | 0.06006 | -0.00012 | 0.00025 | 0.00016 | -0.00011 | -9e-05 | 0.28234 | -0.00274 | -0.0003 | -0.0005 | -0.01146 | -0.28241 | 4e-05 | 0.00111 | -0.0001 | 0.01193 | -0.00745 | -0.00166 | 0.00067 | 0.09631 | 0.0099 | -0.0512
[GR-MK] [OPP] TIE 400 kV Meliti - Bitola | N-1 OHL 400 kV Elbasan 2 - Tirana 2 | 0.04052 | -0.0003 | -0.00599 | 0 | 0.06147 | -0.00011 | 0.00022 | 0.00015 | -0.0001 | -9e-05 | 0.29057 | -0.00242 | -0.00046 | -0.00046 | -0.0126 | -0.28189 | 4e-05 | 0.00107 | -0.0001 | 0.01155 | -0.00854 | -0.00157 | 0.00059 | 0.0987 | 0.00991 | -0.06232
[GR-MK] [OPP] TIE 400 kV Meliti - Bitola | N-1 OHL 400 kV Elbasan 2 - Zemblak | -0.01822 | -0.00034 | -0.01443 | -1e-05 | 0.08293 | -0.00024 | 0.00058 | 0.0003 | -0.00021 | -0.00019 | 0.33815 | -0.00622 | 0.00044 | -0.00102 | -0.02678 | -0.25673 | 8e-05 | 0.00197 | -0.00021 | 0.02188 | -0.00557 | -0.00309 | 0.00151 | 0.12409 | 0.01528 | -0.06816
[GR-MK] [OPP] TIE 400 kV Meliti - Bitola | N-1 OHL 400 kV Vetren - Chervena Mogila | 0.03582 | -0.0003 | -0.00226 | 0 | 0.05618 | -6e-05 | 5e-05 | 8e-05 | -5e-05 | -4e-05 | 0.26497 | -0.00075 | -0.00091 | -0.00021 | -0.00734 | -0.29616 | 2e-05 | 0.00069 | -5e-05 | 0.00654 | -0.01038 | -0.00091 | 0.00018 | 0.09168 | 0.00788 | -0.06106
[GR-MK] [OPP] TIE 400 kV Meliti - Bitola | N-1 OHL 400 kV Plovdiv - Vetren | 0.03582 | -0.0003 | -0.00226 | 0 | 0.05618 | -6e-05 | 5e-05 | 8e-05 | -5e-05 | -4e-05 | 0.26497 | -0.00075 | -0.00091 | -0.00021 | -0.00734 | -0.29616 | 2e-05 | 0.00069 | -5e-05 | 0.00654 | -0.01038 | -0.00091 | 0.00018 | 0.09168 | 0.00788 | -0.06106
[GR-MK] [OPP] TIE 400 kV Meliti - Bitola | N-1 OHL 400 kV Maritsa Iztok 2 - Maritsa Iztok 3 | 0.0374 | -0.00027 | -0.00148 | 0 | 0.05036 | -5e-05 | 2e-05 | 6e-05 | -4e-05 | -3e-05 | 0.26663 | -0.0004 | -0.00089 | -0.00015 | -0.00616 | -0.29396 | 2e-05 | 0.00056 | -3e-05 | 0.00599 | -0.00962 | -0.00072 | 0.0001 | 0.08832 | 0.00665 | -0.05924
[GR-MK] [OPP] TIE 400 kV Meliti - Bitola | N-1 OHL 400 kV Maritsa Iztok - Maritsa Iztok 3 ck. 1&2 | 0.03649 | -0.00028 | -0.00188 | 0 | 0.05026 | -5e-05 | 4e-05 | 7e-05 | -4e-05 | -4e-05 | 0.26533 | -0.00058 | -0.0009 | -0.00018 | -0.00677 | -0.29517 | 2e-05 | 0.00062 | -4e-05 | 0.00626 | -0.00996 | -0.00082 | 0.00014 | 0.08926 | 0.00725 | -0.06014
[GR-MK] [OPP] TIE 400 kV Meliti - Bitola | N-1 OHL 400 kV Maritsa Iztok - Plovdiv ck. 1&2 | 0.03602 | -0.00032 | -0.00248 | 0 | 0.06148 | -7e-05 | 6e-05 | 9e-05 | -5e-05 | -5e-05 | 0.26658 | -0.00086 | -0.00096 | -0.00023 | -0.00757 | -0.29564 | 2e-05 | 0.00075 | -5e-05 | 0.00618 | -0.01105 | -0.00099 | 0.00019 | 0.10159 | 0.0086 | -0.06136
[GR-MK] [OPP] TIE 400 kV Meliti - Bitola | N-1 OHL 400 kV Varna - Burgas ck. 1&2 | 0.04073 | -0.00022 | -9e-05 | 0 | 0.06179 | -2e-05 | -3e-05 | 3e-05 | -1e-05 | -1e-05 | 0.27175 | 0.00023 | -0.00087 | -4e-05 | -0.00401 | -0.28952 | 1e-05 | 0.00034 | -1e-05 | 0.00499 | -0.00851 | -0.00039 | -4e-05 | 0.09807 | 0.00464 | -0.05605
[GR-MK] [OPP] TIE 400 kV Meliti - Bitola | N-1 OHL 400 kV Burgas- Maritsa Iztok 2 | 0.0374 | -0.00027 | -0.00148 | 0 | 0.05286 | -5e-05 | 2e-05 | 6e-05 | -4e-05 | -3e-05 | 0.26663 | -0.0004 | -0.00089 | -0.00015 | -0.00616 | -0.29396 | 2e-05 | 0.00056 | -3e-05 | 0.00599 | -0.00962 | -0.00072 | 0.0001 | 0.08832 | 0.00665 | -0.05924
[GR-MK] [OPP] TIE 400 kV Meliti - Bitola | N-1 OHL 400 kV Sofia Zapad - Chervena Mogila ck. 1&2 | 0.03806 | -0.00028 | -0.00146 | 0 | 0.05152 | -5e-05 | 2e-05 | 6e-05 | -4e-05 | -3e-05 | 0.26832 | -0.0004 | -0.00094 | -0.00015 | -0.00601 | -0.29227 | 2e-05 | 0.00058 | -4e-05 | 0.00548 | -0.01007 | -0.00074 | 9e-05 | 0.08729 | 0.00701 | -0.05886
[GR-MK] [OPP] TIE 400 kV Meliti - Bitola | N-1 OHL 400 kV Chervena Mogila - Blagoevgrad ck. 1&2 | 0.0485 | -0.00027 | 0.001 | 0 | 0.05029 | -1e-05 | -8e-05 | 2e-05 | 0 | 0 | 0.29345 | 0.00068 | -0.0012 | 1e-05 | -0.00158 | -0.27774 | 0 | 0.00032 | 0 | 0.00151 | -0.0109 | -0.0003 | -0.00018 | 0.09247 | 0.00557 | -0.05254
[GR-MK] [OPP] TIE 400 kV Meliti - Bitola | N-1 OHL 400 kV Kozloduy - Sofia Zapad ck. 1&2 | 0.03623 | -0.00028 | -0.00195 | 0 | 0.05015 | -5e-05 | 4e-05 | 7e-05 | -4e-05 | -4e-05 | 0.26489 | -0.00061 | -0.00088 | -0.00018 | -0.00691 | -0.29554 | 2e-05 | 0.00063 | -4e-05 | 0.00658 | -0.00992 | -0.00083 | 0.00015 | 0.08532 | 0.00724 | -0.06039
[GR-MK] [OPP] TIE 400 kV Meliti - Bitola | N-1 OHL 400 kV Filippoi - Komotini ck. 1&2 | 0.05298 | -0.00017 | 0.0033 | 0 | 0.02001 | 3e-05 | -0.00017 | -3e-05 | 3e-05 | 3e-05 | 0.29757 | 0.00172 | -0.00112 | 0.00019 | 0.00186 | -0.27228 | -1e-05 | -7e-05 | 3e-05 | -4e-05 | -0.00857 | 0.00027 | -0.00041 | 0.03012 | 0.00188 | -0.04733
[GR-MK] [OPP] TIE 400 kV Meliti - Bitola | N-1 OHL 400 kV Filippoi - Lagadas ck. 1&2 | 0.03936 | -0.00026 | -0.00095 | 0 | 0.04518 | -4e-05 | 0 | 5e-05 | -3e-05 | -3e-05 | 0.27071 | -0.00017 | -0.00093 | -0.00011 | -0.00523 | -0.2912 | 1e-05 | 0.0005 | -3e-05 | 0.00518 | -0.00967 | -0.00062 | 4e-05 | 0.07611 | 0.00625 | -0.05787
[GR-MK] [OPP] TIE 400 kV Meliti - Bitola | N-1 OHL 400 kV Amideo - Lagadas ck. 1&2 | 0.05721 | -0.0002 | 0.00386 | 0 | 0.02701 | 4e-05 | -0.0002 | -4e-05 | 4e-05 | 3e-05 | 0.30572 | 0.00195 | -0.00129 | 0.00022 | 0.00312 | -0.25904 | -1e-05 | -8e-05 | 4e-05 | -0.00152 | -0.00986 | 0.00031 | -0.00047 | 0.05292 | 0.00236 | -0.04559
[GR-MK] [OPP] TIE 400 kV Meliti - Bitola | N-1 OHL 400 kV Thessaloniki - Lagadas ck. 1&2 | 0.02836 | -0.00032 | -0.00419 | 0 | 0.06112 | -9e-05 | 0.00013 | 0.00012 | -7e-05 | -7e-05 | 0.24738 | -0.0016 | -0.00075 | -0.00034 | -0.01071 | -0.30417 | 3e-05 | 0.00091 | -7e-05 | 0.00949 | -0.01011 | -0.00128 | 0.00038 | 0.10129 | 0.00927 | -0.06593
[GR-MK] [OPP] TIE 400 kV Thessaloniki - Dubrovo | BC | 0.01521 | -0.00022 | -0.00253 | 0 | 0.04405 | -6e-05 | 8e-05 | 8e-05 | -5e-05 | -4e-05 | 0.12637 | -0.00102 | -0.00054 | -0.00022 | -0.00516 | -0.05976 | 2e-05 | 0.00061 | -5e-05 | 0.00539 | -0.00718 | -0.00084 | 0.00023 | 0.07758 | 0.00636 | -0.02941
[GR-MK] [OPP] TIE 400 kV Thessaloniki - Dubrovo | N-1 TIE 400 kV Thessaloniki - Blagoevgrad | 0.03216 | -0.0002 | 0.00154 | 0 | 0.03803 | 0 | -9e-05 | 1e-05 | 1e-05 | 0 | 0.16653 | 0.00076 | -0.00096 | 5e-05 | 0.00213 | -0.03641 | 0 | 0.00018 | 1e-05 | -0.0013 | -0.00847 | -0.0001 | -0.00021 | 0.08647 | 0.00397 | -0.01888
[GR-MK] [OPP] TIE 400 kV Thessaloniki - Dubrovo | N-1 TIE 400 kV Meliti - Bitola | 0.03301 | -0.00035 | -0.00342 | 0 | 0.06856 | -8e-05 | 0.0001 | 0.00011 | -7e-05 | -6e-05 | 0.25554 | -0.00129 | -0.00098 | -0.0003 | -0.00842 | -0.20341 | 3e-05 | 0.00091 | -7e-05 | 0.00843 | -0.01199 | -0.00123 | 0.0003 | 0.11923 | 0.00984 | -0.05863
[GR-MK] [OPP] TIE 400 kV Thessaloniki - Dubrovo | N-1 TIE 400 kV Kardia - Zemblak / N-1 TIE 150 kV Mourtos - Bistrica | -0.02857 | -0.00026 | -0.01105 | 0 | 0.066 | -0.00018 | 0.00045 | 0.00023 | -0.00016 | -0.00015 | 0.17752 | -0.00484 | 0.00036 | -0.00079 | -0.01886 | -0.03395 | 6e-05 | 0.00152 | -0.00016 | 0.01593 | -0.00425 | -0.00238 | 0.00116 | 0.10355 | 0.01184 | -0.03496
[GR-MK] [OPP] TIE 400 kV Thessaloniki - Dubrovo | N-1 TIE 400 kV Arachthos - Galatina | 0.01521 | -0.00022 | -0.00253 | 0 | 0.04405 | -6e-05 | 8e-05 | 8e-05 | -5e-05 | -4e-05 | 0.12637 | -0.00102 | -0.00054 | -0.00022 | -0.00516 | -0.05976 | 2e-05 | 0.00061 | -5e-05 | 0.00539 | -0.00718 | -0.00084 | 0.00023 | 0.07758 | 0.00636 | -0.02941
[GR-MK] [OPP] TIE 400 kV Thessaloniki - Dubrovo | N-1 TIE 400 kV Nea Santa - Babaeski | 0.01836 | -0.0002 | -0.00154 | 0 | 0.03825 | -4e-05 | 4e-05 | 6e-05 | -3e-05 | -3e-05 | 0.13273 | -0.00058 | -0.00059 | -0.00015 | -0.00351 | -0.05538 | 1e-05 | 0.00047 | -3e-05 | 0.00419 | -0.00691 | -0.00063 | 0.00013 | 0.04636 | 0.00534 | -0.02696
[GR-MK] [OPP] TIE 400 kV Thessaloniki - Dubrovo | N-1 OHL 400 kV Kosovo B - Urosevac | 0.01811 | -0.00018 | -0.00036 | 0 | 0.03557 | -3e-05 | -1e-05 | 4e-05 | -2e-05 | -2e-05 | 0.11234 | -9e-05 | -0.00068 | -7e-05 | -0.00053 | -0.0859 | 1e-05 | 0.00034 | -2e-05 | 0.00206 | -0.00704 | -0.00041 | 1e-05 | 0.06777 | 0.00451 | -0.01616
[GR-MK] [OPP] TIE 400 kV Thessaloniki - Dubrovo | N-1 TIE 400 kV Pec 3 - Ribarevina | 0.01216 | -0.00021 | -0.00033 | 0 | 0.03979 | -3e-05 | -1e-05 | 4e-05 | -2e-05 | -2e-05 | 0.12168 | -6e-05 | -0.00079 | -7e-05 | 0.00132 | -0.06616 | 1e-05 | 0.00038 | -2e-05 | 0.00254 | -0.00818 | -0.00044 | -1e-05 | 0.07322 | 0.00508 | -0.03966
[GR-MK] [OPP] TIE 400 kV Thessaloniki - Dubrovo | N-1 TIE 400 kV Maritsa 3 - Hamitabat 1 | 0.01575 | -0.00021 | -0.00236 | 0 | 0.04306 | -6e-05 | 8e-05 | 7e-05 | -5e-05 | -4e-05 | 0.12745 | -0.00094 | -0.00055 | -0.00021 | -0.00488 | -0.05901 | 2e-05 | 0.00058 | -5e-05 | 0.00519 | -0.00713 | -0.0008 | 0.00022 | 0.08598 | 0.00619 | -0.02899
[GR-MK] [OPP] TIE 400 kV Thessaloniki - Dubrovo | N-1 TIE 400 kV Maritsa 3 - Hamitabat 2 | 0.01601 | -0.00021 | -0.00228 | 0 | 0.04258 | -5e-05 | 7e-05 | 7e-05 | -4e-05 | -4e-05 | 0.12797 | -0.00091 | -0.00055 | -0.0002 | -0.00474 | -0.05865 | 2e-05 | 0.00057 | -4e-05 | 0.00509 | -0.00711 | -0.00078 | 0.00021 | 0.09001 | 0.0061 | -0.02879
[GR-MK] [OPP] TIE 400 kV Thessaloniki - Dubrovo | N-1 TIE 400 kV Sofia Zapad - Nis | 0.01407 | -0.00029 | -0.00428 | 0 | 0.05652 | -9e-05 | 0.00015 | 0.00012 | -8e-05 | -7e-05 | 0.13128 | -0.00178 | -0.00062 | -0.00036 | -0.00757 | -0.05707 | 3e-05 | 0.00091 | -8e-05 | 0.00978 | -0.00944 | -0.00129 | 0.00042 | 0.08834 | 0.00894 | -0.03324
[GR-MK] [OPP] TIE 400 kV Thessaloniki - Dubrovo | N-1 TIE 400 kV Kosovo B - Nis 2 | 0.01379 | -0.00021 | -0.00291 | 0 | 0.04431 | -6e-05 | 0.0001 | 8e-05 | -5e-05 | -5e-05 | 0.12586 | -0.00118 | -0.00049 | -0.00024 | -0.00601 | -0.06051 | 2e-05 | 0.00064 | -5e-05 | 0.00583 | -0.0069 | -0.00089 | 0.00027 | 0.0777 | 0.00651 | -0.03166
[GR-MK] [OPP] TIE 400 kV Thessaloniki - Dubrovo | N-1 TIE 400 kV Vranje 4 - Stip | 0.00845 | -0.00015 | -0.00289 | 0 | 0.03428 | -6e-05 | 0.0001 | 7e-05 | -5e-05 | -4e-05 | 0.10841 | -0.00117 | -0.00025 | -0.00022 | -0.00671 | -0.08086 | 2e-05 | 0.00053 | -5e-05 | 0.00443 | -0.00432 | -0.00076 | 0.00027 | 0.06593 | 0.00507 | -0.03297
[GR-MK] [OPP] TIE 400 kV Thessaloniki - Dubrovo | N-1 OHL 400 kV Vranje 4 - Leskovac 2 | 0.01034 | -0.00017 | -0.00279 | 0 | 0.03702 | -6e-05 | 0.0001 | 7e-05 | -5e-05 | -4e-05 | 0.11345 | -0.00113 | -0.00033 | -0.00022 | -0.00628 | -0.07494 | 2e-05 | 0.00055 | -5e-05 | 0.0047 | -0.00512 | -0.00078 | 0.00026 | 0.0692 | 0.00543 | -0.03197
[GR-MK] [OPP] TIE 400 kV Thessaloniki - Dubrovo | N-1 OHL 400 kV Nis 2 - Leskovac 2 | 0.01108 | -0.00018 | -0.00275 | 0 | 0.03809 | -6e-05 | 9e-05 | 7e-05 | -5e-05 | -4e-05 | 0.11541 | -0.00111 | -0.00037 | -0.00022 | -0.00611 | -0.07263 | 2e-05 | 0.00056 | -5e-05 | 0.00481 | -0.00543 | -0.00079 | 0.00026 | 0.07047 | 0.00557 | -0.03158
[GR-MK] [OPP] TIE 400 kV Thessaloniki - Dubrovo | N-1 OHL 400 kV Bitola 2 - Dubrovo | 0.02829 | -0.00023 | -0.00024 | 0 | 0.04437 | -3e-05 | -2e-05 | 4e-05 | -2e-05 | -2e-05 | 0.16522 | 0 | -0.00089 | -8e-05 | -0.00096 | -0.0148 | 1e-05 | 0.00041 | -2e-05 | 0.00258 | -0.00909 | -0.00048 | -2e-05 | 0.08364 | 0.00561 | -0.02529
[GR-MK] [OPP] TIE 400 kV Thessaloniki - Dubrovo | N-1 OHL 400 kV Dubrovo - Stip | -0.01193 | -0.0002 | -0.00851 | 0 | 0.0469 | -0.00014 | 0.00034 | 0.00017 | -0.00012 | -0.00011 | 0.07469 | -0.00361 | 0.00025 | -0.0006 | -0.01711 | -0.1192 | 5e-05 | 0.00115 | -0.00012 | 0.01335 | -0.00325 | -0.00181 | 0.00088 | 0.06814 | 0.00889 | -0.05194
[GR-MK] [OPP] TIE 400 kV Thessaloniki - Dubrovo | N-1 TIE 400 kV Chervena Mogila - Stip | -0.00053 | -0.00031 | -0.00791 | 0 | 0.06289 | -0.00014 | 0.0003 | 0.00018 | -0.00012 | -0.00011 | 0.10684 | -0.00335 | -0.00023 | -0.00059 | -0.01462 | -0.09413 | 5e-05 | 0.00128 | -0.00012 | 0.01488 | -0.00795 | -0.00192 | 0.00081 | 0.08802 | 0.011 | -0.0468
[GR-MK] [OPP] TIE 400 kV Thessaloniki - Dubrovo | N-1 OHL 400 kV Skopje 4 - Skopje 5 | 0.02046 | -0.00018 | 8e-05 | 0 | 0.03405 | -2e-05 | -2e-05 | 3e-05 | -1e-05 | -1e-05 | 0.10989 | 8e-05 | -0.0007 | -4e-05 | 0.0003 | -0.07235 | 1e-05 | 0.00029 | -1e-05 | 0.00137 | -0.00702 | -0.00032 | -4e-05 | 0.06602 | 0.00416 | -0.0131
[GR-MK] [OPP] TIE 400 kV Thessaloniki - Dubrovo | N-1 TIE 400 kV Skopje 5 - Urosevac | 0.02461 | -0.00015 | 0.00207 | 0 | 0.02658 | 1e-05 | -0.0001 | -1e-05 | 1e-05 | 1e-05 | 0.0982 | 0.00093 | -0.00082 | 9e-05 | 0.00447 | -0.11229 | 0 | 5e-05 | 1e-05 | -0.0017 | -0.00693 | 6e-05 | -0.00025 | 0.05751 | 0.00251 | -0.00081
[GR-MK] [OPP] TIE 400 kV Thessaloniki - Dubrovo | N-1 OHL 400 kV Habitabat NGCC - Babaeski | 0.01577 | -0.00021 | -0.00235 | 0 | 0.04301 | -6e-05 | 7e-05 | 7e-05 | -5e-05 | -4e-05 | 0.1275 | -0.00094 | -0.00055 | -0.00021 | -0.00487 | -0.05898 | 2e-05 | 0.00058 | -5e-05 | 0.00518 | -0.00713 | -0.0008 | 0.00022 | 0.07668 | 0.00618 | -0.02897
[GR-MK] [OPP] TIE 400 kV Thessaloniki - Dubrovo | N-1 TIE 400 kV Tirana 2 – Podgorica 2 | 0.0269 | -0.00022 | -0.00474 | 0 | 0.04853 | -9e-05 | 0.00018 | 0.00012 | -8e-05 | -7e-05 | 0.13423 | -0.00203 | -0.00027 | -0.00037 | -0.00737 | -0.05391 | 3e-05 | 0.00084 | -8e-05 | 0.00802 | -0.00605 | -0.00123 | 0.00048 | 0.08256 | 0.00763 | -0.02533
[GR-MK] [OPP] TIE 400 kV Thessaloniki - Dubrovo | N-1 OHL 400 kV Elbasan 2 - Tirana 2 | 0.01703 | -0.00023 | -0.00445 | 0 | 0.04917 | -9e-05 | 0.00017 | 0.00011 | -7e-05 | -7e-05 | 0.13799 | -0.00188 | -0.00034 | -0.00035 | -0.00788 | -0.05369 | 3e-05 | 0.00082 | -7e-05 | 0.00784 | -0.00656 | -0.00119 | 0.00045 | 0.08364 | 0.00763 | -0.03046
[GR-MK] [OPP] TIE 400 kV Thessaloniki - Dubrovo | N-1 OHL 400 kV Elbasan 2 - Zemblak | -0.00998 | -0.00025 | -0.00833 | 0 | 0.05903 | -0.00014 | 0.00033 | 0.00018 | -0.00013 | -0.00011 | 0.15986 | -0.00362 | 7e-05 | -0.00061 | -0.0144 | -0.04212 | 5e-05 | 0.00123 | -0.00012 | 0.01258 | -0.00519 | -0.00188 | 0.00087 | 0.09531 | 0.0101 | -0.03315
[GR-MK] [OPP] TIE 400 kV Thessaloniki - Dubrovo | N-1 OHL 400 kV Vetren - Chervena Mogila | 0.01446 | -0.00024 | -0.00297 | 0 | 0.04991 | -7e-05 | 0.0001 | 9e-05 | -6e-05 | -5e-05 | 0.126 | -0.00122 | -0.00056 | -0.00025 | -0.00581 | -0.06084 | 2e-05 | 0.00068 | -6e-05 | 0.00568 | -0.00767 | -0.00095 | 0.00028 | 0.08374 | 0.0071 | -0.03044
[GR-MK] [OPP] TIE 400 kV Thessaloniki - Dubrovo | N-1 OHL 400 kV Plovdiv - Vetren | 0.01446 | -0.00024 | -0.00297 | 0 | 0.04991 | -7e-05 | 0.0001 | 9e-05 | -6e-05 | -5e-05 | 0.126 | -0.00122 | -0.00056 | -0.00025 | -0.00581 | -0.06084 | 2e-05 | 0.00068 | -6e-05 | 0.00568 | -0.00767 | -0.00095 | 0.00028 | 0.08374 | 0.0071 | -0.03044
[GR-MK] [OPP] TIE 400 kV Thessaloniki - Dubrovo | N-1 OHL 400 kV Maritsa Iztok 2 - Maritsa Iztok 3 | 0.01597 | -0.00021 | -0.00221 | 0 | 0.04406 | -5e-05 | 7e-05 | 7e-05 | -4e-05 | -4e-05 | 0.12756 | -0.00088 | -0.00054 | -0.0002 | -0.00467 | -0.05874 | 2e-05 | 0.00056 | -4e-05 | 0.00516 | -0.00693 | -0.00076 | 0.0002 | 0.08012 | 0.00591 | -0.02868
[GR-MK] [OPP] TIE 400 kV Thessaloniki - Dubrovo | N-1 OHL 400 kV Maritsa Iztok - Maritsa Iztok 3 ck. 1&2 | 0.01514 | -0.00022 | -0.00258 | 0 | 0.04396 | -6e-05 | 8e-05 | 8e-05 | -5e-05 | -4e-05 | 0.12637 | -0.00104 | -0.00055 | -0.00022 | -0.00523 | -0.05985 | 2e-05 | 0.00062 | -5e-05 | 0.0054 | -0.00725 | -0.00085 | 0.00024 | 0.08123 | 0.00646 | -0.02952
[GR-MK] [OPP] TIE 400 kV Thessaloniki - Dubrovo | N-1 OHL 400 kV Maritsa Iztok - Plovdiv ck. 1&2 | 0.01468 | -0.00026 | -0.00317 | 0 | 0.0549 | -7e-05 | 0.00011 | 9e-05 | -6e-05 | -5e-05 | 0.12759 | -0.00131 | -0.00061 | -0.00027 | -0.00601 | -0.0603 | 3e-05 | 0.00074 | -6e-05 | 0.00533 | -0.00831 | -0.00102 | 0.00029 | 0.09322 | 0.00778 | -0.0307
[GR-MK] [OPP] TIE 400 kV Thessaloniki - Dubrovo | N-1 OHL 400 kV Varna - Burgas ck. 1&2 | 0.019 | -0.00016 | -0.00095 | 0 | 0.05447 | -3e-05 | 2e-05 | 4e-05 | -2e-05 | -2e-05 | 0.13221 | -0.00031 | -0.00053 | -0.0001 | -0.00271 | -0.05469 | 1e-05 | 0.00035 | -2e-05 | 0.00425 | -0.00592 | -0.00046 | 7e-05 | 0.08899 | 0.00407 | -0.02578
[GR-MK] [OPP] TIE 400 kV Thessaloniki - Dubrovo | N-1 OHL 400 kV Burgas- Maritsa Iztok 2 | 0.01597 | -0.00021 | -0.00221 | 0 | 0.04635 | -5e-05 | 7e-05 | 7e-05 | -4e-05 | -4e-05 | 0.12756 | -0.00088 | -0.00054 | -0.0002 | -0.00467 | -0.05874 | 2e-05 | 0.00056 | -4e-05 | 0.00516 | -0.00693 | -0.00076 | 0.0002 | 0.08012 | 0.00591 | -0.02868
[GR-MK] [OPP] TIE 400 kV Thessaloniki - Dubrovo | N-1 OHL 400 kV Sofia Zapad - Chervena Mogila ck. 1&2 | 0.01545 | -0.00022 | -0.00247 | 0 | 0.04424 | -6e-05 | 8e-05 | 8e-05 | -5e-05 | -4e-05 | 0.12686 | -0.00099 | -0.00055 | -0.00022 | -0.00505 | -0.0593 | 2e-05 | 0.0006 | -5e-05 | 0.00527 | -0.00721 | -0.00083 | 0.00023 | 0.07787 | 0.00634 | -0.02922
[GR-MK] [OPP] TIE 400 kV Thessaloniki - Dubrovo | N-1 OHL 400 kV Chervena Mogila - Blagoevgrad ck. 1&2 | 0.02668 | -0.00021 | 0.00019 | 0 | 0.044 | -2e-05 | -3e-05 | 3e-05 | -1e-05 | -1e-05 | 0.1534 | 0.00017 | -0.00083 | -4e-05 | -0.00025 | -0.04309 | 1e-05 | 0.00033 | -1e-05 | 0.00084 | -0.00815 | -0.00035 | -6e-05 | 0.08424 | 0.00485 | -0.02221
[GR-MK] [OPP] TIE 400 kV Thessaloniki - Dubrovo | N-1 OHL 400 kV Kozloduy - Sofia Zapad ck. 1&2 | 0.0148 | -0.00022 | -0.00268 | 0 | 0.04381 | -6e-05 | 9e-05 | 8e-05 | -5e-05 | -5e-05 | 0.12583 | -0.00108 | -0.00053 | -0.00023 | -0.00542 | -0.06031 | 2e-05 | 0.00063 | -5e-05 | 0.0058 | -0.00721 | -0.00087 | 0.00025 | 0.0773 | 0.00647 | -0.02984
[GR-MK] [OPP] TIE 400 kV Thessaloniki - Dubrovo | N-1 OHL 400 kV Filippoi - Komotini ck. 1&2 | 0.0308 | -0.00012 | 0.00234 | 0 | 0.01524 | 2e-05 | -0.00012 | -2e-05 | 2e-05 | 2e-05 | 0.15699 | 0.00114 | -0.00076 | 0.00013 | 0.00296 | -0.03811 | -1e-05 | -4e-05 | 2e-05 | -0.00057 | -0.00593 | 0.00018 | -0.00028 | 0.02495 | 0.00136 | -0.01735
[GR-MK] [OPP] TIE 400 kV Thessaloniki - Dubrovo | N-1 OHL 400 kV Filippoi - Lagadas ck. 1&2 | 0.01786 | -0.0002 | -0.0017 | 0 | 0.03914 | -4e-05 | 5e-05 | 6e-05 | -4e-05 | -3e-05 | 0.13148 | -0.00065 | -0.00058 | -0.00016 | -0.00378 | -0.05607 | 2e-05 | 0.0005 | -4e-05 | 0.00438 | -0.00697 | -0.00066 | 0.00015 | 0.06862 | 0.00551 | -0.02735
[GR-MK] [OPP] TIE 400 kV Thessaloniki - Dubrovo | N-1 OHL 400 kV Meliti - Amideo ck. 1&2 | 0.03301 | -0.00035 | -0.00342 | 0 | 0.06856 | -8e-05 | 0.0001 | 0.00011 | -7e-05 | -6e-05 | 0.25554 | -0.00129 | -0.00098 | -0.0003 | -0.00842 | -0.20341 | 3e-05 | 0.00091 | -7e-05 | 0.00843 | -0.01199 | -0.00123 | 0.0003 | 0.11923 | 0.00984 | -0.05863
[GR-MK] [OPP] TIE 400 kV Thessaloniki - Dubrovo | N-1 OHL 400 kV Amideo - Lagadas ck. 1&2 | 0.00351 | -0.00026 | -0.00575 | 0 | 0.05727 | -0.00011 | 0.00022 | 0.00014 | -9e-05 | -8e-05 | 0.10347 | -0.00244 | -0.00032 | -0.00044 | -0.01072 | -0.08018 | 4e-05 | 0.001 | -9e-05 | 0.0098 | -0.0072 | -0.00147 | 0.00058 | 0.09608 | 0.00908 | -0.03759
[GR-MK] [OPP] TIE 400 kV Thessaloniki - Dubrovo | N-1 OHL 400 kV Thessaloniki - Lagadas ck. 1&2 | 0.04379 | -8e-05 | 0.0057 | 0 | 0.0065 | 7e-05 | -0.00026 | -8e-05 | 7e-05 | 6e-05 | 0.18894 | 0.00261 | -0.00105 | 0.00036 | 0.00886 | -0.02807 | -3e-05 | -0.00043 | 7e-05 | -0.00593 | -0.00642 | 0.00082 | -0.00064 | 0.02271 | -0.00102 | -0.00884
[GR-AL] [OPP] TIE 400 kV Kardia - Zemblak | BC | 0.19556 | 0.0002 | 0.03935 | 1e-05 | -0.10146 | 0.00057 | -0.00169 | -0.0007 | 0.00053 | 0.00047 | -0.22312 | 0.01767 | -0.00416 | 0.00265 | 0.06313 | -0.1194 | -0.0002 | -0.00423 | 0.00052 | -0.04871 | -0.01352 | 0.00712 | -0.00428 | -0.12 | -0.02534 | 0.02555
[GR-AL] [OPP] TIE 400 kV Kardia - Zemblak | N-1 TIE 400 kV Thessaloniki - Blagoevgrad | 0.18725 | 0.00019 | 0.03736 | 1e-05 | -0.09851 | 0.00054 | -0.00161 | -0.00067 | 0.0005 | 0.00045 | -0.24281 | 0.0168 | -0.00395 | 0.00252 | 0.05955 | -0.13084 | -0.00019 | -0.00402 | 0.0005 | -0.04544 | -0.01289 | 0.00676 | -0.00407 | -0.12435 | -0.02417 | 0.02038
[GR-AL] [OPP] TIE 400 kV Kardia - Zemblak | N-1 TIE 400 kV Thessaloniki - Dubrovo | 0.19401 | 0.00022 | 0.03961 | 1e-05 | -0.10594 | 0.00058 | -0.0017 | -0.00071 | 0.00053 | 0.00048 | -0.23599 | 0.01778 | -0.0041 | 0.00267 | 0.06365 | -0.11331 | -0.00021 | -0.0043 | 0.00053 | -0.04926 | -0.01279 | 0.0072 | -0.00431 | -0.1279 | -0.02599 | 0.02854
[GR-AL] [OPP] TIE 400 kV Kardia - Zemblak | N-1 TIE 400 kV Meliti - Bitola | 0.18847 | 0.00025 | 0.03971 | 1e-05 | -0.11122 | 0.00058 | -0.0017 | -0.00072 | 0.00053 | 0.00048 | -0.27458 | 0.01778 | -0.00399 | 0.00268 | 0.06443 | -0.06217 | -0.00021 | -0.00435 | 0.00053 | -0.04993 | -0.01161 | 0.00727 | -0.00431 | -0.13659 | -0.02672 | 0.03719
[GR-AL] [OPP] TIE 400 kV Kardia - Zemblak | N-1 TIE 400 kV Arachthos - Galatina | 0.19556 | 0.0002 | 0.03935 | 1e-05 | -0.10146 | 0.00057 | -0.00169 | -0.0007 | 0.00053 | 0.00047 | -0.22312 | 0.01767 | -0.00416 | 0.00265 | 0.06313 | -0.1194 | -0.0002 | -0.00423 | 0.00052 | -0.04871 | -0.01352 | 0.00712 | -0.00428 | -0.12 | -0.02534 | 0.02555
[GR-AL] [OPP] TIE 400 kV Kardia - Zemblak | N-1 TIE 400 kV Nea Santa - Babaeski | 0.19367 | 0.00018 | 0.03876 | 1e-05 | -0.09799 | 0.00056 | -0.00167 | -0.00069 | 0.00052 | 0.00047 | -0.22693 | 0.01741 | -0.00413 | 0.00261 | 0.06214 | -0.12201 | -0.0002 | -0.00415 | 0.00051 | -0.04799 | -0.01368 | 0.00699 | -0.00422 | -0.10134 | -0.02473 | 0.02408
[GR-AL] [OPP] TIE 400 kV Kardia - Zemblak | N-1 OHL 400 kV Kosovo B - Urosevac | 0.20123 | 0.00026 | 0.0436 | 2e-05 | -0.11806 | 0.00064 | -0.00186 | -0.00078 | 0.00058 | 0.00053 | -0.25061 | 0.01949 | -0.00442 | 0.00294 | 0.0722 | -0.17059 | -0.00023 | -0.00475 | 0.00058 | -0.05524 | -0.01326 | 0.00796 | -0.00473 | -0.13922 | -0.02896 | 0.0515
[GR-AL] [OPP] TIE 400 kV Kardia - Zemblak | N-1 TIE 400 kV Pec 3 - Ribarevina | 0.18841 | 0.00021 | 0.04452 | 2e-05 | -0.11145 | 0.00065 | -0.00191 | -0.00079 | 0.00059 | 0.00053 | -0.23412 | 0.01993 | -0.00474 | 0.00299 | 0.07835 | -0.13443 | -0.00023 | -0.00477 | 0.00059 | -0.05541 | -0.01587 | 0.00803 | -0.00485 | -0.13025 | -0.02833 | 0.00147
[GR-AL] [OPP] TIE 400 kV Kardia - Zemblak | N-1 TIE 400 kV Maritsa 3 - Hamitabat 1 | 0.19524 | 0.00019 | 0.03925 | 1e-05 | -0.10086 | 0.00057 | -0.00169 | -0.0007 | 0.00052 | 0.00047 | -0.22377 | 0.01763 | -0.00415 | 0.00264 | 0.06296 | -0.11984 | -0.0002 | -0.00422 | 0.00052 | -0.04859 | -0.01355 | 0.0071 | -0.00427 | -0.12501 | -0.02523 | 0.0253
[GR-AL] [OPP] TIE 400 kV Kardia - Zemblak | N-1 TIE 400 kV Maritsa 3 - Hamitabat 2 | 0.19508 | 0.00019 | 0.0392 | 1e-05 | -0.10058 | 0.00057 | -0.00168 | -0.0007 | 0.00052 | 0.00047 | -0.22409 | 0.01761 | -0.00415 | 0.00264 | 0.06288 | -0.12006 | -0.0002 | -0.00421 | 0.00052 | -0.04853 | -0.01356 | 0.00709 | -0.00427 | -0.12742 | -0.02518 | 0.02518
[GR-AL] [OPP] TIE 400 kV Kardia - Zemblak | N-1 TIE 400 kV Sofia Zapad - Nis | 0.19712 | 0.0003 | 0.04176 | 1e-05 | -0.11866 | 0.00062 | -0.00178 | -0.00076 | 0.00056 | 0.00051 | -0.22989 | 0.01872 | -0.00404 | 0.00284 | 0.06645 | -0.12311 | -0.00022 | -0.00465 | 0.00056 | -0.05477 | -0.0104 | 0.00774 | -0.00454 | -0.13482 | -0.0289 | 0.03083
[GR-AL] [OPP] TIE 400 kV Kardia - Zemblak | N-1 TIE 400 kV Kosovo B - Nis 2 | 0.21948 | 0.00017 | 0.04571 | 2e-05 | -0.1058 | 0.00066 | -0.00196 | -0.0008 | 0.0006 | 0.00054 | -0.21463 | 0.02038 | -0.00501 | 0.00304 | 0.07748 | -0.10667 | -0.00023 | -0.00479 | 0.0006 | -0.05606 | -0.01816 | 0.00812 | -0.00496 | -0.12194 | -0.02789 | 0.06354
[GR-AL] [OPP] TIE 400 kV Kardia - Zemblak | N-1 TIE 400 kV Vranje 4 - Stip | 0.19087 | 0.00024 | 0.0391 | 1e-05 | -0.10822 | 0.00058 | -0.00168 | -0.00071 | 0.00053 | 0.00047 | -0.23557 | 0.01757 | -0.00396 | 0.00265 | 0.06205 | -0.13402 | -0.0002 | -0.00429 | 0.00052 | -0.04938 | -0.01154 | 0.00717 | -0.00426 | -0.12808 | -0.02623 | 0.02308
[GR-AL] [OPP] TIE 400 kV Kardia - Zemblak | N-1 OHL 400 kV Vranje 4 - Leskovac 2 | 0.19219 | 0.00023 | 0.03917 | 1e-05 | -0.10632 | 0.00057 | -0.00168 | -0.0007 | 0.00053 | 0.00047 | -0.23208 | 0.0176 | -0.00401 | 0.00265 | 0.06235 | -0.12992 | -0.0002 | -0.00427 | 0.00052 | -0.04919 | -0.0121 | 0.00715 | -0.00426 | -0.12581 | -0.02598 | 0.02377
[GR-AL] [OPP] TIE 400 kV Kardia - Zemblak | N-1 OHL 400 kV Nis 2 - Leskovac 2 | 0.1927 | 0.00022 | 0.0392 | 1e-05 | -0.10558 | 0.00057 | -0.00168 | -0.0007 | 0.00053 | 0.00047 | -0.23072 | 0.01761 | -0.00404 | 0.00265 | 0.06247 | -0.12832 | -0.0002 | -0.00427 | 0.00052 | -0.04912 | -0.01231 | 0.00715 | -0.00427 | -0.12493 | -0.02588 | 0.02404
[GR-AL] [OPP] TIE 400 kV Kardia - Zemblak | N-1 OHL 400 kV Bitola 2 - Dubrovo | 0.19298 | 0.0002 | 0.0389 | 1e-05 | -0.10152 | 0.00057 | -0.00167 | -0.00069 | 0.00052 | 0.00047 | -0.23079 | 0.01747 | -0.00409 | 0.00262 | 0.0623 | -0.12827 | -0.0002 | -0.00419 | 0.00052 | -0.04816 | -0.01315 | 0.00705 | -0.00423 | -0.12119 | -0.02519 | 0.02473
[GR-AL] [OPP] TIE 400 kV Kardia - Zemblak | N-1 OHL 400 kV Dubrovo - Stip | 0.18774 | 0.0002 | 0.03763 | 1e-05 | -0.10063 | 0.00055 | -0.00162 | -0.00067 | 0.0005 | 0.00045 | -0.23802 | 0.01693 | -0.00393 | 0.00254 | 0.05968 | -0.13653 | -0.00019 | -0.00408 | 0.0005 | -0.04642 | -0.01239 | 0.00684 | -0.0041 | -0.12272 | -0.02461 | 0.01905
[GR-AL] [OPP] TIE 400 kV Kardia - Zemblak | N-1 TIE 400 kV Chervena Mogila - Stip | 0.19423 | 0.00019 | 0.0389 | 1e-05 | -0.09987 | 0.00057 | -0.00167 | -0.00069 | 0.00052 | 0.00047 | -0.22477 | 0.01748 | -0.00413 | 0.00262 | 0.06233 | -0.1223 | -0.0002 | -0.00418 | 0.00052 | -0.04791 | -0.01359 | 0.00702 | -0.00423 | -0.11912 | -0.02495 | 0.02408
[GR-AL] [OPP] TIE 400 kV Kardia - Zemblak | N-1 OHL 400 kV Skopje 4 - Skopje 5 | 0.20582 | 0.00028 | 0.04445 | 2e-05 | -0.12099 | 0.00065 | -0.00189 | -0.0008 | 0.00059 | 0.00054 | -0.25533 | 0.01983 | -0.00446 | 0.00299 | 0.07381 | -0.14402 | -0.00023 | -0.00485 | 0.00059 | -0.05658 | -0.01321 | 0.00811 | -0.00482 | -0.14261 | -0.02963 | 0.05742
[GR-AL] [OPP] TIE 400 kV Kardia - Zemblak | N-1 TIE 400 kV Skopje 5 - Urosevac | 0.21429 | 0.00034 | 0.04852 | 2e-05 | -0.13628 | 0.00071 | -0.00206 | -0.00087 | 0.00065 | 0.00059 | -0.27928 | 0.02155 | -0.00471 | 0.00327 | 0.08232 | -0.22412 | -0.00025 | -0.00534 | 0.00065 | -0.06285 | -0.01303 | 0.00891 | -0.00524 | -0.16003 | -0.03302 | 0.08255
[GR-AL] [OPP] TIE 400 kV Kardia - Zemblak | N-1 OHL 400 kV Habitabat NGCC - Babaeski | 0.19522 | 0.00019 | 0.03925 | 1e-05 | -0.10084 | 0.00057 | -0.00169 | -0.0007 | 0.00052 | 0.00047 | -0.2238 | 0.01763 | -0.00415 | 0.00264 | 0.06295 | -0.11986 | -0.0002 | -0.00422 | 0.00052 | -0.04859 | -0.01355 | 0.00709 | -0.00427 | -0.11946 | -0.02523 | 0.02528
[GR-AL] [OPP] TIE 400 kV Kardia - Zemblak | N-1 TIE 400 kV Tirana 2 – Podgorica 2 | 0.26045 | 0.00019 | 0.02711 | 1e-05 | -0.07655 | 0.00039 | -0.00114 | -0.00048 | 0.00036 | 0.00032 | -0.17949 | 0.01208 | -0.00263 | 0.00181 | 0.05089 | -0.08691 | -0.00014 | -0.00295 | 0.00036 | -0.03415 | -0.00726 | 0.00493 | -0.0029 | -0.09238 | -0.01829 | 0.04821
[GR-AL] [OPP] TIE 400 kV Kardia - Zemblak | N-1 OHL 400 kV Elbasan 2 - Tirana 2 | 0.20463 | 0.00014 | 0.0298 | 1e-05 | -0.07593 | 0.00043 | -0.00128 | -0.00053 | 0.0004 | 0.00036 | -0.16518 | 0.01339 | -0.00316 | 0.002 | 0.04957 | -0.08912 | -0.00015 | -0.00319 | 0.00039 | -0.03653 | -0.01042 | 0.00536 | -0.00323 | -0.0898 | -0.01901 | 0.0203
[GR-AL] [OPP] TIE 400 kV Kardia - Zemblak | N-1 OHL 400 kV Vetren - Chervena Mogila | 0.19568 | 0.0002 | 0.03942 | 1e-05 | -0.10239 | 0.00057 | -0.00169 | -0.0007 | 0.00053 | 0.00047 | -0.22307 | 0.0177 | -0.00415 | 0.00266 | 0.06323 | -0.11922 | -0.0002 | -0.00425 | 0.00052 | -0.04876 | -0.01344 | 0.00713 | -0.00429 | -0.12098 | -0.02546 | 0.02571
[GR-AL] [OPP] TIE 400 kV Kardia - Zemblak | N-1 OHL 400 kV Plovdiv - Vetren | 0.19568 | 0.0002 | 0.03942 | 1e-05 | -0.10239 | 0.00057 | -0.00169 | -0.0007 | 0.00053 | 0.00047 | -0.22307 | 0.0177 | -0.00415 | 0.00266 | 0.06323 | -0.11922 | -0.0002 | -0.00425 | 0.00052 | -0.04876 | -0.01344 | 0.00713 | -0.00429 | -0.12098 | -0.02546 | 0.02571
[GR-AL] [OPP] TIE 400 kV Kardia - Zemblak | N-1 OHL 400 kV Maritsa Iztok 2 - Maritsa Iztok 3 | 0.19478 | 0.00019 | 0.03903 | 1e-05 | -0.10147 | 0.00057 | -0.00168 | -0.00069 | 0.00052 | 0.00047 | -0.22433 | 0.01753 | -0.00416 | 0.00263 | 0.06263 | -0.12044 | -0.0002 | -0.00418 | 0.00052 | -0.04848 | -0.01377 | 0.00704 | -0.00425 | -0.12257 | -0.02488 | 0.02481
[GR-AL] [OPP] TIE 400 kV Kardia - Zemblak | N-1 OHL 400 kV Maritsa Iztok - Maritsa Iztok 3 ck. 1&2 | 0.19558 | 0.0002 | 0.03937 | 1e-05 | -0.10143 | 0.00057 | -0.00169 | -0.0007 | 0.00053 | 0.00047 | -0.22312 | 0.01768 | -0.00416 | 0.00265 | 0.06315 | -0.11937 | -0.0002 | -0.00424 | 0.00052 | -0.04872 | -0.0135 | 0.00712 | -0.00429 | -0.12098 | -0.02536 | 0.02558
[GR-AL] [OPP] TIE 400 kV Kardia - Zemblak | N-1 OHL 400 kV Maritsa Iztok - Plovdiv ck. 1&2 | 0.19574 | 0.00021 | 0.03957 | 1e-05 | -0.10513 | 0.00058 | -0.0017 | -0.00071 | 0.00053 | 0.00048 | -0.22354 | 0.01777 | -0.00413 | 0.00267 | 0.06342 | -0.11921 | -0.0002 | -0.00428 | 0.00053 | -0.04869 | -0.01314 | 0.00718 | -0.0043 | -0.12529 | -0.02582 | 0.02598
[GR-AL] [OPP] TIE 400 kV Kardia - Zemblak | N-1 OHL 400 kV Varna - Burgas ck. 1&2 | 0.19153 | 0.00014 | 0.03767 | 1e-05 | -0.11252 | 0.00054 | -0.00162 | -0.00066 | 0.0005 | 0.00045 | -0.22933 | 0.01692 | -0.00417 | 0.00252 | 0.06053 | -0.12478 | -0.00019 | -0.00396 | 0.0005 | -0.0475 | -0.01486 | 0.00672 | -0.00411 | -0.13211 | -0.02291 | 0.0217
[GR-AL] [OPP] TIE 400 kV Kardia - Zemblak | N-1 OHL 400 kV Burgas- Maritsa Iztok 2 | 0.19478 | 0.00019 | 0.03903 | 1e-05 | -0.10379 | 0.00057 | -0.00168 | -0.00069 | 0.00052 | 0.00047 | -0.22433 | 0.01753 | -0.00416 | 0.00263 | 0.06263 | -0.12044 | -0.0002 | -0.00418 | 0.00052 | -0.04848 | -0.01377 | 0.00704 | -0.00425 | -0.12257 | -0.02488 | 0.02481
[GR-AL] [OPP] TIE 400 kV Kardia - Zemblak | N-1 OHL 400 kV Sofia Zapad - Chervena Mogila ck. 1&2 | 0.1889 | 0.0002 | 0.03773 | 1e-05 | -0.10669 | 0.00055 | -0.00162 | -0.00068 | 0.00051 | 0.00046 | -0.23649 | 0.01698 | -0.00396 | 0.00255 | 0.06007 | -0.13193 | -0.0002 | -0.00408 | 0.0005 | -0.04531 | -0.01273 | 0.00684 | -0.0041 | -0.12778 | -0.0247 | 0.02031
[GR-AL] [OPP] TIE 400 kV Kardia - Zemblak | N-1 OHL 400 kV Chervena Mogila - Blagoevgrad ck. 1&2 | 0.18965 | 0.00019 | 0.03795 | 1e-05 | -0.10143 | 0.00055 | -0.00163 | -0.00068 | 0.00051 | 0.00046 | -0.23705 | 0.01706 | -0.00401 | 0.00256 | 0.0606 | -0.12798 | -0.0002 | -0.00409 | 0.0005 | -0.04637 | -0.01302 | 0.00687 | -0.00413 | -0.12342 | -0.02456 | 0.02184
[GR-AL] [OPP] TIE 400 kV Kardia - Zemblak | N-1 OHL 400 kV Kozloduy - Sofia Zapad ck. 1&2 | 0.19483 | 0.00019 | 0.03908 | 1e-05 | -0.10188 | 0.00057 | -0.00168 | -0.0007 | 0.00052 | 0.00047 | -0.22408 | 0.01755 | -0.00414 | 0.00263 | 0.06266 | -0.12039 | -0.0002 | -0.0042 | 0.00052 | -0.04798 | -0.01358 | 0.00706 | -0.00425 | -0.12051 | -0.02513 | 0.02476
[GR-AL] [OPP] TIE 400 kV Kardia - Zemblak | N-1 OHL 400 kV Filippoi - Komotini ck. 1&2 | 0.18627 | 0.00014 | 0.03645 | 1e-05 | -0.0843 | 0.00053 | -0.00157 | -0.00064 | 0.00048 | 0.00044 | -0.24136 | 0.01639 | -0.00403 | 0.00244 | 0.05829 | -0.13229 | -0.00019 | -0.00385 | 0.00048 | -0.04516 | -0.01427 | 0.00651 | -0.00398 | -0.08866 | -0.02236 | 0.01836
[GR-AL] [OPP] TIE 400 kV Kardia - Zemblak | N-1 OHL 400 kV Filippoi - Lagadas ck. 1&2 | 0.19398 | 0.00019 | 0.03886 | 1e-05 | -0.09853 | 0.00057 | -0.00167 | -0.00069 | 0.00052 | 0.00047 | -0.22617 | 0.01745 | -0.00414 | 0.00262 | 0.0623 | -0.12159 | -0.0002 | -0.00417 | 0.00052 | -0.04811 | -0.01365 | 0.00701 | -0.00423 | -0.11466 | -0.02483 | 0.02432
[GR-AL] [OPP] TIE 400 kV Kardia - Zemblak | N-1 OHL 400 kV Meliti - Amideo ck. 1&2 | 0.18847 | 0.00025 | 0.03971 | 1e-05 | -0.11122 | 0.00058 | -0.0017 | -0.00072 | 0.00053 | 0.00048 | -0.27458 | 0.01778 | -0.00399 | 0.00268 | 0.06443 | -0.06217 | -0.00021 | -0.00435 | 0.00053 | -0.04993 | -0.01161 | 0.00727 | -0.00431 | -0.13659 | -0.02672 | 0.03719
[GR-AL] [OPP] TIE 400 kV Kardia - Zemblak | N-1 OHL 400 kV Amideo - Lagadas ck. 1&2 | 0.19242 | 0.00018 | 0.03849 | 1e-05 | -0.09791 | 0.00056 | -0.00165 | -0.00069 | 0.00051 | 0.00046 | -0.22926 | 0.01729 | -0.0041 | 0.00259 | 0.06164 | -0.12487 | -0.0002 | -0.00413 | 0.00051 | -0.04753 | -0.01353 | 0.00695 | -0.00419 | -0.11504 | -0.02461 | 0.02335
[GR-AL] [OPP] TIE 400 kV Kardia - Zemblak | N-1 OHL 400 kV Thessaloniki - Lagadas ck. 1&2 | 0.19109 | 0.00018 | 0.03807 | 1e-05 | -0.09559 | 0.00055 | -0.00164 | -0.00068 | 0.00051 | 0.00046 | -0.2329 | 0.01711 | -0.00408 | 0.00256 | 0.06094 | -0.12435 | -0.0002 | -0.00407 | 0.0005 | -0.04695 | -0.01364 | 0.00686 | -0.00415 | -0.11143 | -0.02418 | 0.02233
[GR-TR] [OPP] TIE 400 kV Nea Santa - Babaeski | BC | -0.03925 | -0.00026 | -0.01232 | 0 | 0.0721 | -0.0002 | 0.0005 | 0.00025 | -0.00018 | -0.00016 | -0.07917 | -0.00546 | 0.00053 | -0.00088 | -0.02052 | -0.05448 | 7e-05 | 0.00165 | -0.00018 | 0.01499 | -0.00328 | -0.00259 | 0.00129 | 0.38831 | 0.01274 | -0.03047
[GR-TR] [OPP] TIE 400 kV Nea Santa - Babaeski | N-1 TIE 400 kV Thessaloniki - Blagoevgrad | -0.04889 | -0.00027 | -0.01463 | -1e-05 | 0.07552 | -0.00023 | 0.0006 | 0.00029 | -0.00021 | -0.00019 | -0.102 | -0.00647 | 0.00077 | -0.00103 | -0.02467 | -0.06775 | 8e-05 | 0.0019 | -0.00021 | 0.01879 | -0.00254 | -0.003 | 0.00155 | 0.38326 | 0.0141 | -0.03646
[GR-TR] [OPP] TIE 400 kV Nea Santa - Babaeski | N-1 TIE 400 kV Thessaloniki - Dubrovo | -0.0402 | -0.00024 | -0.01216 | 0 | 0.06936 | -0.0002 | 0.0005 | 0.00025 | -0.00018 | -0.00016 | -0.08702 | -0.0054 | 0.00057 | -0.00087 | -0.0202 | -0.05077 | 7e-05 | 0.00162 | -0.00017 | 0.01466 | -0.00283 | -0.00253 | 0.00128 | 0.38349 | 0.01234 | -0.02865
[GR-TR] [OPP] TIE 400 kV Nea Santa - Babaeski | N-1 TIE 400 kV Meliti - Bitola | -0.04135 | -0.00024 | -0.01221 | 0 | 0.06922 | -0.0002 | 0.0005 | 0.00025 | -0.00018 | -0.00016 | -0.09436 | -0.00543 | 0.00059 | -0.00087 | -0.02014 | -0.03759 | 7e-05 | 0.00162 | -0.00018 | 0.01463 | -0.00271 | -0.00254 | 0.00129 | 0.38341 | 0.01233 | -0.02704
[GR-TR] [OPP] TIE 400 kV Nea Santa - Babaeski | N-1 TIE 400 kV Arachthos - Galatina | -0.03925 | -0.00026 | -0.01232 | 0 | 0.0721 | -0.0002 | 0.0005 | 0.00025 | -0.00018 | -0.00016 | -0.07917 | -0.00546 | 0.00053 | -0.00088 | -0.02052 | -0.05448 | 7e-05 | 0.00165 | -0.00018 | 0.01499 | -0.00328 | -0.00259 | 0.00129 | 0.38831 | 0.01274 | -0.03047
[GR-TR] [OPP] TIE 400 kV Nea Santa - Babaeski | N-1 TIE 400 kV Kardia - Zemblak / N-1 TIE 150 kV Mourtos - Bistrica | -0.02332 | -0.00024 | -0.00921 | 0 | 0.06411 | -0.00016 | 0.00037 | 0.0002 | -0.00014 | -0.00012 | -0.09778 | -0.00407 | 0.00021 | -0.00067 | -0.01554 | -0.06387 | 5e-05 | 0.00132 | -0.00014 | 0.01115 | -0.00434 | -0.00202 | 0.00096 | 0.37886 | 0.01074 | -0.02845
[GR-TR] [OPP] TIE 400 kV Nea Santa - Babaeski | N-1 OHL 400 kV Kosovo B - Urosevac | -0.03833 | -0.00024 | -0.01162 | 0 | 0.06939 | -0.00019 | 0.00048 | 0.00024 | -0.00017 | -0.00015 | -0.08365 | -0.00516 | 0.00049 | -0.00083 | -0.01904 | -0.06283 | 7e-05 | 0.00157 | -0.00017 | 0.01393 | -0.00323 | -0.00245 | 0.00122 | 0.38518 | 0.01215 | -0.02624
[GR-TR] [OPP] TIE 400 kV Nea Santa - Babaeski | N-1 TIE 400 kV Pec 3 - Ribarevina | -0.03991 | -0.00025 | -0.01184 | 0 | 0.07118 | -0.00019 | 0.00048 | 0.00024 | -0.00017 | -0.00016 | -0.08018 | -0.00525 | 0.00048 | -0.00085 | -0.01912 | -0.05586 | 7e-05 | 0.0016 | -0.00017 | 0.01437 | -0.00349 | -0.0025 | 0.00124 | 0.38737 | 0.01246 | -0.03269
[GR-TR] [OPP] TIE 400 kV Nea Santa - Babaeski | N-1 TIE 400 kV Maritsa 3 - Hamitabat 1 | -0.03255 | -0.00021 | -0.01021 | 0 | 0.0598 | -0.00017 | 0.00042 | 0.00021 | -0.00015 | -0.00013 | -0.06566 | -0.00453 | 0.00044 | -0.00073 | -0.01702 | -0.04518 | 6e-05 | 0.00137 | -0.00015 | 0.01243 | -0.00272 | -0.00214 | 0.00107 | 0.4927 | 0.01057 | -0.02527
[GR-TR] [OPP] TIE 400 kV Nea Santa - Babaeski | N-1 TIE 400 kV Sofia Zapad - Nis | -0.03994 | -0.0003 | -0.01338 | 0 | 0.07968 | -0.00022 | 0.00055 | 0.00028 | -0.0002 | -0.00018 | -0.07619 | -0.00592 | 0.00048 | -0.00096 | -0.02199 | -0.05284 | 8e-05 | 0.00184 | -0.0002 | 0.01766 | -0.00465 | -0.00286 | 0.00141 | 0.39485 | 0.01431 | -0.0328
[GR-TR] [OPP] TIE 400 kV Nea Santa - Babaeski | N-1 TIE 400 kV Kosovo B - Nis 2 | -0.04668 | -0.00025 | -0.01429 | -1e-05 | 0.07345 | -0.00023 | 0.00059 | 0.00028 | -0.0002 | -0.00018 | -0.08181 | -0.0063 | 0.0008 | -0.001 | -0.02498 | -0.05843 | 8e-05 | 0.00183 | -0.0002 | 0.01727 | -0.00184 | -0.0029 | 0.0015 | 0.38891 | 0.01353 | -0.04226
[GR-TR] [OPP] TIE 400 kV Nea Santa - Babaeski | N-1 TIE 400 kV Vranje 4 - Stip | -0.04096 | -0.00024 | -0.01241 | 0 | 0.06964 | -0.0002 | 0.00051 | 0.00025 | -0.00018 | -0.00016 | -0.0837 | -0.0055 | 0.00061 | -0.00088 | -0.02092 | -0.0598 | 7e-05 | 0.00163 | -0.00018 | 0.01475 | -0.00255 | -0.00257 | 0.0013 | 0.38537 | 0.01241 | -0.03137
[GR-TR] [OPP] TIE 400 kV Nea Santa - Babaeski | N-1 OHL 400 kV Vranje 4 - Leskovac 2 | -0.04048 | -0.00024 | -0.01238 | 0 | 0.07033 | -0.0002 | 0.00051 | 0.00025 | -0.00018 | -0.00016 | -0.08243 | -0.00549 | 0.00059 | -0.00088 | -0.02081 | -0.05831 | 7e-05 | 0.00164 | -0.00018 | 0.01482 | -0.00276 | -0.00257 | 0.0013 | 0.38619 | 0.01251 | -0.03112
[GR-TR] [OPP] TIE 400 kV Nea Santa - Babaeski | N-1 OHL 400 kV Nis 2 - Leskovac 2 | -0.04029 | -0.00025 | -0.01237 | 0 | 0.0706 | -0.0002 | 0.00051 | 0.00025 | -0.00018 | -0.00016 | -0.08193 | -0.00548 | 0.00058 | -0.00088 | -0.02076 | -0.05773 | 7e-05 | 0.00164 | -0.00018 | 0.01484 | -0.00284 | -0.00257 | 0.0013 | 0.38652 | 0.01254 | -0.03102
[GR-TR] [OPP] TIE 400 kV Nea Santa - Babaeski | N-1 OHL 400 kV Bitola 2 - Dubrovo | -0.04029 | -0.00025 | -0.0125 | 0 | 0.07207 | -0.0002 | 0.00051 | 0.00025 | -0.00018 | -0.00016 | -0.08225 | -0.00554 | 0.00056 | -0.00089 | -0.02086 | -0.05804 | 7e-05 | 0.00167 | -0.00018 | 0.01521 | -0.00312 | -0.00261 | 0.00131 | 0.38783 | 0.0128 | -0.0308
[GR-TR] [OPP] TIE 400 kV Nea Santa - Babaeski | N-1 OHL 400 kV Dubrovo - Stip | -0.04647 | -0.00025 | -0.01391 | -1e-05 | 0.07286 | -0.00022 | 0.00057 | 0.00028 | -0.0002 | -0.00018 | -0.09291 | -0.00615 | 0.00074 | -0.00098 | -0.0237 | -0.07029 | 8e-05 | 0.0018 | -0.0002 | 0.01711 | -0.00223 | -0.00284 | 0.00147 | 0.3858 | 0.01341 | -0.03646
[GR-TR] [OPP] TIE 400 kV Nea Santa - Babaeski | N-1 TIE 400 kV Chervena Mogila - Stip | -0.04388 | -0.00028 | -0.0139 | -1e-05 | 0.07764 | -0.00023 | 0.00057 | 0.00028 | -0.0002 | -0.00018 | -0.08491 | -0.00614 | 0.00063 | -0.00099 | -0.0233 | -0.06458 | 8e-05 | 0.00185 | -0.0002 | 0.01778 | -0.0035 | -0.00291 | 0.00146 | 0.39138 | 0.0141 | -0.03558
[GR-TR] [OPP] TIE 400 kV Nea Santa - Babaeski | N-1 OHL 400 kV Skopje 4 - Skopje 5 | -0.03761 | -0.00024 | -0.0115 | 0 | 0.06897 | -0.00019 | 0.00047 | 0.00024 | -0.00017 | -0.00015 | -0.08434 | -0.00511 | 0.00049 | -0.00083 | -0.01881 | -0.05843 | 7e-05 | 0.00155 | -0.00017 | 0.01373 | -0.00323 | -0.00243 | 0.00121 | 0.38468 | 0.01205 | -0.02536
[GR-TR] [OPP] TIE 400 kV Nea Santa - Babaeski | N-1 TIE 400 kV Skopje 5 - Urosevac | -0.03634 | -0.00023 | -0.01089 | 0 | 0.0667 | -0.00018 | 0.00045 | 0.00022 | -0.00016 | -0.00014 | -0.08789 | -0.00486 | 0.00045 | -0.00078 | -0.01754 | -0.07073 | 6e-05 | 0.00148 | -0.00016 | 0.0128 | -0.0032 | -0.00231 | 0.00115 | 0.3821 | 0.01155 | -0.02162
[GR-TR] [OPP] TIE 400 kV Nea Santa - Babaeski | N-1 TIE 400 kV Tirana 2 – Podgorica 2 | -0.04602 | -0.00025 | -0.01104 | 0 | 0.0695 | -0.00018 | 0.00045 | 0.00023 | -0.00016 | -0.00015 | -0.08372 | -0.00487 | 0.00037 | -0.00079 | -0.01925 | -0.05787 | 6e-05 | 0.00152 | -0.00016 | 0.01347 | -0.00393 | -0.00236 | 0.00115 | 0.38543 | 0.012 | -0.03284
[GR-TR] [OPP] TIE 400 kV Nea Santa - Babaeski | N-1 OHL 400 kV Elbasan 2 - Tirana 2 | -0.03992 | -0.00025 | -0.01161 | 0 | 0.07022 | -0.00019 | 0.00047 | 0.00024 | -0.00017 | -0.00015 | -0.08345 | -0.00514 | 0.00046 | -0.00083 | -0.01952 | -0.05671 | 7e-05 | 0.00158 | -0.00017 | 0.01409 | -0.0035 | -0.00246 | 0.00122 | 0.38608 | 0.01227 | -0.03009
[GR-TR] [OPP] TIE 400 kV Nea Santa - Babaeski | N-1 OHL 400 kV Elbasan 2 - Zemblak | -0.03007 | -0.00024 | -0.0102 | 0 | 0.06664 | -0.00017 | 0.00041 | 0.00021 | -0.00015 | -0.00014 | -0.09138 | -0.00451 | 0.00031 | -0.00074 | -0.01715 | -0.06091 | 6e-05 | 0.00143 | -0.00015 | 0.01237 | -0.004 | -0.0022 | 0.00106 | 0.38185 | 0.01138 | -0.02911
[GR-TR] [OPP] TIE 400 kV Nea Santa - Babaeski | N-1 OHL 400 kV Maritsa Iztok 2 - Maritsa Iztok 3 | -0.03746 | -0.00023 | -0.01158 | 0 | 0.07213 | -0.00019 | 0.00047 | 0.00023 | -0.00017 | -0.00015 | -0.07638 | -0.00513 | 0.00054 | -0.00082 | -0.01938 | -0.05208 | 7e-05 | 0.00153 | -0.00017 | 0.01444 | -0.0027 | -0.00241 | 0.00122 | 0.39425 | 0.01168 | -0.02877
[GR-TR] [OPP] TIE 400 kV Nea Santa - Babaeski | N-1 OHL 400 kV Maritsa Iztok - Maritsa Iztok 3 ck. 1&2 | -0.04116 | -0.00033 | -0.0137 | -1e-05 | 0.06974 | -0.00023 | 0.00056 | 0.00029 | -0.0002 | -0.00018 | -0.07919 | -0.00609 | 0.00043 | -0.00099 | -0.02247 | -0.0568 | 8e-05 | 0.00192 | -0.0002 | 0.01529 | -0.00524 | -0.00296 | 0.00143 | 0.48668 | 0.01541 | -0.03341
[GR-TR] [OPP] TIE 400 kV Nea Santa - Babaeski | N-1 OHL 400 kV Maritsa Iztok - Plovdiv ck. 1&2 | -0.04017 | -0.00032 | -0.01342 | 0 | 0.09071 | -0.00022 | 0.00054 | 0.00028 | -0.0002 | -0.00018 | -0.07707 | -0.00597 | 0.00041 | -0.00097 | -0.02199 | -0.05541 | 8e-05 | 0.00188 | -0.0002 | 0.01489 | -0.00522 | -0.0029 | 0.0014 | 0.41514 | 0.01517 | -0.03269
[GR-TR] [OPP] TIE 400 kV Nea Santa - Babaeski | N-1 OHL 400 kV Varna - Burgas ck. 1&2 | -0.03284 | -0.00016 | -0.00964 | 0 | 0.08973 | -0.00015 | 0.0004 | 0.00019 | -0.00014 | -0.00012 | -0.06928 | -0.00425 | 0.00056 | -0.00068 | -0.01638 | -0.0459 | 5e-05 | 0.00122 | -0.00014 | 0.01306 | -0.00115 | -0.00195 | 0.00102 | 0.4076 | 0.00887 | -0.02434
[GR-TR] [OPP] TIE 400 kV Nea Santa - Babaeski | N-1 OHL 400 kV Burgas- Maritsa Iztok 2 | -0.03746 | -0.00023 | -0.01158 | 0 | 0.07749 | -0.00019 | 0.00047 | 0.00023 | -0.00017 | -0.00015 | -0.07638 | -0.00513 | 0.00054 | -0.00082 | -0.01938 | -0.05208 | 7e-05 | 0.00153 | -0.00017 | 0.01444 | -0.0027 | -0.00241 | 0.00122 | 0.39425 | 0.01168 | -0.02877
[GR-TR] [OPP] TIE 400 kV Nea Santa - Babaeski | N-1 OHL 400 kV Sofia Zapad - Chervena Mogila ck. 1&2 | -0.04369 | -0.00025 | -0.01339 | 0 | 0.06861 | -0.00022 | 0.00055 | 0.00027 | -0.00019 | -0.00017 | -0.08808 | -0.00592 | 0.00067 | -0.00095 | -0.02256 | -0.06283 | 8e-05 | 0.00175 | -0.00019 | 0.01726 | -0.00274 | -0.00277 | 0.00141 | 0.38312 | 0.01316 | -0.03396
[GR-TR] [OPP] TIE 400 kV Nea Santa - Babaeski | N-1 OHL 400 kV Chervena Mogila - Blagoevgrad ck. 1&2 | -0.0459 | -0.00026 | -0.01389 | -1e-05 | 0.07213 | -0.00022 | 0.00057 | 0.00028 | -0.0002 | -0.00018 | -0.09484 | -0.00615 | 0.0007 | -0.00098 | -0.02337 | -0.06414 | 8e-05 | 0.00182 | -0.0002 | 0.01763 | -0.00271 | -0.00287 | 0.00147 | 0.38446 | 0.01362 | -0.03465
[GR-TR] [OPP] TIE 400 kV Nea Santa - Babaeski | N-1 OHL 400 kV Kozloduy - Sofia Zapad ck. 1&2 | -0.04021 | -0.00026 | -0.01268 | 0 | 0.07154 | -0.00021 | 0.00052 | 0.00026 | -0.00018 | -0.00017 | -0.08043 | -0.00561 | 0.00056 | -0.0009 | -0.02113 | -0.05578 | 7e-05 | 0.0017 | -0.00018 | 0.01595 | -0.00335 | -0.00266 | 0.00133 | 0.38765 | 0.01301 | -0.0315
[GR-TR] [OPP] TIE 400 kV Nea Santa - Babaeski | N-1 OHL 400 kV Filippoi - Lagadas ck. 1&2 | -0.03463 | -0.00023 | -0.01087 | 0 | 0.06356 | -0.00018 | 0.00044 | 0.00022 | -0.00016 | -0.00014 | -0.07027 | -0.00482 | 0.00047 | -0.00078 | -0.01811 | -0.04806 | 6e-05 | 0.00146 | -0.00016 | 0.01322 | -0.00291 | -0.00228 | 0.00114 | 0.3727 | 0.01126 | -0.0269
[GR-TR] [OPP] TIE 400 kV Nea Santa - Babaeski | N-1 OHL 400 kV Meliti - Amideo ck. 1&2 | -0.04135 | -0.00024 | -0.01221 | 0 | 0.06922 | -0.0002 | 0.0005 | 0.00025 | -0.00018 | -0.00016 | -0.09436 | -0.00543 | 0.00059 | -0.00087 | -0.02014 | -0.03759 | 7e-05 | 0.00162 | -0.00018 | 0.01463 | -0.00271 | -0.00254 | 0.00129 | 0.38341 | 0.01233 | -0.02704
[GR-TR] [OPP] TIE 400 kV Nea Santa - Babaeski | N-1 OHL 400 kV Amideo - Lagadas ck. 1&2 | -0.0369 | -0.00025 | -0.01167 | 0 | 0.06944 | -0.00019 | 0.00048 | 0.00024 | -0.00017 | -0.00015 | -0.07457 | -0.00517 | 0.00049 | -0.00084 | -0.01941 | -0.05037 | 7e-05 | 0.00157 | -0.00017 | 0.01411 | -0.00327 | -0.00246 | 0.00122 | 0.38459 | 0.01219 | -0.02883
[GR-TR] [OPP] TIE 400 kV Nea Santa - Babaeski | N-1 OHL 400 kV Thessaloniki - Lagadas ck. 1&2 | -0.03447 | -0.00023 | -0.01094 | 0 | 0.06582 | -0.00018 | 0.00045 | 0.00022 | -0.00016 | -0.00014 | -0.0687 | -0.00485 | 0.00045 | -0.00078 | -0.01818 | -0.04917 | 6e-05 | 0.00148 | -0.00016 | 0.0131 | -0.00315 | -0.00231 | 0.00115 | 0.37913 | 0.0115 | -0.02703
[GR-BG] [DIR] TIE 400 kV Thessaloniki - Blagoevgrad | N-1 TIE 400 kV Nea Santa - Maritsa Iztok | 0.07727 | 0.00015 | 0.01923 | 1e-05 | -0.04203 | 0.00028 | -0.00081 | -0.00034 | 0.00026 | 0.00023 | 0.17975 | 0.00842 | -0.00181 | 0.00129 | 0.03412 | 0.10653 | -0.0001 | -0.00211 | 0.00025 | -0.03038 | -0.00441 | 0.00355 | -0.00209 | 0.04582 | -0.01263 | 0.04946
[GR-MK] [DIR] TIE 400 kV Meliti - Bitola | N-1 TIE 400 kV Nea Santa - Maritsa Iztok | 0.04276 | -0.00024 | 0.0001 | 0 | 0.03885 | -2e-05 | -4e-05 | 3e-05 | -1e-05 | -1e-05 | 0.2779 | 0.0003 | -0.00098 | -4e-05 | -0.00347 | -0.28647 | 1e-05 | 0.00036 | -1e-05 | 0.00387 | -0.00941 | -0.0004 | -7e-05 | 0.09218 | 0.00518 | -0.05525
[GR-MK] [DIR] TIE 400 kV Thessaloniki - Dubrovo | N-1 TIE 400 kV Nea Santa - Maritsa Iztok | 0.0211 | -0.00018 | -0.0007 | 0 | 0.03313 | -3e-05 | 1e-05 | 4e-05 | -2e-05 | -2e-05 | 0.13831 | -0.00021 | -0.00062 | -9e-05 | -0.0021 | -0.05158 | 1e-05 | 0.00036 | -2e-05 | 0.00314 | -0.00672 | -0.00045 | 4e-05 | 0.08389 | 0.00449 | -0.02486
[GR-AL] [DIR] TIE 400 kV Kardia - Zemblak | N-1 TIE 400 kV Nea Santa - Maritsa Iztok | 0.19206 | 0.00017 | 0.03826 | 1e-05 | -0.09497 | 0.00056 | -0.00165 | -0.00068 | 0.00051 | 0.00046 | -0.23022 | 0.01719 | -0.00411 | 0.00257 | 0.06131 | -0.12425 | -0.0002 | -0.00409 | 0.00051 | -0.04737 | -0.0138 | 0.00689 | -0.00417 | -0.12374 | -0.02422 | 0.02285
[GR-TR] [DIR] TIE 400 kV Nea Santa - Babaeski | N-1 TIE 400 kV Nea Santa - Maritsa Iztok | -0.07123 | -0.00046 | -0.02227 | -1e-05 | 0.1314 | -0.00036 | 0.00091 | 0.00045 | -0.00032 | -0.00029 | -0.14403 | -0.00987 | 0.00098 | -0.00159 | -0.03715 | -0.09889 | 0.00013 | 0.00298 | -0.00032 | 0.02724 | -0.00577 | -0.00467 | 0.00234 | 0.35409 | 0.02292 | -0.05515
[GR-BG] [OPP] TIE 400 kV Thessaloniki - Blagoevgrad | N-1 TIE 400 kV Nea Santa - Maritsa Iztok | 0.07727 | 0.00015 | 0.01923 | 1e-05 | -0.04203 | 0.00028 | -0.00081 | -0.00034 | 0.00026 | 0.00023 | 0.17975 | 0.00842 | -0.00181 | 0.00129 | 0.03412 | 0.10653 | -0.0001 | -0.00211 | 0.00025 | -0.03038 | -0.00441 | 0.00355 | -0.00209 | 0.04582 | -0.01263 | 0.04946
[GR-MK] [OPP] TIE 400 kV Meliti - Bitola | N-1 TIE 400 kV Nea Santa - Maritsa Iztok | 0.04276 | -0.00024 | 0.0001 | 0 | 0.03885 | -2e-05 | -4e-05 | 3e-05 | -1e-05 | -1e-05 | 0.2779 | 0.0003 | -0.00098 | -4e-05 | -0.00347 | -0.28647 | 1e-05 | 0.00036 | -1e-05 | 0.00387 | -0.00941 | -0.0004 | -7e-05 | 0.09218 | 0.00518 | -0.05525
[GR-MK] [OPP] TIE 400 kV Thessaloniki - Dubrovo | N-1 TIE 400 kV Nea Santa - Maritsa Iztok | 0.0211 | -0.00018 | -0.0007 | 0 | 0.03313 | -3e-05 | 1e-05 | 4e-05 | -2e-05 | -2e-05 | 0.13831 | -0.00021 | -0.00062 | -9e-05 | -0.0021 | -0.05158 | 1e-05 | 0.00036 | -2e-05 | 0.00314 | -0.00672 | -0.00045 | 4e-05 | 0.08389 | 0.00449 | -0.02486
[GR-AL] [OPP] TIE 400 kV Kardia - Zemblak | N-1 TIE 400 kV Nea Santa - Maritsa Iztok | 0.19206 | 0.00017 | 0.03826 | 1e-05 | -0.09497 | 0.00056 | -0.00165 | -0.00068 | 0.00051 | 0.00046 | -0.23022 | 0.01719 | -0.00411 | 0.00257 | 0.06131 | -0.12425 | -0.0002 | -0.00409 | 0.00051 | -0.04737 | -0.0138 | 0.00689 | -0.00417 | -0.12374 | -0.02422 | 0.02285
[GR-TR] [OPP] TIE 400 kV Nea Santa - Babaeski | N-1 TIE 400 kV Nea Santa - Maritsa Iztok | -0.07123 | -0.00046 | -0.02227 | -1e-05 | 0.1314 | -0.00036 | 0.00091 | 0.00045 | -0.00032 | -0.00029 | -0.14403 | -0.00987 | 0.00098 | -0.00159 | -0.03715 | -0.09889 | 0.00013 | 0.00298 | -0.00032 | 0.02724 | -0.00577 | -0.00467 | 0.00234 | 0.35409 | 0.02292 | -0.05515
[GR-BG] [DIR] TIE 400 kV Nea Santa - Maritsa Iztok | BC | 0.05753 | 0.00036 | 0.01791 | 1e-05 | -0.1067 | 0.00029 | -0.00073 | -0.00036 | 0.00026 | 0.00023 | 0.11671 | 0.00794 | -0.00081 | 0.00128 | 0.02992 | 0.07991 | -0.0001 | -0.00239 | 0.00026 | -0.02205 | 0.00449 | 0.00375 | -0.00188 | 0.06158 | -0.01831 | 0.04441
[GR-BG] [DIR] TIE 400 kV Nea Santa - Maritsa Iztok | N-1 TIE 400 kV Thessaloniki - Blagoevgrad | 0.07197 | 0.00038 | 0.02138 | 1e-05 | -0.11183 | 0.00034 | -0.00088 | -0.00042 | 0.0003 | 0.00027 | 0.15091 | 0.00945 | -0.00116 | 0.00151 | 0.03613 | 0.09979 | -0.00012 | -0.00275 | 0.0003 | -0.02774 | 0.00338 | 0.00437 | -0.00226 | 0.06915 | -0.02035 | 0.05337
[GR-BG] [DIR] TIE 400 kV Nea Santa - Maritsa Iztok | N-1 TIE 400 kV Meliti - Bitola | 0.06065 | 0.00034 | 0.01776 | 1e-05 | -0.10241 | 0.00029 | -0.00073 | -0.00036 | 0.00026 | 0.00023 | 0.13936 | 0.00789 | -0.00088 | 0.00126 | 0.02934 | 0.05472 | -0.0001 | -0.00234 | 0.00025 | -0.02151 | 0.00364 | 0.00368 | -0.00187 | 0.06888 | -0.0177 | 0.03929
[GR-BG] [DIR] TIE 400 kV Nea Santa - Maritsa Iztok | N-1 TIE 400 kV Thessaloniki - Dubrovo | 0.05894 | 0.00034 | 0.01768 | 1e-05 | -0.10262 | 0.00029 | -0.00073 | -0.00036 | 0.00025 | 0.00023 | 0.12842 | 0.00784 | -0.00086 | 0.00126 | 0.02944 | 0.07437 | -0.0001 | -0.00233 | 0.00025 | -0.02155 | 0.00382 | 0.00367 | -0.00186 | 0.06877 | -0.01772 | 0.04168
[GR-BG] [DIR] TIE 400 kV Nea Santa - Maritsa Iztok | N-1 TIE 400 kV Kardia - Zemblak / N-1 TIE 150 kV Mourtos - Bistrica | 0.03392 | 0.00034 | 0.01332 | 0 | -0.09486 | 0.00022 | -0.00054 | -0.00028 | 0.0002 | 0.00018 | 0.14429 | 0.00587 | -0.00032 | 0.00097 | 0.02252 | 0.09383 | -8e-05 | -0.0019 | 0.0002 | -0.01636 | 0.00607 | 0.00292 | -0.00138 | 0.07559 | -0.01535 | 0.04142
[GR-BG] [DIR] TIE 400 kV Nea Santa - Maritsa Iztok | N-1 TIE 400 kV Arachthos - Galatina | 0.05753 | 0.00036 | 0.01791 | 1e-05 | -0.1067 | 0.00029 | -0.00073 | -0.00036 | 0.00026 | 0.00023 | 0.11671 | 0.00794 | -0.00081 | 0.00128 | 0.02992 | 0.07991 | -0.0001 | -0.00239 | 0.00026 | -0.02205 | 0.00449 | 0.00375 | -0.00188 | 0.06158 | -0.01831 | 0.04441
[GR-BG] [DIR] TIE 400 kV Nea Santa - Maritsa Iztok | N-1 TIE 400 kV Nea Santa - Babaeski | 0.0831 | 0.00053 | 0.02593 | 1e-05 | -0.15366 | 0.00042 | -0.00106 | -0.00053 | 0.00038 | 0.00034 | 0.16827 | 0.01149 | -0.00115 | 0.00185 | 0.04328 | 0.11538 | -0.00015 | -0.00347 | 0.00037 | -0.03181 | 0.00662 | 0.00543 | -0.00273 | -0.19129 | -0.02661 | 0.06425
[GR-BG] [DIR] TIE 400 kV Nea Santa - Maritsa Iztok | N-1 OHL 400 kV Kosovo B - Urosevac | 0.05617 | 0.00035 | 0.01689 | 1e-05 | -0.1027 | 0.00028 | -0.00069 | -0.00034 | 0.00025 | 0.00022 | 0.12333 | 0.0075 | -0.00074 | 0.00121 | 0.02773 | 0.09224 | -0.0001 | -0.00226 | 0.00024 | -0.02048 | 0.00442 | 0.00354 | -0.00178 | 0.06621 | -0.01744 | 0.03816
[GR-BG] [DIR] TIE 400 kV Nea Santa - Maritsa Iztok | N-1 TIE 400 kV Pec 3 - Ribarevina | 0.05848 | 0.00036 | 0.01723 | 1e-05 | -0.10537 | 0.00028 | -0.0007 | -0.00035 | 0.00025 | 0.00023 | 0.11817 | 0.00764 | -0.00073 | 0.00123 | 0.02789 | 0.08191 | -0.0001 | -0.00232 | 0.00025 | -0.02116 | 0.0048 | 0.00362 | -0.00181 | 0.06294 | -0.01791 | 0.04761
[GR-BG] [DIR] TIE 400 kV Nea Santa - Maritsa Iztok | N-1 TIE 400 kV Maritsa 3 - Hamitabat 1 | 0.0619 | 0.00039 | 0.01928 | 1e-05 | -0.11472 | 0.00031 | -0.00079 | -0.00039 | 0.00028 | 0.00025 | 0.12551 | 0.00854 | -0.00087 | 0.00138 | 0.0322 | 0.08596 | -0.00011 | -0.00257 | 0.00028 | -0.02371 | 0.00485 | 0.00403 | -0.00203 | 0.12956 | -0.01973 | 0.0478
[GR-BG] [DIR] TIE 400 kV Nea Santa - Maritsa Iztok | N-1 TIE 400 kV Maritsa 3 - Hamitabat 2 | 0.06399 | 0.00041 | 0.01994 | 1e-05 | -0.11856 | 0.00032 | -0.00082 | -0.0004 | 0.00029 | 0.00026 | 0.12973 | 0.00883 | -0.00089 | 0.00142 | 0.03329 | 0.08887 | -0.00011 | -0.00266 | 0.00029 | -0.02451 | 0.00503 | 0.00417 | -0.0021 | 0.16218 | -0.02041 | 0.04942
[GR-BG] [DIR] TIE 400 kV Nea Santa - Maritsa Iztok | N-1 TIE 400 kV Sofia Zapad - Nis | 0.05858 | 0.00043 | 0.01953 | 1e-05 | -0.11825 | 0.00032 | -0.0008 | -0.0004 | 0.00029 | 0.00026 | 0.11217 | 0.00864 | -0.00073 | 0.0014 | 0.03215 | 0.07742 | -0.00011 | -0.00267 | 0.00028 | -0.02611 | 0.00658 | 0.00417 | -0.00206 | 0.05163 | -0.0207 | 0.04795
[GR-BG] [DIR] TIE 400 kV Nea Santa - Maritsa Iztok | N-1 TIE 400 kV Kosovo B - Nis 2 | 0.06861 | 0.00035 | 0.02085 | 1e-05 | -0.10872 | 0.00033 | -0.00086 | -0.00041 | 0.00029 | 0.00027 | 0.12065 | 0.00919 | -0.0012 | 0.00146 | 0.03656 | 0.0858 | -0.00012 | -0.00265 | 0.00029 | -0.02545 | 0.00234 | 0.00421 | -0.00219 | 0.06068 | -0.0195 | 0.062
[GR-BG] [DIR] TIE 400 kV Nea Santa - Maritsa Iztok | N-1 TIE 400 kV Vranje 4 - Stip | 0.06005 | 0.00034 | 0.01805 | 1e-05 | -0.10307 | 0.00029 | -0.00074 | -0.00036 | 0.00026 | 0.00023 | 0.12339 | 0.00799 | -0.00091 | 0.00128 | 0.03049 | 0.08775 | -0.0001 | -0.00236 | 0.00026 | -0.02169 | 0.00342 | 0.00372 | -0.0019 | 0.06591 | -0.01783 | 0.04573
[GR-BG] [DIR] TIE 400 kV Nea Santa - Maritsa Iztok | N-1 OHL 400 kV Vranje 4 - Leskovac 2 | 0.05934 | 0.00035 | 0.01801 | 1e-05 | -0.10409 | 0.00029 | -0.00074 | -0.00036 | 0.00026 | 0.00023 | 0.12152 | 0.00798 | -0.00088 | 0.00128 | 0.03033 | 0.08555 | -0.0001 | -0.00237 | 0.00026 | -0.02179 | 0.00372 | 0.00373 | -0.00189 | 0.0647 | -0.01797 | 0.04536
[GR-BG] [DIR] TIE 400 kV Nea Santa - Maritsa Iztok | N-1 OHL 400 kV Nis 2 - Leskovac 2 | 0.05907 | 0.00035 | 0.018 | 1e-05 | -0.10449 | 0.00029 | -0.00074 | -0.00036 | 0.00026 | 0.00023 | 0.12079 | 0.00797 | -0.00087 | 0.00128 | 0.03027 | 0.08469 | -0.0001 | -0.00237 | 0.00026 | -0.02183 | 0.00384 | 0.00373 | -0.00189 | 0.06422 | -0.01802 | 0.04522
[GR-BG] [DIR] TIE 400 kV Nea Santa - Maritsa Iztok | N-1 OHL 400 kV Bitola 2 - Dubrovo | 0.05908 | 0.00036 | 0.01819 | 1e-05 | -0.10667 | 0.00029 | -0.00075 | -0.00037 | 0.00026 | 0.00024 | 0.12132 | 0.00806 | -0.00085 | 0.00129 | 0.03041 | 0.08523 | -0.0001 | -0.00241 | 0.00026 | -0.02238 | 0.00426 | 0.00379 | -0.00191 | 0.0623 | -0.0184 | 0.0449
[GR-BG] [DIR] TIE 400 kV Nea Santa - Maritsa Iztok | N-1 OHL 400 kV Dubrovo - Stip | 0.06833 | 0.00036 | 0.02029 | 1e-05 | -0.10784 | 0.00032 | -0.00083 | -0.0004 | 0.00029 | 0.00026 | 0.13728 | 0.00897 | -0.00112 | 0.00143 | 0.03467 | 0.10356 | -0.00011 | -0.00261 | 0.00029 | -0.02522 | 0.00292 | 0.00413 | -0.00214 | 0.06534 | -0.01932 | 0.05338
[GR-BG] [DIR] TIE 400 kV Nea Santa - Maritsa Iztok | N-1 TIE 400 kV Chervena Mogila - Stip | 0.0645 | 0.0004 | 0.0203 | 1e-05 | -0.11505 | 0.00033 | -0.00083 | -0.00041 | 0.00029 | 0.00026 | 0.12536 | 0.00897 | -0.00094 | 0.00144 | 0.0341 | 0.09512 | -0.00012 | -0.00269 | 0.00029 | -0.02625 | 0.00483 | 0.00423 | -0.00214 | 0.05696 | -0.02037 | 0.05211
[GR-BG] [DIR] TIE 400 kV Nea Santa - Maritsa Iztok | N-1 OHL 400 kV Skopje 4 - Skopje 5 | 0.0551 | 0.00034 | 0.01671 | 1e-05 | -0.10208 | 0.00027 | -0.00068 | -0.00034 | 0.00024 | 0.00022 | 0.12434 | 0.00743 | -0.00073 | 0.0012 | 0.02738 | 0.08574 | -0.0001 | -0.00224 | 0.00024 | -0.02018 | 0.00441 | 0.00351 | -0.00176 | 0.06694 | -0.0173 | 0.03685
[GR-BG] [DIR] TIE 400 kV Nea Santa - Maritsa Iztok | N-1 TIE 400 kV Skopje 5 - Urosevac | 0.05324 | 0.00033 | 0.01581 | 1e-05 | -0.09872 | 0.00026 | -0.00065 | -0.00032 | 0.00023 | 0.00021 | 0.12959 | 0.00705 | -0.00068 | 0.00114 | 0.02551 | 0.10391 | -9e-05 | -0.00214 | 0.00023 | -0.01881 | 0.00437 | 0.00334 | -0.00166 | 0.07076 | -0.01655 | 0.03134
[GR-BG] [DIR] TIE 400 kV Nea Santa - Maritsa Iztok | N-1 OHL 400 kV Habitabat NGCC - Babaeski | 0.0621 | 0.00039 | 0.01935 | 1e-05 | -0.11508 | 0.00031 | -0.00079 | -0.00039 | 0.00028 | 0.00025 | 0.12591 | 0.00857 | -0.00087 | 0.00138 | 0.0323 | 0.08624 | -0.00011 | -0.00258 | 0.00028 | -0.02379 | 0.00487 | 0.00405 | -0.00203 | 0.0543 | -0.01979 | 0.04795
[GR-BG] [DIR] TIE 400 kV Nea Santa - Maritsa Iztok | N-1 TIE 400 kV Tirana 2 – Podgorica 2 | 0.06753 | 0.00036 | 0.01603 | 1e-05 | -0.10287 | 0.00026 | -0.00065 | -0.00033 | 0.00023 | 0.00021 | 0.12343 | 0.00707 | -0.00057 | 0.00115 | 0.02803 | 0.08491 | -9e-05 | -0.00219 | 0.00023 | -0.0198 | 0.00545 | 0.00341 | -0.00167 | 0.06583 | -0.01723 | 0.0479
[GR-BG] [DIR] TIE 400 kV Nea Santa - Maritsa Iztok | N-1 OHL 400 kV Elbasan 2 - Tirana 2 | 0.05853 | 0.00036 | 0.01687 | 1e-05 | -0.10391 | 0.00028 | -0.00069 | -0.00034 | 0.00025 | 0.00022 | 0.12305 | 0.00747 | -0.0007 | 0.00121 | 0.02843 | 0.08322 | -0.0001 | -0.00228 | 0.00024 | -0.02072 | 0.00483 | 0.00355 | -0.00177 | 0.06488 | -0.01762 | 0.04383
[GR-BG] [DIR] TIE 400 kV Nea Santa - Maritsa Iztok | N-1 OHL 400 kV Elbasan 2 - Zemblak | 0.04392 | 0.00035 | 0.01478 | 1e-05 | -0.09861 | 0.00025 | -0.0006 | -0.00031 | 0.00022 | 0.0002 | 0.13481 | 0.00653 | -0.00048 | 0.00107 | 0.02492 | 0.08944 | -9e-05 | -0.00205 | 0.00022 | -0.01816 | 0.00556 | 0.00318 | -0.00154 | 0.07116 | -0.01629 | 0.04239
[GR-BG] [DIR] TIE 400 kV Nea Santa - Maritsa Iztok | N-1 OHL 400 kV Vetren - Chervena Mogila | 0.05973 | 0.00042 | 0.0192 | 1e-05 | -0.12385 | 0.00032 | -0.00078 | -0.00039 | 0.00028 | 0.00025 | 0.11777 | 0.00852 | -0.00075 | 0.00138 | 0.03183 | 0.08307 | -0.00011 | -0.00262 | 0.00028 | -0.0229 | 0.00593 | 0.00407 | -0.00201 | 0.04357 | -0.02047 | 0.04743
[GR-BG] [DIR] TIE 400 kV Nea Santa - Maritsa Iztok | N-1 OHL 400 kV Plovdiv - Vetren | 0.05973 | 0.00042 | 0.0192 | 1e-05 | -0.12385 | 0.00032 | -0.00078 | -0.00039 | 0.00028 | 0.00025 | 0.11777 | 0.00852 | -0.00075 | 0.00138 | 0.03183 | 0.08307 | -0.00011 | -0.00262 | 0.00028 | -0.0229 | 0.00593 | 0.00407 | -0.00201 | 0.04357 | -0.02047 | 0.04743
[GR-BG] [DIR] TIE 400 kV Nea Santa - Maritsa Iztok | N-1 OHL 400 kV Maritsa Iztok 2 - Maritsa Iztok 3 | 0.05621 | 0.00035 | 0.01737 | 1e-05 | -0.10673 | 0.00028 | -0.00071 | -0.00035 | 0.00025 | 0.00023 | 0.11464 | 0.00769 | -0.00081 | 0.00124 | 0.02907 | 0.07813 | -0.0001 | -0.0023 | 0.00025 | -0.02164 | 0.00406 | 0.00362 | -0.00183 | 0.05718 | -0.01753 | 0.04315
[GR-BG] [DIR] TIE 400 kV Nea Santa - Maritsa Iztok | N-1 OHL 400 kV Maritsa Iztok - Maritsa Iztok 3 ck. 1&2 | 0.05595 | 0.0003 | 0.01677 | 1e-05 | -0.10866 | 0.00027 | -0.00069 | -0.00033 | 0.00024 | 0.00022 | 0.11669 | 0.00741 | -0.00089 | 0.00118 | 0.0283 | 0.07798 | -9e-05 | -0.00217 | 0.00024 | -0.0218 | 0.00286 | 0.00344 | -0.00177 | 0.14328 | -0.01609 | 0.04197
[GR-BG] [DIR] TIE 400 kV Nea Santa - Maritsa Iztok | N-1 OHL 400 kV Maritsa Iztok - Plovdiv ck. 1&2 | 0.05903 | 0.00047 | 0.01971 | 1e-05 | -0.13714 | 0.00033 | -0.0008 | -0.00041 | 0.00029 | 0.00026 | 0.11328 | 0.00877 | -0.00061 | 0.00143 | 0.03231 | 0.08144 | -0.00012 | -0.00277 | 0.00029 | -0.02188 | 0.00767 | 0.00426 | -0.00205 | 0.01771 | -0.02229 | 0.04804
[GR-BG] [DIR] TIE 400 kV Nea Santa - Maritsa Iztok | N-1 OHL 400 kV Varna - Burgas ck. 1&2 | 0.04858 | 0.00023 | 0.01418 | 1e-05 | -0.13132 | 0.00022 | -0.00059 | -0.00028 | 0.0002 | 0.00018 | 0.1029 | 0.00625 | -0.00084 | 0.00099 | 0.02413 | 0.06793 | -8e-05 | -0.00179 | 0.0002 | -0.01935 | 0.00152 | 0.00286 | -0.00151 | 0.03464 | -0.01291 | 0.03584
[GR-BG] [DIR] TIE 400 kV Nea Santa - Maritsa Iztok | N-1 OHL 400 kV Burgas- Maritsa Iztok 2 | 0.05621 | 0.00035 | 0.01737 | 1e-05 | -0.1107 | 0.00028 | -0.00071 | -0.00035 | 0.00025 | 0.00023 | 0.11464 | 0.00769 | -0.00081 | 0.00124 | 0.02907 | 0.07813 | -0.0001 | -0.0023 | 0.00025 | -0.02164 | 0.00406 | 0.00362 | -0.00183 | 0.05718 | -0.01753 | 0.04315
[GR-BG] [DIR] TIE 400 kV Nea Santa - Maritsa Iztok | N-1 OHL 400 kV Sofia Zapad - Chervena Mogila ck. 1&2 | 0.06388 | 0.00036 | 0.01946 | 1e-05 | -0.10172 | 0.00031 | -0.0008 | -0.00039 | 0.00028 | 0.00025 | 0.12946 | 0.0086 | -0.001 | 0.00138 | 0.03283 | 0.09186 | -0.00011 | -0.00253 | 0.00028 | -0.0253 | 0.00373 | 0.00401 | -0.00206 | 0.069 | -0.01892 | 0.0494
[GR-BG] [DIR] TIE 400 kV Nea Santa - Maritsa Iztok | N-1 OHL 400 kV Chervena Mogila - Blagoevgrad ck. 1&2 | 0.06751 | 0.00037 | 0.02028 | 1e-05 | -0.10675 | 0.00032 | -0.00083 | -0.0004 | 0.00029 | 0.00026 | 0.14022 | 0.00897 | -0.00106 | 0.00143 | 0.03419 | 0.0944 | -0.00011 | -0.00263 | 0.00029 | -0.026 | 0.00364 | 0.00417 | -0.00214 | 0.06736 | -0.01963 | 0.05067
[GR-BG] [DIR] TIE 400 kV Nea Santa - Maritsa Iztok | N-1 OHL 400 kV Kozloduy - Sofia Zapad ck. 1&2 | 0.05886 | 0.00037 | 0.01842 | 1e-05 | -0.10593 | 0.0003 | -0.00075 | -0.00037 | 0.00027 | 0.00024 | 0.11846 | 0.00815 | -0.00084 | 0.00131 | 0.03076 | 0.08171 | -0.00011 | -0.00245 | 0.00027 | -0.02338 | 0.00459 | 0.00385 | -0.00194 | 0.0625 | -0.01868 | 0.04583
[GR-BG] [DIR] TIE 400 kV Nea Santa - Maritsa Iztok | N-1 OHL 400 kV Filippoi - Lagadas ck. 1&2 | 0.05063 | 0.00032 | 0.01576 | 1e-05 | -0.09396 | 0.00026 | -0.00065 | -0.00032 | 0.00023 | 0.00021 | 0.10343 | 0.00698 | -0.00071 | 0.00112 | 0.02632 | 0.07032 | -9e-05 | -0.0021 | 0.00023 | -0.01941 | 0.00393 | 0.00329 | -0.00166 | 0.08487 | -0.0161 | 0.03907
[GR-BG] [DIR] TIE 400 kV Nea Santa - Maritsa Iztok | N-1 OHL 400 kV Meliti - Amideo ck. 1&2 | 0.06065 | 0.00034 | 0.01776 | 1e-05 | -0.10241 | 0.00029 | -0.00073 | -0.00036 | 0.00026 | 0.00023 | 0.13936 | 0.00789 | -0.00088 | 0.00126 | 0.02934 | 0.05472 | -0.0001 | -0.00234 | 0.00025 | -0.02151 | 0.00364 | 0.00368 | -0.00187 | 0.06888 | -0.0177 | 0.03929
[GR-BG] [DIR] TIE 400 kV Nea Santa - Maritsa Iztok | N-1 OHL 400 kV Amideo - Lagadas ck. 1&2 | 0.05403 | 0.00035 | 0.01695 | 1e-05 | -0.10275 | 0.00028 | -0.00069 | -0.00034 | 0.00025 | 0.00022 | 0.10986 | 0.00751 | -0.00074 | 0.00121 | 0.02825 | 0.07379 | -0.0001 | -0.00227 | 0.00024 | -0.02073 | 0.00448 | 0.00356 | -0.00178 | 0.06711 | -0.0175 | 0.04196
[GR-BG] [DIR] TIE 400 kV Nea Santa - Maritsa Iztok | N-1 OHL 400 kV Thessaloniki - Lagadas ck. 1&2 | 0.05041 | 0.00033 | 0.01586 | 1e-05 | -0.09735 | 0.00026 | -0.00065 | -0.00032 | 0.00023 | 0.00021 | 0.10111 | 0.00703 | -0.00068 | 0.00113 | 0.02642 | 0.07201 | -9e-05 | -0.00213 | 0.00023 | -0.01922 | 0.0043 | 0.00333 | -0.00167 | 0.07526 | -0.01647 | 0.03928
[GR-BG] [OPP] TIE 400 kV Nea Santa - Maritsa Iztok | BC | 0.05753 | 0.00036 | 0.01791 | 1e-05 | -0.1067 | 0.00029 | -0.00073 | -0.00036 | 0.00026 | 0.00023 | 0.11671 | 0.00794 | -0.00081 | 0.00128 | 0.02992 | 0.07991 | -0.0001 | -0.00239 | 0.00026 | -0.02205 | 0.00449 | 0.00375 | -0.00188 | 0.06158 | -0.01831 | 0.04441
[GR-BG] [OPP] TIE 400 kV Nea Santa - Maritsa Iztok | N-1 TIE 400 kV Thessaloniki - Blagoevgrad | 0.07197 | 0.00038 | 0.02138 | 1e-05 | -0.11183 | 0.00034 | -0.00088 | -0.00042 | 0.0003 | 0.00027 | 0.15091 | 0.00945 | -0.00116 | 0.00151 | 0.03613 | 0.09979 | -0.00012 | -0.00275 | 0.0003 | -0.02774 | 0.00338 | 0.00437 | -0.00226 | 0.06915 | -0.02035 | 0.05337
[GR-BG] [OPP] TIE 400 kV Nea Santa - Maritsa Iztok | N-1 TIE 400 kV Meliti - Bitola | 0.06065 | 0.00034 | 0.01776 | 1e-05 | -0.10241 | 0.00029 | -0.00073 | -0.00036 | 0.00026 | 0.00023 | 0.13936 | 0.00789 | -0.00088 | 0.00126 | 0.02934 | 0.05472 | -0.0001 | -0.00234 | 0.00025 | -0.02151 | 0.00364 | 0.00368 | -0.00187 | 0.06888 | -0.0177 | 0.03929
[GR-BG] [OPP] TIE 400 kV Nea Santa - Maritsa Iztok | N-1 TIE 400 kV Thessaloniki - Dubrovo | 0.05894 | 0.00034 | 0.01768 | 1e-05 | -0.10262 | 0.00029 | -0.00073 | -0.00036 | 0.00025 | 0.00023 | 0.12842 | 0.00784 | -0.00086 | 0.00126 | 0.02944 | 0.07437 | -0.0001 | -0.00233 | 0.00025 | -0.02155 | 0.00382 | 0.00367 | -0.00186 | 0.06877 | -0.01772 | 0.04168
[GR-BG] [OPP] TIE 400 kV Nea Santa - Maritsa Iztok | N-1 TIE 400 kV Kardia - Zemblak / N-1 TIE 150 kV Mourtos - Bistrica | 0.03392 | 0.00034 | 0.01332 | 0 | -0.09486 | 0.00022 | -0.00054 | -0.00028 | 0.0002 | 0.00018 | 0.14429 | 0.00587 | -0.00032 | 0.00097 | 0.02252 | 0.09383 | -8e-05 | -0.0019 | 0.0002 | -0.01636 | 0.00607 | 0.00292 | -0.00138 | 0.07559 | -0.01535 | 0.04142
[GR-BG] [OPP] TIE 400 kV Nea Santa - Maritsa Iztok | N-1 TIE 400 kV Arachthos - Galatina | 0.05753 | 0.00036 | 0.01791 | 1e-05 | -0.1067 | 0.00029 | -0.00073 | -0.00036 | 0.00026 | 0.00023 | 0.11671 | 0.00794 | -0.00081 | 0.00128 | 0.02992 | 0.07991 | -0.0001 | -0.00239 | 0.00026 | -0.02205 | 0.00449 | 0.00375 | -0.00188 | 0.06158 | -0.01831 | 0.04441
[GR-BG] [OPP] TIE 400 kV Nea Santa - Maritsa Iztok | N-1 TIE 400 kV Nea Santa - Babaeski | 0.0831 | 0.00053 | 0.02593 | 1e-05 | -0.15366 | 0.00042 | -0.00106 | -0.00053 | 0.00038 | 0.00034 | 0.16827 | 0.01149 | -0.00115 | 0.00185 | 0.04328 | 0.11538 | -0.00015 | -0.00347 | 0.00037 | -0.03181 | 0.00662 | 0.00543 | -0.00273 | -0.19129 | -0.02661 | 0.06425
[GR-BG] [OPP] TIE 400 kV Nea Santa - Maritsa Iztok | N-1 OHL 400 kV Kosovo B - Urosevac | 0.05617 | 0.00035 | 0.01689 | 1e-05 | -0.1027 | 0.00028 | -0.00069 | -0.00034 | 0.00025 | 0.00022 | 0.12333 | 0.0075 | -0.00074 | 0.00121 | 0.02773 | 0.09224 | -0.0001 | -0.00226 | 0.00024 | -0.02048 | 0.00442 | 0.00354 | -0.00178 | 0.06621 | -0.01744 | 0.03816
[GR-BG] [OPP] TIE 400 kV Nea Santa - Maritsa Iztok | N-1 TIE 400 kV Pec 3 - Ribarevina | 0.05848 | 0.00036 | 0.01723 | 1e-05 | -0.10537 | 0.00028 | -0.0007 | -0.00035 | 0.00025 | 0.00023 | 0.11817 | 0.00764 | -0.00073 | 0.00123 | 0.02789 | 0.08191 | -0.0001 | -0.00232 | 0.00025 | -0.02116 | 0.0048 | 0.00362 | -0.00181 | 0.06294 | -0.01791 | 0.04761
[GR-BG] [OPP] TIE 400 kV Nea Santa - Maritsa Iztok | N-1 TIE 400 kV Maritsa 3 - Hamitabat 1 | 0.0619 | 0.00039 | 0.01928 | 1e-05 | -0.11472 | 0.00031 | -0.00079 | -0.00039 | 0.00028 | 0.00025 | 0.12551 | 0.00854 | -0.00087 | 0.00138 | 0.0322 | 0.08596 | -0.00011 | -0.00257 | 0.00028 | -0.02371 | 0.00485 | 0.00403 | -0.00203 | 0.12956 | -0.01973 | 0.0478
[GR-BG] [OPP] TIE 400 kV Nea Santa - Maritsa Iztok | N-1 TIE 400 kV Maritsa 3 - Hamitabat 2 | 0.06399 | 0.00041 | 0.01994 | 1e-05 | -0.11856 | 0.00032 | -0.00082 | -0.0004 | 0.00029 | 0.00026 | 0.12973 | 0.00883 | -0.00089 | 0.00142 | 0.03329 | 0.08887 | -0.00011 | -0.00266 | 0.00029 | -0.02451 | 0.00503 | 0.00417 | -0.0021 | 0.16218 | -0.02041 | 0.04942
[GR-BG] [OPP] TIE 400 kV Nea Santa - Maritsa Iztok | N-1 TIE 400 kV Sofia Zapad - Nis | 0.05858 | 0.00043 | 0.01953 | 1e-05 | -0.11825 | 0.00032 | -0.0008 | -0.0004 | 0.00029 | 0.00026 | 0.11217 | 0.00864 | -0.00073 | 0.0014 | 0.03215 | 0.07742 | -0.00011 | -0.00267 | 0.00028 | -0.02611 | 0.00658 | 0.00417 | -0.00206 | 0.05163 | -0.0207 | 0.04795
[GR-BG] [OPP] TIE 400 kV Nea Santa - Maritsa Iztok | N-1 TIE 400 kV Kosovo B - Nis 2 | 0.06861 | 0.00035 | 0.02085 | 1e-05 | -0.10872 | 0.00033 | -0.00086 | -0.00041 | 0.00029 | 0.00027 | 0.12065 | 0.00919 | -0.0012 | 0.00146 | 0.03656 | 0.0858 | -0.00012 | -0.00265 | 0.00029 | -0.02545 | 0.00234 | 0.00421 | -0.00219 | 0.06068 | -0.0195 | 0.062
[GR-BG] [OPP] TIE 400 kV Nea Santa - Maritsa Iztok | N-1 TIE 400 kV Vranje 4 - Stip | 0.06005 | 0.00034 | 0.01805 | 1e-05 | -0.10307 | 0.00029 | -0.00074 | -0.00036 | 0.00026 | 0.00023 | 0.12339 | 0.00799 | -0.00091 | 0.00128 | 0.03049 | 0.08775 | -0.0001 | -0.00236 | 0.00026 | -0.02169 | 0.00342 | 0.00372 | -0.0019 | 0.06591 | -0.01783 | 0.04573
[GR-BG] [OPP] TIE 400 kV Nea Santa - Maritsa Iztok | N-1 OHL 400 kV Vranje 4 - Leskovac 2 | 0.05934 | 0.00035 | 0.01801 | 1e-05 | -0.10409 | 0.00029 | -0.00074 | -0.00036 | 0.00026 | 0.00023 | 0.12152 | 0.00798 | -0.00088 | 0.00128 | 0.03033 | 0.08555 | -0.0001 | -0.00237 | 0.00026 | -0.02179 | 0.00372 | 0.00373 | -0.00189 | 0.0647 | -0.01797 | 0.04536
[GR-BG] [OPP] TIE 400 kV Nea Santa - Maritsa Iztok | N-1 OHL 400 kV Nis 2 - Leskovac 2 | 0.05907 | 0.00035 | 0.018 | 1e-05 | -0.10449 | 0.00029 | -0.00074 | -0.00036 | 0.00026 | 0.00023 | 0.12079 | 0.00797 | -0.00087 | 0.00128 | 0.03027 | 0.08469 | -0.0001 | -0.00237 | 0.00026 | -0.02183 | 0.00384 | 0.00373 | -0.00189 | 0.06422 | -0.01802 | 0.04522
[GR-BG] [OPP] TIE 400 kV Nea Santa - Maritsa Iztok | N-1 OHL 400 kV Bitola 2 - Dubrovo | 0.05908 | 0.00036 | 0.01819 | 1e-05 | -0.10667 | 0.00029 | -0.00075 | -0.00037 | 0.00026 | 0.00024 | 0.12132 | 0.00806 | -0.00085 | 0.00129 | 0.03041 | 0.08523 | -0.0001 | -0.00241 | 0.00026 | -0.02238 | 0.00426 | 0.00379 | -0.00191 | 0.0623 | -0.0184 | 0.0449
[GR-BG] [OPP] TIE 400 kV Nea Santa - Maritsa Iztok | N-1 OHL 400 kV Dubrovo - Stip | 0.06833 | 0.00036 | 0.02029 | 1e-05 | -0.10784 | 0.00032 | -0.00083 | -0.0004 | 0.00029 | 0.00026 | 0.13728 | 0.00897 | -0.00112 | 0.00143 | 0.03467 | 0.10356 | -0.00011 | -0.00261 | 0.00029 | -0.02522 | 0.00292 | 0.00413 | -0.00214 | 0.06534 | -0.01932 | 0.05338
[GR-BG] [OPP] TIE 400 kV Nea Santa - Maritsa Iztok | N-1 TIE 400 kV Chervena Mogila - Stip | 0.0645 | 0.0004 | 0.0203 | 1e-05 | -0.11505 | 0.00033 | -0.00083 | -0.00041 | 0.00029 | 0.00026 | 0.12536 | 0.00897 | -0.00094 | 0.00144 | 0.0341 | 0.09512 | -0.00012 | -0.00269 | 0.00029 | -0.02625 | 0.00483 | 0.00423 | -0.00214 | 0.05696 | -0.02037 | 0.05211
[GR-BG] [OPP] TIE 400 kV Nea Santa - Maritsa Iztok | N-1 OHL 400 kV Skopje 4 - Skopje 5 | 0.0551 | 0.00034 | 0.01671 | 1e-05 | -0.10208 | 0.00027 | -0.00068 | -0.00034 | 0.00024 | 0.00022 | 0.12434 | 0.00743 | -0.00073 | 0.0012 | 0.02738 | 0.08574 | -0.0001 | -0.00224 | 0.00024 | -0.02018 | 0.00441 | 0.00351 | -0.00176 | 0.06694 | -0.0173 | 0.03685
[GR-BG] [OPP] TIE 400 kV Nea Santa - Maritsa Iztok | N-1 TIE 400 kV Skopje 5 - Urosevac | 0.05324 | 0.00033 | 0.01581 | 1e-05 | -0.09872 | 0.00026 | -0.00065 | -0.00032 | 0.00023 | 0.00021 | 0.12959 | 0.00705 | -0.00068 | 0.00114 | 0.02551 | 0.10391 | -9e-05 | -0.00214 | 0.00023 | -0.01881 | 0.00437 | 0.00334 | -0.00166 | 0.07076 | -0.01655 | 0.03134
[GR-BG] [OPP] TIE 400 kV Nea Santa - Maritsa Iztok | N-1 OHL 400 kV Habitabat NGCC - Babaeski | 0.0621 | 0.00039 | 0.01935 | 1e-05 | -0.11508 | 0.00031 | -0.00079 | -0.00039 | 0.00028 | 0.00025 | 0.12591 | 0.00857 | -0.00087 | 0.00138 | 0.0323 | 0.08624 | -0.00011 | -0.00258 | 0.00028 | -0.02379 | 0.00487 | 0.00405 | -0.00203 | 0.0543 | -0.01979 | 0.04795
[GR-BG] [OPP] TIE 400 kV Nea Santa - Maritsa Iztok | N-1 TIE 400 kV Tirana 2 – Podgorica 2 | 0.06753 | 0.00036 | 0.01603 | 1e-05 | -0.10287 | 0.00026 | -0.00065 | -0.00033 | 0.00023 | 0.00021 | 0.12343 | 0.00707 | -0.00057 | 0.00115 | 0.02803 | 0.08491 | -9e-05 | -0.00219 | 0.00023 | -0.0198 | 0.00545 | 0.00341 | -0.00167 | 0.06583 | -0.01723 | 0.0479
[GR-BG] [OPP] TIE 400 kV Nea Santa - Maritsa Iztok | N-1 OHL 400 kV Elbasan 2 - Tirana 2 | 0.05853 | 0.00036 | 0.01687 | 1e-05 | -0.10391 | 0.00028 | -0.00069 | -0.00034 | 0.00025 | 0.00022 | 0.12305 | 0.00747 | -0.0007 | 0.00121 | 0.02843 | 0.08322 | -0.0001 | -0.00228 | 0.00024 | -0.02072 | 0.00483 | 0.00355 | -0.00177 | 0.06488 | -0.01762 | 0.04383
[GR-BG] [OPP] TIE 400 kV Nea Santa - Maritsa Iztok | N-1 OHL 400 kV Elbasan 2 - Zemblak | 0.04392 | 0.00035 | 0.01478 | 1e-05 | -0.09861 | 0.00025 | -0.0006 | -0.00031 | 0.00022 | 0.0002 | 0.13481 | 0.00653 | -0.00048 | 0.00107 | 0.02492 | 0.08944 | -9e-05 | -0.00205 | 0.00022 | -0.01816 | 0.00556 | 0.00318 | -0.00154 | 0.07116 | -0.01629 | 0.04239
[GR-BG] [OPP] TIE 400 kV Nea Santa - Maritsa Iztok | N-1 OHL 400 kV Vetren - Chervena Mogila | 0.05973 | 0.00042 | 0.0192 | 1e-05 | -0.12385 | 0.00032 | -0.00078 | -0.00039 | 0.00028 | 0.00025 | 0.11777 | 0.00852 | -0.00075 | 0.00138 | 0.03183 | 0.08307 | -0.00011 | -0.00262 | 0.00028 | -0.0229 | 0.00593 | 0.00407 | -0.00201 | 0.04357 | -0.02047 | 0.04743
[GR-BG] [OPP] TIE 400 kV Nea Santa - Maritsa Iztok | N-1 OHL 400 kV Plovdiv - Vetren | 0.05973 | 0.00042 | 0.0192 | 1e-05 | -0.12385 | 0.00032 | -0.00078 | -0.00039 | 0.00028 | 0.00025 | 0.11777 | 0.00852 | -0.00075 | 0.00138 | 0.03183 | 0.08307 | -0.00011 | -0.00262 | 0.00028 | -0.0229 | 0.00593 | 0.00407 | -0.00201 | 0.04357 | -0.02047 | 0.04743
[GR-BG] [OPP] TIE 400 kV Nea Santa - Maritsa Iztok | N-1 OHL 400 kV Maritsa Iztok 2 - Maritsa Iztok 3 | 0.05621 | 0.00035 | 0.01737 | 1e-05 | -0.10673 | 0.00028 | -0.00071 | -0.00035 | 0.00025 | 0.00023 | 0.11464 | 0.00769 | -0.00081 | 0.00124 | 0.02907 | 0.07813 | -0.0001 | -0.0023 | 0.00025 | -0.02164 | 0.00406 | 0.00362 | -0.00183 | 0.05718 | -0.01753 | 0.04315
[GR-BG] [OPP] TIE 400 kV Nea Santa - Maritsa Iztok | N-1 OHL 400 kV Maritsa Iztok - Maritsa Iztok 3 ck. 1&2 | 0.05595 | 0.0003 | 0.01677 | 1e-05 | -0.10866 | 0.00027 | -0.00069 | -0.00033 | 0.00024 | 0.00022 | 0.11669 | 0.00741 | -0.00089 | 0.00118 | 0.0283 | 0.07798 | -9e-05 | -0.00217 | 0.00024 | -0.0218 | 0.00286 | 0.00344 | -0.00177 | 0.14328 | -0.01609 | 0.04197
[GR-BG] [OPP] TIE 400 kV Nea Santa - Maritsa Iztok | N-1 OHL 400 kV Maritsa Iztok - Plovdiv ck. 1&2 | 0.05903 | 0.00047 | 0.01971 | 1e-05 | -0.13714 | 0.00033 | -0.0008 | -0.00041 | 0.00029 | 0.00026 | 0.11328 | 0.00877 | -0.00061 | 0.00143 | 0.03231 | 0.08144 | -0.00012 | -0.00277 | 0.00029 | -0.02188 | 0.00767 | 0.00426 | -0.00205 | 0.01771 | -0.02229 | 0.04804
[GR-BG] [OPP] TIE 400 kV Nea Santa - Maritsa Iztok | N-1 OHL 400 kV Varna - Burgas ck. 1&2 | 0.04858 | 0.00023 | 0.01418 | 1e-05 | -0.13132 | 0.00022 | -0.00059 | -0.00028 | 0.0002 | 0.00018 | 0.1029 | 0.00625 | -0.00084 | 0.00099 | 0.02413 | 0.06793 | -8e-05 | -0.00179 | 0.0002 | -0.01935 | 0.00152 | 0.00286 | -0.00151 | 0.03464 | -0.01291 | 0.03584
[GR-BG] [OPP] TIE 400 kV Nea Santa - Maritsa Iztok | N-1 OHL 400 kV Burgas- Maritsa Iztok 2 | 0.05621 | 0.00035 | 0.01737 | 1e-05 | -0.1107 | 0.00028 | -0.00071 | -0.00035 | 0.00025 | 0.00023 | 0.11464 | 0.00769 | -0.00081 | 0.00124 | 0.02907 | 0.07813 | -0.0001 | -0.0023 | 0.00025 | -0.02164 | 0.00406 | 0.00362 | -0.00183 | 0.05718 | -0.01753 | 0.04315
[GR-BG] [OPP] TIE 400 kV Nea Santa - Maritsa Iztok | N-1 OHL 400 kV Sofia Zapad - Chervena Mogila ck. 1&2 | 0.06388 | 0.00036 | 0.01946 | 1e-05 | -0.10172 | 0.00031 | -0.0008 | -0.00039 | 0.00028 | 0.00025 | 0.12946 | 0.0086 | -0.001 | 0.00138 | 0.03283 | 0.09186 | -0.00011 | -0.00253 | 0.00028 | -0.0253 | 0.00373 | 0.00401 | -0.00206 | 0.069 | -0.01892 | 0.0494
[GR-BG] [OPP] TIE 400 kV Nea Santa - Maritsa Iztok | N-1 OHL 400 kV Chervena Mogila - Blagoevgrad ck. 1&2 | 0.06751 | 0.00037 | 0.02028 | 1e-05 | -0.10675 | 0.00032 | -0.00083 | -0.0004 | 0.00029 | 0.00026 | 0.14022 | 0.00897 | -0.00106 | 0.00143 | 0.03419 | 0.0944 | -0.00011 | -0.00263 | 0.00029 | -0.026 | 0.00364 | 0.00417 | -0.00214 | 0.06736 | -0.01963 | 0.05067
[GR-BG] [OPP] TIE 400 kV Nea Santa - Maritsa Iztok | N-1 OHL 400 kV Kozloduy - Sofia Zapad ck. 1&2 | 0.05886 | 0.00037 | 0.01842 | 1e-05 | -0.10593 | 0.0003 | -0.00075 | -0.00037 | 0.00027 | 0.00024 | 0.11846 | 0.00815 | -0.00084 | 0.00131 | 0.03076 | 0.08171 | -0.00011 | -0.00245 | 0.00027 | -0.02338 | 0.00459 | 0.00385 | -0.00194 | 0.0625 | -0.01868 | 0.04583
[GR-BG] [OPP] TIE 400 kV Nea Santa - Maritsa Iztok | N-1 OHL 400 kV Filippoi - Lagadas ck. 1&2 | 0.05063 | 0.00032 | 0.01576 | 1e-05 | -0.09396 | 0.00026 | -0.00065 | -0.00032 | 0.00023 | 0.00021 | 0.10343 | 0.00698 | -0.00071 | 0.00112 | 0.02632 | 0.07032 | -9e-05 | -0.0021 | 0.00023 | -0.01941 | 0.00393 | 0.00329 | -0.00166 | 0.08487 | -0.0161 | 0.03907
[GR-BG] [OPP] TIE 400 kV Nea Santa - Maritsa Iztok | N-1 OHL 400 kV Meliti - Amideo ck. 1&2 | 0.06065 | 0.00034 | 0.01776 | 1e-05 | -0.10241 | 0.00029 | -0.00073 | -0.00036 | 0.00026 | 0.00023 | 0.13936 | 0.00789 | -0.00088 | 0.00126 | 0.02934 | 0.05472 | -0.0001 | -0.00234 | 0.00025 | -0.02151 | 0.00364 | 0.00368 | -0.00187 | 0.06888 | -0.0177 | 0.03929
[GR-BG] [OPP] TIE 400 kV Nea Santa - Maritsa Iztok | N-1 OHL 400 kV Amideo - Lagadas ck. 1&2 | 0.05403 | 0.00035 | 0.01695 | 1e-05 | -0.10275 | 0.00028 | -0.00069 | -0.00034 | 0.00025 | 0.00022 | 0.10986 | 0.00751 | -0.00074 | 0.00121 | 0.02825 | 0.07379 | -0.0001 | -0.00227 | 0.00024 | -0.02073 | 0.00448 | 0.00356 | -0.00178 | 0.06711 | -0.0175 | 0.04196
[GR-BG] [OPP] TIE 400 kV Nea Santa - Maritsa Iztok | N-1 OHL 400 kV Thessaloniki - Lagadas ck. 1&2 | 0.05041 | 0.00033 | 0.01586 | 1e-05 | -0.09735 | 0.00026 | -0.00065 | -0.00032 | 0.00023 | 0.00021 | 0.10111 | 0.00703 | -0.00068 | 0.00113 | 0.02642 | 0.07201 | -9e-05 | -0.00213 | 0.00023 | -0.01922 | 0.0043 | 0.00333 | -0.00167 | 0.07526 | -0.01647 | 0.03928
[GR-BG] [DIR] TIE 400 kV Thessaloniki - Blagoevgrad | N-1 TIE 400 kV Skopje 5 - Urosevac / N-1 TIE 150 kV Mourtos - Bistrica | 0.05956 | 4e-05 | 0.01299 | 0 | -0.01212 | 0.00018 | -0.00056 | -0.00022 | 0.00017 | 0.00015 | 0.18083 | 0.00571 | -0.00146 | 0.00085 | 0.02246 | 0.12743 | -6e-05 | -0.00132 | 0.00017 | -0.02179 | -0.00524 | 0.00229 | -0.00143 | 0.04904 | -0.0069 | 0.02345
[GR-MK] [DIR] TIE 400 kV Meliti - Bitola | N-1 TIE 400 kV Skopje 5 - Urosevac / N-1 TIE 150 kV Mourtos - Bistrica | 0.05788 | -0.0001 | 0.00941 | 0 | 0.00728 | 0.00012 | -0.00041 | -0.00014 | 0.00011 | 0.0001 | 0.19788 | 0.00419 | -0.00156 | 0.00058 | 0.01697 | -0.42598 | -4e-05 | -0.00074 | 0.00011 | -0.01117 | -0.00916 | 0.0014 | -0.00104 | 0.03608 | -0.00233 | 0.0115
[GR-MK] [DIR] TIE 400 kV Thessaloniki - Dubrovo | N-1 TIE 400 kV Skopje 5 - Urosevac / N-1 TIE 150 kV Mourtos - Bistrica | 0.0233 | -0.00015 | 0.00187 | 0 | 0.02714 | 1e-05 | -9e-05 | -1e-05 | 1e-05 | 1e-05 | 0.10018 | 0.00084 | -0.0008 | 8e-05 | 0.00412 | -0.11138 | 0 | 7e-05 | 1e-05 | -0.00144 | -0.00688 | 3e-05 | -0.00022 | 0.05816 | 0.00264 | -0.00116
[GR-AL] [DIR] TIE 400 kV Kardia - Zemblak | N-1 TIE 400 kV Skopje 5 - Urosevac / N-1 TIE 150 kV Mourtos - Bistrica | 0.22809 | 0.00035 | 0.05063 | 2e-05 | -0.14217 | 0.00074 | -0.00215 | -0.00091 | 0.00068 | 0.00061 | -0.30024 | 0.02249 | -0.00492 | 0.00341 | 0.08601 | -0.23372 | -0.00026 | -0.00557 | 0.00068 | -0.06556 | -0.01361 | 0.0093 | -0.00547 | -0.16694 | -0.03445 | 0.08618
[GR-TR] [DIR] TIE 400 kV Nea Santa - Babaeski | N-1 TIE 400 kV Skopje 5 - Urosevac / N-1 TIE 150 kV Mourtos - Bistrica | -0.03544 | -0.00023 | -0.01075 | 0 | 0.06631 | -0.00018 | 0.00044 | 0.00022 | -0.00016 | -0.00014 | -0.08925 | -0.0048 | 0.00043 | -0.00078 | -0.0173 | -0.07136 | 6e-05 | 0.00147 | -0.00016 | 0.01262 | -0.00324 | -0.00228 | 0.00113 | 0.38165 | 0.01145 | -0.02139
[GR-BG] [DIR] TIE 400 kV Nea Santa - Maritsa Iztok | N-1 TIE 400 kV Skopje 5 - Urosevac / N-1 TIE 150 kV Mourtos - Bistrica | 0.05191 | 0.00033 | 0.01561 | 1e-05 | -0.09815 | 0.00026 | -0.00064 | -0.00032 | 0.00023 | 0.00021 | 0.13161 | 0.00696 | -0.00066 | 0.00112 | 0.02516 | 0.10484 | -9e-05 | -0.00211 | 0.00023 | -0.01855 | 0.00443 | 0.0033 | -0.00164 | 0.07143 | -0.01641 | 0.03099
[GR-BG] [OPP] TIE 400 kV Thessaloniki - Blagoevgrad | N-1 TIE 400 kV Skopje 5 - Urosevac / N-1 TIE 150 kV Mourtos - Bistrica | 0.05956 | 4e-05 | 0.01299 | 0 | -0.01212 | 0.00018 | -0.00056 | -0.00022 | 0.00017 | 0.00015 | 0.18083 | 0.00571 | -0.00146 | 0.00085 | 0.02246 | 0.12743 | -6e-05 | -0.00132 | 0.00017 | -0.02179 | -0.00524 | 0.00229 | -0.00143 | 0.04904 | -0.0069 | 0.02345
[GR-MK] [OPP] TIE 400 kV Meliti - Bitola | N-1 TIE 400 kV Skopje 5 - Urosevac / N-1 TIE 150 kV Mourtos - Bistrica | 0.05788 | -0.0001 | 0.00941 | 0 | 0.00728 | 0.00012 | -0.00041 | -0.00014 | 0.00011 | 0.0001 | 0.19788 | 0.00419 | -0.00156 | 0.00058 | 0.01697 | -0.42598 | -4e-05 | -0.00074 | 0.00011 | -0.01117 | -0.00916 | 0.0014 | -0.00104 | 0.03608 | -0.00233 | 0.0115
[GR-MK] [OPP] TIE 400 kV Thessaloniki - Dubrovo | N-1 TIE 400 kV Skopje 5 - Urosevac / N-1 TIE 150 kV Mourtos - Bistrica | 0.0233 | -0.00015 | 0.00187 | 0 | 0.02714 | 1e-05 | -9e-05 | -1e-05 | 1e-05 | 1e-05 | 0.10018 | 0.00084 | -0.0008 | 8e-05 | 0.00412 | -0.11138 | 0 | 7e-05 | 1e-05 | -0.00144 | -0.00688 | 3e-05 | -0.00022 | 0.05816 | 0.00264 | -0.00116
[GR-AL] [OPP] TIE 400 kV Kardia - Zemblak | N-1 TIE 400 kV Skopje 5 - Urosevac / N-1 TIE 150 kV Mourtos - Bistrica | 0.22809 | 0.00035 | 0.05063 | 2e-05 | -0.14217 | 0.00074 | -0.00215 | -0.00091 | 0.00068 | 0.00061 | -0.30024 | 0.02249 | -0.00492 | 0.00341 | 0.08601 | -0.23372 | -0.00026 | -0.00557 | 0.00068 | -0.06556 | -0.01361 | 0.0093 | -0.00547 | -0.16694 | -0.03445 | 0.08618
[GR-TR] [OPP] TIE 400 kV Nea Santa - Babaeski | N-1 TIE 400 kV Skopje 5 - Urosevac / N-1 TIE 150 kV Mourtos - Bistrica | -0.03544 | -0.00023 | -0.01075 | 0 | 0.06631 | -0.00018 | 0.00044 | 0.00022 | -0.00016 | -0.00014 | -0.08925 | -0.0048 | 0.00043 | -0.00078 | -0.0173 | -0.07136 | 6e-05 | 0.00147 | -0.00016 | 0.01262 | -0.00324 | -0.00228 | 0.00113 | 0.38165 | 0.01145 | -0.02139
[GR-BG] [OPP] TIE 400 kV Nea Santa - Maritsa Iztok | N-1 TIE 400 kV Skopje 5 - Urosevac / N-1 TIE 150 kV Mourtos - Bistrica | 0.05191 | 0.00033 | 0.01561 | 1e-05 | -0.09815 | 0.00026 | -0.00064 | -0.00032 | 0.00023 | 0.00021 | 0.13161 | 0.00696 | -0.00066 | 0.00112 | 0.02516 | 0.10484 | -9e-05 | -0.00211 | 0.00023 | -0.01855 | 0.00443 | 0.0033 | -0.00164 | 0.07143 | -0.01641 | 0.03099
[GR-BG] [DIR] TIE 400 kV Thessaloniki - Blagoevgrad | N-1 OHL 400 kV Komotini - Nea Santa ck. 1&2 | 0.09326 | 0.00025 | 0.02423 | 1e-05 | -0.07151 | 0.00036 | -0.00102 | -0.00045 | 0.00033 | 0.0003 | 0.21054 | 0.01063 | -0.00203 | 0.00164 | 0.04247 | 0.12874 | -0.00013 | -0.00278 | 0.00033 | -0.03649 | -0.0031 | 0.0046 | -0.00261 | -0.05146 | -0.01778 | 0.06185
[GR-MK] [DIR] TIE 400 kV Meliti - Bitola | N-1 OHL 400 kV Komotini - Nea Santa ck. 1&2 | 0.05298 | -0.00017 | 0.0033 | 0 | 0.02001 | 3e-05 | -0.00017 | -3e-05 | 3e-05 | 3e-05 | 0.29757 | 0.00172 | -0.00112 | 0.00019 | 0.00186 | -0.27228 | -1e-05 | -7e-05 | 3e-05 | -4e-05 | -0.00857 | 0.00027 | -0.00041 | 0.03012 | 0.00188 | -0.04733
[GR-MK] [DIR] TIE 400 kV Thessaloniki - Dubrovo | N-1 OHL 400 kV Komotini - Nea Santa ck. 1&2 | 0.0308 | -0.00012 | 0.00234 | 0 | 0.01524 | 2e-05 | -0.00012 | -2e-05 | 2e-05 | 2e-05 | 0.15699 | 0.00114 | -0.00076 | 0.00013 | 0.00296 | -0.03811 | -1e-05 | -4e-05 | 2e-05 | -0.00057 | -0.00593 | 0.00018 | -0.00028 | 0.02495 | 0.00136 | -0.01735
[GR-AL] [DIR] TIE 400 kV Kardia - Zemblak | N-1 OHL 400 kV Komotini - Nea Santa ck. 1&2 | 0.18627 | 0.00014 | 0.03645 | 1e-05 | -0.0843 | 0.00053 | -0.00157 | -0.00064 | 0.00048 | 0.00044 | -0.24136 | 0.01639 | -0.00403 | 0.00244 | 0.05829 | -0.13229 | -0.00019 | -0.00385 | 0.00048 | -0.04516 | -0.01427 | 0.00651 | -0.00398 | -0.08866 | -0.02236 | 0.01836
[GR-BG] [OPP] TIE 400 kV Thessaloniki - Blagoevgrad | N-1 OHL 400 kV Komotini - Nea Santa ck. 1&2 | 0.09326 | 0.00025 | 0.02423 | 1e-05 | -0.07151 | 0.00036 | -0.00102 | -0.00045 | 0.00033 | 0.0003 | 0.21054 | 0.01063 | -0.00203 | 0.00164 | 0.04247 | 0.12874 | -0.00013 | -0.00278 | 0.00033 | -0.03649 | -0.0031 | 0.0046 | -0.00261 | -0.05146 | -0.01778 | 0.06185
[GR-MK] [OPP] TIE 400 kV Meliti - Bitola | N-1 OHL 400 kV Komotini - Nea Santa ck. 1&2 | 0.05298 | -0.00017 | 0.0033 | 0 | 0.02001 | 3e-05 | -0.00017 | -3e-05 | 3e-05 | 3e-05 | 0.29757 | 0.00172 | -0.00112 | 0.00019 | 0.00186 | -0.27228 | -1e-05 | -7e-05 | 3e-05 | -4e-05 | -0.00857 | 0.00027 | -0.00041 | 0.03012 | 0.00188 | -0.04733
[GR-MK] [OPP] TIE 400 kV Thessaloniki - Dubrovo | N-1 OHL 400 kV Komotini - Nea Santa ck. 1&2 | 0.0308 | -0.00012 | 0.00234 | 0 | 0.01524 | 2e-05 | -0.00012 | -2e-05 | 2e-05 | 2e-05 | 0.15699 | 0.00114 | -0.00076 | 0.00013 | 0.00296 | -0.03811 | -1e-05 | -4e-05 | 2e-05 | -0.00057 | -0.00593 | 0.00018 | -0.00028 | 0.02495 | 0.00136 | -0.01735
[GR-AL] [OPP] TIE 400 kV Kardia - Zemblak | N-1 OHL 400 kV Komotini - Nea Santa ck. 1&2 | 0.18627 | 0.00014 | 0.03645 | 1e-05 | -0.0843 | 0.00053 | -0.00157 | -0.00064 | 0.00048 | 0.00044 | -0.24136 | 0.01639 | -0.00403 | 0.00244 | 0.05829 | -0.13229 | -0.00019 | -0.00385 | 0.00048 | -0.04516 | -0.01427 | 0.00651 | -0.00398 | -0.08866 | -0.02236 | 0.01836
[BG-GR] [DIR] TIE 400 kV MARITSA IZTOK-NEA SANTA-CK-1 | BC | 0.05753 | 0.00036 | 0.01791 | 1e-05 | -0.1067 | 0.00029 | -0.00073 | -0.00036 | 0.00026 | 0.00023 | 0.11671 | 0.00794 | -0.00081 | 0.00128 | 0.02992 | 0.07991 | -0.0001 | -0.00239 | 0.00026 | -0.02205 | 0.00449 | 0.00375 | -0.00188 | 0.06158 | -0.01831 | 0.04441
[BG-GR] [DIR] TIE 400 kV MARITSA IZTOK-NEA SANTA-CK-1 | N-1 TIE 400 kV BLAGOEVGRAD - THESSALONIKI | 0.07197 | 0.00038 | 0.02138 | 1e-05 | -0.11183 | 0.00034 | -0.00088 | -0.00042 | 0.0003 | 0.00027 | 0.15091 | 0.00945 | -0.00116 | 0.00151 | 0.03613 | 0.09979 | -0.00012 | -0.00275 | 0.0003 | -0.02774 | 0.00338 | 0.00437 | -0.00226 | 0.06915 | -0.02035 | 0.05337
[BG-RO] [DIR] TIE 400 kV TINTARENI-KOZLODUI 2 | N-1 TIE 400 kV TINTARENI-KOZLODUI 1 | -0.11517 | -6e-05 | -0.03768 | -1e-05 | -0.20597 | -0.00051 | 0.00165 | 0.00062 | -0.00047 | -0.00042 | -0.16972 | -0.01564 | 0.00435 | -0.00238 | -0.06734 | -0.16247 | 0.00018 | 0.0035 | -0.00047 | 0.14406 | 0.00564 | -0.0067 | 0.00449 | -0.19159 | 0.00913 | -0.11721
[BG-RO] [DIR] TIE 400 kV TINTARENI-KOZLODUI 1 | BC | 0 | 0 | 0 | 0 | 0 |  |  |  | 0 | 0 | 0 | 0 |  | 0 | 0 | 0 | 0 |  | 0 | 0 | 0 | 0 | 0 | 0 | 0 | 0
[BG-RO] [DIR] TIE 400 kV TINTARENI-KOZLODUI 1 | N-1 TIE 400 kV TINTARENI-KOZLODUI 2 | 0 | 0 | 0 | 0 | 0 |  |  |  | 0 | 0 | 0 | 0 |  | 0 | 0 | 0 | 0 |  | 0 | 0 | 0 | 0 | 0 | 0 | 0 | 0
[BG-RO] [DIR] TIE 400 kV TINTARENI-KOZLODUI 1 | N-1 TIE 400 kV PORTILE DE FIER - DJERDAP | 0 | 0 | 0 | 0 | 0 |  |  |  | 0 | 0 | 0 | 0 |  | 0 | 0 | 0 | 0 |  | 0 | 0 | 0 | 0 | 0 | 0 | 0 | 0
[BG-RO] [DIR] TIE 400 kV TINTARENI-KOZLODUI 1 | N-1 TIE 400 kV MEDGIDIA SUD - VARNA | 0 | 0 | 0 | 0 | 0 |  |  |  | 0 | 0 | 0 | 0 |  | 0 | 0 | 0 | 0 |  | 0 | 0 | 0 | 0 | 0 | 0 | 0 | 0
[BG-RO] [DIR] TIE 400 kV TINTARENI-KOZLODUI 1 | N-1 TIE 400 kV MEDGIDIA SUD - DOBRUDJA | 0 | 0 | 0 | 0 | 0 |  |  |  | 0 | 0 | 0 | 0 |  | 0 | 0 | 0 | 0 |  | 0 | 0 | 0 | 0 | 0 | 0 | 0 | 0
[BG-GR] [DIR] TIE 400 kV BLAGOEVGRAD - THESSALONIKI | BC | 0.06753 | 8e-05 | 0.0162 | 1e-05 | -0.02397 | 0.00023 | -0.00069 | -0.00028 | 0.00021 | 0.00019 | 0.16 | 0.00707 | -0.00167 | 0.00107 | 0.02906 | 0.09301 | -8e-05 | -0.0017 | 0.00021 | -0.02665 | -0.00517 | 0.00291 | -0.00177 | 0.0354 | -0.00953 | 0.04195
[BG-GR] [DIR] TIE 400 kV BLAGOEVGRAD - THESSALONIKI | N-1 OHL 400 kV CHERVENA MOGILA - BLAGOEVGRAD CK. 1&2 | 0.02119 | 4e-05 | 0.00522 | 0 | -0.02376 | 8e-05 | -0.00022 | -9e-05 | 7e-05 | 6e-05 | 0.05079 | 0.00228 | -0.00049 | 0.00035 | 0.0092 | 0.02567 | -3e-05 | -0.00057 | 7e-05 | -0.00827 | -0.00125 | 0.00096 | -0.00057 | 0.00853 | -0.00341 | 0.01286
[BG-GR] [DIR] TIE 400 kV BLAGOEVGRAD - THESSALONIKI | N-1 OHL 400 kV SOFIA ZAPAD - CHERVENA MOGILA CK. 1&2 | 0.04789 | 8e-05 | 0.01142 | 0 | -0.0394 | 0.00017 | -0.00048 | -0.00021 | 0.00015 | 0.00014 | 0.12058 | 0.00503 | -0.00108 | 0.00077 | 0.02004 | 0.05605 | -6e-05 | -0.00126 | 0.00015 | -0.01659 | -0.00281 | 0.0021 | -0.00124 | 0.01245 | -0.00765 | 0.02651
[BG-GR] [DIR] TIE 400 kV BLAGOEVGRAD - THESSALONIKI | N-1 TIE 400 kV MARITSA IZTOK-NEA SANTA CK. 1 | 0.07727 | 0.00015 | 0.01923 | 1e-05 | -0.04203 | 0.00028 | -0.00081 | -0.00034 | 0.00026 | 0.00023 | 0.17975 | 0.00842 | -0.00181 | 0.00129 | 0.03412 | 0.10653 | -0.0001 | -0.00211 | 0.00025 | -0.03038 | -0.00441 | 0.00355 | -0.00209 | 0.04582 | -0.01263 | 0.04946
[BG-GR] [DIR] TIE 400 kV BLAGOEVGRAD - THESSALONIKI | N-1 TIE 400 kV CHERVENA MOGILA - STIP | 0.08492 | 0.00018 | 0.02214 | 1e-05 | -0.04479 | 0.00032 | -0.00093 | -0.0004 | 0.0003 | 0.00027 | 0.18158 | 0.00966 | -0.00202 | 0.00148 | 0.03951 | 0.13099 | -0.00011 | -0.00244 | 0.00029 | -0.03713 | -0.00432 | 0.00411 | -0.00241 | 0.02387 | -0.01466 | 0.06116
[BG-MK] [DIR] TIE 400 kV CHERVENA MOGILA - STIP | BC | -0.0644 | -0.00037 | -0.02202 | -1e-05 | 0.0771 | -0.00034 | 0.00091 | 0.00043 | -0.00031 | -0.00028 | -0.0799 | -0.00956 | 0.00128 | -0.00153 | -0.03871 | -0.14063 | 0.00012 | 0.00275 | -0.00031 | 0.03882 | -0.00315 | -0.00445 | 0.00237 | 0.0427 | 0.01901 | -0.07117
[BG-MK] [DIR] TIE 400 kV CHERVENA MOGILA - STIP | N-1 OHL 400 kV CHERVENA MOGILA - BLAGOEVGRAD CK. 1&2 | -0.08207 | -0.00038 | -0.0262 | -1e-05 | 0.07718 | -0.0004 | 0.00109 | 0.0005 | -0.00036 | -0.00033 | -0.12153 | -0.01139 | 0.00173 | -0.0018 | -0.04628 | -0.1663 | 0.00014 | 0.00318 | -0.00036 | 0.04583 | -0.00165 | -0.0052 | 0.00282 | 0.03246 | 0.02134 | -0.08226
[BG-MK] [DIR] TIE 400 kV CHERVENA MOGILA - STIP | N-1 OHL 400 kV VETREN - CHERVENA MOGILA | -0.06256 | -0.00032 | -0.02094 | -1e-05 | 0.0628 | -0.00032 | 0.00087 | 0.0004 | -0.00029 | -0.00026 | -0.07901 | -0.00908 | 0.00133 | -0.00144 | -0.03712 | -0.13799 | 0.00011 | 0.00256 | -0.00029 | 0.03811 | -0.00194 | -0.00418 | 0.00226 | 0.02768 | 0.0172 | -0.06865
[BG-MK] [DIR] TIE 400 kV CHERVENA MOGILA - STIP | N-1 OHL 400 kV PLOVDIV - VETREN | -0.06256 | -0.00032 | -0.02094 | -1e-05 | 0.0628 | -0.00032 | 0.00087 | 0.0004 | -0.00029 | -0.00026 | -0.07901 | -0.00908 | 0.00133 | -0.00144 | -0.03712 | -0.13799 | 0.00011 | 0.00256 | -0.00029 | 0.03811 | -0.00194 | -0.00418 | 0.00226 | 0.02768 | 0.0172 | -0.06865
[BG-GR] [OPP] TIE 400 kV MARITSA IZTOK-NEA SANTA-CK-1 | BC | 0.05753 | 0.00036 | 0.01791 | 1e-05 | -0.1067 | 0.00029 | -0.00073 | -0.00036 | 0.00026 | 0.00023 | 0.11671 | 0.00794 | -0.00081 | 0.00128 | 0.02992 | 0.07991 | -0.0001 | -0.00239 | 0.00026 | -0.02205 | 0.00449 | 0.00375 | -0.00188 | 0.06158 | -0.01831 | 0.04441
[BG-GR] [OPP] TIE 400 kV MARITSA IZTOK-NEA SANTA-CK-1 | N-1 TIE 400 kV BLAGOEVGRAD - THESSALONIKI | 0.07197 | 0.00038 | 0.02138 | 1e-05 | -0.11183 | 0.00034 | -0.00088 | -0.00042 | 0.0003 | 0.00027 | 0.15091 | 0.00945 | -0.00116 | 0.00151 | 0.03613 | 0.09979 | -0.00012 | -0.00275 | 0.0003 | -0.02774 | 0.00338 | 0.00437 | -0.00226 | 0.06915 | -0.02035 | 0.05337
[BG-RO] [OPP] TIE 400 kV TINTARENI-KOZLODUI 2 | N-1 TIE 400 kV TINTARENI-KOZLODUI 1 | -0.11517 | -6e-05 | -0.03768 | -1e-05 | -0.20597 | -0.00051 | 0.00165 | 0.00062 | -0.00047 | -0.00042 | -0.16972 | -0.01564 | 0.00435 | -0.00238 | -0.06734 | -0.16247 | 0.00018 | 0.0035 | -0.00047 | 0.14406 | 0.00564 | -0.0067 | 0.00449 | -0.19159 | 0.00913 | -0.11721
[BG-RO] [OPP] TIE 400 kV TINTARENI-KOZLODUI 1 | BC | 0 | 0 | 0 | 0 | 0 |  |  |  | 0 | 0 | 0 | 0 |  | 0 | 0 | 0 | 0 |  | 0 | 0 | 0 | 0 | 0 | 0 | 0 | 0
[BG-RO] [OPP] TIE 400 kV TINTARENI-KOZLODUI 1 | N-1 TIE 400 kV TINTARENI-KOZLODUI 2 | 0 | 0 | 0 | 0 | 0 |  |  |  | 0 | 0 | 0 | 0 |  | 0 | 0 | 0 | 0 |  | 0 | 0 | 0 | 0 | 0 | 0 | 0 | 0
[BG-RO] [OPP] TIE 400 kV TINTARENI-KOZLODUI 1 | N-1 TIE 400 kV PORTILE DE FIER - DJERDAP | 0 | 0 | 0 | 0 | 0 |  |  |  | 0 | 0 | 0 | 0 |  | 0 | 0 | 0 | 0 |  | 0 | 0 | 0 | 0 | 0 | 0 | 0 | 0
[BG-RO] [OPP] TIE 400 kV TINTARENI-KOZLODUI 1 | N-1 TIE 400 kV MEDGIDIA SUD - VARNA | 0 | 0 | 0 | 0 | 0 |  |  |  | 0 | 0 | 0 | 0 |  | 0 | 0 | 0 | 0 |  | 0 | 0 | 0 | 0 | 0 | 0 | 0 | 0
[BG-RO] [OPP] TIE 400 kV TINTARENI-KOZLODUI 1 | N-1 TIE 400 kV MEDGIDIA SUD - DOBRUDJA | 0 | 0 | 0 | 0 | 0 |  |  |  | 0 | 0 | 0 | 0 |  | 0 | 0 | 0 | 0 |  | 0 | 0 | 0 | 0 | 0 | 0 | 0 | 0
[BG-GR] [OPP] TIE 400 kV BLAGOEVGRAD - THESSALONIKI | BC | 0.06753 | 8e-05 | 0.0162 | 1e-05 | -0.02397 | 0.00023 | -0.00069 | -0.00028 | 0.00021 | 0.00019 | 0.16 | 0.00707 | -0.00167 | 0.00107 | 0.02906 | 0.09301 | -8e-05 | -0.0017 | 0.00021 | -0.02665 | -0.00517 | 0.00291 | -0.00177 | 0.0354 | -0.00953 | 0.04195
[BG-GR] [OPP] TIE 400 kV BLAGOEVGRAD - THESSALONIKI | N-1 OHL 400 kV CHERVENA MOGILA - BLAGOEVGRAD CK. 1&2 | 0.02119 | 4e-05 | 0.00522 | 0 | -0.02376 | 8e-05 | -0.00022 | -9e-05 | 7e-05 | 6e-05 | 0.05079 | 0.00228 | -0.00049 | 0.00035 | 0.0092 | 0.02567 | -3e-05 | -0.00057 | 7e-05 | -0.00827 | -0.00125 | 0.00096 | -0.00057 | 0.00853 | -0.00341 | 0.01286
[BG-GR] [OPP] TIE 400 kV BLAGOEVGRAD - THESSALONIKI | N-1 OHL 400 kV SOFIA ZAPAD - CHERVENA MOGILA CK. 1&2 | 0.04789 | 8e-05 | 0.01142 | 0 | -0.0394 | 0.00017 | -0.00048 | -0.00021 | 0.00015 | 0.00014 | 0.12058 | 0.00503 | -0.00108 | 0.00077 | 0.02004 | 0.05605 | -6e-05 | -0.00126 | 0.00015 | -0.01659 | -0.00281 | 0.0021 | -0.00124 | 0.01245 | -0.00765 | 0.02651
[BG-GR] [OPP] TIE 400 kV BLAGOEVGRAD - THESSALONIKI | N-1 TIE 400 kV MARITSA IZTOK-NEA SANTA CK. 1 | 0.07727 | 0.00015 | 0.01923 | 1e-05 | -0.04203 | 0.00028 | -0.00081 | -0.00034 | 0.00026 | 0.00023 | 0.17975 | 0.00842 | -0.00181 | 0.00129 | 0.03412 | 0.10653 | -0.0001 | -0.00211 | 0.00025 | -0.03038 | -0.00441 | 0.00355 | -0.00209 | 0.04582 | -0.01263 | 0.04946
[BG-GR] [OPP] TIE 400 kV BLAGOEVGRAD - THESSALONIKI | N-1 TIE 400 kV CHERVENA MOGILA - STIP | 0.08492 | 0.00018 | 0.02214 | 1e-05 | -0.04479 | 0.00032 | -0.00093 | -0.0004 | 0.0003 | 0.00027 | 0.18158 | 0.00966 | -0.00202 | 0.00148 | 0.03951 | 0.13099 | -0.00011 | -0.00244 | 0.00029 | -0.03713 | -0.00432 | 0.00411 | -0.00241 | 0.02387 | -0.01466 | 0.06116
[BG-MK] [OPP] TIE 400 kV CHERVENA MOGILA - STIP | BC | -0.0644 | -0.00037 | -0.02202 | -1e-05 | 0.0771 | -0.00034 | 0.00091 | 0.00043 | -0.00031 | -0.00028 | -0.0799 | -0.00956 | 0.00128 | -0.00153 | -0.03871 | -0.14063 | 0.00012 | 0.00275 | -0.00031 | 0.03882 | -0.00315 | -0.00445 | 0.00237 | 0.0427 | 0.01901 | -0.07117
[BG-MK] [OPP] TIE 400 kV CHERVENA MOGILA - STIP | N-1 OHL 400 kV CHERVENA MOGILA - BLAGOEVGRAD CK. 1&2 | -0.08207 | -0.00038 | -0.0262 | -1e-05 | 0.07718 | -0.0004 | 0.00109 | 0.0005 | -0.00036 | -0.00033 | -0.12153 | -0.01139 | 0.00173 | -0.0018 | -0.04628 | -0.1663 | 0.00014 | 0.00318 | -0.00036 | 0.04583 | -0.00165 | -0.0052 | 0.00282 | 0.03246 | 0.02134 | -0.08226
[BG-MK] [OPP] TIE 400 kV CHERVENA MOGILA - STIP | N-1 OHL 400 kV VETREN - CHERVENA MOGILA | -0.06256 | -0.00032 | -0.02094 | -1e-05 | 0.0628 | -0.00032 | 0.00087 | 0.0004 | -0.00029 | -0.00026 | -0.07901 | -0.00908 | 0.00133 | -0.00144 | -0.03712 | -0.13799 | 0.00011 | 0.00256 | -0.00029 | 0.03811 | -0.00194 | -0.00418 | 0.00226 | 0.02768 | 0.0172 | -0.06865
[BG-MK] [OPP] TIE 400 kV CHERVENA MOGILA - STIP | N-1 OHL 400 kV PLOVDIV - VETREN | -0.06256 | -0.00032 | -0.02094 | -1e-05 | 0.0628 | -0.00032 | 0.00087 | 0.0004 | -0.00029 | -0.00026 | -0.07901 | -0.00908 | 0.00133 | -0.00144 | -0.03712 | -0.13799 | 0.00011 | 0.00256 | -0.00029 | 0.03811 | -0.00194 | -0.00418 | 0.00226 | 0.02768 | 0.0172 | -0.06865
[RO-BG] [DIR] TIE 400 kV TINTARENI-KOZLODUI 1 | BC | 0 | 0 | 0 | 0 | 0 |  |  |  | 0 | 0 | 0 | 0 |  | 0 | 0 | 0 | 0 |  | 0 | 0 | 0 | 0 | 0 | 0 | 0 | 0
[RO-BG] [DIR] TIE 400 kV TINTARENI-KOZLODUI 1 | N-1 TIE 400 kV Portile de Fier-Djerdap | 0 | 0 | 0 | 0 | 0 |  |  |  | 0 | 0 | 0 | 0 |  | 0 | 0 | 0 | 0 |  | 0 | 0 | 0 | 0 | 0 | 0 | 0 | 0
[RO-BG] [DIR] TIE 400 kV TINTARENI-KOZLODUI 1 | N-1 TIE 400 kV TINTARENI-KOZLODUI 2 | 0 | 0 | 0 | 0 | 0 |  |  |  | 0 | 0 | 0 | 0 |  | 0 | 0 | 0 | 0 |  | 0 | 0 | 0 | 0 | 0 | 0 | 0 | 0
[RO-BG] [DIR] TIE 400 kV TINTARENI-KOZLODUI 1 | N-1 TIE 400 kV Isaccea - Vulcanesti | 0 | 0 | 0 | 0 | 0 |  |  |  | 0 | 0 | 0 | 0 |  | 0 | 0 | 0 | 0 |  | 0 | 0 | 0 | 0 | 0 | 0 | 0 | 0
[RO-BG] [DIR] TIE 400 kV TINTARENI-KOZLODUI 1 | N-1 TIE 400 kV Resita-Pancevo c2 | 0 | 0 | 0 | 0 | 0 |  |  |  | 0 | 0 | 0 | 0 |  | 0 | 0 | 0 | 0 |  | 0 | 0 | 0 | 0 | 0 | 0 | 0 | 0
[RO-BG] [DIR] TIE 400 kV TINTARENI-KOZLODUI 1 | N-1 TIE 400 kV Resita-Pancevo c1 | 0 | 0 | 0 | 0 | 0 |  |  |  | 0 | 0 | 0 | 0 |  | 0 | 0 | 0 | 0 |  | 0 | 0 | 0 | 0 | 0 | 0 | 0 | 0
[RO-BG] [DIR] TIE 400 kV TINTARENI-KOZLODUI 2 | N-1 TIE 400 kV TINTARENI-KOZLODUI 1 | -0.11517 | -6e-05 | -0.03768 | -1e-05 | -0.20597 | -0.00051 | 0.00165 | 0.00062 | -0.00047 | -0.00042 | -0.16972 | -0.01564 | 0.00435 | -0.00238 | -0.06734 | -0.16247 | 0.00018 | 0.0035 | -0.00047 | 0.14406 | 0.00564 | -0.0067 | 0.00449 | -0.19159 | 0.00913 | -0.11721
[RO-BG] [DIR] TIE 400 kV TINTARENI-KOZLODUI 2 | N-1 TIE 400 kV Resita-Pancevo c2 | -0.11517 | -6e-05 | -0.03768 | -1e-05 | -0.20597 | -0.00051 | 0.00165 | 0.00062 | -0.00047 | -0.00042 | -0.16972 | -0.01564 | 0.00435 | -0.00238 | -0.06734 | -0.16247 | 0.00018 | 0.0035 | -0.00047 | 0.14406 | 0.00564 | -0.0067 | 0.00449 | -0.19159 | 0.00913 | -0.11721
[RO-RS] [DIR] TIE 400 kV Portile de Fier-Djerdap | N-1 TIE 400 kV TINTARENI-KOZLODUI 1 | 0.06918 | 0.00122 | 0.05083 | 2e-05 | -0.01289 | 0.00085 | -0.00221 | -0.00106 | 0.00075 | 0.00068 | 0.04443 | 0.02177 | -0.00188 | 0.00368 | 0.06919 | 0.05815 | -0.0003 | -0.0069 | 0.00075 | -0.22014 | 0.19684 | 0.01183 | -0.00621 | -0.00431 | -0.04234 | 0.08773
[RO-RS] [DIR] TIE 400 kV Portile de Fier-Djerdap | N-1 OHL 400 kV Mintia-Arad | 0.06918 | 0.00122 | 0.05083 | 2e-05 | -0.01289 | 0.00085 | -0.00221 | -0.00106 | 0.00075 | 0.00068 | 0.04443 | 0.02177 | -0.00188 | 0.00368 | 0.06919 | 0.05815 | -0.0003 | -0.0069 | 0.00075 | -0.22014 | 0.19684 | 0.01183 | -0.00621 | -0.00431 | -0.04234 | 0.08773
[RO-RS] [DIR] TIE 400 kV Portile de Fier-Djerdap | N-1 TIE 400 kV Resita-Pancevo c2 | 0.06918 | 0.00122 | 0.05083 | 2e-05 | -0.01289 | 0.00085 | -0.00221 | -0.00106 | 0.00075 | 0.00068 | 0.04443 | 0.02177 | -0.00188 | 0.00368 | 0.06919 | 0.05815 | -0.0003 | -0.0069 | 0.00075 | -0.22014 | 0.19684 | 0.01183 | -0.00621 | -0.00431 | -0.04234 | 0.08773
[RO-UA] [DIR] TIE 400 kV Isaccea-Vulcanesti | N-1 TIE 400 kV Resita-Pancevo c2 | 0.10928 | 0.00463 | 0.06452 | 3e-05 | 0.16903 | 0.00149 | -0.00216 | -0.00195 | 0.00125 | 0.00113 | 0.13459 | 0.03135 | 0.00965 | 0.00584 | 0.08758 | 0.13048 | -0.00053 | -0.01525 | 0.00125 | 0.14335 | 0.09209 | 0.01921 | -0.00478 | 0.1656 | -0.18783 | 0.11377
[RO-HU] [DIR] TIE 400 kV Arad-Sandorfalva | N-1 TIE 400 kV Resita-Pancevo c2 | -0.01908 | 0.00299 | 0.00612 | 1e-05 | -0.04303 | 0.00059 | -0.00069 | -0.00079 | 0.00047 | 0.00042 | -0.03104 | 0.0079 | 0.01917 | 0.00205 | -0.00627 | -0.0298 | -0.00021 | -0.00641 | 0.00047 | -0.06479 | -0.01275 | 0.00828 | -0.00349 | -0.04124 | -0.04443 | -0.02181
[RO-HU] [DIR] TIE 400 kV Nadab-Bekescsaba | N-1 TIE 400 kV Resita-Pancevo c2 | -0.07713 | 0.00275 | -0.04327 | -1e-05 | -0.10442 | -0.00027 | 0.00281 | 0.00023 | -0.00032 | -0.00029 | -0.09176 | -0.01543 | 0.01075 | -0.00193 | -0.06297 | -0.09091 | 9e-05 | -0.00161 | -0.00032 | -0.13102 | -0.08036 | -0.00546 | 0.00943 | -0.1024 | -0.06191 | -0.08246
[RO-UA] [DIR]TIE 400 kV Rosiori-Mukacevo | N-1 OHL 400 kV Mintia-Arad | 0.10296 | 0.00578 | 0.07383 | 3e-05 | 0.12365 | 0.00184 | -0.00319 | -0.00237 | 0.00154 | 0.00139 | 0.11517 | 0.03769 | 0.01574 | 0.00721 | 0.09175 | 0.11488 | -0.00065 | -0.01775 | 0.00154 | 0.16264 | 0.10919 | 0.02454 | -0.00972 | 0.12192 | -0.09333 | 0.10831
[RO-UA] [DIR]TIE 400 kV Rosiori-Mukacevo | N-1 TIE 400 kV Resita-Pancevo c2 | 0.10296 | 0.00578 | 0.07383 | 3e-05 | 0.12365 | 0.00184 | -0.00319 | -0.00237 | 0.00154 | 0.00139 | 0.11517 | 0.03769 | 0.01574 | 0.00721 | 0.09175 | 0.11488 | -0.00065 | -0.01775 | 0.00154 | 0.16264 | 0.10919 | 0.02454 | -0.00972 | 0.12192 | -0.09333 | 0.10831
[RO-RS] [DIR] TIE 400 kV Resita-Pancevo c2 | BC | 0 | 0 | 0 | 0 | 0 |  |  |  | 0 | 0 | 0 | 0 |  | 0 | 0 | 0 | 0 |  | 0 | 0 | 0 | 0 | 0 | 0 | 0 | 0
[RO-RS] [DIR] TIE 400 kV Resita-Pancevo c2 | N-1 TIE 400 kV Arad-Sandorfalva | 0 | 0 | 0 | 0 | 0 |  |  |  | 0 | 0 | 0 | 0 |  | 0 | 0 | 0 | 0 |  | 0 | 0 | 0 | 0 | 0 | 0 | 0 | 0
[RO-RS] [DIR] TIE 400 kV Resita-Pancevo c2 | N-1 TIE 400 kV Nadab-Bekescsaba | 0 | 0 | 0 | 0 | 0 |  |  |  | 0 | 0 | 0 | 0 |  | 0 | 0 | 0 | 0 |  | 0 | 0 | 0 | 0 | 0 | 0 | 0 | 0
[RO-RS] [DIR] TIE 400 kV Resita-Pancevo c2 | N-1 TIE 400 kV Portile de Fier-Djerdap | 0 | 0 | 0 | 0 | 0 |  |  |  | 0 | 0 | 0 | 0 |  | 0 | 0 | 0 | 0 |  | 0 | 0 | 0 | 0 | 0 | 0 | 0 | 0
[RO-RS] [DIR] TIE 400 kV Resita-Pancevo c2 | N-1 OHL 400 kV Iernut-Sibiu Sud | 0 | 0 | 0 | 0 | 0 |  |  |  | 0 | 0 | 0 | 0 |  | 0 | 0 | 0 | 0 |  | 0 | 0 | 0 | 0 | 0 | 0 | 0 | 0
[RO-RS] [DIR] TIE 400 kV Resita-Pancevo c2 | N-1 OHL 400 kV Mintia-Arad | 0 | 0 | 0 | 0 | 0 |  |  |  | 0 | 0 | 0 | 0 |  | 0 | 0 | 0 | 0 |  | 0 | 0 | 0 | 0 | 0 | 0 | 0 | 0
[RO-RS] [DIR] TIE 400 kV Resita-Pancevo c2 | N-1 OHL 220 kV Portile de Fier-Resita c2 | 0 | 0 | 0 | 0 | 0 |  |  |  | 0 | 0 | 0 | 0 |  | 0 | 0 | 0 | 0 |  | 0 | 0 | 0 | 0 | 0 | 0 | 0 | 0
[RO-RS] [DIR] TIE 400 kV Resita-Pancevo c2 | N-1 OHL 220 kV Portile de Fier-Resita c1 | 0 | 0 | 0 | 0 | 0 |  |  |  | 0 | 0 | 0 | 0 |  | 0 | 0 | 0 | 0 |  | 0 | 0 | 0 | 0 | 0 | 0 | 0 | 0
[RO-RS] [DIR] TIE 400 kV Resita-Pancevo c2 | N-1 OHL 220 kV Resita-Timisoara c2 | 0 | 0 | 0 | 0 | 0 |  |  |  | 0 | 0 | 0 | 0 |  | 0 | 0 | 0 | 0 |  | 0 | 0 | 0 | 0 | 0 | 0 | 0 | 0
[RO-RS] [DIR] TIE 400 kV Resita-Pancevo c2 | N-1 OHL 220 kV Resita-Timisoara c1 | 0 | 0 | 0 | 0 | 0 |  |  |  | 0 | 0 | 0 | 0 |  | 0 | 0 | 0 | 0 |  | 0 | 0 | 0 | 0 | 0 | 0 | 0 | 0
[RO-RS] [DIR] TIE 400 kV Resita-Pancevo c2 | N-1 TRA 400/220 kV AT3 Arad | 0 | 0 | 0 | 0 | 0 |  |  |  | 0 | 0 | 0 | 0 |  | 0 | 0 | 0 | 0 |  | 0 | 0 | 0 | 0 | 0 | 0 | 0 | 0
[RO-RS] [DIR] TIE 400 kV Resita-Pancevo c2 | N-1 OHL 400 kV Djerdap - Drmno | 0 | 0 | 0 | 0 | 0 |  |  |  | 0 | 0 | 0 | 0 |  | 0 | 0 | 0 | 0 |  | 0 | 0 | 0 | 0 | 0 | 0 | 0 | 0
[RO-RS] [DIR] TIE 400 kV Resita-Pancevo c2 | N-1 OHL 400 kV Djerdap - Bor | 0 | 0 | 0 | 0 | 0 |  |  |  | 0 | 0 | 0 | 0 |  | 0 | 0 | 0 | 0 |  | 0 | 0 | 0 | 0 | 0 | 0 | 0 | 0
[RO-RS] [DIR] TIE 400 kV Resita-Pancevo c2 | N-1 OHL 400 kV Srbobran – Subotica 3 | 0 | 0 | 0 | 0 | 0 |  |  |  | 0 | 0 | 0 | 0 |  | 0 | 0 | 0 | 0 |  | 0 | 0 | 0 | 0 | 0 | 0 | 0 | 0
[RO-RS] [DIR] TIE 400 kV Resita-Pancevo c2 | N-1 TIE 400 kV Sandorfalva-Subotica 3 | 0 | 0 | 0 | 0 | 0 |  |  |  | 0 | 0 | 0 | 0 |  | 0 | 0 | 0 | 0 |  | 0 | 0 | 0 | 0 | 0 | 0 | 0 | 0
[RO-RS] [DIR] TIE 400 kV Resita-Pancevo c2 | N-1 OHL 400 kV Bor 2 – Nis 2 | 0 | 0 | 0 | 0 | 0 |  |  |  | 0 | 0 | 0 | 0 |  | 0 | 0 | 0 | 0 |  | 0 | 0 | 0 | 0 | 0 | 0 | 0 | 0
[RO-RS] [DIR] TIE 400 kV Resita-Pancevo c2 | N-1 OHL 400 kV Portile de Fier-Resita | 0 | 0 | 0 | 0 | 0 |  |  |  | 0 | 0 | 0 | 0 |  | 0 | 0 | 0 | 0 |  | 0 | 0 | 0 | 0 | 0 | 0 | 0 | 0
[RO-RS] [DIR] TIE 400 kV Resita-Pancevo c2 | N-1 OHL 400 kV Paks -Sandorfalva | 0 | 0 | 0 | 0 | 0 |  |  |  | 0 | 0 | 0 | 0 |  | 0 | 0 | 0 | 0 |  | 0 | 0 | 0 | 0 | 0 | 0 | 0 | 0
[RO-RS] [DIR] TIE 400 kV Resita-Pancevo c2 | N-1 TIE 400 kV Resita-Pancevo c1 | 0 | 0 | 0 | 0 | 0 |  |  |  | 0 | 0 | 0 | 0 |  | 0 | 0 | 0 | 0 |  | 0 | 0 | 0 | 0 | 0 | 0 | 0 | 0
[RO-RS] [DIR] TIE 400 kV Resita-Pancevo c1 | N-1 OHL 400 kV Mintia-Arad | -0.00868 | 0.00107 | 0.02717 | 1e-05 | -0.05119 | 0.00053 | -0.00128 | -0.00066 | 0.00046 | 0.00041 | -0.0305 | 0.01205 | 0.00017 | 0.0022 | 0.02139 | -0.02812 | -0.00019 | -0.00449 | 0.00046 | -0.10344 | 0.04689 | 0.00778 | -0.0038 | -0.04771 | -0.0291 | -0.01139
[RO-RS] [DIR] TIE 400 kV Resita-Pancevo c1 | N-1 TIE 400 kV Resita-Pancevo c2 | -0.00868 | 0.00107 | 0.02717 | 1e-05 | -0.05119 | 0.00053 | -0.00128 | -0.00066 | 0.00046 | 0.00041 | -0.0305 | 0.01205 | 0.00017 | 0.0022 | 0.02139 | -0.02812 | -0.00019 | -0.00449 | 0.00046 | -0.10344 | 0.04689 | 0.00778 | -0.0038 | -0.04771 | -0.0291 | -0.01139
[RO-BG] [DIR] TIE 400 kV DOBRUDJA- MEDGIDIA SUD | N-1 TIE 400 kV Resita-Pancevo c2 | -0.06533 | -0.00114 | -0.02943 | -1e-05 | -0.14685 | -0.00055 | 0.00115 | 0.0007 | -0.00048 | -0.00043 | -0.09293 | -0.01334 | -0.00075 | -0.0023 | -0.0446 | -0.0854 | 0.00019 | 0.00496 | -0.00047 | 0.01504 | -0.0277 | -0.0072 | 0.00293 | -0.14341 | 0.04638 | -0.06534
[RO-BG] [DIR] TIE 400 kV MEDGIDIA SUD - VARNA | N-1 TIE 400 kV Resita-Pancevo c2 | -0.06746 | -0.00118 | -0.03039 | -1e-05 | -0.1514 | -0.00057 | 0.00119 | 0.00072 | -0.00049 | -0.00044 | -0.09597 | -0.01377 | -0.00077 | -0.00237 | -0.04604 | -0.08818 | 0.0002 | 0.00512 | -0.00049 | 0.01553 | -0.02859 | -0.00743 | 0.00302 | -0.14818 | 0.04788 | -0.06746
[RO-RO] [DIR] OHL 400 kV Portile de Fier-Resita | N-1 TIE 400 kV Resita-Pancevo c2 | 0.04082 | -0.00095 | 0.00098 | 0 | 0.07491 | -0.00013 | -5e-05 | 0.00018 | -9e-05 | -9e-05 | 0.06019 | -0.00064 | -0.00379 | -0.00037 | 0.01423 | 0.0592 | 5e-05 | 0.0018 | -9e-05 | 0.10658 | 0.0118 | -0.00194 | -7e-05 | 0.07213 | 0.02292 | 0.04606
[RO-RO] [DIR] OHL 400 kV Arad-Nadab | N-1 TIE 400 kV Resita-Pancevo c2 | 0.05181 | 0.00191 | 0.04552 | 2e-05 | 0.04545 | 0.00097 | -0.0026 | -0.0012 | 0.00084 | 0.00076 | 0.05104 | 0.02235 | 0.00886 | 0.00407 | 0.05259 | 0.0525 | -0.00034 | -0.00772 | 0.00084 | 0.048 | 0.07144 | 0.01401 | -0.00896 | 0.0459 | -0.02536 | 0.05497
[RO-RO] [DIR] OHL 400 kV Mintia-Arad | BC | 0 | 0 | 0 | 0 | 0 |  |  |  | 0 | 0 | 0 | 0 |  | 0 | 0 | 0 | 0 |  | 0 | 0 | 0 | 0 | 0 | 0 | 0 | 0
[RO-RO] [DIR] OHL 400 kV Mintia-Arad | N-1 TIE 400 kV Rosiori-Mukacevo | 0 | 0 | 0 | 0 | 0 |  |  |  | 0 | 0 | 0 | 0 |  | 0 | 0 | 0 | 0 |  | 0 | 0 | 0 | 0 | 0 | 0 | 0 | 0
[RO-RO] [DIR] OHL 400 kV Mintia-Arad | N-1 TIE 400 kV Portile de Fier-Djerdap | 0 | 0 | 0 | 0 | 0 |  |  |  | 0 | 0 | 0 | 0 |  | 0 | 0 | 0 | 0 |  | 0 | 0 | 0 | 0 | 0 | 0 | 0 | 0
[RO-RO] [DIR] OHL 400 kV Mintia-Arad | N-1 OHL 400 kV Iernut-Sibiu Sud | 0 | 0 | 0 | 0 | 0 |  |  |  | 0 | 0 | 0 | 0 |  | 0 | 0 | 0 | 0 |  | 0 | 0 | 0 | 0 | 0 | 0 | 0 | 0
[RO-RO] [DIR] OHL 400 kV Mintia-Arad | N-1 OHL 220 kV Portile de Fier-Resita 1&2 | 0 | 0 | 0 | 0 | 0 |  |  |  | 0 | 0 | 0 | 0 |  | 0 | 0 | 0 | 0 |  | 0 | 0 | 0 | 0 | 0 | 0 | 0 | 0
[RO-RO] [DIR] OHL 400 kV Mintia-Arad | N-1 OHL 220 kV Resita-Timisoara 1&2 | 0 | 0 | 0 | 0 | 0 |  |  |  | 0 | 0 | 0 | 0 |  | 0 | 0 | 0 | 0 |  | 0 | 0 | 0 | 0 | 0 | 0 | 0 | 0
[RO-RO] [DIR] OHL 400 kV Mintia-Arad | N-1 OHL 220 kV Urechesti-Targu Jiu Nord | 0 | 0 | 0 | 0 | 0 |  |  |  | 0 | 0 | 0 | 0 |  | 0 | 0 | 0 | 0 |  | 0 | 0 | 0 | 0 | 0 | 0 | 0 | 0
[RO-RO] [DIR] OHL 400 kV Mintia-Arad | N-1 OHL 220 kV Paroseni-Targu Jiu Nord | 0 | 0 | 0 | 0 | 0 |  |  |  | 0 | 0 | 0 | 0 |  | 0 | 0 | 0 | 0 |  | 0 | 0 | 0 | 0 | 0 | 0 | 0 | 0
[RO-RO] [DIR] OHL 400 kV Mintia-Arad | N-1 TRA 400/220 kV AT3 Arad | 0 | 0 | 0 | 0 | 0 |  |  |  | 0 | 0 | 0 | 0 |  | 0 | 0 | 0 | 0 |  | 0 | 0 | 0 | 0 | 0 | 0 | 0 | 0
[RO-RO] [DIR] OHL 400 kV Mintia-Arad | N-1 TIE 400 kV Resita-Pancevo c2 | 0 | 0 | 0 | 0 | 0 |  |  |  | 0 | 0 | 0 | 0 |  | 0 | 0 | 0 | 0 |  | 0 | 0 | 0 | 0 | 0 | 0 | 0 | 0
[RO-RO] [DIR] OHL 400 kV Mintia-Arad | N-1 TIE 400 kV Resita-Pancevo c1 | 0 | 0 | 0 | 0 | 0 |  |  |  | 0 | 0 | 0 | 0 |  | 0 | 0 | 0 | 0 |  | 0 | 0 | 0 | 0 | 0 | 0 | 0 | 0
[RO-RO] [DIR] OHL 400 kV Sibiu Sud-Mintia | N-1 TIE 400 kV Resita-Pancevo c2 | 0.00838 | -0.00054 | 0.0005 | 0 | 0.02299 | -7e-05 | -7e-05 | 0.0001 | -5e-05 | -5e-05 | 0.01435 | -0.00044 | -0.00233 | -0.0002 | 0.00334 | 0.01303 | 2e-05 | 0.00104 | -5e-05 | 0.02737 | -0.00286 | -0.00087 | -0.00022 | 0.02194 | 0.01386 | 0.00836
[RO-RO] [DIR] OHL 400 kV Iernut-Sibiu Sud | N-1 TIE 400 kV Resita-Pancevo c2 | -0.08949 | -0.00082 | -0.04942 | -2e-05 | -0.12731 | -0.00079 | 0.00233 | 0.00097 | -0.00071 | -0.00064 | -0.10914 | -0.02128 | 0.00257 | -0.00351 | -0.07077 | -0.10735 | 0.00028 | 0.0059 | -0.00071 | -0.13395 | -0.08059 | -0.01107 | 0.00695 | -0.12419 | 0.0066 | -0.09473
[RO-RO] [DIR] OHL 400 kV Iernut-Gadalin | N-1 OHL 400 kV Mintia-Arad | 0.08096 | 0.00081 | 0.04496 | 2e-05 | 0.11657 | 0.00073 | -0.00213 | -0.0009 | 0.00065 | 0.00059 | 0.09885 | 0.01947 | -0.00202 | 0.00323 | 0.06413 | 0.09705 | -0.00026 | -0.00548 | 0.00065 | 0.15431 | 0.07278 | 0.01021 | -0.00638 | 0.11381 | -0.00516 | 0.08556
[RO-RO] [DIR] OHL 400 kV Iernut-Gadalin | N-1 TIE 400 kV Resita-Pancevo c2 | 0.08096 | 0.00081 | 0.04496 | 2e-05 | 0.11657 | 0.00073 | -0.00213 | -0.0009 | 0.00065 | 0.00059 | 0.09885 | 0.01947 | -0.00202 | 0.00323 | 0.06413 | 0.09705 | -0.00026 | -0.00548 | 0.00065 | 0.15431 | 0.07278 | 0.01021 | -0.00638 | 0.11381 | -0.00516 | 0.08556
[RO-RO] [DIR] OHL 400 kV Rosiori-Gadalin | N-1 OHL 400 kV Mintia-Arad | -0.08162 | -0.00096 | -0.04596 | -2e-05 | -0.11641 | -0.00076 | 0.00217 | 0.00094 | -0.00068 | -0.00061 | -0.0992 | -0.02006 | 0.0015 | -0.00336 | -0.06508 | -0.09749 | 0.00027 | 0.00586 | -0.00068 | -0.15512 | -0.07435 | -0.01067 | 0.0065 | -0.11372 | 0.00788 | -0.08628
[RO-RO] [DIR] OHL 400 kV Rosiori-Gadalin | N-1 TIE 400 kV Resita-Pancevo c2 | -0.08162 | -0.00096 | -0.04596 | -2e-05 | -0.11641 | -0.00076 | 0.00217 | 0.00094 | -0.00068 | -0.00061 | -0.0992 | -0.02006 | 0.0015 | -0.00336 | -0.06508 | -0.09749 | 0.00027 | 0.00586 | -0.00068 | -0.15512 | -0.07435 | -0.01067 | 0.0065 | -0.11372 | 0.00788 | -0.08628
[RO-RO] [DIR] OHL 400 kV Arefu-Tantareni | N-1 OHL 400 kV Mintia-Arad | -0.04906 | -0.00067 | -0.02789 | -1e-05 | -0.05634 | -0.00047 | 0.00124 | 0.00059 | -0.00042 | -0.00038 | -0.05749 | -0.01216 | 0.0008 | -0.00205 | -0.03962 | -0.05805 | 0.00017 | 0.00379 | -0.00042 | -0.03155 | -0.04705 | -0.00648 | 0.00354 | -0.05438 | 0.01811 | -0.05275
[RO-RO] [DIR] OHL 400 kV Arefu-Tantareni | N-1 TIE 400 kV Resita-Pancevo c2 | -0.04906 | -0.00067 | -0.02789 | -1e-05 | -0.05634 | -0.00047 | 0.00124 | 0.00059 | -0.00042 | -0.00038 | -0.05749 | -0.01216 | 0.0008 | -0.00205 | -0.03962 | -0.05805 | 0.00017 | 0.00379 | -0.00042 | -0.03155 | -0.04705 | -0.00648 | 0.00354 | -0.05438 | 0.01811 | -0.05275
[RO-RO] [DIR] OHL 400 kV Arefu-Sibiu Sud | N-1 OHL 400 kV Mintia-Arad | 0.05874 | 0.00059 | 0.03225 | 1e-05 | 0.07572 | 0.00052 | -0.00147 | -0.00064 | 0.00046 | 0.00042 | 0.07067 | 0.01388 | -0.00161 | 0.0023 | 0.04643 | 0.07042 | -0.00018 | -0.004 | 0.00046 | 0.08751 | 0.05311 | 0.00722 | -0.00426 | 0.07335 | -0.01307 | 0.06268
[RO-RO] [DIR] OHL 400 kV Arefu-Sibiu Sud | N-1 TIE 400 kV Resita-Pancevo c2 | 0.05874 | 0.00059 | 0.03225 | 1e-05 | 0.07572 | 0.00052 | -0.00147 | -0.00064 | 0.00046 | 0.00042 | 0.07067 | 0.01388 | -0.00161 | 0.0023 | 0.04643 | 0.07042 | -0.00018 | -0.004 | 0.00046 | 0.08751 | 0.05311 | 0.00722 | -0.00426 | 0.07335 | -0.01307 | 0.06268
[RO-RO] [DIR] OHL 400 kV Tantareni-Urechesti | N-1 TIE 400 kV Resita-Pancevo c2 | 0.02668 | -0.00066 | -0.00175 | 0 | 0.07784 | -0.00012 | 7e-05 | 0.00016 | -9e-05 | -8e-05 | 0.05256 | -0.00135 | -0.00232 | -0.0004 | 0.006 | 0.0474 | 4e-05 | 0.00143 | -9e-05 | -0.02317 | -0.04398 | -0.00179 | 0.0003 | 0.07103 | 0.01488 | 0.0246
[RO-RO] [DIR] OHL 400 kV Portile de Fier-Urechesti | N-1 TIE 400 kV Resita-Pancevo c2 | 0.00086 | 0.00165 | 0.02488 | 1e-05 | -0.07991 | 0.00057 | -0.00104 | -0.00074 | 0.00048 | 0.00044 | -0.03113 | 0.01183 | 0.00325 | 0.00227 | 0.02318 | -0.02179 | -0.0002 | -0.00547 | 0.00048 | -0.14304 | 0.10006 | 0.00796 | -0.00295 | -0.07234 | -0.04761 | 0.00748
[RO-RO] [DIR] OHL 400 kV Slatina-Portile de Fier | N-1 TIE 400 kV Resita-Pancevo c2 | 0.00431 | -0.00087 | -0.01156 | -1e-05 | 0.04997 | -0.00028 | 0.00048 | 0.00036 | -0.00024 | -0.00021 | 0.02335 | -0.00559 | -0.00189 | -0.0011 | -0.00943 | 0.0182 | 0.0001 | 0.00273 | -0.00023 | 0.05354 | -0.05297 | -0.00392 | 0.00138 | 0.04536 | 0.02431 | 0.00095
[RO-RO] [DIR] OHL 400 kV Medgidia Sud- Cernavoda | N-1 OHL 400 kV Lacu Sarat - Gura Ialomitei | 0.03804 | -0.00034 | 0.01027 | 0 | 0.12148 | 9e-05 | -0.00051 | -0.0001 | 9e-05 | 8e-05 | 0.06396 | 0.00393 | -0.00254 | 0.00051 | 0.01995 | 0.05552 | -3e-05 | -0.00022 | 9e-05 | -0.09248 | -0.00611 | 0.00125 | -0.0015 | 0.11856 | 0.01206 | 0.03583
[RO-RO] [DIR] OHL 400 kV Constanta Nord- Cernavoda | N-1 OHL 400 kV Lacu Sarat - Gura Ialomitei | -0.0197 | -0.0007 | -0.01132 | 0 | -0.03144 | -0.00025 | 0.0004 | 0.00032 | -0.00021 | -0.00019 | -0.02453 | -0.00539 | -0.00128 | -0.00099 | -0.01559 | -0.02369 | 9e-05 | 0.00244 | -0.00021 | -0.02525 | -0.01626 | -0.00321 | 0.00095 | -0.03081 | 0.02788 | -0.02049
[RO-RO] [DIR] OHL 400 kV Cernavoda - Pelicanu | N-1 OHL 400 kV Lacu Sarat - Gura Ialomitei | -0.00736 | 0.00052 | 0.00117 | 0 | -0.04009 | 9e-05 | 2e-05 | -0.00012 | 7e-05 | 6e-05 | -0.0169 | 0.001 | 0.00184 | 0.00028 | -0.00109 | -0.01341 | -3e-05 | -0.00117 | 7e-05 | 0.05635 | 0.01145 | 0.0011 | 0.00019 | -0.03906 | -0.02001 | -0.00591
[RO-RO] [DIR] OHL 400 kV Pelicanu - Bucuresti Sud | N-1 OHL 400 kV Lacu Sarat - Gura Ialomitei | -0.0062 | 0.00056 | 0.00189 | 0 | -0.03854 | 0.0001 | 0 | -0.00014 | 8e-05 | 7e-05 | -0.01555 | 0.00134 | 0.00191 | 0.00034 | -0.00012 | -0.01207 | -4e-05 | -0.00132 | 8e-05 | 0.05807 | 0.01263 | 0.0013 | 0.00013 | -0.03753 | -0.02157 | -0.00468
[RO-RO] [DIR] OHL 400 kV Gura Ialomitei - Bucuresti Sud | N-1 OHL 400 kV Lacu Sarat - Gura Ialomitei | -0.00654 | 0.00053 | 0.00151 | 0 | -0.03812 | 9e-05 | 1e-05 | -0.00013 | 7e-05 | 6e-05 | -0.0157 | 0.00115 | 0.00182 | 0.0003 | -0.00055 | -0.01232 | -3e-05 | -0.00122 | 7e-05 | 0.05562 | 0.01174 | 0.00117 | 0.00015 | -0.03713 | -0.02025 | -0.00509
[RO-RO] [DIR] OHL 400 kV Gutinas - Smardan | N-1 OHL 400 kV Lacu Sarat - Gura Ialomitei | -0.00774 | 0.0009 | 0.00085 | 0 | -0.03704 | 0.00013 | 0.00013 | -0.00019 | 0.0001 | 9e-05 | -0.01638 | 0.00126 | 0.00327 | 0.00039 | -0.00182 | -0.01334 | -5e-05 | -0.00194 | 0.0001 | 0.0388 | 0.00765 | 0.00153 | 0.00068 | -0.03617 | -0.03852 | -0.00672
[RO-RO] [DIR] OHL 400 kV Lacu Sarat - Gura Ialomitei | BC | 0 | 0 | 0 | 0 | 0 |  |  |  | 0 | 0 | 0 | 0 |  | 0 | 0 | 0 | 0 |  | 0 | 0 | 0 | 0 | 0 | 0 | 0 | 0
[RO-RO] [DIR] OHL 400 kV Lacu Sarat - Gura Ialomitei | N-1 OHL 400 kV Isaccea - Tulcea Vest | 0 | 0 | 0 | 0 | 0 |  |  |  | 0 | 0 | 0 | 0 |  | 0 | 0 | 0 | 0 |  | 0 | 0 | 0 | 0 | 0 | 0 | 0 | 0
[RO-RO] [DIR] OHL 400 kV Lacu Sarat - Gura Ialomitei | N-1 OHL 400 kV Tulcea Vest - Tariverde | 0 | 0 | 0 | 0 | 0 |  |  |  | 0 | 0 | 0 | 0 |  | 0 | 0 | 0 | 0 |  | 0 | 0 | 0 | 0 | 0 | 0 | 0 | 0
[RO-RO] [DIR] OHL 400 kV Lacu Sarat - Gura Ialomitei | N-1 OHL 400 kV Tariverde - Constanta Nord | 0 | 0 | 0 | 0 | 0 |  |  |  | 0 | 0 | 0 | 0 |  | 0 | 0 | 0 | 0 |  | 0 | 0 | 0 | 0 | 0 | 0 | 0 | 0
[RO-RO] [DIR] OHL 400 kV Lacu Sarat - Gura Ialomitei | N-1 OHL 400 kV Constanta Nord- Cernavoda | 0 | 0 | 0 | 0 | 0 |  |  |  | 0 | 0 | 0 | 0 |  | 0 | 0 | 0 | 0 |  | 0 | 0 | 0 | 0 | 0 | 0 | 0 | 0
[RO-RO] [DIR] OHL 400 kV Lacu Sarat - Gura Ialomitei | N-1 OHL 400 kV Cernavoda - Pelicanu | 0 | 0 | 0 | 0 | 0 |  |  |  | 0 | 0 | 0 | 0 |  | 0 | 0 | 0 | 0 |  | 0 | 0 | 0 | 0 | 0 | 0 | 0 | 0
[RO-RO] [DIR] OHL 400 kV Lacu Sarat - Gura Ialomitei | N-1 OHL 400 kV Gura Ialomitei - Bucuresti Sud | 0 | 0 | 0 | 0 | 0 |  |  |  | 0 | 0 | 0 | 0 |  | 0 | 0 | 0 | 0 |  | 0 | 0 | 0 | 0 | 0 | 0 | 0 | 0
[RO-RO] [DIR] OHL 400 kV Lacu Sarat - Gura Ialomitei | N-1 OHL 400 kV Bucuresti Sud - Domnesti | 0 | 0 | 0 | 0 | 0 |  |  |  | 0 | 0 | 0 | 0 |  | 0 | 0 | 0 | 0 |  | 0 | 0 | 0 | 0 | 0 | 0 | 0 | 0
[RO-RO] [DIR] OHL 400 kV Lacu Sarat - Gura Ialomitei | N-1 OHL 400 kV Gutinas – Smardan | 0 | 0 | 0 | 0 | 0 |  |  |  | 0 | 0 | 0 | 0 |  | 0 | 0 | 0 | 0 |  | 0 | 0 | 0 | 0 | 0 | 0 | 0 | 0
[RO-RO] [DIR] OHL 400 kV Isaccea - Tulcea Vest | N-1 OHL 400 kV Lacu Sarat - Gura Ialomitei | 0.02282 | 0.00076 | 0.01278 | 1e-05 | 0.03815 | 0.00028 | -0.00046 | -0.00036 | 0.00023 | 0.00021 | 0.02888 | 0.00605 | 0.00134 | 0.0011 | 0.01776 | 0.02772 | -0.0001 | -0.0027 | 0.00023 | 0.0252 | 0.01776 | 0.00358 | -0.0011 | 0.03737 | -0.0304 | 0.02363
[RO-RO] [DIR] OHL 400 kV Tariverde - Constanta Nord | N-1 OHL 400 kV Lacu Sarat - Gura Ialomitei | 0.02282 | 0.00076 | 0.01278 | 1e-05 | 0.03815 | 0.00028 | -0.00046 | -0.00036 | 0.00023 | 0.00021 | 0.02888 | 0.00605 | 0.00134 | 0.0011 | 0.01776 | 0.02772 | -0.0001 | -0.0027 | 0.00023 | 0.0252 | 0.01776 | 0.00358 | -0.0011 | 0.03737 | -0.0304 | 0.02363
[RO-RO] [DIR] OHL 400 kV Tulcea Vest - Tariverde | N-1 OHL 400 kV Lacu Sarat - Gura Ialomitei | 0.02282 | 0.00076 | 0.01278 | 1e-05 | 0.03815 | 0.00028 | -0.00046 | -0.00036 | 0.00023 | 0.00021 | 0.02888 | 0.00605 | 0.00134 | 0.0011 | 0.01776 | 0.02772 | -0.0001 | -0.0027 | 0.00023 | 0.0252 | 0.01776 | 0.00358 | -0.0011 | 0.03737 | -0.0304 | 0.02363
[RO-RO] [DIR] OHL 400 kV Smardan - Isaccea c1 | BC | 0 | 0 | 0 | 0 | 0 |  |  |  | 0 | 0 | 0 | 0 |  | 0 | 0 | 0 | 0 |  | 0 | 0 | 0 | 0 | 0 | 0 | 0 | 0
[RO-RO] [DIR] OHL 400 kV Smardan - Isaccea c1 | N-1 OHL 400 kV Lacu Sarat - Isaccea | 0 | 0 | 0 | 0 | 0 |  |  |  | 0 | 0 | 0 | 0 |  | 0 | 0 | 0 | 0 |  | 0 | 0 | 0 | 0 | 0 | 0 | 0 | 0
[RO-RO] [DIR] OHL 400 kV Cernavoda - Gura Ialomitei c1 | BC | 0 | 0 | 0 | 0 | 0 |  |  |  | 0 | 0 | 0 | 0 |  | 0 | 0 | 0 | 0 |  | 0 | 0 | 0 | 0 | 0 | 0 | 0 | 0
[RO-RO] [DIR] OHL 400 kV Cernavoda - Gura Ialomitei c1 | N-1 OHL 400 kV Cernavoda - Pelicanu | 0 | 0 | 0 | 0 | 0 |  |  |  | 0 | 0 | 0 | 0 |  | 0 | 0 | 0 | 0 |  | 0 | 0 | 0 | 0 | 0 | 0 | 0 | 0
[RO-RO] [DIR] OHL 400 kV Cernavoda - Gura Ialomitei c1 | N-1 OHL 400 kV Gura Ialomitei - Bucuresti Sud | 0 | 0 | 0 | 0 | 0 |  |  |  | 0 | 0 | 0 | 0 |  | 0 | 0 | 0 | 0 |  | 0 | 0 | 0 | 0 | 0 | 0 | 0 | 0
[RO-RO] [DIR] OHL 400 kV Domnesti - Urechesti | N-1 OHL 400 kV Bucuresti Sud - Slatina | -0.00962 | -0.00087 | -0.01243 | -1e-05 | 0.02166 | -0.00029 | 0.00047 | 0.00037 | -0.00024 | -0.00022 | -0.00138 | -0.00598 | -0.00179 | -0.00113 | -0.01405 | -0.0052 | 0.0001 | 0.00284 | -0.00024 | 0.00122 | -0.03442 | -0.00387 | 0.00123 | 0.02061 | 0.02923 | -0.01255
[RO-RO] [DIR] OHL 400 kV Slatina-Bucuresti Sud | BC | 0 | 0 | 0 | 0 | 0 |  |  |  | 0 | 0 | 0 | 0 |  | 0 | 0 | 0 | 0 |  | 0 | 0 | 0 | 0 | 0 | 0 | 0 | 0
[RO-RO] [DIR] OHL 400 kV Slatina-Bucuresti Sud | N-1 OHL 400 kV Domnesti-Urechesti | 0 | 0 | 0 | 0 | 0 |  |  |  | 0 | 0 | 0 | 0 |  | 0 | 0 | 0 | 0 |  | 0 | 0 | 0 | 0 | 0 | 0 | 0 | 0
[RO-RO] [DIR] OHL 220 kV Portile de Fier-Resita c1 | N-1 TIE 400 kV Resita-Pancevo c2 | 0.0159 | -0.00017 | 0.0067 | 0 | 0.02104 | 6e-05 | -0.00032 | -7e-05 | 6e-05 | 6e-05 | 0.01936 | 0.0025 | -0.00162 | 0.00035 | 0.01118 | 0.01947 | -2e-05 | -0.00025 | 6e-05 | 0.03911 | 0.01601 | 0.00094 | -0.00091 | 0.02063 | 0.00333 | 0.01757
[RO-RO] [DIR] OHL 220 kV Portile de Fier-Resita c2 | N-1 TIE 400 kV Resita-Pancevo c2 | 0.0159 | -0.00017 | 0.0067 | 0 | 0.02104 | 6e-05 | -0.00032 | -7e-05 | 6e-05 | 6e-05 | 0.01936 | 0.0025 | -0.00162 | 0.00035 | 0.01118 | 0.01947 | -2e-05 | -0.00025 | 6e-05 | 0.03911 | 0.01601 | 0.00094 | -0.00091 | 0.02063 | 0.00333 | 0.01757
[RO-RO] [DIR] OHL 220 kV Resita-Timisoara c1 | N-1 TIE 400 kV Resita-Pancevo c2 | 0.03197 | -0.00012 | 0.02078 | 1e-05 | 0.0329 | 0.00026 | -0.00098 | -0.00031 | 0.00025 | 0.00022 | 0.03421 | 0.0082 | -0.00343 | 0.00126 | 0.02899 | 0.03501 | -9e-05 | -0.0016 | 0.00025 | 0.04069 | 0.04535 | 0.00386 | -0.00284 | 0.03284 | 0.00024 | 0.03491
[RO-RO] [DIR] OHL 220 kV Resita-Timisoara c2 | N-1 TIE 400 kV Resita-Pancevo c2 | 0.03197 | -0.00012 | 0.02078 | 1e-05 | 0.0329 | 0.00026 | -0.00098 | -0.00031 | 0.00025 | 0.00022 | 0.03421 | 0.0082 | -0.00343 | 0.00126 | 0.02899 | 0.03501 | -9e-05 | -0.0016 | 0.00025 | 0.04069 | 0.04535 | 0.00386 | -0.00284 | 0.03284 | 0.00024 | 0.03491
[RO-RO] [DIR] OHL 220 kV Arad-Timisoara | N-1 OHL 400 kV Mintia-Arad | -0.04179 | 0.00053 | -0.02378 | -1e-05 | -0.05119 | -0.00024 | 0.00115 | 0.00028 | -0.00024 | -0.00022 | -0.04798 | -0.0089 | 0.00562 | -0.00127 | -0.03507 | -0.0482 | 9e-05 | 0.00105 | -0.00024 | -0.06491 | -0.05044 | -0.0037 | 0.0033 | -0.05046 | -0.00911 | -0.04527
[RO-RO] [DIR] OHL 220 kV Arad-Timisoara | N-1 TIE 400 kV Resita-Pancevo c2 | -0.04179 | 0.00053 | -0.02378 | -1e-05 | -0.05119 | -0.00024 | 0.00115 | 0.00028 | -0.00024 | -0.00022 | -0.04798 | -0.0089 | 0.00562 | -0.00127 | -0.03507 | -0.0482 | 9e-05 | 0.00105 | -0.00024 | -0.06491 | -0.05044 | -0.0037 | 0.0033 | -0.05046 | -0.00911 | -0.04527
[RO-RO] [DIR] OHL 220 kV Arad-Calea Aradului | N-1 OHL 400 kV Mintia-Arad | -0.02949 | 0.00037 | -0.01678 | -1e-05 | -0.03612 | -0.00017 | 0.00081 | 0.0002 | -0.00017 | -0.00015 | -0.03385 | -0.00628 | 0.00397 | -0.0009 | -0.02475 | -0.03401 | 6e-05 | 0.00074 | -0.00017 | -0.0458 | -0.03559 | -0.00261 | 0.00233 | -0.03561 | -0.00643 | -0.03194
[RO-RO] [DIR] OHL 220 kV Arad-Calea Aradului | N-1 TIE 400 kV Resita-Pancevo c2 | -0.02949 | 0.00037 | -0.01678 | -1e-05 | -0.03612 | -0.00017 | 0.00081 | 0.0002 | -0.00017 | -0.00015 | -0.03385 | -0.00628 | 0.00397 | -0.0009 | -0.02475 | -0.03401 | 6e-05 | 0.00074 | -0.00017 | -0.0458 | -0.03559 | -0.00261 | 0.00233 | -0.03561 | -0.00643 | -0.03194
[RO-RO] [DIR] OHL 220 kV CaleaAradului-Sacalaz | N-1 OHL 400 kV Mintia-Arad | -0.02949 | 0.00037 | -0.01678 | -1e-05 | -0.03612 | -0.00017 | 0.00081 | 0.0002 | -0.00017 | -0.00015 | -0.03385 | -0.00628 | 0.00397 | -0.0009 | -0.02475 | -0.03401 | 6e-05 | 0.00074 | -0.00017 | -0.0458 | -0.03559 | -0.00261 | 0.00233 | -0.03561 | -0.00643 | -0.03194
[RO-RO] [DIR] OHL 220 kV CaleaAradului-Sacalaz | N-1 TIE 400 kV Resita-Pancevo c2 | -0.02949 | 0.00037 | -0.01678 | -1e-05 | -0.03612 | -0.00017 | 0.00081 | 0.0002 | -0.00017 | -0.00015 | -0.03385 | -0.00628 | 0.00397 | -0.0009 | -0.02475 | -0.03401 | 6e-05 | 0.00074 | -0.00017 | -0.0458 | -0.03559 | -0.00261 | 0.00233 | -0.03561 | -0.00643 | -0.03194
[RO-RO] [DIR] OHL 220 kV Sacalaz-Timisoara | N-1 OHL 400 kV Mintia-Arad | -0.02508 | 0.00032 | -0.01427 | 0 | -0.03072 | -0.00015 | 0.00069 | 0.00017 | -0.00014 | -0.00013 | -0.0288 | -0.00534 | 0.00338 | -0.00076 | -0.02105 | -0.02893 | 5e-05 | 0.00063 | -0.00014 | -0.03896 | -0.03027 | -0.00222 | 0.00198 | -0.03029 | -0.00547 | -0.02717
[RO-RO] [DIR] OHL 220 kV Sacalaz-Timisoara | N-1 TIE 400 kV Resita-Pancevo c2 | -0.02508 | 0.00032 | -0.01427 | 0 | -0.03072 | -0.00015 | 0.00069 | 0.00017 | -0.00014 | -0.00013 | -0.0288 | -0.00534 | 0.00338 | -0.00076 | -0.02105 | -0.02893 | 5e-05 | 0.00063 | -0.00014 | -0.03896 | -0.03027 | -0.00222 | 0.00198 | -0.03029 | -0.00547 | -0.02717
[RO-RO] [DIR] OHL 220 kV Mintia-Timisoara | N-1 OHL 400 kV Mintia-Arad | 0.00733 | -0.00067 | -0.00101 | 0 | 0.02151 | -0.00011 | 1e-05 | 0.00015 | -8e-05 | -8e-05 | 0.01342 | -0.00124 | -0.00274 | -0.00035 | 0.00183 | 0.01219 | 4e-05 | 0.0014 | -8e-05 | 0.02934 | -0.00467 | -0.00142 | 4e-05 | 0.0204 | 0.01505 | 0.00739
[RO-RO] [DIR] OHL 220 kV Mintia-Timisoara | N-1 TIE 400 kV Resita-Pancevo c2 | 0.00733 | -0.00067 | -0.00101 | 0 | 0.02151 | -0.00011 | 1e-05 | 0.00015 | -8e-05 | -8e-05 | 0.01342 | -0.00124 | -0.00274 | -0.00035 | 0.00183 | 0.01219 | 4e-05 | 0.0014 | -8e-05 | 0.02934 | -0.00467 | -0.00142 | 4e-05 | 0.0204 | 0.01505 | 0.00739
[RO-RO] [DIR] OHL 220 kV Urechesti-Targu Jiu Nord | N-1 TIE 400 kV Resita-Pancevo c2 | 0.02331 | 9e-05 | 0.01301 | 0 | 0.02896 | 0.00019 | -0.00061 | -0.00023 | 0.00017 | 0.00016 | 0.0273 | 0.0054 | -0.0013 | 0.00086 | 0.01884 | 0.02738 | -7e-05 | -0.00132 | 0.00017 | 0.03689 | 0.02468 | 0.00267 | -0.00176 | 0.02834 | -0.00212 | 0.02515
[RO-RO] [DIR] OHL 220 kV Paroseni-Targu Jiu Nord | N-1 TIE 400 kV Resita-Pancevo c2 | -0.02331 | -9e-05 | -0.01301 | 0 | -0.02896 | -0.00019 | 0.00061 | 0.00023 | -0.00017 | -0.00016 | -0.0273 | -0.0054 | 0.0013 | -0.00086 | -0.01884 | -0.02738 | 7e-05 | 0.00132 | -0.00017 | -0.03689 | -0.02468 | -0.00267 | 0.00176 | -0.02834 | 0.00212 | -0.02515
[RO-RO] [DIR] OHL 220 kV Paroseni-Baru Mare | N-1 TIE 400 kV Resita-Pancevo c2 | 0.0212 | 9e-05 | 0.01183 | 0 | 0.02634 | 0.00017 | -0.00055 | -0.00021 | 0.00016 | 0.00014 | 0.02483 | 0.00491 | -0.00118 | 0.00079 | 0.01713 | 0.0249 | -6e-05 | -0.0012 | 0.00016 | 0.03355 | 0.02245 | 0.00243 | -0.0016 | 0.02578 | -0.00193 | 0.02287
[RO-RO] [DIR] OHL 220 kV Baru Mare-Hasdat | N-1 TIE 400 kV Resita-Pancevo c2 | 0.02331 | 9e-05 | 0.01301 | 0 | 0.02896 | 0.00019 | -0.00061 | -0.00023 | 0.00017 | 0.00016 | 0.0273 | 0.0054 | -0.0013 | 0.00086 | 0.01884 | 0.02738 | -7e-05 | -0.00132 | 0.00017 | 0.03689 | 0.02468 | 0.00267 | -0.00176 | 0.02834 | -0.00212 | 0.02515
[RO-RO] [DIR] OHL 220 kV Lacu Sarat - Filesti | N-1 OHL 400 kV Lacu Sarat - Gura Ialomitei | 0.00249 | -0.00015 | 0.00036 | 0 | 0.00887 | -2e-05 | -5e-05 | 2e-05 | -1e-05 | -1e-05 | 0.00444 | -1e-05 | -0.00062 | -3e-05 | 0.0011 | 0.0038 | 1e-05 | 0.00029 | -1e-05 | -0.00713 | -0.00075 | -0.00017 | -0.00019 | 0.00866 | 0.00679 | 0.00233
[RO-RO] [DIR] OHL 220 kV Filesti - Barbosi | N-1 OHL 400 kV Lacu Sarat - Gura Ialomitei | -0.00244 | 0.0002 | -0.00013 | 0 | -0.00975 | 2e-05 | 4e-05 | -4e-05 | 2e-05 | 2e-05 | -0.00465 | 0.00015 | 0.00077 | 7e-05 | -0.0009 | -0.00391 | -1e-05 | -0.0004 | 2e-05 | 0.00932 | 0.00133 | 0.00028 | 0.0002 | -0.00952 | -0.0087 | -0.00223
[RO-RO] [DIR] TRA 400/220 kV AT3 Arad | N-1 OHL 400 kV Mintia-Arad | 0.05787 | -0.00082 | 0.03249 | 1e-05 | 0.07164 | 0.00032 | -0.00158 | -0.00036 | 0.00032 | 0.00028 | 0.06675 | 0.01202 | -0.00814 | 0.0017 | 0.04827 | 0.06699 | -0.00011 | -0.00124 | 0.00032 | 0.09111 | 0.06921 | 0.00487 | -0.00451 | 0.07058 | 0.01428 | 0.06268
[RO-RO] [DIR] TRA 400/220 kV AT3 Arad | N-1 TIE 400 kV Resita-Pancevo c2 | 0.05787 | -0.00082 | 0.03249 | 1e-05 | 0.07164 | 0.00032 | -0.00158 | -0.00036 | 0.00032 | 0.00028 | 0.06675 | 0.01202 | -0.00814 | 0.0017 | 0.04827 | 0.06699 | -0.00011 | -0.00124 | 0.00032 | 0.09111 | 0.06921 | 0.00487 | -0.00451 | 0.07058 | 0.01428 | 0.06268
[RO-RO] [DIR] TRA 400/220 kV AT Urechesti | N-1 TIE 400 kV Resita-Pancevo c2 | -0.01793 | -0.00013 | -0.0107 | 0 | -0.01959 | -0.00016 | 0.00049 | 0.0002 | -0.00015 | -0.00013 | -0.02005 | -0.0045 | 0.00086 | -0.00073 | -0.01512 | -0.02041 | 6e-05 | 0.0012 | -0.00015 | -0.02632 | -0.02167 | -0.0023 | 0.00142 | -0.0193 | 0.0035 | -0.01953
[RO-BG] [OPP] TIE 400 kV TINTARENI-KOZLODUI 1 | BC | 0 | 0 | 0 | 0 | 0 |  |  |  | 0 | 0 | 0 | 0 |  | 0 | 0 | 0 | 0 |  | 0 | 0 | 0 | 0 | 0 | 0 | 0 | 0
[RO-BG] [OPP] TIE 400 kV TINTARENI-KOZLODUI 1 | N-1 TIE 400 kV Portile de Fier-Djerdap | 0 | 0 | 0 | 0 | 0 |  |  |  | 0 | 0 | 0 | 0 |  | 0 | 0 | 0 | 0 |  | 0 | 0 | 0 | 0 | 0 | 0 | 0 | 0
[RO-BG] [OPP] TIE 400 kV TINTARENI-KOZLODUI 1 | N-1 TIE 400 kV TINTARENI-KOZLODUI 2 | 0 | 0 | 0 | 0 | 0 |  |  |  | 0 | 0 | 0 | 0 |  | 0 | 0 | 0 | 0 |  | 0 | 0 | 0 | 0 | 0 | 0 | 0 | 0
[RO-BG] [OPP] TIE 400 kV TINTARENI-KOZLODUI 1 | N-1 TIE 400 kV Isaccea - Vulcanesti | 0 | 0 | 0 | 0 | 0 |  |  |  | 0 | 0 | 0 | 0 |  | 0 | 0 | 0 | 0 |  | 0 | 0 | 0 | 0 | 0 | 0 | 0 | 0
[RO-BG] [OPP] TIE 400 kV TINTARENI-KOZLODUI 1 | N-1 TIE 400 kV Resita-Pancevo c2 | 0 | 0 | 0 | 0 | 0 |  |  |  | 0 | 0 | 0 | 0 |  | 0 | 0 | 0 | 0 |  | 0 | 0 | 0 | 0 | 0 | 0 | 0 | 0
[RO-BG] [OPP] TIE 400 kV TINTARENI-KOZLODUI 1 | N-1 TIE 400 kV Resita-Pancevo c1 | 0 | 0 | 0 | 0 | 0 |  |  |  | 0 | 0 | 0 | 0 |  | 0 | 0 | 0 | 0 |  | 0 | 0 | 0 | 0 | 0 | 0 | 0 | 0
[RO-BG] [OPP] TIE 400 kV TINTARENI-KOZLODUI 2 | N-1 TIE 400 kV TINTARENI-KOZLODUI 1 | -0.11517 | -6e-05 | -0.03768 | -1e-05 | -0.20597 | -0.00051 | 0.00165 | 0.00062 | -0.00047 | -0.00042 | -0.16972 | -0.01564 | 0.00435 | -0.00238 | -0.06734 | -0.16247 | 0.00018 | 0.0035 | -0.00047 | 0.14406 | 0.00564 | -0.0067 | 0.00449 | -0.19159 | 0.00913 | -0.11721
[RO-BG] [OPP] TIE 400 kV TINTARENI-KOZLODUI 2 | N-1 TIE 400 kV Resita-Pancevo c2 | -0.11517 | -6e-05 | -0.03768 | -1e-05 | -0.20597 | -0.00051 | 0.00165 | 0.00062 | -0.00047 | -0.00042 | -0.16972 | -0.01564 | 0.00435 | -0.00238 | -0.06734 | -0.16247 | 0.00018 | 0.0035 | -0.00047 | 0.14406 | 0.00564 | -0.0067 | 0.00449 | -0.19159 | 0.00913 | -0.11721
[RO-RS] [OPP] TIE 400 kV Portile de Fier-Djerdap | N-1 TIE 400 kV TINTARENI-KOZLODUI 1 | 0.06918 | 0.00122 | 0.05083 | 2e-05 | -0.01289 | 0.00085 | -0.00221 | -0.00106 | 0.00075 | 0.00068 | 0.04443 | 0.02177 | -0.00188 | 0.00368 | 0.06919 | 0.05815 | -0.0003 | -0.0069 | 0.00075 | -0.22014 | 0.19684 | 0.01183 | -0.00621 | -0.00431 | -0.04234 | 0.08773
[RO-RS] [OPP] TIE 400 kV Portile de Fier-Djerdap | N-1 OHL 400 kV Mintia-Arad | 0.06918 | 0.00122 | 0.05083 | 2e-05 | -0.01289 | 0.00085 | -0.00221 | -0.00106 | 0.00075 | 0.00068 | 0.04443 | 0.02177 | -0.00188 | 0.00368 | 0.06919 | 0.05815 | -0.0003 | -0.0069 | 0.00075 | -0.22014 | 0.19684 | 0.01183 | -0.00621 | -0.00431 | -0.04234 | 0.08773
[RO-RS] [OPP] TIE 400 kV Portile de Fier-Djerdap | N-1 TIE 400 kV Resita-Pancevo c2 | 0.06918 | 0.00122 | 0.05083 | 2e-05 | -0.01289 | 0.00085 | -0.00221 | -0.00106 | 0.00075 | 0.00068 | 0.04443 | 0.02177 | -0.00188 | 0.00368 | 0.06919 | 0.05815 | -0.0003 | -0.0069 | 0.00075 | -0.22014 | 0.19684 | 0.01183 | -0.00621 | -0.00431 | -0.04234 | 0.08773
[RO-RO] [OPP] OHL 400 kV Portile de Fier-Resita | N-1 TIE 400 kV Resita-Pancevo c2 | 0.04082 | -0.00095 | 0.00098 | 0 | 0.07491 | -0.00013 | -5e-05 | 0.00018 | -9e-05 | -9e-05 | 0.06019 | -0.00064 | -0.00379 | -0.00037 | 0.01423 | 0.0592 | 5e-05 | 0.0018 | -9e-05 | 0.10658 | 0.0118 | -0.00194 | -7e-05 | 0.07213 | 0.02292 | 0.04606
[RO-UA] [OPP] TIE 400 kV Isaccea-Vulcanesti | N-1 TIE 400 kV Resita-Pancevo c2 | 0.10928 | 0.00463 | 0.06452 | 3e-05 | 0.16903 | 0.00149 | -0.00216 | -0.00195 | 0.00125 | 0.00113 | 0.13459 | 0.03135 | 0.00965 | 0.00584 | 0.08758 | 0.13048 | -0.00053 | -0.01525 | 0.00125 | 0.14335 | 0.09209 | 0.01921 | -0.00478 | 0.1656 | -0.18783 | 0.11377
[RO-HU] [OPP] TIE 400 kV Arad-Sandorfalva | N-1 TIE 400 kV Resita-Pancevo c2 | -0.01908 | 0.00299 | 0.00612 | 1e-05 | -0.04303 | 0.00059 | -0.00069 | -0.00079 | 0.00047 | 0.00042 | -0.03104 | 0.0079 | 0.01917 | 0.00205 | -0.00627 | -0.0298 | -0.00021 | -0.00641 | 0.00047 | -0.06479 | -0.01275 | 0.00828 | -0.00349 | -0.04124 | -0.04443 | -0.02181
[RO-HU] [OPP] TIE 400 kV Nadab-Bekescsaba | N-1 TIE 400 kV Resita-Pancevo c2 | -0.07713 | 0.00275 | -0.04327 | -1e-05 | -0.10442 | -0.00027 | 0.00281 | 0.00023 | -0.00032 | -0.00029 | -0.09176 | -0.01543 | 0.01075 | -0.00193 | -0.06297 | -0.09091 | 9e-05 | -0.00161 | -0.00032 | -0.13102 | -0.08036 | -0.00546 | 0.00943 | -0.1024 | -0.06191 | -0.08246
[RO-UA] [OPP]TIE 400 kV Rosiori-Mukacevo | N-1 OHL 400 kV Mintia-Arad | 0.10296 | 0.00578 | 0.07383 | 3e-05 | 0.12365 | 0.00184 | -0.00319 | -0.00237 | 0.00154 | 0.00139 | 0.11517 | 0.03769 | 0.01574 | 0.00721 | 0.09175 | 0.11488 | -0.00065 | -0.01775 | 0.00154 | 0.16264 | 0.10919 | 0.02454 | -0.00972 | 0.12192 | -0.09333 | 0.10831
[RO-UA] [OPP]TIE 400 kV Rosiori-Mukacevo | N-1 TIE 400 kV Resita-Pancevo c2 | 0.10296 | 0.00578 | 0.07383 | 3e-05 | 0.12365 | 0.00184 | -0.00319 | -0.00237 | 0.00154 | 0.00139 | 0.11517 | 0.03769 | 0.01574 | 0.00721 | 0.09175 | 0.11488 | -0.00065 | -0.01775 | 0.00154 | 0.16264 | 0.10919 | 0.02454 | -0.00972 | 0.12192 | -0.09333 | 0.10831
[RO-RS] [OPP] TIE 400 kV Resita-Pancevo c2 | BC | 0 | 0 | 0 | 0 | 0 |  |  |  | 0 | 0 | 0 | 0 |  | 0 | 0 | 0 | 0 |  | 0 | 0 | 0 | 0 | 0 | 0 | 0 | 0
[RO-RS] [OPP] TIE 400 kV Resita-Pancevo c2 | N-1 TIE 400 kV Arad-Sandorfalva | 0 | 0 | 0 | 0 | 0 |  |  |  | 0 | 0 | 0 | 0 |  | 0 | 0 | 0 | 0 |  | 0 | 0 | 0 | 0 | 0 | 0 | 0 | 0
[RO-RS] [OPP] TIE 400 kV Resita-Pancevo c2 | N-1 TIE 400 kV Nadab-Bekescsaba | 0 | 0 | 0 | 0 | 0 |  |  |  | 0 | 0 | 0 | 0 |  | 0 | 0 | 0 | 0 |  | 0 | 0 | 0 | 0 | 0 | 0 | 0 | 0
[RO-RS] [OPP] TIE 400 kV Resita-Pancevo c2 | N-1 TIE 400 kV Portile de Fier-Djerdap | 0 | 0 | 0 | 0 | 0 |  |  |  | 0 | 0 | 0 | 0 |  | 0 | 0 | 0 | 0 |  | 0 | 0 | 0 | 0 | 0 | 0 | 0 | 0
[RO-RS] [OPP] TIE 400 kV Resita-Pancevo c2 | N-1 OHL 400 kV Iernut-Sibiu Sud | 0 | 0 | 0 | 0 | 0 |  |  |  | 0 | 0 | 0 | 0 |  | 0 | 0 | 0 | 0 |  | 0 | 0 | 0 | 0 | 0 | 0 | 0 | 0
[RO-RS] [OPP] TIE 400 kV Resita-Pancevo c2 | N-1 OHL 400 kV Mintia-Arad | 0 | 0 | 0 | 0 | 0 |  |  |  | 0 | 0 | 0 | 0 |  | 0 | 0 | 0 | 0 |  | 0 | 0 | 0 | 0 | 0 | 0 | 0 | 0
[RO-RS] [OPP] TIE 400 kV Resita-Pancevo c2 | N-1 OHL 220 kV Portile de Fier-Resita c2 | 0 | 0 | 0 | 0 | 0 |  |  |  | 0 | 0 | 0 | 0 |  | 0 | 0 | 0 | 0 |  | 0 | 0 | 0 | 0 | 0 | 0 | 0 | 0
[RO-RS] [OPP] TIE 400 kV Resita-Pancevo c2 | N-1 OHL 220 kV Portile de Fier-Resita c1 | 0 | 0 | 0 | 0 | 0 |  |  |  | 0 | 0 | 0 | 0 |  | 0 | 0 | 0 | 0 |  | 0 | 0 | 0 | 0 | 0 | 0 | 0 | 0
[RO-RS] [OPP] TIE 400 kV Resita-Pancevo c2 | N-1 OHL 220 kV Resita-Timisoara c2 | 0 | 0 | 0 | 0 | 0 |  |  |  | 0 | 0 | 0 | 0 |  | 0 | 0 | 0 | 0 |  | 0 | 0 | 0 | 0 | 0 | 0 | 0 | 0
[RO-RS] [OPP] TIE 400 kV Resita-Pancevo c2 | N-1 OHL 220 kV Resita-Timisoara c1 | 0 | 0 | 0 | 0 | 0 |  |  |  | 0 | 0 | 0 | 0 |  | 0 | 0 | 0 | 0 |  | 0 | 0 | 0 | 0 | 0 | 0 | 0 | 0
[RO-RS] [OPP] TIE 400 kV Resita-Pancevo c2 | N-1 TRA 400/220 kV AT3 Arad | 0 | 0 | 0 | 0 | 0 |  |  |  | 0 | 0 | 0 | 0 |  | 0 | 0 | 0 | 0 |  | 0 | 0 | 0 | 0 | 0 | 0 | 0 | 0
[RO-RS] [OPP] TIE 400 kV Resita-Pancevo c2 | N-1 OHL 400 kV Djerdap - Drmno | 0 | 0 | 0 | 0 | 0 |  |  |  | 0 | 0 | 0 | 0 |  | 0 | 0 | 0 | 0 |  | 0 | 0 | 0 | 0 | 0 | 0 | 0 | 0
[RO-RS] [OPP] TIE 400 kV Resita-Pancevo c2 | N-1 OHL 400 kV Djerdap - Bor | 0 | 0 | 0 | 0 | 0 |  |  |  | 0 | 0 | 0 | 0 |  | 0 | 0 | 0 | 0 |  | 0 | 0 | 0 | 0 | 0 | 0 | 0 | 0
[RO-RS] [OPP] TIE 400 kV Resita-Pancevo c2 | N-1 OHL 400 kV Srbobran – Subotica 3 | 0 | 0 | 0 | 0 | 0 |  |  |  | 0 | 0 | 0 | 0 |  | 0 | 0 | 0 | 0 |  | 0 | 0 | 0 | 0 | 0 | 0 | 0 | 0
[RO-RS] [OPP] TIE 400 kV Resita-Pancevo c2 | N-1 TIE 400 kV Sandorfalva-Subotica 3 | 0 | 0 | 0 | 0 | 0 |  |  |  | 0 | 0 | 0 | 0 |  | 0 | 0 | 0 | 0 |  | 0 | 0 | 0 | 0 | 0 | 0 | 0 | 0
[RO-RS] [OPP] TIE 400 kV Resita-Pancevo c2 | N-1 OHL 400 kV Bor 2 – Nis 2 | 0 | 0 | 0 | 0 | 0 |  |  |  | 0 | 0 | 0 | 0 |  | 0 | 0 | 0 | 0 |  | 0 | 0 | 0 | 0 | 0 | 0 | 0 | 0
[RO-RS] [OPP] TIE 400 kV Resita-Pancevo c2 | N-1 OHL 400 kV Portile de Fier-Resita | 0 | 0 | 0 | 0 | 0 |  |  |  | 0 | 0 | 0 | 0 |  | 0 | 0 | 0 | 0 |  | 0 | 0 | 0 | 0 | 0 | 0 | 0 | 0
[RO-RS] [OPP] TIE 400 kV Resita-Pancevo c2 | N-1 OHL 400 kV Paks -Sandorfalva | 0 | 0 | 0 | 0 | 0 |  |  |  | 0 | 0 | 0 | 0 |  | 0 | 0 | 0 | 0 |  | 0 | 0 | 0 | 0 | 0 | 0 | 0 | 0
[RO-RS] [OPP] TIE 400 kV Resita-Pancevo c2 | N-1 TIE 400 kV Resita-Pancevo c1 | 0 | 0 | 0 | 0 | 0 |  |  |  | 0 | 0 | 0 | 0 |  | 0 | 0 | 0 | 0 |  | 0 | 0 | 0 | 0 | 0 | 0 | 0 | 0
[RO-RS] [OPP] TIE 400 kV Resita-Pancevo c1 | N-1 OHL 400 kV Mintia-Arad | -0.00868 | 0.00107 | 0.02717 | 1e-05 | -0.05119 | 0.00053 | -0.00128 | -0.00066 | 0.00046 | 0.00041 | -0.0305 | 0.01205 | 0.00017 | 0.0022 | 0.02139 | -0.02812 | -0.00019 | -0.00449 | 0.00046 | -0.10344 | 0.04689 | 0.00778 | -0.0038 | -0.04771 | -0.0291 | -0.01139
[RO-RS] [OPP] TIE 400 kV Resita-Pancevo c1 | N-1 TIE 400 kV Resita-Pancevo c2 | -0.00868 | 0.00107 | 0.02717 | 1e-05 | -0.05119 | 0.00053 | -0.00128 | -0.00066 | 0.00046 | 0.00041 | -0.0305 | 0.01205 | 0.00017 | 0.0022 | 0.02139 | -0.02812 | -0.00019 | -0.00449 | 0.00046 | -0.10344 | 0.04689 | 0.00778 | -0.0038 | -0.04771 | -0.0291 | -0.01139
[RO-BG] [OPP] TIE 400 kV DOBRUDJA- MEDGIDIA SUD | N-1 TIE 400 kV Resita-Pancevo c2 | -0.06533 | -0.00114 | -0.02943 | -1e-05 | -0.14685 | -0.00055 | 0.00115 | 0.0007 | -0.00048 | -0.00043 | -0.09293 | -0.01334 | -0.00075 | -0.0023 | -0.0446 | -0.0854 | 0.00019 | 0.00496 | -0.00047 | 0.01504 | -0.0277 | -0.0072 | 0.00293 | -0.14341 | 0.04638 | -0.06534
[RO-BG] [OPP] TIE 400 kV MEDGIDIA SUD - VARNA | N-1 TIE 400 kV Resita-Pancevo c2 | -0.06746 | -0.00118 | -0.03039 | -1e-05 | -0.1514 | -0.00057 | 0.00119 | 0.00072 | -0.00049 | -0.00044 | -0.09597 | -0.01377 | -0.00077 | -0.00237 | -0.04604 | -0.08818 | 0.0002 | 0.00512 | -0.00049 | 0.01553 | -0.02859 | -0.00743 | 0.00302 | -0.14818 | 0.04788 | -0.06746
[RO-RO] [OPP] OHL 400 kV Arad-Nadab | N-1 TIE 400 kV Resita-Pancevo c2 | 0.05181 | 0.00191 | 0.04552 | 2e-05 | 0.04545 | 0.00097 | -0.0026 | -0.0012 | 0.00084 | 0.00076 | 0.05104 | 0.02235 | 0.00886 | 0.00407 | 0.05259 | 0.0525 | -0.00034 | -0.00772 | 0.00084 | 0.048 | 0.07144 | 0.01401 | -0.00896 | 0.0459 | -0.02536 | 0.05497
[RO-RO] [OPP] OHL 400 kV Mintia-Arad | BC | 0 | 0 | 0 | 0 | 0 |  |  |  | 0 | 0 | 0 | 0 |  | 0 | 0 | 0 | 0 |  | 0 | 0 | 0 | 0 | 0 | 0 | 0 | 0
[RO-RO] [OPP] OHL 400 kV Mintia-Arad | N-1 TIE 400 kV Rosiori-Mukacevo | 0 | 0 | 0 | 0 | 0 |  |  |  | 0 | 0 | 0 | 0 |  | 0 | 0 | 0 | 0 |  | 0 | 0 | 0 | 0 | 0 | 0 | 0 | 0
[RO-RO] [OPP] OHL 400 kV Mintia-Arad | N-1 TIE 400 kV Portile de Fier-Djerdap | 0 | 0 | 0 | 0 | 0 |  |  |  | 0 | 0 | 0 | 0 |  | 0 | 0 | 0 | 0 |  | 0 | 0 | 0 | 0 | 0 | 0 | 0 | 0
[RO-RO] [OPP] OHL 400 kV Mintia-Arad | N-1 OHL 400 kV Iernut-Sibiu Sud | 0 | 0 | 0 | 0 | 0 |  |  |  | 0 | 0 | 0 | 0 |  | 0 | 0 | 0 | 0 |  | 0 | 0 | 0 | 0 | 0 | 0 | 0 | 0
[RO-RO] [OPP] OHL 400 kV Mintia-Arad | N-1 OHL 220 kV Portile de Fier-Resita 1&2 | 0 | 0 | 0 | 0 | 0 |  |  |  | 0 | 0 | 0 | 0 |  | 0 | 0 | 0 | 0 |  | 0 | 0 | 0 | 0 | 0 | 0 | 0 | 0
[RO-RO] [OPP] OHL 400 kV Mintia-Arad | N-1 OHL 220 kV Resita-Timisoara 1&2 | 0 | 0 | 0 | 0 | 0 |  |  |  | 0 | 0 | 0 | 0 |  | 0 | 0 | 0 | 0 |  | 0 | 0 | 0 | 0 | 0 | 0 | 0 | 0
[RO-RO] [OPP] OHL 400 kV Mintia-Arad | N-1 OHL 220 kV Urechesti-Targu Jiu Nord | 0 | 0 | 0 | 0 | 0 |  |  |  | 0 | 0 | 0 | 0 |  | 0 | 0 | 0 | 0 |  | 0 | 0 | 0 | 0 | 0 | 0 | 0 | 0
[RO-RO] [OPP] OHL 400 kV Mintia-Arad | N-1 OHL 220 kV Paroseni-Targu Jiu Nord | 0 | 0 | 0 | 0 | 0 |  |  |  | 0 | 0 | 0 | 0 |  | 0 | 0 | 0 | 0 |  | 0 | 0 | 0 | 0 | 0 | 0 | 0 | 0
[RO-RO] [OPP] OHL 400 kV Mintia-Arad | N-1 TRA 400/220 kV AT3 Arad | 0 | 0 | 0 | 0 | 0 |  |  |  | 0 | 0 | 0 | 0 |  | 0 | 0 | 0 | 0 |  | 0 | 0 | 0 | 0 | 0 | 0 | 0 | 0
[RO-RO] [OPP] OHL 400 kV Mintia-Arad | N-1 TIE 400 kV Resita-Pancevo c2 | 0 | 0 | 0 | 0 | 0 |  |  |  | 0 | 0 | 0 | 0 |  | 0 | 0 | 0 | 0 |  | 0 | 0 | 0 | 0 | 0 | 0 | 0 | 0
[RO-RO] [OPP] OHL 400 kV Mintia-Arad | N-1 TIE 400 kV Resita-Pancevo c1 | 0 | 0 | 0 | 0 | 0 |  |  |  | 0 | 0 | 0 | 0 |  | 0 | 0 | 0 | 0 |  | 0 | 0 | 0 | 0 | 0 | 0 | 0 | 0
[RO-RO] [OPP] OHL 400 kV Sibiu Sud-Mintia | N-1 TIE 400 kV Resita-Pancevo c2 | 0.00838 | -0.00054 | 0.0005 | 0 | 0.02299 | -7e-05 | -7e-05 | 0.0001 | -5e-05 | -5e-05 | 0.01435 | -0.00044 | -0.00233 | -0.0002 | 0.00334 | 0.01303 | 2e-05 | 0.00104 | -5e-05 | 0.02737 | -0.00286 | -0.00087 | -0.00022 | 0.02194 | 0.01386 | 0.00836
[RO-RO] [OPP] OHL 400 kV Iernut-Sibiu Sud | N-1 TIE 400 kV Resita-Pancevo c2 | -0.08949 | -0.00082 | -0.04942 | -2e-05 | -0.12731 | -0.00079 | 0.00233 | 0.00097 | -0.00071 | -0.00064 | -0.10914 | -0.02128 | 0.00257 | -0.00351 | -0.07077 | -0.10735 | 0.00028 | 0.0059 | -0.00071 | -0.13395 | -0.08059 | -0.01107 | 0.00695 | -0.12419 | 0.0066 | -0.09473
[RO-RO] [OPP] OHL 400 kV Iernut-Gadalin | N-1 OHL 400 kV Mintia-Arad | 0.08096 | 0.00081 | 0.04496 | 2e-05 | 0.11657 | 0.00073 | -0.00213 | -0.0009 | 0.00065 | 0.00059 | 0.09885 | 0.01947 | -0.00202 | 0.00323 | 0.06413 | 0.09705 | -0.00026 | -0.00548 | 0.00065 | 0.15431 | 0.07278 | 0.01021 | -0.00638 | 0.11381 | -0.00516 | 0.08556
[RO-RO] [OPP] OHL 400 kV Iernut-Gadalin | N-1 TIE 400 kV Resita-Pancevo c2 | 0.08096 | 0.00081 | 0.04496 | 2e-05 | 0.11657 | 0.00073 | -0.00213 | -0.0009 | 0.00065 | 0.00059 | 0.09885 | 0.01947 | -0.00202 | 0.00323 | 0.06413 | 0.09705 | -0.00026 | -0.00548 | 0.00065 | 0.15431 | 0.07278 | 0.01021 | -0.00638 | 0.11381 | -0.00516 | 0.08556
[RO-RO] [OPP] OHL 400 kV Rosiori-Gadalin | N-1 OHL 400 kV Mintia-Arad | -0.08162 | -0.00096 | -0.04596 | -2e-05 | -0.11641 | -0.00076 | 0.00217 | 0.00094 | -0.00068 | -0.00061 | -0.0992 | -0.02006 | 0.0015 | -0.00336 | -0.06508 | -0.09749 | 0.00027 | 0.00586 | -0.00068 | -0.15512 | -0.07435 | -0.01067 | 0.0065 | -0.11372 | 0.00788 | -0.08628
[RO-RO] [OPP] OHL 400 kV Rosiori-Gadalin | N-1 TIE 400 kV Resita-Pancevo c2 | -0.08162 | -0.00096 | -0.04596 | -2e-05 | -0.11641 | -0.00076 | 0.00217 | 0.00094 | -0.00068 | -0.00061 | -0.0992 | -0.02006 | 0.0015 | -0.00336 | -0.06508 | -0.09749 | 0.00027 | 0.00586 | -0.00068 | -0.15512 | -0.07435 | -0.01067 | 0.0065 | -0.11372 | 0.00788 | -0.08628
[RO-RO] [OPP] OHL 400 kV Arefu-Tantareni | N-1 OHL 400 kV Mintia-Arad | -0.04906 | -0.00067 | -0.02789 | -1e-05 | -0.05634 | -0.00047 | 0.00124 | 0.00059 | -0.00042 | -0.00038 | -0.05749 | -0.01216 | 0.0008 | -0.00205 | -0.03962 | -0.05805 | 0.00017 | 0.00379 | -0.00042 | -0.03155 | -0.04705 | -0.00648 | 0.00354 | -0.05438 | 0.01811 | -0.05275
[RO-RO] [OPP] OHL 400 kV Arefu-Tantareni | N-1 TIE 400 kV Resita-Pancevo c2 | -0.04906 | -0.00067 | -0.02789 | -1e-05 | -0.05634 | -0.00047 | 0.00124 | 0.00059 | -0.00042 | -0.00038 | -0.05749 | -0.01216 | 0.0008 | -0.00205 | -0.03962 | -0.05805 | 0.00017 | 0.00379 | -0.00042 | -0.03155 | -0.04705 | -0.00648 | 0.00354 | -0.05438 | 0.01811 | -0.05275
[RO-RO] [OPP] OHL 400 kV Arefu-Sibiu Sud | N-1 OHL 400 kV Mintia-Arad | 0.05874 | 0.00059 | 0.03225 | 1e-05 | 0.07572 | 0.00052 | -0.00147 | -0.00064 | 0.00046 | 0.00042 | 0.07067 | 0.01388 | -0.00161 | 0.0023 | 0.04643 | 0.07042 | -0.00018 | -0.004 | 0.00046 | 0.08751 | 0.05311 | 0.00722 | -0.00426 | 0.07335 | -0.01307 | 0.06268
[RO-RO] [OPP] OHL 400 kV Arefu-Sibiu Sud | N-1 TIE 400 kV Resita-Pancevo c2 | 0.05874 | 0.00059 | 0.03225 | 1e-05 | 0.07572 | 0.00052 | -0.00147 | -0.00064 | 0.00046 | 0.00042 | 0.07067 | 0.01388 | -0.00161 | 0.0023 | 0.04643 | 0.07042 | -0.00018 | -0.004 | 0.00046 | 0.08751 | 0.05311 | 0.00722 | -0.00426 | 0.07335 | -0.01307 | 0.06268
[RO-RO] [OPP] OHL 400 kV Tantareni-Urechesti | N-1 TIE 400 kV Resita-Pancevo c2 | 0.02668 | -0.00066 | -0.00175 | 0 | 0.07784 | -0.00012 | 7e-05 | 0.00016 | -9e-05 | -8e-05 | 0.05256 | -0.00135 | -0.00232 | -0.0004 | 0.006 | 0.0474 | 4e-05 | 0.00143 | -9e-05 | -0.02317 | -0.04398 | -0.00179 | 0.0003 | 0.07103 | 0.01488 | 0.0246
[RO-RO] [OPP] OHL 400 kV Portile de Fier-Urechesti | N-1 TIE 400 kV Resita-Pancevo c2 | 0.00086 | 0.00165 | 0.02488 | 1e-05 | -0.07991 | 0.00057 | -0.00104 | -0.00074 | 0.00048 | 0.00044 | -0.03113 | 0.01183 | 0.00325 | 0.00227 | 0.02318 | -0.02179 | -0.0002 | -0.00547 | 0.00048 | -0.14304 | 0.10006 | 0.00796 | -0.00295 | -0.07234 | -0.04761 | 0.00748
[RO-RO] [OPP] OHL 400 kV Slatina-Portile de Fier | N-1 TIE 400 kV Resita-Pancevo c2 | 0.00431 | -0.00087 | -0.01156 | -1e-05 | 0.04997 | -0.00028 | 0.00048 | 0.00036 | -0.00024 | -0.00021 | 0.02335 | -0.00559 | -0.00189 | -0.0011 | -0.00943 | 0.0182 | 0.0001 | 0.00273 | -0.00023 | 0.05354 | -0.05297 | -0.00392 | 0.00138 | 0.04536 | 0.02431 | 0.00095
[RO-RO] [OPP] OHL 400 kV Medgidia Sud- Cernavoda | N-1 OHL 400 kV Lacu Sarat - Gura Ialomitei | 0.03804 | -0.00034 | 0.01027 | 0 | 0.12148 | 9e-05 | -0.00051 | -0.0001 | 9e-05 | 8e-05 | 0.06396 | 0.00393 | -0.00254 | 0.00051 | 0.01995 | 0.05552 | -3e-05 | -0.00022 | 9e-05 | -0.09248 | -0.00611 | 0.00125 | -0.0015 | 0.11856 | 0.01206 | 0.03583
[RO-RO] [OPP] OHL 400 kV Constanta Nord- Cernavoda | N-1 OHL 400 kV Lacu Sarat - Gura Ialomitei | -0.0197 | -0.0007 | -0.01132 | 0 | -0.03144 | -0.00025 | 0.0004 | 0.00032 | -0.00021 | -0.00019 | -0.02453 | -0.00539 | -0.00128 | -0.00099 | -0.01559 | -0.02369 | 9e-05 | 0.00244 | -0.00021 | -0.02525 | -0.01626 | -0.00321 | 0.00095 | -0.03081 | 0.02788 | -0.02049
[RO-RO] [OPP] OHL 400 kV Cernavoda - Pelicanu | N-1 OHL 400 kV Lacu Sarat - Gura Ialomitei | -0.00736 | 0.00052 | 0.00117 | 0 | -0.04009 | 9e-05 | 2e-05 | -0.00012 | 7e-05 | 6e-05 | -0.0169 | 0.001 | 0.00184 | 0.00028 | -0.00109 | -0.01341 | -3e-05 | -0.00117 | 7e-05 | 0.05635 | 0.01145 | 0.0011 | 0.00019 | -0.03906 | -0.02001 | -0.00591
[RO-RO] [OPP] OHL 400 kV Pelicanu - Bucuresti Sud | N-1 OHL 400 kV Lacu Sarat - Gura Ialomitei | -0.0062 | 0.00056 | 0.00189 | 0 | -0.03854 | 0.0001 | 0 | -0.00014 | 8e-05 | 7e-05 | -0.01555 | 0.00134 | 0.00191 | 0.00034 | -0.00012 | -0.01207 | -4e-05 | -0.00132 | 8e-05 | 0.05807 | 0.01263 | 0.0013 | 0.00013 | -0.03753 | -0.02157 | -0.00468
[RO-RO] [OPP] OHL 400 kV Gura Ialomitei - Bucuresti Sud | N-1 OHL 400 kV Lacu Sarat - Gura Ialomitei | -0.00654 | 0.00053 | 0.00151 | 0 | -0.03812 | 9e-05 | 1e-05 | -0.00013 | 7e-05 | 6e-05 | -0.0157 | 0.00115 | 0.00182 | 0.0003 | -0.00055 | -0.01232 | -3e-05 | -0.00122 | 7e-05 | 0.05562 | 0.01174 | 0.00117 | 0.00015 | -0.03713 | -0.02025 | -0.00509
[RO-RO] [OPP] OHL 400 kV Gutinas - Smardan | N-1 OHL 400 kV Lacu Sarat - Gura Ialomitei | -0.00774 | 0.0009 | 0.00085 | 0 | -0.03704 | 0.00013 | 0.00013 | -0.00019 | 0.0001 | 9e-05 | -0.01638 | 0.00126 | 0.00327 | 0.00039 | -0.00182 | -0.01334 | -5e-05 | -0.00194 | 0.0001 | 0.0388 | 0.00765 | 0.00153 | 0.00068 | -0.03617 | -0.03852 | -0.00672
[RO-RO] [OPP] OHL 400 kV Lacu Sarat - Gura Ialomitei | BC | 0 | 0 | 0 | 0 | 0 |  |  |  | 0 | 0 | 0 | 0 |  | 0 | 0 | 0 | 0 |  | 0 | 0 | 0 | 0 | 0 | 0 | 0 | 0
[RO-RO] [OPP] OHL 400 kV Lacu Sarat - Gura Ialomitei | N-1 OHL 400 kV Isaccea - Tulcea Vest | 0 | 0 | 0 | 0 | 0 |  |  |  | 0 | 0 | 0 | 0 |  | 0 | 0 | 0 | 0 |  | 0 | 0 | 0 | 0 | 0 | 0 | 0 | 0
[RO-RO] [OPP] OHL 400 kV Lacu Sarat - Gura Ialomitei | N-1 OHL 400 kV Tulcea Vest - Tariverde | 0 | 0 | 0 | 0 | 0 |  |  |  | 0 | 0 | 0 | 0 |  | 0 | 0 | 0 | 0 |  | 0 | 0 | 0 | 0 | 0 | 0 | 0 | 0
[RO-RO] [OPP] OHL 400 kV Lacu Sarat - Gura Ialomitei | N-1 OHL 400 kV Tariverde - Constanta Nord | 0 | 0 | 0 | 0 | 0 |  |  |  | 0 | 0 | 0 | 0 |  | 0 | 0 | 0 | 0 |  | 0 | 0 | 0 | 0 | 0 | 0 | 0 | 0
[RO-RO] [OPP] OHL 400 kV Lacu Sarat - Gura Ialomitei | N-1 OHL 400 kV Constanta Nord- Cernavoda | 0 | 0 | 0 | 0 | 0 |  |  |  | 0 | 0 | 0 | 0 |  | 0 | 0 | 0 | 0 |  | 0 | 0 | 0 | 0 | 0 | 0 | 0 | 0
[RO-RO] [OPP] OHL 400 kV Lacu Sarat - Gura Ialomitei | N-1 OHL 400 kV Cernavoda - Pelicanu | 0 | 0 | 0 | 0 | 0 |  |  |  | 0 | 0 | 0 | 0 |  | 0 | 0 | 0 | 0 |  | 0 | 0 | 0 | 0 | 0 | 0 | 0 | 0
[RO-RO] [OPP] OHL 400 kV Lacu Sarat - Gura Ialomitei | N-1 OHL 400 kV Gura Ialomitei - Bucuresti Sud | 0 | 0 | 0 | 0 | 0 |  |  |  | 0 | 0 | 0 | 0 |  | 0 | 0 | 0 | 0 |  | 0 | 0 | 0 | 0 | 0 | 0 | 0 | 0
[RO-RO] [OPP] OHL 400 kV Lacu Sarat - Gura Ialomitei | N-1 OHL 400 kV Bucuresti Sud - Domnesti | 0 | 0 | 0 | 0 | 0 |  |  |  | 0 | 0 | 0 | 0 |  | 0 | 0 | 0 | 0 |  | 0 | 0 | 0 | 0 | 0 | 0 | 0 | 0
[RO-RO] [OPP] OHL 400 kV Lacu Sarat - Gura Ialomitei | N-1 OHL 400 kV Gutinas – Smardan | 0 | 0 | 0 | 0 | 0 |  |  |  | 0 | 0 | 0 | 0 |  | 0 | 0 | 0 | 0 |  | 0 | 0 | 0 | 0 | 0 | 0 | 0 | 0
[RO-RO] [OPP] OHL 400 kV Isaccea - Tulcea Vest | N-1 OHL 400 kV Lacu Sarat - Gura Ialomitei | 0.02282 | 0.00076 | 0.01278 | 1e-05 | 0.03815 | 0.00028 | -0.00046 | -0.00036 | 0.00023 | 0.00021 | 0.02888 | 0.00605 | 0.00134 | 0.0011 | 0.01776 | 0.02772 | -0.0001 | -0.0027 | 0.00023 | 0.0252 | 0.01776 | 0.00358 | -0.0011 | 0.03737 | -0.0304 | 0.02363
[RO-RO] [OPP] OHL 400 kV Tariverde - Constanta Nord | N-1 OHL 400 kV Lacu Sarat - Gura Ialomitei | 0.02282 | 0.00076 | 0.01278 | 1e-05 | 0.03815 | 0.00028 | -0.00046 | -0.00036 | 0.00023 | 0.00021 | 0.02888 | 0.00605 | 0.00134 | 0.0011 | 0.01776 | 0.02772 | -0.0001 | -0.0027 | 0.00023 | 0.0252 | 0.01776 | 0.00358 | -0.0011 | 0.03737 | -0.0304 | 0.02363
[RO-RO] [OPP] OHL 400 kV Tulcea Vest - Tariverde | N-1 OHL 400 kV Lacu Sarat - Gura Ialomitei | 0.02282 | 0.00076 | 0.01278 | 1e-05 | 0.03815 | 0.00028 | -0.00046 | -0.00036 | 0.00023 | 0.00021 | 0.02888 | 0.00605 | 0.00134 | 0.0011 | 0.01776 | 0.02772 | -0.0001 | -0.0027 | 0.00023 | 0.0252 | 0.01776 | 0.00358 | -0.0011 | 0.03737 | -0.0304 | 0.02363
[RO-RO] [OPP] OHL 400 kV Smardan - Isaccea c1 | BC | 0 | 0 | 0 | 0 | 0 |  |  |  | 0 | 0 | 0 | 0 |  | 0 | 0 | 0 | 0 |  | 0 | 0 | 0 | 0 | 0 | 0 | 0 | 0
[RO-RO] [OPP] OHL 400 kV Smardan - Isaccea c1 | N-1 OHL 400 kV Lacu Sarat - Isaccea | 0 | 0 | 0 | 0 | 0 |  |  |  | 0 | 0 | 0 | 0 |  | 0 | 0 | 0 | 0 |  | 0 | 0 | 0 | 0 | 0 | 0 | 0 | 0
[RO-RO] [OPP] OHL 400 kV Cernavoda - Gura Ialomitei c1 | BC | 0 | 0 | 0 | 0 | 0 |  |  |  | 0 | 0 | 0 | 0 |  | 0 | 0 | 0 | 0 |  | 0 | 0 | 0 | 0 | 0 | 0 | 0 | 0
[RO-RO] [OPP] OHL 400 kV Cernavoda - Gura Ialomitei c1 | N-1 OHL 400 kV Cernavoda - Pelicanu | 0 | 0 | 0 | 0 | 0 |  |  |  | 0 | 0 | 0 | 0 |  | 0 | 0 | 0 | 0 |  | 0 | 0 | 0 | 0 | 0 | 0 | 0 | 0
[RO-RO] [OPP] OHL 400 kV Cernavoda - Gura Ialomitei c1 | N-1 OHL 400 kV Gura Ialomitei - Bucuresti Sud | 0 | 0 | 0 | 0 | 0 |  |  |  | 0 | 0 | 0 | 0 |  | 0 | 0 | 0 | 0 |  | 0 | 0 | 0 | 0 | 0 | 0 | 0 | 0
[RO-RO] [OPP] OHL 400 kV Domnesti - Urechesti | N-1 OHL 400 kV Bucuresti Sud - Slatina | -0.00962 | -0.00087 | -0.01243 | -1e-05 | 0.02166 | -0.00029 | 0.00047 | 0.00037 | -0.00024 | -0.00022 | -0.00138 | -0.00598 | -0.00179 | -0.00113 | -0.01405 | -0.0052 | 0.0001 | 0.00284 | -0.00024 | 0.00122 | -0.03442 | -0.00387 | 0.00123 | 0.02061 | 0.02923 | -0.01255
[RO-RO] [OPP] OHL 400 kV Slatina-Bucuresti Sud | BC | 0 | 0 | 0 | 0 | 0 |  |  |  | 0 | 0 | 0 | 0 |  | 0 | 0 | 0 | 0 |  | 0 | 0 | 0 | 0 | 0 | 0 | 0 | 0
[RO-RO] [OPP] OHL 400 kV Slatina-Bucuresti Sud | N-1 OHL 400 kV Domnesti-Urechesti | 0 | 0 | 0 | 0 | 0 |  |  |  | 0 | 0 | 0 | 0 |  | 0 | 0 | 0 | 0 |  | 0 | 0 | 0 | 0 | 0 | 0 | 0 | 0
[RO-RO] [OPP] OHL 220 kV Portile de Fier-Resita c1 | N-1 TIE 400 kV Resita-Pancevo c2 | 0.0159 | -0.00017 | 0.0067 | 0 | 0.02104 | 6e-05 | -0.00032 | -7e-05 | 6e-05 | 6e-05 | 0.01936 | 0.0025 | -0.00162 | 0.00035 | 0.01118 | 0.01947 | -2e-05 | -0.00025 | 6e-05 | 0.03911 | 0.01601 | 0.00094 | -0.00091 | 0.02063 | 0.00333 | 0.01757
[RO-RO] [OPP] OHL 220 kV Portile de Fier-Resita c2 | N-1 TIE 400 kV Resita-Pancevo c2 | 0.0159 | -0.00017 | 0.0067 | 0 | 0.02104 | 6e-05 | -0.00032 | -7e-05 | 6e-05 | 6e-05 | 0.01936 | 0.0025 | -0.00162 | 0.00035 | 0.01118 | 0.01947 | -2e-05 | -0.00025 | 6e-05 | 0.03911 | 0.01601 | 0.00094 | -0.00091 | 0.02063 | 0.00333 | 0.01757
[RO-RO] [OPP] OHL 220 kV Resita-Timisoara c1 | N-1 TIE 400 kV Resita-Pancevo c2 | 0.03197 | -0.00012 | 0.02078 | 1e-05 | 0.0329 | 0.00026 | -0.00098 | -0.00031 | 0.00025 | 0.00022 | 0.03421 | 0.0082 | -0.00343 | 0.00126 | 0.02899 | 0.03501 | -9e-05 | -0.0016 | 0.00025 | 0.04069 | 0.04535 | 0.00386 | -0.00284 | 0.03284 | 0.00024 | 0.03491
[RO-RO] [OPP] OHL 220 kV Resita-Timisoara c2 | N-1 TIE 400 kV Resita-Pancevo c2 | 0.03197 | -0.00012 | 0.02078 | 1e-05 | 0.0329 | 0.00026 | -0.00098 | -0.00031 | 0.00025 | 0.00022 | 0.03421 | 0.0082 | -0.00343 | 0.00126 | 0.02899 | 0.03501 | -9e-05 | -0.0016 | 0.00025 | 0.04069 | 0.04535 | 0.00386 | -0.00284 | 0.03284 | 0.00024 | 0.03491
[RO-RO] [OPP] OHL 220 kV Arad-Timisoara | N-1 OHL 400 kV Mintia-Arad | -0.04179 | 0.00053 | -0.02378 | -1e-05 | -0.05119 | -0.00024 | 0.00115 | 0.00028 | -0.00024 | -0.00022 | -0.04798 | -0.0089 | 0.00562 | -0.00127 | -0.03507 | -0.0482 | 9e-05 | 0.00105 | -0.00024 | -0.06491 | -0.05044 | -0.0037 | 0.0033 | -0.05046 | -0.00911 | -0.04527
[RO-RO] [OPP] OHL 220 kV Arad-Timisoara | N-1 TIE 400 kV Resita-Pancevo c2 | -0.04179 | 0.00053 | -0.02378 | -1e-05 | -0.05119 | -0.00024 | 0.00115 | 0.00028 | -0.00024 | -0.00022 | -0.04798 | -0.0089 | 0.00562 | -0.00127 | -0.03507 | -0.0482 | 9e-05 | 0.00105 | -0.00024 | -0.06491 | -0.05044 | -0.0037 | 0.0033 | -0.05046 | -0.00911 | -0.04527
[RO-RO] [OPP] OHL 220 kV Arad-Calea Aradului | N-1 OHL 400 kV Mintia-Arad | -0.02949 | 0.00037 | -0.01678 | -1e-05 | -0.03612 | -0.00017 | 0.00081 | 0.0002 | -0.00017 | -0.00015 | -0.03385 | -0.00628 | 0.00397 | -0.0009 | -0.02475 | -0.03401 | 6e-05 | 0.00074 | -0.00017 | -0.0458 | -0.03559 | -0.00261 | 0.00233 | -0.03561 | -0.00643 | -0.03194
[RO-RO] [OPP] OHL 220 kV Arad-Calea Aradului | N-1 TIE 400 kV Resita-Pancevo c2 | -0.02949 | 0.00037 | -0.01678 | -1e-05 | -0.03612 | -0.00017 | 0.00081 | 0.0002 | -0.00017 | -0.00015 | -0.03385 | -0.00628 | 0.00397 | -0.0009 | -0.02475 | -0.03401 | 6e-05 | 0.00074 | -0.00017 | -0.0458 | -0.03559 | -0.00261 | 0.00233 | -0.03561 | -0.00643 | -0.03194
[RO-RO] [OPP] OHL 220 kV CaleaAradului-Sacalaz | N-1 OHL 400 kV Mintia-Arad | -0.02949 | 0.00037 | -0.01678 | -1e-05 | -0.03612 | -0.00017 | 0.00081 | 0.0002 | -0.00017 | -0.00015 | -0.03385 | -0.00628 | 0.00397 | -0.0009 | -0.02475 | -0.03401 | 6e-05 | 0.00074 | -0.00017 | -0.0458 | -0.03559 | -0.00261 | 0.00233 | -0.03561 | -0.00643 | -0.03194
[RO-RO] [OPP] OHL 220 kV CaleaAradului-Sacalaz | N-1 TIE 400 kV Resita-Pancevo c2 | -0.02949 | 0.00037 | -0.01678 | -1e-05 | -0.03612 | -0.00017 | 0.00081 | 0.0002 | -0.00017 | -0.00015 | -0.03385 | -0.00628 | 0.00397 | -0.0009 | -0.02475 | -0.03401 | 6e-05 | 0.00074 | -0.00017 | -0.0458 | -0.03559 | -0.00261 | 0.00233 | -0.03561 | -0.00643 | -0.03194
[RO-RO] [OPP] OHL 220 kV Sacalaz-Timisoara | N-1 OHL 400 kV Mintia-Arad | -0.02508 | 0.00032 | -0.01427 | 0 | -0.03072 | -0.00015 | 0.00069 | 0.00017 | -0.00014 | -0.00013 | -0.0288 | -0.00534 | 0.00338 | -0.00076 | -0.02105 | -0.02893 | 5e-05 | 0.00063 | -0.00014 | -0.03896 | -0.03027 | -0.00222 | 0.00198 | -0.03029 | -0.00547 | -0.02717
[RO-RO] [OPP] OHL 220 kV Sacalaz-Timisoara | N-1 TIE 400 kV Resita-Pancevo c2 | -0.02508 | 0.00032 | -0.01427 | 0 | -0.03072 | -0.00015 | 0.00069 | 0.00017 | -0.00014 | -0.00013 | -0.0288 | -0.00534 | 0.00338 | -0.00076 | -0.02105 | -0.02893 | 5e-05 | 0.00063 | -0.00014 | -0.03896 | -0.03027 | -0.00222 | 0.00198 | -0.03029 | -0.00547 | -0.02717
[RO-RO] [OPP] OHL 220 kV Mintia-Timisoara | N-1 OHL 400 kV Mintia-Arad | 0.00733 | -0.00067 | -0.00101 | 0 | 0.02151 | -0.00011 | 1e-05 | 0.00015 | -8e-05 | -8e-05 | 0.01342 | -0.00124 | -0.00274 | -0.00035 | 0.00183 | 0.01219 | 4e-05 | 0.0014 | -8e-05 | 0.02934 | -0.00467 | -0.00142 | 4e-05 | 0.0204 | 0.01505 | 0.00739
[RO-RO] [OPP] OHL 220 kV Mintia-Timisoara | N-1 TIE 400 kV Resita-Pancevo c2 | 0.00733 | -0.00067 | -0.00101 | 0 | 0.02151 | -0.00011 | 1e-05 | 0.00015 | -8e-05 | -8e-05 | 0.01342 | -0.00124 | -0.00274 | -0.00035 | 0.00183 | 0.01219 | 4e-05 | 0.0014 | -8e-05 | 0.02934 | -0.00467 | -0.00142 | 4e-05 | 0.0204 | 0.01505 | 0.00739
[RO-RO] [OPP] OHL 220 kV Urechesti-Targu Jiu Nord | N-1 TIE 400 kV Resita-Pancevo c2 | 0.02331 | 9e-05 | 0.01301 | 0 | 0.02896 | 0.00019 | -0.00061 | -0.00023 | 0.00017 | 0.00016 | 0.0273 | 0.0054 | -0.0013 | 0.00086 | 0.01884 | 0.02738 | -7e-05 | -0.00132 | 0.00017 | 0.03689 | 0.02468 | 0.00267 | -0.00176 | 0.02834 | -0.00212 | 0.02515
[RO-RO] [OPP] OHL 220 kV Paroseni-Targu Jiu Nord | N-1 TIE 400 kV Resita-Pancevo c2 | -0.02331 | -9e-05 | -0.01301 | 0 | -0.02896 | -0.00019 | 0.00061 | 0.00023 | -0.00017 | -0.00016 | -0.0273 | -0.0054 | 0.0013 | -0.00086 | -0.01884 | -0.02738 | 7e-05 | 0.00132 | -0.00017 | -0.03689 | -0.02468 | -0.00267 | 0.00176 | -0.02834 | 0.00212 | -0.02515
[RO-RO] [OPP] OHL 220 kV Paroseni-Baru Mare | N-1 TIE 400 kV Resita-Pancevo c2 | 0.0212 | 9e-05 | 0.01183 | 0 | 0.02634 | 0.00017 | -0.00055 | -0.00021 | 0.00016 | 0.00014 | 0.02483 | 0.00491 | -0.00118 | 0.00079 | 0.01713 | 0.0249 | -6e-05 | -0.0012 | 0.00016 | 0.03355 | 0.02245 | 0.00243 | -0.0016 | 0.02578 | -0.00193 | 0.02287
[RO-RO] [OPP] OHL 220 kV Baru Mare-Hasdat | N-1 TIE 400 kV Resita-Pancevo c2 | 0.02331 | 9e-05 | 0.01301 | 0 | 0.02896 | 0.00019 | -0.00061 | -0.00023 | 0.00017 | 0.00016 | 0.0273 | 0.0054 | -0.0013 | 0.00086 | 0.01884 | 0.02738 | -7e-05 | -0.00132 | 0.00017 | 0.03689 | 0.02468 | 0.00267 | -0.00176 | 0.02834 | -0.00212 | 0.02515
[RO-RO] [OPP] OHL 220 kV Lacu Sarat - Filesti | N-1 OHL 400 kV Lacu Sarat - Gura Ialomitei | 0.00249 | -0.00015 | 0.00036 | 0 | 0.00887 | -2e-05 | -5e-05 | 2e-05 | -1e-05 | -1e-05 | 0.00444 | -1e-05 | -0.00062 | -3e-05 | 0.0011 | 0.0038 | 1e-05 | 0.00029 | -1e-05 | -0.00713 | -0.00075 | -0.00017 | -0.00019 | 0.00866 | 0.00679 | 0.00233
[RO-RO] [OPP] OHL 220 kV Filesti - Barbosi | N-1 OHL 400 kV Lacu Sarat - Gura Ialomitei | -0.00244 | 0.0002 | -0.00013 | 0 | -0.00975 | 2e-05 | 4e-05 | -4e-05 | 2e-05 | 2e-05 | -0.00465 | 0.00015 | 0.00077 | 7e-05 | -0.0009 | -0.00391 | -1e-05 | -0.0004 | 2e-05 | 0.00932 | 0.00133 | 0.00028 | 0.0002 | -0.00952 | -0.0087 | -0.00223
[RO-RO] [OPP] TRA 400/220 kV AT3 Arad | N-1 OHL 400 kV Mintia-Arad | 0.05787 | -0.00082 | 0.03249 | 1e-05 | 0.07164 | 0.00032 | -0.00158 | -0.00036 | 0.00032 | 0.00028 | 0.06675 | 0.01202 | -0.00814 | 0.0017 | 0.04827 | 0.06699 | -0.00011 | -0.00124 | 0.00032 | 0.09111 | 0.06921 | 0.00487 | -0.00451 | 0.07058 | 0.01428 | 0.06268
[RO-RO] [OPP] TRA 400/220 kV AT3 Arad | N-1 TIE 400 kV Resita-Pancevo c2 | 0.05787 | -0.00082 | 0.03249 | 1e-05 | 0.07164 | 0.00032 | -0.00158 | -0.00036 | 0.00032 | 0.00028 | 0.06675 | 0.01202 | -0.00814 | 0.0017 | 0.04827 | 0.06699 | -0.00011 | -0.00124 | 0.00032 | 0.09111 | 0.06921 | 0.00487 | -0.00451 | 0.07058 | 0.01428 | 0.06268
[RO-RO] [OPP] TRA 400/220 kV AT Urechesti | N-1 TIE 400 kV Resita-Pancevo c2 | -0.01793 | -0.00013 | -0.0107 | 0 | -0.01959 | -0.00016 | 0.00049 | 0.0002 | -0.00015 | -0.00013 | -0.02005 | -0.0045 | 0.00086 | -0.00073 | -0.01512 | -0.02041 | 6e-05 | 0.0012 | -0.00015 | -0.02632 | -0.02167 | -0.0023 | 0.00142 | -0.0193 | 0.0035 | -0.01953

## 1630
PTDF report
Generated at: | 31/10/2025 22:15:32
Business day: | 2025-11-02
Horizon: | 2DA
Timestamp | 16:30
Border & direction: | North-Greece Importing
Margin satisfied | True
Process | Adjustment
CNE Name | CO Name | AL | AT | BA | BE | BG | CH | CZ | DE | ES | FR | GR | HR | HU | IT | ME | MK | NL | PL | PT | RO | RS | SI | SK | TR | UA | XK
[GR-BG] [DIR] TIE 400 kV Thessaloniki - Blagoevgrad | BC | 0.06641 | 0.00019 | 0.0171 | 1e-05 | -0.0505 | 0.00026 | -0.00066 | -0.00031 | 0.00023 | 0.0002 | 0.1602 | 0.0069 | -0.00116 | 0.00108 | 0.02944 | 0.09147 | -9e-05 | -0.00192 | 0.00023 | -0.02617 | -0.00425 | 0.00312 | -0.00171 | 0.03574 | -0.0092 | 0.04232
[GR-BG] [DIR] TIE 400 kV Thessaloniki - Blagoevgrad | N-1 TIE 400 kV Meliti - Bitola | 0.07175 | 0.00014 | 0.01675 | 1e-05 | -0.04446 | 0.00025 | -0.00065 | -0.0003 | 0.00022 | 0.00019 | 0.2036 | 0.00679 | -0.00134 | 0.00105 | 0.02835 | 0.04463 | -9e-05 | -0.00181 | 0.00022 | -0.0251 | -0.0059 | 0.00298 | -0.00169 | 0.04979 | -0.00794 | 0.0325
[GR-BG] [DIR] TIE 400 kV Thessaloniki - Blagoevgrad | N-1 TIE 400 kV Thessaloniki - Dubrovo | 0.06882 | 0.00014 | 0.01661 | 1e-05 | -0.04492 | 0.00025 | -0.00064 | -0.0003 | 0.00022 | 0.00019 | 0.18292 | 0.0067 | -0.00129 | 0.00104 | 0.02851 | 0.08005 | -8e-05 | -0.0018 | 0.00022 | -0.02516 | -0.00556 | 0.00296 | -0.00167 | 0.04973 | -0.00797 | 0.03704
[GR-BG] [DIR] TIE 400 kV Thessaloniki - Blagoevgrad | N-1 TIE 400 kV Kardia - Zemblak / N-1 TIE 150 kV Mourtos - Bistrica | 0.03003 | 0.00011 | 0.00943 | 0 | -0.03252 | 0.00014 | -0.00036 | -0.00017 | 0.00012 | 0.00011 | 0.2045 | 0.00371 | -0.00059 | 0.00059 | 0.01748 | 0.11344 | -5e-05 | -0.00104 | 0.00012 | -0.01716 | -0.00201 | 0.00171 | -0.00093 | 0.05814 | -0.00445 | 0.03743
[GR-BG] [DIR] TIE 400 kV Thessaloniki - Blagoevgrad | N-1 TIE 400 kV Arachthos - Galatina | 0.06641 | 0.00019 | 0.0171 | 1e-05 | -0.0505 | 0.00026 | -0.00066 | -0.00031 | 0.00023 | 0.0002 | 0.1602 | 0.0069 | -0.00116 | 0.00108 | 0.02944 | 0.09147 | -9e-05 | -0.00192 | 0.00023 | -0.02617 | -0.00425 | 0.00312 | -0.00171 | 0.03574 | -0.0092 | 0.04232
[GR-BG] [DIR] TIE 400 kV Thessaloniki - Blagoevgrad | N-1 TIE 400 kV Nea Santa - Babaeski | 0.07153 | 0.00024 | 0.0188 | 1e-05 | -0.05685 | 0.00029 | -0.00072 | -0.00035 | 0.00026 | 0.00022 | 0.17066 | 0.0076 | -0.00117 | 0.0012 | 0.03217 | 0.0986 | -0.0001 | -0.00216 | 0.00025 | -0.02818 | -0.00377 | 0.00348 | -0.00187 | -0.0157 | -0.01096 | 0.04635
[GR-BG] [DIR] TIE 400 kV Thessaloniki - Blagoevgrad | N-1 OHL 400 kV Kosovo B - Urosevac | 0.06429 | 0.00016 | 0.01559 | 1e-05 | -0.04514 | 0.00024 | -0.0006 | -0.00028 | 0.00021 | 0.00018 | 0.16937 | 0.0063 | -0.00112 | 0.00099 | 0.02638 | 0.10863 | -8e-05 | -0.00173 | 0.00021 | -0.024 | -0.00442 | 0.00282 | -0.00156 | 0.04218 | -0.00796 | 0.03361
[GR-BG] [DIR] TIE 400 kV Thessaloniki - Blagoevgrad | N-1 TIE 400 kV Pec 3 - Ribarevina | 0.06696 | 0.00019 | 0.01668 | 1e-05 | -0.04973 | 0.00025 | -0.00064 | -0.0003 | 0.00022 | 0.00019 | 0.16103 | 0.00673 | -0.00113 | 0.00106 | 0.02827 | 0.09261 | -9e-05 | -0.00188 | 0.00022 | -0.02567 | -0.0041 | 0.00305 | -0.00167 | 0.03652 | -0.00897 | 0.04414
[GR-BG] [DIR] TIE 400 kV Thessaloniki - Blagoevgrad | N-1 TIE 400 kV Maritsa 3 - Hamitabat 1 | 0.06728 | 0.0002 | 0.01739 | 1e-05 | -0.05158 | 0.00026 | -0.00067 | -0.00032 | 0.00023 | 0.0002 | 0.16199 | 0.00702 | -0.00116 | 0.0011 | 0.0299 | 0.09269 | -9e-05 | -0.00196 | 0.00023 | -0.02651 | -0.00417 | 0.00318 | -0.00173 | 0.04956 | -0.0095 | 0.04301
[GR-BG] [DIR] TIE 400 kV Thessaloniki - Blagoevgrad | N-1 TIE 400 kV Maritsa 3 - Hamitabat 2 | 0.0677 | 0.0002 | 0.01753 | 1e-05 | -0.0521 | 0.00027 | -0.00067 | -0.00032 | 0.00024 | 0.0002 | 0.16284 | 0.00708 | -0.00116 | 0.00111 | 0.03013 | 0.09327 | -9e-05 | -0.00198 | 0.00024 | -0.02668 | -0.00413 | 0.00321 | -0.00175 | 0.05619 | -0.00964 | 0.04334
[GR-BG] [DIR] TIE 400 kV Thessaloniki - Blagoevgrad | N-1 TIE 400 kV Sofia Zapad - Nis | 0.06923 | 0.00041 | 0.02123 | 1e-05 | -0.08191 | 0.00034 | -0.0008 | -0.00042 | 0.0003 | 0.00026 | 0.14928 | 0.00864 | -0.00073 | 0.0014 | 0.03491 | 0.0855 | -0.00012 | -0.00269 | 0.0003 | -0.03603 | 0.00099 | 0.00422 | -0.0021 | 0.01168 | -0.01515 | 0.05093
[GR-BG] [DIR] TIE 400 kV Thessaloniki - Blagoevgrad | N-1 TIE 400 kV Kosovo B - Nis 2 | 0.08654 | 0.00019 | 0.02267 | 1e-05 | -0.05494 | 0.00033 | -0.00087 | -0.0004 | 0.0003 | 0.00026 | 0.16735 | 0.00904 | -0.00175 | 0.00141 | 0.04139 | 0.10203 | -0.00011 | -0.00243 | 0.0003 | -0.03208 | -0.00776 | 0.00399 | -0.00225 | 0.03423 | -0.0112 | 0.07382
[GR-BG] [DIR] TIE 400 kV Thessaloniki - Blagoevgrad | N-1 TIE 400 kV Vranje 4 - Stip | 0.0692 | 0.00016 | 0.01726 | 1e-05 | -0.04656 | 0.00026 | -0.00066 | -0.00031 | 0.00023 | 0.0002 | 0.1678 | 0.00695 | -0.0013 | 0.00108 | 0.0301 | 0.10048 | -9e-05 | -0.00188 | 0.00023 | -0.02573 | -0.00544 | 0.00309 | -0.00173 | 0.04069 | -0.0086 | 0.04383
[GR-BG] [DIR] TIE 400 kV Thessaloniki - Blagoevgrad | N-1 OHL 400 kV Vranje 4 - Leskovac 2 | 0.06842 | 0.00017 | 0.01721 | 1e-05 | -0.04767 | 0.00026 | -0.00066 | -0.00031 | 0.00023 | 0.0002 | 0.16567 | 0.00693 | -0.00126 | 0.00108 | 0.02991 | 0.09795 | -9e-05 | -0.00189 | 0.00023 | -0.02585 | -0.00511 | 0.0031 | -0.00172 | 0.0393 | -0.00877 | 0.04341
[GR-BG] [DIR] TIE 400 kV Thessaloniki - Blagoevgrad | N-1 OHL 400 kV Nis 2 - Leskovac 2 | 0.06811 | 0.00017 | 0.01719 | 1e-05 | -0.0481 | 0.00026 | -0.00066 | -0.00031 | 0.00023 | 0.0002 | 0.16484 | 0.00693 | -0.00124 | 0.00108 | 0.02984 | 0.09697 | -9e-05 | -0.0019 | 0.00023 | -0.0259 | -0.00498 | 0.0031 | -0.00172 | 0.03876 | -0.00883 | 0.04324
[GR-BG] [DIR] TIE 400 kV Thessaloniki - Blagoevgrad | N-1 OHL 400 kV Bitola 2 - Dubrovo | 0.06953 | 0.00019 | 0.01769 | 1e-05 | -0.05101 | 0.00027 | -0.00068 | -0.00032 | 0.00024 | 0.00021 | 0.16978 | 0.00714 | -0.00123 | 0.00112 | 0.03048 | 0.10147 | -9e-05 | -0.00198 | 0.00024 | -0.02684 | -0.00469 | 0.00321 | -0.00177 | 0.03725 | -0.00936 | 0.04334
[GR-BG] [DIR] TIE 400 kV Thessaloniki - Blagoevgrad | N-1 OHL 400 kV Dubrovo - Stip | 0.08886 | 0.0002 | 0.02237 | 1e-05 | -0.0572 | 0.00033 | -0.00086 | -0.0004 | 0.0003 | 0.00026 | 0.20345 | 0.00898 | -0.0017 | 0.0014 | 0.03952 | 0.14074 | -0.00011 | -0.00243 | 0.00029 | -0.03265 | -0.00724 | 0.00398 | -0.00223 | 0.04374 | -0.01117 | 0.06124
[GR-BG] [DIR] TIE 400 kV Thessaloniki - Blagoevgrad | N-1 TIE 400 kV Chervena Mogila - Stip | 0.08385 | 0.00034 | 0.02338 | 1e-05 | -0.07578 | 0.00036 | -0.00089 | -0.00044 | 0.00032 | 0.00028 | 0.18186 | 0.00945 | -0.00127 | 0.0015 | 0.04001 | 0.12999 | -0.00012 | -0.00276 | 0.00032 | -0.03658 | -0.00309 | 0.00441 | -0.00232 | 0.02426 | -0.01437 | 0.06164
[GR-BG] [DIR] TIE 400 kV Thessaloniki - Blagoevgrad | N-1 OHL 400 kV Skopje 4 - Skopje 5 | 0.06271 | 0.00015 | 0.01529 | 1e-05 | -0.04423 | 0.00023 | -0.00059 | -0.00028 | 0.0002 | 0.00018 | 0.1709 | 0.00619 | -0.00112 | 0.00097 | 0.02585 | 0.09944 | -8e-05 | -0.00169 | 0.0002 | -0.02356 | -0.00446 | 0.00277 | -0.00154 | 0.04328 | -0.00774 | 0.03166
[GR-BG] [DIR] TIE 400 kV Thessaloniki - Blagoevgrad | N-1 TIE 400 kV Skopje 5 - Urosevac | 0.06005 | 0.00012 | 0.01402 | 1e-05 | -0.0399 | 0.00021 | -0.00055 | -0.00025 | 0.00019 | 0.00016 | 0.17782 | 0.0057 | -0.00109 | 0.00089 | 0.02334 | 0.12446 | -7e-05 | -0.00153 | 0.00019 | -0.02175 | -0.00457 | 0.00252 | -0.00142 | 0.04834 | -0.00674 | 0.02433
[GR-BG] [DIR] TIE 400 kV Thessaloniki - Blagoevgrad | N-1 OHL 400 kV Habitabat NGCC - Babaeski | 0.06732 | 0.0002 | 0.0174 | 1e-05 | -0.05163 | 0.00027 | -0.00067 | -0.00032 | 0.00023 | 0.0002 | 0.16207 | 0.00702 | -0.00116 | 0.00111 | 0.02992 | 0.09274 | -9e-05 | -0.00197 | 0.00023 | -0.02653 | -0.00417 | 0.00319 | -0.00174 | 0.03428 | -0.00951 | 0.04304
[GR-BG] [DIR] TIE 400 kV Thessaloniki - Blagoevgrad | N-1 TIE 400 kV Tirana 2 – Podgorica 2 | 0.08064 | 0.00017 | 0.01429 | 1e-05 | -0.04503 | 0.00022 | -0.00054 | -0.00026 | 0.00019 | 0.00016 | 0.17 | 0.00569 | -0.00089 | 0.00089 | 0.02664 | 0.0987 | -7e-05 | -0.0016 | 0.00019 | -0.02295 | -0.00295 | 0.0026 | -0.00141 | 0.04192 | -0.00763 | 0.04737
[GR-BG] [DIR] TIE 400 kV Thessaloniki - Blagoevgrad | N-1 OHL 400 kV Elbasan 2 - Tirana 2 | 0.06729 | 0.00017 | 0.01536 | 1e-05 | -0.04626 | 0.00023 | -0.00059 | -0.00028 | 0.00021 | 0.00018 | 0.17034 | 0.00617 | -0.00103 | 0.00097 | 0.02703 | 0.09669 | -8e-05 | -0.00172 | 0.0002 | -0.02406 | -0.00378 | 0.0028 | -0.00153 | 0.04102 | -0.00808 | 0.04137
[GR-BG] [DIR] TIE 400 kV Thessaloniki - Blagoevgrad | N-1 OHL 400 kV Elbasan 2 - Zemblak | 0.04454 | 0.00014 | 0.01187 | 0 | -0.03821 | 0.00018 | -0.00045 | -0.00021 | 0.00016 | 0.00014 | 0.18911 | 0.00472 | -0.00077 | 0.00074 | 0.02136 | 0.1065 | -6e-05 | -0.00132 | 0.00016 | -0.02002 | -0.00273 | 0.00216 | -0.00118 | 0.05105 | -0.00595 | 0.03902
[GR-BG] [DIR] TIE 400 kV Thessaloniki - Blagoevgrad | N-1 OHL 400 kV Vetren - Chervena Mogila | 0.06446 | 0.00013 | 0.01591 | 1e-05 | -0.04211 | 0.00024 | -0.00062 | -0.00028 | 0.00021 | 0.00018 | 0.1593 | 0.00639 | -0.00126 | 0.00099 | 0.02775 | 0.08864 | -8e-05 | -0.0017 | 0.00021 | -0.02532 | -0.00554 | 0.00282 | -0.0016 | 0.05192 | -0.0071 | 0.03965
[GR-BG] [DIR] TIE 400 kV Thessaloniki - Blagoevgrad | N-1 OHL 400 kV Plovdiv - Vetren | 0.06446 | 0.00013 | 0.01591 | 1e-05 | -0.04211 | 0.00024 | -0.00062 | -0.00028 | 0.00021 | 0.00018 | 0.1593 | 0.00639 | -0.00126 | 0.00099 | 0.02775 | 0.08864 | -8e-05 | -0.0017 | 0.00021 | -0.02532 | -0.00554 | 0.00282 | -0.0016 | 0.05192 | -0.0071 | 0.03965
[GR-BG] [DIR] TIE 400 kV Thessaloniki - Blagoevgrad | N-1 OHL 400 kV Maritsa Iztok 2 - Maritsa Iztok 3 | 0.06709 | 0.0002 | 0.01739 | 1e-05 | -0.05059 | 0.00027 | -0.00067 | -0.00032 | 0.00023 | 0.0002 | 0.16127 | 0.00702 | -0.00114 | 0.00111 | 0.02988 | 0.09239 | -9e-05 | -0.00197 | 0.00023 | -0.0264 | -0.00403 | 0.00319 | -0.00173 | 0.03802 | -0.00964 | 0.04297
[GR-BG] [DIR] TIE 400 kV Thessaloniki - Blagoevgrad | N-1 OHL 400 kV Maritsa Iztok - Maritsa Iztok 3 ck. 1&2 | 0.06625 | 0.00018 | 0.01698 | 1e-05 | -0.05117 | 0.00026 | -0.00065 | -0.00031 | 0.00023 | 0.0002 | 0.16021 | 0.00685 | -0.00117 | 0.00107 | 0.02928 | 0.09128 | -9e-05 | -0.0019 | 0.00023 | -0.02613 | -0.00442 | 0.00309 | -0.0017 | 0.04401 | -0.00895 | 0.04208
[GR-BG] [DIR] TIE 400 kV Thessaloniki - Blagoevgrad | N-1 OHL 400 kV Maritsa Iztok - Plovdiv ck. 1&2 | 0.06529 | 9e-05 | 0.01572 | 1e-05 | -0.04716 | 0.00023 | -0.00061 | -0.00027 | 0.0002 | 0.00018 | 0.16291 | 0.00628 | -0.00138 | 0.00097 | 0.02767 | 0.09031 | -8e-05 | -0.00162 | 0.0002 | -0.02612 | -0.00662 | 0.00272 | -0.00159 | 0.06926 | -0.00586 | 0.03964
[GR-BG] [DIR] TIE 400 kV Thessaloniki - Blagoevgrad | N-1 OHL 400 kV Varna - Burgas ck. 1&2 | 0.06949 | 0.00025 | 0.01844 | 1e-05 | -0.044 | 0.00029 | -0.0007 | -0.00034 | 0.00025 | 0.00022 | 0.16498 | 0.00747 | -0.00109 | 0.00118 | 0.03144 | 0.0956 | -0.0001 | -0.00215 | 0.00025 | -0.02719 | -0.00321 | 0.00344 | -0.00183 | 0.04509 | -0.01123 | 0.04528
[GR-BG] [DIR] TIE 400 kV Thessaloniki - Blagoevgrad | N-1 OHL 400 kV Burgas- Maritsa Iztok 2 | 0.06709 | 0.0002 | 0.01739 | 1e-05 | -0.04885 | 0.00027 | -0.00067 | -0.00032 | 0.00023 | 0.0002 | 0.16127 | 0.00702 | -0.00114 | 0.00111 | 0.02988 | 0.09239 | -9e-05 | -0.00197 | 0.00023 | -0.0264 | -0.00403 | 0.00319 | -0.00173 | 0.03802 | -0.00964 | 0.04297
[GR-BG] [DIR] TIE 400 kV Thessaloniki - Blagoevgrad | N-1 OHL 400 kV Sofia Zapad - Chervena Mogila ck. 1&2 | 0.0469 | 0.00016 | 0.01199 | 0 | -0.05585 | 0.00019 | -0.00046 | -0.00022 | 0.00016 | 0.00014 | 0.12061 | 0.00489 | -0.00072 | 0.00077 | 0.02025 | 0.05423 | -6e-05 | -0.0014 | 0.00016 | -0.01638 | -0.00226 | 0.00224 | -0.00119 | 0.01258 | -0.00761 | 0.0267
[GR-BG] [DIR] TIE 400 kV Thessaloniki - Blagoevgrad | N-1 OHL 400 kV Chervena Mogila - Blagoevgrad ck. 1&2 | 0.02081 | 7e-05 | 0.00549 | 0 | -0.04225 | 9e-05 | -0.00021 | -0.0001 | 8e-05 | 7e-05 | 0.05083 | 0.00223 | -0.00032 | 0.00035 | 0.00931 | 0.02445 | -3e-05 | -0.00064 | 7e-05 | -0.00814 | -0.00097 | 0.00103 | -0.00055 | 0.00861 | -0.00336 | 0.01296
[GR-BG] [DIR] TIE 400 kV Thessaloniki - Blagoevgrad | N-1 OHL 400 kV Kozloduy - Sofia Zapad ck. 1&2 | 0.06406 | 0.00017 | 0.01615 | 1e-05 | -0.0525 | 0.00024 | -0.00062 | -0.00029 | 0.00022 | 0.00019 | 0.15711 | 0.00652 | -0.00115 | 0.00102 | 0.02792 | 0.08827 | -8e-05 | -0.0018 | 0.00022 | -0.02387 | -0.0045 | 0.00293 | -0.00161 | 0.03409 | -0.00858 | 0.03979
[GR-BG] [DIR] TIE 400 kV Thessaloniki - Blagoevgrad | N-1 OHL 400 kV Filippoi - Komotini ck. 1&2 | 0.09176 | 0.00042 | 0.02548 | 1e-05 | -0.08243 | 0.0004 | -0.00096 | -0.00049 | 0.00035 | 0.00031 | 0.21069 | 0.01038 | -0.00121 | 0.00166 | 0.04291 | 0.12679 | -0.00014 | -0.00311 | 0.00035 | -0.03613 | -0.00193 | 0.0049 | -0.00251 | -0.0513 | -0.01782 | 0.06224
[GR-BG] [DIR] TIE 400 kV Thessaloniki - Blagoevgrad | N-1 OHL 400 kV Filippoi - Lagadas ck. 1&2 | 0.07073 | 0.00023 | 0.01852 | 1e-05 | -0.05594 | 0.00028 | -0.00071 | -0.00034 | 0.00025 | 0.00022 | 0.16864 | 0.00749 | -0.00117 | 0.00118 | 0.03173 | 0.09749 | -0.0001 | -0.00213 | 0.00025 | -0.02787 | -0.00386 | 0.00343 | -0.00184 | 0.02092 | -0.01066 | 0.04571
[GR-BG] [DIR] TIE 400 kV Thessaloniki - Blagoevgrad | N-1 OHL 400 kV Meliti - Amideo ck. 1&2 | 0.07175 | 0.00014 | 0.01675 | 1e-05 | -0.04446 | 0.00025 | -0.00065 | -0.0003 | 0.00022 | 0.00019 | 0.2036 | 0.00679 | -0.00134 | 0.00105 | 0.02835 | 0.04463 | -9e-05 | -0.00181 | 0.00022 | -0.0251 | -0.0059 | 0.00298 | -0.00169 | 0.04979 | -0.00794 | 0.0325
[GR-BG] [DIR] TIE 400 kV Thessaloniki - Blagoevgrad | N-1 OHL 400 kV Amideo - Lagadas ck. 1&2 | 0.0601 | 0.00015 | 0.01525 | 1e-05 | -0.04429 | 0.00023 | -0.00059 | -0.00027 | 0.0002 | 0.00018 | 0.14764 | 0.00614 | -0.0011 | 0.00096 | 0.02637 | 0.08066 | -8e-05 | -0.00168 | 0.0002 | -0.02377 | -0.00434 | 0.00275 | -0.00153 | 0.04587 | -0.00767 | 0.03782
[GR-BG] [DIR] TIE 400 kV Thessaloniki - Blagoevgrad | N-1 OHL 400 kV Thessaloniki - Lagadas ck. 1&2 | 0.05333 | 0.0001 | 0.01309 | 0 | -0.03601 | 0.00019 | -0.00051 | -0.00023 | 0.00017 | 0.00015 | 0.13106 | 0.00525 | -0.00106 | 0.00081 | 0.02287 | 0.0766 | -7e-05 | -0.00139 | 0.00017 | -0.02091 | -0.00476 | 0.00231 | -0.00132 | 0.06126 | -0.00567 | 0.03272
[GR-MK] [DIR] TIE 400 kV Meliti - Bitola | BC | 0.03261 | -0.00033 | -0.00213 | 0 | 0.03687 | -6e-05 | 3e-05 | 8e-05 | -5e-05 | -4e-05 | 0.26513 | -0.00068 | -0.00113 | -0.00019 | -0.00666 | -0.28617 | 2e-05 | 0.0007 | -5e-05 | 0.00654 | -0.01004 | -0.00087 | 0.0001 | 0.0858 | 0.0077 | -0.05997
[GR-MK] [DIR] TIE 400 kV Meliti - Bitola | N-1 TIE 400 kV Thessaloniki - Blagoevgrad | 0.04995 | -0.00028 | 0.00233 | 0 | 0.02368 | 1e-05 | -0.00015 | 0 | 1e-05 | 1e-05 | 0.30695 | 0.00112 | -0.00144 | 0.0001 | 0.00102 | -0.26229 | 0 | 0.00019 | 1e-05 | -0.00029 | -0.01115 | -5e-05 | -0.00035 | 0.09513 | 0.0053 | -0.04892
[GR-MK] [DIR] TIE 400 kV Meliti - Bitola | N-1 TIE 400 kV Thessaloniki - Dubrovo | 0.04007 | -0.00047 | -0.00364 | 0 | 0.05413 | -0.0001 | 7e-05 | 0.00013 | -8e-05 | -7e-05 | 0.3354 | -0.00128 | -0.00156 | -0.00031 | -0.00952 | -0.32151 | 3e-05 | 0.00108 | -7e-05 | 0.00967 | -0.01408 | -0.00137 | 0.00021 | 0.12909 | 0.01149 | -0.0763
[GR-MK] [DIR] TIE 400 kV Meliti - Bitola | N-1 TIE 400 kV Kardia - Zemblak / N-1 TIE 150 kV Mourtos - Bistrica | -0.05869 | -0.00053 | -0.02137 | -1e-05 | 0.08199 | -0.00036 | 0.00078 | 0.00044 | -0.00031 | -0.00027 | 0.37626 | -0.00869 | 0.00029 | -0.00144 | -0.03669 | -0.23104 | 0.00012 | 0.0029 | -0.00031 | 0.02915 | -0.0044 | -0.00441 | 0.00204 | 0.14201 | 0.01961 | -0.07224
[GR-MK] [DIR] TIE 400 kV Meliti - Bitola | N-1 TIE 400 kV Arachthos - Galatina | 0.03261 | -0.00033 | -0.00213 | 0 | 0.03687 | -6e-05 | 3e-05 | 8e-05 | -5e-05 | -4e-05 | 0.26513 | -0.00068 | -0.00113 | -0.00019 | -0.00666 | -0.28617 | 2e-05 | 0.0007 | -5e-05 | 0.00654 | -0.01004 | -0.00087 | 0.0001 | 0.0858 | 0.0077 | -0.05997
[GR-MK] [DIR] TIE 400 kV Meliti - Bitola | N-1 TIE 400 kV Nea Santa - Babaeski | 0.03589 | -0.0003 | -0.00104 | 0 | 0.03281 | -4e-05 | -1e-05 | 6e-05 | -3e-05 | -3e-05 | 0.27182 | -0.00023 | -0.00114 | -0.00011 | -0.00492 | -0.28162 | 1e-05 | 0.00054 | -3e-05 | 0.00525 | -0.00973 | -0.00064 | -1e-05 | 0.05291 | 0.00657 | -0.05739
[GR-MK] [DIR] TIE 400 kV Meliti - Bitola | N-1 OHL 400 kV Kosovo B - Urosevac | 0.0408 | -0.0002 | 0.0037 | 0 | 0.01617 | 3e-05 | -0.00019 | -3e-05 | 4e-05 | 3e-05 | 0.22967 | 0.00164 | -0.00127 | 0.0002 | 0.00517 | -0.3525 | -1e-05 | -6e-05 | 4e-05 | -0.00186 | -0.0094 | 0.00029 | -0.00046 | 0.06091 | 0.00293 | -0.02631
[GR-MK] [DIR] TIE 400 kV Meliti - Bitola | N-1 TIE 400 kV Pec 3 - Ribarevina | 0.02584 | -0.00028 | 0.00291 | 0 | 0.02744 | 2e-05 | -0.00017 | -1e-05 | 2e-05 | 2e-05 | 0.25498 | 0.00136 | -0.00155 | 0.00013 | 0.0076 | -0.30013 | -1e-05 | 0.00014 | 2e-05 | 0.0004 | -0.01192 | 4e-05 | -0.00041 | 0.07631 | 0.00494 | -0.08229
[GR-MK] [DIR] TIE 400 kV Meliti - Bitola | N-1 TIE 400 kV Maritsa 3 - Hamitabat 1 | 0.03317 | -0.00032 | -0.00194 | 0 | 0.03617 | -6e-05 | 2e-05 | 8e-05 | -4e-05 | -4e-05 | 0.26627 | -0.0006 | -0.00114 | -0.00017 | -0.00636 | -0.2854 | 2e-05 | 0.00067 | -4e-05 | 0.00632 | -0.00999 | -0.00083 | 8e-05 | 0.09463 | 0.0075 | -0.05953
[GR-MK] [DIR] TIE 400 kV Meliti - Bitola | N-1 TIE 400 kV Maritsa 3 - Hamitabat 2 | 0.03344 | -0.00032 | -0.00185 | 0 | 0.03584 | -6e-05 | 2e-05 | 7e-05 | -4e-05 | -4e-05 | 0.26682 | -0.00056 | -0.00114 | -0.00017 | -0.00622 | -0.28502 | 2e-05 | 0.00066 | -4e-05 | 0.00621 | -0.00996 | -0.00081 | 7e-05 | 0.09887 | 0.00741 | -0.05931
[GR-MK] [DIR] TIE 400 kV Meliti - Bitola | N-1 TIE 400 kV Sofia Zapad - Nis | 0.03098 | -0.00046 | -0.00453 | 0 | 0.05508 | -0.00011 | 0.00011 | 0.00014 | -9e-05 | -8e-05 | 0.27147 | -0.00169 | -0.00138 | -0.00037 | -0.00983 | -0.28271 | 4e-05 | 0.00114 | -9e-05 | 0.01225 | -0.01308 | -0.00151 | 0.00032 | 0.09975 | 0.01115 | -0.06496
[GR-MK] [DIR] TIE 400 kV Meliti - Bitola | N-1 TIE 400 kV Kosovo B - Nis 2 | 0.0211 | -0.00033 | -0.00531 | 0 | 0.03941 | -0.0001 | 0.00015 | 0.00013 | -8e-05 | -7e-05 | 0.26104 | -0.00191 | -0.00079 | -0.00037 | -0.0135 | -0.29221 | 4e-05 | 0.00099 | -8e-05 | 0.00992 | -0.00804 | -0.00137 | 0.00041 | 0.08666 | 0.00884 | -0.07798
[GR-MK] [DIR] TIE 400 kV Meliti - Bitola | N-1 TIE 400 kV Vranje 4 - Stip | 0.02742 | -0.00027 | -0.00243 | 0 | 0.02954 | -6e-05 | 4e-05 | 8e-05 | -4e-05 | -4e-05 | 0.25099 | -0.00077 | -0.00087 | -0.00018 | -0.00789 | -0.30293 | 2e-05 | 0.00062 | -4e-05 | 0.00572 | -0.00782 | -0.0008 | 0.00013 | 0.07659 | 0.00659 | -0.06278
[GR-MK] [DIR] TIE 400 kV Meliti - Bitola | N-1 OHL 400 kV Vranje 4 - Leskovac 2 | 0.02888 | -0.00029 | -0.00234 | 0 | 0.03159 | -6e-05 | 4e-05 | 8e-05 | -4e-05 | -4e-05 | 0.25496 | -0.00074 | -0.00095 | -0.00018 | -0.00755 | -0.29823 | 2e-05 | 0.00064 | -4e-05 | 0.00595 | -0.00845 | -0.00082 | 0.00012 | 0.07917 | 0.0069 | -0.06199
[GR-MK] [DIR] TIE 400 kV Meliti - Bitola | N-1 OHL 400 kV Nis 2 - Leskovac 2 | 0.02945 | -0.00029 | -0.00231 | 0 | 0.0324 | -6e-05 | 4e-05 | 8e-05 | -4e-05 | -4e-05 | 0.25651 | -0.00073 | -0.00098 | -0.00018 | -0.00741 | -0.2964 | 2e-05 | 0.00065 | -4e-05 | 0.00604 | -0.00869 | -0.00083 | 0.00012 | 0.08018 | 0.00702 | -0.06168
[GR-MK] [DIR] TIE 400 kV Meliti - Bitola | N-1 OHL 400 kV Bitola 2 - Dubrovo | 0.01163 | -0.00032 | -0.0061 | 0 | 0.04034 | -0.00011 | 0.00018 | 0.00014 | -0.0001 | -8e-05 | 0.20081 | -0.00228 | -0.00064 | -0.00042 | -0.0137 | -0.35335 | 4e-05 | 0.00105 | -9e-05 | 0.01106 | -0.00707 | -0.00149 | 0.0005 | 0.07569 | 0.00881 | -0.06687
[GR-MK] [DIR] TIE 400 kV Meliti - Bitola | N-1 OHL 400 kV Dubrovo - Stip | 0.01092 | -0.00034 | -0.00723 | 0 | 0.04334 | -0.00013 | 0.00022 | 0.00016 | -0.00011 | -0.0001 | 0.22335 | -0.00269 | -0.00061 | -0.00049 | -0.01641 | -0.33377 | 4e-05 | 0.00119 | -0.00011 | 0.0128 | -0.00716 | -0.0017 | 0.0006 | 0.07807 | 0.00961 | -0.07825
[GR-MK] [DIR] TIE 400 kV Meliti - Bitola | N-1 TIE 400 kV Chervena Mogila - Stip | 0.01791 | -0.00045 | -0.00743 | 0 | 0.05819 | -0.00015 | 0.00022 | 0.00019 | -0.00012 | -0.00011 | 0.24687 | -0.00283 | -0.00104 | -0.00054 | -0.01558 | -0.31865 | 5e-05 | 0.0014 | -0.00012 | 0.01531 | -0.01102 | -0.00196 | 0.00061 | 0.09548 | 0.01206 | -0.07626
[GR-MK] [DIR] TIE 400 kV Meliti - Bitola | N-1 OHL 400 kV Skopje 4 - Skopje 5 | 0.04689 | -0.00018 | 0.00486 | 0 | 0.01267 | 5e-05 | -0.00022 | -5e-05 | 5e-05 | 4e-05 | 0.22383 | 0.00205 | -0.00129 | 0.00026 | 0.0072 | -0.31694 | -2e-05 | -0.00019 | 5e-05 | -0.00353 | -0.00926 | 0.0005 | -0.00056 | 0.0567 | 0.00208 | -0.01884
[GR-MK] [DIR] TIE 400 kV Meliti - Bitola | N-1 TIE 400 kV Skopje 5 - Urosevac | 0.05819 | -6e-05 | 0.01023 | 0 | -0.00573 | 0.00014 | -0.00041 | -0.00016 | 0.00012 | 0.00011 | 0.19431 | 0.00414 | -0.00141 | 0.00061 | 0.01783 | -0.4188 | -5e-05 | -0.00087 | 0.00012 | -0.01124 | -0.00875 | 0.00155 | -0.00106 | 0.03516 | -0.00218 | 0.01236
[GR-MK] [DIR] TIE 400 kV Meliti - Bitola | N-1 OHL 400 kV Habitabat NGCC - Babaeski | 0.0332 | -0.00032 | -0.00193 | 0 | 0.03614 | -6e-05 | 2e-05 | 8e-05 | -4e-05 | -4e-05 | 0.26632 | -0.0006 | -0.00114 | -0.00017 | -0.00635 | -0.28536 | 2e-05 | 0.00067 | -4e-05 | 0.00631 | -0.00998 | -0.00083 | 8e-05 | 0.08486 | 0.00749 | -0.05951
[GR-MK] [DIR] TIE 400 kV Meliti - Bitola | N-1 TIE 400 kV Tirana 2 – Podgorica 2 | 0.05729 | -0.00036 | -0.007 | 0 | 0.04635 | -0.00014 | 0.00023 | 0.00017 | -0.00011 | -0.0001 | 0.28212 | -0.00278 | -0.00066 | -0.00051 | -0.01152 | -0.27363 | 5e-05 | 0.00125 | -0.00011 | 0.01213 | -0.00779 | -0.00177 | 0.00062 | 0.09652 | 0.01042 | -0.0512
[GR-MK] [DIR] TIE 400 kV Meliti - Bitola | N-1 OHL 400 kV Elbasan 2 - Tirana 2 | 0.03481 | -0.00038 | -0.00644 | 0 | 0.04741 | -0.00013 | 0.0002 | 0.00016 | -0.00011 | -9e-05 | 0.29036 | -0.00248 | -0.00082 | -0.00047 | -0.01264 | -0.27319 | 4e-05 | 0.0012 | -0.00011 | 0.01179 | -0.00886 | -0.00168 | 0.00054 | 0.09893 | 0.01046 | -0.06231
[GR-MK] [DIR] TIE 400 kV Meliti - Bitola | N-1 OHL 400 kV Elbasan 2 - Zemblak | -0.02232 | -0.00046 | -0.01524 | -1e-05 | 0.06774 | -0.00026 | 0.00054 | 0.00032 | -0.00023 | -0.0002 | 0.33775 | -0.00614 | -0.00017 | -0.00104 | -0.02695 | -0.24841 | 9e-05 | 0.0022 | -0.00023 | 0.022 | -0.00622 | -0.00329 | 0.00142 | 0.12426 | 0.01584 | -0.06825
[GR-MK] [DIR] TIE 400 kV Meliti - Bitola | N-1 OHL 400 kV Vetren - Chervena Mogila | 0.03187 | -0.00035 | -0.00258 | 0 | 0.04007 | -7e-05 | 4e-05 | 9e-05 | -5e-05 | -5e-05 | 0.26479 | -0.00087 | -0.00117 | -0.00022 | -0.00731 | -0.28725 | 2e-05 | 0.00078 | -5e-05 | 0.00686 | -0.01053 | -0.00099 | 0.00014 | 0.09197 | 0.00849 | -0.06098
[GR-MK] [DIR] TIE 400 kV Meliti - Bitola | N-1 OHL 400 kV Plovdiv - Vetren | 0.03187 | -0.00035 | -0.00258 | 0 | 0.04007 | -7e-05 | 4e-05 | 9e-05 | -5e-05 | -5e-05 | 0.26479 | -0.00087 | -0.00117 | -0.00022 | -0.00731 | -0.28725 | 2e-05 | 0.00078 | -5e-05 | 0.00686 | -0.01053 | -0.00099 | 0.00014 | 0.09197 | 0.00849 | -0.06098
[GR-MK] [DIR] TIE 400 kV Meliti - Bitola | N-1 OHL 400 kV Maritsa Iztok 2 - Maritsa Iztok 3 | 0.03343 | -0.00031 | -0.00178 | 0 | 0.03676 | -5e-05 | 1e-05 | 7e-05 | -4e-05 | -3e-05 | 0.26642 | -0.00053 | -0.00112 | -0.00016 | -0.00613 | -0.28507 | 2e-05 | 0.00064 | -4e-05 | 0.00626 | -0.00977 | -0.00078 | 6e-05 | 0.08854 | 0.00717 | -0.05918
[GR-MK] [DIR] TIE 400 kV Meliti - Bitola | N-1 OHL 400 kV Maritsa Iztok - Maritsa Iztok 3 ck. 1&2 | 0.03254 | -0.00033 | -0.00218 | 0 | 0.03656 | -6e-05 | 3e-05 | 8e-05 | -5e-05 | -4e-05 | 0.26513 | -0.0007 | -0.00114 | -0.00019 | -0.00673 | -0.28626 | 2e-05 | 0.00071 | -5e-05 | 0.00655 | -0.01011 | -0.00088 | 0.0001 | 0.08953 | 0.00781 | -0.06007
[GR-MK] [DIR] TIE 400 kV Meliti - Bitola | N-1 OHL 400 kV Maritsa Iztok - Plovdiv ck. 1&2 | 0.03207 | -0.00037 | -0.00279 | 0 | 0.03848 | -8e-05 | 5e-05 | 0.0001 | -6e-05 | -5e-05 | 0.26644 | -0.00098 | -0.00124 | -0.00024 | -0.00751 | -0.28673 | 3e-05 | 0.00084 | -6e-05 | 0.00656 | -0.01118 | -0.00106 | 0.00015 | 0.10195 | 0.0093 | -0.06125
[GR-MK] [DIR] TIE 400 kV Meliti - Bitola | N-1 OHL 400 kV Varna - Burgas ck. 1&2 | 0.03669 | -0.00025 | -0.00035 | 0 | 0.04549 | -3e-05 | -4e-05 | 4e-05 | -2e-05 | -1e-05 | 0.27146 | 8e-05 | -0.00104 | -5e-05 | -0.004 | -0.28069 | 1e-05 | 0.0004 | -2e-05 | 0.00519 | -0.00866 | -0.00044 | -7e-05 | 0.09819 | 0.005 | -0.05604
[GR-MK] [DIR] TIE 400 kV Meliti - Bitola | N-1 OHL 400 kV Burgas- Maritsa Iztok 2 | 0.03343 | -0.00031 | -0.00178 | 0 | 0.03886 | -5e-05 | 1e-05 | 7e-05 | -4e-05 | -3e-05 | 0.26642 | -0.00053 | -0.00112 | -0.00016 | -0.00613 | -0.28507 | 2e-05 | 0.00064 | -4e-05 | 0.00626 | -0.00977 | -0.00078 | 6e-05 | 0.08854 | 0.00717 | -0.05918
[GR-MK] [DIR] TIE 400 kV Meliti - Bitola | N-1 OHL 400 kV Sofia Zapad - Chervena Mogila ck. 1&2 | 0.0341 | -0.00033 | -0.00174 | 0 | 0.03727 | -5e-05 | 1e-05 | 7e-05 | -4e-05 | -4e-05 | 0.26814 | -0.00053 | -0.00117 | -0.00016 | -0.00596 | -0.28334 | 2e-05 | 0.00066 | -4e-05 | 0.00579 | -0.01019 | -0.0008 | 6e-05 | 0.08756 | 0.00758 | -0.05878
[GR-MK] [DIR] TIE 400 kV Meliti - Bitola | N-1 OHL 400 kV Chervena Mogila - Blagoevgrad ck. 1&2 | 0.04436 | -0.0003 | 0.00086 | 0 | 0.03474 | -2e-05 | -9e-05 | 3e-05 | -1e-05 | -1e-05 | 0.29329 | 0.00052 | -0.00135 | 0 | -0.00148 | -0.26891 | 1e-05 | 0.00037 | -1e-05 | 0.0019 | -0.01088 | -0.00033 | -0.0002 | 0.09279 | 0.00619 | -0.05241
[GR-MK] [DIR] TIE 400 kV Meliti - Bitola | N-1 OHL 400 kV Kozloduy - Sofia Zapad ck. 1&2 | 0.03228 | -0.00033 | -0.00226 | 0 | 0.03658 | -6e-05 | 3e-05 | 8e-05 | -5e-05 | -4e-05 | 0.26469 | -0.00073 | -0.00113 | -0.00019 | -0.00688 | -0.28663 | 2e-05 | 0.00072 | -5e-05 | 0.00687 | -0.01008 | -0.0009 | 0.00011 | 0.08556 | 0.00778 | -0.06033
[GR-MK] [DIR] TIE 400 kV Meliti - Bitola | N-1 OHL 400 kV Filippoi - Komotini ck. 1&2 | 0.04878 | -0.00018 | 0.00322 | 0 | 0.01651 | 3e-05 | -0.00017 | -3e-05 | 3e-05 | 3e-05 | 0.29732 | 0.00154 | -0.00117 | 0.00018 | 0.00193 | -0.26366 | -1e-05 | -6e-05 | 3e-05 | 0.00019 | -0.00856 | 0.00027 | -0.00041 | 0.03031 | 0.0022 | -0.04726
[GR-MK] [DIR] TIE 400 kV Meliti - Bitola | N-1 OHL 400 kV Filippoi - Lagadas ck. 1&2 | 0.03537 | -0.0003 | -0.00122 | 0 | 0.0334 | -4e-05 | -1e-05 | 6e-05 | -3e-05 | -3e-05 | 0.27051 | -0.0003 | -0.00114 | -0.00012 | -0.0052 | -0.28234 | 2e-05 | 0.00057 | -3e-05 | 0.00546 | -0.00979 | -0.00068 | 1e-05 | 0.07635 | 0.00676 | -0.0578
[GR-MK] [DIR] TIE 400 kV Meliti - Bitola | N-1 OHL 400 kV Amideo - Lagadas ck. 1&2 | 0.05293 | -0.00021 | 0.00383 | 0 | 0.01687 | 4e-05 | -0.0002 | -4e-05 | 4e-05 | 3e-05 | 0.30558 | 0.00176 | -0.00133 | 0.00021 | 0.00323 | -0.25133 | -1e-05 | -7e-05 | 4e-05 | -0.00121 | -0.00977 | 0.00032 | -0.00048 | 0.05316 | 0.0028 | -0.04547
[GR-MK] [DIR] TIE 400 kV Meliti - Bitola | N-1 OHL 400 kV Thessaloniki - Lagadas ck. 1&2 | 0.02454 | -0.00038 | -0.0046 | 0 | 0.04582 | -0.0001 | 0.00012 | 0.00013 | -8e-05 | -7e-05 | 0.24714 | -0.0017 | -0.00108 | -0.00035 | -0.01072 | -0.29536 | 3e-05 | 0.00103 | -8e-05 | 0.00979 | -0.01035 | -0.00137 | 0.00034 | 0.10156 | 0.00987 | -0.06589
[GR-MK] [DIR] TIE 400 kV Thessaloniki - Dubrovo | BC | 0.01341 | -0.00026 | -0.00272 | 0 | 0.03103 | -7e-05 | 7e-05 | 9e-05 | -5e-05 | -5e-05 | 0.12629 | -0.00108 | -0.00076 | -0.00023 | -0.00514 | -0.0635 | 2e-05 | 0.00068 | -5e-05 | 0.00563 | -0.00726 | -0.00089 | 0.0002 | 0.07779 | 0.00682 | -0.02935
[GR-MK] [DIR] TIE 400 kV Thessaloniki - Dubrovo | N-1 TIE 400 kV Thessaloniki - Blagoevgrad | 0.03007 | -0.00021 | 0.00157 | 0 | 0.01836 | 0 | -9e-05 | 1e-05 | 0 | 0 | 0.16649 | 0.00065 | -0.00105 | 5e-05 | 0.00225 | -0.04054 | 0 | 0.0002 | 0 | -0.00093 | -0.00833 | -0.00011 | -0.00023 | 0.08676 | 0.00451 | -0.01873
[GR-MK] [DIR] TIE 400 kV Thessaloniki - Dubrovo | N-1 TIE 400 kV Meliti - Bitola | 0.02928 | -0.00042 | -0.00376 | 0 | 0.04898 | -0.0001 | 8e-05 | 0.00012 | -8e-05 | -7e-05 | 0.25537 | -0.00141 | -0.00131 | -0.00032 | -0.00839 | -0.20283 | 3e-05 | 0.00102 | -7e-05 | 0.00882 | -0.01215 | -0.00132 | 0.00025 | 0.11957 | 0.01057 | -0.05854
[GR-MK] [DIR] TIE 400 kV Thessaloniki - Dubrovo | N-1 TIE 400 kV Kardia - Zemblak / N-1 TIE 150 kV Mourtos - Bistrica | -0.02871 | -0.00035 | -0.01159 | 0 | 0.05184 | -0.0002 | 0.00042 | 0.00025 | -0.00017 | -0.00015 | 0.17759 | -0.00477 | -0.0001 | -0.0008 | -0.01899 | -0.03808 | 7e-05 | 0.0017 | -0.00017 | 0.01606 | -0.00466 | -0.00253 | 0.0011 | 0.10371 | 0.01231 | -0.03501
[GR-MK] [DIR] TIE 400 kV Thessaloniki - Dubrovo | N-1 TIE 400 kV Arachthos - Galatina | 0.01341 | -0.00026 | -0.00272 | 0 | 0.03103 | -7e-05 | 7e-05 | 9e-05 | -5e-05 | -5e-05 | 0.12629 | -0.00108 | -0.00076 | -0.00023 | -0.00514 | -0.0635 | 2e-05 | 0.00068 | -5e-05 | 0.00563 | -0.00726 | -0.00089 | 0.0002 | 0.07779 | 0.00682 | -0.02935
[GR-MK] [DIR] TIE 400 kV Thessaloniki - Dubrovo | N-1 TIE 400 kV Nea Santa - Babaeski | 0.01651 | -0.00023 | -0.00169 | 0 | 0.02718 | -5e-05 | 3e-05 | 6e-05 | -4e-05 | -3e-05 | 0.13264 | -0.00065 | -0.00076 | -0.00016 | -0.00349 | -0.05917 | 2e-05 | 0.00053 | -4e-05 | 0.00442 | -0.00696 | -0.00067 | 0.0001 | 0.04657 | 0.00575 | -0.0269
[GR-MK] [DIR] TIE 400 kV Thessaloniki - Dubrovo | N-1 OHL 400 kV Kosovo B - Urosevac | 0.01663 | -0.00021 | -0.00043 | 0 | 0.02288 | -3e-05 | -1e-05 | 4e-05 | -2e-05 | -2e-05 | 0.11231 | -0.00017 | -0.00081 | -8e-05 | -0.00048 | -0.08964 | 1e-05 | 0.00038 | -2e-05 | 0.00232 | -0.00701 | -0.00044 | -2e-05 | 0.06799 | 0.00494 | -0.01608
[GR-MK] [DIR] TIE 400 kV Thessaloniki - Dubrovo | N-1 TIE 400 kV Pec 3 - Ribarevina | 0.01032 | -0.00024 | -0.00043 | 0 | 0.02673 | -3e-05 | -2e-05 | 4e-05 | -2e-05 | -2e-05 | 0.12165 | -0.00015 | -0.00094 | -8e-05 | 0.00137 | -0.06987 | 1e-05 | 0.00043 | -2e-05 | 0.00283 | -0.00812 | -0.00048 | -3e-05 | 0.07346 | 0.00556 | -0.03954
[GR-MK] [DIR] TIE 400 kV Thessaloniki - Dubrovo | N-1 TIE 400 kV Maritsa 3 - Hamitabat 1 | 0.01394 | -0.00026 | -0.00255 | 0 | 0.03037 | -6e-05 | 6e-05 | 8e-05 | -5e-05 | -4e-05 | 0.12737 | -0.00101 | -0.00076 | -0.00021 | -0.00486 | -0.06276 | 2e-05 | 0.00065 | -5e-05 | 0.00543 | -0.00721 | -0.00086 | 0.00018 | 0.08618 | 0.00664 | -0.02893
[GR-MK] [DIR] TIE 400 kV Thessaloniki - Dubrovo | N-1 TIE 400 kV Maritsa 3 - Hamitabat 2 | 0.01419 | -0.00025 | -0.00246 | 0 | 0.03006 | -6e-05 | 6e-05 | 8e-05 | -5e-05 | -4e-05 | 0.12789 | -0.00097 | -0.00076 | -0.00021 | -0.00472 | -0.06241 | 2e-05 | 0.00064 | -5e-05 | 0.00533 | -0.00718 | -0.00084 | 0.00018 | 0.0902 | 0.00655 | -0.02873
[GR-MK] [DIR] TIE 400 kV Thessaloniki - Dubrovo | N-1 TIE 400 kV Sofia Zapad - Nis | 0.01214 | -0.00036 | -0.00458 | 0 | 0.04512 | -0.0001 | 0.00014 | 0.00013 | -8e-05 | -7e-05 | 0.13119 | -0.00186 | -0.00095 | -0.00037 | -0.0076 | -0.06082 | 4e-05 | 0.00103 | -8e-05 | 0.01005 | -0.00961 | -0.00139 | 0.00038 | 0.08859 | 0.00949 | -0.03321
[GR-MK] [DIR] TIE 400 kV Thessaloniki - Dubrovo | N-1 TIE 400 kV Kosovo B - Nis 2 | 0.01196 | -0.00026 | -0.00313 | 0 | 0.03135 | -7e-05 | 9e-05 | 9e-05 | -6e-05 | -5e-05 | 0.12577 | -0.00123 | -0.00071 | -0.00025 | -0.006 | -0.06426 | 2e-05 | 0.00072 | -6e-05 | 0.00606 | -0.00701 | -0.00096 | 0.00024 | 0.0779 | 0.00697 | -0.03161
[GR-MK] [DIR] TIE 400 kV Thessaloniki - Dubrovo | N-1 TIE 400 kV Vranje 4 - Stip | 0.00681 | -0.00019 | -0.0031 | 0 | 0.02172 | -6e-05 | 9e-05 | 8e-05 | -5e-05 | -4e-05 | 0.10832 | -0.00119 | -0.00042 | -0.00023 | -0.00671 | -0.0848 | 2e-05 | 0.00059 | -5e-05 | 0.00459 | -0.00444 | -0.00081 | 0.00025 | 0.06608 | 0.00541 | -0.03293
[GR-MK] [DIR] TIE 400 kV Thessaloniki - Dubrovo | N-1 OHL 400 kV Vranje 4 - Leskovac 2 | 0.00866 | -0.00021 | -0.003 | 0 | 0.02433 | -6e-05 | 9e-05 | 8e-05 | -5e-05 | -4e-05 | 0.11336 | -0.00116 | -0.00052 | -0.00023 | -0.00627 | -0.07882 | 2e-05 | 0.00061 | -5e-05 | 0.00489 | -0.00523 | -0.00083 | 0.00023 | 0.06937 | 0.00581 | -0.03192
[GR-MK] [DIR] TIE 400 kV Thessaloniki - Dubrovo | N-1 OHL 400 kV Nis 2 - Leskovac 2 | 0.00938 | -0.00022 | -0.00296 | 0 | 0.02535 | -6e-05 | 8e-05 | 8e-05 | -5e-05 | -5e-05 | 0.11533 | -0.00115 | -0.00055 | -0.00023 | -0.0061 | -0.07649 | 2e-05 | 0.00062 | -5e-05 | 0.005 | -0.00554 | -0.00084 | 0.00023 | 0.07065 | 0.00596 | -0.03153
[GR-MK] [DIR] TIE 400 kV Thessaloniki - Dubrovo | N-1 OHL 400 kV Bitola 2 - Dubrovo | 0.02609 | -0.00027 | -0.00032 | 0 | 0.02893 | -3e-05 | -2e-05 | 5e-05 | -2e-05 | -2e-05 | 0.16517 | -0.00011 | -0.00106 | -8e-05 | -0.00089 | -0.0229 | 1e-05 | 0.00046 | -2e-05 | 0.0029 | -0.00905 | -0.00052 | -4e-05 | 0.0839 | 0.00615 | -0.02517
[GR-MK] [DIR] TIE 400 kV Thessaloniki - Dubrovo | N-1 OHL 400 kV Dubrovo - Stip | -0.01347 | -0.00027 | -0.00904 | 0 | 0.03905 | -0.00015 | 0.00032 | 0.00019 | -0.00013 | -0.00011 | 0.07451 | -0.00357 | -0.00011 | -0.00061 | -0.01722 | -0.12248 | 5e-05 | 0.00129 | -0.00013 | 0.0134 | -0.00368 | -0.00193 | 0.00083 | 0.06822 | 0.00919 | -0.05201
[GR-MK] [DIR] TIE 400 kV Thessaloniki - Dubrovo | N-1 TIE 400 kV Chervena Mogila - Stip | -0.00238 | -0.00039 | -0.00841 | 0 | 0.05392 | -0.00016 | 0.00028 | 0.0002 | -0.00013 | -0.00012 | 0.10668 | -0.00339 | -0.00066 | -0.00061 | -0.01471 | -0.09837 | 5e-05 | 0.00144 | -0.00013 | 0.01505 | -0.00831 | -0.00206 | 0.00075 | 0.08819 | 0.0115 | -0.04684
[GR-MK] [DIR] TIE 400 kV Thessaloniki - Dubrovo | N-1 OHL 400 kV Skopje 4 - Skopje 5 | 0.01908 | -0.0002 | 5e-05 | 0 | 0.02142 | -2e-05 | -3e-05 | 3e-05 | -1e-05 | -1e-05 | 0.10988 | 0 | -0.00082 | -5e-05 | 0.00036 | -0.07572 | 1e-05 | 0.00033 | -1e-05 | 0.00163 | -0.00695 | -0.00035 | -6e-05 | 0.06624 | 0.00459 | -0.01301
[GR-MK] [DIR] TIE 400 kV Thessaloniki - Dubrovo | N-1 TIE 400 kV Skopje 5 - Urosevac | 0.02354 | -0.00015 | 0.00217 | 0 | 0.01416 | 1e-05 | -0.0001 | -1e-05 | 1e-05 | 1e-05 | 0.09824 | 0.00083 | -0.00087 | 9e-05 | 0.00456 | -0.11603 | 0 | 6e-05 | 1e-05 | -0.00141 | -0.00675 | 6e-05 | -0.00026 | 0.05773 | 0.00291 | -0.0007
[GR-MK] [DIR] TIE 400 kV Thessaloniki - Dubrovo | N-1 OHL 400 kV Habitabat NGCC - Babaeski | 0.01396 | -0.00025 | -0.00254 | 0 | 0.03034 | -6e-05 | 6e-05 | 8e-05 | -5e-05 | -4e-05 | 0.12742 | -0.001 | -0.00076 | -0.00021 | -0.00485 | -0.06273 | 2e-05 | 0.00065 | -5e-05 | 0.00542 | -0.00721 | -0.00085 | 0.00018 | 0.0769 | 0.00663 | -0.02891
[GR-MK] [DIR] TIE 400 kV Thessaloniki - Dubrovo | N-1 TIE 400 kV Tirana 2 – Podgorica 2 | 0.02481 | -0.00027 | -0.00498 | 0 | 0.03542 | -0.0001 | 0.00017 | 0.00013 | -8e-05 | -7e-05 | 0.13414 | -0.00205 | -0.00054 | -0.00038 | -0.00739 | -0.0577 | 3e-05 | 0.00094 | -8e-05 | 0.00822 | -0.00622 | -0.00131 | 0.00044 | 0.08275 | 0.00808 | -0.0253
[GR-MK] [DIR] TIE 400 kV Thessaloniki - Dubrovo | N-1 OHL 400 kV Elbasan 2 - Tirana 2 | 0.01442 | -0.00028 | -0.00471 | 0 | 0.03589 | -0.0001 | 0.00015 | 0.00012 | -8e-05 | -7e-05 | 0.13791 | -0.00191 | -0.00061 | -0.00036 | -0.0079 | -0.05752 | 3e-05 | 0.00091 | -8e-05 | 0.00805 | -0.00672 | -0.00127 | 0.0004 | 0.08384 | 0.0081 | -0.03043
[GR-MK] [DIR] TIE 400 kV Thessaloniki - Dubrovo | N-1 OHL 400 kV Elbasan 2 - Zemblak | -0.01186 | -0.00032 | -0.00876 | 0 | 0.04523 | -0.00016 | 0.00031 | 0.0002 | -0.00014 | -0.00012 | 0.15969 | -0.00359 | -0.00031 | -0.00062 | -0.01448 | -0.04613 | 5e-05 | 0.00137 | -0.00014 | 0.01274 | -0.0055 | -0.00201 | 0.00081 | 0.09548 | 0.01057 | -0.03316
[GR-MK] [DIR] TIE 400 kV Thessaloniki - Dubrovo | N-1 OHL 400 kV Vetren - Chervena Mogila | 0.01266 | -0.00028 | -0.00318 | 0 | 0.03425 | -8e-05 | 9e-05 | 0.0001 | -6e-05 | -5e-05 | 0.12594 | -0.00127 | -0.0008 | -0.00026 | -0.00579 | -0.06458 | 3e-05 | 0.00076 | -6e-05 | 0.00596 | -0.00775 | -0.00101 | 0.00024 | 0.08399 | 0.00762 | -0.03037
[GR-MK] [DIR] TIE 400 kV Thessaloniki - Dubrovo | N-1 OHL 400 kV Plovdiv - Vetren | 0.01266 | -0.00028 | -0.00318 | 0 | 0.03425 | -8e-05 | 9e-05 | 0.0001 | -6e-05 | -5e-05 | 0.12594 | -0.00127 | -0.0008 | -0.00026 | -0.00579 | -0.06458 | 3e-05 | 0.00076 | -6e-05 | 0.00596 | -0.00775 | -0.00101 | 0.00024 | 0.08399 | 0.00762 | -0.03037
[GR-MK] [DIR] TIE 400 kV Thessaloniki - Dubrovo | N-1 OHL 400 kV Maritsa Iztok 2 - Maritsa Iztok 3 | 0.01415 | -0.00025 | -0.0024 | 0 | 0.03093 | -6e-05 | 6e-05 | 8e-05 | -5e-05 | -4e-05 | 0.12746 | -0.00094 | -0.00074 | -0.0002 | -0.00466 | -0.06249 | 2e-05 | 0.00063 | -5e-05 | 0.00538 | -0.00701 | -0.00082 | 0.00017 | 0.0803 | 0.00634 | -0.02863
[GR-MK] [DIR] TIE 400 kV Thessaloniki - Dubrovo | N-1 OHL 400 kV Maritsa Iztok - Maritsa Iztok 3 ck. 1&2 | 0.01334 | -0.00026 | -0.00278 | 0 | 0.03073 | -7e-05 | 7e-05 | 9e-05 | -5e-05 | -5e-05 | 0.12629 | -0.0011 | -0.00076 | -0.00023 | -0.00521 | -0.06358 | 2e-05 | 0.00069 | -5e-05 | 0.00565 | -0.00733 | -0.00091 | 0.00021 | 0.08145 | 0.00693 | -0.02945
[GR-MK] [DIR] TIE 400 kV Thessaloniki - Dubrovo | N-1 OHL 400 kV Maritsa Iztok - Plovdiv ck. 1&2 | 0.01288 | -0.00031 | -0.00337 | 0 | 0.0326 | -8e-05 | 9e-05 | 0.0001 | -7e-05 | -6e-05 | 0.12756 | -0.00137 | -0.00086 | -0.00028 | -0.00597 | -0.06404 | 3e-05 | 0.00082 | -6e-05 | 0.00566 | -0.00837 | -0.00108 | 0.00025 | 0.09353 | 0.00839 | -0.0306
[GR-MK] [DIR] TIE 400 kV Thessaloniki - Dubrovo | N-1 OHL 400 kV Varna - Burgas ck. 1&2 | 0.01712 | -0.00019 | -0.0011 | 0 | 0.03889 | -3e-05 | 1e-05 | 5e-05 | -3e-05 | -2e-05 | 0.13206 | -0.00039 | -0.00067 | -0.00011 | -0.00272 | -0.05851 | 1e-05 | 0.0004 | -3e-05 | 0.0044 | -0.006 | -0.0005 | 5e-05 | 0.08908 | 0.00436 | -0.02577
[GR-MK] [DIR] TIE 400 kV Thessaloniki - Dubrovo | N-1 OHL 400 kV Burgas- Maritsa Iztok 2 | 0.01415 | -0.00025 | -0.0024 | 0 | 0.03285 | -6e-05 | 6e-05 | 8e-05 | -5e-05 | -4e-05 | 0.12746 | -0.00094 | -0.00074 | -0.0002 | -0.00466 | -0.06249 | 2e-05 | 0.00063 | -5e-05 | 0.00538 | -0.00701 | -0.00082 | 0.00017 | 0.0803 | 0.00634 | -0.02863
[GR-MK] [DIR] TIE 400 kV Thessaloniki - Dubrovo | N-1 OHL 400 kV Sofia Zapad - Chervena Mogila ck. 1&2 | 0.01365 | -0.00026 | -0.00266 | 0 | 0.0311 | -7e-05 | 7e-05 | 8e-05 | -5e-05 | -5e-05 | 0.12678 | -0.00105 | -0.00076 | -0.00022 | -0.00503 | -0.06303 | 2e-05 | 0.00067 | -5e-05 | 0.00551 | -0.00728 | -0.00088 | 0.0002 | 0.07808 | 0.0068 | -0.02915
[GR-MK] [DIR] TIE 400 kV Thessaloniki - Dubrovo | N-1 OHL 400 kV Chervena Mogila - Blagoevgrad ck. 1&2 | 0.02469 | -0.00023 | 0.00015 | 0 | 0.02899 | -2e-05 | -4e-05 | 3e-05 | -1e-05 | -1e-05 | 0.15336 | 8e-05 | -0.00096 | -5e-05 | -0.00016 | -0.04691 | 1e-05 | 0.00036 | -1e-05 | 0.00117 | -0.00807 | -0.00038 | -9e-05 | 0.08451 | 0.00538 | -0.02208
[GR-MK] [DIR] TIE 400 kV Thessaloniki - Dubrovo | N-1 OHL 400 kV Kozloduy - Sofia Zapad ck. 1&2 | 0.01299 | -0.00026 | -0.00289 | 0 | 0.03068 | -7e-05 | 8e-05 | 9e-05 | -6e-05 | -5e-05 | 0.12575 | -0.00115 | -0.00075 | -0.00024 | -0.00541 | -0.06406 | 2e-05 | 0.0007 | -6e-05 | 0.00604 | -0.0073 | -0.00093 | 0.00022 | 0.0775 | 0.00693 | -0.02979
[GR-MK] [DIR] TIE 400 kV Thessaloniki - Dubrovo | N-1 OHL 400 kV Filippoi - Komotini ck. 1&2 | 0.02876 | -0.00012 | 0.00235 | 0 | 0.0117 | 2e-05 | -0.00012 | -2e-05 | 2e-05 | 2e-05 | 0.15685 | 0.00103 | -0.00079 | 0.00012 | 0.00302 | -0.04211 | -1e-05 | -4e-05 | 2e-05 | -0.00039 | -0.00585 | 0.00018 | -0.00028 | 0.0251 | 0.0016 | -0.01728
[GR-MK] [DIR] TIE 400 kV Thessaloniki - Dubrovo | N-1 OHL 400 kV Filippoi - Lagadas ck. 1&2 | 0.01602 | -0.00024 | -0.00186 | 0 | 0.02774 | -5e-05 | 4e-05 | 7e-05 | -4e-05 | -3e-05 | 0.1314 | -0.00072 | -0.00076 | -0.00017 | -0.00375 | -0.05986 | 2e-05 | 0.00056 | -4e-05 | 0.00461 | -0.00702 | -0.00071 | 0.00012 | 0.06882 | 0.00593 | -0.02729
[GR-MK] [DIR] TIE 400 kV Thessaloniki - Dubrovo | N-1 OHL 400 kV Meliti - Amideo ck. 1&2 | 0.02928 | -0.00042 | -0.00376 | 0 | 0.04898 | -0.0001 | 8e-05 | 0.00012 | -8e-05 | -7e-05 | 0.25537 | -0.00141 | -0.00131 | -0.00032 | -0.00839 | -0.20283 | 3e-05 | 0.00102 | -7e-05 | 0.00882 | -0.01215 | -0.00132 | 0.00025 | 0.11957 | 0.01057 | -0.05854
[GR-MK] [DIR] TIE 400 kV Thessaloniki - Dubrovo | N-1 OHL 400 kV Amideo - Lagadas ck. 1&2 | 0.00189 | -0.00033 | -0.0061 | 0 | 0.04237 | -0.00012 | 0.0002 | 0.00015 | -0.0001 | -9e-05 | 0.10336 | -0.00246 | -0.00064 | -0.00045 | -0.01075 | -0.08325 | 4e-05 | 0.00112 | -0.0001 | 0.01002 | -0.00741 | -0.00157 | 0.00053 | 0.09629 | 0.0096 | -0.03757
[GR-MK] [DIR] TIE 400 kV Thessaloniki - Dubrovo | N-1 OHL 400 kV Thessaloniki - Lagadas ck. 1&2 | 0.04154 | -7e-05 | 0.00589 | 0 | -0.00015 | 8e-05 | -0.00025 | -9e-05 | 7e-05 | 6e-05 | 0.18898 | 0.00247 | -0.00096 | 0.00035 | 0.00898 | -0.03151 | -3e-05 | -0.00047 | 7e-05 | -0.00569 | -0.00617 | 0.00086 | -0.00063 | 0.02288 | -0.00077 | -0.00871
[GR-AL] [DIR] TIE 400 kV Kardia - Zemblak | BC | 0.19014 | 0.00042 | 0.04093 | 1e-05 | -0.0961 | 0.00064 | -0.0016 | -0.00076 | 0.00056 | 0.00049 | -0.22193 | 0.01705 | -0.00303 | 0.00266 | 0.06374 | -0.1175 | -0.00022 | -0.00469 | 0.00056 | -0.04814 | -0.01198 | 0.00754 | -0.00413 | -0.1197 | -0.02537 | 0.02604
[GR-AL] [DIR] TIE 400 kV Kardia - Zemblak | N-1 TIE 400 kV Thessaloniki - Blagoevgrad | 0.18197 | 0.0004 | 0.03883 | 1e-05 | -0.08988 | 0.0006 | -0.00152 | -0.00072 | 0.00053 | 0.00046 | -0.24164 | 0.0162 | -0.00289 | 0.00253 | 0.06012 | -0.12875 | -0.00021 | -0.00446 | 0.00053 | -0.04492 | -0.01146 | 0.00715 | -0.00392 | -0.1241 | -0.02424 | 0.02083
[GR-AL] [DIR] TIE 400 kV Kardia - Zemblak | N-1 TIE 400 kV Thessaloniki - Dubrovo | 0.18877 | 0.00045 | 0.04121 | 2e-05 | -0.09926 | 0.00064 | -0.00161 | -0.00077 | 0.00057 | 0.00049 | -0.2348 | 0.01716 | -0.00295 | 0.00268 | 0.06427 | -0.11103 | -0.00022 | -0.00476 | 0.00057 | -0.04871 | -0.01124 | 0.00763 | -0.00415 | -0.12762 | -0.02607 | 0.02903
[GR-AL] [DIR] TIE 400 kV Kardia - Zemblak | N-1 TIE 400 kV Meliti - Bitola | 0.18381 | 0.00049 | 0.04135 | 2e-05 | -0.10325 | 0.00065 | -0.00161 | -0.00077 | 0.00057 | 0.0005 | -0.27336 | 0.01718 | -0.00281 | 0.0027 | 0.06504 | -0.06198 | -0.00022 | -0.00483 | 0.00057 | -0.04941 | -0.01003 | 0.00771 | -0.00415 | -0.13634 | -0.02686 | 0.03767
[GR-AL] [DIR] TIE 400 kV Kardia - Zemblak | N-1 TIE 400 kV Arachthos - Galatina | 0.19014 | 0.00042 | 0.04093 | 1e-05 | -0.0961 | 0.00064 | -0.0016 | -0.00076 | 0.00056 | 0.00049 | -0.22193 | 0.01705 | -0.00303 | 0.00266 | 0.06374 | -0.1175 | -0.00022 | -0.00469 | 0.00056 | -0.04814 | -0.01198 | 0.00754 | -0.00413 | -0.1197 | -0.02537 | 0.02604
[GR-AL] [DIR] TIE 400 kV Kardia - Zemblak | N-1 TIE 400 kV Nea Santa - Babaeski | 0.18828 | 0.00041 | 0.04032 | 1e-05 | -0.0938 | 0.00062 | -0.00158 | -0.00075 | 0.00055 | 0.00048 | -0.22572 | 0.0168 | -0.00302 | 0.00262 | 0.06276 | -0.12008 | -0.00021 | -0.00461 | 0.00055 | -0.04741 | -0.01216 | 0.00741 | -0.00407 | -0.10106 | -0.02473 | 0.02458
[GR-AL] [DIR] TIE 400 kV Kardia - Zemblak | N-1 OHL 400 kV Kosovo B - Urosevac | 0.19646 | 0.00052 | 0.04543 | 2e-05 | -0.11209 | 0.00071 | -0.00177 | -0.00085 | 0.00063 | 0.00054 | -0.24933 | 0.01884 | -0.00313 | 0.00295 | 0.07289 | -0.16874 | -0.00024 | -0.00527 | 0.00062 | -0.05463 | -0.01148 | 0.00843 | -0.00456 | -0.13893 | -0.02905 | 0.05205
[GR-AL] [DIR] TIE 400 kV Kardia - Zemblak | N-1 TIE 400 kV Pec 3 - Ribarevina | 0.18286 | 0.00047 | 0.04634 | 2e-05 | -0.10622 | 0.00072 | -0.00182 | -0.00086 | 0.00064 | 0.00055 | -0.23284 | 0.01924 | -0.00347 | 0.003 | 0.07907 | -0.13249 | -0.00024 | -0.00529 | 0.00063 | -0.05473 | -0.014 | 0.00851 | -0.00468 | -0.12989 | -0.02833 | 0.00205
[GR-AL] [DIR] TIE 400 kV Kardia - Zemblak | N-1 TIE 400 kV Maritsa 3 - Hamitabat 1 | 0.18982 | 0.00042 | 0.04083 | 1e-05 | -0.0957 | 0.00063 | -0.0016 | -0.00076 | 0.00056 | 0.00049 | -0.22258 | 0.01701 | -0.00303 | 0.00265 | 0.06358 | -0.11794 | -0.00022 | -0.00468 | 0.00056 | -0.04801 | -0.01201 | 0.00751 | -0.00412 | -0.1247 | -0.02526 | 0.02579
[GR-AL] [DIR] TIE 400 kV Kardia - Zemblak | N-1 TIE 400 kV Maritsa 3 - Hamitabat 2 | 0.18967 | 0.00042 | 0.04078 | 1e-05 | -0.09552 | 0.00063 | -0.0016 | -0.00076 | 0.00056 | 0.00049 | -0.22289 | 0.01699 | -0.00303 | 0.00265 | 0.06349 | -0.11815 | -0.00022 | -0.00467 | 0.00056 | -0.04796 | -0.01202 | 0.0075 | -0.00411 | -0.1271 | -0.02521 | 0.02567
[GR-AL] [DIR] TIE 400 kV Kardia - Zemblak | N-1 TIE 400 kV Sofia Zapad - Nis | 0.19188 | 0.00056 | 0.04349 | 2e-05 | -0.11554 | 0.00069 | -0.00169 | -0.00083 | 0.00061 | 0.00053 | -0.22869 | 0.01813 | -0.00276 | 0.00286 | 0.06713 | -0.12119 | -0.00023 | -0.00517 | 0.0006 | -0.05424 | -0.00873 | 0.00822 | -0.00437 | -0.13459 | -0.02905 | 0.03137
[GR-AL] [DIR] TIE 400 kV Kardia - Zemblak | N-1 TIE 400 kV Kosovo B - Nis 2 | 0.21449 | 0.00043 | 0.04767 | 2e-05 | -0.10147 | 0.00073 | -0.00186 | -0.00087 | 0.00064 | 0.00056 | -0.21329 | 0.01965 | -0.00375 | 0.00305 | 0.07821 | -0.10473 | -0.00025 | -0.00531 | 0.00064 | -0.05529 | -0.01622 | 0.00859 | -0.00478 | -0.12152 | -0.02779 | 0.06414
[GR-AL] [DIR] TIE 400 kV Kardia - Zemblak | N-1 TIE 400 kV Vranje 4 - Stip | 0.18556 | 0.00047 | 0.04067 | 1e-05 | -0.10256 | 0.00064 | -0.00159 | -0.00076 | 0.00056 | 0.00049 | -0.23441 | 0.01698 | -0.0028 | 0.00266 | 0.06266 | -0.13228 | -0.00022 | -0.00476 | 0.00056 | -0.04886 | -0.01002 | 0.0076 | -0.0041 | -0.12783 | -0.02635 | 0.02355
[GR-AL] [DIR] TIE 400 kV Kardia - Zemblak | N-1 OHL 400 kV Vranje 4 - Leskovac 2 | 0.18684 | 0.00046 | 0.04074 | 1e-05 | -0.10075 | 0.00064 | -0.00159 | -0.00076 | 0.00056 | 0.00049 | -0.23091 | 0.017 | -0.00286 | 0.00266 | 0.06296 | -0.12814 | -0.00022 | -0.00474 | 0.00056 | -0.04866 | -0.01057 | 0.00758 | -0.00411 | -0.12555 | -0.02607 | 0.02425
[GR-AL] [DIR] TIE 400 kV Kardia - Zemblak | N-1 OHL 400 kV Nis 2 - Leskovac 2 | 0.18734 | 0.00045 | 0.04077 | 1e-05 | -0.10004 | 0.00064 | -0.0016 | -0.00076 | 0.00056 | 0.00049 | -0.22954 | 0.01701 | -0.00289 | 0.00266 | 0.06308 | -0.12652 | -0.00022 | -0.00473 | 0.00056 | -0.04858 | -0.01079 | 0.00757 | -0.00411 | -0.12466 | -0.02597 | 0.02452
[GR-AL] [DIR] TIE 400 kV Kardia - Zemblak | N-1 OHL 400 kV Bitola 2 - Dubrovo | 0.18763 | 0.00042 | 0.04046 | 1e-05 | -0.09568 | 0.00063 | -0.00159 | -0.00075 | 0.00056 | 0.00048 | -0.22961 | 0.01686 | -0.00297 | 0.00263 | 0.0629 | -0.12551 | -0.00021 | -0.00465 | 0.00055 | -0.0476 | -0.01163 | 0.00746 | -0.00408 | -0.1209 | -0.02524 | 0.02522
[GR-AL] [DIR] TIE 400 kV Kardia - Zemblak | N-1 OHL 400 kV Dubrovo - Stip | 0.18239 | 0.00042 | 0.03911 | 1e-05 | -0.09378 | 0.00061 | -0.00153 | -0.00073 | 0.00054 | 0.00047 | -0.23685 | 0.01633 | -0.00284 | 0.00255 | 0.06026 | -0.1345 | -0.00021 | -0.00452 | 0.00054 | -0.0459 | -0.01095 | 0.00724 | -0.00395 | -0.12246 | -0.02469 | 0.01951
[GR-AL] [DIR] TIE 400 kV Kardia - Zemblak | N-1 TIE 400 kV Chervena Mogila - Stip | 0.18881 | 0.00041 | 0.04046 | 1e-05 | -0.09417 | 0.00063 | -0.00159 | -0.00075 | 0.00056 | 0.00048 | -0.22358 | 0.01686 | -0.00302 | 0.00263 | 0.06294 | -0.12043 | -0.00021 | -0.00463 | 0.00055 | -0.04735 | -0.01207 | 0.00744 | -0.00408 | -0.11882 | -0.02498 | 0.02457
[GR-AL] [DIR] TIE 400 kV Kardia - Zemblak | N-1 OHL 400 kV Skopje 4 - Skopje 5 | 0.20124 | 0.00054 | 0.04636 | 2e-05 | -0.11491 | 0.00072 | -0.0018 | -0.00086 | 0.00064 | 0.00055 | -0.25404 | 0.01917 | -0.00315 | 0.00301 | 0.07452 | -0.14141 | -0.00025 | -0.00538 | 0.00064 | -0.05597 | -0.01137 | 0.0086 | -0.00464 | -0.14231 | -0.02974 | 0.05801
[GR-AL] [DIR] TIE 400 kV Kardia - Zemblak | N-1 TIE 400 kV Skopje 5 - Urosevac | 0.21036 | 0.00063 | 0.0507 | 2e-05 | -0.12977 | 0.00079 | -0.00195 | -0.00095 | 0.0007 | 0.00061 | -0.27792 | 0.02087 | -0.00325 | 0.00329 | 0.0831 | -0.22234 | -0.00027 | -0.00593 | 0.00069 | -0.0622 | -0.01096 | 0.00945 | -0.00504 | -0.15973 | -0.03318 | 0.08321
[GR-AL] [DIR] TIE 400 kV Kardia - Zemblak | N-1 OHL 400 kV Habitabat NGCC - Babaeski | 0.18981 | 0.00042 | 0.04082 | 1e-05 | -0.09569 | 0.00063 | -0.0016 | -0.00076 | 0.00056 | 0.00049 | -0.22261 | 0.01701 | -0.00303 | 0.00265 | 0.06357 | -0.11796 | -0.00022 | -0.00468 | 0.00056 | -0.04801 | -0.01201 | 0.00751 | -0.00412 | -0.11917 | -0.02526 | 0.02578
[GR-AL] [DIR] TIE 400 kV Kardia - Zemblak | N-1 TIE 400 kV Tirana 2 – Podgorica 2 | 0.25337 | 0.00035 | 0.02845 | 1e-05 | -0.0718 | 0.00044 | -0.00108 | -0.00052 | 0.00039 | 0.00033 | -0.17839 | 0.01167 | -0.00182 | 0.00182 | 0.05131 | -0.08535 | -0.00015 | -0.00328 | 0.00038 | -0.03381 | -0.00621 | 0.00523 | -0.00279 | -0.09222 | -0.0184 | 0.0485
[GR-AL] [DIR] TIE 400 kV Kardia - Zemblak | N-1 OHL 400 kV Elbasan 2 - Tirana 2 | 0.19518 | 0.00031 | 0.03104 | 1e-05 | -0.07192 | 0.00048 | -0.00121 | -0.00057 | 0.00042 | 0.00037 | -0.16406 | 0.01291 | -0.00232 | 0.00201 | 0.05003 | -0.0877 | -0.00016 | -0.00353 | 0.00042 | -0.0361 | -0.00928 | 0.00568 | -0.00312 | -0.08958 | -0.01903 | 0.02066
[GR-AL] [DIR] TIE 400 kV Kardia - Zemblak | N-1 OHL 400 kV Vetren - Chervena Mogila | 0.19026 | 0.00043 | 0.04101 | 2e-05 | -0.09662 | 0.00064 | -0.00161 | -0.00076 | 0.00056 | 0.00049 | -0.22187 | 0.01708 | -0.00302 | 0.00267 | 0.06385 | -0.11732 | -0.00022 | -0.00471 | 0.00056 | -0.04819 | -0.0119 | 0.00756 | -0.00414 | -0.12071 | -0.0255 | 0.02621
[GR-AL] [DIR] TIE 400 kV Kardia - Zemblak | N-1 OHL 400 kV Plovdiv - Vetren | 0.19026 | 0.00043 | 0.04101 | 2e-05 | -0.09662 | 0.00064 | -0.00161 | -0.00076 | 0.00056 | 0.00049 | -0.22187 | 0.01708 | -0.00302 | 0.00267 | 0.06385 | -0.11732 | -0.00022 | -0.00471 | 0.00056 | -0.04819 | -0.0119 | 0.00756 | -0.00414 | -0.12071 | -0.0255 | 0.02621
[GR-AL] [DIR] TIE 400 kV Kardia - Zemblak | N-1 OHL 400 kV Maritsa Iztok 2 - Maritsa Iztok 3 | 0.18938 | 0.00041 | 0.04061 | 1e-05 | -0.096 | 0.00063 | -0.00159 | -0.00075 | 0.00056 | 0.00048 | -0.22312 | 0.01691 | -0.00304 | 0.00264 | 0.06326 | -0.11851 | -0.00021 | -0.00464 | 0.00056 | -0.04789 | -0.01223 | 0.00746 | -0.0041 | -0.12223 | -0.02488 | 0.02532
[GR-AL] [DIR] TIE 400 kV Kardia - Zemblak | N-1 OHL 400 kV Maritsa Iztok - Maritsa Iztok 3 ck. 1&2 | 0.19016 | 0.00042 | 0.04095 | 2e-05 | -0.09601 | 0.00064 | -0.00161 | -0.00076 | 0.00056 | 0.00049 | -0.22193 | 0.01706 | -0.00303 | 0.00266 | 0.06376 | -0.11747 | -0.00022 | -0.0047 | 0.00056 | -0.04814 | -0.01196 | 0.00754 | -0.00413 | -0.1207 | -0.0254 | 0.02607
[GR-AL] [DIR] TIE 400 kV Kardia - Zemblak | N-1 OHL 400 kV Maritsa Iztok - Plovdiv ck. 1&2 | 0.19032 | 0.00044 | 0.04115 | 2e-05 | -0.09663 | 0.00064 | -0.00161 | -0.00077 | 0.00057 | 0.00049 | -0.22236 | 0.01715 | -0.00299 | 0.00268 | 0.06403 | -0.11731 | -0.00022 | -0.00474 | 0.00056 | -0.04815 | -0.0116 | 0.0076 | -0.00415 | -0.12507 | -0.02591 | 0.02647
[GR-AL] [DIR] TIE 400 kV Kardia - Zemblak | N-1 OHL 400 kV Varna - Burgas ck. 1&2 | 0.18621 | 0.00035 | 0.03922 | 1e-05 | -0.10439 | 0.0006 | -0.00154 | -0.00072 | 0.00053 | 0.00046 | -0.22802 | 0.01632 | -0.00312 | 0.00253 | 0.06118 | -0.12277 | -0.00021 | -0.0044 | 0.00053 | -0.04684 | -0.01331 | 0.00713 | -0.00397 | -0.13162 | -0.02277 | 0.02226
[GR-AL] [DIR] TIE 400 kV Kardia - Zemblak | N-1 OHL 400 kV Burgas- Maritsa Iztok 2 | 0.18938 | 0.00041 | 0.04061 | 1e-05 | -0.09793 | 0.00063 | -0.00159 | -0.00075 | 0.00056 | 0.00048 | -0.22312 | 0.01691 | -0.00304 | 0.00264 | 0.06326 | -0.11851 | -0.00021 | -0.00464 | 0.00056 | -0.04789 | -0.01223 | 0.00746 | -0.0041 | -0.12223 | -0.02488 | 0.02532
[GR-AL] [DIR] TIE 400 kV Kardia - Zemblak | N-1 OHL 400 kV Sofia Zapad - Chervena Mogila ck. 1&2 | 0.18352 | 0.00041 | 0.0392 | 1e-05 | -0.09791 | 0.00061 | -0.00154 | -0.00073 | 0.00054 | 0.00047 | -0.23536 | 0.01637 | -0.00288 | 0.00255 | 0.06063 | -0.13013 | -0.00021 | -0.00452 | 0.00054 | -0.04482 | -0.0113 | 0.00724 | -0.00395 | -0.12756 | -0.02483 | 0.02074
[GR-AL] [DIR] TIE 400 kV Kardia - Zemblak | N-1 OHL 400 kV Chervena Mogila - Blagoevgrad ck. 1&2 | 0.18432 | 0.00041 | 0.03945 | 1e-05 | -0.09505 | 0.00061 | -0.00155 | -0.00073 | 0.00054 | 0.00047 | -0.23587 | 0.01646 | -0.00292 | 0.00257 | 0.06118 | -0.12604 | -0.00021 | -0.00453 | 0.00054 | -0.04584 | -0.01156 | 0.00727 | -0.00398 | -0.12316 | -0.02463 | 0.0223
[GR-AL] [DIR] TIE 400 kV Kardia - Zemblak | N-1 OHL 400 kV Kozloduy - Sofia Zapad ck. 1&2 | 0.1894 | 0.00042 | 0.04064 | 1e-05 | -0.09673 | 0.00063 | -0.00159 | -0.00075 | 0.00056 | 0.00048 | -0.2229 | 0.01693 | -0.00302 | 0.00264 | 0.06327 | -0.1185 | -0.00021 | -0.00465 | 0.00056 | -0.04742 | -0.01206 | 0.00748 | -0.0041 | -0.12022 | -0.02518 | 0.02525
[GR-AL] [DIR] TIE 400 kV Kardia - Zemblak | N-1 OHL 400 kV Filippoi - Komotini ck. 1&2 | 0.18101 | 0.00034 | 0.03792 | 1e-05 | -0.0846 | 0.00058 | -0.00149 | -0.0007 | 0.00052 | 0.00045 | -0.2401 | 0.0158 | -0.00301 | 0.00245 | 0.05889 | -0.13021 | -0.0002 | -0.00427 | 0.00052 | -0.04455 | -0.01282 | 0.0069 | -0.00384 | -0.08837 | -0.02227 | 0.01887
[GR-AL] [DIR] TIE 400 kV Kardia - Zemblak | N-1 OHL 400 kV Filippoi - Lagadas ck. 1&2 | 0.18858 | 0.00041 | 0.04042 | 1e-05 | -0.09414 | 0.00063 | -0.00159 | -0.00075 | 0.00056 | 0.00048 | -0.22497 | 0.01684 | -0.00302 | 0.00262 | 0.06292 | -0.11966 | -0.00021 | -0.00462 | 0.00055 | -0.04753 | -0.01212 | 0.00743 | -0.00408 | -0.11436 | -0.02484 | 0.02482
[GR-AL] [DIR] TIE 400 kV Kardia - Zemblak | N-1 OHL 400 kV Meliti - Amideo ck. 1&2 | 0.18381 | 0.00049 | 0.04135 | 2e-05 | -0.10325 | 0.00065 | -0.00161 | -0.00077 | 0.00057 | 0.0005 | -0.27336 | 0.01718 | -0.00281 | 0.0027 | 0.06504 | -0.06198 | -0.00022 | -0.00483 | 0.00057 | -0.04941 | -0.01003 | 0.00771 | -0.00415 | -0.13634 | -0.02686 | 0.03767
[GR-AL] [DIR] TIE 400 kV Kardia - Zemblak | N-1 OHL 400 kV Amideo - Lagadas ck. 1&2 | 0.18705 | 0.0004 | 0.04003 | 1e-05 | -0.09306 | 0.00062 | -0.00157 | -0.00074 | 0.00055 | 0.00048 | -0.22807 | 0.01668 | -0.003 | 0.0026 | 0.06224 | -0.12278 | -0.00021 | -0.00458 | 0.00055 | -0.04696 | -0.01202 | 0.00736 | -0.00404 | -0.11474 | -0.02463 | 0.02384
[GR-AL] [DIR] TIE 400 kV Kardia - Zemblak | N-1 OHL 400 kV Thessaloniki - Lagadas ck. 1&2 | 0.18575 | 0.00039 | 0.03959 | 1e-05 | -0.09123 | 0.00061 | -0.00155 | -0.00073 | 0.00054 | 0.00047 | -0.23171 | 0.0165 | -0.003 | 0.00257 | 0.06154 | -0.12249 | -0.00021 | -0.00451 | 0.00054 | -0.04637 | -0.01215 | 0.00726 | -0.004 | -0.11113 | -0.02419 | 0.02282
[GR-TR] [DIR] TIE 400 kV Nea Santa - Babaeski | BC | -0.03865 | -0.00035 | -0.01284 | 0 | 0.04795 | -0.00022 | 0.00047 | 0.00027 | -0.00019 | -0.00017 | -0.07899 | -0.00533 | 6e-05 | -0.00089 | -0.02061 | -0.05383 | 8e-05 | 0.00183 | -0.00019 | 0.01516 | -0.00366 | -0.00273 | 0.00122 | 0.38857 | 0.01331 | -0.03048
[GR-TR] [DIR] TIE 400 kV Nea Santa - Babaeski | N-1 TIE 400 kV Thessaloniki - Blagoevgrad | -0.04813 | -0.00038 | -0.01528 | -1e-05 | 0.05516 | -0.00026 | 0.00056 | 0.00032 | -0.00022 | -0.0002 | -0.10185 | -0.00632 | 0.00023 | -0.00104 | -0.02481 | -0.06688 | 9e-05 | 0.0021 | -0.00022 | 0.0189 | -0.00306 | -0.00318 | 0.00147 | 0.38346 | 0.01463 | -0.03652
[GR-TR] [DIR] TIE 400 kV Nea Santa - Babaeski | N-1 TIE 400 kV Thessaloniki - Dubrovo | -0.03949 | -0.00033 | -0.01267 | 0 | 0.04603 | -0.00022 | 0.00047 | 0.00027 | -0.00019 | -0.00016 | -0.08683 | -0.00527 | 0.00011 | -0.00087 | -0.02029 | -0.04989 | 7e-05 | 0.00178 | -0.00019 | 0.01481 | -0.00321 | -0.00268 | 0.00121 | 0.38374 | 0.01289 | -0.02866
[GR-TR] [DIR] TIE 400 kV Nea Santa - Babaeski | N-1 TIE 400 kV Meliti - Bitola | -0.04052 | -0.00033 | -0.01272 | 0 | 0.04585 | -0.00022 | 0.00047 | 0.00027 | -0.00019 | -0.00016 | -0.09416 | -0.0053 | 0.00013 | -0.00088 | -0.02023 | -0.03746 | 7e-05 | 0.00179 | -0.00019 | 0.01479 | -0.00309 | -0.00268 | 0.00122 | 0.38366 | 0.01287 | -0.02705
[GR-TR] [DIR] TIE 400 kV Nea Santa - Babaeski | N-1 TIE 400 kV Arachthos - Galatina | -0.03865 | -0.00035 | -0.01284 | 0 | 0.04795 | -0.00022 | 0.00047 | 0.00027 | -0.00019 | -0.00017 | -0.07899 | -0.00533 | 6e-05 | -0.00089 | -0.02061 | -0.05383 | 8e-05 | 0.00183 | -0.00019 | 0.01516 | -0.00366 | -0.00273 | 0.00122 | 0.38857 | 0.01331 | -0.03048
[GR-TR] [DIR] TIE 400 kV Nea Santa - Babaeski | N-1 TIE 400 kV Kardia - Zemblak / N-1 TIE 150 kV Mourtos - Bistrica | -0.02337 | -0.00032 | -0.00962 | 0 | 0.0404 | -0.00017 | 0.00034 | 0.00021 | -0.00015 | -0.00013 | -0.0976 | -0.00399 | -0.00017 | -0.00068 | -0.01559 | -0.06306 | 6e-05 | 0.00146 | -0.00015 | 0.01138 | -0.00461 | -0.00214 | 0.0009 | 0.37916 | 0.01132 | -0.02843
[GR-TR] [DIR] TIE 400 kV Nea Santa - Babaeski | N-1 OHL 400 kV Kosovo B - Urosevac | -0.03763 | -0.00033 | -0.01211 | 0 | 0.04536 | -0.00021 | 0.00044 | 0.00026 | -0.00018 | -0.00016 | -0.08345 | -0.00504 | 5e-05 | -0.00084 | -0.01913 | -0.06216 | 7e-05 | 0.00173 | -0.00018 | 0.0141 | -0.00358 | -0.00259 | 0.00115 | 0.38544 | 0.01272 | -0.02625
[GR-TR] [DIR] TIE 400 kV Nea Santa - Babaeski | N-1 TIE 400 kV Pec 3 - Ribarevina | -0.03932 | -0.00034 | -0.01235 | 0 | 0.04703 | -0.00022 | 0.00045 | 0.00026 | -0.00019 | -0.00016 | -0.07998 | -0.00514 | 2e-05 | -0.00085 | -0.01922 | -0.05519 | 7e-05 | 0.00177 | -0.00018 | 0.01456 | -0.00385 | -0.00264 | 0.00117 | 0.38764 | 0.01304 | -0.03266
[GR-TR] [DIR] TIE 400 kV Nea Santa - Babaeski | N-1 TIE 400 kV Maritsa 3 - Hamitabat 1 | -0.03206 | -0.00029 | -0.01065 | 0 | 0.03977 | -0.00018 | 0.00039 | 0.00023 | -0.00016 | -0.00014 | -0.06551 | -0.00442 | 5e-05 | -0.00073 | -0.0171 | -0.04464 | 6e-05 | 0.00151 | -0.00016 | 0.01257 | -0.00304 | -0.00227 | 0.00101 | 0.4929 | 0.01104 | -0.02528
[GR-TR] [DIR] TIE 400 kV Nea Santa - Babaeski | N-1 TIE 400 kV Maritsa 3 - Hamitabat 2 | -0.02889 | -0.00026 | -0.0096 | 0 | 0.03584 | -0.00017 | 0.00035 | 0.0002 | -0.00014 | -0.00012 | -0.05904 | -0.00399 | 5e-05 | -0.00066 | -0.01541 | -0.04024 | 6e-05 | 0.00137 | -0.00014 | 0.01133 | -0.00274 | -0.00204 | 0.00091 | 0.54298 | 0.00995 | -0.02278
[GR-TR] [DIR] TIE 400 kV Nea Santa - Babaeski | N-1 TIE 400 kV Sofia Zapad - Nis | -0.03943 | -0.00041 | -0.01397 | -1e-05 | 0.05654 | -0.00025 | 0.00051 | 0.0003 | -0.00021 | -0.00018 | -0.076 | -0.00581 | -5e-05 | -0.00097 | -0.02211 | -0.0522 | 8e-05 | 0.00204 | -0.00021 | 0.01786 | -0.0051 | -0.00303 | 0.00133 | 0.39515 | 0.01494 | -0.03283
[GR-TR] [DIR] TIE 400 kV Nea Santa - Babaeski | N-1 TIE 400 kV Kosovo B - Nis 2 | -0.04622 | -0.00035 | -0.01493 | -1e-05 | 0.04962 | -0.00025 | 0.00055 | 0.00031 | -0.00022 | -0.00019 | -0.08168 | -0.00614 | 0.00029 | -0.00101 | -0.0251 | -0.0578 | 9e-05 | 0.00202 | -0.00022 | 0.01738 | -0.00235 | -0.00306 | 0.00143 | 0.38913 | 0.01407 | -0.04231
[GR-TR] [DIR] TIE 400 kV Nea Santa - Babaeski | N-1 TIE 400 kV Vranje 4 - Stip | -0.04032 | -0.00033 | -0.01293 | 0 | 0.04561 | -0.00022 | 0.00048 | 0.00027 | -0.00019 | -0.00017 | -0.08352 | -0.00536 | 0.00015 | -0.00089 | -0.02101 | -0.05919 | 8e-05 | 0.0018 | -0.00019 | 0.0149 | -0.00295 | -0.00271 | 0.00123 | 0.38562 | 0.01296 | -0.03138
[GR-TR] [DIR] TIE 400 kV Nea Santa - Babaeski | N-1 OHL 400 kV Vranje 4 - Leskovac 2 | -0.03985 | -0.00034 | -0.01291 | 0 | 0.04627 | -0.00022 | 0.00047 | 0.00027 | -0.00019 | -0.00017 | -0.08225 | -0.00535 | 0.00012 | -0.00089 | -0.0209 | -0.05769 | 8e-05 | 0.00181 | -0.00019 | 0.01497 | -0.00315 | -0.00272 | 0.00123 | 0.38644 | 0.01306 | -0.03113
[GR-TR] [DIR] TIE 400 kV Nea Santa - Babaeski | N-1 OHL 400 kV Nis 2 - Leskovac 2 | -0.03967 | -0.00034 | -0.0129 | 0 | 0.04652 | -0.00022 | 0.00047 | 0.00027 | -0.00019 | -0.00017 | -0.08175 | -0.00535 | 0.00012 | -0.00089 | -0.02085 | -0.0571 | 8e-05 | 0.00181 | -0.00019 | 0.015 | -0.00323 | -0.00272 | 0.00123 | 0.38677 | 0.0131 | -0.03103
[GR-TR] [DIR] TIE 400 kV Nea Santa - Babaeski | N-1 OHL 400 kV Bitola 2 - Dubrovo | -0.03966 | -0.00035 | -0.01303 | 0 | 0.04812 | -0.00023 | 0.00048 | 0.00028 | -0.00019 | -0.00017 | -0.08207 | -0.00541 | 9e-05 | -0.0009 | -0.02095 | -0.05705 | 8e-05 | 0.00184 | -0.00019 | 0.01538 | -0.00352 | -0.00276 | 0.00124 | 0.38808 | 0.01337 | -0.03081
[GR-TR] [DIR] TIE 400 kV Nea Santa - Babaeski | N-1 OHL 400 kV Dubrovo - Stip | -0.0458 | -0.00035 | -0.01452 | -1e-05 | 0.05009 | -0.00025 | 0.00054 | 0.0003 | -0.00021 | -0.00018 | -0.09276 | -0.006 | 0.00024 | -0.00099 | -0.02383 | -0.06952 | 8e-05 | 0.00199 | -0.00021 | 0.01722 | -0.00271 | -0.00301 | 0.00139 | 0.38602 | 0.01394 | -0.03651
[GR-TR] [DIR] TIE 400 kV Nea Santa - Babaeski | N-1 TIE 400 kV Chervena Mogila - Stip | -0.0433 | -0.00039 | -0.01451 | -1e-05 | 0.05469 | -0.00025 | 0.00053 | 0.00031 | -0.00022 | -0.00019 | -0.08476 | -0.00601 | 9e-05 | -0.001 | -0.02343 | -0.06409 | 9e-05 | 0.00205 | -0.00022 | 0.01793 | -0.00397 | -0.00308 | 0.00138 | 0.39162 | 0.01469 | -0.03562
[GR-TR] [DIR] TIE 400 kV Nea Santa - Babaeski | N-1 OHL 400 kV Skopje 4 - Skopje 5 | -0.03688 | -0.00033 | -0.01197 | 0 | 0.04495 | -0.00021 | 0.00044 | 0.00026 | -0.00018 | -0.00016 | -0.08412 | -0.005 | 5e-05 | -0.00083 | -0.01889 | -0.05765 | 7e-05 | 0.00172 | -0.00018 | 0.01391 | -0.00357 | -0.00256 | 0.00114 | 0.38495 | 0.01262 | -0.02537
[GR-TR] [DIR] TIE 400 kV Nea Santa - Babaeski | N-1 TIE 400 kV Skopje 5 - Urosevac | -0.03553 | -0.00032 | -0.01133 | 0 | 0.04275 | -0.0002 | 0.00042 | 0.00024 | -0.00017 | -0.00015 | -0.08765 | -0.00474 | 3e-05 | -0.00079 | -0.01762 | -0.07005 | 7e-05 | 0.00163 | -0.00017 | 0.01299 | -0.00351 | -0.00244 | 0.00108 | 0.38237 | 0.01211 | -0.02163
[GR-TR] [DIR] TIE 400 kV Nea Santa - Babaeski | N-1 OHL 400 kV Habitabat NGCC - Babaeski | -0.03176 | -0.00029 | -0.01055 | 0 | 0.0394 | -0.00018 | 0.00039 | 0.00022 | -0.00016 | -0.00014 | -0.06489 | -0.00438 | 5e-05 | -0.00073 | -0.01693 | -0.04422 | 6e-05 | 0.0015 | -0.00016 | 0.01245 | -0.00301 | -0.00225 | 0.001 | 0.3775 | 0.01094 | -0.02504
[GR-TR] [DIR] TIE 400 kV Nea Santa - Babaeski | N-1 TIE 400 kV Tirana 2 – Podgorica 2 | -0.04523 | -0.00034 | -0.01154 | 0 | 0.04543 | -0.0002 | 0.00042 | 0.00025 | -0.00017 | -0.00015 | -0.08352 | -0.00477 | -6e-05 | -0.0008 | -0.01932 | -0.05717 | 7e-05 | 0.00168 | -0.00017 | 0.01367 | -0.00426 | -0.00249 | 0.00108 | 0.38571 | 0.01259 | -0.03282
[GR-TR] [DIR] TIE 400 kV Nea Santa - Babaeski | N-1 OHL 400 kV Elbasan 2 - Tirana 2 | -0.03903 | -0.00034 | -0.01211 | 0 | 0.04617 | -0.00021 | 0.00044 | 0.00026 | -0.00018 | -0.00016 | -0.08325 | -0.00503 | 1e-05 | -0.00084 | -0.0196 | -0.05603 | 7e-05 | 0.00174 | -0.00018 | 0.01427 | -0.00386 | -0.0026 | 0.00115 | 0.38635 | 0.01285 | -0.03008
[GR-TR] [DIR] TIE 400 kV Nea Santa - Babaeski | N-1 OHL 400 kV Elbasan 2 - Zemblak | -0.02947 | -0.00033 | -0.01064 | 0 | 0.04279 | -0.00019 | 0.00038 | 0.00023 | -0.00016 | -0.00014 | -0.09114 | -0.00442 | -0.0001 | -0.00074 | -0.01722 | -0.06015 | 6e-05 | 0.00157 | -0.00016 | 0.01257 | -0.0043 | -0.00233 | 0.001 | 0.38213 | 0.01195 | -0.02909
[GR-TR] [DIR] TIE 400 kV Nea Santa - Babaeski | N-1 OHL 400 kV Vetren - Chervena Mogila | -0.04004 | -0.00039 | -0.01368 | -1e-05 | 0.05392 | -0.00024 | 0.0005 | 0.00029 | -0.00021 | -0.00018 | -0.07963 | -0.0057 | -1e-05 | -0.00095 | -0.02182 | -0.05585 | 8e-05 | 0.00198 | -0.00021 | 0.01576 | -0.00458 | -0.00295 | 0.0013 | 0.40007 | 0.0148 | -0.03237
[GR-TR] [DIR] TIE 400 kV Nea Santa - Babaeski | N-1 OHL 400 kV Plovdiv - Vetren | -0.04004 | -0.00039 | -0.01368 | -1e-05 | 0.05392 | -0.00024 | 0.0005 | 0.00029 | -0.00021 | -0.00018 | -0.07963 | -0.0057 | -1e-05 | -0.00095 | -0.02182 | -0.05585 | 8e-05 | 0.00198 | -0.00021 | 0.01576 | -0.00458 | -0.00295 | 0.0013 | 0.40007 | 0.0148 | -0.03237
[GR-TR] [DIR] TIE 400 kV Nea Santa - Babaeski | N-1 OHL 400 kV Maritsa Iztok 2 - Maritsa Iztok 3 | -0.0369 | -0.00032 | -0.01208 | 0 | 0.04772 | -0.00021 | 0.00044 | 0.00025 | -0.00018 | -0.00016 | -0.07623 | -0.00501 | 0.0001 | -0.00083 | -0.01948 | -0.05147 | 7e-05 | 0.0017 | -0.00018 | 0.01457 | -0.00309 | -0.00255 | 0.00115 | 0.39445 | 0.01218 | -0.0288
[GR-TR] [DIR] TIE 400 kV Nea Santa - Babaeski | N-1 OHL 400 kV Maritsa Iztok - Maritsa Iztok 3 ck. 1&2 | -0.04053 | -0.00043 | -0.01424 | -1e-05 | 0.03991 | -0.00025 | 0.00052 | 0.00031 | -0.00022 | -0.00019 | -0.07893 | -0.00595 | -0.00011 | -0.001 | -0.02252 | -0.05614 | 9e-05 | 0.00211 | -0.00022 | 0.01561 | -0.00559 | -0.00312 | 0.00134 | 0.48706 | 0.01625 | -0.03336
[GR-TR] [DIR] TIE 400 kV Nea Santa - Babaeski | N-1 OHL 400 kV Maritsa Iztok - Plovdiv ck. 1&2 | -0.03956 | -0.00043 | -0.01394 | -1e-05 | 0.05065 | -0.00025 | 0.00051 | 0.0003 | -0.00021 | -0.00018 | -0.07681 | -0.00583 | -0.00012 | -0.00098 | -0.02204 | -0.05477 | 8e-05 | 0.00207 | -0.00021 | 0.0152 | -0.00557 | -0.00306 | 0.00131 | 0.41557 | 0.016 | -0.03263
[GR-TR] [DIR] TIE 400 kV Nea Santa - Babaeski | N-1 OHL 400 kV Varna - Burgas ck. 1&2 | -0.03237 | -0.00023 | -0.0101 | 0 | 0.06124 | -0.00017 | 0.00037 | 0.00021 | -0.00015 | -0.00013 | -0.06923 | -0.00416 | 0.00021 | -0.00068 | -0.01651 | -0.04539 | 6e-05 | 0.00136 | -0.00015 | 0.01308 | -0.00153 | -0.00207 | 0.00097 | 0.40766 | 0.00916 | -0.02442
[GR-TR] [DIR] TIE 400 kV Nea Santa - Babaeski | N-1 OHL 400 kV Burgas- Maritsa Iztok 2 | -0.0369 | -0.00032 | -0.01208 | 0 | 0.05223 | -0.00021 | 0.00044 | 0.00025 | -0.00018 | -0.00016 | -0.07623 | -0.00501 | 0.0001 | -0.00083 | -0.01948 | -0.05147 | 7e-05 | 0.0017 | -0.00018 | 0.01457 | -0.00309 | -0.00255 | 0.00115 | 0.39445 | 0.01218 | -0.0288
[GR-TR] [DIR] TIE 400 kV Nea Santa - Babaeski | N-1 OHL 400 kV Sofia Zapad - Chervena Mogila ck. 1&2 | -0.04306 | -0.00036 | -0.01399 | -1e-05 | 0.04675 | -0.00024 | 0.00052 | 0.00029 | -0.00021 | -0.00018 | -0.08794 | -0.00579 | 0.00016 | -0.00096 | -0.02269 | -0.06225 | 8e-05 | 0.00194 | -0.00021 | 0.01737 | -0.00321 | -0.00293 | 0.00134 | 0.38333 | 0.01367 | -0.03401
[GR-TR] [DIR] TIE 400 kV Nea Santa - Babaeski | N-1 OHL 400 kV Chervena Mogila - Blagoevgrad ck. 1&2 | -0.0452 | -0.00037 | -0.0145 | -1e-05 | 0.04914 | -0.00025 | 0.00054 | 0.0003 | -0.00021 | -0.00019 | -0.09468 | -0.006 | 0.00018 | -0.00099 | -0.0235 | -0.06345 | 8e-05 | 0.00201 | -0.00021 | 0.01775 | -0.00319 | -0.00303 | 0.00139 | 0.38467 | 0.01415 | -0.03469
[GR-TR] [DIR] TIE 400 kV Nea Santa - Babaeski | N-1 OHL 400 kV Kozloduy - Sofia Zapad ck. 1&2 | -0.03962 | -0.00036 | -0.01323 | 0 | 0.04713 | -0.00023 | 0.00049 | 0.00028 | -0.0002 | -0.00017 | -0.08026 | -0.00549 | 7e-05 | -0.00091 | -0.02124 | -0.05515 | 8e-05 | 0.00188 | -0.0002 | 0.01611 | -0.00377 | -0.00281 | 0.00126 | 0.38789 | 0.01357 | -0.03152
[GR-TR] [DIR] TIE 400 kV Nea Santa - Babaeski | N-1 OHL 400 kV Filippoi - Lagadas ck. 1&2 | -0.0341 | -0.00031 | -0.01133 | 0 | 0.04222 | -0.0002 | 0.00042 | 0.00024 | -0.00017 | -0.00015 | -0.07009 | -0.00471 | 6e-05 | -0.00078 | -0.01819 | -0.04749 | 7e-05 | 0.00161 | -0.00017 | 0.01337 | -0.00325 | -0.00241 | 0.00108 | 0.37294 | 0.01177 | -0.0269
[GR-TR] [DIR] TIE 400 kV Nea Santa - Babaeski | N-1 OHL 400 kV Meliti - Amideo ck. 1&2 | -0.04052 | -0.00033 | -0.01272 | 0 | 0.04585 | -0.00022 | 0.00047 | 0.00027 | -0.00019 | -0.00016 | -0.09416 | -0.0053 | 0.00013 | -0.00088 | -0.02023 | -0.03746 | 7e-05 | 0.00179 | -0.00019 | 0.01479 | -0.00309 | -0.00268 | 0.00122 | 0.38366 | 0.01287 | -0.02705
[GR-TR] [DIR] TIE 400 kV Nea Santa - Babaeski | N-1 OHL 400 kV Amideo - Lagadas ck. 1&2 | -0.03634 | -0.00034 | -0.01216 | 0 | 0.04568 | -0.00021 | 0.00045 | 0.00026 | -0.00018 | -0.00016 | -0.07439 | -0.00506 | 4e-05 | -0.00084 | -0.01949 | -0.04986 | 7e-05 | 0.00174 | -0.00018 | 0.01428 | -0.00363 | -0.0026 | 0.00116 | 0.38485 | 0.01276 | -0.02883
[GR-TR] [DIR] TIE 400 kV Nea Santa - Babaeski | N-1 OHL 400 kV Thessaloniki - Lagadas ck. 1&2 | -0.03395 | -0.00032 | -0.0114 | 0 | 0.04274 | -0.0002 | 0.00042 | 0.00024 | -0.00017 | -0.00015 | -0.06851 | -0.00474 | 3e-05 | -0.00079 | -0.01825 | -0.04848 | 7e-05 | 0.00163 | -0.00017 | 0.01327 | -0.00348 | -0.00244 | 0.00108 | 0.37938 | 0.01204 | -0.02703
[GR-BG] [OPP] TIE 400 kV Thessaloniki - Blagoevgrad | BC | 0.06641 | 0.00019 | 0.0171 | 1e-05 | -0.0505 | 0.00026 | -0.00066 | -0.00031 | 0.00023 | 0.0002 | 0.1602 | 0.0069 | -0.00116 | 0.00108 | 0.02944 | 0.09147 | -9e-05 | -0.00192 | 0.00023 | -0.02617 | -0.00425 | 0.00312 | -0.00171 | 0.03574 | -0.0092 | 0.04232
[GR-BG] [OPP] TIE 400 kV Thessaloniki - Blagoevgrad | N-1 TIE 400 kV Meliti - Bitola | 0.07175 | 0.00014 | 0.01675 | 1e-05 | -0.04446 | 0.00025 | -0.00065 | -0.0003 | 0.00022 | 0.00019 | 0.2036 | 0.00679 | -0.00134 | 0.00105 | 0.02835 | 0.04463 | -9e-05 | -0.00181 | 0.00022 | -0.0251 | -0.0059 | 0.00298 | -0.00169 | 0.04979 | -0.00794 | 0.0325
[GR-BG] [OPP] TIE 400 kV Thessaloniki - Blagoevgrad | N-1 TIE 400 kV Thessaloniki - Dubrovo | 0.06882 | 0.00014 | 0.01661 | 1e-05 | -0.04492 | 0.00025 | -0.00064 | -0.0003 | 0.00022 | 0.00019 | 0.18292 | 0.0067 | -0.00129 | 0.00104 | 0.02851 | 0.08005 | -8e-05 | -0.0018 | 0.00022 | -0.02516 | -0.00556 | 0.00296 | -0.00167 | 0.04973 | -0.00797 | 0.03704
[GR-BG] [OPP] TIE 400 kV Thessaloniki - Blagoevgrad | N-1 TIE 400 kV Kardia - Zemblak / N-1 TIE 150 kV Mourtos - Bistrica | 0.03003 | 0.00011 | 0.00943 | 0 | -0.03252 | 0.00014 | -0.00036 | -0.00017 | 0.00012 | 0.00011 | 0.2045 | 0.00371 | -0.00059 | 0.00059 | 0.01748 | 0.11344 | -5e-05 | -0.00104 | 0.00012 | -0.01716 | -0.00201 | 0.00171 | -0.00093 | 0.05814 | -0.00445 | 0.03743
[GR-BG] [OPP] TIE 400 kV Thessaloniki - Blagoevgrad | N-1 TIE 400 kV Arachthos - Galatina | 0.06641 | 0.00019 | 0.0171 | 1e-05 | -0.0505 | 0.00026 | -0.00066 | -0.00031 | 0.00023 | 0.0002 | 0.1602 | 0.0069 | -0.00116 | 0.00108 | 0.02944 | 0.09147 | -9e-05 | -0.00192 | 0.00023 | -0.02617 | -0.00425 | 0.00312 | -0.00171 | 0.03574 | -0.0092 | 0.04232
[GR-BG] [OPP] TIE 400 kV Thessaloniki - Blagoevgrad | N-1 TIE 400 kV Nea Santa - Babaeski | 0.07153 | 0.00024 | 0.0188 | 1e-05 | -0.05685 | 0.00029 | -0.00072 | -0.00035 | 0.00026 | 0.00022 | 0.17066 | 0.0076 | -0.00117 | 0.0012 | 0.03217 | 0.0986 | -0.0001 | -0.00216 | 0.00025 | -0.02818 | -0.00377 | 0.00348 | -0.00187 | -0.0157 | -0.01096 | 0.04635
[GR-BG] [OPP] TIE 400 kV Thessaloniki - Blagoevgrad | N-1 OHL 400 kV Kosovo B - Urosevac | 0.06429 | 0.00016 | 0.01559 | 1e-05 | -0.04514 | 0.00024 | -0.0006 | -0.00028 | 0.00021 | 0.00018 | 0.16937 | 0.0063 | -0.00112 | 0.00099 | 0.02638 | 0.10863 | -8e-05 | -0.00173 | 0.00021 | -0.024 | -0.00442 | 0.00282 | -0.00156 | 0.04218 | -0.00796 | 0.03361
[GR-BG] [OPP] TIE 400 kV Thessaloniki - Blagoevgrad | N-1 TIE 400 kV Pec 3 - Ribarevina | 0.06696 | 0.00019 | 0.01668 | 1e-05 | -0.04973 | 0.00025 | -0.00064 | -0.0003 | 0.00022 | 0.00019 | 0.16103 | 0.00673 | -0.00113 | 0.00106 | 0.02827 | 0.09261 | -9e-05 | -0.00188 | 0.00022 | -0.02567 | -0.0041 | 0.00305 | -0.00167 | 0.03652 | -0.00897 | 0.04414
[GR-BG] [OPP] TIE 400 kV Thessaloniki - Blagoevgrad | N-1 TIE 400 kV Maritsa 3 - Hamitabat 1 | 0.06728 | 0.0002 | 0.01739 | 1e-05 | -0.05158 | 0.00026 | -0.00067 | -0.00032 | 0.00023 | 0.0002 | 0.16199 | 0.00702 | -0.00116 | 0.0011 | 0.0299 | 0.09269 | -9e-05 | -0.00196 | 0.00023 | -0.02651 | -0.00417 | 0.00318 | -0.00173 | 0.04956 | -0.0095 | 0.04301
[GR-BG] [OPP] TIE 400 kV Thessaloniki - Blagoevgrad | N-1 TIE 400 kV Maritsa 3 - Hamitabat 2 | 0.0677 | 0.0002 | 0.01753 | 1e-05 | -0.0521 | 0.00027 | -0.00067 | -0.00032 | 0.00024 | 0.0002 | 0.16284 | 0.00708 | -0.00116 | 0.00111 | 0.03013 | 0.09327 | -9e-05 | -0.00198 | 0.00024 | -0.02668 | -0.00413 | 0.00321 | -0.00175 | 0.05619 | -0.00964 | 0.04334
[GR-BG] [OPP] TIE 400 kV Thessaloniki - Blagoevgrad | N-1 TIE 400 kV Sofia Zapad - Nis | 0.06923 | 0.00041 | 0.02123 | 1e-05 | -0.08191 | 0.00034 | -0.0008 | -0.00042 | 0.0003 | 0.00026 | 0.14928 | 0.00864 | -0.00073 | 0.0014 | 0.03491 | 0.0855 | -0.00012 | -0.00269 | 0.0003 | -0.03603 | 0.00099 | 0.00422 | -0.0021 | 0.01168 | -0.01515 | 0.05093
[GR-BG] [OPP] TIE 400 kV Thessaloniki - Blagoevgrad | N-1 TIE 400 kV Kosovo B - Nis 2 | 0.08654 | 0.00019 | 0.02267 | 1e-05 | -0.05494 | 0.00033 | -0.00087 | -0.0004 | 0.0003 | 0.00026 | 0.16735 | 0.00904 | -0.00175 | 0.00141 | 0.04139 | 0.10203 | -0.00011 | -0.00243 | 0.0003 | -0.03208 | -0.00776 | 0.00399 | -0.00225 | 0.03423 | -0.0112 | 0.07382
[GR-BG] [OPP] TIE 400 kV Thessaloniki - Blagoevgrad | N-1 TIE 400 kV Vranje 4 - Stip | 0.0692 | 0.00016 | 0.01726 | 1e-05 | -0.04656 | 0.00026 | -0.00066 | -0.00031 | 0.00023 | 0.0002 | 0.1678 | 0.00695 | -0.0013 | 0.00108 | 0.0301 | 0.10048 | -9e-05 | -0.00188 | 0.00023 | -0.02573 | -0.00544 | 0.00309 | -0.00173 | 0.04069 | -0.0086 | 0.04383
[GR-BG] [OPP] TIE 400 kV Thessaloniki - Blagoevgrad | N-1 OHL 400 kV Vranje 4 - Leskovac 2 | 0.06842 | 0.00017 | 0.01721 | 1e-05 | -0.04767 | 0.00026 | -0.00066 | -0.00031 | 0.00023 | 0.0002 | 0.16567 | 0.00693 | -0.00126 | 0.00108 | 0.02991 | 0.09795 | -9e-05 | -0.00189 | 0.00023 | -0.02585 | -0.00511 | 0.0031 | -0.00172 | 0.0393 | -0.00877 | 0.04341
[GR-BG] [OPP] TIE 400 kV Thessaloniki - Blagoevgrad | N-1 OHL 400 kV Nis 2 - Leskovac 2 | 0.06811 | 0.00017 | 0.01719 | 1e-05 | -0.0481 | 0.00026 | -0.00066 | -0.00031 | 0.00023 | 0.0002 | 0.16484 | 0.00693 | -0.00124 | 0.00108 | 0.02984 | 0.09697 | -9e-05 | -0.0019 | 0.00023 | -0.0259 | -0.00498 | 0.0031 | -0.00172 | 0.03876 | -0.00883 | 0.04324
[GR-BG] [OPP] TIE 400 kV Thessaloniki - Blagoevgrad | N-1 OHL 400 kV Bitola 2 - Dubrovo | 0.06953 | 0.00019 | 0.01769 | 1e-05 | -0.05101 | 0.00027 | -0.00068 | -0.00032 | 0.00024 | 0.00021 | 0.16978 | 0.00714 | -0.00123 | 0.00112 | 0.03048 | 0.10147 | -9e-05 | -0.00198 | 0.00024 | -0.02684 | -0.00469 | 0.00321 | -0.00177 | 0.03725 | -0.00936 | 0.04334
[GR-BG] [OPP] TIE 400 kV Thessaloniki - Blagoevgrad | N-1 OHL 400 kV Dubrovo - Stip | 0.08886 | 0.0002 | 0.02237 | 1e-05 | -0.0572 | 0.00033 | -0.00086 | -0.0004 | 0.0003 | 0.00026 | 0.20345 | 0.00898 | -0.0017 | 0.0014 | 0.03952 | 0.14074 | -0.00011 | -0.00243 | 0.00029 | -0.03265 | -0.00724 | 0.00398 | -0.00223 | 0.04374 | -0.01117 | 0.06124
[GR-BG] [OPP] TIE 400 kV Thessaloniki - Blagoevgrad | N-1 TIE 400 kV Chervena Mogila - Stip | 0.08385 | 0.00034 | 0.02338 | 1e-05 | -0.07578 | 0.00036 | -0.00089 | -0.00044 | 0.00032 | 0.00028 | 0.18186 | 0.00945 | -0.00127 | 0.0015 | 0.04001 | 0.12999 | -0.00012 | -0.00276 | 0.00032 | -0.03658 | -0.00309 | 0.00441 | -0.00232 | 0.02426 | -0.01437 | 0.06164
[GR-BG] [OPP] TIE 400 kV Thessaloniki - Blagoevgrad | N-1 OHL 400 kV Skopje 4 - Skopje 5 | 0.06271 | 0.00015 | 0.01529 | 1e-05 | -0.04423 | 0.00023 | -0.00059 | -0.00028 | 0.0002 | 0.00018 | 0.1709 | 0.00619 | -0.00112 | 0.00097 | 0.02585 | 0.09944 | -8e-05 | -0.00169 | 0.0002 | -0.02356 | -0.00446 | 0.00277 | -0.00154 | 0.04328 | -0.00774 | 0.03166
[GR-BG] [OPP] TIE 400 kV Thessaloniki - Blagoevgrad | N-1 TIE 400 kV Skopje 5 - Urosevac | 0.06005 | 0.00012 | 0.01402 | 1e-05 | -0.0399 | 0.00021 | -0.00055 | -0.00025 | 0.00019 | 0.00016 | 0.17782 | 0.0057 | -0.00109 | 0.00089 | 0.02334 | 0.12446 | -7e-05 | -0.00153 | 0.00019 | -0.02175 | -0.00457 | 0.00252 | -0.00142 | 0.04834 | -0.00674 | 0.02433
[GR-BG] [OPP] TIE 400 kV Thessaloniki - Blagoevgrad | N-1 OHL 400 kV Habitabat NGCC - Babaeski | 0.06732 | 0.0002 | 0.0174 | 1e-05 | -0.05163 | 0.00027 | -0.00067 | -0.00032 | 0.00023 | 0.0002 | 0.16207 | 0.00702 | -0.00116 | 0.00111 | 0.02992 | 0.09274 | -9e-05 | -0.00197 | 0.00023 | -0.02653 | -0.00417 | 0.00319 | -0.00174 | 0.03428 | -0.00951 | 0.04304
[GR-BG] [OPP] TIE 400 kV Thessaloniki - Blagoevgrad | N-1 TIE 400 kV Tirana 2 – Podgorica 2 | 0.08064 | 0.00017 | 0.01429 | 1e-05 | -0.04503 | 0.00022 | -0.00054 | -0.00026 | 0.00019 | 0.00016 | 0.17 | 0.00569 | -0.00089 | 0.00089 | 0.02664 | 0.0987 | -7e-05 | -0.0016 | 0.00019 | -0.02295 | -0.00295 | 0.0026 | -0.00141 | 0.04192 | -0.00763 | 0.04737
[GR-BG] [OPP] TIE 400 kV Thessaloniki - Blagoevgrad | N-1 OHL 400 kV Elbasan 2 - Tirana 2 | 0.06729 | 0.00017 | 0.01536 | 1e-05 | -0.04626 | 0.00023 | -0.00059 | -0.00028 | 0.00021 | 0.00018 | 0.17034 | 0.00617 | -0.00103 | 0.00097 | 0.02703 | 0.09669 | -8e-05 | -0.00172 | 0.0002 | -0.02406 | -0.00378 | 0.0028 | -0.00153 | 0.04102 | -0.00808 | 0.04137
[GR-BG] [OPP] TIE 400 kV Thessaloniki - Blagoevgrad | N-1 OHL 400 kV Elbasan 2 - Zemblak | 0.04454 | 0.00014 | 0.01187 | 0 | -0.03821 | 0.00018 | -0.00045 | -0.00021 | 0.00016 | 0.00014 | 0.18911 | 0.00472 | -0.00077 | 0.00074 | 0.02136 | 0.1065 | -6e-05 | -0.00132 | 0.00016 | -0.02002 | -0.00273 | 0.00216 | -0.00118 | 0.05105 | -0.00595 | 0.03902
[GR-BG] [OPP] TIE 400 kV Thessaloniki - Blagoevgrad | N-1 OHL 400 kV Vetren - Chervena Mogila | 0.06446 | 0.00013 | 0.01591 | 1e-05 | -0.04211 | 0.00024 | -0.00062 | -0.00028 | 0.00021 | 0.00018 | 0.1593 | 0.00639 | -0.00126 | 0.00099 | 0.02775 | 0.08864 | -8e-05 | -0.0017 | 0.00021 | -0.02532 | -0.00554 | 0.00282 | -0.0016 | 0.05192 | -0.0071 | 0.03965
[GR-BG] [OPP] TIE 400 kV Thessaloniki - Blagoevgrad | N-1 OHL 400 kV Plovdiv - Vetren | 0.06446 | 0.00013 | 0.01591 | 1e-05 | -0.04211 | 0.00024 | -0.00062 | -0.00028 | 0.00021 | 0.00018 | 0.1593 | 0.00639 | -0.00126 | 0.00099 | 0.02775 | 0.08864 | -8e-05 | -0.0017 | 0.00021 | -0.02532 | -0.00554 | 0.00282 | -0.0016 | 0.05192 | -0.0071 | 0.03965
[GR-BG] [OPP] TIE 400 kV Thessaloniki - Blagoevgrad | N-1 OHL 400 kV Maritsa Iztok 2 - Maritsa Iztok 3 | 0.06709 | 0.0002 | 0.01739 | 1e-05 | -0.05059 | 0.00027 | -0.00067 | -0.00032 | 0.00023 | 0.0002 | 0.16127 | 0.00702 | -0.00114 | 0.00111 | 0.02988 | 0.09239 | -9e-05 | -0.00197 | 0.00023 | -0.0264 | -0.00403 | 0.00319 | -0.00173 | 0.03802 | -0.00964 | 0.04297
[GR-BG] [OPP] TIE 400 kV Thessaloniki - Blagoevgrad | N-1 OHL 400 kV Maritsa Iztok - Maritsa Iztok 3 ck. 1&2 | 0.06625 | 0.00018 | 0.01698 | 1e-05 | -0.05117 | 0.00026 | -0.00065 | -0.00031 | 0.00023 | 0.0002 | 0.16021 | 0.00685 | -0.00117 | 0.00107 | 0.02928 | 0.09128 | -9e-05 | -0.0019 | 0.00023 | -0.02613 | -0.00442 | 0.00309 | -0.0017 | 0.04401 | -0.00895 | 0.04208
[GR-BG] [OPP] TIE 400 kV Thessaloniki - Blagoevgrad | N-1 OHL 400 kV Maritsa Iztok - Plovdiv ck. 1&2 | 0.06529 | 9e-05 | 0.01572 | 1e-05 | -0.04716 | 0.00023 | -0.00061 | -0.00027 | 0.0002 | 0.00018 | 0.16291 | 0.00628 | -0.00138 | 0.00097 | 0.02767 | 0.09031 | -8e-05 | -0.00162 | 0.0002 | -0.02612 | -0.00662 | 0.00272 | -0.00159 | 0.06926 | -0.00586 | 0.03964
[GR-BG] [OPP] TIE 400 kV Thessaloniki - Blagoevgrad | N-1 OHL 400 kV Varna - Burgas ck. 1&2 | 0.06949 | 0.00025 | 0.01844 | 1e-05 | -0.044 | 0.00029 | -0.0007 | -0.00034 | 0.00025 | 0.00022 | 0.16498 | 0.00747 | -0.00109 | 0.00118 | 0.03144 | 0.0956 | -0.0001 | -0.00215 | 0.00025 | -0.02719 | -0.00321 | 0.00344 | -0.00183 | 0.04509 | -0.01123 | 0.04528
[GR-BG] [OPP] TIE 400 kV Thessaloniki - Blagoevgrad | N-1 OHL 400 kV Burgas- Maritsa Iztok 2 | 0.06709 | 0.0002 | 0.01739 | 1e-05 | -0.04885 | 0.00027 | -0.00067 | -0.00032 | 0.00023 | 0.0002 | 0.16127 | 0.00702 | -0.00114 | 0.00111 | 0.02988 | 0.09239 | -9e-05 | -0.00197 | 0.00023 | -0.0264 | -0.00403 | 0.00319 | -0.00173 | 0.03802 | -0.00964 | 0.04297
[GR-BG] [OPP] TIE 400 kV Thessaloniki - Blagoevgrad | N-1 OHL 400 kV Sofia Zapad - Chervena Mogila ck. 1&2 | 0.0469 | 0.00016 | 0.01199 | 0 | -0.05585 | 0.00019 | -0.00046 | -0.00022 | 0.00016 | 0.00014 | 0.12061 | 0.00489 | -0.00072 | 0.00077 | 0.02025 | 0.05423 | -6e-05 | -0.0014 | 0.00016 | -0.01638 | -0.00226 | 0.00224 | -0.00119 | 0.01258 | -0.00761 | 0.0267
[GR-BG] [OPP] TIE 400 kV Thessaloniki - Blagoevgrad | N-1 OHL 400 kV Chervena Mogila - Blagoevgrad ck. 1&2 | 0.02081 | 7e-05 | 0.00549 | 0 | -0.04225 | 9e-05 | -0.00021 | -0.0001 | 8e-05 | 7e-05 | 0.05083 | 0.00223 | -0.00032 | 0.00035 | 0.00931 | 0.02445 | -3e-05 | -0.00064 | 7e-05 | -0.00814 | -0.00097 | 0.00103 | -0.00055 | 0.00861 | -0.00336 | 0.01296
[GR-BG] [OPP] TIE 400 kV Thessaloniki - Blagoevgrad | N-1 OHL 400 kV Kozloduy - Sofia Zapad ck. 1&2 | 0.06406 | 0.00017 | 0.01615 | 1e-05 | -0.0525 | 0.00024 | -0.00062 | -0.00029 | 0.00022 | 0.00019 | 0.15711 | 0.00652 | -0.00115 | 0.00102 | 0.02792 | 0.08827 | -8e-05 | -0.0018 | 0.00022 | -0.02387 | -0.0045 | 0.00293 | -0.00161 | 0.03409 | -0.00858 | 0.03979
[GR-BG] [OPP] TIE 400 kV Thessaloniki - Blagoevgrad | N-1 OHL 400 kV Filippoi - Komotini ck. 1&2 | 0.09176 | 0.00042 | 0.02548 | 1e-05 | -0.08243 | 0.0004 | -0.00096 | -0.00049 | 0.00035 | 0.00031 | 0.21069 | 0.01038 | -0.00121 | 0.00166 | 0.04291 | 0.12679 | -0.00014 | -0.00311 | 0.00035 | -0.03613 | -0.00193 | 0.0049 | -0.00251 | -0.0513 | -0.01782 | 0.06224
[GR-BG] [OPP] TIE 400 kV Thessaloniki - Blagoevgrad | N-1 OHL 400 kV Filippoi - Lagadas ck. 1&2 | 0.07073 | 0.00023 | 0.01852 | 1e-05 | -0.05594 | 0.00028 | -0.00071 | -0.00034 | 0.00025 | 0.00022 | 0.16864 | 0.00749 | -0.00117 | 0.00118 | 0.03173 | 0.09749 | -0.0001 | -0.00213 | 0.00025 | -0.02787 | -0.00386 | 0.00343 | -0.00184 | 0.02092 | -0.01066 | 0.04571
[GR-BG] [OPP] TIE 400 kV Thessaloniki - Blagoevgrad | N-1 OHL 400 kV Meliti - Amideo ck. 1&2 | 0.07175 | 0.00014 | 0.01675 | 1e-05 | -0.04446 | 0.00025 | -0.00065 | -0.0003 | 0.00022 | 0.00019 | 0.2036 | 0.00679 | -0.00134 | 0.00105 | 0.02835 | 0.04463 | -9e-05 | -0.00181 | 0.00022 | -0.0251 | -0.0059 | 0.00298 | -0.00169 | 0.04979 | -0.00794 | 0.0325
[GR-BG] [OPP] TIE 400 kV Thessaloniki - Blagoevgrad | N-1 OHL 400 kV Amideo - Lagadas ck. 1&2 | 0.0601 | 0.00015 | 0.01525 | 1e-05 | -0.04429 | 0.00023 | -0.00059 | -0.00027 | 0.0002 | 0.00018 | 0.14764 | 0.00614 | -0.0011 | 0.00096 | 0.02637 | 0.08066 | -8e-05 | -0.00168 | 0.0002 | -0.02377 | -0.00434 | 0.00275 | -0.00153 | 0.04587 | -0.00767 | 0.03782
[GR-BG] [OPP] TIE 400 kV Thessaloniki - Blagoevgrad | N-1 OHL 400 kV Thessaloniki - Lagadas ck. 1&2 | 0.05333 | 0.0001 | 0.01309 | 0 | -0.03601 | 0.00019 | -0.00051 | -0.00023 | 0.00017 | 0.00015 | 0.13106 | 0.00525 | -0.00106 | 0.00081 | 0.02287 | 0.0766 | -7e-05 | -0.00139 | 0.00017 | -0.02091 | -0.00476 | 0.00231 | -0.00132 | 0.06126 | -0.00567 | 0.03272
[GR-MK] [OPP] TIE 400 kV Meliti - Bitola | BC | 0.03261 | -0.00033 | -0.00213 | 0 | 0.03687 | -6e-05 | 3e-05 | 8e-05 | -5e-05 | -4e-05 | 0.26513 | -0.00068 | -0.00113 | -0.00019 | -0.00666 | -0.28617 | 2e-05 | 0.0007 | -5e-05 | 0.00654 | -0.01004 | -0.00087 | 0.0001 | 0.0858 | 0.0077 | -0.05997
[GR-MK] [OPP] TIE 400 kV Meliti - Bitola | N-1 TIE 400 kV Thessaloniki - Blagoevgrad | 0.04995 | -0.00028 | 0.00233 | 0 | 0.02368 | 1e-05 | -0.00015 | 0 | 1e-05 | 1e-05 | 0.30695 | 0.00112 | -0.00144 | 0.0001 | 0.00102 | -0.26229 | 0 | 0.00019 | 1e-05 | -0.00029 | -0.01115 | -5e-05 | -0.00035 | 0.09513 | 0.0053 | -0.04892
[GR-MK] [OPP] TIE 400 kV Meliti - Bitola | N-1 TIE 400 kV Thessaloniki - Dubrovo | 0.04007 | -0.00047 | -0.00364 | 0 | 0.05413 | -0.0001 | 7e-05 | 0.00013 | -8e-05 | -7e-05 | 0.3354 | -0.00128 | -0.00156 | -0.00031 | -0.00952 | -0.32151 | 3e-05 | 0.00108 | -7e-05 | 0.00967 | -0.01408 | -0.00137 | 0.00021 | 0.12909 | 0.01149 | -0.0763
[GR-MK] [OPP] TIE 400 kV Meliti - Bitola | N-1 TIE 400 kV Kardia - Zemblak / N-1 TIE 150 kV Mourtos - Bistrica | -0.05869 | -0.00053 | -0.02137 | -1e-05 | 0.08199 | -0.00036 | 0.00078 | 0.00044 | -0.00031 | -0.00027 | 0.37626 | -0.00869 | 0.00029 | -0.00144 | -0.03669 | -0.23104 | 0.00012 | 0.0029 | -0.00031 | 0.02915 | -0.0044 | -0.00441 | 0.00204 | 0.14201 | 0.01961 | -0.07224
[GR-MK] [OPP] TIE 400 kV Meliti - Bitola | N-1 TIE 400 kV Arachthos - Galatina | 0.03261 | -0.00033 | -0.00213 | 0 | 0.03687 | -6e-05 | 3e-05 | 8e-05 | -5e-05 | -4e-05 | 0.26513 | -0.00068 | -0.00113 | -0.00019 | -0.00666 | -0.28617 | 2e-05 | 0.0007 | -5e-05 | 0.00654 | -0.01004 | -0.00087 | 0.0001 | 0.0858 | 0.0077 | -0.05997
[GR-MK] [OPP] TIE 400 kV Meliti - Bitola | N-1 TIE 400 kV Nea Santa - Babaeski | 0.03589 | -0.0003 | -0.00104 | 0 | 0.03281 | -4e-05 | -1e-05 | 6e-05 | -3e-05 | -3e-05 | 0.27182 | -0.00023 | -0.00114 | -0.00011 | -0.00492 | -0.28162 | 1e-05 | 0.00054 | -3e-05 | 0.00525 | -0.00973 | -0.00064 | -1e-05 | 0.05291 | 0.00657 | -0.05739
[GR-MK] [OPP] TIE 400 kV Meliti - Bitola | N-1 OHL 400 kV Kosovo B - Urosevac | 0.0408 | -0.0002 | 0.0037 | 0 | 0.01617 | 3e-05 | -0.00019 | -3e-05 | 4e-05 | 3e-05 | 0.22967 | 0.00164 | -0.00127 | 0.0002 | 0.00517 | -0.3525 | -1e-05 | -6e-05 | 4e-05 | -0.00186 | -0.0094 | 0.00029 | -0.00046 | 0.06091 | 0.00293 | -0.02631
[GR-MK] [OPP] TIE 400 kV Meliti - Bitola | N-1 TIE 400 kV Pec 3 - Ribarevina | 0.02584 | -0.00028 | 0.00291 | 0 | 0.02744 | 2e-05 | -0.00017 | -1e-05 | 2e-05 | 2e-05 | 0.25498 | 0.00136 | -0.00155 | 0.00013 | 0.0076 | -0.30013 | -1e-05 | 0.00014 | 2e-05 | 0.0004 | -0.01192 | 4e-05 | -0.00041 | 0.07631 | 0.00494 | -0.08229
[GR-MK] [OPP] TIE 400 kV Meliti - Bitola | N-1 TIE 400 kV Maritsa 3 - Hamitabat 1 | 0.03317 | -0.00032 | -0.00194 | 0 | 0.03617 | -6e-05 | 2e-05 | 8e-05 | -4e-05 | -4e-05 | 0.26627 | -0.0006 | -0.00114 | -0.00017 | -0.00636 | -0.2854 | 2e-05 | 0.00067 | -4e-05 | 0.00632 | -0.00999 | -0.00083 | 8e-05 | 0.09463 | 0.0075 | -0.05953
[GR-MK] [OPP] TIE 400 kV Meliti - Bitola | N-1 TIE 400 kV Maritsa 3 - Hamitabat 2 | 0.03344 | -0.00032 | -0.00185 | 0 | 0.03584 | -6e-05 | 2e-05 | 7e-05 | -4e-05 | -4e-05 | 0.26682 | -0.00056 | -0.00114 | -0.00017 | -0.00622 | -0.28502 | 2e-05 | 0.00066 | -4e-05 | 0.00621 | -0.00996 | -0.00081 | 7e-05 | 0.09887 | 0.00741 | -0.05931
[GR-MK] [OPP] TIE 400 kV Meliti - Bitola | N-1 TIE 400 kV Sofia Zapad - Nis | 0.03098 | -0.00046 | -0.00453 | 0 | 0.05508 | -0.00011 | 0.00011 | 0.00014 | -9e-05 | -8e-05 | 0.27147 | -0.00169 | -0.00138 | -0.00037 | -0.00983 | -0.28271 | 4e-05 | 0.00114 | -9e-05 | 0.01225 | -0.01308 | -0.00151 | 0.00032 | 0.09975 | 0.01115 | -0.06496
[GR-MK] [OPP] TIE 400 kV Meliti - Bitola | N-1 TIE 400 kV Kosovo B - Nis 2 | 0.0211 | -0.00033 | -0.00531 | 0 | 0.03941 | -0.0001 | 0.00015 | 0.00013 | -8e-05 | -7e-05 | 0.26104 | -0.00191 | -0.00079 | -0.00037 | -0.0135 | -0.29221 | 4e-05 | 0.00099 | -8e-05 | 0.00992 | -0.00804 | -0.00137 | 0.00041 | 0.08666 | 0.00884 | -0.07798
[GR-MK] [OPP] TIE 400 kV Meliti - Bitola | N-1 TIE 400 kV Vranje 4 - Stip | 0.02742 | -0.00027 | -0.00243 | 0 | 0.02954 | -6e-05 | 4e-05 | 8e-05 | -4e-05 | -4e-05 | 0.25099 | -0.00077 | -0.00087 | -0.00018 | -0.00789 | -0.30293 | 2e-05 | 0.00062 | -4e-05 | 0.00572 | -0.00782 | -0.0008 | 0.00013 | 0.07659 | 0.00659 | -0.06278
[GR-MK] [OPP] TIE 400 kV Meliti - Bitola | N-1 OHL 400 kV Vranje 4 - Leskovac 2 | 0.02888 | -0.00029 | -0.00234 | 0 | 0.03159 | -6e-05 | 4e-05 | 8e-05 | -4e-05 | -4e-05 | 0.25496 | -0.00074 | -0.00095 | -0.00018 | -0.00755 | -0.29823 | 2e-05 | 0.00064 | -4e-05 | 0.00595 | -0.00845 | -0.00082 | 0.00012 | 0.07917 | 0.0069 | -0.06199
[GR-MK] [OPP] TIE 400 kV Meliti - Bitola | N-1 OHL 400 kV Nis 2 - Leskovac 2 | 0.02945 | -0.00029 | -0.00231 | 0 | 0.0324 | -6e-05 | 4e-05 | 8e-05 | -4e-05 | -4e-05 | 0.25651 | -0.00073 | -0.00098 | -0.00018 | -0.00741 | -0.2964 | 2e-05 | 0.00065 | -4e-05 | 0.00604 | -0.00869 | -0.00083 | 0.00012 | 0.08018 | 0.00702 | -0.06168
[GR-MK] [OPP] TIE 400 kV Meliti - Bitola | N-1 OHL 400 kV Bitola 2 - Dubrovo | 0.01163 | -0.00032 | -0.0061 | 0 | 0.04034 | -0.00011 | 0.00018 | 0.00014 | -0.0001 | -8e-05 | 0.20081 | -0.00228 | -0.00064 | -0.00042 | -0.0137 | -0.35335 | 4e-05 | 0.00105 | -9e-05 | 0.01106 | -0.00707 | -0.00149 | 0.0005 | 0.07569 | 0.00881 | -0.06687
[GR-MK] [OPP] TIE 400 kV Meliti - Bitola | N-1 OHL 400 kV Dubrovo - Stip | 0.01092 | -0.00034 | -0.00723 | 0 | 0.04334 | -0.00013 | 0.00022 | 0.00016 | -0.00011 | -0.0001 | 0.22335 | -0.00269 | -0.00061 | -0.00049 | -0.01641 | -0.33377 | 4e-05 | 0.00119 | -0.00011 | 0.0128 | -0.00716 | -0.0017 | 0.0006 | 0.07807 | 0.00961 | -0.07825
[GR-MK] [OPP] TIE 400 kV Meliti - Bitola | N-1 TIE 400 kV Chervena Mogila - Stip | 0.01791 | -0.00045 | -0.00743 | 0 | 0.05819 | -0.00015 | 0.00022 | 0.00019 | -0.00012 | -0.00011 | 0.24687 | -0.00283 | -0.00104 | -0.00054 | -0.01558 | -0.31865 | 5e-05 | 0.0014 | -0.00012 | 0.01531 | -0.01102 | -0.00196 | 0.00061 | 0.09548 | 0.01206 | -0.07626
[GR-MK] [OPP] TIE 400 kV Meliti - Bitola | N-1 OHL 400 kV Skopje 4 - Skopje 5 | 0.04689 | -0.00018 | 0.00486 | 0 | 0.01267 | 5e-05 | -0.00022 | -5e-05 | 5e-05 | 4e-05 | 0.22383 | 0.00205 | -0.00129 | 0.00026 | 0.0072 | -0.31694 | -2e-05 | -0.00019 | 5e-05 | -0.00353 | -0.00926 | 0.0005 | -0.00056 | 0.0567 | 0.00208 | -0.01884
[GR-MK] [OPP] TIE 400 kV Meliti - Bitola | N-1 TIE 400 kV Skopje 5 - Urosevac | 0.05819 | -6e-05 | 0.01023 | 0 | -0.00573 | 0.00014 | -0.00041 | -0.00016 | 0.00012 | 0.00011 | 0.19431 | 0.00414 | -0.00141 | 0.00061 | 0.01783 | -0.4188 | -5e-05 | -0.00087 | 0.00012 | -0.01124 | -0.00875 | 0.00155 | -0.00106 | 0.03516 | -0.00218 | 0.01236
[GR-MK] [OPP] TIE 400 kV Meliti - Bitola | N-1 OHL 400 kV Habitabat NGCC - Babaeski | 0.0332 | -0.00032 | -0.00193 | 0 | 0.03614 | -6e-05 | 2e-05 | 8e-05 | -4e-05 | -4e-05 | 0.26632 | -0.0006 | -0.00114 | -0.00017 | -0.00635 | -0.28536 | 2e-05 | 0.00067 | -4e-05 | 0.00631 | -0.00998 | -0.00083 | 8e-05 | 0.08486 | 0.00749 | -0.05951
[GR-MK] [OPP] TIE 400 kV Meliti - Bitola | N-1 TIE 400 kV Tirana 2 – Podgorica 2 | 0.05729 | -0.00036 | -0.007 | 0 | 0.04635 | -0.00014 | 0.00023 | 0.00017 | -0.00011 | -0.0001 | 0.28212 | -0.00278 | -0.00066 | -0.00051 | -0.01152 | -0.27363 | 5e-05 | 0.00125 | -0.00011 | 0.01213 | -0.00779 | -0.00177 | 0.00062 | 0.09652 | 0.01042 | -0.0512
[GR-MK] [OPP] TIE 400 kV Meliti - Bitola | N-1 OHL 400 kV Elbasan 2 - Tirana 2 | 0.03481 | -0.00038 | -0.00644 | 0 | 0.04741 | -0.00013 | 0.0002 | 0.00016 | -0.00011 | -9e-05 | 0.29036 | -0.00248 | -0.00082 | -0.00047 | -0.01264 | -0.27319 | 4e-05 | 0.0012 | -0.00011 | 0.01179 | -0.00886 | -0.00168 | 0.00054 | 0.09893 | 0.01046 | -0.06231
[GR-MK] [OPP] TIE 400 kV Meliti - Bitola | N-1 OHL 400 kV Elbasan 2 - Zemblak | -0.02232 | -0.00046 | -0.01524 | -1e-05 | 0.06774 | -0.00026 | 0.00054 | 0.00032 | -0.00023 | -0.0002 | 0.33775 | -0.00614 | -0.00017 | -0.00104 | -0.02695 | -0.24841 | 9e-05 | 0.0022 | -0.00023 | 0.022 | -0.00622 | -0.00329 | 0.00142 | 0.12426 | 0.01584 | -0.06825
[GR-MK] [OPP] TIE 400 kV Meliti - Bitola | N-1 OHL 400 kV Vetren - Chervena Mogila | 0.03187 | -0.00035 | -0.00258 | 0 | 0.04007 | -7e-05 | 4e-05 | 9e-05 | -5e-05 | -5e-05 | 0.26479 | -0.00087 | -0.00117 | -0.00022 | -0.00731 | -0.28725 | 2e-05 | 0.00078 | -5e-05 | 0.00686 | -0.01053 | -0.00099 | 0.00014 | 0.09197 | 0.00849 | -0.06098
[GR-MK] [OPP] TIE 400 kV Meliti - Bitola | N-1 OHL 400 kV Plovdiv - Vetren | 0.03187 | -0.00035 | -0.00258 | 0 | 0.04007 | -7e-05 | 4e-05 | 9e-05 | -5e-05 | -5e-05 | 0.26479 | -0.00087 | -0.00117 | -0.00022 | -0.00731 | -0.28725 | 2e-05 | 0.00078 | -5e-05 | 0.00686 | -0.01053 | -0.00099 | 0.00014 | 0.09197 | 0.00849 | -0.06098
[GR-MK] [OPP] TIE 400 kV Meliti - Bitola | N-1 OHL 400 kV Maritsa Iztok 2 - Maritsa Iztok 3 | 0.03343 | -0.00031 | -0.00178 | 0 | 0.03676 | -5e-05 | 1e-05 | 7e-05 | -4e-05 | -3e-05 | 0.26642 | -0.00053 | -0.00112 | -0.00016 | -0.00613 | -0.28507 | 2e-05 | 0.00064 | -4e-05 | 0.00626 | -0.00977 | -0.00078 | 6e-05 | 0.08854 | 0.00717 | -0.05918
[GR-MK] [OPP] TIE 400 kV Meliti - Bitola | N-1 OHL 400 kV Maritsa Iztok - Maritsa Iztok 3 ck. 1&2 | 0.03254 | -0.00033 | -0.00218 | 0 | 0.03656 | -6e-05 | 3e-05 | 8e-05 | -5e-05 | -4e-05 | 0.26513 | -0.0007 | -0.00114 | -0.00019 | -0.00673 | -0.28626 | 2e-05 | 0.00071 | -5e-05 | 0.00655 | -0.01011 | -0.00088 | 0.0001 | 0.08953 | 0.00781 | -0.06007
[GR-MK] [OPP] TIE 400 kV Meliti - Bitola | N-1 OHL 400 kV Maritsa Iztok - Plovdiv ck. 1&2 | 0.03207 | -0.00037 | -0.00279 | 0 | 0.03848 | -8e-05 | 5e-05 | 0.0001 | -6e-05 | -5e-05 | 0.26644 | -0.00098 | -0.00124 | -0.00024 | -0.00751 | -0.28673 | 3e-05 | 0.00084 | -6e-05 | 0.00656 | -0.01118 | -0.00106 | 0.00015 | 0.10195 | 0.0093 | -0.06125
[GR-MK] [OPP] TIE 400 kV Meliti - Bitola | N-1 OHL 400 kV Varna - Burgas ck. 1&2 | 0.03669 | -0.00025 | -0.00035 | 0 | 0.04549 | -3e-05 | -4e-05 | 4e-05 | -2e-05 | -1e-05 | 0.27146 | 8e-05 | -0.00104 | -5e-05 | -0.004 | -0.28069 | 1e-05 | 0.0004 | -2e-05 | 0.00519 | -0.00866 | -0.00044 | -7e-05 | 0.09819 | 0.005 | -0.05604
[GR-MK] [OPP] TIE 400 kV Meliti - Bitola | N-1 OHL 400 kV Burgas- Maritsa Iztok 2 | 0.03343 | -0.00031 | -0.00178 | 0 | 0.03886 | -5e-05 | 1e-05 | 7e-05 | -4e-05 | -3e-05 | 0.26642 | -0.00053 | -0.00112 | -0.00016 | -0.00613 | -0.28507 | 2e-05 | 0.00064 | -4e-05 | 0.00626 | -0.00977 | -0.00078 | 6e-05 | 0.08854 | 0.00717 | -0.05918
[GR-MK] [OPP] TIE 400 kV Meliti - Bitola | N-1 OHL 400 kV Sofia Zapad - Chervena Mogila ck. 1&2 | 0.0341 | -0.00033 | -0.00174 | 0 | 0.03727 | -5e-05 | 1e-05 | 7e-05 | -4e-05 | -4e-05 | 0.26814 | -0.00053 | -0.00117 | -0.00016 | -0.00596 | -0.28334 | 2e-05 | 0.00066 | -4e-05 | 0.00579 | -0.01019 | -0.0008 | 6e-05 | 0.08756 | 0.00758 | -0.05878
[GR-MK] [OPP] TIE 400 kV Meliti - Bitola | N-1 OHL 400 kV Chervena Mogila - Blagoevgrad ck. 1&2 | 0.04436 | -0.0003 | 0.00086 | 0 | 0.03474 | -2e-05 | -9e-05 | 3e-05 | -1e-05 | -1e-05 | 0.29329 | 0.00052 | -0.00135 | 0 | -0.00148 | -0.26891 | 1e-05 | 0.00037 | -1e-05 | 0.0019 | -0.01088 | -0.00033 | -0.0002 | 0.09279 | 0.00619 | -0.05241
[GR-MK] [OPP] TIE 400 kV Meliti - Bitola | N-1 OHL 400 kV Kozloduy - Sofia Zapad ck. 1&2 | 0.03228 | -0.00033 | -0.00226 | 0 | 0.03658 | -6e-05 | 3e-05 | 8e-05 | -5e-05 | -4e-05 | 0.26469 | -0.00073 | -0.00113 | -0.00019 | -0.00688 | -0.28663 | 2e-05 | 0.00072 | -5e-05 | 0.00687 | -0.01008 | -0.0009 | 0.00011 | 0.08556 | 0.00778 | -0.06033
[GR-MK] [OPP] TIE 400 kV Meliti - Bitola | N-1 OHL 400 kV Filippoi - Komotini ck. 1&2 | 0.04878 | -0.00018 | 0.00322 | 0 | 0.01651 | 3e-05 | -0.00017 | -3e-05 | 3e-05 | 3e-05 | 0.29732 | 0.00154 | -0.00117 | 0.00018 | 0.00193 | -0.26366 | -1e-05 | -6e-05 | 3e-05 | 0.00019 | -0.00856 | 0.00027 | -0.00041 | 0.03031 | 0.0022 | -0.04726
[GR-MK] [OPP] TIE 400 kV Meliti - Bitola | N-1 OHL 400 kV Filippoi - Lagadas ck. 1&2 | 0.03537 | -0.0003 | -0.00122 | 0 | 0.0334 | -4e-05 | -1e-05 | 6e-05 | -3e-05 | -3e-05 | 0.27051 | -0.0003 | -0.00114 | -0.00012 | -0.0052 | -0.28234 | 2e-05 | 0.00057 | -3e-05 | 0.00546 | -0.00979 | -0.00068 | 1e-05 | 0.07635 | 0.00676 | -0.0578
[GR-MK] [OPP] TIE 400 kV Meliti - Bitola | N-1 OHL 400 kV Amideo - Lagadas ck. 1&2 | 0.05293 | -0.00021 | 0.00383 | 0 | 0.01687 | 4e-05 | -0.0002 | -4e-05 | 4e-05 | 3e-05 | 0.30558 | 0.00176 | -0.00133 | 0.00021 | 0.00323 | -0.25133 | -1e-05 | -7e-05 | 4e-05 | -0.00121 | -0.00977 | 0.00032 | -0.00048 | 0.05316 | 0.0028 | -0.04547
[GR-MK] [OPP] TIE 400 kV Meliti - Bitola | N-1 OHL 400 kV Thessaloniki - Lagadas ck. 1&2 | 0.02454 | -0.00038 | -0.0046 | 0 | 0.04582 | -0.0001 | 0.00012 | 0.00013 | -8e-05 | -7e-05 | 0.24714 | -0.0017 | -0.00108 | -0.00035 | -0.01072 | -0.29536 | 3e-05 | 0.00103 | -8e-05 | 0.00979 | -0.01035 | -0.00137 | 0.00034 | 0.10156 | 0.00987 | -0.06589
[GR-MK] [OPP] TIE 400 kV Thessaloniki - Dubrovo | BC | 0.01341 | -0.00026 | -0.00272 | 0 | 0.03103 | -7e-05 | 7e-05 | 9e-05 | -5e-05 | -5e-05 | 0.12629 | -0.00108 | -0.00076 | -0.00023 | -0.00514 | -0.0635 | 2e-05 | 0.00068 | -5e-05 | 0.00563 | -0.00726 | -0.00089 | 0.0002 | 0.07779 | 0.00682 | -0.02935
[GR-MK] [OPP] TIE 400 kV Thessaloniki - Dubrovo | N-1 TIE 400 kV Thessaloniki - Blagoevgrad | 0.03007 | -0.00021 | 0.00157 | 0 | 0.01836 | 0 | -9e-05 | 1e-05 | 0 | 0 | 0.16649 | 0.00065 | -0.00105 | 5e-05 | 0.00225 | -0.04054 | 0 | 0.0002 | 0 | -0.00093 | -0.00833 | -0.00011 | -0.00023 | 0.08676 | 0.00451 | -0.01873
[GR-MK] [OPP] TIE 400 kV Thessaloniki - Dubrovo | N-1 TIE 400 kV Meliti - Bitola | 0.02928 | -0.00042 | -0.00376 | 0 | 0.04898 | -0.0001 | 8e-05 | 0.00012 | -8e-05 | -7e-05 | 0.25537 | -0.00141 | -0.00131 | -0.00032 | -0.00839 | -0.20283 | 3e-05 | 0.00102 | -7e-05 | 0.00882 | -0.01215 | -0.00132 | 0.00025 | 0.11957 | 0.01057 | -0.05854
[GR-MK] [OPP] TIE 400 kV Thessaloniki - Dubrovo | N-1 TIE 400 kV Kardia - Zemblak / N-1 TIE 150 kV Mourtos - Bistrica | -0.02871 | -0.00035 | -0.01159 | 0 | 0.05184 | -0.0002 | 0.00042 | 0.00025 | -0.00017 | -0.00015 | 0.17759 | -0.00477 | -0.0001 | -0.0008 | -0.01899 | -0.03808 | 7e-05 | 0.0017 | -0.00017 | 0.01606 | -0.00466 | -0.00253 | 0.0011 | 0.10371 | 0.01231 | -0.03501
[GR-MK] [OPP] TIE 400 kV Thessaloniki - Dubrovo | N-1 TIE 400 kV Arachthos - Galatina | 0.01341 | -0.00026 | -0.00272 | 0 | 0.03103 | -7e-05 | 7e-05 | 9e-05 | -5e-05 | -5e-05 | 0.12629 | -0.00108 | -0.00076 | -0.00023 | -0.00514 | -0.0635 | 2e-05 | 0.00068 | -5e-05 | 0.00563 | -0.00726 | -0.00089 | 0.0002 | 0.07779 | 0.00682 | -0.02935
[GR-MK] [OPP] TIE 400 kV Thessaloniki - Dubrovo | N-1 TIE 400 kV Nea Santa - Babaeski | 0.01651 | -0.00023 | -0.00169 | 0 | 0.02718 | -5e-05 | 3e-05 | 6e-05 | -4e-05 | -3e-05 | 0.13264 | -0.00065 | -0.00076 | -0.00016 | -0.00349 | -0.05917 | 2e-05 | 0.00053 | -4e-05 | 0.00442 | -0.00696 | -0.00067 | 0.0001 | 0.04657 | 0.00575 | -0.0269
[GR-MK] [OPP] TIE 400 kV Thessaloniki - Dubrovo | N-1 OHL 400 kV Kosovo B - Urosevac | 0.01663 | -0.00021 | -0.00043 | 0 | 0.02288 | -3e-05 | -1e-05 | 4e-05 | -2e-05 | -2e-05 | 0.11231 | -0.00017 | -0.00081 | -8e-05 | -0.00048 | -0.08964 | 1e-05 | 0.00038 | -2e-05 | 0.00232 | -0.00701 | -0.00044 | -2e-05 | 0.06799 | 0.00494 | -0.01608
[GR-MK] [OPP] TIE 400 kV Thessaloniki - Dubrovo | N-1 TIE 400 kV Pec 3 - Ribarevina | 0.01032 | -0.00024 | -0.00043 | 0 | 0.02673 | -3e-05 | -2e-05 | 4e-05 | -2e-05 | -2e-05 | 0.12165 | -0.00015 | -0.00094 | -8e-05 | 0.00137 | -0.06987 | 1e-05 | 0.00043 | -2e-05 | 0.00283 | -0.00812 | -0.00048 | -3e-05 | 0.07346 | 0.00556 | -0.03954
[GR-MK] [OPP] TIE 400 kV Thessaloniki - Dubrovo | N-1 TIE 400 kV Maritsa 3 - Hamitabat 1 | 0.01394 | -0.00026 | -0.00255 | 0 | 0.03037 | -6e-05 | 6e-05 | 8e-05 | -5e-05 | -4e-05 | 0.12737 | -0.00101 | -0.00076 | -0.00021 | -0.00486 | -0.06276 | 2e-05 | 0.00065 | -5e-05 | 0.00543 | -0.00721 | -0.00086 | 0.00018 | 0.08618 | 0.00664 | -0.02893
[GR-MK] [OPP] TIE 400 kV Thessaloniki - Dubrovo | N-1 TIE 400 kV Maritsa 3 - Hamitabat 2 | 0.01419 | -0.00025 | -0.00246 | 0 | 0.03006 | -6e-05 | 6e-05 | 8e-05 | -5e-05 | -4e-05 | 0.12789 | -0.00097 | -0.00076 | -0.00021 | -0.00472 | -0.06241 | 2e-05 | 0.00064 | -5e-05 | 0.00533 | -0.00718 | -0.00084 | 0.00018 | 0.0902 | 0.00655 | -0.02873
[GR-MK] [OPP] TIE 400 kV Thessaloniki - Dubrovo | N-1 TIE 400 kV Sofia Zapad - Nis | 0.01214 | -0.00036 | -0.00458 | 0 | 0.04512 | -0.0001 | 0.00014 | 0.00013 | -8e-05 | -7e-05 | 0.13119 | -0.00186 | -0.00095 | -0.00037 | -0.0076 | -0.06082 | 4e-05 | 0.00103 | -8e-05 | 0.01005 | -0.00961 | -0.00139 | 0.00038 | 0.08859 | 0.00949 | -0.03321
[GR-MK] [OPP] TIE 400 kV Thessaloniki - Dubrovo | N-1 TIE 400 kV Kosovo B - Nis 2 | 0.01196 | -0.00026 | -0.00313 | 0 | 0.03135 | -7e-05 | 9e-05 | 9e-05 | -6e-05 | -5e-05 | 0.12577 | -0.00123 | -0.00071 | -0.00025 | -0.006 | -0.06426 | 2e-05 | 0.00072 | -6e-05 | 0.00606 | -0.00701 | -0.00096 | 0.00024 | 0.0779 | 0.00697 | -0.03161
[GR-MK] [OPP] TIE 400 kV Thessaloniki - Dubrovo | N-1 TIE 400 kV Vranje 4 - Stip | 0.00681 | -0.00019 | -0.0031 | 0 | 0.02172 | -6e-05 | 9e-05 | 8e-05 | -5e-05 | -4e-05 | 0.10832 | -0.00119 | -0.00042 | -0.00023 | -0.00671 | -0.0848 | 2e-05 | 0.00059 | -5e-05 | 0.00459 | -0.00444 | -0.00081 | 0.00025 | 0.06608 | 0.00541 | -0.03293
[GR-MK] [OPP] TIE 400 kV Thessaloniki - Dubrovo | N-1 OHL 400 kV Vranje 4 - Leskovac 2 | 0.00866 | -0.00021 | -0.003 | 0 | 0.02433 | -6e-05 | 9e-05 | 8e-05 | -5e-05 | -4e-05 | 0.11336 | -0.00116 | -0.00052 | -0.00023 | -0.00627 | -0.07882 | 2e-05 | 0.00061 | -5e-05 | 0.00489 | -0.00523 | -0.00083 | 0.00023 | 0.06937 | 0.00581 | -0.03192
[GR-MK] [OPP] TIE 400 kV Thessaloniki - Dubrovo | N-1 OHL 400 kV Nis 2 - Leskovac 2 | 0.00938 | -0.00022 | -0.00296 | 0 | 0.02535 | -6e-05 | 8e-05 | 8e-05 | -5e-05 | -5e-05 | 0.11533 | -0.00115 | -0.00055 | -0.00023 | -0.0061 | -0.07649 | 2e-05 | 0.00062 | -5e-05 | 0.005 | -0.00554 | -0.00084 | 0.00023 | 0.07065 | 0.00596 | -0.03153
[GR-MK] [OPP] TIE 400 kV Thessaloniki - Dubrovo | N-1 OHL 400 kV Bitola 2 - Dubrovo | 0.02609 | -0.00027 | -0.00032 | 0 | 0.02893 | -3e-05 | -2e-05 | 5e-05 | -2e-05 | -2e-05 | 0.16517 | -0.00011 | -0.00106 | -8e-05 | -0.00089 | -0.0229 | 1e-05 | 0.00046 | -2e-05 | 0.0029 | -0.00905 | -0.00052 | -4e-05 | 0.0839 | 0.00615 | -0.02517
[GR-MK] [OPP] TIE 400 kV Thessaloniki - Dubrovo | N-1 OHL 400 kV Dubrovo - Stip | -0.01347 | -0.00027 | -0.00904 | 0 | 0.03905 | -0.00015 | 0.00032 | 0.00019 | -0.00013 | -0.00011 | 0.07451 | -0.00357 | -0.00011 | -0.00061 | -0.01722 | -0.12248 | 5e-05 | 0.00129 | -0.00013 | 0.0134 | -0.00368 | -0.00193 | 0.00083 | 0.06822 | 0.00919 | -0.05201
[GR-MK] [OPP] TIE 400 kV Thessaloniki - Dubrovo | N-1 TIE 400 kV Chervena Mogila - Stip | -0.00238 | -0.00039 | -0.00841 | 0 | 0.05392 | -0.00016 | 0.00028 | 0.0002 | -0.00013 | -0.00012 | 0.10668 | -0.00339 | -0.00066 | -0.00061 | -0.01471 | -0.09837 | 5e-05 | 0.00144 | -0.00013 | 0.01505 | -0.00831 | -0.00206 | 0.00075 | 0.08819 | 0.0115 | -0.04684
[GR-MK] [OPP] TIE 400 kV Thessaloniki - Dubrovo | N-1 OHL 400 kV Skopje 4 - Skopje 5 | 0.01908 | -0.0002 | 5e-05 | 0 | 0.02142 | -2e-05 | -3e-05 | 3e-05 | -1e-05 | -1e-05 | 0.10988 | 0 | -0.00082 | -5e-05 | 0.00036 | -0.07572 | 1e-05 | 0.00033 | -1e-05 | 0.00163 | -0.00695 | -0.00035 | -6e-05 | 0.06624 | 0.00459 | -0.01301
[GR-MK] [OPP] TIE 400 kV Thessaloniki - Dubrovo | N-1 TIE 400 kV Skopje 5 - Urosevac | 0.02354 | -0.00015 | 0.00217 | 0 | 0.01416 | 1e-05 | -0.0001 | -1e-05 | 1e-05 | 1e-05 | 0.09824 | 0.00083 | -0.00087 | 9e-05 | 0.00456 | -0.11603 | 0 | 6e-05 | 1e-05 | -0.00141 | -0.00675 | 6e-05 | -0.00026 | 0.05773 | 0.00291 | -0.0007
[GR-MK] [OPP] TIE 400 kV Thessaloniki - Dubrovo | N-1 OHL 400 kV Habitabat NGCC - Babaeski | 0.01396 | -0.00025 | -0.00254 | 0 | 0.03034 | -6e-05 | 6e-05 | 8e-05 | -5e-05 | -4e-05 | 0.12742 | -0.001 | -0.00076 | -0.00021 | -0.00485 | -0.06273 | 2e-05 | 0.00065 | -5e-05 | 0.00542 | -0.00721 | -0.00085 | 0.00018 | 0.0769 | 0.00663 | -0.02891
[GR-MK] [OPP] TIE 400 kV Thessaloniki - Dubrovo | N-1 TIE 400 kV Tirana 2 – Podgorica 2 | 0.02481 | -0.00027 | -0.00498 | 0 | 0.03542 | -0.0001 | 0.00017 | 0.00013 | -8e-05 | -7e-05 | 0.13414 | -0.00205 | -0.00054 | -0.00038 | -0.00739 | -0.0577 | 3e-05 | 0.00094 | -8e-05 | 0.00822 | -0.00622 | -0.00131 | 0.00044 | 0.08275 | 0.00808 | -0.0253
[GR-MK] [OPP] TIE 400 kV Thessaloniki - Dubrovo | N-1 OHL 400 kV Elbasan 2 - Tirana 2 | 0.01442 | -0.00028 | -0.00471 | 0 | 0.03589 | -0.0001 | 0.00015 | 0.00012 | -8e-05 | -7e-05 | 0.13791 | -0.00191 | -0.00061 | -0.00036 | -0.0079 | -0.05752 | 3e-05 | 0.00091 | -8e-05 | 0.00805 | -0.00672 | -0.00127 | 0.0004 | 0.08384 | 0.0081 | -0.03043
[GR-MK] [OPP] TIE 400 kV Thessaloniki - Dubrovo | N-1 OHL 400 kV Elbasan 2 - Zemblak | -0.01186 | -0.00032 | -0.00876 | 0 | 0.04523 | -0.00016 | 0.00031 | 0.0002 | -0.00014 | -0.00012 | 0.15969 | -0.00359 | -0.00031 | -0.00062 | -0.01448 | -0.04613 | 5e-05 | 0.00137 | -0.00014 | 0.01274 | -0.0055 | -0.00201 | 0.00081 | 0.09548 | 0.01057 | -0.03316
[GR-MK] [OPP] TIE 400 kV Thessaloniki - Dubrovo | N-1 OHL 400 kV Vetren - Chervena Mogila | 0.01266 | -0.00028 | -0.00318 | 0 | 0.03425 | -8e-05 | 9e-05 | 0.0001 | -6e-05 | -5e-05 | 0.12594 | -0.00127 | -0.0008 | -0.00026 | -0.00579 | -0.06458 | 3e-05 | 0.00076 | -6e-05 | 0.00596 | -0.00775 | -0.00101 | 0.00024 | 0.08399 | 0.00762 | -0.03037
[GR-MK] [OPP] TIE 400 kV Thessaloniki - Dubrovo | N-1 OHL 400 kV Plovdiv - Vetren | 0.01266 | -0.00028 | -0.00318 | 0 | 0.03425 | -8e-05 | 9e-05 | 0.0001 | -6e-05 | -5e-05 | 0.12594 | -0.00127 | -0.0008 | -0.00026 | -0.00579 | -0.06458 | 3e-05 | 0.00076 | -6e-05 | 0.00596 | -0.00775 | -0.00101 | 0.00024 | 0.08399 | 0.00762 | -0.03037
[GR-MK] [OPP] TIE 400 kV Thessaloniki - Dubrovo | N-1 OHL 400 kV Maritsa Iztok 2 - Maritsa Iztok 3 | 0.01415 | -0.00025 | -0.0024 | 0 | 0.03093 | -6e-05 | 6e-05 | 8e-05 | -5e-05 | -4e-05 | 0.12746 | -0.00094 | -0.00074 | -0.0002 | -0.00466 | -0.06249 | 2e-05 | 0.00063 | -5e-05 | 0.00538 | -0.00701 | -0.00082 | 0.00017 | 0.0803 | 0.00634 | -0.02863
[GR-MK] [OPP] TIE 400 kV Thessaloniki - Dubrovo | N-1 OHL 400 kV Maritsa Iztok - Maritsa Iztok 3 ck. 1&2 | 0.01334 | -0.00026 | -0.00278 | 0 | 0.03073 | -7e-05 | 7e-05 | 9e-05 | -5e-05 | -5e-05 | 0.12629 | -0.0011 | -0.00076 | -0.00023 | -0.00521 | -0.06358 | 2e-05 | 0.00069 | -5e-05 | 0.00565 | -0.00733 | -0.00091 | 0.00021 | 0.08145 | 0.00693 | -0.02945
[GR-MK] [OPP] TIE 400 kV Thessaloniki - Dubrovo | N-1 OHL 400 kV Maritsa Iztok - Plovdiv ck. 1&2 | 0.01288 | -0.00031 | -0.00337 | 0 | 0.0326 | -8e-05 | 9e-05 | 0.0001 | -7e-05 | -6e-05 | 0.12756 | -0.00137 | -0.00086 | -0.00028 | -0.00597 | -0.06404 | 3e-05 | 0.00082 | -6e-05 | 0.00566 | -0.00837 | -0.00108 | 0.00025 | 0.09353 | 0.00839 | -0.0306
[GR-MK] [OPP] TIE 400 kV Thessaloniki - Dubrovo | N-1 OHL 400 kV Varna - Burgas ck. 1&2 | 0.01712 | -0.00019 | -0.0011 | 0 | 0.03889 | -3e-05 | 1e-05 | 5e-05 | -3e-05 | -2e-05 | 0.13206 | -0.00039 | -0.00067 | -0.00011 | -0.00272 | -0.05851 | 1e-05 | 0.0004 | -3e-05 | 0.0044 | -0.006 | -0.0005 | 5e-05 | 0.08908 | 0.00436 | -0.02577
[GR-MK] [OPP] TIE 400 kV Thessaloniki - Dubrovo | N-1 OHL 400 kV Burgas- Maritsa Iztok 2 | 0.01415 | -0.00025 | -0.0024 | 0 | 0.03285 | -6e-05 | 6e-05 | 8e-05 | -5e-05 | -4e-05 | 0.12746 | -0.00094 | -0.00074 | -0.0002 | -0.00466 | -0.06249 | 2e-05 | 0.00063 | -5e-05 | 0.00538 | -0.00701 | -0.00082 | 0.00017 | 0.0803 | 0.00634 | -0.02863
[GR-MK] [OPP] TIE 400 kV Thessaloniki - Dubrovo | N-1 OHL 400 kV Sofia Zapad - Chervena Mogila ck. 1&2 | 0.01365 | -0.00026 | -0.00266 | 0 | 0.0311 | -7e-05 | 7e-05 | 8e-05 | -5e-05 | -5e-05 | 0.12678 | -0.00105 | -0.00076 | -0.00022 | -0.00503 | -0.06303 | 2e-05 | 0.00067 | -5e-05 | 0.00551 | -0.00728 | -0.00088 | 0.0002 | 0.07808 | 0.0068 | -0.02915
[GR-MK] [OPP] TIE 400 kV Thessaloniki - Dubrovo | N-1 OHL 400 kV Chervena Mogila - Blagoevgrad ck. 1&2 | 0.02469 | -0.00023 | 0.00015 | 0 | 0.02899 | -2e-05 | -4e-05 | 3e-05 | -1e-05 | -1e-05 | 0.15336 | 8e-05 | -0.00096 | -5e-05 | -0.00016 | -0.04691 | 1e-05 | 0.00036 | -1e-05 | 0.00117 | -0.00807 | -0.00038 | -9e-05 | 0.08451 | 0.00538 | -0.02208
[GR-MK] [OPP] TIE 400 kV Thessaloniki - Dubrovo | N-1 OHL 400 kV Kozloduy - Sofia Zapad ck. 1&2 | 0.01299 | -0.00026 | -0.00289 | 0 | 0.03068 | -7e-05 | 8e-05 | 9e-05 | -6e-05 | -5e-05 | 0.12575 | -0.00115 | -0.00075 | -0.00024 | -0.00541 | -0.06406 | 2e-05 | 0.0007 | -6e-05 | 0.00604 | -0.0073 | -0.00093 | 0.00022 | 0.0775 | 0.00693 | -0.02979
[GR-MK] [OPP] TIE 400 kV Thessaloniki - Dubrovo | N-1 OHL 400 kV Filippoi - Komotini ck. 1&2 | 0.02876 | -0.00012 | 0.00235 | 0 | 0.0117 | 2e-05 | -0.00012 | -2e-05 | 2e-05 | 2e-05 | 0.15685 | 0.00103 | -0.00079 | 0.00012 | 0.00302 | -0.04211 | -1e-05 | -4e-05 | 2e-05 | -0.00039 | -0.00585 | 0.00018 | -0.00028 | 0.0251 | 0.0016 | -0.01728
[GR-MK] [OPP] TIE 400 kV Thessaloniki - Dubrovo | N-1 OHL 400 kV Filippoi - Lagadas ck. 1&2 | 0.01602 | -0.00024 | -0.00186 | 0 | 0.02774 | -5e-05 | 4e-05 | 7e-05 | -4e-05 | -3e-05 | 0.1314 | -0.00072 | -0.00076 | -0.00017 | -0.00375 | -0.05986 | 2e-05 | 0.00056 | -4e-05 | 0.00461 | -0.00702 | -0.00071 | 0.00012 | 0.06882 | 0.00593 | -0.02729
[GR-MK] [OPP] TIE 400 kV Thessaloniki - Dubrovo | N-1 OHL 400 kV Meliti - Amideo ck. 1&2 | 0.02928 | -0.00042 | -0.00376 | 0 | 0.04898 | -0.0001 | 8e-05 | 0.00012 | -8e-05 | -7e-05 | 0.25537 | -0.00141 | -0.00131 | -0.00032 | -0.00839 | -0.20283 | 3e-05 | 0.00102 | -7e-05 | 0.00882 | -0.01215 | -0.00132 | 0.00025 | 0.11957 | 0.01057 | -0.05854
[GR-MK] [OPP] TIE 400 kV Thessaloniki - Dubrovo | N-1 OHL 400 kV Amideo - Lagadas ck. 1&2 | 0.00189 | -0.00033 | -0.0061 | 0 | 0.04237 | -0.00012 | 0.0002 | 0.00015 | -0.0001 | -9e-05 | 0.10336 | -0.00246 | -0.00064 | -0.00045 | -0.01075 | -0.08325 | 4e-05 | 0.00112 | -0.0001 | 0.01002 | -0.00741 | -0.00157 | 0.00053 | 0.09629 | 0.0096 | -0.03757
[GR-MK] [OPP] TIE 400 kV Thessaloniki - Dubrovo | N-1 OHL 400 kV Thessaloniki - Lagadas ck. 1&2 | 0.04154 | -7e-05 | 0.00589 | 0 | -0.00015 | 8e-05 | -0.00025 | -9e-05 | 7e-05 | 6e-05 | 0.18898 | 0.00247 | -0.00096 | 0.00035 | 0.00898 | -0.03151 | -3e-05 | -0.00047 | 7e-05 | -0.00569 | -0.00617 | 0.00086 | -0.00063 | 0.02288 | -0.00077 | -0.00871
[GR-AL] [OPP] TIE 400 kV Kardia - Zemblak | BC | 0.19014 | 0.00042 | 0.04093 | 1e-05 | -0.0961 | 0.00064 | -0.0016 | -0.00076 | 0.00056 | 0.00049 | -0.22193 | 0.01705 | -0.00303 | 0.00266 | 0.06374 | -0.1175 | -0.00022 | -0.00469 | 0.00056 | -0.04814 | -0.01198 | 0.00754 | -0.00413 | -0.1197 | -0.02537 | 0.02604
[GR-AL] [OPP] TIE 400 kV Kardia - Zemblak | N-1 TIE 400 kV Thessaloniki - Blagoevgrad | 0.18197 | 0.0004 | 0.03883 | 1e-05 | -0.08988 | 0.0006 | -0.00152 | -0.00072 | 0.00053 | 0.00046 | -0.24164 | 0.0162 | -0.00289 | 0.00253 | 0.06012 | -0.12875 | -0.00021 | -0.00446 | 0.00053 | -0.04492 | -0.01146 | 0.00715 | -0.00392 | -0.1241 | -0.02424 | 0.02083
[GR-AL] [OPP] TIE 400 kV Kardia - Zemblak | N-1 TIE 400 kV Thessaloniki - Dubrovo | 0.18877 | 0.00045 | 0.04121 | 2e-05 | -0.09926 | 0.00064 | -0.00161 | -0.00077 | 0.00057 | 0.00049 | -0.2348 | 0.01716 | -0.00295 | 0.00268 | 0.06427 | -0.11103 | -0.00022 | -0.00476 | 0.00057 | -0.04871 | -0.01124 | 0.00763 | -0.00415 | -0.12762 | -0.02607 | 0.02903
[GR-AL] [OPP] TIE 400 kV Kardia - Zemblak | N-1 TIE 400 kV Meliti - Bitola | 0.18381 | 0.00049 | 0.04135 | 2e-05 | -0.10325 | 0.00065 | -0.00161 | -0.00077 | 0.00057 | 0.0005 | -0.27336 | 0.01718 | -0.00281 | 0.0027 | 0.06504 | -0.06198 | -0.00022 | -0.00483 | 0.00057 | -0.04941 | -0.01003 | 0.00771 | -0.00415 | -0.13634 | -0.02686 | 0.03767
[GR-AL] [OPP] TIE 400 kV Kardia - Zemblak | N-1 TIE 400 kV Arachthos - Galatina | 0.19014 | 0.00042 | 0.04093 | 1e-05 | -0.0961 | 0.00064 | -0.0016 | -0.00076 | 0.00056 | 0.00049 | -0.22193 | 0.01705 | -0.00303 | 0.00266 | 0.06374 | -0.1175 | -0.00022 | -0.00469 | 0.00056 | -0.04814 | -0.01198 | 0.00754 | -0.00413 | -0.1197 | -0.02537 | 0.02604
[GR-AL] [OPP] TIE 400 kV Kardia - Zemblak | N-1 TIE 400 kV Nea Santa - Babaeski | 0.18828 | 0.00041 | 0.04032 | 1e-05 | -0.0938 | 0.00062 | -0.00158 | -0.00075 | 0.00055 | 0.00048 | -0.22572 | 0.0168 | -0.00302 | 0.00262 | 0.06276 | -0.12008 | -0.00021 | -0.00461 | 0.00055 | -0.04741 | -0.01216 | 0.00741 | -0.00407 | -0.10106 | -0.02473 | 0.02458
[GR-AL] [OPP] TIE 400 kV Kardia - Zemblak | N-1 OHL 400 kV Kosovo B - Urosevac | 0.19646 | 0.00052 | 0.04543 | 2e-05 | -0.11209 | 0.00071 | -0.00177 | -0.00085 | 0.00063 | 0.00054 | -0.24933 | 0.01884 | -0.00313 | 0.00295 | 0.07289 | -0.16874 | -0.00024 | -0.00527 | 0.00062 | -0.05463 | -0.01148 | 0.00843 | -0.00456 | -0.13893 | -0.02905 | 0.05205
[GR-AL] [OPP] TIE 400 kV Kardia - Zemblak | N-1 TIE 400 kV Pec 3 - Ribarevina | 0.18286 | 0.00047 | 0.04634 | 2e-05 | -0.10622 | 0.00072 | -0.00182 | -0.00086 | 0.00064 | 0.00055 | -0.23284 | 0.01924 | -0.00347 | 0.003 | 0.07907 | -0.13249 | -0.00024 | -0.00529 | 0.00063 | -0.05473 | -0.014 | 0.00851 | -0.00468 | -0.12989 | -0.02833 | 0.00205
[GR-AL] [OPP] TIE 400 kV Kardia - Zemblak | N-1 TIE 400 kV Maritsa 3 - Hamitabat 1 | 0.18982 | 0.00042 | 0.04083 | 1e-05 | -0.0957 | 0.00063 | -0.0016 | -0.00076 | 0.00056 | 0.00049 | -0.22258 | 0.01701 | -0.00303 | 0.00265 | 0.06358 | -0.11794 | -0.00022 | -0.00468 | 0.00056 | -0.04801 | -0.01201 | 0.00751 | -0.00412 | -0.1247 | -0.02526 | 0.02579
[GR-AL] [OPP] TIE 400 kV Kardia - Zemblak | N-1 TIE 400 kV Maritsa 3 - Hamitabat 2 | 0.18967 | 0.00042 | 0.04078 | 1e-05 | -0.09552 | 0.00063 | -0.0016 | -0.00076 | 0.00056 | 0.00049 | -0.22289 | 0.01699 | -0.00303 | 0.00265 | 0.06349 | -0.11815 | -0.00022 | -0.00467 | 0.00056 | -0.04796 | -0.01202 | 0.0075 | -0.00411 | -0.1271 | -0.02521 | 0.02567
[GR-AL] [OPP] TIE 400 kV Kardia - Zemblak | N-1 TIE 400 kV Sofia Zapad - Nis | 0.19188 | 0.00056 | 0.04349 | 2e-05 | -0.11554 | 0.00069 | -0.00169 | -0.00083 | 0.00061 | 0.00053 | -0.22869 | 0.01813 | -0.00276 | 0.00286 | 0.06713 | -0.12119 | -0.00023 | -0.00517 | 0.0006 | -0.05424 | -0.00873 | 0.00822 | -0.00437 | -0.13459 | -0.02905 | 0.03137
[GR-AL] [OPP] TIE 400 kV Kardia - Zemblak | N-1 TIE 400 kV Kosovo B - Nis 2 | 0.21449 | 0.00043 | 0.04767 | 2e-05 | -0.10147 | 0.00073 | -0.00186 | -0.00087 | 0.00064 | 0.00056 | -0.21329 | 0.01965 | -0.00375 | 0.00305 | 0.07821 | -0.10473 | -0.00025 | -0.00531 | 0.00064 | -0.05529 | -0.01622 | 0.00859 | -0.00478 | -0.12152 | -0.02779 | 0.06414
[GR-AL] [OPP] TIE 400 kV Kardia - Zemblak | N-1 TIE 400 kV Vranje 4 - Stip | 0.18556 | 0.00047 | 0.04067 | 1e-05 | -0.10256 | 0.00064 | -0.00159 | -0.00076 | 0.00056 | 0.00049 | -0.23441 | 0.01698 | -0.0028 | 0.00266 | 0.06266 | -0.13228 | -0.00022 | -0.00476 | 0.00056 | -0.04886 | -0.01002 | 0.0076 | -0.0041 | -0.12783 | -0.02635 | 0.02355
[GR-AL] [OPP] TIE 400 kV Kardia - Zemblak | N-1 OHL 400 kV Vranje 4 - Leskovac 2 | 0.18684 | 0.00046 | 0.04074 | 1e-05 | -0.10075 | 0.00064 | -0.00159 | -0.00076 | 0.00056 | 0.00049 | -0.23091 | 0.017 | -0.00286 | 0.00266 | 0.06296 | -0.12814 | -0.00022 | -0.00474 | 0.00056 | -0.04866 | -0.01057 | 0.00758 | -0.00411 | -0.12555 | -0.02607 | 0.02425
[GR-AL] [OPP] TIE 400 kV Kardia - Zemblak | N-1 OHL 400 kV Nis 2 - Leskovac 2 | 0.18734 | 0.00045 | 0.04077 | 1e-05 | -0.10004 | 0.00064 | -0.0016 | -0.00076 | 0.00056 | 0.00049 | -0.22954 | 0.01701 | -0.00289 | 0.00266 | 0.06308 | -0.12652 | -0.00022 | -0.00473 | 0.00056 | -0.04858 | -0.01079 | 0.00757 | -0.00411 | -0.12466 | -0.02597 | 0.02452
[GR-AL] [OPP] TIE 400 kV Kardia - Zemblak | N-1 OHL 400 kV Bitola 2 - Dubrovo | 0.18763 | 0.00042 | 0.04046 | 1e-05 | -0.09568 | 0.00063 | -0.00159 | -0.00075 | 0.00056 | 0.00048 | -0.22961 | 0.01686 | -0.00297 | 0.00263 | 0.0629 | -0.12551 | -0.00021 | -0.00465 | 0.00055 | -0.0476 | -0.01163 | 0.00746 | -0.00408 | -0.1209 | -0.02524 | 0.02522
[GR-AL] [OPP] TIE 400 kV Kardia - Zemblak | N-1 OHL 400 kV Dubrovo - Stip | 0.18239 | 0.00042 | 0.03911 | 1e-05 | -0.09378 | 0.00061 | -0.00153 | -0.00073 | 0.00054 | 0.00047 | -0.23685 | 0.01633 | -0.00284 | 0.00255 | 0.06026 | -0.1345 | -0.00021 | -0.00452 | 0.00054 | -0.0459 | -0.01095 | 0.00724 | -0.00395 | -0.12246 | -0.02469 | 0.01951
[GR-AL] [OPP] TIE 400 kV Kardia - Zemblak | N-1 TIE 400 kV Chervena Mogila - Stip | 0.18881 | 0.00041 | 0.04046 | 1e-05 | -0.09417 | 0.00063 | -0.00159 | -0.00075 | 0.00056 | 0.00048 | -0.22358 | 0.01686 | -0.00302 | 0.00263 | 0.06294 | -0.12043 | -0.00021 | -0.00463 | 0.00055 | -0.04735 | -0.01207 | 0.00744 | -0.00408 | -0.11882 | -0.02498 | 0.02457
[GR-AL] [OPP] TIE 400 kV Kardia - Zemblak | N-1 OHL 400 kV Skopje 4 - Skopje 5 | 0.20124 | 0.00054 | 0.04636 | 2e-05 | -0.11491 | 0.00072 | -0.0018 | -0.00086 | 0.00064 | 0.00055 | -0.25404 | 0.01917 | -0.00315 | 0.00301 | 0.07452 | -0.14141 | -0.00025 | -0.00538 | 0.00064 | -0.05597 | -0.01137 | 0.0086 | -0.00464 | -0.14231 | -0.02974 | 0.05801
[GR-AL] [OPP] TIE 400 kV Kardia - Zemblak | N-1 TIE 400 kV Skopje 5 - Urosevac | 0.21036 | 0.00063 | 0.0507 | 2e-05 | -0.12977 | 0.00079 | -0.00195 | -0.00095 | 0.0007 | 0.00061 | -0.27792 | 0.02087 | -0.00325 | 0.00329 | 0.0831 | -0.22234 | -0.00027 | -0.00593 | 0.00069 | -0.0622 | -0.01096 | 0.00945 | -0.00504 | -0.15973 | -0.03318 | 0.08321
[GR-AL] [OPP] TIE 400 kV Kardia - Zemblak | N-1 OHL 400 kV Habitabat NGCC - Babaeski | 0.18981 | 0.00042 | 0.04082 | 1e-05 | -0.09569 | 0.00063 | -0.0016 | -0.00076 | 0.00056 | 0.00049 | -0.22261 | 0.01701 | -0.00303 | 0.00265 | 0.06357 | -0.11796 | -0.00022 | -0.00468 | 0.00056 | -0.04801 | -0.01201 | 0.00751 | -0.00412 | -0.11917 | -0.02526 | 0.02578
[GR-AL] [OPP] TIE 400 kV Kardia - Zemblak | N-1 TIE 400 kV Tirana 2 – Podgorica 2 | 0.25337 | 0.00035 | 0.02845 | 1e-05 | -0.0718 | 0.00044 | -0.00108 | -0.00052 | 0.00039 | 0.00033 | -0.17839 | 0.01167 | -0.00182 | 0.00182 | 0.05131 | -0.08535 | -0.00015 | -0.00328 | 0.00038 | -0.03381 | -0.00621 | 0.00523 | -0.00279 | -0.09222 | -0.0184 | 0.0485
[GR-AL] [OPP] TIE 400 kV Kardia - Zemblak | N-1 OHL 400 kV Elbasan 2 - Tirana 2 | 0.19518 | 0.00031 | 0.03104 | 1e-05 | -0.07192 | 0.00048 | -0.00121 | -0.00057 | 0.00042 | 0.00037 | -0.16406 | 0.01291 | -0.00232 | 0.00201 | 0.05003 | -0.0877 | -0.00016 | -0.00353 | 0.00042 | -0.0361 | -0.00928 | 0.00568 | -0.00312 | -0.08958 | -0.01903 | 0.02066
[GR-AL] [OPP] TIE 400 kV Kardia - Zemblak | N-1 OHL 400 kV Vetren - Chervena Mogila | 0.19026 | 0.00043 | 0.04101 | 2e-05 | -0.09662 | 0.00064 | -0.00161 | -0.00076 | 0.00056 | 0.00049 | -0.22187 | 0.01708 | -0.00302 | 0.00267 | 0.06385 | -0.11732 | -0.00022 | -0.00471 | 0.00056 | -0.04819 | -0.0119 | 0.00756 | -0.00414 | -0.12071 | -0.0255 | 0.02621
[GR-AL] [OPP] TIE 400 kV Kardia - Zemblak | N-1 OHL 400 kV Plovdiv - Vetren | 0.19026 | 0.00043 | 0.04101 | 2e-05 | -0.09662 | 0.00064 | -0.00161 | -0.00076 | 0.00056 | 0.00049 | -0.22187 | 0.01708 | -0.00302 | 0.00267 | 0.06385 | -0.11732 | -0.00022 | -0.00471 | 0.00056 | -0.04819 | -0.0119 | 0.00756 | -0.00414 | -0.12071 | -0.0255 | 0.02621
[GR-AL] [OPP] TIE 400 kV Kardia - Zemblak | N-1 OHL 400 kV Maritsa Iztok 2 - Maritsa Iztok 3 | 0.18938 | 0.00041 | 0.04061 | 1e-05 | -0.096 | 0.00063 | -0.00159 | -0.00075 | 0.00056 | 0.00048 | -0.22312 | 0.01691 | -0.00304 | 0.00264 | 0.06326 | -0.11851 | -0.00021 | -0.00464 | 0.00056 | -0.04789 | -0.01223 | 0.00746 | -0.0041 | -0.12223 | -0.02488 | 0.02532
[GR-AL] [OPP] TIE 400 kV Kardia - Zemblak | N-1 OHL 400 kV Maritsa Iztok - Maritsa Iztok 3 ck. 1&2 | 0.19016 | 0.00042 | 0.04095 | 2e-05 | -0.09601 | 0.00064 | -0.00161 | -0.00076 | 0.00056 | 0.00049 | -0.22193 | 0.01706 | -0.00303 | 0.00266 | 0.06376 | -0.11747 | -0.00022 | -0.0047 | 0.00056 | -0.04814 | -0.01196 | 0.00754 | -0.00413 | -0.1207 | -0.0254 | 0.02607
[GR-AL] [OPP] TIE 400 kV Kardia - Zemblak | N-1 OHL 400 kV Maritsa Iztok - Plovdiv ck. 1&2 | 0.19032 | 0.00044 | 0.04115 | 2e-05 | -0.09663 | 0.00064 | -0.00161 | -0.00077 | 0.00057 | 0.00049 | -0.22236 | 0.01715 | -0.00299 | 0.00268 | 0.06403 | -0.11731 | -0.00022 | -0.00474 | 0.00056 | -0.04815 | -0.0116 | 0.0076 | -0.00415 | -0.12507 | -0.02591 | 0.02647
[GR-AL] [OPP] TIE 400 kV Kardia - Zemblak | N-1 OHL 400 kV Varna - Burgas ck. 1&2 | 0.18621 | 0.00035 | 0.03922 | 1e-05 | -0.10439 | 0.0006 | -0.00154 | -0.00072 | 0.00053 | 0.00046 | -0.22802 | 0.01632 | -0.00312 | 0.00253 | 0.06118 | -0.12277 | -0.00021 | -0.0044 | 0.00053 | -0.04684 | -0.01331 | 0.00713 | -0.00397 | -0.13162 | -0.02277 | 0.02226
[GR-AL] [OPP] TIE 400 kV Kardia - Zemblak | N-1 OHL 400 kV Burgas- Maritsa Iztok 2 | 0.18938 | 0.00041 | 0.04061 | 1e-05 | -0.09793 | 0.00063 | -0.00159 | -0.00075 | 0.00056 | 0.00048 | -0.22312 | 0.01691 | -0.00304 | 0.00264 | 0.06326 | -0.11851 | -0.00021 | -0.00464 | 0.00056 | -0.04789 | -0.01223 | 0.00746 | -0.0041 | -0.12223 | -0.02488 | 0.02532
[GR-AL] [OPP] TIE 400 kV Kardia - Zemblak | N-1 OHL 400 kV Sofia Zapad - Chervena Mogila ck. 1&2 | 0.18352 | 0.00041 | 0.0392 | 1e-05 | -0.09791 | 0.00061 | -0.00154 | -0.00073 | 0.00054 | 0.00047 | -0.23536 | 0.01637 | -0.00288 | 0.00255 | 0.06063 | -0.13013 | -0.00021 | -0.00452 | 0.00054 | -0.04482 | -0.0113 | 0.00724 | -0.00395 | -0.12756 | -0.02483 | 0.02074
[GR-AL] [OPP] TIE 400 kV Kardia - Zemblak | N-1 OHL 400 kV Chervena Mogila - Blagoevgrad ck. 1&2 | 0.18432 | 0.00041 | 0.03945 | 1e-05 | -0.09505 | 0.00061 | -0.00155 | -0.00073 | 0.00054 | 0.00047 | -0.23587 | 0.01646 | -0.00292 | 0.00257 | 0.06118 | -0.12604 | -0.00021 | -0.00453 | 0.00054 | -0.04584 | -0.01156 | 0.00727 | -0.00398 | -0.12316 | -0.02463 | 0.0223
[GR-AL] [OPP] TIE 400 kV Kardia - Zemblak | N-1 OHL 400 kV Kozloduy - Sofia Zapad ck. 1&2 | 0.1894 | 0.00042 | 0.04064 | 1e-05 | -0.09673 | 0.00063 | -0.00159 | -0.00075 | 0.00056 | 0.00048 | -0.2229 | 0.01693 | -0.00302 | 0.00264 | 0.06327 | -0.1185 | -0.00021 | -0.00465 | 0.00056 | -0.04742 | -0.01206 | 0.00748 | -0.0041 | -0.12022 | -0.02518 | 0.02525
[GR-AL] [OPP] TIE 400 kV Kardia - Zemblak | N-1 OHL 400 kV Filippoi - Komotini ck. 1&2 | 0.18101 | 0.00034 | 0.03792 | 1e-05 | -0.0846 | 0.00058 | -0.00149 | -0.0007 | 0.00052 | 0.00045 | -0.2401 | 0.0158 | -0.00301 | 0.00245 | 0.05889 | -0.13021 | -0.0002 | -0.00427 | 0.00052 | -0.04455 | -0.01282 | 0.0069 | -0.00384 | -0.08837 | -0.02227 | 0.01887
[GR-AL] [OPP] TIE 400 kV Kardia - Zemblak | N-1 OHL 400 kV Filippoi - Lagadas ck. 1&2 | 0.18858 | 0.00041 | 0.04042 | 1e-05 | -0.09414 | 0.00063 | -0.00159 | -0.00075 | 0.00056 | 0.00048 | -0.22497 | 0.01684 | -0.00302 | 0.00262 | 0.06292 | -0.11966 | -0.00021 | -0.00462 | 0.00055 | -0.04753 | -0.01212 | 0.00743 | -0.00408 | -0.11436 | -0.02484 | 0.02482
[GR-AL] [OPP] TIE 400 kV Kardia - Zemblak | N-1 OHL 400 kV Meliti - Amideo ck. 1&2 | 0.18381 | 0.00049 | 0.04135 | 2e-05 | -0.10325 | 0.00065 | -0.00161 | -0.00077 | 0.00057 | 0.0005 | -0.27336 | 0.01718 | -0.00281 | 0.0027 | 0.06504 | -0.06198 | -0.00022 | -0.00483 | 0.00057 | -0.04941 | -0.01003 | 0.00771 | -0.00415 | -0.13634 | -0.02686 | 0.03767
[GR-AL] [OPP] TIE 400 kV Kardia - Zemblak | N-1 OHL 400 kV Amideo - Lagadas ck. 1&2 | 0.18705 | 0.0004 | 0.04003 | 1e-05 | -0.09306 | 0.00062 | -0.00157 | -0.00074 | 0.00055 | 0.00048 | -0.22807 | 0.01668 | -0.003 | 0.0026 | 0.06224 | -0.12278 | -0.00021 | -0.00458 | 0.00055 | -0.04696 | -0.01202 | 0.00736 | -0.00404 | -0.11474 | -0.02463 | 0.02384
[GR-AL] [OPP] TIE 400 kV Kardia - Zemblak | N-1 OHL 400 kV Thessaloniki - Lagadas ck. 1&2 | 0.18575 | 0.00039 | 0.03959 | 1e-05 | -0.09123 | 0.00061 | -0.00155 | -0.00073 | 0.00054 | 0.00047 | -0.23171 | 0.0165 | -0.003 | 0.00257 | 0.06154 | -0.12249 | -0.00021 | -0.00451 | 0.00054 | -0.04637 | -0.01215 | 0.00726 | -0.004 | -0.11113 | -0.02419 | 0.02282
[GR-TR] [OPP] TIE 400 kV Nea Santa - Babaeski | BC | -0.03865 | -0.00035 | -0.01284 | 0 | 0.04795 | -0.00022 | 0.00047 | 0.00027 | -0.00019 | -0.00017 | -0.07899 | -0.00533 | 6e-05 | -0.00089 | -0.02061 | -0.05383 | 8e-05 | 0.00183 | -0.00019 | 0.01516 | -0.00366 | -0.00273 | 0.00122 | 0.38857 | 0.01331 | -0.03048
[GR-TR] [OPP] TIE 400 kV Nea Santa - Babaeski | N-1 TIE 400 kV Thessaloniki - Blagoevgrad | -0.04813 | -0.00038 | -0.01528 | -1e-05 | 0.05516 | -0.00026 | 0.00056 | 0.00032 | -0.00022 | -0.0002 | -0.10185 | -0.00632 | 0.00023 | -0.00104 | -0.02481 | -0.06688 | 9e-05 | 0.0021 | -0.00022 | 0.0189 | -0.00306 | -0.00318 | 0.00147 | 0.38346 | 0.01463 | -0.03652
[GR-TR] [OPP] TIE 400 kV Nea Santa - Babaeski | N-1 TIE 400 kV Thessaloniki - Dubrovo | -0.03949 | -0.00033 | -0.01267 | 0 | 0.04603 | -0.00022 | 0.00047 | 0.00027 | -0.00019 | -0.00016 | -0.08683 | -0.00527 | 0.00011 | -0.00087 | -0.02029 | -0.04989 | 7e-05 | 0.00178 | -0.00019 | 0.01481 | -0.00321 | -0.00268 | 0.00121 | 0.38374 | 0.01289 | -0.02866
[GR-TR] [OPP] TIE 400 kV Nea Santa - Babaeski | N-1 TIE 400 kV Meliti - Bitola | -0.04052 | -0.00033 | -0.01272 | 0 | 0.04585 | -0.00022 | 0.00047 | 0.00027 | -0.00019 | -0.00016 | -0.09416 | -0.0053 | 0.00013 | -0.00088 | -0.02023 | -0.03746 | 7e-05 | 0.00179 | -0.00019 | 0.01479 | -0.00309 | -0.00268 | 0.00122 | 0.38366 | 0.01287 | -0.02705
[GR-TR] [OPP] TIE 400 kV Nea Santa - Babaeski | N-1 TIE 400 kV Arachthos - Galatina | -0.03865 | -0.00035 | -0.01284 | 0 | 0.04795 | -0.00022 | 0.00047 | 0.00027 | -0.00019 | -0.00017 | -0.07899 | -0.00533 | 6e-05 | -0.00089 | -0.02061 | -0.05383 | 8e-05 | 0.00183 | -0.00019 | 0.01516 | -0.00366 | -0.00273 | 0.00122 | 0.38857 | 0.01331 | -0.03048
[GR-TR] [OPP] TIE 400 kV Nea Santa - Babaeski | N-1 TIE 400 kV Kardia - Zemblak / N-1 TIE 150 kV Mourtos - Bistrica | -0.02337 | -0.00032 | -0.00962 | 0 | 0.0404 | -0.00017 | 0.00034 | 0.00021 | -0.00015 | -0.00013 | -0.0976 | -0.00399 | -0.00017 | -0.00068 | -0.01559 | -0.06306 | 6e-05 | 0.00146 | -0.00015 | 0.01138 | -0.00461 | -0.00214 | 0.0009 | 0.37916 | 0.01132 | -0.02843
[GR-TR] [OPP] TIE 400 kV Nea Santa - Babaeski | N-1 OHL 400 kV Kosovo B - Urosevac | -0.03763 | -0.00033 | -0.01211 | 0 | 0.04536 | -0.00021 | 0.00044 | 0.00026 | -0.00018 | -0.00016 | -0.08345 | -0.00504 | 5e-05 | -0.00084 | -0.01913 | -0.06216 | 7e-05 | 0.00173 | -0.00018 | 0.0141 | -0.00358 | -0.00259 | 0.00115 | 0.38544 | 0.01272 | -0.02625
[GR-TR] [OPP] TIE 400 kV Nea Santa - Babaeski | N-1 TIE 400 kV Pec 3 - Ribarevina | -0.03932 | -0.00034 | -0.01235 | 0 | 0.04703 | -0.00022 | 0.00045 | 0.00026 | -0.00019 | -0.00016 | -0.07998 | -0.00514 | 2e-05 | -0.00085 | -0.01922 | -0.05519 | 7e-05 | 0.00177 | -0.00018 | 0.01456 | -0.00385 | -0.00264 | 0.00117 | 0.38764 | 0.01304 | -0.03266
[GR-TR] [OPP] TIE 400 kV Nea Santa - Babaeski | N-1 TIE 400 kV Maritsa 3 - Hamitabat 1 | -0.03206 | -0.00029 | -0.01065 | 0 | 0.03977 | -0.00018 | 0.00039 | 0.00023 | -0.00016 | -0.00014 | -0.06551 | -0.00442 | 5e-05 | -0.00073 | -0.0171 | -0.04464 | 6e-05 | 0.00151 | -0.00016 | 0.01257 | -0.00304 | -0.00227 | 0.00101 | 0.4929 | 0.01104 | -0.02528
[GR-TR] [OPP] TIE 400 kV Nea Santa - Babaeski | N-1 TIE 400 kV Maritsa 3 - Hamitabat 2 | -0.02889 | -0.00026 | -0.0096 | 0 | 0.03584 | -0.00017 | 0.00035 | 0.0002 | -0.00014 | -0.00012 | -0.05904 | -0.00399 | 5e-05 | -0.00066 | -0.01541 | -0.04024 | 6e-05 | 0.00137 | -0.00014 | 0.01133 | -0.00274 | -0.00204 | 0.00091 | 0.54298 | 0.00995 | -0.02278
[GR-TR] [OPP] TIE 400 kV Nea Santa - Babaeski | N-1 TIE 400 kV Sofia Zapad - Nis | -0.03943 | -0.00041 | -0.01397 | -1e-05 | 0.05654 | -0.00025 | 0.00051 | 0.0003 | -0.00021 | -0.00018 | -0.076 | -0.00581 | -5e-05 | -0.00097 | -0.02211 | -0.0522 | 8e-05 | 0.00204 | -0.00021 | 0.01786 | -0.0051 | -0.00303 | 0.00133 | 0.39515 | 0.01494 | -0.03283
[GR-TR] [OPP] TIE 400 kV Nea Santa - Babaeski | N-1 TIE 400 kV Kosovo B - Nis 2 | -0.04622 | -0.00035 | -0.01493 | -1e-05 | 0.04962 | -0.00025 | 0.00055 | 0.00031 | -0.00022 | -0.00019 | -0.08168 | -0.00614 | 0.00029 | -0.00101 | -0.0251 | -0.0578 | 9e-05 | 0.00202 | -0.00022 | 0.01738 | -0.00235 | -0.00306 | 0.00143 | 0.38913 | 0.01407 | -0.04231
[GR-TR] [OPP] TIE 400 kV Nea Santa - Babaeski | N-1 TIE 400 kV Vranje 4 - Stip | -0.04032 | -0.00033 | -0.01293 | 0 | 0.04561 | -0.00022 | 0.00048 | 0.00027 | -0.00019 | -0.00017 | -0.08352 | -0.00536 | 0.00015 | -0.00089 | -0.02101 | -0.05919 | 8e-05 | 0.0018 | -0.00019 | 0.0149 | -0.00295 | -0.00271 | 0.00123 | 0.38562 | 0.01296 | -0.03138
[GR-TR] [OPP] TIE 400 kV Nea Santa - Babaeski | N-1 OHL 400 kV Vranje 4 - Leskovac 2 | -0.03985 | -0.00034 | -0.01291 | 0 | 0.04627 | -0.00022 | 0.00047 | 0.00027 | -0.00019 | -0.00017 | -0.08225 | -0.00535 | 0.00012 | -0.00089 | -0.0209 | -0.05769 | 8e-05 | 0.00181 | -0.00019 | 0.01497 | -0.00315 | -0.00272 | 0.00123 | 0.38644 | 0.01306 | -0.03113
[GR-TR] [OPP] TIE 400 kV Nea Santa - Babaeski | N-1 OHL 400 kV Nis 2 - Leskovac 2 | -0.03967 | -0.00034 | -0.0129 | 0 | 0.04652 | -0.00022 | 0.00047 | 0.00027 | -0.00019 | -0.00017 | -0.08175 | -0.00535 | 0.00012 | -0.00089 | -0.02085 | -0.0571 | 8e-05 | 0.00181 | -0.00019 | 0.015 | -0.00323 | -0.00272 | 0.00123 | 0.38677 | 0.0131 | -0.03103
[GR-TR] [OPP] TIE 400 kV Nea Santa - Babaeski | N-1 OHL 400 kV Bitola 2 - Dubrovo | -0.03966 | -0.00035 | -0.01303 | 0 | 0.04812 | -0.00023 | 0.00048 | 0.00028 | -0.00019 | -0.00017 | -0.08207 | -0.00541 | 9e-05 | -0.0009 | -0.02095 | -0.05705 | 8e-05 | 0.00184 | -0.00019 | 0.01538 | -0.00352 | -0.00276 | 0.00124 | 0.38808 | 0.01337 | -0.03081
[GR-TR] [OPP] TIE 400 kV Nea Santa - Babaeski | N-1 OHL 400 kV Dubrovo - Stip | -0.0458 | -0.00035 | -0.01452 | -1e-05 | 0.05009 | -0.00025 | 0.00054 | 0.0003 | -0.00021 | -0.00018 | -0.09276 | -0.006 | 0.00024 | -0.00099 | -0.02383 | -0.06952 | 8e-05 | 0.00199 | -0.00021 | 0.01722 | -0.00271 | -0.00301 | 0.00139 | 0.38602 | 0.01394 | -0.03651
[GR-TR] [OPP] TIE 400 kV Nea Santa - Babaeski | N-1 TIE 400 kV Chervena Mogila - Stip | -0.0433 | -0.00039 | -0.01451 | -1e-05 | 0.05469 | -0.00025 | 0.00053 | 0.00031 | -0.00022 | -0.00019 | -0.08476 | -0.00601 | 9e-05 | -0.001 | -0.02343 | -0.06409 | 9e-05 | 0.00205 | -0.00022 | 0.01793 | -0.00397 | -0.00308 | 0.00138 | 0.39162 | 0.01469 | -0.03562
[GR-TR] [OPP] TIE 400 kV Nea Santa - Babaeski | N-1 OHL 400 kV Skopje 4 - Skopje 5 | -0.03688 | -0.00033 | -0.01197 | 0 | 0.04495 | -0.00021 | 0.00044 | 0.00026 | -0.00018 | -0.00016 | -0.08412 | -0.005 | 5e-05 | -0.00083 | -0.01889 | -0.05765 | 7e-05 | 0.00172 | -0.00018 | 0.01391 | -0.00357 | -0.00256 | 0.00114 | 0.38495 | 0.01262 | -0.02537
[GR-TR] [OPP] TIE 400 kV Nea Santa - Babaeski | N-1 TIE 400 kV Skopje 5 - Urosevac | -0.03553 | -0.00032 | -0.01133 | 0 | 0.04275 | -0.0002 | 0.00042 | 0.00024 | -0.00017 | -0.00015 | -0.08765 | -0.00474 | 3e-05 | -0.00079 | -0.01762 | -0.07005 | 7e-05 | 0.00163 | -0.00017 | 0.01299 | -0.00351 | -0.00244 | 0.00108 | 0.38237 | 0.01211 | -0.02163
[GR-TR] [OPP] TIE 400 kV Nea Santa - Babaeski | N-1 OHL 400 kV Habitabat NGCC - Babaeski | -0.03176 | -0.00029 | -0.01055 | 0 | 0.0394 | -0.00018 | 0.00039 | 0.00022 | -0.00016 | -0.00014 | -0.06489 | -0.00438 | 5e-05 | -0.00073 | -0.01693 | -0.04422 | 6e-05 | 0.0015 | -0.00016 | 0.01245 | -0.00301 | -0.00225 | 0.001 | 0.3775 | 0.01094 | -0.02504
[GR-TR] [OPP] TIE 400 kV Nea Santa - Babaeski | N-1 TIE 400 kV Tirana 2 – Podgorica 2 | -0.04523 | -0.00034 | -0.01154 | 0 | 0.04543 | -0.0002 | 0.00042 | 0.00025 | -0.00017 | -0.00015 | -0.08352 | -0.00477 | -6e-05 | -0.0008 | -0.01932 | -0.05717 | 7e-05 | 0.00168 | -0.00017 | 0.01367 | -0.00426 | -0.00249 | 0.00108 | 0.38571 | 0.01259 | -0.03282
[GR-TR] [OPP] TIE 400 kV Nea Santa - Babaeski | N-1 OHL 400 kV Elbasan 2 - Tirana 2 | -0.03903 | -0.00034 | -0.01211 | 0 | 0.04617 | -0.00021 | 0.00044 | 0.00026 | -0.00018 | -0.00016 | -0.08325 | -0.00503 | 1e-05 | -0.00084 | -0.0196 | -0.05603 | 7e-05 | 0.00174 | -0.00018 | 0.01427 | -0.00386 | -0.0026 | 0.00115 | 0.38635 | 0.01285 | -0.03008
[GR-TR] [OPP] TIE 400 kV Nea Santa - Babaeski | N-1 OHL 400 kV Elbasan 2 - Zemblak | -0.02947 | -0.00033 | -0.01064 | 0 | 0.04279 | -0.00019 | 0.00038 | 0.00023 | -0.00016 | -0.00014 | -0.09114 | -0.00442 | -0.0001 | -0.00074 | -0.01722 | -0.06015 | 6e-05 | 0.00157 | -0.00016 | 0.01257 | -0.0043 | -0.00233 | 0.001 | 0.38213 | 0.01195 | -0.02909
[GR-TR] [OPP] TIE 400 kV Nea Santa - Babaeski | N-1 OHL 400 kV Vetren - Chervena Mogila | -0.04004 | -0.00039 | -0.01368 | -1e-05 | 0.05392 | -0.00024 | 0.0005 | 0.00029 | -0.00021 | -0.00018 | -0.07963 | -0.0057 | -1e-05 | -0.00095 | -0.02182 | -0.05585 | 8e-05 | 0.00198 | -0.00021 | 0.01576 | -0.00458 | -0.00295 | 0.0013 | 0.40007 | 0.0148 | -0.03237
[GR-TR] [OPP] TIE 400 kV Nea Santa - Babaeski | N-1 OHL 400 kV Plovdiv - Vetren | -0.04004 | -0.00039 | -0.01368 | -1e-05 | 0.05392 | -0.00024 | 0.0005 | 0.00029 | -0.00021 | -0.00018 | -0.07963 | -0.0057 | -1e-05 | -0.00095 | -0.02182 | -0.05585 | 8e-05 | 0.00198 | -0.00021 | 0.01576 | -0.00458 | -0.00295 | 0.0013 | 0.40007 | 0.0148 | -0.03237
[GR-TR] [OPP] TIE 400 kV Nea Santa - Babaeski | N-1 OHL 400 kV Maritsa Iztok 2 - Maritsa Iztok 3 | -0.0369 | -0.00032 | -0.01208 | 0 | 0.04772 | -0.00021 | 0.00044 | 0.00025 | -0.00018 | -0.00016 | -0.07623 | -0.00501 | 0.0001 | -0.00083 | -0.01948 | -0.05147 | 7e-05 | 0.0017 | -0.00018 | 0.01457 | -0.00309 | -0.00255 | 0.00115 | 0.39445 | 0.01218 | -0.0288
[GR-TR] [OPP] TIE 400 kV Nea Santa - Babaeski | N-1 OHL 400 kV Maritsa Iztok - Maritsa Iztok 3 ck. 1&2 | -0.04053 | -0.00043 | -0.01424 | -1e-05 | 0.03991 | -0.00025 | 0.00052 | 0.00031 | -0.00022 | -0.00019 | -0.07893 | -0.00595 | -0.00011 | -0.001 | -0.02252 | -0.05614 | 9e-05 | 0.00211 | -0.00022 | 0.01561 | -0.00559 | -0.00312 | 0.00134 | 0.48706 | 0.01625 | -0.03336
[GR-TR] [OPP] TIE 400 kV Nea Santa - Babaeski | N-1 OHL 400 kV Maritsa Iztok - Plovdiv ck. 1&2 | -0.03956 | -0.00043 | -0.01394 | -1e-05 | 0.05065 | -0.00025 | 0.00051 | 0.0003 | -0.00021 | -0.00018 | -0.07681 | -0.00583 | -0.00012 | -0.00098 | -0.02204 | -0.05477 | 8e-05 | 0.00207 | -0.00021 | 0.0152 | -0.00557 | -0.00306 | 0.00131 | 0.41557 | 0.016 | -0.03263
[GR-TR] [OPP] TIE 400 kV Nea Santa - Babaeski | N-1 OHL 400 kV Varna - Burgas ck. 1&2 | -0.03237 | -0.00023 | -0.0101 | 0 | 0.06124 | -0.00017 | 0.00037 | 0.00021 | -0.00015 | -0.00013 | -0.06923 | -0.00416 | 0.00021 | -0.00068 | -0.01651 | -0.04539 | 6e-05 | 0.00136 | -0.00015 | 0.01308 | -0.00153 | -0.00207 | 0.00097 | 0.40766 | 0.00916 | -0.02442
[GR-TR] [OPP] TIE 400 kV Nea Santa - Babaeski | N-1 OHL 400 kV Burgas- Maritsa Iztok 2 | -0.0369 | -0.00032 | -0.01208 | 0 | 0.05223 | -0.00021 | 0.00044 | 0.00025 | -0.00018 | -0.00016 | -0.07623 | -0.00501 | 0.0001 | -0.00083 | -0.01948 | -0.05147 | 7e-05 | 0.0017 | -0.00018 | 0.01457 | -0.00309 | -0.00255 | 0.00115 | 0.39445 | 0.01218 | -0.0288
[GR-TR] [OPP] TIE 400 kV Nea Santa - Babaeski | N-1 OHL 400 kV Sofia Zapad - Chervena Mogila ck. 1&2 | -0.04306 | -0.00036 | -0.01399 | -1e-05 | 0.04675 | -0.00024 | 0.00052 | 0.00029 | -0.00021 | -0.00018 | -0.08794 | -0.00579 | 0.00016 | -0.00096 | -0.02269 | -0.06225 | 8e-05 | 0.00194 | -0.00021 | 0.01737 | -0.00321 | -0.00293 | 0.00134 | 0.38333 | 0.01367 | -0.03401
[GR-TR] [OPP] TIE 400 kV Nea Santa - Babaeski | N-1 OHL 400 kV Chervena Mogila - Blagoevgrad ck. 1&2 | -0.0452 | -0.00037 | -0.0145 | -1e-05 | 0.04914 | -0.00025 | 0.00054 | 0.0003 | -0.00021 | -0.00019 | -0.09468 | -0.006 | 0.00018 | -0.00099 | -0.0235 | -0.06345 | 8e-05 | 0.00201 | -0.00021 | 0.01775 | -0.00319 | -0.00303 | 0.00139 | 0.38467 | 0.01415 | -0.03469
[GR-TR] [OPP] TIE 400 kV Nea Santa - Babaeski | N-1 OHL 400 kV Kozloduy - Sofia Zapad ck. 1&2 | -0.03962 | -0.00036 | -0.01323 | 0 | 0.04713 | -0.00023 | 0.00049 | 0.00028 | -0.0002 | -0.00017 | -0.08026 | -0.00549 | 7e-05 | -0.00091 | -0.02124 | -0.05515 | 8e-05 | 0.00188 | -0.0002 | 0.01611 | -0.00377 | -0.00281 | 0.00126 | 0.38789 | 0.01357 | -0.03152
[GR-TR] [OPP] TIE 400 kV Nea Santa - Babaeski | N-1 OHL 400 kV Filippoi - Lagadas ck. 1&2 | -0.0341 | -0.00031 | -0.01133 | 0 | 0.04222 | -0.0002 | 0.00042 | 0.00024 | -0.00017 | -0.00015 | -0.07009 | -0.00471 | 6e-05 | -0.00078 | -0.01819 | -0.04749 | 7e-05 | 0.00161 | -0.00017 | 0.01337 | -0.00325 | -0.00241 | 0.00108 | 0.37294 | 0.01177 | -0.0269
[GR-TR] [OPP] TIE 400 kV Nea Santa - Babaeski | N-1 OHL 400 kV Meliti - Amideo ck. 1&2 | -0.04052 | -0.00033 | -0.01272 | 0 | 0.04585 | -0.00022 | 0.00047 | 0.00027 | -0.00019 | -0.00016 | -0.09416 | -0.0053 | 0.00013 | -0.00088 | -0.02023 | -0.03746 | 7e-05 | 0.00179 | -0.00019 | 0.01479 | -0.00309 | -0.00268 | 0.00122 | 0.38366 | 0.01287 | -0.02705
[GR-TR] [OPP] TIE 400 kV Nea Santa - Babaeski | N-1 OHL 400 kV Amideo - Lagadas ck. 1&2 | -0.03634 | -0.00034 | -0.01216 | 0 | 0.04568 | -0.00021 | 0.00045 | 0.00026 | -0.00018 | -0.00016 | -0.07439 | -0.00506 | 4e-05 | -0.00084 | -0.01949 | -0.04986 | 7e-05 | 0.00174 | -0.00018 | 0.01428 | -0.00363 | -0.0026 | 0.00116 | 0.38485 | 0.01276 | -0.02883
[GR-TR] [OPP] TIE 400 kV Nea Santa - Babaeski | N-1 OHL 400 kV Thessaloniki - Lagadas ck. 1&2 | -0.03395 | -0.00032 | -0.0114 | 0 | 0.04274 | -0.0002 | 0.00042 | 0.00024 | -0.00017 | -0.00015 | -0.06851 | -0.00474 | 3e-05 | -0.00079 | -0.01825 | -0.04848 | 7e-05 | 0.00163 | -0.00017 | 0.01327 | -0.00348 | -0.00244 | 0.00108 | 0.37938 | 0.01204 | -0.02703
[GR-BG] [DIR] TIE 400 kV Thessaloniki - Blagoevgrad | N-1 TIE 400 kV Nea Santa - Maritsa Iztok | 0.076 | 0.00027 | 0.02026 | 1e-05 | -0.0627 | 0.00031 | -0.00077 | -0.00038 | 0.00028 | 0.00024 | 0.17991 | 0.00821 | -0.00118 | 0.0013 | 0.03452 | 0.10484 | -0.00011 | -0.00237 | 0.00028 | -0.02994 | -0.0034 | 0.00379 | -0.00201 | 0.04613 | -0.01243 | 0.04984
[GR-MK] [DIR] TIE 400 kV Meliti - Bitola | N-1 TIE 400 kV Nea Santa - Maritsa Iztok | 0.03872 | -0.00027 | -0.00012 | 0 | 0.0291 | -3e-05 | -5e-05 | 4e-05 | -2e-05 | -1e-05 | 0.27767 | 0.00016 | -0.00115 | -5e-05 | -0.00343 | -0.27767 | 1e-05 | 0.00041 | -2e-05 | 0.00414 | -0.00949 | -0.00044 | -0.0001 | 0.09241 | 0.00564 | -0.05518
[GR-MK] [DIR] TIE 400 kV Thessaloniki - Dubrovo | N-1 TIE 400 kV Nea Santa - Maritsa Iztok | 0.0192 | -0.00021 | -0.00081 | 0 | 0.02366 | -3e-05 | 0 | 5e-05 | -2e-05 | -2e-05 | 0.1382 | -0.00029 | -0.00077 | -0.0001 | -0.00207 | -0.05542 | 1e-05 | 0.00041 | -2e-05 | 0.00336 | -0.00674 | -0.00049 | 2e-05 | 0.08407 | 0.00487 | -0.0248
[GR-AL] [DIR] TIE 400 kV Kardia - Zemblak | N-1 TIE 400 kV Nea Santa - Maritsa Iztok | 0.1867 | 0.00039 | 0.0398 | 1e-05 | -0.09172 | 0.00062 | -0.00156 | -0.00074 | 0.00055 | 0.00047 | -0.229 | 0.01658 | -0.00302 | 0.00258 | 0.06192 | -0.12229 | -0.00021 | -0.00453 | 0.00054 | -0.04679 | -0.01229 | 0.0073 | -0.00402 | -0.12342 | -0.02421 | 0.02334
[GR-TR] [DIR] TIE 400 kV Nea Santa - Babaeski | N-1 TIE 400 kV Nea Santa - Maritsa Iztok | -0.07015 | -0.00063 | -0.02322 | -1e-05 | 0.08804 | -0.0004 | 0.00085 | 0.00049 | -0.00035 | -0.0003 | -0.14374 | -0.00965 | 0.00013 | -0.0016 | -0.03732 | -0.09772 | 0.00014 | 0.0033 | -0.00035 | 0.02754 | -0.00648 | -0.00494 | 0.00221 | 0.35446 | 0.02394 | -0.05518
[GR-BG] [OPP] TIE 400 kV Thessaloniki - Blagoevgrad | N-1 TIE 400 kV Nea Santa - Maritsa Iztok | 0.076 | 0.00027 | 0.02026 | 1e-05 | -0.0627 | 0.00031 | -0.00077 | -0.00038 | 0.00028 | 0.00024 | 0.17991 | 0.00821 | -0.00118 | 0.0013 | 0.03452 | 0.10484 | -0.00011 | -0.00237 | 0.00028 | -0.02994 | -0.0034 | 0.00379 | -0.00201 | 0.04613 | -0.01243 | 0.04984
[GR-MK] [OPP] TIE 400 kV Meliti - Bitola | N-1 TIE 400 kV Nea Santa - Maritsa Iztok | 0.03872 | -0.00027 | -0.00012 | 0 | 0.0291 | -3e-05 | -5e-05 | 4e-05 | -2e-05 | -1e-05 | 0.27767 | 0.00016 | -0.00115 | -5e-05 | -0.00343 | -0.27767 | 1e-05 | 0.00041 | -2e-05 | 0.00414 | -0.00949 | -0.00044 | -0.0001 | 0.09241 | 0.00564 | -0.05518
[GR-MK] [OPP] TIE 400 kV Thessaloniki - Dubrovo | N-1 TIE 400 kV Nea Santa - Maritsa Iztok | 0.0192 | -0.00021 | -0.00081 | 0 | 0.02366 | -3e-05 | 0 | 5e-05 | -2e-05 | -2e-05 | 0.1382 | -0.00029 | -0.00077 | -0.0001 | -0.00207 | -0.05542 | 1e-05 | 0.00041 | -2e-05 | 0.00336 | -0.00674 | -0.00049 | 2e-05 | 0.08407 | 0.00487 | -0.0248
[GR-AL] [OPP] TIE 400 kV Kardia - Zemblak | N-1 TIE 400 kV Nea Santa - Maritsa Iztok | 0.1867 | 0.00039 | 0.0398 | 1e-05 | -0.09172 | 0.00062 | -0.00156 | -0.00074 | 0.00055 | 0.00047 | -0.229 | 0.01658 | -0.00302 | 0.00258 | 0.06192 | -0.12229 | -0.00021 | -0.00453 | 0.00054 | -0.04679 | -0.01229 | 0.0073 | -0.00402 | -0.12342 | -0.02421 | 0.02334
[GR-TR] [OPP] TIE 400 kV Nea Santa - Babaeski | N-1 TIE 400 kV Nea Santa - Maritsa Iztok | -0.07015 | -0.00063 | -0.02322 | -1e-05 | 0.08804 | -0.0004 | 0.00085 | 0.00049 | -0.00035 | -0.0003 | -0.14374 | -0.00965 | 0.00013 | -0.0016 | -0.03732 | -0.09772 | 0.00014 | 0.0033 | -0.00035 | 0.02754 | -0.00648 | -0.00494 | 0.00221 | 0.35446 | 0.02394 | -0.05518
[GR-BG] [DIR] TIE 400 kV Nea Santa - Maritsa Iztok | BC | 0.05666 | 0.0005 | 0.01868 | 1e-05 | -0.0721 | 0.00032 | -0.00069 | -0.00039 | 0.00028 | 0.00024 | 0.11646 | 0.00776 | -0.00013 | 0.00129 | 0.03006 | 0.07895 | -0.00011 | -0.00264 | 0.00028 | -0.02227 | 0.00506 | 0.00396 | -0.00178 | 0.06135 | -0.01911 | 0.04443
[GR-BG] [DIR] TIE 400 kV Nea Santa - Maritsa Iztok | N-1 TIE 400 kV Thessaloniki - Blagoevgrad | 0.07085 | 0.00054 | 0.02234 | 1e-05 | -0.0829 | 0.00038 | -0.00083 | -0.00046 | 0.00033 | 0.00028 | 0.15071 | 0.00923 | -0.00037 | 0.00152 | 0.03635 | 0.09851 | -0.00013 | -0.00305 | 0.00033 | -0.02787 | 0.00415 | 0.00463 | -0.00215 | 0.06899 | -0.02108 | 0.05348
[GR-BG] [DIR] TIE 400 kV Nea Santa - Maritsa Iztok | N-1 TIE 400 kV Meliti - Bitola | 0.05944 | 0.00047 | 0.0185 | 1e-05 | -0.06896 | 0.00032 | -0.00068 | -0.00039 | 0.00027 | 0.00024 | 0.13908 | 0.0077 | -0.00022 | 0.00127 | 0.02949 | 0.05454 | -0.00011 | -0.00258 | 0.00027 | -0.02171 | 0.00421 | 0.00389 | -0.00177 | 0.06867 | -0.01846 | 0.03932
[GR-BG] [DIR] TIE 400 kV Nea Santa - Maritsa Iztok | N-1 TIE 400 kV Thessaloniki - Dubrovo | 0.0579 | 0.00048 | 0.01843 | 1e-05 | -0.06923 | 0.00032 | -0.00068 | -0.00039 | 0.00027 | 0.00024 | 0.12815 | 0.00766 | -0.0002 | 0.00126 | 0.02958 | 0.07307 | -0.00011 | -0.00258 | 0.00027 | -0.02175 | 0.00439 | 0.00388 | -0.00176 | 0.06856 | -0.01848 | 0.04171
[GR-BG] [DIR] TIE 400 kV Nea Santa - Maritsa Iztok | N-1 TIE 400 kV Kardia - Zemblak / N-1 TIE 150 kV Mourtos - Bistrica | 0.034 | 0.00045 | 0.01391 | 1e-05 | -0.06091 | 0.00025 | -0.0005 | -0.00031 | 0.00021 | 0.00018 | 0.14405 | 0.00577 | 0.00023 | 0.00098 | 0.02261 | 0.09263 | -8e-05 | -0.0021 | 0.00021 | -0.01666 | 0.00646 | 0.00308 | -0.0013 | 0.0753 | -0.01616 | 0.04139
[GR-BG] [DIR] TIE 400 kV Nea Santa - Maritsa Iztok | N-1 TIE 400 kV Arachthos - Galatina | 0.05666 | 0.0005 | 0.01868 | 1e-05 | -0.0721 | 0.00032 | -0.00069 | -0.00039 | 0.00028 | 0.00024 | 0.11646 | 0.00776 | -0.00013 | 0.00129 | 0.03006 | 0.07895 | -0.00011 | -0.00264 | 0.00028 | -0.02227 | 0.00506 | 0.00396 | -0.00178 | 0.06135 | -0.01911 | 0.04443
[GR-BG] [DIR] TIE 400 kV Nea Santa - Maritsa Iztok | N-1 TIE 400 kV Nea Santa - Babaeski | 0.08184 | 0.00073 | 0.02704 | 1e-05 | -0.10334 | 0.00047 | -0.00099 | -0.00057 | 0.0004 | 0.00035 | 0.16791 | 0.01123 | -0.00017 | 0.00186 | 0.04348 | 0.11402 | -0.00016 | -0.00383 | 0.0004 | -0.03215 | 0.00745 | 0.00574 | -0.00258 | -0.19175 | -0.02779 | 0.06428
[GR-BG] [DIR] TIE 400 kV Nea Santa - Maritsa Iztok | N-1 OHL 400 kV Kosovo B - Urosevac | 0.05514 | 0.00048 | 0.0176 | 1e-05 | -0.06826 | 0.00031 | -0.00065 | -0.00037 | 0.00026 | 0.00023 | 0.12304 | 0.00732 | -0.0001 | 0.00122 | 0.02786 | 0.09127 | -0.0001 | -0.0025 | 0.00026 | -0.02071 | 0.00494 | 0.00375 | -0.00168 | 0.06597 | -0.01823 | 0.03818
[GR-BG] [DIR] TIE 400 kV Nea Santa - Maritsa Iztok | N-1 TIE 400 kV Pec 3 - Ribarevina | 0.05761 | 0.00049 | 0.01797 | 1e-05 | -0.07077 | 0.00031 | -0.00066 | -0.00038 | 0.00027 | 0.00023 | 0.1179 | 0.00747 | -7e-05 | 0.00124 | 0.02804 | 0.08093 | -0.00011 | -0.00256 | 0.00027 | -0.0214 | 0.00533 | 0.00383 | -0.00171 | 0.06269 | -0.01873 | 0.04759
[GR-BG] [DIR] TIE 400 kV Nea Santa - Maritsa Iztok | N-1 TIE 400 kV Maritsa 3 - Hamitabat 1 | 0.06095 | 0.00054 | 0.02011 | 1e-05 | -0.07743 | 0.00035 | -0.00074 | -0.00042 | 0.0003 | 0.00026 | 0.12524 | 0.00835 | -0.00013 | 0.00138 | 0.03235 | 0.08494 | -0.00012 | -0.00285 | 0.0003 | -0.02396 | 0.00547 | 0.00427 | -0.00192 | 0.12931 | -0.02059 | 0.04782
[GR-BG] [DIR] TIE 400 kV Nea Santa - Maritsa Iztok | N-1 TIE 400 kV Maritsa 3 - Hamitabat 2 | 0.06302 | 0.00056 | 0.02079 | 1e-05 | -0.07999 | 0.00036 | -0.00076 | -0.00044 | 0.00031 | 0.00027 | 0.12945 | 0.00863 | -0.00014 | 0.00143 | 0.03345 | 0.08781 | -0.00012 | -0.00294 | 0.00031 | -0.02477 | 0.00567 | 0.00441 | -0.00198 | 0.16194 | -0.0213 | 0.04944
[GR-BG] [DIR] TIE 400 kV Nea Santa - Maritsa Iztok | N-1 TIE 400 kV Sofia Zapad - Nis | 0.05783 | 0.00059 | 0.0204 | 1e-05 | -0.08518 | 0.00036 | -0.00075 | -0.00044 | 0.00031 | 0.00027 | 0.11191 | 0.00848 | 5e-05 | 0.00142 | 0.03233 | 0.07647 | -0.00012 | -0.00296 | 0.00031 | -0.02637 | 0.00725 | 0.00442 | -0.00194 | 0.05134 | -0.02159 | 0.04801
[GR-BG] [DIR] TIE 400 kV Nea Santa - Maritsa Iztok | N-1 TIE 400 kV Kosovo B - Nis 2 | 0.06794 | 0.0005 | 0.0218 | 1e-05 | -0.07459 | 0.00036 | -0.0008 | -0.00044 | 0.00032 | 0.00027 | 0.12047 | 0.00896 | -0.00046 | 0.00147 | 0.03675 | 0.08487 | -0.00012 | -0.00293 | 0.00031 | -0.02558 | 0.0031 | 0.00445 | -0.00209 | 0.06051 | -0.02024 | 0.06208
[GR-BG] [DIR] TIE 400 kV Nea Santa - Maritsa Iztok | N-1 TIE 400 kV Vranje 4 - Stip | 0.05911 | 0.00047 | 0.01882 | 1e-05 | -0.06865 | 0.00032 | -0.00069 | -0.00039 | 0.00028 | 0.00024 | 0.12313 | 0.0078 | -0.00025 | 0.00129 | 0.03064 | 0.08686 | -0.00011 | -0.00261 | 0.00028 | -0.02189 | 0.00402 | 0.00393 | -0.0018 | 0.0657 | -0.01859 | 0.04576
[GR-BG] [DIR] TIE 400 kV Nea Santa - Maritsa Iztok | N-1 OHL 400 kV Vranje 4 - Leskovac 2 | 0.05842 | 0.00048 | 0.01878 | 1e-05 | -0.06962 | 0.00032 | -0.00069 | -0.00039 | 0.00028 | 0.00024 | 0.12126 | 0.00778 | -0.00021 | 0.00129 | 0.03047 | 0.08464 | -0.00011 | -0.00262 | 0.00028 | -0.02199 | 0.00431 | 0.00394 | -0.00179 | 0.06448 | -0.01874 | 0.04539
[GR-BG] [DIR] TIE 400 kV Nea Santa - Maritsa Iztok | N-1 OHL 400 kV Nis 2 - Leskovac 2 | 0.05815 | 0.00048 | 0.01877 | 1e-05 | -0.07 | 0.00032 | -0.00069 | -0.00039 | 0.00028 | 0.00024 | 0.12053 | 0.00778 | -0.0002 | 0.00129 | 0.03041 | 0.08378 | -0.00011 | -0.00262 | 0.00028 | -0.02204 | 0.00443 | 0.00394 | -0.00179 | 0.064 | -0.0188 | 0.04524
[GR-BG] [DIR] TIE 400 kV Nea Santa - Maritsa Iztok | N-1 OHL 400 kV Bitola 2 - Dubrovo | 0.05816 | 0.0005 | 0.01897 | 1e-05 | -0.07235 | 0.00033 | -0.0007 | -0.0004 | 0.00028 | 0.00024 | 0.12107 | 0.00787 | -0.00016 | 0.0013 | 0.03056 | 0.08377 | -0.00011 | -0.00267 | 0.00028 | -0.0226 | 0.00485 | 0.00401 | -0.00181 | 0.06208 | -0.01919 | 0.04493
[GR-BG] [DIR] TIE 400 kV Nea Santa - Maritsa Iztok | N-1 OHL 400 kV Dubrovo - Stip | 0.06736 | 0.00051 | 0.0212 | 1e-05 | -0.0753 | 0.00036 | -0.00078 | -0.00044 | 0.00031 | 0.00027 | 0.13707 | 0.00875 | -0.00038 | 0.00144 | 0.03486 | 0.10243 | -0.00012 | -0.00288 | 0.00031 | -0.02536 | 0.00364 | 0.00437 | -0.00203 | 0.06516 | -0.02006 | 0.05345
[GR-BG] [DIR] TIE 400 kV Nea Santa - Maritsa Iztok | N-1 TIE 400 kV Chervena Mogila - Stip | 0.06365 | 0.00056 | 0.0212 | 1e-05 | -0.08225 | 0.00036 | -0.00078 | -0.00045 | 0.00031 | 0.00027 | 0.12515 | 0.00878 | -0.00017 | 0.00145 | 0.0343 | 0.09441 | -0.00012 | -0.00298 | 0.00031 | -0.02645 | 0.00553 | 0.00448 | -0.00203 | 0.05675 | -0.02119 | 0.05218
[GR-BG] [DIR] TIE 400 kV Nea Santa - Maritsa Iztok | N-1 OHL 400 kV Skopje 4 - Skopje 5 | 0.05404 | 0.00047 | 0.0174 | 1e-05 | -0.06766 | 0.0003 | -0.00064 | -0.00037 | 0.00026 | 0.00023 | 0.12405 | 0.00725 | -0.0001 | 0.0012 | 0.02751 | 0.0846 | -0.0001 | -0.00248 | 0.00026 | -0.02042 | 0.00492 | 0.00371 | -0.00166 | 0.0667 | -0.01808 | 0.03688
[GR-BG] [DIR] TIE 400 kV Nea Santa - Maritsa Iztok | N-1 TIE 400 kV Skopje 5 - Urosevac | 0.05204 | 0.00045 | 0.01645 | 1e-05 | -0.06441 | 0.00029 | -0.00061 | -0.00035 | 0.00025 | 0.00022 | 0.12925 | 0.00688 | -7e-05 | 0.00114 | 0.02563 | 0.10291 | -0.0001 | -0.00236 | 0.00025 | -0.01906 | 0.00483 | 0.00352 | -0.00157 | 0.0705 | -0.01733 | 0.03137
[GR-BG] [DIR] TIE 400 kV Nea Santa - Maritsa Iztok | N-1 OHL 400 kV Habitabat NGCC - Babaeski | 0.06115 | 0.00054 | 0.02017 | 1e-05 | -0.07768 | 0.00035 | -0.00074 | -0.00043 | 0.0003 | 0.00026 | 0.12564 | 0.00838 | -0.00013 | 0.00139 | 0.03245 | 0.08521 | -0.00012 | -0.00285 | 0.0003 | -0.02403 | 0.00549 | 0.00428 | -0.00192 | 0.05414 | -0.02066 | 0.04797
[GR-BG] [DIR] TIE 400 kV Nea Santa - Maritsa Iztok | N-1 TIE 400 kV Tirana 2 – Podgorica 2 | 0.06637 | 0.00049 | 0.01676 | 1e-05 | -0.06837 | 0.00029 | -0.00061 | -0.00036 | 0.00025 | 0.00022 | 0.12315 | 0.00693 | 6e-05 | 0.00116 | 0.02814 | 0.08389 | -0.0001 | -0.00243 | 0.00025 | -0.02007 | 0.00595 | 0.00361 | -0.00158 | 0.06557 | -0.01804 | 0.04788
[GR-BG] [DIR] TIE 400 kV Nea Santa - Maritsa Iztok | N-1 OHL 400 kV Elbasan 2 - Tirana 2 | 0.05721 | 0.00049 | 0.0176 | 1e-05 | -0.06946 | 0.00031 | -0.00064 | -0.00037 | 0.00026 | 0.00023 | 0.12278 | 0.0073 | -5e-05 | 0.00121 | 0.02856 | 0.08221 | -0.0001 | -0.00252 | 0.00026 | -0.02096 | 0.00536 | 0.00376 | -0.00167 | 0.06464 | -0.01842 | 0.04384
[GR-BG] [DIR] TIE 400 kV Nea Santa - Maritsa Iztok | N-1 OHL 400 kV Elbasan 2 - Zemblak | 0.04304 | 0.00047 | 0.01543 | 1e-05 | -0.06445 | 0.00027 | -0.00056 | -0.00033 | 0.00023 | 0.0002 | 0.13447 | 0.0064 | 0.00012 | 0.00107 | 0.02502 | 0.08832 | -9e-05 | -0.00227 | 0.00023 | -0.01844 | 0.00601 | 0.00336 | -0.00145 | 0.07089 | -0.01709 | 0.04238
[GR-BG] [DIR] TIE 400 kV Nea Santa - Maritsa Iztok | N-1 OHL 400 kV Vetren - Chervena Mogila | 0.05884 | 0.00057 | 0.02001 | 1e-05 | -0.0815 | 0.00035 | -0.00073 | -0.00043 | 0.0003 | 0.00026 | 0.11747 | 0.00833 | -1e-05 | 0.00139 | 0.03195 | 0.08213 | -0.00012 | -0.00289 | 0.0003 | -0.02322 | 0.0065 | 0.0043 | -0.0019 | 0.04324 | -0.02146 | 0.04741
[GR-BG] [DIR] TIE 400 kV Nea Santa - Maritsa Iztok | N-1 OHL 400 kV Plovdiv - Vetren | 0.05884 | 0.00057 | 0.02001 | 1e-05 | -0.0815 | 0.00035 | -0.00073 | -0.00043 | 0.0003 | 0.00026 | 0.11747 | 0.00833 | -1e-05 | 0.00139 | 0.03195 | 0.08213 | -0.00012 | -0.00289 | 0.0003 | -0.02322 | 0.0065 | 0.0043 | -0.0019 | 0.04324 | -0.02146 | 0.04741
[GR-BG] [DIR] TIE 400 kV Nea Santa - Maritsa Iztok | N-1 OHL 400 kV Maritsa Iztok 2 - Maritsa Iztok 3 | 0.05536 | 0.00048 | 0.01812 | 1e-05 | -0.07193 | 0.00031 | -0.00067 | -0.00038 | 0.00027 | 0.00023 | 0.11442 | 0.00752 | -0.00015 | 0.00124 | 0.02922 | 0.07721 | -0.00011 | -0.00255 | 0.00027 | -0.02184 | 0.00464 | 0.00383 | -0.00173 | 0.05701 | -0.01827 | 0.04319
[GR-BG] [DIR] TIE 400 kV Nea Santa - Maritsa Iztok | N-1 OHL 400 kV Maritsa Iztok - Maritsa Iztok 3 ck. 1&2 | 0.0551 | 0.00043 | 0.01752 | 1e-05 | -0.07879 | 0.0003 | -0.00065 | -0.00036 | 0.00026 | 0.00022 | 0.11651 | 0.00724 | -0.00027 | 0.00119 | 0.02847 | 0.07704 | -0.0001 | -0.00241 | 0.00026 | -0.0219 | 0.00346 | 0.00364 | -0.00168 | 0.14313 | -0.01668 | 0.04204
[GR-BG] [DIR] TIE 400 kV Nea Santa - Maritsa Iztok | N-1 OHL 400 kV Maritsa Iztok - Plovdiv ck. 1&2 | 0.05813 | 0.00063 | 0.02049 | 1e-05 | -0.07651 | 0.00036 | -0.00074 | -0.00045 | 0.00031 | 0.00027 | 0.11289 | 0.00857 | 0.00017 | 0.00144 | 0.03238 | 0.08048 | -0.00012 | -0.00305 | 0.00031 | -0.02234 | 0.00818 | 0.0045 | -0.00193 | 0.01721 | -0.02351 | 0.04795
[GR-BG] [DIR] TIE 400 kV Nea Santa - Maritsa Iztok | N-1 OHL 400 kV Varna - Burgas ck. 1&2 | 0.04788 | 0.00034 | 0.01486 | 1e-05 | -0.09065 | 0.00025 | -0.00055 | -0.0003 | 0.00022 | 0.00019 | 0.10283 | 0.00612 | -0.00032 | 0.001 | 0.02433 | 0.06716 | -8e-05 | -0.00199 | 0.00021 | -0.01937 | 0.00209 | 0.00304 | -0.00143 | 0.03469 | -0.01331 | 0.03597
[GR-BG] [DIR] TIE 400 kV Nea Santa - Maritsa Iztok | N-1 OHL 400 kV Burgas- Maritsa Iztok 2 | 0.05536 | 0.00048 | 0.01812 | 1e-05 | -0.07526 | 0.00031 | -0.00067 | -0.00038 | 0.00027 | 0.00023 | 0.11442 | 0.00752 | -0.00015 | 0.00124 | 0.02922 | 0.07721 | -0.00011 | -0.00255 | 0.00027 | -0.02184 | 0.00464 | 0.00383 | -0.00173 | 0.05701 | -0.01827 | 0.04319
[GR-BG] [DIR] TIE 400 kV Nea Santa - Maritsa Iztok | N-1 OHL 400 kV Sofia Zapad - Chervena Mogila ck. 1&2 | 0.06296 | 0.00051 | 0.02033 | 1e-05 | -0.07038 | 0.00035 | -0.00075 | -0.00042 | 0.0003 | 0.00026 | 0.12925 | 0.00841 | -0.00027 | 0.00139 | 0.03302 | 0.09099 | -0.00012 | -0.00281 | 0.0003 | -0.02544 | 0.00442 | 0.00425 | -0.00195 | 0.06884 | -0.01963 | 0.04948
[GR-BG] [DIR] TIE 400 kV Nea Santa - Maritsa Iztok | N-1 OHL 400 kV Chervena Mogila - Blagoevgrad ck. 1&2 | 0.06647 | 0.00052 | 0.02118 | 1e-05 | -0.07388 | 0.00036 | -0.00078 | -0.00044 | 0.00031 | 0.00027 | 0.14 | 0.00876 | -0.00031 | 0.00144 | 0.03439 | 0.09338 | -0.00012 | -0.00292 | 0.00031 | -0.02615 | 0.00436 | 0.00441 | -0.00203 | 0.06719 | -0.02037 | 0.05075
[GR-BG] [DIR] TIE 400 kV Nea Santa - Maritsa Iztok | N-1 OHL 400 kV Kozloduy - Sofia Zapad ck. 1&2 | 0.058 | 0.00051 | 0.01922 | 1e-05 | -0.07096 | 0.00033 | -0.00071 | -0.00041 | 0.00029 | 0.00025 | 0.11823 | 0.00797 | -0.00013 | 0.00132 | 0.03092 | 0.08078 | -0.00011 | -0.00271 | 0.00028 | -0.02359 | 0.00521 | 0.00407 | -0.00184 | 0.0623 | -0.01946 | 0.04587
[GR-BG] [DIR] TIE 400 kV Nea Santa - Maritsa Iztok | N-1 OHL 400 kV Filippoi - Lagadas ck. 1&2 | 0.04987 | 0.00044 | 0.01644 | 1e-05 | -0.06355 | 0.00028 | -0.0006 | -0.00035 | 0.00024 | 0.00021 | 0.10318 | 0.00682 | -0.00011 | 0.00113 | 0.02644 | 0.06949 | -0.0001 | -0.00232 | 0.00024 | -0.0196 | 0.00444 | 0.00349 | -0.00157 | 0.08467 | -0.0168 | 0.03909
[GR-BG] [DIR] TIE 400 kV Nea Santa - Maritsa Iztok | N-1 OHL 400 kV Meliti - Amideo ck. 1&2 | 0.05944 | 0.00047 | 0.0185 | 1e-05 | -0.06896 | 0.00032 | -0.00068 | -0.00039 | 0.00027 | 0.00024 | 0.13908 | 0.0077 | -0.00022 | 0.00127 | 0.02949 | 0.05454 | -0.00011 | -0.00258 | 0.00027 | -0.02171 | 0.00421 | 0.00389 | -0.00177 | 0.06867 | -0.01846 | 0.03932
[GR-BG] [DIR] TIE 400 kV Nea Santa - Maritsa Iztok | N-1 OHL 400 kV Amideo - Lagadas ck. 1&2 | 0.05321 | 0.00048 | 0.01767 | 1e-05 | -0.06872 | 0.00031 | -0.00065 | -0.00037 | 0.00026 | 0.00023 | 0.10961 | 0.00734 | -9e-05 | 0.00122 | 0.02838 | 0.07305 | -0.0001 | -0.00251 | 0.00026 | -0.02096 | 0.00502 | 0.00376 | -0.00168 | 0.06688 | -0.01828 | 0.04197
[GR-BG] [DIR] TIE 400 kV Nea Santa - Maritsa Iztok | N-1 OHL 400 kV Thessaloniki - Lagadas ck. 1&2 | 0.04965 | 0.00045 | 0.01653 | 1e-05 | -0.06434 | 0.00029 | -0.00061 | -0.00035 | 0.00025 | 0.00021 | 0.10085 | 0.00687 | -7e-05 | 0.00114 | 0.02654 | 0.07099 | -0.0001 | -0.00236 | 0.00025 | -0.01945 | 0.00479 | 0.00352 | -0.00157 | 0.07503 | -0.01722 | 0.03929
[GR-BG] [OPP] TIE 400 kV Nea Santa - Maritsa Iztok | BC | 0.05666 | 0.0005 | 0.01868 | 1e-05 | -0.0721 | 0.00032 | -0.00069 | -0.00039 | 0.00028 | 0.00024 | 0.11646 | 0.00776 | -0.00013 | 0.00129 | 0.03006 | 0.07895 | -0.00011 | -0.00264 | 0.00028 | -0.02227 | 0.00506 | 0.00396 | -0.00178 | 0.06135 | -0.01911 | 0.04443
[GR-BG] [OPP] TIE 400 kV Nea Santa - Maritsa Iztok | N-1 TIE 400 kV Thessaloniki - Blagoevgrad | 0.07085 | 0.00054 | 0.02234 | 1e-05 | -0.0829 | 0.00038 | -0.00083 | -0.00046 | 0.00033 | 0.00028 | 0.15071 | 0.00923 | -0.00037 | 0.00152 | 0.03635 | 0.09851 | -0.00013 | -0.00305 | 0.00033 | -0.02787 | 0.00415 | 0.00463 | -0.00215 | 0.06899 | -0.02108 | 0.05348
[GR-BG] [OPP] TIE 400 kV Nea Santa - Maritsa Iztok | N-1 TIE 400 kV Meliti - Bitola | 0.05944 | 0.00047 | 0.0185 | 1e-05 | -0.06896 | 0.00032 | -0.00068 | -0.00039 | 0.00027 | 0.00024 | 0.13908 | 0.0077 | -0.00022 | 0.00127 | 0.02949 | 0.05454 | -0.00011 | -0.00258 | 0.00027 | -0.02171 | 0.00421 | 0.00389 | -0.00177 | 0.06867 | -0.01846 | 0.03932
[GR-BG] [OPP] TIE 400 kV Nea Santa - Maritsa Iztok | N-1 TIE 400 kV Thessaloniki - Dubrovo | 0.0579 | 0.00048 | 0.01843 | 1e-05 | -0.06923 | 0.00032 | -0.00068 | -0.00039 | 0.00027 | 0.00024 | 0.12815 | 0.00766 | -0.0002 | 0.00126 | 0.02958 | 0.07307 | -0.00011 | -0.00258 | 0.00027 | -0.02175 | 0.00439 | 0.00388 | -0.00176 | 0.06856 | -0.01848 | 0.04171
[GR-BG] [OPP] TIE 400 kV Nea Santa - Maritsa Iztok | N-1 TIE 400 kV Kardia - Zemblak / N-1 TIE 150 kV Mourtos - Bistrica | 0.034 | 0.00045 | 0.01391 | 1e-05 | -0.06091 | 0.00025 | -0.0005 | -0.00031 | 0.00021 | 0.00018 | 0.14405 | 0.00577 | 0.00023 | 0.00098 | 0.02261 | 0.09263 | -8e-05 | -0.0021 | 0.00021 | -0.01666 | 0.00646 | 0.00308 | -0.0013 | 0.0753 | -0.01616 | 0.04139
[GR-BG] [OPP] TIE 400 kV Nea Santa - Maritsa Iztok | N-1 TIE 400 kV Arachthos - Galatina | 0.05666 | 0.0005 | 0.01868 | 1e-05 | -0.0721 | 0.00032 | -0.00069 | -0.00039 | 0.00028 | 0.00024 | 0.11646 | 0.00776 | -0.00013 | 0.00129 | 0.03006 | 0.07895 | -0.00011 | -0.00264 | 0.00028 | -0.02227 | 0.00506 | 0.00396 | -0.00178 | 0.06135 | -0.01911 | 0.04443
[GR-BG] [OPP] TIE 400 kV Nea Santa - Maritsa Iztok | N-1 TIE 400 kV Nea Santa - Babaeski | 0.08184 | 0.00073 | 0.02704 | 1e-05 | -0.10334 | 0.00047 | -0.00099 | -0.00057 | 0.0004 | 0.00035 | 0.16791 | 0.01123 | -0.00017 | 0.00186 | 0.04348 | 0.11402 | -0.00016 | -0.00383 | 0.0004 | -0.03215 | 0.00745 | 0.00574 | -0.00258 | -0.19175 | -0.02779 | 0.06428
[GR-BG] [OPP] TIE 400 kV Nea Santa - Maritsa Iztok | N-1 OHL 400 kV Kosovo B - Urosevac | 0.05514 | 0.00048 | 0.0176 | 1e-05 | -0.06826 | 0.00031 | -0.00065 | -0.00037 | 0.00026 | 0.00023 | 0.12304 | 0.00732 | -0.0001 | 0.00122 | 0.02786 | 0.09127 | -0.0001 | -0.0025 | 0.00026 | -0.02071 | 0.00494 | 0.00375 | -0.00168 | 0.06597 | -0.01823 | 0.03818
[GR-BG] [OPP] TIE 400 kV Nea Santa - Maritsa Iztok | N-1 TIE 400 kV Pec 3 - Ribarevina | 0.05761 | 0.00049 | 0.01797 | 1e-05 | -0.07077 | 0.00031 | -0.00066 | -0.00038 | 0.00027 | 0.00023 | 0.1179 | 0.00747 | -7e-05 | 0.00124 | 0.02804 | 0.08093 | -0.00011 | -0.00256 | 0.00027 | -0.0214 | 0.00533 | 0.00383 | -0.00171 | 0.06269 | -0.01873 | 0.04759
[GR-BG] [OPP] TIE 400 kV Nea Santa - Maritsa Iztok | N-1 TIE 400 kV Maritsa 3 - Hamitabat 1 | 0.06095 | 0.00054 | 0.02011 | 1e-05 | -0.07743 | 0.00035 | -0.00074 | -0.00042 | 0.0003 | 0.00026 | 0.12524 | 0.00835 | -0.00013 | 0.00138 | 0.03235 | 0.08494 | -0.00012 | -0.00285 | 0.0003 | -0.02396 | 0.00547 | 0.00427 | -0.00192 | 0.12931 | -0.02059 | 0.04782
[GR-BG] [OPP] TIE 400 kV Nea Santa - Maritsa Iztok | N-1 TIE 400 kV Maritsa 3 - Hamitabat 2 | 0.06302 | 0.00056 | 0.02079 | 1e-05 | -0.07999 | 0.00036 | -0.00076 | -0.00044 | 0.00031 | 0.00027 | 0.12945 | 0.00863 | -0.00014 | 0.00143 | 0.03345 | 0.08781 | -0.00012 | -0.00294 | 0.00031 | -0.02477 | 0.00567 | 0.00441 | -0.00198 | 0.16194 | -0.0213 | 0.04944
[GR-BG] [OPP] TIE 400 kV Nea Santa - Maritsa Iztok | N-1 TIE 400 kV Sofia Zapad - Nis | 0.05783 | 0.00059 | 0.0204 | 1e-05 | -0.08518 | 0.00036 | -0.00075 | -0.00044 | 0.00031 | 0.00027 | 0.11191 | 0.00848 | 5e-05 | 0.00142 | 0.03233 | 0.07647 | -0.00012 | -0.00296 | 0.00031 | -0.02637 | 0.00725 | 0.00442 | -0.00194 | 0.05134 | -0.02159 | 0.04801
[GR-BG] [OPP] TIE 400 kV Nea Santa - Maritsa Iztok | N-1 TIE 400 kV Kosovo B - Nis 2 | 0.06794 | 0.0005 | 0.0218 | 1e-05 | -0.07459 | 0.00036 | -0.0008 | -0.00044 | 0.00032 | 0.00027 | 0.12047 | 0.00896 | -0.00046 | 0.00147 | 0.03675 | 0.08487 | -0.00012 | -0.00293 | 0.00031 | -0.02558 | 0.0031 | 0.00445 | -0.00209 | 0.06051 | -0.02024 | 0.06208
[GR-BG] [OPP] TIE 400 kV Nea Santa - Maritsa Iztok | N-1 TIE 400 kV Vranje 4 - Stip | 0.05911 | 0.00047 | 0.01882 | 1e-05 | -0.06865 | 0.00032 | -0.00069 | -0.00039 | 0.00028 | 0.00024 | 0.12313 | 0.0078 | -0.00025 | 0.00129 | 0.03064 | 0.08686 | -0.00011 | -0.00261 | 0.00028 | -0.02189 | 0.00402 | 0.00393 | -0.0018 | 0.0657 | -0.01859 | 0.04576
[GR-BG] [OPP] TIE 400 kV Nea Santa - Maritsa Iztok | N-1 OHL 400 kV Vranje 4 - Leskovac 2 | 0.05842 | 0.00048 | 0.01878 | 1e-05 | -0.06962 | 0.00032 | -0.00069 | -0.00039 | 0.00028 | 0.00024 | 0.12126 | 0.00778 | -0.00021 | 0.00129 | 0.03047 | 0.08464 | -0.00011 | -0.00262 | 0.00028 | -0.02199 | 0.00431 | 0.00394 | -0.00179 | 0.06448 | -0.01874 | 0.04539
[GR-BG] [OPP] TIE 400 kV Nea Santa - Maritsa Iztok | N-1 OHL 400 kV Nis 2 - Leskovac 2 | 0.05815 | 0.00048 | 0.01877 | 1e-05 | -0.07 | 0.00032 | -0.00069 | -0.00039 | 0.00028 | 0.00024 | 0.12053 | 0.00778 | -0.0002 | 0.00129 | 0.03041 | 0.08378 | -0.00011 | -0.00262 | 0.00028 | -0.02204 | 0.00443 | 0.00394 | -0.00179 | 0.064 | -0.0188 | 0.04524
[GR-BG] [OPP] TIE 400 kV Nea Santa - Maritsa Iztok | N-1 OHL 400 kV Bitola 2 - Dubrovo | 0.05816 | 0.0005 | 0.01897 | 1e-05 | -0.07235 | 0.00033 | -0.0007 | -0.0004 | 0.00028 | 0.00024 | 0.12107 | 0.00787 | -0.00016 | 0.0013 | 0.03056 | 0.08377 | -0.00011 | -0.00267 | 0.00028 | -0.0226 | 0.00485 | 0.00401 | -0.00181 | 0.06208 | -0.01919 | 0.04493
[GR-BG] [OPP] TIE 400 kV Nea Santa - Maritsa Iztok | N-1 OHL 400 kV Dubrovo - Stip | 0.06736 | 0.00051 | 0.0212 | 1e-05 | -0.0753 | 0.00036 | -0.00078 | -0.00044 | 0.00031 | 0.00027 | 0.13707 | 0.00875 | -0.00038 | 0.00144 | 0.03486 | 0.10243 | -0.00012 | -0.00288 | 0.00031 | -0.02536 | 0.00364 | 0.00437 | -0.00203 | 0.06516 | -0.02006 | 0.05345
[GR-BG] [OPP] TIE 400 kV Nea Santa - Maritsa Iztok | N-1 TIE 400 kV Chervena Mogila - Stip | 0.06365 | 0.00056 | 0.0212 | 1e-05 | -0.08225 | 0.00036 | -0.00078 | -0.00045 | 0.00031 | 0.00027 | 0.12515 | 0.00878 | -0.00017 | 0.00145 | 0.0343 | 0.09441 | -0.00012 | -0.00298 | 0.00031 | -0.02645 | 0.00553 | 0.00448 | -0.00203 | 0.05675 | -0.02119 | 0.05218
[GR-BG] [OPP] TIE 400 kV Nea Santa - Maritsa Iztok | N-1 OHL 400 kV Skopje 4 - Skopje 5 | 0.05404 | 0.00047 | 0.0174 | 1e-05 | -0.06766 | 0.0003 | -0.00064 | -0.00037 | 0.00026 | 0.00023 | 0.12405 | 0.00725 | -0.0001 | 0.0012 | 0.02751 | 0.0846 | -0.0001 | -0.00248 | 0.00026 | -0.02042 | 0.00492 | 0.00371 | -0.00166 | 0.0667 | -0.01808 | 0.03688
[GR-BG] [OPP] TIE 400 kV Nea Santa - Maritsa Iztok | N-1 TIE 400 kV Skopje 5 - Urosevac | 0.05204 | 0.00045 | 0.01645 | 1e-05 | -0.06441 | 0.00029 | -0.00061 | -0.00035 | 0.00025 | 0.00022 | 0.12925 | 0.00688 | -7e-05 | 0.00114 | 0.02563 | 0.10291 | -0.0001 | -0.00236 | 0.00025 | -0.01906 | 0.00483 | 0.00352 | -0.00157 | 0.0705 | -0.01733 | 0.03137
[GR-BG] [OPP] TIE 400 kV Nea Santa - Maritsa Iztok | N-1 OHL 400 kV Habitabat NGCC - Babaeski | 0.06115 | 0.00054 | 0.02017 | 1e-05 | -0.07768 | 0.00035 | -0.00074 | -0.00043 | 0.0003 | 0.00026 | 0.12564 | 0.00838 | -0.00013 | 0.00139 | 0.03245 | 0.08521 | -0.00012 | -0.00285 | 0.0003 | -0.02403 | 0.00549 | 0.00428 | -0.00192 | 0.05414 | -0.02066 | 0.04797
[GR-BG] [OPP] TIE 400 kV Nea Santa - Maritsa Iztok | N-1 TIE 400 kV Tirana 2 – Podgorica 2 | 0.06637 | 0.00049 | 0.01676 | 1e-05 | -0.06837 | 0.00029 | -0.00061 | -0.00036 | 0.00025 | 0.00022 | 0.12315 | 0.00693 | 6e-05 | 0.00116 | 0.02814 | 0.08389 | -0.0001 | -0.00243 | 0.00025 | -0.02007 | 0.00595 | 0.00361 | -0.00158 | 0.06557 | -0.01804 | 0.04788
[GR-BG] [OPP] TIE 400 kV Nea Santa - Maritsa Iztok | N-1 OHL 400 kV Elbasan 2 - Tirana 2 | 0.05721 | 0.00049 | 0.0176 | 1e-05 | -0.06946 | 0.00031 | -0.00064 | -0.00037 | 0.00026 | 0.00023 | 0.12278 | 0.0073 | -5e-05 | 0.00121 | 0.02856 | 0.08221 | -0.0001 | -0.00252 | 0.00026 | -0.02096 | 0.00536 | 0.00376 | -0.00167 | 0.06464 | -0.01842 | 0.04384
[GR-BG] [OPP] TIE 400 kV Nea Santa - Maritsa Iztok | N-1 OHL 400 kV Elbasan 2 - Zemblak | 0.04304 | 0.00047 | 0.01543 | 1e-05 | -0.06445 | 0.00027 | -0.00056 | -0.00033 | 0.00023 | 0.0002 | 0.13447 | 0.0064 | 0.00012 | 0.00107 | 0.02502 | 0.08832 | -9e-05 | -0.00227 | 0.00023 | -0.01844 | 0.00601 | 0.00336 | -0.00145 | 0.07089 | -0.01709 | 0.04238
[GR-BG] [OPP] TIE 400 kV Nea Santa - Maritsa Iztok | N-1 OHL 400 kV Vetren - Chervena Mogila | 0.05884 | 0.00057 | 0.02001 | 1e-05 | -0.0815 | 0.00035 | -0.00073 | -0.00043 | 0.0003 | 0.00026 | 0.11747 | 0.00833 | -1e-05 | 0.00139 | 0.03195 | 0.08213 | -0.00012 | -0.00289 | 0.0003 | -0.02322 | 0.0065 | 0.0043 | -0.0019 | 0.04324 | -0.02146 | 0.04741
[GR-BG] [OPP] TIE 400 kV Nea Santa - Maritsa Iztok | N-1 OHL 400 kV Plovdiv - Vetren | 0.05884 | 0.00057 | 0.02001 | 1e-05 | -0.0815 | 0.00035 | -0.00073 | -0.00043 | 0.0003 | 0.00026 | 0.11747 | 0.00833 | -1e-05 | 0.00139 | 0.03195 | 0.08213 | -0.00012 | -0.00289 | 0.0003 | -0.02322 | 0.0065 | 0.0043 | -0.0019 | 0.04324 | -0.02146 | 0.04741
[GR-BG] [OPP] TIE 400 kV Nea Santa - Maritsa Iztok | N-1 OHL 400 kV Maritsa Iztok 2 - Maritsa Iztok 3 | 0.05536 | 0.00048 | 0.01812 | 1e-05 | -0.07193 | 0.00031 | -0.00067 | -0.00038 | 0.00027 | 0.00023 | 0.11442 | 0.00752 | -0.00015 | 0.00124 | 0.02922 | 0.07721 | -0.00011 | -0.00255 | 0.00027 | -0.02184 | 0.00464 | 0.00383 | -0.00173 | 0.05701 | -0.01827 | 0.04319
[GR-BG] [OPP] TIE 400 kV Nea Santa - Maritsa Iztok | N-1 OHL 400 kV Maritsa Iztok - Maritsa Iztok 3 ck. 1&2 | 0.0551 | 0.00043 | 0.01752 | 1e-05 | -0.07879 | 0.0003 | -0.00065 | -0.00036 | 0.00026 | 0.00022 | 0.11651 | 0.00724 | -0.00027 | 0.00119 | 0.02847 | 0.07704 | -0.0001 | -0.00241 | 0.00026 | -0.0219 | 0.00346 | 0.00364 | -0.00168 | 0.14313 | -0.01668 | 0.04204
[GR-BG] [OPP] TIE 400 kV Nea Santa - Maritsa Iztok | N-1 OHL 400 kV Maritsa Iztok - Plovdiv ck. 1&2 | 0.05813 | 0.00063 | 0.02049 | 1e-05 | -0.07651 | 0.00036 | -0.00074 | -0.00045 | 0.00031 | 0.00027 | 0.11289 | 0.00857 | 0.00017 | 0.00144 | 0.03238 | 0.08048 | -0.00012 | -0.00305 | 0.00031 | -0.02234 | 0.00818 | 0.0045 | -0.00193 | 0.01721 | -0.02351 | 0.04795
[GR-BG] [OPP] TIE 400 kV Nea Santa - Maritsa Iztok | N-1 OHL 400 kV Varna - Burgas ck. 1&2 | 0.04788 | 0.00034 | 0.01486 | 1e-05 | -0.09065 | 0.00025 | -0.00055 | -0.0003 | 0.00022 | 0.00019 | 0.10283 | 0.00612 | -0.00032 | 0.001 | 0.02433 | 0.06716 | -8e-05 | -0.00199 | 0.00021 | -0.01937 | 0.00209 | 0.00304 | -0.00143 | 0.03469 | -0.01331 | 0.03597
[GR-BG] [OPP] TIE 400 kV Nea Santa - Maritsa Iztok | N-1 OHL 400 kV Burgas- Maritsa Iztok 2 | 0.05536 | 0.00048 | 0.01812 | 1e-05 | -0.07526 | 0.00031 | -0.00067 | -0.00038 | 0.00027 | 0.00023 | 0.11442 | 0.00752 | -0.00015 | 0.00124 | 0.02922 | 0.07721 | -0.00011 | -0.00255 | 0.00027 | -0.02184 | 0.00464 | 0.00383 | -0.00173 | 0.05701 | -0.01827 | 0.04319
[GR-BG] [OPP] TIE 400 kV Nea Santa - Maritsa Iztok | N-1 OHL 400 kV Sofia Zapad - Chervena Mogila ck. 1&2 | 0.06296 | 0.00051 | 0.02033 | 1e-05 | -0.07038 | 0.00035 | -0.00075 | -0.00042 | 0.0003 | 0.00026 | 0.12925 | 0.00841 | -0.00027 | 0.00139 | 0.03302 | 0.09099 | -0.00012 | -0.00281 | 0.0003 | -0.02544 | 0.00442 | 0.00425 | -0.00195 | 0.06884 | -0.01963 | 0.04948
[GR-BG] [OPP] TIE 400 kV Nea Santa - Maritsa Iztok | N-1 OHL 400 kV Chervena Mogila - Blagoevgrad ck. 1&2 | 0.06647 | 0.00052 | 0.02118 | 1e-05 | -0.07388 | 0.00036 | -0.00078 | -0.00044 | 0.00031 | 0.00027 | 0.14 | 0.00876 | -0.00031 | 0.00144 | 0.03439 | 0.09338 | -0.00012 | -0.00292 | 0.00031 | -0.02615 | 0.00436 | 0.00441 | -0.00203 | 0.06719 | -0.02037 | 0.05075
[GR-BG] [OPP] TIE 400 kV Nea Santa - Maritsa Iztok | N-1 OHL 400 kV Kozloduy - Sofia Zapad ck. 1&2 | 0.058 | 0.00051 | 0.01922 | 1e-05 | -0.07096 | 0.00033 | -0.00071 | -0.00041 | 0.00029 | 0.00025 | 0.11823 | 0.00797 | -0.00013 | 0.00132 | 0.03092 | 0.08078 | -0.00011 | -0.00271 | 0.00028 | -0.02359 | 0.00521 | 0.00407 | -0.00184 | 0.0623 | -0.01946 | 0.04587
[GR-BG] [OPP] TIE 400 kV Nea Santa - Maritsa Iztok | N-1 OHL 400 kV Filippoi - Lagadas ck. 1&2 | 0.04987 | 0.00044 | 0.01644 | 1e-05 | -0.06355 | 0.00028 | -0.0006 | -0.00035 | 0.00024 | 0.00021 | 0.10318 | 0.00682 | -0.00011 | 0.00113 | 0.02644 | 0.06949 | -0.0001 | -0.00232 | 0.00024 | -0.0196 | 0.00444 | 0.00349 | -0.00157 | 0.08467 | -0.0168 | 0.03909
[GR-BG] [OPP] TIE 400 kV Nea Santa - Maritsa Iztok | N-1 OHL 400 kV Meliti - Amideo ck. 1&2 | 0.05944 | 0.00047 | 0.0185 | 1e-05 | -0.06896 | 0.00032 | -0.00068 | -0.00039 | 0.00027 | 0.00024 | 0.13908 | 0.0077 | -0.00022 | 0.00127 | 0.02949 | 0.05454 | -0.00011 | -0.00258 | 0.00027 | -0.02171 | 0.00421 | 0.00389 | -0.00177 | 0.06867 | -0.01846 | 0.03932
[GR-BG] [OPP] TIE 400 kV Nea Santa - Maritsa Iztok | N-1 OHL 400 kV Amideo - Lagadas ck. 1&2 | 0.05321 | 0.00048 | 0.01767 | 1e-05 | -0.06872 | 0.00031 | -0.00065 | -0.00037 | 0.00026 | 0.00023 | 0.10961 | 0.00734 | -9e-05 | 0.00122 | 0.02838 | 0.07305 | -0.0001 | -0.00251 | 0.00026 | -0.02096 | 0.00502 | 0.00376 | -0.00168 | 0.06688 | -0.01828 | 0.04197
[GR-BG] [OPP] TIE 400 kV Nea Santa - Maritsa Iztok | N-1 OHL 400 kV Thessaloniki - Lagadas ck. 1&2 | 0.04965 | 0.00045 | 0.01653 | 1e-05 | -0.06434 | 0.00029 | -0.00061 | -0.00035 | 0.00025 | 0.00021 | 0.10085 | 0.00687 | -7e-05 | 0.00114 | 0.02654 | 0.07099 | -0.0001 | -0.00236 | 0.00025 | -0.01945 | 0.00479 | 0.00352 | -0.00157 | 0.07503 | -0.01722 | 0.03929
[GR-BG] [DIR] TIE 400 kV Thessaloniki - Blagoevgrad | N-1 TIE 400 kV Skopje 5 - Urosevac / N-1 TIE 150 kV Mourtos - Bistrica | 0.05825 | 0.00012 | 0.01369 | 0 | -0.03906 | 0.00021 | -0.00053 | -0.00025 | 0.00018 | 0.00016 | 0.18112 | 0.00556 | -0.00107 | 0.00087 | 0.02279 | 0.12589 | -7e-05 | -0.00149 | 0.00018 | -0.02134 | -0.0045 | 0.00246 | -0.00139 | 0.04938 | -0.00652 | 0.02378
[GR-MK] [DIR] TIE 400 kV Meliti - Bitola | N-1 TIE 400 kV Skopje 5 - Urosevac / N-1 TIE 150 kV Mourtos - Bistrica | 0.0561 | -7e-05 | 0.00984 | 0 | -0.00475 | 0.00013 | -0.0004 | -0.00015 | 0.00012 | 0.0001 | 0.19814 | 0.00399 | -0.00139 | 0.00058 | 0.01718 | -0.41714 | -4e-05 | -0.00083 | 0.00012 | -0.01078 | -0.00867 | 0.00148 | -0.00102 | 0.03636 | -0.00193 | 0.01172
[GR-MK] [DIR] TIE 400 kV Thessaloniki - Dubrovo | N-1 TIE 400 kV Skopje 5 - Urosevac / N-1 TIE 150 kV Mourtos - Bistrica | 0.0224 | -0.00016 | 0.00196 | 0 | 0.01469 | 1e-05 | -0.0001 | -1e-05 | 1e-05 | 1e-05 | 0.10032 | 0.00075 | -0.00085 | 7e-05 | 0.00421 | -0.11513 | 0 | 8e-05 | 1e-05 | -0.00116 | -0.0067 | 3e-05 | -0.00023 | 0.05839 | 0.00304 | -0.00105
[GR-AL] [DIR] TIE 400 kV Kardia - Zemblak | N-1 TIE 400 kV Skopje 5 - Urosevac / N-1 TIE 150 kV Mourtos - Bistrica | 0.22237 | 0.00066 | 0.05291 | 2e-05 | -0.13537 | 0.00082 | -0.00204 | -0.00099 | 0.00073 | 0.00063 | -0.29995 | 0.02178 | -0.00339 | 0.00343 | 0.08682 | -0.23187 | -0.00028 | -0.00619 | 0.00072 | -0.06489 | -0.01145 | 0.00986 | -0.00526 | -0.16663 | -0.03461 | 0.08686
[GR-TR] [DIR] TIE 400 kV Nea Santa - Babaeski | N-1 TIE 400 kV Skopje 5 - Urosevac / N-1 TIE 150 kV Mourtos - Bistrica | -0.03474 | -0.00031 | -0.01118 | 0 | 0.04238 | -0.0002 | 0.00041 | 0.00024 | -0.00017 | -0.00015 | -0.08909 | -0.00468 | 2e-05 | -0.00078 | -0.01738 | -0.07067 | 7e-05 | 0.00162 | -0.00017 | 0.01281 | -0.00354 | -0.00241 | 0.00107 | 0.38192 | 0.01201 | -0.0214
[GR-BG] [DIR] TIE 400 kV Nea Santa - Maritsa Iztok | N-1 TIE 400 kV Skopje 5 - Urosevac / N-1 TIE 150 kV Mourtos - Bistrica | 0.05088 | 0.00045 | 0.01624 | 1e-05 | -0.06387 | 0.00028 | -0.0006 | -0.00035 | 0.00024 | 0.00021 | 0.13138 | 0.0068 | -6e-05 | 0.00113 | 0.02527 | 0.10383 | -0.0001 | -0.00233 | 0.00024 | -0.0188 | 0.00488 | 0.00349 | -0.00155 | 0.07117 | -0.01719 | 0.03101
[GR-BG] [OPP] TIE 400 kV Thessaloniki - Blagoevgrad | N-1 TIE 400 kV Skopje 5 - Urosevac / N-1 TIE 150 kV Mourtos - Bistrica | 0.05825 | 0.00012 | 0.01369 | 0 | -0.03906 | 0.00021 | -0.00053 | -0.00025 | 0.00018 | 0.00016 | 0.18112 | 0.00556 | -0.00107 | 0.00087 | 0.02279 | 0.12589 | -7e-05 | -0.00149 | 0.00018 | -0.02134 | -0.0045 | 0.00246 | -0.00139 | 0.04938 | -0.00652 | 0.02378
[GR-MK] [OPP] TIE 400 kV Meliti - Bitola | N-1 TIE 400 kV Skopje 5 - Urosevac / N-1 TIE 150 kV Mourtos - Bistrica | 0.0561 | -7e-05 | 0.00984 | 0 | -0.00475 | 0.00013 | -0.0004 | -0.00015 | 0.00012 | 0.0001 | 0.19814 | 0.00399 | -0.00139 | 0.00058 | 0.01718 | -0.41714 | -4e-05 | -0.00083 | 0.00012 | -0.01078 | -0.00867 | 0.00148 | -0.00102 | 0.03636 | -0.00193 | 0.01172
[GR-MK] [OPP] TIE 400 kV Thessaloniki - Dubrovo | N-1 TIE 400 kV Skopje 5 - Urosevac / N-1 TIE 150 kV Mourtos - Bistrica | 0.0224 | -0.00016 | 0.00196 | 0 | 0.01469 | 1e-05 | -0.0001 | -1e-05 | 1e-05 | 1e-05 | 0.10032 | 0.00075 | -0.00085 | 7e-05 | 0.00421 | -0.11513 | 0 | 8e-05 | 1e-05 | -0.00116 | -0.0067 | 3e-05 | -0.00023 | 0.05839 | 0.00304 | -0.00105
[GR-AL] [OPP] TIE 400 kV Kardia - Zemblak | N-1 TIE 400 kV Skopje 5 - Urosevac / N-1 TIE 150 kV Mourtos - Bistrica | 0.22237 | 0.00066 | 0.05291 | 2e-05 | -0.13537 | 0.00082 | -0.00204 | -0.00099 | 0.00073 | 0.00063 | -0.29995 | 0.02178 | -0.00339 | 0.00343 | 0.08682 | -0.23187 | -0.00028 | -0.00619 | 0.00072 | -0.06489 | -0.01145 | 0.00986 | -0.00526 | -0.16663 | -0.03461 | 0.08686
[GR-TR] [OPP] TIE 400 kV Nea Santa - Babaeski | N-1 TIE 400 kV Skopje 5 - Urosevac / N-1 TIE 150 kV Mourtos - Bistrica | -0.03474 | -0.00031 | -0.01118 | 0 | 0.04238 | -0.0002 | 0.00041 | 0.00024 | -0.00017 | -0.00015 | -0.08909 | -0.00468 | 2e-05 | -0.00078 | -0.01738 | -0.07067 | 7e-05 | 0.00162 | -0.00017 | 0.01281 | -0.00354 | -0.00241 | 0.00107 | 0.38192 | 0.01201 | -0.0214
[GR-BG] [OPP] TIE 400 kV Nea Santa - Maritsa Iztok | N-1 TIE 400 kV Skopje 5 - Urosevac / N-1 TIE 150 kV Mourtos - Bistrica | 0.05088 | 0.00045 | 0.01624 | 1e-05 | -0.06387 | 0.00028 | -0.0006 | -0.00035 | 0.00024 | 0.00021 | 0.13138 | 0.0068 | -6e-05 | 0.00113 | 0.02527 | 0.10383 | -0.0001 | -0.00233 | 0.00024 | -0.0188 | 0.00488 | 0.00349 | -0.00155 | 0.07117 | -0.01719 | 0.03101
[GR-BG] [DIR] TIE 400 kV Thessaloniki - Blagoevgrad | N-1 OHL 400 kV Komotini - Nea Santa ck. 1&2 | 0.09176 | 0.00042 | 0.02548 | 1e-05 | -0.08243 | 0.0004 | -0.00096 | -0.00049 | 0.00035 | 0.00031 | 0.21069 | 0.01038 | -0.00121 | 0.00166 | 0.04291 | 0.12679 | -0.00014 | -0.00311 | 0.00035 | -0.03613 | -0.00193 | 0.0049 | -0.00251 | -0.0513 | -0.01782 | 0.06224
[GR-MK] [DIR] TIE 400 kV Meliti - Bitola | N-1 OHL 400 kV Komotini - Nea Santa ck. 1&2 | 0.04878 | -0.00018 | 0.00322 | 0 | 0.01651 | 3e-05 | -0.00017 | -3e-05 | 3e-05 | 3e-05 | 0.29732 | 0.00154 | -0.00117 | 0.00018 | 0.00193 | -0.26366 | -1e-05 | -6e-05 | 3e-05 | 0.00019 | -0.00856 | 0.00027 | -0.00041 | 0.03031 | 0.0022 | -0.04726
[GR-MK] [DIR] TIE 400 kV Thessaloniki - Dubrovo | N-1 OHL 400 kV Komotini - Nea Santa ck. 1&2 | 0.02876 | -0.00012 | 0.00235 | 0 | 0.0117 | 2e-05 | -0.00012 | -2e-05 | 2e-05 | 2e-05 | 0.15685 | 0.00103 | -0.00079 | 0.00012 | 0.00302 | -0.04211 | -1e-05 | -4e-05 | 2e-05 | -0.00039 | -0.00585 | 0.00018 | -0.00028 | 0.0251 | 0.0016 | -0.01728
[GR-AL] [DIR] TIE 400 kV Kardia - Zemblak | N-1 OHL 400 kV Komotini - Nea Santa ck. 1&2 | 0.18101 | 0.00034 | 0.03792 | 1e-05 | -0.0846 | 0.00058 | -0.00149 | -0.0007 | 0.00052 | 0.00045 | -0.2401 | 0.0158 | -0.00301 | 0.00245 | 0.05889 | -0.13021 | -0.0002 | -0.00427 | 0.00052 | -0.04455 | -0.01282 | 0.0069 | -0.00384 | -0.08837 | -0.02227 | 0.01887
[GR-BG] [OPP] TIE 400 kV Thessaloniki - Blagoevgrad | N-1 OHL 400 kV Komotini - Nea Santa ck. 1&2 | 0.09176 | 0.00042 | 0.02548 | 1e-05 | -0.08243 | 0.0004 | -0.00096 | -0.00049 | 0.00035 | 0.00031 | 0.21069 | 0.01038 | -0.00121 | 0.00166 | 0.04291 | 0.12679 | -0.00014 | -0.00311 | 0.00035 | -0.03613 | -0.00193 | 0.0049 | -0.00251 | -0.0513 | -0.01782 | 0.06224
[GR-MK] [OPP] TIE 400 kV Meliti - Bitola | N-1 OHL 400 kV Komotini - Nea Santa ck. 1&2 | 0.04878 | -0.00018 | 0.00322 | 0 | 0.01651 | 3e-05 | -0.00017 | -3e-05 | 3e-05 | 3e-05 | 0.29732 | 0.00154 | -0.00117 | 0.00018 | 0.00193 | -0.26366 | -1e-05 | -6e-05 | 3e-05 | 0.00019 | -0.00856 | 0.00027 | -0.00041 | 0.03031 | 0.0022 | -0.04726
[GR-MK] [OPP] TIE 400 kV Thessaloniki - Dubrovo | N-1 OHL 400 kV Komotini - Nea Santa ck. 1&2 | 0.02876 | -0.00012 | 0.00235 | 0 | 0.0117 | 2e-05 | -0.00012 | -2e-05 | 2e-05 | 2e-05 | 0.15685 | 0.00103 | -0.00079 | 0.00012 | 0.00302 | -0.04211 | -1e-05 | -4e-05 | 2e-05 | -0.00039 | -0.00585 | 0.00018 | -0.00028 | 0.0251 | 0.0016 | -0.01728
[GR-AL] [OPP] TIE 400 kV Kardia - Zemblak | N-1 OHL 400 kV Komotini - Nea Santa ck. 1&2 | 0.18101 | 0.00034 | 0.03792 | 1e-05 | -0.0846 | 0.00058 | -0.00149 | -0.0007 | 0.00052 | 0.00045 | -0.2401 | 0.0158 | -0.00301 | 0.00245 | 0.05889 | -0.13021 | -0.0002 | -0.00427 | 0.00052 | -0.04455 | -0.01282 | 0.0069 | -0.00384 | -0.08837 | -0.02227 | 0.01887
[BG-GR] [DIR] TIE 400 kV MARITSA IZTOK-NEA SANTA-CK-1 | BC | 0.05666 | 0.0005 | 0.01868 | 1e-05 | -0.0721 | 0.00032 | -0.00069 | -0.00039 | 0.00028 | 0.00024 | 0.11646 | 0.00776 | -0.00013 | 0.00129 | 0.03006 | 0.07895 | -0.00011 | -0.00264 | 0.00028 | -0.02227 | 0.00506 | 0.00396 | -0.00178 | 0.06135 | -0.01911 | 0.04443
[BG-GR] [DIR] TIE 400 kV MARITSA IZTOK-NEA SANTA-CK-1 | N-1 TIE 400 kV BLAGOEVGRAD - THESSALONIKI | 0.07085 | 0.00054 | 0.02234 | 1e-05 | -0.0829 | 0.00038 | -0.00083 | -0.00046 | 0.00033 | 0.00028 | 0.15071 | 0.00923 | -0.00037 | 0.00152 | 0.03635 | 0.09851 | -0.00013 | -0.00305 | 0.00033 | -0.02787 | 0.00415 | 0.00463 | -0.00215 | 0.06899 | -0.02108 | 0.05348
[BG-RO] [DIR] TIE 400 kV TINTARENI-KOZLODUI 2 | N-1 TIE 400 kV TINTARENI-KOZLODUI 1 | -0.11726 | -0.00046 | -0.04144 | -1e-05 | -0.23578 | -0.00061 | 0.00161 | 0.00073 | -0.00054 | -0.00047 | -0.17284 | -0.01604 | 0.0026 | -0.00255 | -0.06989 | -0.1658 | 0.00021 | 0.00441 | -0.00054 | 0.13988 | 0.00138 | -0.00766 | 0.0044 | -0.1952 | 0.00366 | -0.12016
[BG-RO] [DIR] TIE 400 kV TINTARENI-KOZLODUI 1 | BC | 0 | 0 | 0 | 0 | 0 |  |  |  | 0 | 0 | 0 | 0 |  |  | 0 | 0 | 0 |  | 0 | 0 | 0 | 0 | 0 | 0 | 0 | 0
[BG-RO] [DIR] TIE 400 kV TINTARENI-KOZLODUI 1 | N-1 TIE 400 kV TINTARENI-KOZLODUI 2 | 0 | 0 | 0 | 0 | 0 |  |  |  | 0 | 0 | 0 | 0 |  |  | 0 | 0 | 0 |  | 0 | 0 | 0 | 0 | 0 | 0 | 0 | 0
[BG-RO] [DIR] TIE 400 kV TINTARENI-KOZLODUI 1 | N-1 TIE 400 kV PORTILE DE FIER - DJERDAP | 0 | 0 | 0 | 0 | 0 |  |  |  | 0 | 0 | 0 | 0 |  |  | 0 | 0 | 0 |  | 0 | 0 | 0 | 0 | 0 | 0 | 0 | 0
[BG-RO] [DIR] TIE 400 kV TINTARENI-KOZLODUI 1 | N-1 TIE 400 kV MEDGIDIA SUD - VARNA | 0 | 0 | 0 | 0 | 0 |  |  |  | 0 | 0 | 0 | 0 |  |  | 0 | 0 | 0 |  | 0 | 0 | 0 | 0 | 0 | 0 | 0 | 0
[BG-RO] [DIR] TIE 400 kV TINTARENI-KOZLODUI 1 | N-1 TIE 400 kV MEDGIDIA SUD - DOBRUDJA | 0 | 0 | 0 | 0 | 0 |  |  |  | 0 | 0 | 0 | 0 |  |  | 0 | 0 | 0 |  | 0 | 0 | 0 | 0 | 0 | 0 | 0 | 0
[BG-GR] [DIR] TIE 400 kV BLAGOEVGRAD - THESSALONIKI | BC | 0.06641 | 0.00019 | 0.0171 | 1e-05 | -0.0505 | 0.00026 | -0.00066 | -0.00031 | 0.00023 | 0.0002 | 0.1602 | 0.0069 | -0.00116 | 0.00108 | 0.02944 | 0.09147 | -9e-05 | -0.00192 | 0.00023 | -0.02617 | -0.00425 | 0.00312 | -0.00171 | 0.03574 | -0.0092 | 0.04232
[BG-GR] [DIR] TIE 400 kV BLAGOEVGRAD - THESSALONIKI | N-1 OHL 400 kV CHERVENA MOGILA - BLAGOEVGRAD CK. 1&2 | 0.02081 | 7e-05 | 0.00549 | 0 | -0.04225 | 9e-05 | -0.00021 | -0.0001 | 8e-05 | 7e-05 | 0.05083 | 0.00223 | -0.00032 | 0.00035 | 0.00931 | 0.02445 | -3e-05 | -0.00064 | 7e-05 | -0.00814 | -0.00097 | 0.00103 | -0.00055 | 0.00861 | -0.00336 | 0.01296
[BG-GR] [DIR] TIE 400 kV BLAGOEVGRAD - THESSALONIKI | N-1 OHL 400 kV SOFIA ZAPAD - CHERVENA MOGILA CK. 1&2 | 0.0469 | 0.00016 | 0.01199 | 0 | -0.05585 | 0.00019 | -0.00046 | -0.00022 | 0.00016 | 0.00014 | 0.12061 | 0.00489 | -0.00072 | 0.00077 | 0.02025 | 0.05423 | -6e-05 | -0.0014 | 0.00016 | -0.01638 | -0.00226 | 0.00224 | -0.00119 | 0.01258 | -0.00761 | 0.0267
[BG-GR] [DIR] TIE 400 kV BLAGOEVGRAD - THESSALONIKI | N-1 TIE 400 kV MARITSA IZTOK-NEA SANTA CK. 1 | 0.076 | 0.00027 | 0.02026 | 1e-05 | -0.0627 | 0.00031 | -0.00077 | -0.00038 | 0.00028 | 0.00024 | 0.17991 | 0.00821 | -0.00118 | 0.0013 | 0.03452 | 0.10484 | -0.00011 | -0.00237 | 0.00028 | -0.02994 | -0.0034 | 0.00379 | -0.00201 | 0.04613 | -0.01243 | 0.04984
[BG-GR] [DIR] TIE 400 kV BLAGOEVGRAD - THESSALONIKI | N-1 TIE 400 kV CHERVENA MOGILA - STIP | 0.08385 | 0.00034 | 0.02338 | 1e-05 | -0.07578 | 0.00036 | -0.00089 | -0.00044 | 0.00032 | 0.00028 | 0.18186 | 0.00945 | -0.00127 | 0.0015 | 0.04001 | 0.12999 | -0.00012 | -0.00276 | 0.00032 | -0.03658 | -0.00309 | 0.00441 | -0.00232 | 0.02426 | -0.01437 | 0.06164
[BG-MK] [DIR] TIE 400 kV CHERVENA MOGILA - STIP | BC | -0.06458 | -0.00055 | -0.02327 | -1e-05 | 0.09362 | -0.00039 | 0.00086 | 0.00047 | -0.00034 | -0.00029 | -0.0802 | -0.00944 | 0.0004 | -0.00156 | -0.03915 | -0.14263 | 0.00013 | 0.0031 | -0.00033 | 0.03854 | -0.00429 | -0.00478 | 0.00226 | 0.04253 | 0.01914 | -0.07155
[BG-MK] [DIR] TIE 400 kV CHERVENA MOGILA - STIP | N-1 OHL 400 kV CHERVENA MOGILA - BLAGOEVGRAD CK. 1&2 | -0.08196 | -0.00059 | -0.0277 | -1e-05 | 0.09676 | -0.00045 | 0.00103 | 0.00055 | -0.00039 | -0.00034 | -0.12189 | -0.01122 | 0.00072 | -0.00183 | -0.04682 | -0.16818 | 0.00015 | 0.00359 | -0.00039 | 0.04541 | -0.00304 | -0.00558 | 0.0027 | 0.03219 | 0.02137 | -0.08274
[BG-MK] [DIR] TIE 400 kV CHERVENA MOGILA - STIP | N-1 OHL 400 kV VETREN - CHERVENA MOGILA | -0.06276 | -0.00049 | -0.02217 | -1e-05 | 0.0858 | -0.00036 | 0.00082 | 0.00044 | -0.00032 | -0.00027 | -0.07936 | -0.00896 | 0.0005 | -0.00147 | -0.03757 | -0.13999 | 0.00012 | 0.0029 | -0.00032 | 0.03775 | -0.00309 | -0.00449 | 0.00216 | 0.02745 | 0.01719 | -0.06906
[BG-MK] [DIR] TIE 400 kV CHERVENA MOGILA - STIP | N-1 OHL 400 kV PLOVDIV - VETREN | -0.06276 | -0.00049 | -0.02217 | -1e-05 | 0.0858 | -0.00036 | 0.00082 | 0.00044 | -0.00032 | -0.00027 | -0.07936 | -0.00896 | 0.0005 | -0.00147 | -0.03757 | -0.13999 | 0.00012 | 0.0029 | -0.00032 | 0.03775 | -0.00309 | -0.00449 | 0.00216 | 0.02745 | 0.01719 | -0.06906
[BG-MK] [DIR] TIE 400 kV CHERVENA MOGILA - STIP | N-1 TIE 400 kV MARITSA IZTOK-NEA SANTA CK. 1 | -0.07027 | -0.0006 | -0.02515 | -1e-05 | 0.10085 | -0.00042 | 0.00093 | 0.00051 | -0.00036 | -0.00032 | -0.09189 | -0.01022 | 0.00042 | -0.00168 | -0.04217 | -0.15055 | 0.00014 | 0.00337 | -0.00036 | 0.04077 | -0.0048 | -0.00518 | 0.00243 | 0.03637 | 0.02106 | -0.07601
[BG-GR] [OPP] TIE 400 kV MARITSA IZTOK-NEA SANTA-CK-1 | BC | 0.05666 | 0.0005 | 0.01868 | 1e-05 | -0.0721 | 0.00032 | -0.00069 | -0.00039 | 0.00028 | 0.00024 | 0.11646 | 0.00776 | -0.00013 | 0.00129 | 0.03006 | 0.07895 | -0.00011 | -0.00264 | 0.00028 | -0.02227 | 0.00506 | 0.00396 | -0.00178 | 0.06135 | -0.01911 | 0.04443
[BG-GR] [OPP] TIE 400 kV MARITSA IZTOK-NEA SANTA-CK-1 | N-1 TIE 400 kV BLAGOEVGRAD - THESSALONIKI | 0.07085 | 0.00054 | 0.02234 | 1e-05 | -0.0829 | 0.00038 | -0.00083 | -0.00046 | 0.00033 | 0.00028 | 0.15071 | 0.00923 | -0.00037 | 0.00152 | 0.03635 | 0.09851 | -0.00013 | -0.00305 | 0.00033 | -0.02787 | 0.00415 | 0.00463 | -0.00215 | 0.06899 | -0.02108 | 0.05348
[BG-RO] [OPP] TIE 400 kV TINTARENI-KOZLODUI 2 | N-1 TIE 400 kV TINTARENI-KOZLODUI 1 | -0.11726 | -0.00046 | -0.04144 | -1e-05 | -0.23578 | -0.00061 | 0.00161 | 0.00073 | -0.00054 | -0.00047 | -0.17284 | -0.01604 | 0.0026 | -0.00255 | -0.06989 | -0.1658 | 0.00021 | 0.00441 | -0.00054 | 0.13988 | 0.00138 | -0.00766 | 0.0044 | -0.1952 | 0.00366 | -0.12016
[BG-RO] [OPP] TIE 400 kV TINTARENI-KOZLODUI 1 | BC | 0 | 0 | 0 | 0 | 0 |  |  |  | 0 | 0 | 0 | 0 |  |  | 0 | 0 | 0 |  | 0 | 0 | 0 | 0 | 0 | 0 | 0 | 0
[BG-RO] [OPP] TIE 400 kV TINTARENI-KOZLODUI 1 | N-1 TIE 400 kV TINTARENI-KOZLODUI 2 | 0 | 0 | 0 | 0 | 0 |  |  |  | 0 | 0 | 0 | 0 |  |  | 0 | 0 | 0 |  | 0 | 0 | 0 | 0 | 0 | 0 | 0 | 0
[BG-RO] [OPP] TIE 400 kV TINTARENI-KOZLODUI 1 | N-1 TIE 400 kV PORTILE DE FIER - DJERDAP | 0 | 0 | 0 | 0 | 0 |  |  |  | 0 | 0 | 0 | 0 |  |  | 0 | 0 | 0 |  | 0 | 0 | 0 | 0 | 0 | 0 | 0 | 0
[BG-RO] [OPP] TIE 400 kV TINTARENI-KOZLODUI 1 | N-1 TIE 400 kV MEDGIDIA SUD - VARNA | 0 | 0 | 0 | 0 | 0 |  |  |  | 0 | 0 | 0 | 0 |  |  | 0 | 0 | 0 |  | 0 | 0 | 0 | 0 | 0 | 0 | 0 | 0
[BG-RO] [OPP] TIE 400 kV TINTARENI-KOZLODUI 1 | N-1 TIE 400 kV MEDGIDIA SUD - DOBRUDJA | 0 | 0 | 0 | 0 | 0 |  |  |  | 0 | 0 | 0 | 0 |  |  | 0 | 0 | 0 |  | 0 | 0 | 0 | 0 | 0 | 0 | 0 | 0
[BG-GR] [OPP] TIE 400 kV BLAGOEVGRAD - THESSALONIKI | BC | 0.06641 | 0.00019 | 0.0171 | 1e-05 | -0.0505 | 0.00026 | -0.00066 | -0.00031 | 0.00023 | 0.0002 | 0.1602 | 0.0069 | -0.00116 | 0.00108 | 0.02944 | 0.09147 | -9e-05 | -0.00192 | 0.00023 | -0.02617 | -0.00425 | 0.00312 | -0.00171 | 0.03574 | -0.0092 | 0.04232
[BG-GR] [OPP] TIE 400 kV BLAGOEVGRAD - THESSALONIKI | N-1 OHL 400 kV CHERVENA MOGILA - BLAGOEVGRAD CK. 1&2 | 0.02081 | 7e-05 | 0.00549 | 0 | -0.04225 | 9e-05 | -0.00021 | -0.0001 | 8e-05 | 7e-05 | 0.05083 | 0.00223 | -0.00032 | 0.00035 | 0.00931 | 0.02445 | -3e-05 | -0.00064 | 7e-05 | -0.00814 | -0.00097 | 0.00103 | -0.00055 | 0.00861 | -0.00336 | 0.01296
[BG-GR] [OPP] TIE 400 kV BLAGOEVGRAD - THESSALONIKI | N-1 OHL 400 kV SOFIA ZAPAD - CHERVENA MOGILA CK. 1&2 | 0.0469 | 0.00016 | 0.01199 | 0 | -0.05585 | 0.00019 | -0.00046 | -0.00022 | 0.00016 | 0.00014 | 0.12061 | 0.00489 | -0.00072 | 0.00077 | 0.02025 | 0.05423 | -6e-05 | -0.0014 | 0.00016 | -0.01638 | -0.00226 | 0.00224 | -0.00119 | 0.01258 | -0.00761 | 0.0267
[BG-GR] [OPP] TIE 400 kV BLAGOEVGRAD - THESSALONIKI | N-1 TIE 400 kV MARITSA IZTOK-NEA SANTA CK. 1 | 0.076 | 0.00027 | 0.02026 | 1e-05 | -0.0627 | 0.00031 | -0.00077 | -0.00038 | 0.00028 | 0.00024 | 0.17991 | 0.00821 | -0.00118 | 0.0013 | 0.03452 | 0.10484 | -0.00011 | -0.00237 | 0.00028 | -0.02994 | -0.0034 | 0.00379 | -0.00201 | 0.04613 | -0.01243 | 0.04984
[BG-GR] [OPP] TIE 400 kV BLAGOEVGRAD - THESSALONIKI | N-1 TIE 400 kV CHERVENA MOGILA - STIP | 0.08385 | 0.00034 | 0.02338 | 1e-05 | -0.07578 | 0.00036 | -0.00089 | -0.00044 | 0.00032 | 0.00028 | 0.18186 | 0.00945 | -0.00127 | 0.0015 | 0.04001 | 0.12999 | -0.00012 | -0.00276 | 0.00032 | -0.03658 | -0.00309 | 0.00441 | -0.00232 | 0.02426 | -0.01437 | 0.06164
[BG-MK] [OPP] TIE 400 kV CHERVENA MOGILA - STIP | BC | -0.06458 | -0.00055 | -0.02327 | -1e-05 | 0.09362 | -0.00039 | 0.00086 | 0.00047 | -0.00034 | -0.00029 | -0.0802 | -0.00944 | 0.0004 | -0.00156 | -0.03915 | -0.14263 | 0.00013 | 0.0031 | -0.00033 | 0.03854 | -0.00429 | -0.00478 | 0.00226 | 0.04253 | 0.01914 | -0.07155
[BG-MK] [OPP] TIE 400 kV CHERVENA MOGILA - STIP | N-1 OHL 400 kV CHERVENA MOGILA - BLAGOEVGRAD CK. 1&2 | -0.08196 | -0.00059 | -0.0277 | -1e-05 | 0.09676 | -0.00045 | 0.00103 | 0.00055 | -0.00039 | -0.00034 | -0.12189 | -0.01122 | 0.00072 | -0.00183 | -0.04682 | -0.16818 | 0.00015 | 0.00359 | -0.00039 | 0.04541 | -0.00304 | -0.00558 | 0.0027 | 0.03219 | 0.02137 | -0.08274
[BG-MK] [OPP] TIE 400 kV CHERVENA MOGILA - STIP | N-1 OHL 400 kV VETREN - CHERVENA MOGILA | -0.06276 | -0.00049 | -0.02217 | -1e-05 | 0.0858 | -0.00036 | 0.00082 | 0.00044 | -0.00032 | -0.00027 | -0.07936 | -0.00896 | 0.0005 | -0.00147 | -0.03757 | -0.13999 | 0.00012 | 0.0029 | -0.00032 | 0.03775 | -0.00309 | -0.00449 | 0.00216 | 0.02745 | 0.01719 | -0.06906
[BG-MK] [OPP] TIE 400 kV CHERVENA MOGILA - STIP | N-1 OHL 400 kV PLOVDIV - VETREN | -0.06276 | -0.00049 | -0.02217 | -1e-05 | 0.0858 | -0.00036 | 0.00082 | 0.00044 | -0.00032 | -0.00027 | -0.07936 | -0.00896 | 0.0005 | -0.00147 | -0.03757 | -0.13999 | 0.00012 | 0.0029 | -0.00032 | 0.03775 | -0.00309 | -0.00449 | 0.00216 | 0.02745 | 0.01719 | -0.06906
[BG-MK] [OPP] TIE 400 kV CHERVENA MOGILA - STIP | N-1 TIE 400 kV MARITSA IZTOK-NEA SANTA CK. 1 | -0.07027 | -0.0006 | -0.02515 | -1e-05 | 0.10085 | -0.00042 | 0.00093 | 0.00051 | -0.00036 | -0.00032 | -0.09189 | -0.01022 | 0.00042 | -0.00168 | -0.04217 | -0.15055 | 0.00014 | 0.00337 | -0.00036 | 0.04077 | -0.0048 | -0.00518 | 0.00243 | 0.03637 | 0.02106 | -0.07601
[RO-BG] [DIR] TIE 400 kV TINTARENI-KOZLODUI 1 | BC | 0 | 0 | 0 | 0 | 0 |  |  |  | 0 | 0 | 0 | 0 |  |  | 0 | 0 | 0 |  | 0 | 0 | 0 | 0 | 0 | 0 | 0 | 0
[RO-BG] [DIR] TIE 400 kV TINTARENI-KOZLODUI 1 | N-1 TIE 400 kV Portile de Fier-Djerdap | 0 | 0 | 0 | 0 | 0 |  |  |  | 0 | 0 | 0 | 0 |  |  | 0 | 0 | 0 |  | 0 | 0 | 0 | 0 | 0 | 0 | 0 | 0
[RO-BG] [DIR] TIE 400 kV TINTARENI-KOZLODUI 1 | N-1 TIE 400 kV TINTARENI-KOZLODUI 2 | 0 | 0 | 0 | 0 | 0 |  |  |  | 0 | 0 | 0 | 0 |  |  | 0 | 0 | 0 |  | 0 | 0 | 0 | 0 | 0 | 0 | 0 | 0
[RO-BG] [DIR] TIE 400 kV TINTARENI-KOZLODUI 1 | N-1 TIE 400 kV Isaccea - Vulcanesti | 0 | 0 | 0 | 0 | 0 |  |  |  | 0 | 0 | 0 | 0 |  |  | 0 | 0 | 0 |  | 0 | 0 | 0 | 0 | 0 | 0 | 0 | 0
[RO-BG] [DIR] TIE 400 kV TINTARENI-KOZLODUI 1 | N-1 TIE 400 kV Resita-Pancevo c2 | 0 | 0 | 0 | 0 | 0 |  |  |  | 0 | 0 | 0 | 0 |  |  | 0 | 0 | 0 |  | 0 | 0 | 0 | 0 | 0 | 0 | 0 | 0
[RO-BG] [DIR] TIE 400 kV TINTARENI-KOZLODUI 1 | N-1 TIE 400 kV Resita-Pancevo c1 | 0 | 0 | 0 | 0 | 0 |  |  |  | 0 | 0 | 0 | 0 |  |  | 0 | 0 | 0 |  | 0 | 0 | 0 | 0 | 0 | 0 | 0 | 0
[RO-BG] [DIR] TIE 400 kV TINTARENI-KOZLODUI 2 | N-1 TIE 400 kV TINTARENI-KOZLODUI 1 | -0.11726 | -0.00046 | -0.04144 | -1e-05 | -0.23578 | -0.00061 | 0.00161 | 0.00073 | -0.00054 | -0.00047 | -0.17284 | -0.01604 | 0.0026 | -0.00255 | -0.06989 | -0.1658 | 0.00021 | 0.00441 | -0.00054 | 0.13988 | 0.00138 | -0.00766 | 0.0044 | -0.1952 | 0.00366 | -0.12016
[RO-BG] [DIR] TIE 400 kV TINTARENI-KOZLODUI 2 | N-1 TIE 400 kV Resita-Pancevo c2 | -0.11726 | -0.00046 | -0.04144 | -1e-05 | -0.23578 | -0.00061 | 0.00161 | 0.00073 | -0.00054 | -0.00047 | -0.17284 | -0.01604 | 0.0026 | -0.00255 | -0.06989 | -0.1658 | 0.00021 | 0.00441 | -0.00054 | 0.13988 | 0.00138 | -0.00766 | 0.0044 | -0.1952 | 0.00366 | -0.12016
[RO-RS] [DIR] TIE 400 kV Portile de Fier-Djerdap | N-1 TIE 400 kV TINTARENI-KOZLODUI 1 | 0.07205 | 0.00183 | 0.05417 | 2e-05 | -0.00493 | 0.00099 | -0.00211 | -0.00122 | 0.00085 | 0.00074 | 0.04698 | 0.02248 | 0.00095 | 0.00388 | 0.07156 | 0.06078 | -0.00034 | -0.00816 | 0.00084 | -0.21447 | 0.19353 | 0.01305 | -0.00595 | -0.00185 | -0.03941 | 0.09023
[RO-RS] [DIR] TIE 400 kV Portile de Fier-Djerdap | N-1 OHL 400 kV Mintia-Arad | 0.07205 | 0.00183 | 0.05417 | 2e-05 | -0.00493 | 0.00099 | -0.00211 | -0.00122 | 0.00085 | 0.00074 | 0.04698 | 0.02248 | 0.00095 | 0.00388 | 0.07156 | 0.06078 | -0.00034 | -0.00816 | 0.00084 | -0.21447 | 0.19353 | 0.01305 | -0.00595 | -0.00185 | -0.03941 | 0.09023
[RO-RS] [DIR] TIE 400 kV Portile de Fier-Djerdap | N-1 TIE 400 kV Resita-Pancevo c2 | 0.07205 | 0.00183 | 0.05417 | 2e-05 | -0.00493 | 0.00099 | -0.00211 | -0.00122 | 0.00085 | 0.00074 | 0.04698 | 0.02248 | 0.00095 | 0.00388 | 0.07156 | 0.06078 | -0.00034 | -0.00816 | 0.00084 | -0.21447 | 0.19353 | 0.01305 | -0.00595 | -0.00185 | -0.03941 | 0.09023
[RO-UA] [DIR] TIE 400 kV Isaccea-Vulcanesti | N-1 TIE 400 kV Resita-Pancevo c2 | 0.09858 | 0.00478 | 0.06015 | 3e-05 | 0.14483 | 0.00148 | -0.00175 | -0.0019 | 0.00121 | 0.00105 | 0.12127 | 0.02831 | 0.01138 | 0.00532 | 0.07965 | 0.11769 | -0.0005 | -0.01488 | 0.0012 | 0.13007 | 0.08367 | 0.01822 | -0.00392 | 0.14872 | -0.21828 | 0.10291
[RO-HU] [DIR] TIE 400 kV Arad-Sandorfalva | N-1 TIE 400 kV Resita-Pancevo c2 | -0.01346 | 0.00411 | 0.00966 | 1e-05 | -0.03598 | 0.00081 | -0.00068 | -0.00107 | 0.00063 | 0.00055 | -0.02507 | 0.01093 | 0.02409 | 0.00263 | -0.00119 | -0.0239 | -0.00028 | -0.00869 | 0.00063 | -0.05803 | -0.00689 | 0.01064 | -0.00321 | -0.03492 | -0.03562 | -0.01615
[RO-HU] [DIR] TIE 400 kV Nadab-Bekescsaba | N-1 TIE 400 kV Resita-Pancevo c2 | -0.06827 | 0.0048 | -0.037 | -1e-05 | -0.09438 | 7e-05 | 0.00267 | -0.00026 | -5e-05 | -4e-05 | -0.08244 | -0.00974 | 0.0178 | -0.00072 | -0.05479 | -0.08167 | -3e-05 | -0.00565 | -5e-05 | -0.12037 | -0.07089 | -0.00135 | 0.00991 | -0.09272 | -0.0489 | -0.0735
[RO-UA] [DIR]TIE 400 kV Rosiori-Mukacevo | N-1 OHL 400 kV Mintia-Arad | 0.13244 | 0.01072 | 0.0975 | 5e-05 | 0.16125 | 0.00285 | -0.00332 | -0.00367 | 0.00231 | 0.00201 | 0.14831 | 0.05066 | 0.03513 | 0.01001 | 0.11847 | 0.14772 | -0.00097 | -0.02825 | 0.0023 | 0.20187 | 0.13809 | 0.03558 | -0.00882 | 0.15851 | -0.03898 | 0.13903
[RO-UA] [DIR]TIE 400 kV Rosiori-Mukacevo | N-1 TIE 400 kV Resita-Pancevo c2 | 0.13244 | 0.01072 | 0.0975 | 5e-05 | 0.16125 | 0.00285 | -0.00332 | -0.00367 | 0.00231 | 0.00201 | 0.14831 | 0.05066 | 0.03513 | 0.01001 | 0.11847 | 0.14772 | -0.00097 | -0.02825 | 0.0023 | 0.20187 | 0.13809 | 0.03558 | -0.00882 | 0.15851 | -0.03898 | 0.13903
[RO-RS] [DIR] TIE 400 kV Resita-Pancevo c2 | BC | 0 | 0 | 0 | 0 | 0 |  |  |  | 0 | 0 | 0 | 0 |  |  | 0 | 0 | 0 |  | 0 | 0 | 0 | 0 | 0 | 0 | 0 | 0
[RO-RS] [DIR] TIE 400 kV Resita-Pancevo c2 | N-1 TIE 400 kV Arad-Sandorfalva | 0 | 0 | 0 | 0 | 0 |  |  |  | 0 | 0 | 0 | 0 |  |  | 0 | 0 | 0 |  | 0 | 0 | 0 | 0 | 0 | 0 | 0 | 0
[RO-RS] [DIR] TIE 400 kV Resita-Pancevo c2 | N-1 TIE 400 kV Nadab-Bekescsaba | 0 | 0 | 0 | 0 | 0 |  |  |  | 0 | 0 | 0 | 0 |  |  | 0 | 0 | 0 |  | 0 | 0 | 0 | 0 | 0 | 0 | 0 | 0
[RO-RS] [DIR] TIE 400 kV Resita-Pancevo c2 | N-1 TIE 400 kV Portile de Fier-Djerdap | 0 | 0 | 0 | 0 | 0 |  |  |  | 0 | 0 | 0 | 0 |  |  | 0 | 0 | 0 |  | 0 | 0 | 0 | 0 | 0 | 0 | 0 | 0
[RO-RS] [DIR] TIE 400 kV Resita-Pancevo c2 | N-1 OHL 400 kV Iernut-Sibiu Sud | 0 | 0 | 0 | 0 | 0 |  |  |  | 0 | 0 | 0 | 0 |  |  | 0 | 0 | 0 |  | 0 | 0 | 0 | 0 | 0 | 0 | 0 | 0
[RO-RS] [DIR] TIE 400 kV Resita-Pancevo c2 | N-1 OHL 400 kV Mintia-Arad | 0 | 0 | 0 | 0 | 0 |  |  |  | 0 | 0 | 0 | 0 |  |  | 0 | 0 | 0 |  | 0 | 0 | 0 | 0 | 0 | 0 | 0 | 0
[RO-RS] [DIR] TIE 400 kV Resita-Pancevo c2 | N-1 OHL 220 kV Portile de Fier-Resita c2 | 0 | 0 | 0 | 0 | 0 |  |  |  | 0 | 0 | 0 | 0 |  |  | 0 | 0 | 0 |  | 0 | 0 | 0 | 0 | 0 | 0 | 0 | 0
[RO-RS] [DIR] TIE 400 kV Resita-Pancevo c2 | N-1 OHL 220 kV Portile de Fier-Resita c1 | 0 | 0 | 0 | 0 | 0 |  |  |  | 0 | 0 | 0 | 0 |  |  | 0 | 0 | 0 |  | 0 | 0 | 0 | 0 | 0 | 0 | 0 | 0
[RO-RS] [DIR] TIE 400 kV Resita-Pancevo c2 | N-1 OHL 220 kV Resita-Timisoara c2 | 0 | 0 | 0 | 0 | 0 |  |  |  | 0 | 0 | 0 | 0 |  |  | 0 | 0 | 0 |  | 0 | 0 | 0 | 0 | 0 | 0 | 0 | 0
[RO-RS] [DIR] TIE 400 kV Resita-Pancevo c2 | N-1 OHL 220 kV Resita-Timisoara c1 | 0 | 0 | 0 | 0 | 0 |  |  |  | 0 | 0 | 0 | 0 |  |  | 0 | 0 | 0 |  | 0 | 0 | 0 | 0 | 0 | 0 | 0 | 0
[RO-RS] [DIR] TIE 400 kV Resita-Pancevo c2 | N-1 TRA 400/220 kV AT3 Arad | 0 | 0 | 0 | 0 | 0 |  |  |  | 0 | 0 | 0 | 0 |  |  | 0 | 0 | 0 |  | 0 | 0 | 0 | 0 | 0 | 0 | 0 | 0
[RO-RS] [DIR] TIE 400 kV Resita-Pancevo c2 | N-1 OHL 400 kV Djerdap - Drmno | 0 | 0 | 0 | 0 | 0 |  |  |  | 0 | 0 | 0 | 0 |  |  | 0 | 0 | 0 |  | 0 | 0 | 0 | 0 | 0 | 0 | 0 | 0
[RO-RS] [DIR] TIE 400 kV Resita-Pancevo c2 | N-1 OHL 400 kV Djerdap - Bor | 0 | 0 | 0 | 0 | 0 |  |  |  | 0 | 0 | 0 | 0 |  |  | 0 | 0 | 0 |  | 0 | 0 | 0 | 0 | 0 | 0 | 0 | 0
[RO-RS] [DIR] TIE 400 kV Resita-Pancevo c2 | N-1 OHL 400 kV Srbobran – Subotica 3 | 0 | 0 | 0 | 0 | 0 |  |  |  | 0 | 0 | 0 | 0 |  |  | 0 | 0 | 0 |  | 0 | 0 | 0 | 0 | 0 | 0 | 0 | 0
[RO-RS] [DIR] TIE 400 kV Resita-Pancevo c2 | N-1 TIE 400 kV Sandorfalva-Subotica 3 | 0 | 0 | 0 | 0 | 0 |  |  |  | 0 | 0 | 0 | 0 |  |  | 0 | 0 | 0 |  | 0 | 0 | 0 | 0 | 0 | 0 | 0 | 0
[RO-RS] [DIR] TIE 400 kV Resita-Pancevo c2 | N-1 OHL 400 kV Bor 2 – Nis 2 | 0 | 0 | 0 | 0 | 0 |  |  |  | 0 | 0 | 0 | 0 |  |  | 0 | 0 | 0 |  | 0 | 0 | 0 | 0 | 0 | 0 | 0 | 0
[RO-RS] [DIR] TIE 400 kV Resita-Pancevo c2 | N-1 OHL 400 kV Portile de Fier-Resita | 0 | 0 | 0 | 0 | 0 |  |  |  | 0 | 0 | 0 | 0 |  |  | 0 | 0 | 0 |  | 0 | 0 | 0 | 0 | 0 | 0 | 0 | 0
[RO-RS] [DIR] TIE 400 kV Resita-Pancevo c2 | N-1 OHL 400 kV Paks -Sandorfalva | 0 | 0 | 0 | 0 | 0 |  |  |  | 0 | 0 | 0 | 0 |  |  | 0 | 0 | 0 |  | 0 | 0 | 0 | 0 | 0 | 0 | 0 | 0
[RO-RS] [DIR] TIE 400 kV Resita-Pancevo c2 | N-1 TIE 400 kV Resita-Pancevo c1 | 0 | 0 | 0 | 0 | 0 |  |  |  | 0 | 0 | 0 | 0 |  |  | 0 | 0 | 0 |  | 0 | 0 | 0 | 0 | 0 | 0 | 0 | 0
[RO-RS] [DIR] TIE 400 kV Resita-Pancevo c1 | N-1 OHL 400 kV Mintia-Arad | -0.00686 | 0.00147 | 0.0282 | 1e-05 | -0.04966 | 0.00062 | -0.00122 | -0.00077 | 0.00052 | 0.00045 | -0.02888 | 0.01284 | 0.0021 | 0.00235 | 0.02292 | -0.02657 | -0.00021 | -0.00533 | 0.00052 | -0.1005 | 0.05135 | 0.00859 | -0.00362 | -0.04618 | -0.02733 | -0.00979
[RO-RS] [DIR] TIE 400 kV Resita-Pancevo c1 | N-1 TIE 400 kV Resita-Pancevo c2 | -0.00686 | 0.00147 | 0.0282 | 1e-05 | -0.04966 | 0.00062 | -0.00122 | -0.00077 | 0.00052 | 0.00045 | -0.02888 | 0.01284 | 0.0021 | 0.00235 | 0.02292 | -0.02657 | -0.00021 | -0.00533 | 0.00052 | -0.1005 | 0.05135 | 0.00859 | -0.00362 | -0.04618 | -0.02733 | -0.00979
[RO-BG] [DIR] TIE 400 kV DOBRUDJA- MEDGIDIA SUD | N-1 TIE 400 kV Resita-Pancevo c2 | -0.0641 | -0.00139 | -0.0301 | -1e-05 | -0.12563 | -0.0006 | 0.00105 | 0.00075 | -0.0005 | -0.00044 | -0.09158 | -0.013 | -0.00205 | -0.00228 | -0.04415 | -0.08412 | 0.0002 | 0.00536 | -0.0005 | 0.01713 | -0.02759 | -0.00748 | 0.00269 | -0.1415 | 0.05036 | -0.06445
[RO-BG] [DIR] TIE 400 kV MEDGIDIA SUD - VARNA | N-1 TIE 400 kV Resita-Pancevo c2 | -0.06618 | -0.00143 | -0.03108 | -1e-05 | -0.12962 | -0.00062 | 0.00108 | 0.00077 | -0.00052 | -0.00045 | -0.09457 | -0.01342 | -0.00211 | -0.00236 | -0.04558 | -0.08686 | 0.00021 | 0.00553 | -0.00052 | 0.01768 | -0.02847 | -0.00772 | 0.00277 | -0.14621 | 0.05199 | -0.06654
[RO-RO] [DIR] OHL 400 kV Portile de Fier-Resita | N-1 TIE 400 kV Resita-Pancevo c2 | 0.04047 | -0.00118 | 0.00144 | 0 | 0.07633 | -0.00017 | -8e-05 | 0.00023 | -0.00012 | -0.00011 | 0.0602 | -0.00123 | -0.00478 | -0.00046 | 0.01398 | 0.05926 | 6e-05 | 0.0022 | -0.00012 | 0.10579 | 0.00909 | -0.0023 | -0.00019 | 0.07243 | 0.02393 | 0.04595
[RO-RO] [DIR] OHL 400 kV Arad-Nadab | N-1 TIE 400 kV Resita-Pancevo c2 | 0.05771 | 0.00279 | 0.0502 | 2e-05 | 0.05459 | 0.00118 | -0.00255 | -0.00145 | 0.00099 | 0.00086 | 0.05767 | 0.02444 | 0.0131 | 0.00449 | 0.05786 | 0.05907 | -0.0004 | -0.00967 | 0.00099 | 0.0545 | 0.07698 | 0.01607 | -0.00877 | 0.05326 | -0.01431 | 0.06108
[RO-RO] [DIR] OHL 400 kV Mintia-Arad | BC | 0 | 0 | 0 | 0 | 0 |  |  |  | 0 | 0 | 0 | 0 |  |  | 0 | 0 | 0 |  | 0 | 0 | 0 | 0 | 0 | 0 | 0 | 0
[RO-RO] [DIR] OHL 400 kV Mintia-Arad | N-1 TIE 400 kV Rosiori-Mukacevo | 0 | 0 | 0 | 0 | 0 |  |  |  | 0 | 0 | 0 | 0 |  |  | 0 | 0 | 0 |  | 0 | 0 | 0 | 0 | 0 | 0 | 0 | 0
[RO-RO] [DIR] OHL 400 kV Mintia-Arad | N-1 TIE 400 kV Portile de Fier-Djerdap | 0 | 0 | 0 | 0 | 0 |  |  |  | 0 | 0 | 0 | 0 |  |  | 0 | 0 | 0 |  | 0 | 0 | 0 | 0 | 0 | 0 | 0 | 0
[RO-RO] [DIR] OHL 400 kV Mintia-Arad | N-1 OHL 400 kV Iernut-Sibiu Sud | 0 | 0 | 0 | 0 | 0 |  |  |  | 0 | 0 | 0 | 0 |  |  | 0 | 0 | 0 |  | 0 | 0 | 0 | 0 | 0 | 0 | 0 | 0
[RO-RO] [DIR] OHL 400 kV Mintia-Arad | N-1 OHL 220 kV Portile de Fier-Resita 1&2 | 0 | 0 | 0 | 0 | 0 |  |  |  | 0 | 0 | 0 | 0 |  |  | 0 | 0 | 0 |  | 0 | 0 | 0 | 0 | 0 | 0 | 0 | 0
[RO-RO] [DIR] OHL 400 kV Mintia-Arad | N-1 OHL 220 kV Resita-Timisoara 1&2 | 0 | 0 | 0 | 0 | 0 |  |  |  | 0 | 0 | 0 | 0 |  |  | 0 | 0 | 0 |  | 0 | 0 | 0 | 0 | 0 | 0 | 0 | 0
[RO-RO] [DIR] OHL 400 kV Mintia-Arad | N-1 OHL 220 kV Urechesti-Targu Jiu Nord | 0 | 0 | 0 | 0 | 0 |  |  |  | 0 | 0 | 0 | 0 |  |  | 0 | 0 | 0 |  | 0 | 0 | 0 | 0 | 0 | 0 | 0 | 0
[RO-RO] [DIR] OHL 400 kV Mintia-Arad | N-1 OHL 220 kV Paroseni-Targu Jiu Nord | 0 | 0 | 0 | 0 | 0 |  |  |  | 0 | 0 | 0 | 0 |  |  | 0 | 0 | 0 |  | 0 | 0 | 0 | 0 | 0 | 0 | 0 | 0
[RO-RO] [DIR] OHL 400 kV Mintia-Arad | N-1 TRA 400/220 kV AT3 Arad | 0 | 0 | 0 | 0 | 0 |  |  |  | 0 | 0 | 0 | 0 |  |  | 0 | 0 | 0 |  | 0 | 0 | 0 | 0 | 0 | 0 | 0 | 0
[RO-RO] [DIR] OHL 400 kV Mintia-Arad | N-1 TIE 400 kV Resita-Pancevo c2 | 0 | 0 | 0 | 0 | 0 |  |  |  | 0 | 0 | 0 | 0 |  |  | 0 | 0 | 0 |  | 0 | 0 | 0 | 0 | 0 | 0 | 0 | 0
[RO-RO] [DIR] OHL 400 kV Mintia-Arad | N-1 TIE 400 kV Resita-Pancevo c1 | 0 | 0 | 0 | 0 | 0 |  |  |  | 0 | 0 | 0 | 0 |  |  | 0 | 0 | 0 |  | 0 | 0 | 0 | 0 | 0 | 0 | 0 | 0
[RO-RO] [DIR] OHL 400 kV Sibiu Sud-Mintia | N-1 TIE 400 kV Resita-Pancevo c2 | 0.00802 | -0.00072 | 0.0003 | 0 | 0.02147 | -0.0001 | -8e-05 | 0.00014 | -7e-05 | -6e-05 | 0.01413 | -0.00082 | -0.00304 | -0.00027 | 0.003 | 0.0128 | 3e-05 | 0.00135 | -7e-05 | 0.02719 | -0.00321 | -0.00117 | -0.00029 | 0.02186 | 0.01408 | 0.00808
[RO-RO] [DIR] OHL 400 kV Iernut-Sibiu Sud | N-1 TIE 400 kV Resita-Pancevo c2 | -0.09938 | -0.00219 | -0.05806 | -2e-05 | -0.14055 | -0.00111 | 0.00236 | 0.00136 | -0.00094 | -0.00082 | -0.1207 | -0.02478 | -0.00298 | -0.0043 | -0.07973 | -0.11881 | 0.00038 | 0.00898 | -0.00094 | -0.14283 | -0.08997 | -0.01438 | 0.00677 | -0.13732 | -0.01365 | -0.10527
[RO-RO] [DIR] OHL 400 kV Iernut-Gadalin | N-1 OHL 400 kV Mintia-Arad | 0.09078 | 0.00217 | 0.0534 | 2e-05 | 0.12874 | 0.00104 | -0.00216 | -0.00128 | 0.00088 | 0.00077 | 0.11032 | 0.023 | 0.00344 | 0.00402 | 0.07299 | 0.10841 | -0.00035 | -0.00853 | 0.00088 | 0.16847 | 0.08211 | 0.01348 | -0.00621 | 0.12682 | 0.01494 | 0.09601
[RO-RO] [DIR] OHL 400 kV Iernut-Gadalin | N-1 TIE 400 kV Resita-Pancevo c2 | 0.09078 | 0.00217 | 0.0534 | 2e-05 | 0.12874 | 0.00104 | -0.00216 | -0.00128 | 0.00088 | 0.00077 | 0.11032 | 0.023 | 0.00344 | 0.00402 | 0.07299 | 0.10841 | -0.00035 | -0.00853 | 0.00088 | 0.16847 | 0.08211 | 0.01348 | -0.00621 | 0.12682 | 0.01494 | 0.09601
[RO-RO] [DIR] OHL 400 kV Rosiori-Gadalin | N-1 OHL 400 kV Mintia-Arad | -0.09201 | -0.00242 | -0.05483 | -2e-05 | -0.12933 | -0.00109 | 0.0022 | 0.00135 | -0.00093 | -0.00081 | -0.11129 | -0.02387 | -0.00437 | -0.00421 | -0.07446 | -0.10946 | 0.00037 | 0.00913 | -0.00092 | -0.17025 | -0.08424 | -0.01417 | 0.00631 | -0.12741 | -0.0132 | -0.09731
[RO-RO] [DIR] OHL 400 kV Rosiori-Gadalin | N-1 TIE 400 kV Resita-Pancevo c2 | -0.09201 | -0.00242 | -0.05483 | -2e-05 | -0.12933 | -0.00109 | 0.0022 | 0.00135 | -0.00093 | -0.00081 | -0.11129 | -0.02387 | -0.00437 | -0.00421 | -0.07446 | -0.10946 | 0.00037 | 0.00913 | -0.00092 | -0.17025 | -0.08424 | -0.01417 | 0.00631 | -0.12741 | -0.0132 | -0.09731
[RO-RO] [DIR] OHL 400 kV Arefu-Tantareni | N-1 OHL 400 kV Mintia-Arad | -0.0521 | -0.00122 | -0.03101 | -1e-05 | -0.06728 | -0.00059 | 0.00121 | 0.00073 | -0.00051 | -0.00044 | -0.06095 | -0.01323 | -0.00152 | -0.0023 | -0.04248 | -0.06155 | 0.0002 | 0.00496 | -0.0005 | -0.03538 | -0.04994 | -0.00769 | 0.0034 | -0.05816 | 0.01262 | -0.056
[RO-RO] [DIR] OHL 400 kV Arefu-Tantareni | N-1 TIE 400 kV Resita-Pancevo c2 | -0.0521 | -0.00122 | -0.03101 | -1e-05 | -0.06728 | -0.00059 | 0.00121 | 0.00073 | -0.00051 | -0.00044 | -0.06095 | -0.01323 | -0.00152 | -0.0023 | -0.04248 | -0.06155 | 0.0002 | 0.00496 | -0.0005 | -0.03538 | -0.04994 | -0.00769 | 0.0034 | -0.05816 | 0.01262 | -0.056
[RO-RO] [DIR] OHL 400 kV Arefu-Sibiu Sud | N-1 OHL 400 kV Mintia-Arad | 0.06306 | 0.00127 | 0.03642 | 1e-05 | 0.08635 | 0.00068 | -0.00145 | -0.00083 | 0.00058 | 0.0005 | 0.0757 | 0.01535 | 0.00121 | 0.00265 | 0.05044 | 0.07545 | -0.00023 | -0.00549 | 0.00058 | 0.08943 | 0.05722 | 0.00878 | -0.00412 | 0.07897 | -0.0046 | 0.06733
[RO-RO] [DIR] OHL 400 kV Arefu-Sibiu Sud | N-1 TIE 400 kV Resita-Pancevo c2 | 0.06306 | 0.00127 | 0.03642 | 1e-05 | 0.08635 | 0.00068 | -0.00145 | -0.00083 | 0.00058 | 0.0005 | 0.0757 | 0.01535 | 0.00121 | 0.00265 | 0.05044 | 0.07545 | -0.00023 | -0.00549 | 0.00058 | 0.08943 | 0.05722 | 0.00878 | -0.00412 | 0.07897 | -0.0046 | 0.06733
[RO-RO] [DIR] OHL 400 kV Tantareni-Urechesti | N-1 TIE 400 kV Resita-Pancevo c2 | 0.02576 | -0.00087 | -0.00191 | 0 | 0.0851 | -0.00016 | 6e-05 | 0.00021 | -0.00012 | -0.00011 | 0.05199 | -0.0019 | -0.00321 | -0.00049 | 0.00541 | 0.0469 | 5e-05 | 0.00183 | -0.00012 | -0.02582 | -0.04355 | -0.00218 | 0.00021 | 0.0706 | 0.01457 | 0.02403
[RO-RO] [DIR] OHL 400 kV Portile de Fier-Urechesti | N-1 TIE 400 kV Resita-Pancevo c2 | 0.00261 | 0.00221 | 0.02624 | 1e-05 | -0.07591 | 0.00068 | -0.00096 | -0.00087 | 0.00056 | 0.00049 | -0.02996 | 0.01275 | 0.00577 | 0.00246 | 0.02459 | -0.02061 | -0.00023 | -0.00654 | 0.00056 | -0.14684 | 0.09992 | 0.00896 | -0.00268 | -0.07156 | -0.04748 | 0.00877
[RO-RO] [DIR] OHL 400 kV Slatina-Portile de Fier | N-1 TIE 400 kV Resita-Pancevo c2 | 0.00337 | -0.00116 | -0.0122 | -1e-05 | 0.04938 | -0.00034 | 0.00045 | 0.00043 | -0.00027 | -0.00024 | 0.02274 | -0.0061 | -0.00319 | -0.0012 | -0.01015 | 0.0176 | 0.00011 | 0.00329 | -0.00027 | 0.05353 | -0.05282 | -0.00444 | 0.00125 | 0.04495 | 0.02423 | 0.00028
[RO-RO] [DIR] OHL 400 kV Medgidia Sud- Cernavoda | N-1 OHL 400 kV Lacu Sarat - Gura Ialomitei | 0.03989 | -0.00017 | 0.01227 | 0 | 0.10184 | 0.00014 | -0.00053 | -0.00016 | 0.00013 | 0.00011 | 0.06655 | 0.00443 | -0.00187 | 0.00065 | 0.02183 | 0.05802 | -5e-05 | -0.00068 | 0.00013 | -0.08619 | -0.00359 | 0.00179 | -0.00154 | 0.12171 | 0.01724 | 0.03815
[RO-RO] [DIR] OHL 400 kV Constanta Nord- Cernavoda | N-1 OHL 400 kV Lacu Sarat - Gura Ialomitei | -0.01842 | -0.00077 | -0.01095 | 0 | -0.02766 | -0.00025 | 0.00034 | 0.00032 | -0.00021 | -0.00018 | -0.02292 | -0.00504 | -0.00171 | -0.00093 | -0.01469 | -0.02216 | 9e-05 | 0.00248 | -0.00021 | -0.02194 | -0.01531 | -0.00317 | 0.00082 | -0.02872 | 0.03175 | -0.01921
[RO-RO] [DIR] OHL 400 kV Cernavoda - Pelicanu | N-1 OHL 400 kV Lacu Sarat - Gura Ialomitei | -0.00886 | 0.00048 | 7e-05 | 0 | -0.03288 | 7e-05 | 6e-05 | -0.0001 | 5e-05 | 4e-05 | -0.01892 | 0.00059 | 0.00175 | 0.00019 | -0.00241 | -0.01534 | -2e-05 | -0.00098 | 5e-05 | 0.05163 | 0.00981 | 0.00083 | 0.00028 | -0.04158 | -0.02438 | -0.00763
[RO-RO] [DIR] OHL 400 kV Pelicanu - Bucuresti Sud | N-1 OHL 400 kV Lacu Sarat - Gura Ialomitei | -0.00775 | 0.00052 | 0.00078 | 0 | -0.03143 | 8e-05 | 4e-05 | -0.00012 | 6e-05 | 6e-05 | -0.01763 | 0.00092 | 0.00186 | 0.00025 | -0.00147 | -0.01406 | -3e-05 | -0.00114 | 6e-05 | 0.05308 | 0.01096 | 0.00104 | 0.00022 | -0.04013 | -0.02611 | -0.00645
[RO-RO] [DIR] OHL 400 kV Gura Ialomitei - Bucuresti Sud | N-1 OHL 400 kV Lacu Sarat - Gura Ialomitei | -0.00802 | 0.00049 | 0.00044 | 0 | -0.03117 | 8e-05 | 5e-05 | -0.00011 | 6e-05 | 5e-05 | -0.0177 | 0.00075 | 0.00176 | 0.00021 | -0.00185 | -0.01423 | -3e-05 | -0.00104 | 5e-05 | 0.0509 | 0.01013 | 0.00092 | 0.00024 | -0.03962 | -0.02458 | -0.00679
[RO-RO] [DIR] OHL 400 kV Gutinas - Smardan | N-1 OHL 400 kV Lacu Sarat - Gura Ialomitei | -0.01165 | 0.00069 | -0.00183 | 0 | -0.03412 | 7e-05 | 0.00022 | -0.00011 | 5e-05 | 4e-05 | -0.02128 | 9e-05 | 0.00264 | 0.00015 | -0.00512 | -0.01809 | -2e-05 | -0.00131 | 5e-05 | 0.03987 | 0.00399 | 0.00073 | 0.00083 | -0.04212 | -0.04866 | -0.01093
[RO-RO] [DIR] OHL 400 kV Lacu Sarat - Gura Ialomitei | BC | 0 | 0 | 0 | 0 | 0 |  |  |  | 0 | 0 | 0 | 0 |  |  | 0 | 0 | 0 |  | 0 | 0 | 0 | 0 | 0 | 0 | 0 | 0
[RO-RO] [DIR] OHL 400 kV Lacu Sarat - Gura Ialomitei | N-1 OHL 400 kV Isaccea - Tulcea Vest | 0 | 0 | 0 | 0 | 0 |  |  |  | 0 | 0 | 0 | 0 |  |  | 0 | 0 | 0 |  | 0 | 0 | 0 | 0 | 0 | 0 | 0 | 0
[RO-RO] [DIR] OHL 400 kV Lacu Sarat - Gura Ialomitei | N-1 OHL 400 kV Tulcea Vest - Tariverde | 0 | 0 | 0 | 0 | 0 |  |  |  | 0 | 0 | 0 | 0 |  |  | 0 | 0 | 0 |  | 0 | 0 | 0 | 0 | 0 | 0 | 0 | 0
[RO-RO] [DIR] OHL 400 kV Lacu Sarat - Gura Ialomitei | N-1 OHL 400 kV Tariverde - Constanta Nord | 0 | 0 | 0 | 0 | 0 |  |  |  | 0 | 0 | 0 | 0 |  |  | 0 | 0 | 0 |  | 0 | 0 | 0 | 0 | 0 | 0 | 0 | 0
[RO-RO] [DIR] OHL 400 kV Lacu Sarat - Gura Ialomitei | N-1 OHL 400 kV Constanta Nord- Cernavoda | 0 | 0 | 0 | 0 | 0 |  |  |  | 0 | 0 | 0 | 0 |  |  | 0 | 0 | 0 |  | 0 | 0 | 0 | 0 | 0 | 0 | 0 | 0
[RO-RO] [DIR] OHL 400 kV Lacu Sarat - Gura Ialomitei | N-1 OHL 400 kV Cernavoda - Pelicanu | 0 | 0 | 0 | 0 | 0 |  |  |  | 0 | 0 | 0 | 0 |  |  | 0 | 0 | 0 |  | 0 | 0 | 0 | 0 | 0 | 0 | 0 | 0
[RO-RO] [DIR] OHL 400 kV Lacu Sarat - Gura Ialomitei | N-1 OHL 400 kV Gura Ialomitei - Bucuresti Sud | 0 | 0 | 0 | 0 | 0 |  |  |  | 0 | 0 | 0 | 0 |  |  | 0 | 0 | 0 |  | 0 | 0 | 0 | 0 | 0 | 0 | 0 | 0
[RO-RO] [DIR] OHL 400 kV Lacu Sarat - Gura Ialomitei | N-1 OHL 400 kV Bucuresti Sud - Domnesti | 0 | 0 | 0 | 0 | 0 |  |  |  | 0 | 0 | 0 | 0 |  |  | 0 | 0 | 0 |  | 0 | 0 | 0 | 0 | 0 | 0 | 0 | 0
[RO-RO] [DIR] OHL 400 kV Lacu Sarat - Gura Ialomitei | N-1 OHL 400 kV Gutinas – Smardan | 0 | 0 | 0 | 0 | 0 |  |  |  | 0 | 0 | 0 | 0 |  |  | 0 | 0 | 0 |  | 0 | 0 | 0 | 0 | 0 | 0 | 0 | 0
[RO-RO] [DIR] OHL 400 kV Isaccea - Tulcea Vest | N-1 OHL 400 kV Lacu Sarat - Gura Ialomitei | 0.02145 | 0.00084 | 0.01242 | 1e-05 | 0.03342 | 0.00029 | -0.00039 | -0.00036 | 0.00024 | 0.00021 | 0.02718 | 0.00568 | 0.00183 | 0.00104 | 0.01683 | 0.02609 | -0.0001 | -0.00276 | 0.00023 | 0.02173 | 0.01678 | 0.00354 | -0.00095 | 0.03515 | -0.03452 | 0.02228
[RO-RO] [DIR] OHL 400 kV Tariverde - Constanta Nord | N-1 OHL 400 kV Lacu Sarat - Gura Ialomitei | 0.02145 | 0.00084 | 0.01242 | 1e-05 | 0.03342 | 0.00029 | -0.00039 | -0.00036 | 0.00024 | 0.00021 | 0.02718 | 0.00568 | 0.00183 | 0.00104 | 0.01683 | 0.02609 | -0.0001 | -0.00276 | 0.00023 | 0.02173 | 0.01678 | 0.00354 | -0.00095 | 0.03515 | -0.03452 | 0.02228
[RO-RO] [DIR] OHL 400 kV Tulcea Vest - Tariverde | N-1 OHL 400 kV Lacu Sarat - Gura Ialomitei | 0.02145 | 0.00084 | 0.01242 | 1e-05 | 0.03342 | 0.00029 | -0.00039 | -0.00036 | 0.00024 | 0.00021 | 0.02718 | 0.00568 | 0.00183 | 0.00104 | 0.01683 | 0.02609 | -0.0001 | -0.00276 | 0.00023 | 0.02173 | 0.01678 | 0.00354 | -0.00095 | 0.03515 | -0.03452 | 0.02228
[RO-RO] [DIR] OHL 400 kV Smardan - Isaccea c1 | BC | 0 | 0 | 0 | 0 | 0 |  |  |  | 0 | 0 | 0 | 0 |  |  | 0 | 0 | 0 |  | 0 | 0 | 0 | 0 | 0 | 0 | 0 | 0
[RO-RO] [DIR] OHL 400 kV Smardan - Isaccea c1 | N-1 OHL 400 kV Lacu Sarat - Isaccea | 0 | 0 | 0 | 0 | 0 |  |  |  | 0 | 0 | 0 | 0 |  |  | 0 | 0 | 0 |  | 0 | 0 | 0 | 0 | 0 | 0 | 0 | 0
[RO-RO] [DIR] OHL 400 kV Cernavoda - Gura Ialomitei c1 | BC | 0 | 0 | 0 | 0 | 0 |  |  |  | 0 | 0 | 0 | 0 |  |  | 0 | 0 | 0 |  | 0 | 0 | 0 | 0 | 0 | 0 | 0 | 0
[RO-RO] [DIR] OHL 400 kV Cernavoda - Gura Ialomitei c1 | N-1 OHL 400 kV Cernavoda - Pelicanu | 0 | 0 | 0 | 0 | 0 |  |  |  | 0 | 0 | 0 | 0 |  |  | 0 | 0 | 0 |  | 0 | 0 | 0 | 0 | 0 | 0 | 0 | 0
[RO-RO] [DIR] OHL 400 kV Cernavoda - Gura Ialomitei c1 | N-1 OHL 400 kV Gura Ialomitei - Bucuresti Sud | 0 | 0 | 0 | 0 | 0 |  |  |  | 0 | 0 | 0 | 0 |  |  | 0 | 0 | 0 |  | 0 | 0 | 0 | 0 | 0 | 0 | 0 | 0
[RO-RO] [DIR] OHL 400 kV Domnesti - Urechesti | N-1 OHL 400 kV Bucuresti Sud - Slatina | -0.00934 | -0.00105 | -0.01254 | -1e-05 | 0.01307 | -0.00032 | 0.00042 | 0.00041 | -0.00026 | -0.00023 | -0.00071 | -0.00603 | -0.0027 | -0.00115 | -0.01388 | -0.00462 | 0.00011 | 0.00315 | -0.00026 | -0.00014 | -0.03382 | -0.00411 | 0.00108 | 0.02167 | 0.03154 | -0.01211
[RO-RO] [DIR] OHL 400 kV Slatina-Bucuresti Sud | BC | 0 | 0 | 0 | 0 | 0 |  |  |  | 0 | 0 | 0 | 0 |  |  | 0 | 0 | 0 |  | 0 | 0 | 0 | 0 | 0 | 0 | 0 | 0
[RO-RO] [DIR] OHL 400 kV Slatina-Bucuresti Sud | N-1 OHL 400 kV Domnesti-Urechesti | 0 | 0 | 0 | 0 | 0 |  |  |  | 0 | 0 | 0 | 0 |  |  | 0 | 0 | 0 |  | 0 | 0 | 0 | 0 | 0 | 0 | 0 | 0
[RO-RO] [DIR] OHL 220 kV Portile de Fier-Resita c1 | N-1 TIE 400 kV Resita-Pancevo c2 | 0.01617 | -0.00018 | 0.00714 | 0 | 0.02202 | 7e-05 | -0.00031 | -8e-05 | 7e-05 | 6e-05 | 0.01974 | 0.00243 | -0.00161 | 0.00034 | 0.01142 | 0.01986 | -2e-05 | -0.00027 | 7e-05 | 0.03856 | 0.01585 | 0.00097 | -0.00092 | 0.02111 | 0.00419 | 0.0179
[RO-RO] [DIR] OHL 220 kV Portile de Fier-Resita c2 | N-1 TIE 400 kV Resita-Pancevo c2 | 0.01617 | -0.00018 | 0.00714 | 0 | 0.02202 | 7e-05 | -0.00031 | -8e-05 | 7e-05 | 6e-05 | 0.01974 | 0.00243 | -0.00161 | 0.00034 | 0.01142 | 0.01986 | -2e-05 | -0.00027 | 7e-05 | 0.03856 | 0.01585 | 0.00097 | -0.00092 | 0.02111 | 0.00419 | 0.0179
[RO-RO] [DIR] OHL 220 kV Resita-Timisoara c1 | N-1 TIE 400 kV Resita-Pancevo c2 | 0.03298 | -3e-05 | 0.02196 | 1e-05 | 0.03535 | 0.0003 | -0.00096 | -0.00034 | 0.00027 | 0.00023 | 0.0354 | 0.00823 | -0.00296 | 0.00129 | 0.02987 | 0.03621 | -0.0001 | -0.00183 | 0.00027 | 0.0412 | 0.04607 | 0.00412 | -0.00282 | 0.03423 | 0.00249 | 0.03598
[RO-RO] [DIR] OHL 220 kV Resita-Timisoara c2 | N-1 TIE 400 kV Resita-Pancevo c2 | 0.03298 | -3e-05 | 0.02196 | 1e-05 | 0.03535 | 0.0003 | -0.00096 | -0.00034 | 0.00027 | 0.00023 | 0.0354 | 0.00823 | -0.00296 | 0.00129 | 0.02987 | 0.03621 | -0.0001 | -0.00183 | 0.00027 | 0.0412 | 0.04607 | 0.00412 | -0.00282 | 0.03423 | 0.00249 | 0.03598
[RO-RO] [DIR] OHL 220 kV Arad-Timisoara | N-1 OHL 400 kV Mintia-Arad | -0.0423 | 0.0006 | -0.02471 | -1e-05 | -0.0529 | -0.00025 | 0.00112 | 0.00027 | -0.00024 | -0.00021 | -0.04874 | -0.00851 | 0.00576 | -0.00122 | -0.0355 | -0.04896 | 9e-05 | 0.00099 | -0.00024 | -0.06513 | -0.0506 | -0.00366 | 0.00334 | -0.05148 | -0.01099 | -0.04589
[RO-RO] [DIR] OHL 220 kV Arad-Timisoara | N-1 TIE 400 kV Resita-Pancevo c2 | -0.0423 | 0.0006 | -0.02471 | -1e-05 | -0.0529 | -0.00025 | 0.00112 | 0.00027 | -0.00024 | -0.00021 | -0.04874 | -0.00851 | 0.00576 | -0.00122 | -0.0355 | -0.04896 | 9e-05 | 0.00099 | -0.00024 | -0.06513 | -0.0506 | -0.00366 | 0.00334 | -0.05148 | -0.01099 | -0.04589
[RO-RO] [DIR] OHL 220 kV Arad-Calea Aradului | N-1 OHL 400 kV Mintia-Arad | -0.02985 | 0.00042 | -0.01743 | -1e-05 | -0.03733 | -0.00018 | 0.00079 | 0.00019 | -0.00017 | -0.00015 | -0.03439 | -0.00601 | 0.00406 | -0.00086 | -0.02505 | -0.03455 | 6e-05 | 0.0007 | -0.00017 | -0.04595 | -0.0357 | -0.00258 | 0.00236 | -0.03632 | -0.00776 | -0.03238
[RO-RO] [DIR] OHL 220 kV Arad-Calea Aradului | N-1 TIE 400 kV Resita-Pancevo c2 | -0.02985 | 0.00042 | -0.01743 | -1e-05 | -0.03733 | -0.00018 | 0.00079 | 0.00019 | -0.00017 | -0.00015 | -0.03439 | -0.00601 | 0.00406 | -0.00086 | -0.02505 | -0.03455 | 6e-05 | 0.0007 | -0.00017 | -0.04595 | -0.0357 | -0.00258 | 0.00236 | -0.03632 | -0.00776 | -0.03238
[RO-RO] [DIR] OHL 220 kV CaleaAradului-Sacalaz | N-1 OHL 400 kV Mintia-Arad | -0.02985 | 0.00042 | -0.01743 | -1e-05 | -0.03733 | -0.00018 | 0.00079 | 0.00019 | -0.00017 | -0.00015 | -0.03439 | -0.00601 | 0.00406 | -0.00086 | -0.02505 | -0.03455 | 6e-05 | 0.0007 | -0.00017 | -0.04595 | -0.0357 | -0.00258 | 0.00236 | -0.03632 | -0.00776 | -0.03238
[RO-RO] [DIR] OHL 220 kV CaleaAradului-Sacalaz | N-1 TIE 400 kV Resita-Pancevo c2 | -0.02985 | 0.00042 | -0.01743 | -1e-05 | -0.03733 | -0.00018 | 0.00079 | 0.00019 | -0.00017 | -0.00015 | -0.03439 | -0.00601 | 0.00406 | -0.00086 | -0.02505 | -0.03455 | 6e-05 | 0.0007 | -0.00017 | -0.04595 | -0.0357 | -0.00258 | 0.00236 | -0.03632 | -0.00776 | -0.03238
[RO-RO] [DIR] OHL 220 kV Sacalaz-Timisoara | N-1 OHL 400 kV Mintia-Arad | -0.02539 | 0.00036 | -0.01483 | 0 | -0.03175 | -0.00015 | 0.00067 | 0.00016 | -0.00015 | -0.00013 | -0.02925 | -0.00511 | 0.00346 | -0.00073 | -0.02131 | -0.02939 | 5e-05 | 0.00059 | -0.00014 | -0.03909 | -0.03037 | -0.0022 | 0.002 | -0.0309 | -0.0066 | -0.02754
[RO-RO] [DIR] OHL 220 kV Sacalaz-Timisoara | N-1 TIE 400 kV Resita-Pancevo c2 | -0.02539 | 0.00036 | -0.01483 | 0 | -0.03175 | -0.00015 | 0.00067 | 0.00016 | -0.00015 | -0.00013 | -0.02925 | -0.00511 | 0.00346 | -0.00073 | -0.02131 | -0.02939 | 5e-05 | 0.00059 | -0.00014 | -0.03909 | -0.03037 | -0.0022 | 0.002 | -0.0309 | -0.0066 | -0.02754
[RO-RO] [DIR] OHL 220 kV Mintia-Timisoara | N-1 OHL 400 kV Mintia-Arad | 0.00619 | -0.00096 | -0.00179 | 0 | 0.01953 | -0.00016 | 0 | 0.00022 | -0.00012 | -0.00011 | 0.01233 | -0.00194 | -0.00391 | -0.0005 | 0.0008 | 0.0111 | 6e-05 | 0.00197 | -0.00012 | 0.02868 | -0.00583 | -0.00199 | -5e-05 | 0.01933 | 0.01378 | 0.00631
[RO-RO] [DIR] OHL 220 kV Mintia-Timisoara | N-1 TIE 400 kV Resita-Pancevo c2 | 0.00619 | -0.00096 | -0.00179 | 0 | 0.01953 | -0.00016 | 0 | 0.00022 | -0.00012 | -0.00011 | 0.01233 | -0.00194 | -0.00391 | -0.0005 | 0.0008 | 0.0111 | 6e-05 | 0.00197 | -0.00012 | 0.02868 | -0.00583 | -0.00199 | -5e-05 | 0.01933 | 0.01378 | 0.00631
[RO-RO] [DIR] OHL 220 kV Urechesti-Targu Jiu Nord | N-1 TIE 400 kV Resita-Pancevo c2 | 0.02474 | 0.00029 | 0.01442 | 1e-05 | 0.03202 | 0.00024 | -0.0006 | -0.00029 | 0.00021 | 0.00018 | 0.02898 | 0.0058 | -0.00046 | 0.00096 | 0.02014 | 0.02905 | -8e-05 | -0.00177 | 0.00021 | 0.03831 | 0.02589 | 0.00315 | -0.00172 | 0.03025 | 0.00082 | 0.02668
[RO-RO] [DIR] OHL 220 kV Paroseni-Targu Jiu Nord | N-1 TIE 400 kV Resita-Pancevo c2 | -0.02474 | -0.00029 | -0.01442 | -1e-05 | -0.03202 | -0.00024 | 0.0006 | 0.00029 | -0.00021 | -0.00018 | -0.02898 | -0.0058 | 0.00046 | -0.00096 | -0.02014 | -0.02905 | 8e-05 | 0.00177 | -0.00021 | -0.03831 | -0.02589 | -0.00315 | 0.00172 | -0.03025 | -0.00082 | -0.02668
[RO-RO] [DIR] OHL 220 kV Paroseni-Baru Mare | N-1 TIE 400 kV Resita-Pancevo c2 | 0.0225 | 0.00026 | 0.01312 | 0 | 0.02912 | 0.00022 | -0.00054 | -0.00026 | 0.00019 | 0.00016 | 0.02635 | 0.00528 | -0.00042 | 0.00088 | 0.01832 | 0.02642 | -7e-05 | -0.00161 | 0.00019 | 0.03484 | 0.02355 | 0.00286 | -0.00157 | 0.02751 | 0.00074 | 0.02427
[RO-RO] [DIR] OHL 220 kV Baru Mare-Hasdat | N-1 TIE 400 kV Resita-Pancevo c2 | 0.02474 | 0.00029 | 0.01442 | 1e-05 | 0.03202 | 0.00024 | -0.0006 | -0.00029 | 0.00021 | 0.00018 | 0.02898 | 0.0058 | -0.00046 | 0.00096 | 0.02014 | 0.02905 | -8e-05 | -0.00177 | 0.00021 | 0.03831 | 0.02589 | 0.00315 | -0.00172 | 0.03025 | 0.00082 | 0.02668
[RO-RO] [DIR] OHL 220 kV Lacu Sarat - Filesti | N-1 OHL 400 kV Lacu Sarat - Gura Ialomitei | 0.00326 | -0.00011 | 0.00091 | 0 | 0.0082 | 0 | -6e-05 | 1e-05 | 0 | 0 | 0.00541 | 0.00022 | -0.00047 | 1e-05 | 0.00176 | 0.00474 | 0 | 0.00015 | 0 | -0.00785 | -2e-05 | 0 | -0.00022 | 0.00983 | 0.00875 | 0.00316
[RO-RO] [DIR] OHL 220 kV Filesti - Barbosi | N-1 OHL 400 kV Lacu Sarat - Gura Ialomitei | -0.00338 | 0.00015 | -0.00078 | 0 | -0.00903 | 1e-05 | 6e-05 | -2e-05 | 0 | 0 | -0.00582 | -0.00013 | 0.00059 | 1e-05 | -0.0017 | -0.00504 | 0 | -0.00025 | 0 | 0.01007 | 0.00045 | 8e-05 | 0.00023 | -0.01094 | -0.01111 | -0.00324
[RO-RO] [DIR] TRA 400/220 kV AT3 Arad | N-1 OHL 400 kV Mintia-Arad | 0.0583 | -0.00097 | 0.03358 | 1e-05 | 0.07363 | 0.00032 | -0.00154 | -0.00034 | 0.00031 | 0.00027 | 0.06752 | 0.01136 | -0.00854 | 0.00159 | 0.04862 | 0.06776 | -0.00011 | -0.00105 | 0.00031 | 0.09113 | 0.06916 | 0.00471 | -0.00458 | 0.07167 | 0.01645 | 0.06326
[RO-RO] [DIR] TRA 400/220 kV AT3 Arad | N-1 TIE 400 kV Resita-Pancevo c2 | 0.0583 | -0.00097 | 0.03358 | 1e-05 | 0.07363 | 0.00032 | -0.00154 | -0.00034 | 0.00031 | 0.00027 | 0.06752 | 0.01136 | -0.00854 | 0.00159 | 0.04862 | 0.06776 | -0.00011 | -0.00105 | 0.00031 | 0.09113 | 0.06916 | 0.00471 | -0.00458 | 0.07167 | 0.01645 | 0.06326
[RO-RO] [DIR] TRA 400/220 kV AT Urechesti | N-1 TIE 400 kV Resita-Pancevo c2 | -0.01902 | -0.00029 | -0.0118 | 0 | -0.02227 | -0.0002 | 0.00048 | 0.00025 | -0.00018 | -0.00015 | -0.02131 | -0.00482 | 0.00015 | -0.00081 | -0.01612 | -0.02168 | 7e-05 | 0.00156 | -0.00017 | -0.02851 | -0.02255 | -0.00268 | 0.00139 | -0.02071 | 0.00137 | -0.0207
[RO-BG] [OPP] TIE 400 kV TINTARENI-KOZLODUI 1 | BC | 0 | 0 | 0 | 0 | 0 |  |  |  | 0 | 0 | 0 | 0 |  |  | 0 | 0 | 0 |  | 0 | 0 | 0 | 0 | 0 | 0 | 0 | 0
[RO-BG] [OPP] TIE 400 kV TINTARENI-KOZLODUI 1 | N-1 TIE 400 kV Portile de Fier-Djerdap | 0 | 0 | 0 | 0 | 0 |  |  |  | 0 | 0 | 0 | 0 |  |  | 0 | 0 | 0 |  | 0 | 0 | 0 | 0 | 0 | 0 | 0 | 0
[RO-BG] [OPP] TIE 400 kV TINTARENI-KOZLODUI 1 | N-1 TIE 400 kV TINTARENI-KOZLODUI 2 | 0 | 0 | 0 | 0 | 0 |  |  |  | 0 | 0 | 0 | 0 |  |  | 0 | 0 | 0 |  | 0 | 0 | 0 | 0 | 0 | 0 | 0 | 0
[RO-BG] [OPP] TIE 400 kV TINTARENI-KOZLODUI 1 | N-1 TIE 400 kV Isaccea - Vulcanesti | 0 | 0 | 0 | 0 | 0 |  |  |  | 0 | 0 | 0 | 0 |  |  | 0 | 0 | 0 |  | 0 | 0 | 0 | 0 | 0 | 0 | 0 | 0
[RO-BG] [OPP] TIE 400 kV TINTARENI-KOZLODUI 1 | N-1 TIE 400 kV Resita-Pancevo c2 | 0 | 0 | 0 | 0 | 0 |  |  |  | 0 | 0 | 0 | 0 |  |  | 0 | 0 | 0 |  | 0 | 0 | 0 | 0 | 0 | 0 | 0 | 0
[RO-BG] [OPP] TIE 400 kV TINTARENI-KOZLODUI 1 | N-1 TIE 400 kV Resita-Pancevo c1 | 0 | 0 | 0 | 0 | 0 |  |  |  | 0 | 0 | 0 | 0 |  |  | 0 | 0 | 0 |  | 0 | 0 | 0 | 0 | 0 | 0 | 0 | 0
[RO-BG] [OPP] TIE 400 kV TINTARENI-KOZLODUI 2 | N-1 TIE 400 kV TINTARENI-KOZLODUI 1 | -0.11726 | -0.00046 | -0.04144 | -1e-05 | -0.23578 | -0.00061 | 0.00161 | 0.00073 | -0.00054 | -0.00047 | -0.17284 | -0.01604 | 0.0026 | -0.00255 | -0.06989 | -0.1658 | 0.00021 | 0.00441 | -0.00054 | 0.13988 | 0.00138 | -0.00766 | 0.0044 | -0.1952 | 0.00366 | -0.12016
[RO-BG] [OPP] TIE 400 kV TINTARENI-KOZLODUI 2 | N-1 TIE 400 kV Resita-Pancevo c2 | -0.11726 | -0.00046 | -0.04144 | -1e-05 | -0.23578 | -0.00061 | 0.00161 | 0.00073 | -0.00054 | -0.00047 | -0.17284 | -0.01604 | 0.0026 | -0.00255 | -0.06989 | -0.1658 | 0.00021 | 0.00441 | -0.00054 | 0.13988 | 0.00138 | -0.00766 | 0.0044 | -0.1952 | 0.00366 | -0.12016
[RO-RS] [OPP] TIE 400 kV Portile de Fier-Djerdap | N-1 TIE 400 kV TINTARENI-KOZLODUI 1 | 0.07205 | 0.00183 | 0.05417 | 2e-05 | -0.00493 | 0.00099 | -0.00211 | -0.00122 | 0.00085 | 0.00074 | 0.04698 | 0.02248 | 0.00095 | 0.00388 | 0.07156 | 0.06078 | -0.00034 | -0.00816 | 0.00084 | -0.21447 | 0.19353 | 0.01305 | -0.00595 | -0.00185 | -0.03941 | 0.09023
[RO-RS] [OPP] TIE 400 kV Portile de Fier-Djerdap | N-1 OHL 400 kV Mintia-Arad | 0.07205 | 0.00183 | 0.05417 | 2e-05 | -0.00493 | 0.00099 | -0.00211 | -0.00122 | 0.00085 | 0.00074 | 0.04698 | 0.02248 | 0.00095 | 0.00388 | 0.07156 | 0.06078 | -0.00034 | -0.00816 | 0.00084 | -0.21447 | 0.19353 | 0.01305 | -0.00595 | -0.00185 | -0.03941 | 0.09023
[RO-RS] [OPP] TIE 400 kV Portile de Fier-Djerdap | N-1 TIE 400 kV Resita-Pancevo c2 | 0.07205 | 0.00183 | 0.05417 | 2e-05 | -0.00493 | 0.00099 | -0.00211 | -0.00122 | 0.00085 | 0.00074 | 0.04698 | 0.02248 | 0.00095 | 0.00388 | 0.07156 | 0.06078 | -0.00034 | -0.00816 | 0.00084 | -0.21447 | 0.19353 | 0.01305 | -0.00595 | -0.00185 | -0.03941 | 0.09023
[RO-RO] [OPP] OHL 400 kV Portile de Fier-Resita | N-1 TIE 400 kV Resita-Pancevo c2 | 0.04047 | -0.00118 | 0.00144 | 0 | 0.07633 | -0.00017 | -8e-05 | 0.00023 | -0.00012 | -0.00011 | 0.0602 | -0.00123 | -0.00478 | -0.00046 | 0.01398 | 0.05926 | 6e-05 | 0.0022 | -0.00012 | 0.10579 | 0.00909 | -0.0023 | -0.00019 | 0.07243 | 0.02393 | 0.04595
[RO-UA] [OPP] TIE 400 kV Isaccea-Vulcanesti | N-1 TIE 400 kV Resita-Pancevo c2 | 0.09858 | 0.00478 | 0.06015 | 3e-05 | 0.14483 | 0.00148 | -0.00175 | -0.0019 | 0.00121 | 0.00105 | 0.12127 | 0.02831 | 0.01138 | 0.00532 | 0.07965 | 0.11769 | -0.0005 | -0.01488 | 0.0012 | 0.13007 | 0.08367 | 0.01822 | -0.00392 | 0.14872 | -0.21828 | 0.10291
[RO-HU] [OPP] TIE 400 kV Arad-Sandorfalva | N-1 TIE 400 kV Resita-Pancevo c2 | -0.01346 | 0.00411 | 0.00966 | 1e-05 | -0.03598 | 0.00081 | -0.00068 | -0.00107 | 0.00063 | 0.00055 | -0.02507 | 0.01093 | 0.02409 | 0.00263 | -0.00119 | -0.0239 | -0.00028 | -0.00869 | 0.00063 | -0.05803 | -0.00689 | 0.01064 | -0.00321 | -0.03492 | -0.03562 | -0.01615
[RO-HU] [OPP] TIE 400 kV Nadab-Bekescsaba | N-1 TIE 400 kV Resita-Pancevo c2 | -0.06827 | 0.0048 | -0.037 | -1e-05 | -0.09438 | 7e-05 | 0.00267 | -0.00026 | -5e-05 | -4e-05 | -0.08244 | -0.00974 | 0.0178 | -0.00072 | -0.05479 | -0.08167 | -3e-05 | -0.00565 | -5e-05 | -0.12037 | -0.07089 | -0.00135 | 0.00991 | -0.09272 | -0.0489 | -0.0735
[RO-UA] [OPP]TIE 400 kV Rosiori-Mukacevo | N-1 OHL 400 kV Mintia-Arad | 0.13244 | 0.01072 | 0.0975 | 5e-05 | 0.16125 | 0.00285 | -0.00332 | -0.00367 | 0.00231 | 0.00201 | 0.14831 | 0.05066 | 0.03513 | 0.01001 | 0.11847 | 0.14772 | -0.00097 | -0.02825 | 0.0023 | 0.20187 | 0.13809 | 0.03558 | -0.00882 | 0.15851 | -0.03898 | 0.13903
[RO-UA] [OPP]TIE 400 kV Rosiori-Mukacevo | N-1 TIE 400 kV Resita-Pancevo c2 | 0.13244 | 0.01072 | 0.0975 | 5e-05 | 0.16125 | 0.00285 | -0.00332 | -0.00367 | 0.00231 | 0.00201 | 0.14831 | 0.05066 | 0.03513 | 0.01001 | 0.11847 | 0.14772 | -0.00097 | -0.02825 | 0.0023 | 0.20187 | 0.13809 | 0.03558 | -0.00882 | 0.15851 | -0.03898 | 0.13903
[RO-RS] [OPP] TIE 400 kV Resita-Pancevo c2 | BC | 0 | 0 | 0 | 0 | 0 |  |  |  | 0 | 0 | 0 | 0 |  |  | 0 | 0 | 0 |  | 0 | 0 | 0 | 0 | 0 | 0 | 0 | 0
[RO-RS] [OPP] TIE 400 kV Resita-Pancevo c2 | N-1 TIE 400 kV Arad-Sandorfalva | 0 | 0 | 0 | 0 | 0 |  |  |  | 0 | 0 | 0 | 0 |  |  | 0 | 0 | 0 |  | 0 | 0 | 0 | 0 | 0 | 0 | 0 | 0
[RO-RS] [OPP] TIE 400 kV Resita-Pancevo c2 | N-1 TIE 400 kV Nadab-Bekescsaba | 0 | 0 | 0 | 0 | 0 |  |  |  | 0 | 0 | 0 | 0 |  |  | 0 | 0 | 0 |  | 0 | 0 | 0 | 0 | 0 | 0 | 0 | 0
[RO-RS] [OPP] TIE 400 kV Resita-Pancevo c2 | N-1 TIE 400 kV Portile de Fier-Djerdap | 0 | 0 | 0 | 0 | 0 |  |  |  | 0 | 0 | 0 | 0 |  |  | 0 | 0 | 0 |  | 0 | 0 | 0 | 0 | 0 | 0 | 0 | 0
[RO-RS] [OPP] TIE 400 kV Resita-Pancevo c2 | N-1 OHL 400 kV Iernut-Sibiu Sud | 0 | 0 | 0 | 0 | 0 |  |  |  | 0 | 0 | 0 | 0 |  |  | 0 | 0 | 0 |  | 0 | 0 | 0 | 0 | 0 | 0 | 0 | 0
[RO-RS] [OPP] TIE 400 kV Resita-Pancevo c2 | N-1 OHL 400 kV Mintia-Arad | 0 | 0 | 0 | 0 | 0 |  |  |  | 0 | 0 | 0 | 0 |  |  | 0 | 0 | 0 |  | 0 | 0 | 0 | 0 | 0 | 0 | 0 | 0
[RO-RS] [OPP] TIE 400 kV Resita-Pancevo c2 | N-1 OHL 220 kV Portile de Fier-Resita c2 | 0 | 0 | 0 | 0 | 0 |  |  |  | 0 | 0 | 0 | 0 |  |  | 0 | 0 | 0 |  | 0 | 0 | 0 | 0 | 0 | 0 | 0 | 0
[RO-RS] [OPP] TIE 400 kV Resita-Pancevo c2 | N-1 OHL 220 kV Portile de Fier-Resita c1 | 0 | 0 | 0 | 0 | 0 |  |  |  | 0 | 0 | 0 | 0 |  |  | 0 | 0 | 0 |  | 0 | 0 | 0 | 0 | 0 | 0 | 0 | 0
[RO-RS] [OPP] TIE 400 kV Resita-Pancevo c2 | N-1 OHL 220 kV Resita-Timisoara c2 | 0 | 0 | 0 | 0 | 0 |  |  |  | 0 | 0 | 0 | 0 |  |  | 0 | 0 | 0 |  | 0 | 0 | 0 | 0 | 0 | 0 | 0 | 0
[RO-RS] [OPP] TIE 400 kV Resita-Pancevo c2 | N-1 OHL 220 kV Resita-Timisoara c1 | 0 | 0 | 0 | 0 | 0 |  |  |  | 0 | 0 | 0 | 0 |  |  | 0 | 0 | 0 |  | 0 | 0 | 0 | 0 | 0 | 0 | 0 | 0
[RO-RS] [OPP] TIE 400 kV Resita-Pancevo c2 | N-1 TRA 400/220 kV AT3 Arad | 0 | 0 | 0 | 0 | 0 |  |  |  | 0 | 0 | 0 | 0 |  |  | 0 | 0 | 0 |  | 0 | 0 | 0 | 0 | 0 | 0 | 0 | 0
[RO-RS] [OPP] TIE 400 kV Resita-Pancevo c2 | N-1 OHL 400 kV Djerdap - Drmno | 0 | 0 | 0 | 0 | 0 |  |  |  | 0 | 0 | 0 | 0 |  |  | 0 | 0 | 0 |  | 0 | 0 | 0 | 0 | 0 | 0 | 0 | 0
[RO-RS] [OPP] TIE 400 kV Resita-Pancevo c2 | N-1 OHL 400 kV Djerdap - Bor | 0 | 0 | 0 | 0 | 0 |  |  |  | 0 | 0 | 0 | 0 |  |  | 0 | 0 | 0 |  | 0 | 0 | 0 | 0 | 0 | 0 | 0 | 0
[RO-RS] [OPP] TIE 400 kV Resita-Pancevo c2 | N-1 OHL 400 kV Srbobran – Subotica 3 | 0 | 0 | 0 | 0 | 0 |  |  |  | 0 | 0 | 0 | 0 |  |  | 0 | 0 | 0 |  | 0 | 0 | 0 | 0 | 0 | 0 | 0 | 0
[RO-RS] [OPP] TIE 400 kV Resita-Pancevo c2 | N-1 TIE 400 kV Sandorfalva-Subotica 3 | 0 | 0 | 0 | 0 | 0 |  |  |  | 0 | 0 | 0 | 0 |  |  | 0 | 0 | 0 |  | 0 | 0 | 0 | 0 | 0 | 0 | 0 | 0
[RO-RS] [OPP] TIE 400 kV Resita-Pancevo c2 | N-1 OHL 400 kV Bor 2 – Nis 2 | 0 | 0 | 0 | 0 | 0 |  |  |  | 0 | 0 | 0 | 0 |  |  | 0 | 0 | 0 |  | 0 | 0 | 0 | 0 | 0 | 0 | 0 | 0
[RO-RS] [OPP] TIE 400 kV Resita-Pancevo c2 | N-1 OHL 400 kV Portile de Fier-Resita | 0 | 0 | 0 | 0 | 0 |  |  |  | 0 | 0 | 0 | 0 |  |  | 0 | 0 | 0 |  | 0 | 0 | 0 | 0 | 0 | 0 | 0 | 0
[RO-RS] [OPP] TIE 400 kV Resita-Pancevo c2 | N-1 OHL 400 kV Paks -Sandorfalva | 0 | 0 | 0 | 0 | 0 |  |  |  | 0 | 0 | 0 | 0 |  |  | 0 | 0 | 0 |  | 0 | 0 | 0 | 0 | 0 | 0 | 0 | 0
[RO-RS] [OPP] TIE 400 kV Resita-Pancevo c2 | N-1 TIE 400 kV Resita-Pancevo c1 | 0 | 0 | 0 | 0 | 0 |  |  |  | 0 | 0 | 0 | 0 |  |  | 0 | 0 | 0 |  | 0 | 0 | 0 | 0 | 0 | 0 | 0 | 0
[RO-RS] [OPP] TIE 400 kV Resita-Pancevo c1 | N-1 OHL 400 kV Mintia-Arad | -0.00686 | 0.00147 | 0.0282 | 1e-05 | -0.04966 | 0.00062 | -0.00122 | -0.00077 | 0.00052 | 0.00045 | -0.02888 | 0.01284 | 0.0021 | 0.00235 | 0.02292 | -0.02657 | -0.00021 | -0.00533 | 0.00052 | -0.1005 | 0.05135 | 0.00859 | -0.00362 | -0.04618 | -0.02733 | -0.00979
[RO-RS] [OPP] TIE 400 kV Resita-Pancevo c1 | N-1 TIE 400 kV Resita-Pancevo c2 | -0.00686 | 0.00147 | 0.0282 | 1e-05 | -0.04966 | 0.00062 | -0.00122 | -0.00077 | 0.00052 | 0.00045 | -0.02888 | 0.01284 | 0.0021 | 0.00235 | 0.02292 | -0.02657 | -0.00021 | -0.00533 | 0.00052 | -0.1005 | 0.05135 | 0.00859 | -0.00362 | -0.04618 | -0.02733 | -0.00979
[RO-BG] [OPP] TIE 400 kV DOBRUDJA- MEDGIDIA SUD | N-1 TIE 400 kV Resita-Pancevo c2 | -0.0641 | -0.00139 | -0.0301 | -1e-05 | -0.12563 | -0.0006 | 0.00105 | 0.00075 | -0.0005 | -0.00044 | -0.09158 | -0.013 | -0.00205 | -0.00228 | -0.04415 | -0.08412 | 0.0002 | 0.00536 | -0.0005 | 0.01713 | -0.02759 | -0.00748 | 0.00269 | -0.1415 | 0.05036 | -0.06445
[RO-BG] [OPP] TIE 400 kV MEDGIDIA SUD - VARNA | N-1 TIE 400 kV Resita-Pancevo c2 | -0.06618 | -0.00143 | -0.03108 | -1e-05 | -0.12962 | -0.00062 | 0.00108 | 0.00077 | -0.00052 | -0.00045 | -0.09457 | -0.01342 | -0.00211 | -0.00236 | -0.04558 | -0.08686 | 0.00021 | 0.00553 | -0.00052 | 0.01768 | -0.02847 | -0.00772 | 0.00277 | -0.14621 | 0.05199 | -0.06654
[RO-RO] [OPP] OHL 400 kV Arad-Nadab | N-1 TIE 400 kV Resita-Pancevo c2 | 0.05771 | 0.00279 | 0.0502 | 2e-05 | 0.05459 | 0.00118 | -0.00255 | -0.00145 | 0.00099 | 0.00086 | 0.05767 | 0.02444 | 0.0131 | 0.00449 | 0.05786 | 0.05907 | -0.0004 | -0.00967 | 0.00099 | 0.0545 | 0.07698 | 0.01607 | -0.00877 | 0.05326 | -0.01431 | 0.06108
[RO-RO] [OPP] OHL 400 kV Mintia-Arad | BC | 0 | 0 | 0 | 0 | 0 |  |  |  | 0 | 0 | 0 | 0 |  |  | 0 | 0 | 0 |  | 0 | 0 | 0 | 0 | 0 | 0 | 0 | 0
[RO-RO] [OPP] OHL 400 kV Mintia-Arad | N-1 TIE 400 kV Rosiori-Mukacevo | 0 | 0 | 0 | 0 | 0 |  |  |  | 0 | 0 | 0 | 0 |  |  | 0 | 0 | 0 |  | 0 | 0 | 0 | 0 | 0 | 0 | 0 | 0
[RO-RO] [OPP] OHL 400 kV Mintia-Arad | N-1 TIE 400 kV Portile de Fier-Djerdap | 0 | 0 | 0 | 0 | 0 |  |  |  | 0 | 0 | 0 | 0 |  |  | 0 | 0 | 0 |  | 0 | 0 | 0 | 0 | 0 | 0 | 0 | 0
[RO-RO] [OPP] OHL 400 kV Mintia-Arad | N-1 OHL 400 kV Iernut-Sibiu Sud | 0 | 0 | 0 | 0 | 0 |  |  |  | 0 | 0 | 0 | 0 |  |  | 0 | 0 | 0 |  | 0 | 0 | 0 | 0 | 0 | 0 | 0 | 0
[RO-RO] [OPP] OHL 400 kV Mintia-Arad | N-1 OHL 220 kV Portile de Fier-Resita 1&2 | 0 | 0 | 0 | 0 | 0 |  |  |  | 0 | 0 | 0 | 0 |  |  | 0 | 0 | 0 |  | 0 | 0 | 0 | 0 | 0 | 0 | 0 | 0
[RO-RO] [OPP] OHL 400 kV Mintia-Arad | N-1 OHL 220 kV Resita-Timisoara 1&2 | 0 | 0 | 0 | 0 | 0 |  |  |  | 0 | 0 | 0 | 0 |  |  | 0 | 0 | 0 |  | 0 | 0 | 0 | 0 | 0 | 0 | 0 | 0
[RO-RO] [OPP] OHL 400 kV Mintia-Arad | N-1 OHL 220 kV Urechesti-Targu Jiu Nord | 0 | 0 | 0 | 0 | 0 |  |  |  | 0 | 0 | 0 | 0 |  |  | 0 | 0 | 0 |  | 0 | 0 | 0 | 0 | 0 | 0 | 0 | 0
[RO-RO] [OPP] OHL 400 kV Mintia-Arad | N-1 OHL 220 kV Paroseni-Targu Jiu Nord | 0 | 0 | 0 | 0 | 0 |  |  |  | 0 | 0 | 0 | 0 |  |  | 0 | 0 | 0 |  | 0 | 0 | 0 | 0 | 0 | 0 | 0 | 0
[RO-RO] [OPP] OHL 400 kV Mintia-Arad | N-1 TRA 400/220 kV AT3 Arad | 0 | 0 | 0 | 0 | 0 |  |  |  | 0 | 0 | 0 | 0 |  |  | 0 | 0 | 0 |  | 0 | 0 | 0 | 0 | 0 | 0 | 0 | 0
[RO-RO] [OPP] OHL 400 kV Mintia-Arad | N-1 TIE 400 kV Resita-Pancevo c2 | 0 | 0 | 0 | 0 | 0 |  |  |  | 0 | 0 | 0 | 0 |  |  | 0 | 0 | 0 |  | 0 | 0 | 0 | 0 | 0 | 0 | 0 | 0
[RO-RO] [OPP] OHL 400 kV Mintia-Arad | N-1 TIE 400 kV Resita-Pancevo c1 | 0 | 0 | 0 | 0 | 0 |  |  |  | 0 | 0 | 0 | 0 |  |  | 0 | 0 | 0 |  | 0 | 0 | 0 | 0 | 0 | 0 | 0 | 0
[RO-RO] [OPP] OHL 400 kV Sibiu Sud-Mintia | N-1 TIE 400 kV Resita-Pancevo c2 | 0.00802 | -0.00072 | 0.0003 | 0 | 0.02147 | -0.0001 | -8e-05 | 0.00014 | -7e-05 | -6e-05 | 0.01413 | -0.00082 | -0.00304 | -0.00027 | 0.003 | 0.0128 | 3e-05 | 0.00135 | -7e-05 | 0.02719 | -0.00321 | -0.00117 | -0.00029 | 0.02186 | 0.01408 | 0.00808
[RO-RO] [OPP] OHL 400 kV Iernut-Sibiu Sud | N-1 TIE 400 kV Resita-Pancevo c2 | -0.09938 | -0.00219 | -0.05806 | -2e-05 | -0.14055 | -0.00111 | 0.00236 | 0.00136 | -0.00094 | -0.00082 | -0.1207 | -0.02478 | -0.00298 | -0.0043 | -0.07973 | -0.11881 | 0.00038 | 0.00898 | -0.00094 | -0.14283 | -0.08997 | -0.01438 | 0.00677 | -0.13732 | -0.01365 | -0.10527
[RO-RO] [OPP] OHL 400 kV Iernut-Gadalin | N-1 OHL 400 kV Mintia-Arad | 0.09078 | 0.00217 | 0.0534 | 2e-05 | 0.12874 | 0.00104 | -0.00216 | -0.00128 | 0.00088 | 0.00077 | 0.11032 | 0.023 | 0.00344 | 0.00402 | 0.07299 | 0.10841 | -0.00035 | -0.00853 | 0.00088 | 0.16847 | 0.08211 | 0.01348 | -0.00621 | 0.12682 | 0.01494 | 0.09601
[RO-RO] [OPP] OHL 400 kV Iernut-Gadalin | N-1 TIE 400 kV Resita-Pancevo c2 | 0.09078 | 0.00217 | 0.0534 | 2e-05 | 0.12874 | 0.00104 | -0.00216 | -0.00128 | 0.00088 | 0.00077 | 0.11032 | 0.023 | 0.00344 | 0.00402 | 0.07299 | 0.10841 | -0.00035 | -0.00853 | 0.00088 | 0.16847 | 0.08211 | 0.01348 | -0.00621 | 0.12682 | 0.01494 | 0.09601
[RO-RO] [OPP] OHL 400 kV Rosiori-Gadalin | N-1 OHL 400 kV Mintia-Arad | -0.09201 | -0.00242 | -0.05483 | -2e-05 | -0.12933 | -0.00109 | 0.0022 | 0.00135 | -0.00093 | -0.00081 | -0.11129 | -0.02387 | -0.00437 | -0.00421 | -0.07446 | -0.10946 | 0.00037 | 0.00913 | -0.00092 | -0.17025 | -0.08424 | -0.01417 | 0.00631 | -0.12741 | -0.0132 | -0.09731
[RO-RO] [OPP] OHL 400 kV Rosiori-Gadalin | N-1 TIE 400 kV Resita-Pancevo c2 | -0.09201 | -0.00242 | -0.05483 | -2e-05 | -0.12933 | -0.00109 | 0.0022 | 0.00135 | -0.00093 | -0.00081 | -0.11129 | -0.02387 | -0.00437 | -0.00421 | -0.07446 | -0.10946 | 0.00037 | 0.00913 | -0.00092 | -0.17025 | -0.08424 | -0.01417 | 0.00631 | -0.12741 | -0.0132 | -0.09731
[RO-RO] [OPP] OHL 400 kV Arefu-Tantareni | N-1 OHL 400 kV Mintia-Arad | -0.0521 | -0.00122 | -0.03101 | -1e-05 | -0.06728 | -0.00059 | 0.00121 | 0.00073 | -0.00051 | -0.00044 | -0.06095 | -0.01323 | -0.00152 | -0.0023 | -0.04248 | -0.06155 | 0.0002 | 0.00496 | -0.0005 | -0.03538 | -0.04994 | -0.00769 | 0.0034 | -0.05816 | 0.01262 | -0.056
[RO-RO] [OPP] OHL 400 kV Arefu-Tantareni | N-1 TIE 400 kV Resita-Pancevo c2 | -0.0521 | -0.00122 | -0.03101 | -1e-05 | -0.06728 | -0.00059 | 0.00121 | 0.00073 | -0.00051 | -0.00044 | -0.06095 | -0.01323 | -0.00152 | -0.0023 | -0.04248 | -0.06155 | 0.0002 | 0.00496 | -0.0005 | -0.03538 | -0.04994 | -0.00769 | 0.0034 | -0.05816 | 0.01262 | -0.056
[RO-RO] [OPP] OHL 400 kV Arefu-Sibiu Sud | N-1 OHL 400 kV Mintia-Arad | 0.06306 | 0.00127 | 0.03642 | 1e-05 | 0.08635 | 0.00068 | -0.00145 | -0.00083 | 0.00058 | 0.0005 | 0.0757 | 0.01535 | 0.00121 | 0.00265 | 0.05044 | 0.07545 | -0.00023 | -0.00549 | 0.00058 | 0.08943 | 0.05722 | 0.00878 | -0.00412 | 0.07897 | -0.0046 | 0.06733
[RO-RO] [OPP] OHL 400 kV Arefu-Sibiu Sud | N-1 TIE 400 kV Resita-Pancevo c2 | 0.06306 | 0.00127 | 0.03642 | 1e-05 | 0.08635 | 0.00068 | -0.00145 | -0.00083 | 0.00058 | 0.0005 | 0.0757 | 0.01535 | 0.00121 | 0.00265 | 0.05044 | 0.07545 | -0.00023 | -0.00549 | 0.00058 | 0.08943 | 0.05722 | 0.00878 | -0.00412 | 0.07897 | -0.0046 | 0.06733
[RO-RO] [OPP] OHL 400 kV Tantareni-Urechesti | N-1 TIE 400 kV Resita-Pancevo c2 | 0.02576 | -0.00087 | -0.00191 | 0 | 0.0851 | -0.00016 | 6e-05 | 0.00021 | -0.00012 | -0.00011 | 0.05199 | -0.0019 | -0.00321 | -0.00049 | 0.00541 | 0.0469 | 5e-05 | 0.00183 | -0.00012 | -0.02582 | -0.04355 | -0.00218 | 0.00021 | 0.0706 | 0.01457 | 0.02403
[RO-RO] [OPP] OHL 400 kV Portile de Fier-Urechesti | N-1 TIE 400 kV Resita-Pancevo c2 | 0.00261 | 0.00221 | 0.02624 | 1e-05 | -0.07591 | 0.00068 | -0.00096 | -0.00087 | 0.00056 | 0.00049 | -0.02996 | 0.01275 | 0.00577 | 0.00246 | 0.02459 | -0.02061 | -0.00023 | -0.00654 | 0.00056 | -0.14684 | 0.09992 | 0.00896 | -0.00268 | -0.07156 | -0.04748 | 0.00877
[RO-RO] [OPP] OHL 400 kV Slatina-Portile de Fier | N-1 TIE 400 kV Resita-Pancevo c2 | 0.00337 | -0.00116 | -0.0122 | -1e-05 | 0.04938 | -0.00034 | 0.00045 | 0.00043 | -0.00027 | -0.00024 | 0.02274 | -0.0061 | -0.00319 | -0.0012 | -0.01015 | 0.0176 | 0.00011 | 0.00329 | -0.00027 | 0.05353 | -0.05282 | -0.00444 | 0.00125 | 0.04495 | 0.02423 | 0.00028
[RO-RO] [OPP] OHL 400 kV Medgidia Sud- Cernavoda | N-1 OHL 400 kV Lacu Sarat - Gura Ialomitei | 0.03989 | -0.00017 | 0.01227 | 0 | 0.10184 | 0.00014 | -0.00053 | -0.00016 | 0.00013 | 0.00011 | 0.06655 | 0.00443 | -0.00187 | 0.00065 | 0.02183 | 0.05802 | -5e-05 | -0.00068 | 0.00013 | -0.08619 | -0.00359 | 0.00179 | -0.00154 | 0.12171 | 0.01724 | 0.03815
[RO-RO] [OPP] OHL 400 kV Constanta Nord- Cernavoda | N-1 OHL 400 kV Lacu Sarat - Gura Ialomitei | -0.01842 | -0.00077 | -0.01095 | 0 | -0.02766 | -0.00025 | 0.00034 | 0.00032 | -0.00021 | -0.00018 | -0.02292 | -0.00504 | -0.00171 | -0.00093 | -0.01469 | -0.02216 | 9e-05 | 0.00248 | -0.00021 | -0.02194 | -0.01531 | -0.00317 | 0.00082 | -0.02872 | 0.03175 | -0.01921
[RO-RO] [OPP] OHL 400 kV Cernavoda - Pelicanu | N-1 OHL 400 kV Lacu Sarat - Gura Ialomitei | -0.00886 | 0.00048 | 7e-05 | 0 | -0.03288 | 7e-05 | 6e-05 | -0.0001 | 5e-05 | 4e-05 | -0.01892 | 0.00059 | 0.00175 | 0.00019 | -0.00241 | -0.01534 | -2e-05 | -0.00098 | 5e-05 | 0.05163 | 0.00981 | 0.00083 | 0.00028 | -0.04158 | -0.02438 | -0.00763
[RO-RO] [OPP] OHL 400 kV Pelicanu - Bucuresti Sud | N-1 OHL 400 kV Lacu Sarat - Gura Ialomitei | -0.00775 | 0.00052 | 0.00078 | 0 | -0.03143 | 8e-05 | 4e-05 | -0.00012 | 6e-05 | 6e-05 | -0.01763 | 0.00092 | 0.00186 | 0.00025 | -0.00147 | -0.01406 | -3e-05 | -0.00114 | 6e-05 | 0.05308 | 0.01096 | 0.00104 | 0.00022 | -0.04013 | -0.02611 | -0.00645
[RO-RO] [OPP] OHL 400 kV Gura Ialomitei - Bucuresti Sud | N-1 OHL 400 kV Lacu Sarat - Gura Ialomitei | -0.00802 | 0.00049 | 0.00044 | 0 | -0.03117 | 8e-05 | 5e-05 | -0.00011 | 6e-05 | 5e-05 | -0.0177 | 0.00075 | 0.00176 | 0.00021 | -0.00185 | -0.01423 | -3e-05 | -0.00104 | 5e-05 | 0.0509 | 0.01013 | 0.00092 | 0.00024 | -0.03962 | -0.02458 | -0.00679
[RO-RO] [OPP] OHL 400 kV Gutinas - Smardan | N-1 OHL 400 kV Lacu Sarat - Gura Ialomitei | -0.01165 | 0.00069 | -0.00183 | 0 | -0.03412 | 7e-05 | 0.00022 | -0.00011 | 5e-05 | 4e-05 | -0.02128 | 9e-05 | 0.00264 | 0.00015 | -0.00512 | -0.01809 | -2e-05 | -0.00131 | 5e-05 | 0.03987 | 0.00399 | 0.00073 | 0.00083 | -0.04212 | -0.04866 | -0.01093
[RO-RO] [OPP] OHL 400 kV Lacu Sarat - Gura Ialomitei | BC | 0 | 0 | 0 | 0 | 0 |  |  |  | 0 | 0 | 0 | 0 |  |  | 0 | 0 | 0 |  | 0 | 0 | 0 | 0 | 0 | 0 | 0 | 0
[RO-RO] [OPP] OHL 400 kV Lacu Sarat - Gura Ialomitei | N-1 OHL 400 kV Isaccea - Tulcea Vest | 0 | 0 | 0 | 0 | 0 |  |  |  | 0 | 0 | 0 | 0 |  |  | 0 | 0 | 0 |  | 0 | 0 | 0 | 0 | 0 | 0 | 0 | 0
[RO-RO] [OPP] OHL 400 kV Lacu Sarat - Gura Ialomitei | N-1 OHL 400 kV Tulcea Vest - Tariverde | 0 | 0 | 0 | 0 | 0 |  |  |  | 0 | 0 | 0 | 0 |  |  | 0 | 0 | 0 |  | 0 | 0 | 0 | 0 | 0 | 0 | 0 | 0
[RO-RO] [OPP] OHL 400 kV Lacu Sarat - Gura Ialomitei | N-1 OHL 400 kV Tariverde - Constanta Nord | 0 | 0 | 0 | 0 | 0 |  |  |  | 0 | 0 | 0 | 0 |  |  | 0 | 0 | 0 |  | 0 | 0 | 0 | 0 | 0 | 0 | 0 | 0
[RO-RO] [OPP] OHL 400 kV Lacu Sarat - Gura Ialomitei | N-1 OHL 400 kV Constanta Nord- Cernavoda | 0 | 0 | 0 | 0 | 0 |  |  |  | 0 | 0 | 0 | 0 |  |  | 0 | 0 | 0 |  | 0 | 0 | 0 | 0 | 0 | 0 | 0 | 0
[RO-RO] [OPP] OHL 400 kV Lacu Sarat - Gura Ialomitei | N-1 OHL 400 kV Cernavoda - Pelicanu | 0 | 0 | 0 | 0 | 0 |  |  |  | 0 | 0 | 0 | 0 |  |  | 0 | 0 | 0 |  | 0 | 0 | 0 | 0 | 0 | 0 | 0 | 0
[RO-RO] [OPP] OHL 400 kV Lacu Sarat - Gura Ialomitei | N-1 OHL 400 kV Gura Ialomitei - Bucuresti Sud | 0 | 0 | 0 | 0 | 0 |  |  |  | 0 | 0 | 0 | 0 |  |  | 0 | 0 | 0 |  | 0 | 0 | 0 | 0 | 0 | 0 | 0 | 0
[RO-RO] [OPP] OHL 400 kV Lacu Sarat - Gura Ialomitei | N-1 OHL 400 kV Bucuresti Sud - Domnesti | 0 | 0 | 0 | 0 | 0 |  |  |  | 0 | 0 | 0 | 0 |  |  | 0 | 0 | 0 |  | 0 | 0 | 0 | 0 | 0 | 0 | 0 | 0
[RO-RO] [OPP] OHL 400 kV Lacu Sarat - Gura Ialomitei | N-1 OHL 400 kV Gutinas – Smardan | 0 | 0 | 0 | 0 | 0 |  |  |  | 0 | 0 | 0 | 0 |  |  | 0 | 0 | 0 |  | 0 | 0 | 0 | 0 | 0 | 0 | 0 | 0
[RO-RO] [OPP] OHL 400 kV Isaccea - Tulcea Vest | N-1 OHL 400 kV Lacu Sarat - Gura Ialomitei | 0.02145 | 0.00084 | 0.01242 | 1e-05 | 0.03342 | 0.00029 | -0.00039 | -0.00036 | 0.00024 | 0.00021 | 0.02718 | 0.00568 | 0.00183 | 0.00104 | 0.01683 | 0.02609 | -0.0001 | -0.00276 | 0.00023 | 0.02173 | 0.01678 | 0.00354 | -0.00095 | 0.03515 | -0.03452 | 0.02228
[RO-RO] [OPP] OHL 400 kV Tariverde - Constanta Nord | N-1 OHL 400 kV Lacu Sarat - Gura Ialomitei | 0.02145 | 0.00084 | 0.01242 | 1e-05 | 0.03342 | 0.00029 | -0.00039 | -0.00036 | 0.00024 | 0.00021 | 0.02718 | 0.00568 | 0.00183 | 0.00104 | 0.01683 | 0.02609 | -0.0001 | -0.00276 | 0.00023 | 0.02173 | 0.01678 | 0.00354 | -0.00095 | 0.03515 | -0.03452 | 0.02228
[RO-RO] [OPP] OHL 400 kV Tulcea Vest - Tariverde | N-1 OHL 400 kV Lacu Sarat - Gura Ialomitei | 0.02145 | 0.00084 | 0.01242 | 1e-05 | 0.03342 | 0.00029 | -0.00039 | -0.00036 | 0.00024 | 0.00021 | 0.02718 | 0.00568 | 0.00183 | 0.00104 | 0.01683 | 0.02609 | -0.0001 | -0.00276 | 0.00023 | 0.02173 | 0.01678 | 0.00354 | -0.00095 | 0.03515 | -0.03452 | 0.02228
[RO-RO] [OPP] OHL 400 kV Smardan - Isaccea c1 | BC | 0 | 0 | 0 | 0 | 0 |  |  |  | 0 | 0 | 0 | 0 |  |  | 0 | 0 | 0 |  | 0 | 0 | 0 | 0 | 0 | 0 | 0 | 0
[RO-RO] [OPP] OHL 400 kV Smardan - Isaccea c1 | N-1 OHL 400 kV Lacu Sarat - Isaccea | 0 | 0 | 0 | 0 | 0 |  |  |  | 0 | 0 | 0 | 0 |  |  | 0 | 0 | 0 |  | 0 | 0 | 0 | 0 | 0 | 0 | 0 | 0
[RO-RO] [OPP] OHL 400 kV Cernavoda - Gura Ialomitei c1 | BC | 0 | 0 | 0 | 0 | 0 |  |  |  | 0 | 0 | 0 | 0 |  |  | 0 | 0 | 0 |  | 0 | 0 | 0 | 0 | 0 | 0 | 0 | 0
[RO-RO] [OPP] OHL 400 kV Cernavoda - Gura Ialomitei c1 | N-1 OHL 400 kV Cernavoda - Pelicanu | 0 | 0 | 0 | 0 | 0 |  |  |  | 0 | 0 | 0 | 0 |  |  | 0 | 0 | 0 |  | 0 | 0 | 0 | 0 | 0 | 0 | 0 | 0
[RO-RO] [OPP] OHL 400 kV Cernavoda - Gura Ialomitei c1 | N-1 OHL 400 kV Gura Ialomitei - Bucuresti Sud | 0 | 0 | 0 | 0 | 0 |  |  |  | 0 | 0 | 0 | 0 |  |  | 0 | 0 | 0 |  | 0 | 0 | 0 | 0 | 0 | 0 | 0 | 0
[RO-RO] [OPP] OHL 400 kV Domnesti - Urechesti | N-1 OHL 400 kV Bucuresti Sud - Slatina | -0.00934 | -0.00105 | -0.01254 | -1e-05 | 0.01307 | -0.00032 | 0.00042 | 0.00041 | -0.00026 | -0.00023 | -0.00071 | -0.00603 | -0.0027 | -0.00115 | -0.01388 | -0.00462 | 0.00011 | 0.00315 | -0.00026 | -0.00014 | -0.03382 | -0.00411 | 0.00108 | 0.02167 | 0.03154 | -0.01211
[RO-RO] [OPP] OHL 400 kV Slatina-Bucuresti Sud | BC | 0 | 0 | 0 | 0 | 0 |  |  |  | 0 | 0 | 0 | 0 |  |  | 0 | 0 | 0 |  | 0 | 0 | 0 | 0 | 0 | 0 | 0 | 0
[RO-RO] [OPP] OHL 400 kV Slatina-Bucuresti Sud | N-1 OHL 400 kV Domnesti-Urechesti | 0 | 0 | 0 | 0 | 0 |  |  |  | 0 | 0 | 0 | 0 |  |  | 0 | 0 | 0 |  | 0 | 0 | 0 | 0 | 0 | 0 | 0 | 0
[RO-RO] [OPP] OHL 220 kV Portile de Fier-Resita c1 | N-1 TIE 400 kV Resita-Pancevo c2 | 0.01617 | -0.00018 | 0.00714 | 0 | 0.02202 | 7e-05 | -0.00031 | -8e-05 | 7e-05 | 6e-05 | 0.01974 | 0.00243 | -0.00161 | 0.00034 | 0.01142 | 0.01986 | -2e-05 | -0.00027 | 7e-05 | 0.03856 | 0.01585 | 0.00097 | -0.00092 | 0.02111 | 0.00419 | 0.0179
[RO-RO] [OPP] OHL 220 kV Portile de Fier-Resita c2 | N-1 TIE 400 kV Resita-Pancevo c2 | 0.01617 | -0.00018 | 0.00714 | 0 | 0.02202 | 7e-05 | -0.00031 | -8e-05 | 7e-05 | 6e-05 | 0.01974 | 0.00243 | -0.00161 | 0.00034 | 0.01142 | 0.01986 | -2e-05 | -0.00027 | 7e-05 | 0.03856 | 0.01585 | 0.00097 | -0.00092 | 0.02111 | 0.00419 | 0.0179
[RO-RO] [OPP] OHL 220 kV Resita-Timisoara c1 | N-1 TIE 400 kV Resita-Pancevo c2 | 0.03298 | -3e-05 | 0.02196 | 1e-05 | 0.03535 | 0.0003 | -0.00096 | -0.00034 | 0.00027 | 0.00023 | 0.0354 | 0.00823 | -0.00296 | 0.00129 | 0.02987 | 0.03621 | -0.0001 | -0.00183 | 0.00027 | 0.0412 | 0.04607 | 0.00412 | -0.00282 | 0.03423 | 0.00249 | 0.03598
[RO-RO] [OPP] OHL 220 kV Resita-Timisoara c2 | N-1 TIE 400 kV Resita-Pancevo c2 | 0.03298 | -3e-05 | 0.02196 | 1e-05 | 0.03535 | 0.0003 | -0.00096 | -0.00034 | 0.00027 | 0.00023 | 0.0354 | 0.00823 | -0.00296 | 0.00129 | 0.02987 | 0.03621 | -0.0001 | -0.00183 | 0.00027 | 0.0412 | 0.04607 | 0.00412 | -0.00282 | 0.03423 | 0.00249 | 0.03598
[RO-RO] [OPP] OHL 220 kV Arad-Timisoara | N-1 OHL 400 kV Mintia-Arad | -0.0423 | 0.0006 | -0.02471 | -1e-05 | -0.0529 | -0.00025 | 0.00112 | 0.00027 | -0.00024 | -0.00021 | -0.04874 | -0.00851 | 0.00576 | -0.00122 | -0.0355 | -0.04896 | 9e-05 | 0.00099 | -0.00024 | -0.06513 | -0.0506 | -0.00366 | 0.00334 | -0.05148 | -0.01099 | -0.04589
[RO-RO] [OPP] OHL 220 kV Arad-Timisoara | N-1 TIE 400 kV Resita-Pancevo c2 | -0.0423 | 0.0006 | -0.02471 | -1e-05 | -0.0529 | -0.00025 | 0.00112 | 0.00027 | -0.00024 | -0.00021 | -0.04874 | -0.00851 | 0.00576 | -0.00122 | -0.0355 | -0.04896 | 9e-05 | 0.00099 | -0.00024 | -0.06513 | -0.0506 | -0.00366 | 0.00334 | -0.05148 | -0.01099 | -0.04589
[RO-RO] [OPP] OHL 220 kV Arad-Calea Aradului | N-1 OHL 400 kV Mintia-Arad | -0.02985 | 0.00042 | -0.01743 | -1e-05 | -0.03733 | -0.00018 | 0.00079 | 0.00019 | -0.00017 | -0.00015 | -0.03439 | -0.00601 | 0.00406 | -0.00086 | -0.02505 | -0.03455 | 6e-05 | 0.0007 | -0.00017 | -0.04595 | -0.0357 | -0.00258 | 0.00236 | -0.03632 | -0.00776 | -0.03238
[RO-RO] [OPP] OHL 220 kV Arad-Calea Aradului | N-1 TIE 400 kV Resita-Pancevo c2 | -0.02985 | 0.00042 | -0.01743 | -1e-05 | -0.03733 | -0.00018 | 0.00079 | 0.00019 | -0.00017 | -0.00015 | -0.03439 | -0.00601 | 0.00406 | -0.00086 | -0.02505 | -0.03455 | 6e-05 | 0.0007 | -0.00017 | -0.04595 | -0.0357 | -0.00258 | 0.00236 | -0.03632 | -0.00776 | -0.03238
[RO-RO] [OPP] OHL 220 kV CaleaAradului-Sacalaz | N-1 OHL 400 kV Mintia-Arad | -0.02985 | 0.00042 | -0.01743 | -1e-05 | -0.03733 | -0.00018 | 0.00079 | 0.00019 | -0.00017 | -0.00015 | -0.03439 | -0.00601 | 0.00406 | -0.00086 | -0.02505 | -0.03455 | 6e-05 | 0.0007 | -0.00017 | -0.04595 | -0.0357 | -0.00258 | 0.00236 | -0.03632 | -0.00776 | -0.03238
[RO-RO] [OPP] OHL 220 kV CaleaAradului-Sacalaz | N-1 TIE 400 kV Resita-Pancevo c2 | -0.02985 | 0.00042 | -0.01743 | -1e-05 | -0.03733 | -0.00018 | 0.00079 | 0.00019 | -0.00017 | -0.00015 | -0.03439 | -0.00601 | 0.00406 | -0.00086 | -0.02505 | -0.03455 | 6e-05 | 0.0007 | -0.00017 | -0.04595 | -0.0357 | -0.00258 | 0.00236 | -0.03632 | -0.00776 | -0.03238
[RO-RO] [OPP] OHL 220 kV Sacalaz-Timisoara | N-1 OHL 400 kV Mintia-Arad | -0.02539 | 0.00036 | -0.01483 | 0 | -0.03175 | -0.00015 | 0.00067 | 0.00016 | -0.00015 | -0.00013 | -0.02925 | -0.00511 | 0.00346 | -0.00073 | -0.02131 | -0.02939 | 5e-05 | 0.00059 | -0.00014 | -0.03909 | -0.03037 | -0.0022 | 0.002 | -0.0309 | -0.0066 | -0.02754
[RO-RO] [OPP] OHL 220 kV Sacalaz-Timisoara | N-1 TIE 400 kV Resita-Pancevo c2 | -0.02539 | 0.00036 | -0.01483 | 0 | -0.03175 | -0.00015 | 0.00067 | 0.00016 | -0.00015 | -0.00013 | -0.02925 | -0.00511 | 0.00346 | -0.00073 | -0.02131 | -0.02939 | 5e-05 | 0.00059 | -0.00014 | -0.03909 | -0.03037 | -0.0022 | 0.002 | -0.0309 | -0.0066 | -0.02754
[RO-RO] [OPP] OHL 220 kV Mintia-Timisoara | N-1 OHL 400 kV Mintia-Arad | 0.00619 | -0.00096 | -0.00179 | 0 | 0.01953 | -0.00016 | 0 | 0.00022 | -0.00012 | -0.00011 | 0.01233 | -0.00194 | -0.00391 | -0.0005 | 0.0008 | 0.0111 | 6e-05 | 0.00197 | -0.00012 | 0.02868 | -0.00583 | -0.00199 | -5e-05 | 0.01933 | 0.01378 | 0.00631
[RO-RO] [OPP] OHL 220 kV Mintia-Timisoara | N-1 TIE 400 kV Resita-Pancevo c2 | 0.00619 | -0.00096 | -0.00179 | 0 | 0.01953 | -0.00016 | 0 | 0.00022 | -0.00012 | -0.00011 | 0.01233 | -0.00194 | -0.00391 | -0.0005 | 0.0008 | 0.0111 | 6e-05 | 0.00197 | -0.00012 | 0.02868 | -0.00583 | -0.00199 | -5e-05 | 0.01933 | 0.01378 | 0.00631
[RO-RO] [OPP] OHL 220 kV Urechesti-Targu Jiu Nord | N-1 TIE 400 kV Resita-Pancevo c2 | 0.02474 | 0.00029 | 0.01442 | 1e-05 | 0.03202 | 0.00024 | -0.0006 | -0.00029 | 0.00021 | 0.00018 | 0.02898 | 0.0058 | -0.00046 | 0.00096 | 0.02014 | 0.02905 | -8e-05 | -0.00177 | 0.00021 | 0.03831 | 0.02589 | 0.00315 | -0.00172 | 0.03025 | 0.00082 | 0.02668
[RO-RO] [OPP] OHL 220 kV Paroseni-Targu Jiu Nord | N-1 TIE 400 kV Resita-Pancevo c2 | -0.02474 | -0.00029 | -0.01442 | -1e-05 | -0.03202 | -0.00024 | 0.0006 | 0.00029 | -0.00021 | -0.00018 | -0.02898 | -0.0058 | 0.00046 | -0.00096 | -0.02014 | -0.02905 | 8e-05 | 0.00177 | -0.00021 | -0.03831 | -0.02589 | -0.00315 | 0.00172 | -0.03025 | -0.00082 | -0.02668
[RO-RO] [OPP] OHL 220 kV Paroseni-Baru Mare | N-1 TIE 400 kV Resita-Pancevo c2 | 0.0225 | 0.00026 | 0.01312 | 0 | 0.02912 | 0.00022 | -0.00054 | -0.00026 | 0.00019 | 0.00016 | 0.02635 | 0.00528 | -0.00042 | 0.00088 | 0.01832 | 0.02642 | -7e-05 | -0.00161 | 0.00019 | 0.03484 | 0.02355 | 0.00286 | -0.00157 | 0.02751 | 0.00074 | 0.02427
[RO-RO] [OPP] OHL 220 kV Baru Mare-Hasdat | N-1 TIE 400 kV Resita-Pancevo c2 | 0.02474 | 0.00029 | 0.01442 | 1e-05 | 0.03202 | 0.00024 | -0.0006 | -0.00029 | 0.00021 | 0.00018 | 0.02898 | 0.0058 | -0.00046 | 0.00096 | 0.02014 | 0.02905 | -8e-05 | -0.00177 | 0.00021 | 0.03831 | 0.02589 | 0.00315 | -0.00172 | 0.03025 | 0.00082 | 0.02668
[RO-RO] [OPP] OHL 220 kV Lacu Sarat - Filesti | N-1 OHL 400 kV Lacu Sarat - Gura Ialomitei | 0.00326 | -0.00011 | 0.00091 | 0 | 0.0082 | 0 | -6e-05 | 1e-05 | 0 | 0 | 0.00541 | 0.00022 | -0.00047 | 1e-05 | 0.00176 | 0.00474 | 0 | 0.00015 | 0 | -0.00785 | -2e-05 | 0 | -0.00022 | 0.00983 | 0.00875 | 0.00316
[RO-RO] [OPP] OHL 220 kV Filesti - Barbosi | N-1 OHL 400 kV Lacu Sarat - Gura Ialomitei | -0.00338 | 0.00015 | -0.00078 | 0 | -0.00903 | 1e-05 | 6e-05 | -2e-05 | 0 | 0 | -0.00582 | -0.00013 | 0.00059 | 1e-05 | -0.0017 | -0.00504 | 0 | -0.00025 | 0 | 0.01007 | 0.00045 | 8e-05 | 0.00023 | -0.01094 | -0.01111 | -0.00324
[RO-RO] [OPP] TRA 400/220 kV AT3 Arad | N-1 OHL 400 kV Mintia-Arad | 0.0583 | -0.00097 | 0.03358 | 1e-05 | 0.07363 | 0.00032 | -0.00154 | -0.00034 | 0.00031 | 0.00027 | 0.06752 | 0.01136 | -0.00854 | 0.00159 | 0.04862 | 0.06776 | -0.00011 | -0.00105 | 0.00031 | 0.09113 | 0.06916 | 0.00471 | -0.00458 | 0.07167 | 0.01645 | 0.06326
[RO-RO] [OPP] TRA 400/220 kV AT3 Arad | N-1 TIE 400 kV Resita-Pancevo c2 | 0.0583 | -0.00097 | 0.03358 | 1e-05 | 0.07363 | 0.00032 | -0.00154 | -0.00034 | 0.00031 | 0.00027 | 0.06752 | 0.01136 | -0.00854 | 0.00159 | 0.04862 | 0.06776 | -0.00011 | -0.00105 | 0.00031 | 0.09113 | 0.06916 | 0.00471 | -0.00458 | 0.07167 | 0.01645 | 0.06326
[RO-RO] [OPP] TRA 400/220 kV AT Urechesti | N-1 TIE 400 kV Resita-Pancevo c2 | -0.01902 | -0.00029 | -0.0118 | 0 | -0.02227 | -0.0002 | 0.00048 | 0.00025 | -0.00018 | -0.00015 | -0.02131 | -0.00482 | 0.00015 | -0.00081 | -0.01612 | -0.02168 | 7e-05 | 0.00156 | -0.00017 | -0.02851 | -0.02255 | -0.00268 | 0.00139 | -0.02071 | 0.00137 | -0.0207

## 1730
PTDF report
Generated at: | 31/10/2025 22:15:33
Business day: | 2025-11-02
Horizon: | 2DA
Timestamp | 17:30
Border & direction: | North-Greece Importing
Margin satisfied | True
Process | Adjustment
CNE Name | CO Name | AL | AT | BA | BE | BG | CH | CZ | DE | ES | FR | GR | HR | HU | IT | ME | MK | NL | PL | PT | RO | RS | SI | SK | TR | UA | XK
[GR-BG] [DIR] TIE 400 kV Thessaloniki - Blagoevgrad | BC | 0.06611 | 0.0002 | 0.01756 | 1e-05 | -0.04963 | 0.00027 | -0.00065 | -0.0003 | 0.00023 | 0.0002 | 0.16021 | 0.00753 | -0.00114 | 0.0011 | 0.02874 | 0.09098 | -9e-05 | -0.00194 | 0.00023 | -0.02535 | -0.00449 | 0.00312 | -0.00172 | 0.03563 | -0.00945 | 0.04226
[GR-BG] [DIR] TIE 400 kV Thessaloniki - Blagoevgrad | N-1 TIE 400 kV Meliti - Bitola | 0.07129 | 0.00015 | 0.01729 | 1e-05 | -0.04344 | 0.00026 | -0.00065 | -0.00029 | 0.00022 | 0.0002 | 0.20334 | 0.00744 | -0.00132 | 0.00107 | 0.02748 | 0.0446 | -9e-05 | -0.00184 | 0.00022 | -0.02423 | -0.00605 | 0.00299 | -0.00171 | 0.04959 | -0.00824 | 0.03252
[GR-BG] [DIR] TIE 400 kV Thessaloniki - Blagoevgrad | N-1 TIE 400 kV Thessaloniki - Dubrovo | 0.06845 | 0.00016 | 0.01712 | 1e-05 | -0.04388 | 0.00026 | -0.00064 | -0.00029 | 0.00022 | 0.00019 | 0.18298 | 0.00735 | -0.00127 | 0.00106 | 0.02773 | 0.07942 | -9e-05 | -0.00183 | 0.00022 | -0.02428 | -0.00572 | 0.00297 | -0.00169 | 0.04954 | -0.00827 | 0.03703
[GR-BG] [DIR] TIE 400 kV Thessaloniki - Blagoevgrad | N-1 TIE 400 kV Kardia - Zemblak / N-1 TIE 150 kV Mourtos - Bistrica | 0.03013 | 0.00012 | 0.00968 | 0 | -0.03159 | 0.00015 | -0.00036 | -0.00017 | 0.00013 | 0.00011 | 0.20436 | 0.00406 | -0.00057 | 0.0006 | 0.01739 | 0.11276 | -5e-05 | -0.00107 | 0.00013 | -0.01648 | -0.00206 | 0.00173 | -0.00095 | 0.05792 | -0.00472 | 0.03736
[GR-BG] [DIR] TIE 400 kV Thessaloniki - Blagoevgrad | N-1 TIE 400 kV Arachthos - Galatina | 0.06611 | 0.0002 | 0.01756 | 1e-05 | -0.04963 | 0.00027 | -0.00065 | -0.0003 | 0.00023 | 0.0002 | 0.16021 | 0.00753 | -0.00114 | 0.0011 | 0.02874 | 0.09098 | -9e-05 | -0.00194 | 0.00023 | -0.02535 | -0.00449 | 0.00312 | -0.00172 | 0.03563 | -0.00945 | 0.04226
[GR-BG] [DIR] TIE 400 kV Thessaloniki - Blagoevgrad | N-1 TIE 400 kV Nea Santa - Babaeski | 0.0712 | 0.00025 | 0.01926 | 1e-05 | -0.05622 | 0.0003 | -0.00072 | -0.00034 | 0.00026 | 0.00022 | 0.17077 | 0.00827 | -0.00115 | 0.00122 | 0.0314 | 0.09809 | -0.0001 | -0.00218 | 0.00026 | -0.02741 | -0.0041 | 0.00347 | -0.00188 | -0.01576 | -0.01116 | 0.04627
[GR-BG] [DIR] TIE 400 kV Thessaloniki - Blagoevgrad | N-1 OHL 400 kV Kosovo B - Urosevac | 0.06392 | 0.00017 | 0.01605 | 0 | -0.04426 | 0.00024 | -0.0006 | -0.00028 | 0.00021 | 0.00018 | 0.16935 | 0.00689 | -0.0011 | 0.001 | 0.02565 | 0.1082 | -8e-05 | -0.00175 | 0.00021 | -0.0232 | -0.00459 | 0.00283 | -0.00158 | 0.04203 | -0.00823 | 0.03381
[GR-BG] [DIR] TIE 400 kV Thessaloniki - Blagoevgrad | N-1 TIE 400 kV Pec 3 - Ribarevina | 0.06666 | 0.0002 | 0.01714 | 1e-05 | -0.04887 | 0.00026 | -0.00064 | -0.0003 | 0.00023 | 0.0002 | 0.16104 | 0.00735 | -0.00111 | 0.00107 | 0.02753 | 0.09212 | -9e-05 | -0.0019 | 0.00023 | -0.02486 | -0.00432 | 0.00305 | -0.00168 | 0.0364 | -0.00922 | 0.04408
[GR-BG] [DIR] TIE 400 kV Thessaloniki - Blagoevgrad | N-1 TIE 400 kV Maritsa 3 - Hamitabat 1 | 0.06698 | 0.00021 | 0.01785 | 1e-05 | -0.05076 | 0.00027 | -0.00067 | -0.00031 | 0.00024 | 0.00021 | 0.16201 | 0.00766 | -0.00114 | 0.00112 | 0.02919 | 0.0922 | -9e-05 | -0.00198 | 0.00023 | -0.02571 | -0.00442 | 0.00318 | -0.00175 | 0.04946 | -0.00974 | 0.04295
[GR-BG] [DIR] TIE 400 kV Thessaloniki - Blagoevgrad | N-1 TIE 400 kV Maritsa 3 - Hamitabat 2 | 0.06739 | 0.00021 | 0.01799 | 1e-05 | -0.0513 | 0.00028 | -0.00067 | -0.00031 | 0.00024 | 0.00021 | 0.16288 | 0.00772 | -0.00114 | 0.00113 | 0.02941 | 0.09278 | -0.0001 | -0.002 | 0.00024 | -0.02587 | -0.00439 | 0.00321 | -0.00176 | 0.0561 | -0.00988 | 0.04328
[GR-BG] [DIR] TIE 400 kV Thessaloniki - Blagoevgrad | N-1 TIE 400 kV Sofia Zapad - Nis | 0.06898 | 0.00042 | 0.02159 | 1e-05 | -0.08055 | 0.00035 | -0.0008 | -0.0004 | 0.0003 | 0.00026 | 0.14927 | 0.00931 | -0.00072 | 0.00142 | 0.03428 | 0.08509 | -0.00012 | -0.00271 | 0.0003 | -0.03517 | 0.00052 | 0.0042 | -0.00211 | 0.01173 | -0.01532 | 0.05083
[GR-BG] [DIR] TIE 400 kV Thessaloniki - Blagoevgrad | N-1 TIE 400 kV Kosovo B - Nis 2 | 0.08632 | 0.00021 | 0.02328 | 1e-05 | -0.05397 | 0.00035 | -0.00086 | -0.00039 | 0.0003 | 0.00026 | 0.16732 | 0.0099 | -0.00173 | 0.00143 | 0.04058 | 0.1016 | -0.00012 | -0.00246 | 0.0003 | -0.03106 | -0.00809 | 0.00399 | -0.00226 | 0.03409 | -0.01152 | 0.07347
[GR-BG] [DIR] TIE 400 kV Thessaloniki - Blagoevgrad | N-1 TIE 400 kV Vranje 4 - Stip | 0.06888 | 0.00017 | 0.01776 | 1e-05 | -0.04567 | 0.00027 | -0.00066 | -0.0003 | 0.00023 | 0.0002 | 0.16777 | 0.0076 | -0.00128 | 0.0011 | 0.02936 | 0.09996 | -9e-05 | -0.00191 | 0.00023 | -0.02488 | -0.00565 | 0.00309 | -0.00174 | 0.04053 | -0.00888 | 0.04377
[GR-BG] [DIR] TIE 400 kV Thessaloniki - Blagoevgrad | N-1 OHL 400 kV Vranje 4 - Leskovac 2 | 0.0681 | 0.00018 | 0.0177 | 1e-05 | -0.04678 | 0.00027 | -0.00066 | -0.0003 | 0.00023 | 0.0002 | 0.16565 | 0.00758 | -0.00124 | 0.0011 | 0.02918 | 0.09744 | -9e-05 | -0.00192 | 0.00023 | -0.02501 | -0.00532 | 0.0031 | -0.00173 | 0.03915 | -0.00904 | 0.04335
[GR-BG] [DIR] TIE 400 kV Thessaloniki - Blagoevgrad | N-1 OHL 400 kV Nis 2 - Leskovac 2 | 0.0678 | 0.00018 | 0.01768 | 1e-05 | -0.04722 | 0.00027 | -0.00066 | -0.0003 | 0.00023 | 0.0002 | 0.16482 | 0.00757 | -0.00123 | 0.0011 | 0.02912 | 0.09646 | -9e-05 | -0.00192 | 0.00023 | -0.02507 | -0.0052 | 0.0031 | -0.00173 | 0.03862 | -0.0091 | 0.04319
[GR-BG] [DIR] TIE 400 kV Thessaloniki - Blagoevgrad | N-1 OHL 400 kV Bitola 2 - Dubrovo | 0.06921 | 0.0002 | 0.01818 | 1e-05 | -0.05011 | 0.00028 | -0.00068 | -0.00031 | 0.00024 | 0.00021 | 0.16971 | 0.00779 | -0.00121 | 0.00114 | 0.02974 | 0.1007 | -0.0001 | -0.002 | 0.00024 | -0.026 | -0.00493 | 0.00322 | -0.00178 | 0.03712 | -0.00963 | 0.04329
[GR-BG] [DIR] TIE 400 kV Thessaloniki - Blagoevgrad | N-1 OHL 400 kV Dubrovo - Stip | 0.08849 | 0.00022 | 0.02301 | 1e-05 | -0.05599 | 0.00034 | -0.00086 | -0.00039 | 0.0003 | 0.00026 | 0.2033 | 0.00983 | -0.00167 | 0.00142 | 0.0386 | 0.14006 | -0.00012 | -0.00246 | 0.0003 | -0.0316 | -0.00753 | 0.00399 | -0.00225 | 0.04356 | -0.01151 | 0.06114
[GR-BG] [DIR] TIE 400 kV Thessaloniki - Blagoevgrad | N-1 TIE 400 kV Chervena Mogila - Stip | 0.08354 | 0.00035 | 0.0239 | 1e-05 | -0.07462 | 0.00037 | -0.00089 | -0.00043 | 0.00032 | 0.00028 | 0.18175 | 0.01025 | -0.00125 | 0.00152 | 0.0392 | 0.12959 | -0.00013 | -0.00278 | 0.00032 | -0.0356 | -0.00353 | 0.0044 | -0.00233 | 0.02422 | -0.01462 | 0.06152
[GR-BG] [DIR] TIE 400 kV Thessaloniki - Blagoevgrad | N-1 OHL 400 kV Skopje 4 - Skopje 5 | 0.06235 | 0.00016 | 0.01575 | 0 | -0.04334 | 0.00024 | -0.00059 | -0.00027 | 0.00021 | 0.00018 | 0.17088 | 0.00678 | -0.0011 | 0.00098 | 0.02513 | 0.09876 | -8e-05 | -0.00172 | 0.00021 | -0.02277 | -0.00462 | 0.00277 | -0.00155 | 0.04312 | -0.00801 | 0.03167
[GR-BG] [DIR] TIE 400 kV Thessaloniki - Blagoevgrad | N-1 TIE 400 kV Skopje 5 - Urosevac | 0.05965 | 0.00014 | 0.01448 | 0 | -0.03901 | 0.00022 | -0.00055 | -0.00025 | 0.00019 | 0.00016 | 0.17776 | 0.00625 | -0.00107 | 0.0009 | 0.02262 | 0.12408 | -8e-05 | -0.00156 | 0.00019 | -0.02098 | -0.00468 | 0.00253 | -0.00143 | 0.04815 | -0.00701 | 0.02438
[GR-BG] [DIR] TIE 400 kV Thessaloniki - Blagoevgrad | N-1 OHL 400 kV Habitabat NGCC - Babaeski | 0.06702 | 0.00021 | 0.01786 | 1e-05 | -0.05081 | 0.00027 | -0.00067 | -0.00031 | 0.00024 | 0.00021 | 0.16209 | 0.00766 | -0.00114 | 0.00112 | 0.02921 | 0.09225 | -9e-05 | -0.00199 | 0.00024 | -0.02572 | -0.00442 | 0.00319 | -0.00175 | 0.03417 | -0.00976 | 0.04298
[GR-BG] [DIR] TIE 400 kV Thessaloniki - Blagoevgrad | N-1 TIE 400 kV Tirana 2 – Podgorica 2 | 0.08026 | 0.00018 | 0.01468 | 0 | -0.04416 | 0.00022 | -0.00054 | -0.00025 | 0.00019 | 0.00017 | 0.16998 | 0.00619 | -0.00087 | 0.00091 | 0.02581 | 0.09819 | -8e-05 | -0.00163 | 0.00019 | -0.02219 | -0.00313 | 0.00261 | -0.00142 | 0.04179 | -0.00788 | 0.04725
[GR-BG] [DIR] TIE 400 kV Thessaloniki - Blagoevgrad | N-1 OHL 400 kV Elbasan 2 - Tirana 2 | 0.06671 | 0.00018 | 0.01579 | 0 | -0.04538 | 0.00024 | -0.00059 | -0.00027 | 0.00021 | 0.00018 | 0.17032 | 0.00674 | -0.00102 | 0.00099 | 0.02634 | 0.09616 | -8e-05 | -0.00174 | 0.00021 | -0.02328 | -0.00397 | 0.0028 | -0.00154 | 0.04088 | -0.00834 | 0.04132
[GR-BG] [DIR] TIE 400 kV Thessaloniki - Blagoevgrad | N-1 OHL 400 kV Elbasan 2 - Zemblak | 0.04425 | 0.00015 | 0.01219 | 0 | -0.0373 | 0.00019 | -0.00045 | -0.00021 | 0.00016 | 0.00014 | 0.18904 | 0.00516 | -0.00075 | 0.00076 | 0.02104 | 0.10589 | -6e-05 | -0.00135 | 0.00016 | -0.01929 | -0.00284 | 0.00217 | -0.00119 | 0.05087 | -0.00622 | 0.03896
[GR-BG] [DIR] TIE 400 kV Thessaloniki - Blagoevgrad | N-1 OHL 400 kV Vetren - Chervena Mogila | 0.06418 | 0.00015 | 0.01643 | 0 | -0.04125 | 0.00024 | -0.00062 | -0.00028 | 0.00021 | 0.00018 | 0.15933 | 0.00702 | -0.00124 | 0.00101 | 0.0271 | 0.08814 | -8e-05 | -0.00174 | 0.00021 | -0.02435 | -0.00563 | 0.00283 | -0.00162 | 0.0516 | -0.00747 | 0.03965
[GR-BG] [DIR] TIE 400 kV Thessaloniki - Blagoevgrad | N-1 OHL 400 kV Plovdiv - Vetren | 0.06418 | 0.00015 | 0.01643 | 0 | -0.04125 | 0.00024 | -0.00062 | -0.00028 | 0.00021 | 0.00018 | 0.15933 | 0.00702 | -0.00124 | 0.00101 | 0.0271 | 0.08814 | -8e-05 | -0.00174 | 0.00021 | -0.02435 | -0.00563 | 0.00283 | -0.00162 | 0.0516 | -0.00747 | 0.03965
[GR-BG] [DIR] TIE 400 kV Thessaloniki - Blagoevgrad | N-1 OHL 400 kV Maritsa Iztok 2 - Maritsa Iztok 3 | 0.06679 | 0.00021 | 0.01785 | 1e-05 | -0.05039 | 0.00027 | -0.00066 | -0.00031 | 0.00024 | 0.00021 | 0.16129 | 0.00766 | -0.00113 | 0.00112 | 0.02917 | 0.0919 | -0.0001 | -0.00199 | 0.00024 | -0.02561 | -0.00429 | 0.00319 | -0.00175 | 0.03795 | -0.00987 | 0.04291
[GR-BG] [DIR] TIE 400 kV Thessaloniki - Blagoevgrad | N-1 OHL 400 kV Maritsa Iztok - Maritsa Iztok 3 ck. 1&2 | 0.06595 | 0.0002 | 0.01745 | 1e-05 | -0.04983 | 0.00027 | -0.00065 | -0.0003 | 0.00023 | 0.0002 | 0.16022 | 0.00748 | -0.00115 | 0.00109 | 0.02858 | 0.09079 | -9e-05 | -0.00192 | 0.00023 | -0.0253 | -0.00463 | 0.00309 | -0.00171 | 0.04385 | -0.00922 | 0.04203
[GR-BG] [DIR] TIE 400 kV Thessaloniki - Blagoevgrad | N-1 OHL 400 kV Maritsa Iztok - Plovdiv ck. 1&2 | 0.06502 | 0.00011 | 0.01629 | 0 | -0.04364 | 0.00024 | -0.00061 | -0.00027 | 0.00021 | 0.00018 | 0.16296 | 0.00694 | -0.00135 | 0.00099 | 0.02704 | 0.08979 | -8e-05 | -0.00166 | 0.00021 | -0.02497 | -0.0066 | 0.00275 | -0.00161 | 0.06873 | -0.00634 | 0.03967
[GR-BG] [DIR] TIE 400 kV Thessaloniki - Blagoevgrad | N-1 OHL 400 kV Varna - Burgas ck. 1&2 | 0.06917 | 0.00026 | 0.01887 | 1e-05 | -0.04264 | 0.00029 | -0.0007 | -0.00033 | 0.00025 | 0.00022 | 0.16503 | 0.00812 | -0.00108 | 0.0012 | 0.03069 | 0.09512 | -0.0001 | -0.00216 | 0.00025 | -0.02651 | -0.00358 | 0.00343 | -0.00184 | 0.04512 | -0.01139 | 0.0452
[GR-BG] [DIR] TIE 400 kV Thessaloniki - Blagoevgrad | N-1 OHL 400 kV Burgas- Maritsa Iztok 2 | 0.06679 | 0.00021 | 0.01785 | 1e-05 | -0.04771 | 0.00027 | -0.00066 | -0.00031 | 0.00024 | 0.00021 | 0.16129 | 0.00766 | -0.00113 | 0.00112 | 0.02917 | 0.0919 | -0.0001 | -0.00199 | 0.00024 | -0.02561 | -0.00429 | 0.00319 | -0.00175 | 0.03795 | -0.00987 | 0.04291
[GR-BG] [DIR] TIE 400 kV Thessaloniki - Blagoevgrad | N-1 OHL 400 kV Sofia Zapad - Chervena Mogila ck. 1&2 | 0.04675 | 0.00016 | 0.01229 | 0 | -0.05798 | 0.00019 | -0.00046 | -0.00022 | 0.00016 | 0.00014 | 0.12095 | 0.00531 | -0.00073 | 0.00078 | 0.01972 | 0.05404 | -7e-05 | -0.00141 | 0.00016 | -0.0161 | -0.00257 | 0.00223 | -0.0012 | 0.01297 | -0.00764 | 0.02672
[GR-BG] [DIR] TIE 400 kV Thessaloniki - Blagoevgrad | N-1 OHL 400 kV Chervena Mogila - Blagoevgrad ck. 1&2 | 0.02071 | 8e-05 | 0.00562 | 0 | -0.04575 | 9e-05 | -0.00021 | -0.0001 | 8e-05 | 7e-05 | 0.05088 | 0.00242 | -0.00032 | 0.00036 | 0.00907 | 0.02427 | -3e-05 | -0.00064 | 7e-05 | -0.00794 | -0.00109 | 0.00102 | -0.00055 | 0.00871 | -0.00339 | 0.01293
[GR-BG] [DIR] TIE 400 kV Thessaloniki - Blagoevgrad | N-1 OHL 400 kV Kozloduy - Sofia Zapad ck. 1&2 | 0.06376 | 0.00018 | 0.0166 | 1e-05 | -0.05171 | 0.00025 | -0.00062 | -0.00028 | 0.00022 | 0.00019 | 0.15713 | 0.00712 | -0.00113 | 0.00104 | 0.02722 | 0.08778 | -9e-05 | -0.00182 | 0.00022 | -0.02315 | -0.00473 | 0.00292 | -0.00162 | 0.03399 | -0.00881 | 0.03974
[GR-BG] [DIR] TIE 400 kV Thessaloniki - Blagoevgrad | N-1 OHL 400 kV Filippoi - Komotini ck. 1&2 | 0.0913 | 0.00042 | 0.02594 | 1e-05 | -0.08242 | 0.00041 | -0.00096 | -0.00047 | 0.00035 | 0.00031 | 0.21053 | 0.0112 | -0.00121 | 0.00167 | 0.04187 | 0.12617 | -0.00014 | -0.00311 | 0.00035 | -0.03551 | -0.00264 | 0.00485 | -0.00252 | -0.05095 | -0.01783 | 0.06204
[GR-BG] [DIR] TIE 400 kV Thessaloniki - Blagoevgrad | N-1 OHL 400 kV Filippoi - Lagadas ck. 1&2 | 0.0704 | 0.00024 | 0.01899 | 1e-05 | -0.05522 | 0.00029 | -0.00071 | -0.00033 | 0.00025 | 0.00022 | 0.16841 | 0.00816 | -0.00115 | 0.0012 | 0.03098 | 0.09698 | -0.0001 | -0.00214 | 0.00025 | -0.02709 | -0.00417 | 0.00342 | -0.00186 | 0.02087 | -0.01088 | 0.04563
[GR-BG] [DIR] TIE 400 kV Thessaloniki - Blagoevgrad | N-1 OHL 400 kV Meliti - Amideo ck. 1&2 | 0.07129 | 0.00015 | 0.01729 | 1e-05 | -0.04344 | 0.00026 | -0.00065 | -0.00029 | 0.00022 | 0.0002 | 0.20334 | 0.00744 | -0.00132 | 0.00107 | 0.02748 | 0.0446 | -9e-05 | -0.00184 | 0.00022 | -0.02423 | -0.00605 | 0.00299 | -0.00171 | 0.04959 | -0.00824 | 0.03252
[GR-BG] [DIR] TIE 400 kV Thessaloniki - Blagoevgrad | N-1 OHL 400 kV Amideo - Lagadas ck. 1&2 | 0.05984 | 0.00017 | 0.01569 | 0 | -0.04335 | 0.00024 | -0.00059 | -0.00027 | 0.00021 | 0.00018 | 0.14801 | 0.00672 | -0.00108 | 0.00098 | 0.02575 | 0.08027 | -8e-05 | -0.00171 | 0.0002 | -0.02296 | -0.0045 | 0.00276 | -0.00154 | 0.04571 | -0.00795 | 0.03778
[GR-BG] [DIR] TIE 400 kV Thessaloniki - Blagoevgrad | N-1 OHL 400 kV Thessaloniki - Lagadas ck. 1&2 | 0.05311 | 0.00011 | 0.01352 | 0 | -0.03493 | 0.0002 | -0.00051 | -0.00023 | 0.00017 | 0.00015 | 0.13152 | 0.00577 | -0.00104 | 0.00083 | 0.02234 | 0.07609 | -7e-05 | -0.00142 | 0.00017 | -0.02009 | -0.00482 | 0.00232 | -0.00133 | 0.06101 | -0.00598 | 0.03272
[GR-MK] [DIR] TIE 400 kV Meliti - Bitola | BC | 0.03169 | -0.00031 | -0.00164 | 0 | 0.03789 | -6e-05 | 2e-05 | 7e-05 | -4e-05 | -4e-05 | 0.26359 | -0.00052 | -0.00111 | -0.00018 | -0.00769 | -0.28348 | 2e-05 | 0.00066 | -4e-05 | 0.0069 | -0.00952 | -0.00082 | 9e-05 | 0.08534 | 0.00739 | -0.05955
[GR-MK] [DIR] TIE 400 kV Meliti - Bitola | N-1 TIE 400 kV Thessaloniki - Blagoevgrad | 0.04894 | -0.00026 | 0.00294 | 0 | 0.02493 | 1e-05 | -0.00015 | -1e-05 | 2e-05 | 1e-05 | 0.3054 | 0.00145 | -0.00141 | 0.00011 | -0.0002 | -0.25973 | 0 | 0.00016 | 2e-05 | 0.00028 | -0.01069 | -1e-05 | -0.00036 | 0.09464 | 0.00492 | -0.04853
[GR-MK] [DIR] TIE 400 kV Meliti - Bitola | N-1 TIE 400 kV Thessaloniki - Dubrovo | 0.03892 | -0.00045 | -0.00299 | 0 | 0.05569 | -9e-05 | 6e-05 | 0.00012 | -7e-05 | -6e-05 | 0.33406 | -0.00108 | -0.00152 | -0.0003 | -0.0108 | -0.31927 | 3e-05 | 0.00103 | -7e-05 | 0.01021 | -0.01332 | -0.00129 | 0.0002 | 0.12839 | 0.01103 | -0.07575
[GR-MK] [DIR] TIE 400 kV Meliti - Bitola | N-1 TIE 400 kV Kardia - Zemblak / N-1 TIE 150 kV Mourtos - Bistrica | -0.05859 | -0.00052 | -0.02142 | -1e-05 | 0.08317 | -0.00036 | 0.00077 | 0.00042 | -0.00031 | -0.00027 | 0.37432 | -0.00922 | 0.00032 | -0.00143 | -0.03619 | -0.22882 | 0.00013 | 0.00286 | -0.00031 | 0.02917 | -0.00341 | -0.00432 | 0.00203 | 0.14129 | 0.01926 | -0.07185
[GR-MK] [DIR] TIE 400 kV Meliti - Bitola | N-1 TIE 400 kV Arachthos - Galatina | 0.03169 | -0.00031 | -0.00164 | 0 | 0.03789 | -6e-05 | 2e-05 | 7e-05 | -4e-05 | -4e-05 | 0.26359 | -0.00052 | -0.00111 | -0.00018 | -0.00769 | -0.28348 | 2e-05 | 0.00066 | -4e-05 | 0.0069 | -0.00952 | -0.00082 | 9e-05 | 0.08534 | 0.00739 | -0.05955
[GR-MK] [DIR] TIE 400 kV Meliti - Bitola | N-1 TIE 400 kV Nea Santa - Babaeski | 0.03495 | -0.00028 | -0.00055 | 0 | 0.03367 | -4e-05 | -2e-05 | 5e-05 | -3e-05 | -2e-05 | 0.27036 | -4e-05 | -0.00112 | -0.0001 | -0.00599 | -0.27892 | 1e-05 | 0.00051 | -3e-05 | 0.00558 | -0.00927 | -0.0006 | -1e-05 | 0.05242 | 0.00629 | -0.05699
[GR-MK] [DIR] TIE 400 kV Meliti - Bitola | N-1 OHL 400 kV Kosovo B - Urosevac | 0.04017 | -0.00019 | 0.00421 | 0 | 0.01709 | 4e-05 | -0.00019 | -4e-05 | 4e-05 | 3e-05 | 0.2282 | 0.00196 | -0.00125 | 0.00021 | 0.00426 | -0.35013 | -1e-05 | -8e-05 | 4e-05 | -0.00143 | -0.00911 | 0.00032 | -0.00047 | 0.06057 | 0.00266 | -0.02684
[GR-MK] [DIR] TIE 400 kV Meliti - Bitola | N-1 TIE 400 kV Pec 3 - Ribarevina | 0.02489 | -0.00027 | 0.00348 | 0 | 0.02848 | 2e-05 | -0.00017 | -2e-05 | 2e-05 | 2e-05 | 0.25345 | 0.00171 | -0.00152 | 0.00015 | 0.00706 | -0.29746 | -1e-05 | 0.00011 | 2e-05 | 0.0009 | -0.01155 | 8e-05 | -0.00042 | 0.07587 | 0.00461 | -0.08181
[GR-MK] [DIR] TIE 400 kV Meliti - Bitola | N-1 TIE 400 kV Maritsa 3 - Hamitabat 1 | 0.03224 | -0.00031 | -0.00145 | 0 | 0.03717 | -5e-05 | 2e-05 | 7e-05 | -4e-05 | -4e-05 | 0.26475 | -0.00044 | -0.00111 | -0.00016 | -0.0074 | -0.2827 | 2e-05 | 0.00064 | -4e-05 | 0.00667 | -0.00947 | -0.00078 | 7e-05 | 0.09421 | 0.0072 | -0.05912
[GR-MK] [DIR] TIE 400 kV Meliti - Bitola | N-1 TIE 400 kV Maritsa 3 - Hamitabat 2 | 0.03251 | -0.0003 | -0.00136 | 0 | 0.03682 | -5e-05 | 1e-05 | 7e-05 | -4e-05 | -3e-05 | 0.2653 | -0.0004 | -0.00111 | -0.00016 | -0.00726 | -0.28233 | 2e-05 | 0.00063 | -4e-05 | 0.00657 | -0.00945 | -0.00076 | 6e-05 | 0.09847 | 0.00711 | -0.05891
[GR-MK] [DIR] TIE 400 kV Meliti - Bitola | N-1 TIE 400 kV Sofia Zapad - Nis | 0.03003 | -0.00044 | -0.00397 | 0 | 0.05573 | -0.00011 | 0.0001 | 0.00013 | -8e-05 | -7e-05 | 0.2699 | -0.00155 | -0.00135 | -0.00036 | -0.01089 | -0.28008 | 4e-05 | 0.0011 | -8e-05 | 0.01256 | -0.0124 | -0.00144 | 0.00032 | 0.09914 | 0.01078 | -0.0645
[GR-MK] [DIR] TIE 400 kV Meliti - Bitola | N-1 TIE 400 kV Kosovo B - Nis 2 | 0.02009 | -0.00032 | -0.00493 | 0 | 0.04037 | -0.0001 | 0.00014 | 0.00012 | -8e-05 | -7e-05 | 0.25951 | -0.00188 | -0.00077 | -0.00036 | -0.01449 | -0.28958 | 4e-05 | 0.00096 | -8e-05 | 0.01017 | -0.00745 | -0.00132 | 0.0004 | 0.08623 | 0.00857 | -0.07747
[GR-MK] [DIR] TIE 400 kV Meliti - Bitola | N-1 TIE 400 kV Vranje 4 - Stip | 0.02651 | -0.00026 | -0.00202 | 0 | 0.03048 | -5e-05 | 4e-05 | 7e-05 | -4e-05 | -4e-05 | 0.24945 | -0.00065 | -0.00085 | -0.00018 | -0.00885 | -0.30026 | 2e-05 | 0.0006 | -4e-05 | 0.00601 | -0.00735 | -0.00076 | 0.00013 | 0.07618 | 0.00633 | -0.06238
[GR-MK] [DIR] TIE 400 kV Meliti - Bitola | N-1 OHL 400 kV Vranje 4 - Leskovac 2 | 0.02796 | -0.00027 | -0.00191 | 0 | 0.03256 | -6e-05 | 3e-05 | 7e-05 | -4e-05 | -4e-05 | 0.25342 | -0.00062 | -0.00092 | -0.00018 | -0.00853 | -0.29555 | 2e-05 | 0.00062 | -4e-05 | 0.00626 | -0.00796 | -0.00078 | 0.00012 | 0.07875 | 0.00662 | -0.06159
[GR-MK] [DIR] TIE 400 kV Meliti - Bitola | N-1 OHL 400 kV Nis 2 - Leskovac 2 | 0.02853 | -0.00028 | -0.00187 | 0 | 0.03337 | -6e-05 | 3e-05 | 7e-05 | -4e-05 | -4e-05 | 0.25496 | -0.0006 | -0.00095 | -0.00018 | -0.0084 | -0.29372 | 2e-05 | 0.00062 | -4e-05 | 0.00636 | -0.00819 | -0.00078 | 0.00011 | 0.07975 | 0.00674 | -0.06128
[GR-MK] [DIR] TIE 400 kV Meliti - Bitola | N-1 OHL 400 kV Bitola 2 - Dubrovo | 0.01087 | -0.00031 | -0.00579 | 0 | 0.04107 | -0.00011 | 0.00018 | 0.00014 | -9e-05 | -8e-05 | 0.19974 | -0.0023 | -0.00062 | -0.00042 | -0.01443 | -0.34877 | 4e-05 | 0.00103 | -9e-05 | 0.01123 | -0.00654 | -0.00145 | 0.0005 | 0.0753 | 0.00858 | -0.06647
[GR-MK] [DIR] TIE 400 kV Meliti - Bitola | N-1 OHL 400 kV Dubrovo - Stip | 0.01005 | -0.00033 | -0.00691 | 0 | 0.04403 | -0.00013 | 0.00022 | 0.00015 | -0.00011 | -9e-05 | 0.22193 | -0.00274 | -0.00059 | -0.00049 | -0.01723 | -0.33092 | 5e-05 | 0.00116 | -0.00011 | 0.01293 | -0.00657 | -0.00166 | 0.0006 | 0.07767 | 0.00938 | -0.0778
[GR-MK] [DIR] TIE 400 kV Meliti - Bitola | N-1 TIE 400 kV Chervena Mogila - Stip | 0.01699 | -0.00044 | -0.00698 | 0 | 0.05895 | -0.00015 | 0.00022 | 0.00018 | -0.00012 | -0.0001 | 0.24543 | -0.00281 | -0.00102 | -0.00053 | -0.01651 | -0.31601 | 5e-05 | 0.00137 | -0.00012 | 0.01553 | -0.01032 | -0.0019 | 0.00061 | 0.09496 | 0.01174 | -0.07578
[GR-MK] [DIR] TIE 400 kV Meliti - Bitola | N-1 OHL 400 kV Skopje 4 - Skopje 5 | 0.04621 | -0.00016 | 0.00536 | 0 | 0.01357 | 6e-05 | -0.00022 | -6e-05 | 5e-05 | 5e-05 | 0.22236 | 0.0024 | -0.00127 | 0.00027 | 0.00626 | -0.31353 | -2e-05 | -0.00022 | 5e-05 | -0.00307 | -0.00903 | 0.00053 | -0.00056 | 0.05637 | 0.00181 | -0.01861
[GR-MK] [DIR] TIE 400 kV Meliti - Bitola | N-1 TIE 400 kV Skopje 5 - Urosevac | 0.05768 | -5e-05 | 0.01075 | 0 | -0.00489 | 0.00014 | -0.00041 | -0.00016 | 0.00013 | 0.00011 | 0.19291 | 0.00464 | -0.0014 | 0.00062 | 0.01695 | -0.41673 | -5e-05 | -0.00089 | 0.00013 | -0.0107 | -0.00873 | 0.00157 | -0.00107 | 0.03493 | -0.00242 | 0.01245
[GR-MK] [DIR] TIE 400 kV Meliti - Bitola | N-1 OHL 400 kV Habitabat NGCC - Babaeski | 0.03227 | -0.00031 | -0.00145 | 0 | 0.03713 | -5e-05 | 2e-05 | 7e-05 | -4e-05 | -4e-05 | 0.2648 | -0.00043 | -0.00111 | -0.00016 | -0.00739 | -0.28266 | 2e-05 | 0.00064 | -4e-05 | 0.00666 | -0.00947 | -0.00078 | 7e-05 | 0.08441 | 0.00719 | -0.0591
[GR-MK] [DIR] TIE 400 kV Meliti - Bitola | N-1 TIE 400 kV Tirana 2 – Podgorica 2 | 0.05623 | -0.00034 | -0.00663 | 0 | 0.04737 | -0.00014 | 0.00023 | 0.00016 | -0.00011 | -0.0001 | 0.28053 | -0.00283 | -0.00064 | -0.00051 | -0.01278 | -0.27098 | 5e-05 | 0.00122 | -0.00011 | 0.01238 | -0.00717 | -0.00171 | 0.00061 | 0.09602 | 0.01012 | -0.05092
[GR-MK] [DIR] TIE 400 kV Meliti - Bitola | N-1 OHL 400 kV Elbasan 2 - Tirana 2 | 0.03318 | -0.00036 | -0.00604 | 0 | 0.04846 | -0.00013 | 0.00019 | 0.00015 | -0.0001 | -9e-05 | 0.28874 | -0.00248 | -0.0008 | -0.00046 | -0.01365 | -0.2706 | 4e-05 | 0.00117 | -0.0001 | 0.01207 | -0.00823 | -0.00162 | 0.00053 | 0.09841 | 0.01014 | -0.0619
[GR-MK] [DIR] TIE 400 kV Meliti - Bitola | N-1 OHL 400 kV Elbasan 2 - Zemblak | -0.02322 | -0.00045 | -0.01512 | 0 | 0.06887 | -0.00027 | 0.00053 | 0.00031 | -0.00022 | -0.00019 | 0.33601 | -0.00646 | -0.00014 | -0.00103 | -0.02702 | -0.24604 | 9e-05 | 0.00216 | -0.00022 | 0.02213 | -0.00538 | -0.00321 | 0.00142 | 0.12362 | 0.01551 | -0.06786
[GR-MK] [DIR] TIE 400 kV Meliti - Bitola | N-1 OHL 400 kV Vetren - Chervena Mogila | 0.03096 | -0.00033 | -0.00207 | 0 | 0.04105 | -7e-05 | 4e-05 | 8e-05 | -5e-05 | -4e-05 | 0.26326 | -0.00071 | -0.00115 | -0.00021 | -0.00832 | -0.28455 | 2e-05 | 0.00074 | -5e-05 | 0.00728 | -0.00995 | -0.00093 | 0.00013 | 0.09138 | 0.00813 | -0.06054
[GR-MK] [DIR] TIE 400 kV Meliti - Bitola | N-1 OHL 400 kV Plovdiv - Vetren | 0.03096 | -0.00033 | -0.00207 | 0 | 0.04105 | -7e-05 | 4e-05 | 8e-05 | -5e-05 | -4e-05 | 0.26326 | -0.00071 | -0.00115 | -0.00021 | -0.00832 | -0.28455 | 2e-05 | 0.00074 | -5e-05 | 0.00728 | -0.00995 | -0.00093 | 0.00013 | 0.09138 | 0.00813 | -0.06054
[GR-MK] [DIR] TIE 400 kV Meliti - Bitola | N-1 OHL 400 kV Maritsa Iztok 2 - Maritsa Iztok 3 | 0.03252 | -0.0003 | -0.00129 | 0 | 0.03696 | -5e-05 | 1e-05 | 6e-05 | -4e-05 | -3e-05 | 0.26491 | -0.00036 | -0.00109 | -0.00015 | -0.00717 | -0.28235 | 2e-05 | 0.00061 | -4e-05 | 0.00658 | -0.00928 | -0.00074 | 6e-05 | 0.08818 | 0.00687 | -0.05876
[GR-MK] [DIR] TIE 400 kV Meliti - Bitola | N-1 OHL 400 kV Maritsa Iztok - Maritsa Iztok 3 ck. 1&2 | 0.03162 | -0.00031 | -0.00169 | 0 | 0.0378 | -6e-05 | 2e-05 | 7e-05 | -4e-05 | -4e-05 | 0.26359 | -0.00054 | -0.00112 | -0.00018 | -0.00776 | -0.28357 | 2e-05 | 0.00067 | -4e-05 | 0.00692 | -0.00958 | -0.00083 | 9e-05 | 0.08902 | 0.00749 | -0.05966
[GR-MK] [DIR] TIE 400 kV Meliti - Bitola | N-1 OHL 400 kV Maritsa Iztok - Plovdiv ck. 1&2 | 0.03117 | -0.00035 | -0.00225 | 0 | 0.04075 | -7e-05 | 4e-05 | 9e-05 | -5e-05 | -5e-05 | 0.26491 | -0.0008 | -0.00121 | -0.00023 | -0.00851 | -0.28405 | 3e-05 | 0.0008 | -5e-05 | 0.00708 | -0.01052 | -0.001 | 0.00014 | 0.10117 | 0.00887 | -0.06079
[GR-MK] [DIR] TIE 400 kV Meliti - Bitola | N-1 OHL 400 kV Varna - Burgas ck. 1&2 | 0.0358 | -0.00024 | 0.00012 | 0 | 0.04729 | -2e-05 | -4e-05 | 3e-05 | -1e-05 | -1e-05 | 0.27007 | 0.00027 | -0.00103 | -5e-05 | -0.00507 | -0.27792 | 1e-05 | 0.00037 | -1e-05 | 0.00534 | -0.00829 | -0.00041 | -7e-05 | 0.0981 | 0.00478 | -0.05561
[GR-MK] [DIR] TIE 400 kV Meliti - Bitola | N-1 OHL 400 kV Burgas- Maritsa Iztok 2 | 0.03252 | -0.0003 | -0.00129 | 0 | 0.04024 | -5e-05 | 1e-05 | 6e-05 | -4e-05 | -3e-05 | 0.26491 | -0.00036 | -0.00109 | -0.00015 | -0.00717 | -0.28235 | 2e-05 | 0.00061 | -4e-05 | 0.00658 | -0.00928 | -0.00074 | 6e-05 | 0.08818 | 0.00687 | -0.05876
[GR-MK] [DIR] TIE 400 kV Meliti - Bitola | N-1 OHL 400 kV Sofia Zapad - Chervena Mogila ck. 1&2 | 0.03311 | -0.00031 | -0.00125 | 0 | 0.0385 | -5e-05 | 1e-05 | 7e-05 | -4e-05 | -3e-05 | 0.26647 | -0.00035 | -0.00114 | -0.00015 | -0.00703 | -0.28076 | 2e-05 | 0.00062 | -4e-05 | 0.00622 | -0.00966 | -0.00076 | 5e-05 | 0.08701 | 0.00725 | -0.05841
[GR-MK] [DIR] TIE 400 kV Meliti - Bitola | N-1 OHL 400 kV Chervena Mogila - Blagoevgrad ck. 1&2 | 0.04337 | -0.00028 | 0.00143 | 0 | 0.03689 | -1e-05 | -9e-05 | 2e-05 | 0 | 0 | 0.29172 | 0.0008 | -0.00132 | 2e-05 | -0.00264 | -0.26631 | 0 | 0.00033 | 0 | 0.00242 | -0.01039 | -0.00028 | -0.00021 | 0.09227 | 0.00583 | -0.05201
[GR-MK] [DIR] TIE 400 kV Meliti - Bitola | N-1 OHL 400 kV Kozloduy - Sofia Zapad ck. 1&2 | 0.03134 | -0.00032 | -0.00178 | 0 | 0.03758 | -6e-05 | 3e-05 | 8e-05 | -5e-05 | -4e-05 | 0.26314 | -0.00058 | -0.00111 | -0.00018 | -0.00792 | -0.28395 | 2e-05 | 0.00068 | -4e-05 | 0.00722 | -0.00955 | -0.00085 | 0.0001 | 0.0851 | 0.00748 | -0.05992
[GR-MK] [DIR] TIE 400 kV Meliti - Bitola | N-1 OHL 400 kV Filippoi - Komotini ck. 1&2 | 0.04778 | -0.00017 | 0.00372 | 0 | 0.01694 | 4e-05 | -0.00017 | -3e-05 | 4e-05 | 3e-05 | 0.29574 | 0.00183 | -0.00116 | 0.00019 | 0.0007 | -0.261 | -1e-05 | -8e-05 | 4e-05 | 0.00041 | -0.00834 | 0.00029 | -0.00042 | 0.03003 | 0.00203 | -0.04692
[GR-MK] [DIR] TIE 400 kV Meliti - Bitola | N-1 OHL 400 kV Filippoi - Lagadas ck. 1&2 | 0.03443 | -0.00029 | -0.00073 | 0 | 0.03431 | -4e-05 | -1e-05 | 5e-05 | -3e-05 | -3e-05 | 0.26883 | -0.00012 | -0.00112 | -0.00011 | -0.00626 | -0.27965 | 1e-05 | 0.00054 | -3e-05 | 0.00579 | -0.00931 | -0.00063 | 0 | 0.07591 | 0.00647 | -0.0574
[GR-MK] [DIR] TIE 400 kV Meliti - Bitola | N-1 OHL 400 kV Amideo - Lagadas ck. 1&2 | 0.05191 | -0.00019 | 0.00439 | 0 | 0.01763 | 4e-05 | -0.0002 | -4e-05 | 4e-05 | 4e-05 | 0.3029 | 0.0021 | -0.00131 | 0.00022 | 0.00195 | -0.24896 | -1e-05 | -0.0001 | 4e-05 | -0.00083 | -0.00948 | 0.00035 | -0.00049 | 0.05285 | 0.00255 | -0.04512
[GR-MK] [DIR] TIE 400 kV Meliti - Bitola | N-1 OHL 400 kV Thessaloniki - Lagadas ck. 1&2 | 0.02367 | -0.00037 | -0.00413 | 0 | 0.04696 | -0.0001 | 0.00011 | 0.00012 | -8e-05 | -7e-05 | 0.24589 | -0.0016 | -0.00105 | -0.00034 | -0.01164 | -0.29267 | 3e-05 | 0.00099 | -8e-05 | 0.01015 | -0.00972 | -0.00131 | 0.00033 | 0.101 | 0.00952 | -0.06544
[GR-MK] [DIR] TIE 400 kV Thessaloniki - Dubrovo | BC | 0.013 | -0.00025 | -0.00242 | 0 | 0.032 | -6e-05 | 7e-05 | 8e-05 | -5e-05 | -4e-05 | 0.12669 | -0.001 | -0.00073 | -0.00022 | -0.00558 | -0.06434 | 2e-05 | 0.00065 | -5e-05 | 0.00596 | -0.00683 | -0.00085 | 0.0002 | 0.07739 | 0.00655 | -0.02912
[GR-MK] [DIR] TIE 400 kV Thessaloniki - Dubrovo | N-1 TIE 400 kV Thessaloniki - Blagoevgrad | 0.02959 | -0.0002 | 0.00198 | 0 | 0.01955 | 0 | -0.0001 | 0 | 1e-05 | 1e-05 | 0.16688 | 0.00089 | -0.00102 | 6e-05 | 0.00163 | -0.04151 | 0 | 0.00016 | 1e-05 | -0.0004 | -0.00796 | -7e-05 | -0.00024 | 0.08633 | 0.00418 | -0.01851
[GR-MK] [DIR] TIE 400 kV Thessaloniki - Dubrovo | N-1 TIE 400 kV Meliti - Bitola | 0.02842 | -0.0004 | -0.00322 | 0 | 0.05044 | -9e-05 | 8e-05 | 0.00011 | -7e-05 | -6e-05 | 0.25497 | -0.00125 | -0.00127 | -0.0003 | -0.00933 | -0.2023 | 3e-05 | 0.00097 | -7e-05 | 0.00932 | -0.01146 | -0.00125 | 0.00024 | 0.11893 | 0.01014 | -0.0581
[GR-MK] [DIR] TIE 400 kV Thessaloniki - Dubrovo | N-1 TIE 400 kV Kardia - Zemblak / N-1 TIE 150 kV Mourtos - Bistrica | -0.02862 | -0.00034 | -0.01154 | 0 | 0.05287 | -0.0002 | 0.00041 | 0.00024 | -0.00017 | -0.00015 | 0.17777 | -0.00501 | -7e-05 | -0.0008 | -0.01871 | -0.03915 | 7e-05 | 0.00166 | -0.00017 | 0.01622 | -0.00402 | -0.00246 | 0.00109 | 0.10317 | 0.01202 | -0.03478
[GR-MK] [DIR] TIE 400 kV Thessaloniki - Dubrovo | N-1 TIE 400 kV Arachthos - Galatina | 0.013 | -0.00025 | -0.00242 | 0 | 0.032 | -6e-05 | 7e-05 | 8e-05 | -5e-05 | -4e-05 | 0.12669 | -0.001 | -0.00073 | -0.00022 | -0.00558 | -0.06434 | 2e-05 | 0.00065 | -5e-05 | 0.00596 | -0.00683 | -0.00085 | 0.0002 | 0.07739 | 0.00655 | -0.02912
[GR-MK] [DIR] TIE 400 kV Thessaloniki - Dubrovo | N-1 TIE 400 kV Nea Santa - Babaeski | 0.0161 | -0.00022 | -0.00139 | 0 | 0.028 | -5e-05 | 3e-05 | 6e-05 | -4e-05 | -3e-05 | 0.13311 | -0.00055 | -0.00074 | -0.00015 | -0.00396 | -0.06002 | 2e-05 | 0.00051 | -4e-05 | 0.00471 | -0.0066 | -0.00064 | 0.0001 | 0.04614 | 0.0055 | -0.02668
[GR-MK] [DIR] TIE 400 kV Thessaloniki - Dubrovo | N-1 OHL 400 kV Kosovo B - Urosevac | 0.01635 | -0.0002 | -0.00012 | 0 | 0.0238 | -3e-05 | -1e-05 | 3e-05 | -2e-05 | -2e-05 | 0.11273 | -3e-05 | -0.00079 | -7e-05 | -0.00087 | -0.09063 | 1e-05 | 0.00036 | -2e-05 | 0.00268 | -0.00667 | -0.0004 | -2e-05 | 0.06762 | 0.00468 | -0.01622
[GR-MK] [DIR] TIE 400 kV Thessaloniki - Dubrovo | N-1 TIE 400 kV Pec 3 - Ribarevina | 0.0099 | -0.00023 | -9e-05 | 0 | 0.0277 | -3e-05 | -2e-05 | 4e-05 | -2e-05 | -2e-05 | 0.12206 | 1e-05 | -0.00092 | -7e-05 | 0.00115 | -0.07072 | 1e-05 | 0.0004 | -2e-05 | 0.00322 | -0.00776 | -0.00044 | -4e-05 | 0.07307 | 0.00528 | -0.03928
[GR-MK] [DIR] TIE 400 kV Thessaloniki - Dubrovo | N-1 TIE 400 kV Maritsa 3 - Hamitabat 1 | 0.01353 | -0.00024 | -0.00225 | 0 | 0.03132 | -6e-05 | 6e-05 | 7e-05 | -5e-05 | -4e-05 | 0.12778 | -0.00093 | -0.00073 | -0.00021 | -0.00531 | -0.0636 | 2e-05 | 0.00063 | -5e-05 | 0.00575 | -0.00679 | -0.00081 | 0.00018 | 0.08581 | 0.00637 | -0.0287
[GR-MK] [DIR] TIE 400 kV Thessaloniki - Dubrovo | N-1 TIE 400 kV Maritsa 3 - Hamitabat 2 | 0.01378 | -0.00024 | -0.00216 | 0 | 0.03099 | -6e-05 | 6e-05 | 7e-05 | -5e-05 | -4e-05 | 0.12831 | -0.00089 | -0.00074 | -0.0002 | -0.00518 | -0.06325 | 2e-05 | 0.00061 | -5e-05 | 0.00564 | -0.00677 | -0.0008 | 0.00017 | 0.08985 | 0.00628 | -0.0285
[GR-MK] [DIR] TIE 400 kV Thessaloniki - Dubrovo | N-1 TIE 400 kV Sofia Zapad - Nis | 0.01172 | -0.00035 | -0.00422 | 0 | 0.0458 | -0.0001 | 0.00013 | 0.00012 | -8e-05 | -7e-05 | 0.13157 | -0.0018 | -0.00092 | -0.00036 | -0.00806 | -0.06171 | 4e-05 | 0.00099 | -8e-05 | 0.01034 | -0.00906 | -0.00133 | 0.00037 | 0.08806 | 0.00917 | -0.03294
[GR-MK] [DIR] TIE 400 kV Thessaloniki - Dubrovo | N-1 TIE 400 kV Kosovo B - Nis 2 | 0.01151 | -0.00025 | -0.00284 | 0 | 0.03232 | -7e-05 | 8e-05 | 8e-05 | -6e-05 | -5e-05 | 0.12616 | -0.00118 | -0.00069 | -0.00024 | -0.00646 | -0.06512 | 2e-05 | 0.00069 | -6e-05 | 0.00638 | -0.00657 | -0.00091 | 0.00024 | 0.0775 | 0.0067 | -0.03141
[GR-MK] [DIR] TIE 400 kV Thessaloniki - Dubrovo | N-1 TIE 400 kV Vranje 4 - Stip | 0.00643 | -0.00018 | -0.0029 | 0 | 0.02259 | -6e-05 | 9e-05 | 7e-05 | -5e-05 | -4e-05 | 0.10873 | -0.00117 | -0.00041 | -0.00022 | -0.00706 | -0.08566 | 2e-05 | 0.00056 | -5e-05 | 0.00484 | -0.00408 | -0.00077 | 0.00024 | 0.06575 | 0.0052 | -0.03271
[GR-MK] [DIR] TIE 400 kV Thessaloniki - Dubrovo | N-1 OHL 400 kV Vranje 4 - Leskovac 2 | 0.00827 | -0.0002 | -0.00277 | 0 | 0.02523 | -6e-05 | 8e-05 | 7e-05 | -5e-05 | -4e-05 | 0.11376 | -0.00113 | -0.0005 | -0.00022 | -0.00664 | -0.07968 | 2e-05 | 0.00059 | -5e-05 | 0.00515 | -0.00485 | -0.0008 | 0.00023 | 0.06902 | 0.00558 | -0.0317
[GR-MK] [DIR] TIE 400 kV Thessaloniki - Dubrovo | N-1 OHL 400 kV Nis 2 - Leskovac 2 | 0.00899 | -0.0002 | -0.00271 | 0 | 0.02626 | -6e-05 | 8e-05 | 7e-05 | -5e-05 | -4e-05 | 0.11573 | -0.00111 | -0.00053 | -0.00022 | -0.00648 | -0.07735 | 2e-05 | 0.0006 | -5e-05 | 0.00528 | -0.00515 | -0.0008 | 0.00023 | 0.07029 | 0.00572 | -0.03131
[GR-MK] [DIR] TIE 400 kV Thessaloniki - Dubrovo | N-1 OHL 400 kV Bitola 2 - Dubrovo | 0.02559 | -0.00025 | 9e-05 | 0 | 0.03007 | -3e-05 | -3e-05 | 4e-05 | -2e-05 | -2e-05 | 0.16527 | 8e-05 | -0.00103 | -7e-05 | -0.00151 | -0.02488 | 1e-05 | 0.00043 | -2e-05 | 0.00335 | -0.00863 | -0.00047 | -5e-05 | 0.08346 | 0.00582 | -0.02494
[GR-MK] [DIR] TIE 400 kV Thessaloniki - Dubrovo | N-1 OHL 400 kV Dubrovo - Stip | -0.01381 | -0.00027 | -0.00896 | 0 | 0.03961 | -0.00016 | 0.00031 | 0.00018 | -0.00013 | -0.00011 | 0.07507 | -0.00376 | -9e-05 | -0.0006 | -0.0174 | -0.12313 | 5e-05 | 0.00127 | -0.00013 | 0.01344 | -0.00318 | -0.00189 | 0.00083 | 0.06789 | 0.00902 | -0.05173
[GR-MK] [DIR] TIE 400 kV Thessaloniki - Dubrovo | N-1 TIE 400 kV Chervena Mogila - Stip | -0.00277 | -0.00038 | -0.00816 | 0 | 0.05461 | -0.00016 | 0.00028 | 0.00019 | -0.00013 | -0.00012 | 0.10719 | -0.00347 | -0.00063 | -0.0006 | -0.01505 | -0.09927 | 6e-05 | 0.00141 | -0.00013 | 0.01523 | -0.0077 | -0.00201 | 0.00075 | 0.08771 | 0.01122 | -0.04654
[GR-MK] [DIR] TIE 400 kV Thessaloniki - Dubrovo | N-1 OHL 400 kV Skopje 4 - Skopje 5 | 0.01877 | -0.00019 | 0.00036 | 0 | 0.02233 | -2e-05 | -3e-05 | 3e-05 | -1e-05 | -1e-05 | 0.1103 | 0.00016 | -0.0008 | -4e-05 | -4e-05 | -0.07629 | 1e-05 | 0.0003 | -1e-05 | 0.002 | -0.00664 | -0.00031 | -6e-05 | 0.06588 | 0.00433 | -0.01284
[GR-MK] [DIR] TIE 400 kV Thessaloniki - Dubrovo | N-1 TIE 400 kV Skopje 5 - Urosevac | 0.02331 | -0.00014 | 0.00249 | 0 | 0.01504 | 2e-05 | -0.00011 | -1e-05 | 2e-05 | 1e-05 | 0.09867 | 0.00104 | -0.00085 | 0.0001 | 0.00419 | -0.11716 | -1e-05 | 3e-05 | 2e-05 | -0.00102 | -0.00652 | 0.0001 | -0.00026 | 0.0574 | 0.00266 | -0.00057
[GR-MK] [DIR] TIE 400 kV Thessaloniki - Dubrovo | N-1 OHL 400 kV Habitabat NGCC - Babaeski | 0.01356 | -0.00024 | -0.00224 | 0 | 0.03128 | -6e-05 | 6e-05 | 7e-05 | -5e-05 | -4e-05 | 0.12783 | -0.00092 | -0.00073 | -0.00021 | -0.0053 | -0.06357 | 2e-05 | 0.00063 | -5e-05 | 0.00574 | -0.00679 | -0.00081 | 0.00018 | 0.07651 | 0.00636 | -0.02868
[GR-MK] [DIR] TIE 400 kV Thessaloniki - Dubrovo | N-1 TIE 400 kV Tirana 2 – Podgorica 2 | 0.02434 | -0.00026 | -0.00473 | 0 | 0.03638 | -0.0001 | 0.00016 | 0.00012 | -8e-05 | -7e-05 | 0.13451 | -0.00207 | -0.00052 | -0.00037 | -0.00793 | -0.05857 | 4e-05 | 0.00091 | -8e-05 | 0.00849 | -0.00575 | -0.00126 | 0.00044 | 0.08232 | 0.00781 | -0.02513
[GR-MK] [DIR] TIE 400 kV Thessaloniki - Dubrovo | N-1 OHL 400 kV Elbasan 2 - Tirana 2 | 0.01369 | -0.00027 | -0.00445 | 0 | 0.03687 | -0.0001 | 0.00015 | 0.00011 | -8e-05 | -7e-05 | 0.13827 | -0.00191 | -0.00059 | -0.00035 | -0.00833 | -0.05841 | 3e-05 | 0.00088 | -8e-05 | 0.00834 | -0.00624 | -0.00122 | 0.0004 | 0.08341 | 0.00782 | -0.0302
[GR-MK] [DIR] TIE 400 kV Thessaloniki - Dubrovo | N-1 OHL 400 kV Elbasan 2 - Zemblak | -0.01224 | -0.00031 | -0.00862 | 0 | 0.04624 | -0.00016 | 0.0003 | 0.00019 | -0.00013 | -0.00012 | 0.15998 | -0.00373 | -0.00029 | -0.00061 | -0.01447 | -0.04713 | 6e-05 | 0.00134 | -0.00013 | 0.01296 | -0.00493 | -0.00195 | 0.00081 | 0.09499 | 0.01028 | -0.03294
[GR-MK] [DIR] TIE 400 kV Thessaloniki - Dubrovo | N-1 OHL 400 kV Vetren - Chervena Mogila | 0.01227 | -0.00027 | -0.00285 | 0 | 0.03518 | -7e-05 | 8e-05 | 9e-05 | -6e-05 | -5e-05 | 0.12635 | -0.0012 | -0.00077 | -0.00025 | -0.00621 | -0.06542 | 3e-05 | 0.00073 | -6e-05 | 0.00634 | -0.00726 | -0.00096 | 0.00024 | 0.08346 | 0.0073 | -0.03011
[GR-MK] [DIR] TIE 400 kV Thessaloniki - Dubrovo | N-1 OHL 400 kV Plovdiv - Vetren | 0.01227 | -0.00027 | -0.00285 | 0 | 0.03518 | -7e-05 | 8e-05 | 9e-05 | -6e-05 | -5e-05 | 0.12635 | -0.0012 | -0.00077 | -0.00025 | -0.00621 | -0.06542 | 3e-05 | 0.00073 | -6e-05 | 0.00634 | -0.00726 | -0.00096 | 0.00024 | 0.08346 | 0.0073 | -0.03011
[GR-MK] [DIR] TIE 400 kV Thessaloniki - Dubrovo | N-1 OHL 400 kV Maritsa Iztok 2 - Maritsa Iztok 3 | 0.01376 | -0.00023 | -0.0021 | 0 | 0.03115 | -6e-05 | 6e-05 | 7e-05 | -5e-05 | -4e-05 | 0.1279 | -0.00086 | -0.00072 | -0.00019 | -0.0051 | -0.06331 | 2e-05 | 0.0006 | -5e-05 | 0.00567 | -0.00661 | -0.00078 | 0.00017 | 0.07998 | 0.00608 | -0.02839
[GR-MK] [DIR] TIE 400 kV Thessaloniki - Dubrovo | N-1 OHL 400 kV Maritsa Iztok - Maritsa Iztok 3 ck. 1&2 | 0.01293 | -0.00025 | -0.00247 | 0 | 0.03191 | -7e-05 | 7e-05 | 8e-05 | -5e-05 | -4e-05 | 0.12669 | -0.00103 | -0.00074 | -0.00022 | -0.00565 | -0.06443 | 2e-05 | 0.00066 | -5e-05 | 0.00599 | -0.00689 | -0.00086 | 0.0002 | 0.081 | 0.00665 | -0.02922
[GR-MK] [DIR] TIE 400 kV Thessaloniki - Dubrovo | N-1 OHL 400 kV Maritsa Iztok - Plovdiv ck. 1&2 | 0.0125 | -0.00029 | -0.00301 | 0 | 0.03479 | -8e-05 | 9e-05 | 9e-05 | -6e-05 | -5e-05 | 0.12797 | -0.00128 | -0.00083 | -0.00027 | -0.00638 | -0.06489 | 3e-05 | 0.00078 | -6e-05 | 0.00614 | -0.00781 | -0.00102 | 0.00025 | 0.09283 | 0.008 | -0.03033
[GR-MK] [DIR] TIE 400 kV Thessaloniki - Dubrovo | N-1 OHL 400 kV Varna - Burgas ck. 1&2 | 0.01674 | -0.00018 | -0.00082 | 0 | 0.04056 | -3e-05 | 1e-05 | 4e-05 | -2e-05 | -2e-05 | 0.13259 | -0.00028 | -0.00066 | -0.0001 | -0.00319 | -0.05928 | 1e-05 | 0.00038 | -2e-05 | 0.00454 | -0.00572 | -0.00047 | 5e-05 | 0.08901 | 0.00417 | -0.02553
[GR-MK] [DIR] TIE 400 kV Thessaloniki - Dubrovo | N-1 OHL 400 kV Burgas- Maritsa Iztok 2 | 0.01376 | -0.00023 | -0.0021 | 0 | 0.03415 | -6e-05 | 6e-05 | 7e-05 | -5e-05 | -4e-05 | 0.1279 | -0.00086 | -0.00072 | -0.00019 | -0.0051 | -0.06331 | 2e-05 | 0.0006 | -5e-05 | 0.00567 | -0.00661 | -0.00078 | 0.00017 | 0.07998 | 0.00608 | -0.02839
[GR-MK] [DIR] TIE 400 kV Thessaloniki - Dubrovo | N-1 OHL 400 kV Sofia Zapad - Chervena Mogila ck. 1&2 | 0.0132 | -0.00025 | -0.00237 | 0 | 0.03208 | -6e-05 | 7e-05 | 8e-05 | -5e-05 | -4e-05 | 0.12709 | -0.00098 | -0.00074 | -0.00021 | -0.00549 | -0.06396 | 2e-05 | 0.00065 | -5e-05 | 0.00586 | -0.00685 | -0.00084 | 0.00019 | 0.07762 | 0.00653 | -0.02896
[GR-MK] [DIR] TIE 400 kV Thessaloniki - Dubrovo | N-1 OHL 400 kV Chervena Mogila - Blagoevgrad ck. 1&2 | 0.02423 | -0.00022 | 0.00053 | 0 | 0.03104 | -2e-05 | -4e-05 | 3e-05 | -1e-05 | -1e-05 | 0.15373 | 0.00026 | -0.00094 | -3e-05 | -0.00072 | -0.04784 | 1e-05 | 0.00033 | -1e-05 | 0.00165 | -0.00767 | -0.00033 | -9e-05 | 0.08405 | 0.00505 | -0.02186
[GR-MK] [DIR] TIE 400 kV Thessaloniki - Dubrovo | N-1 OHL 400 kV Kozloduy - Sofia Zapad ck. 1&2 | 0.01259 | -0.00025 | -0.00259 | 0 | 0.03163 | -7e-05 | 7e-05 | 8e-05 | -5e-05 | -5e-05 | 0.12614 | -0.00108 | -0.00073 | -0.00023 | -0.00585 | -0.06491 | 2e-05 | 0.00067 | -5e-05 | 0.00635 | -0.00687 | -0.00089 | 0.00021 | 0.0771 | 0.00666 | -0.02956
[GR-MK] [DIR] TIE 400 kV Thessaloniki - Dubrovo | N-1 OHL 400 kV Filippoi - Komotini ck. 1&2 | 0.02828 | -0.00012 | 0.00266 | 0 | 0.01211 | 2e-05 | -0.00012 | -2e-05 | 2e-05 | 2e-05 | 0.15722 | 0.00122 | -0.00078 | 0.00013 | 0.00238 | -0.04299 | -1e-05 | -5e-05 | 2e-05 | -0.0002 | -0.00571 | 0.0002 | -0.00029 | 0.02487 | 0.00146 | -0.01712
[GR-MK] [DIR] TIE 400 kV Thessaloniki - Dubrovo | N-1 OHL 400 kV Filippoi - Lagadas ck. 1&2 | 0.01561 | -0.00022 | -0.00156 | 0 | 0.02861 | -5e-05 | 4e-05 | 6e-05 | -4e-05 | -3e-05 | 0.13166 | -0.00062 | -0.00074 | -0.00016 | -0.00423 | -0.0607 | 2e-05 | 0.00053 | -4e-05 | 0.00491 | -0.00664 | -0.00067 | 0.00011 | 0.06844 | 0.00568 | -0.02707
[GR-MK] [DIR] TIE 400 kV Thessaloniki - Dubrovo | N-1 OHL 400 kV Meliti - Amideo ck. 1&2 | 0.02842 | -0.0004 | -0.00322 | 0 | 0.05044 | -9e-05 | 8e-05 | 0.00011 | -7e-05 | -6e-05 | 0.25497 | -0.00125 | -0.00127 | -0.0003 | -0.00933 | -0.2023 | 3e-05 | 0.00097 | -7e-05 | 0.00932 | -0.01146 | -0.00125 | 0.00024 | 0.11893 | 0.01014 | -0.0581
[GR-MK] [DIR] TIE 400 kV Thessaloniki - Dubrovo | N-1 OHL 400 kV Amideo - Lagadas ck. 1&2 | 0.00155 | -0.00031 | -0.00584 | 0 | 0.04347 | -0.00012 | 0.00019 | 0.00014 | -0.0001 | -9e-05 | 0.10442 | -0.00248 | -0.00062 | -0.00044 | -0.01105 | -0.08389 | 4e-05 | 0.00108 | -0.0001 | 0.01034 | -0.00685 | -0.00151 | 0.00052 | 0.0958 | 0.00928 | -0.03729
[GR-MK] [DIR] TIE 400 kV Thessaloniki - Dubrovo | N-1 OHL 400 kV Thessaloniki - Lagadas ck. 1&2 | 0.04099 | -6e-05 | 0.00627 | 0 | 0.00034 | 8e-05 | -0.00025 | -9e-05 | 7e-05 | 6e-05 | 0.18846 | 0.00278 | -0.00095 | 0.00036 | 0.0082 | -0.03227 | -3e-05 | -0.00048 | 7e-05 | -0.00538 | -0.00611 | 0.00087 | -0.00064 | 0.02273 | -0.00092 | -0.00858
[GR-AL] [DIR] TIE 400 kV Kardia - Zemblak | BC | 0.18842 | 0.00043 | 0.04211 | 1e-05 | -0.09651 | 0.00065 | -0.0016 | -0.00073 | 0.00056 | 0.00049 | -0.22154 | 0.01854 | -0.00305 | 0.00268 | 0.0606 | -0.11659 | -0.00023 | -0.00468 | 0.00056 | -0.04747 | -0.01298 | 0.00745 | -0.00414 | -0.11923 | -0.02531 | 0.02611
[GR-AL] [DIR] TIE 400 kV Kardia - Zemblak | N-1 TIE 400 kV Thessaloniki - Blagoevgrad | 0.18029 | 0.00041 | 0.03995 | 1e-05 | -0.09041 | 0.00062 | -0.00151 | -0.0007 | 0.00053 | 0.00046 | -0.24124 | 0.01762 | -0.00291 | 0.00254 | 0.05707 | -0.12778 | -0.00021 | -0.00444 | 0.00053 | -0.04435 | -0.01243 | 0.00707 | -0.00393 | -0.12361 | -0.02415 | 0.02092
[GR-AL] [DIR] TIE 400 kV Kardia - Zemblak | N-1 TIE 400 kV Thessaloniki - Dubrovo | 0.18709 | 0.00046 | 0.04236 | 1e-05 | -0.09977 | 0.00065 | -0.0016 | -0.00074 | 0.00057 | 0.00049 | -0.23443 | 0.01864 | -0.00297 | 0.0027 | 0.06117 | -0.11005 | -0.00023 | -0.00474 | 0.00056 | -0.04807 | -0.01228 | 0.00754 | -0.00416 | -0.1271 | -0.02598 | 0.02908
[GR-AL] [DIR] TIE 400 kV Kardia - Zemblak | N-1 TIE 400 kV Meliti - Bitola | 0.18227 | 0.00049 | 0.04243 | 1e-05 | -0.10386 | 0.00066 | -0.0016 | -0.00075 | 0.00057 | 0.0005 | -0.27264 | 0.01864 | -0.00283 | 0.00271 | 0.06209 | -0.06164 | -0.00023 | -0.00481 | 0.00057 | -0.04881 | -0.01113 | 0.00761 | -0.00416 | -0.13577 | -0.02674 | 0.03766
[GR-AL] [DIR] TIE 400 kV Kardia - Zemblak | N-1 TIE 400 kV Arachthos - Galatina | 0.18842 | 0.00043 | 0.04211 | 1e-05 | -0.09651 | 0.00065 | -0.0016 | -0.00073 | 0.00056 | 0.00049 | -0.22154 | 0.01854 | -0.00305 | 0.00268 | 0.0606 | -0.11659 | -0.00023 | -0.00468 | 0.00056 | -0.04747 | -0.01298 | 0.00745 | -0.00414 | -0.11923 | -0.02531 | 0.02611
[GR-AL] [DIR] TIE 400 kV Kardia - Zemblak | N-1 TIE 400 kV Nea Santa - Babaeski | 0.18657 | 0.00042 | 0.0415 | 1e-05 | -0.09412 | 0.00064 | -0.00157 | -0.00072 | 0.00055 | 0.00048 | -0.22538 | 0.01827 | -0.00304 | 0.00263 | 0.05963 | -0.11918 | -0.00022 | -0.00459 | 0.00055 | -0.04672 | -0.01312 | 0.00733 | -0.00408 | -0.10054 | -0.02469 | 0.02466
[GR-AL] [DIR] TIE 400 kV Kardia - Zemblak | N-1 OHL 400 kV Kosovo B - Urosevac | 0.19496 | 0.00053 | 0.04662 | 1e-05 | -0.11256 | 0.00072 | -0.00176 | -0.00082 | 0.00063 | 0.00054 | -0.24885 | 0.02045 | -0.00316 | 0.00297 | 0.06983 | -0.16803 | -0.00025 | -0.00525 | 0.00062 | -0.0539 | -0.01267 | 0.00834 | -0.00457 | -0.13835 | -0.02896 | 0.05136
[GR-AL] [DIR] TIE 400 kV Kardia - Zemblak | N-1 TIE 400 kV Pec 3 - Ribarevina | 0.18112 | 0.00048 | 0.04761 | 1e-05 | -0.10661 | 0.00073 | -0.00181 | -0.00083 | 0.00063 | 0.00055 | -0.23243 | 0.02093 | -0.00349 | 0.00302 | 0.07644 | -0.1316 | -0.00025 | -0.00527 | 0.00063 | -0.05391 | -0.01516 | 0.00842 | -0.00469 | -0.12939 | -0.02829 | 0.00223
[GR-AL] [DIR] TIE 400 kV Kardia - Zemblak | N-1 TIE 400 kV Maritsa 3 - Hamitabat 1 | 0.1881 | 0.00043 | 0.04201 | 1e-05 | -0.0961 | 0.00065 | -0.00159 | -0.00073 | 0.00056 | 0.00049 | -0.2222 | 0.0185 | -0.00305 | 0.00267 | 0.06043 | -0.11704 | -0.00022 | -0.00466 | 0.00056 | -0.04734 | -0.013 | 0.00743 | -0.00413 | -0.12426 | -0.02521 | 0.02587
[GR-AL] [DIR] TIE 400 kV Kardia - Zemblak | N-1 TIE 400 kV Maritsa 3 - Hamitabat 2 | 0.18795 | 0.00043 | 0.04196 | 1e-05 | -0.09591 | 0.00065 | -0.00159 | -0.00073 | 0.00056 | 0.00049 | -0.22251 | 0.01847 | -0.00305 | 0.00267 | 0.06035 | -0.11725 | -0.00022 | -0.00466 | 0.00056 | -0.04728 | -0.01301 | 0.00742 | -0.00413 | -0.12667 | -0.02516 | 0.02575
[GR-AL] [DIR] TIE 400 kV Kardia - Zemblak | N-1 TIE 400 kV Sofia Zapad - Nis | 0.19019 | 0.00057 | 0.0446 | 1e-05 | -0.11557 | 0.0007 | -0.00168 | -0.0008 | 0.00061 | 0.00053 | -0.22828 | 0.01964 | -0.00279 | 0.00287 | 0.06401 | -0.12023 | -0.00024 | -0.00515 | 0.0006 | -0.05352 | -0.00989 | 0.00812 | -0.00438 | -0.13396 | -0.02893 | 0.03139
[GR-AL] [DIR] TIE 400 kV Kardia - Zemblak | N-1 TIE 400 kV Kosovo B - Nis 2 | 0.2129 | 0.00044 | 0.04905 | 2e-05 | -0.10176 | 0.00074 | -0.00185 | -0.00084 | 0.00064 | 0.00056 | -0.21293 | 0.02141 | -0.00376 | 0.00307 | 0.07495 | -0.10372 | -0.00026 | -0.0053 | 0.00064 | -0.05438 | -0.01734 | 0.00851 | -0.0048 | -0.12109 | -0.02782 | 0.06393
[GR-AL] [DIR] TIE 400 kV Kardia - Zemblak | N-1 TIE 400 kV Vranje 4 - Stip | 0.18387 | 0.00048 | 0.04178 | 1e-05 | -0.10302 | 0.00065 | -0.00158 | -0.00074 | 0.00056 | 0.00049 | -0.23396 | 0.01842 | -0.00282 | 0.00268 | 0.05958 | -0.13133 | -0.00023 | -0.00474 | 0.00056 | -0.04824 | -0.01107 | 0.00751 | -0.00411 | -0.12727 | -0.02624 | 0.02363
[GR-AL] [DIR] TIE 400 kV Kardia - Zemblak | N-1 OHL 400 kV Vranje 4 - Leskovac 2 | 0.18515 | 0.00047 | 0.04188 | 1e-05 | -0.10119 | 0.00065 | -0.00158 | -0.00074 | 0.00056 | 0.00049 | -0.23047 | 0.01846 | -0.00288 | 0.00268 | 0.05987 | -0.1272 | -0.00023 | -0.00472 | 0.00056 | -0.04803 | -0.01161 | 0.00749 | -0.00412 | -0.12502 | -0.02598 | 0.02433
[GR-AL] [DIR] TIE 400 kV Kardia - Zemblak | N-1 OHL 400 kV Nis 2 - Leskovac 2 | 0.18564 | 0.00046 | 0.04191 | 1e-05 | -0.10048 | 0.00065 | -0.00159 | -0.00074 | 0.00056 | 0.00049 | -0.22912 | 0.01847 | -0.00291 | 0.00268 | 0.05998 | -0.12559 | -0.00023 | -0.00471 | 0.00056 | -0.04794 | -0.01182 | 0.00749 | -0.00412 | -0.12414 | -0.02588 | 0.0246
[GR-AL] [DIR] TIE 400 kV Kardia - Zemblak | N-1 OHL 400 kV Bitola 2 - Dubrovo | 0.18593 | 0.00043 | 0.04162 | 1e-05 | -0.09613 | 0.00064 | -0.00158 | -0.00073 | 0.00056 | 0.00048 | -0.22916 | 0.01833 | -0.00299 | 0.00265 | 0.0598 | -0.12438 | -0.00022 | -0.00463 | 0.00055 | -0.04695 | -0.01262 | 0.00738 | -0.00409 | -0.12042 | -0.02517 | 0.02529
[GR-AL] [DIR] TIE 400 kV Kardia - Zemblak | N-1 OHL 400 kV Dubrovo - Stip | 0.1807 | 0.00043 | 0.04023 | 1e-05 | -0.09432 | 0.00062 | -0.00153 | -0.0007 | 0.00054 | 0.00047 | -0.2364 | 0.01775 | -0.00286 | 0.00257 | 0.0572 | -0.13352 | -0.00022 | -0.0045 | 0.00054 | -0.04532 | -0.01193 | 0.00716 | -0.00396 | -0.12196 | -0.0246 | 0.01961
[GR-AL] [DIR] TIE 400 kV Kardia - Zemblak | N-1 TIE 400 kV Chervena Mogila - Stip | 0.18708 | 0.00042 | 0.04163 | 1e-05 | -0.0946 | 0.00064 | -0.00158 | -0.00072 | 0.00056 | 0.00048 | -0.22319 | 0.01833 | -0.00304 | 0.00264 | 0.0598 | -0.11954 | -0.00022 | -0.00461 | 0.00055 | -0.04669 | -0.01305 | 0.00736 | -0.00409 | -0.11836 | -0.02492 | 0.02464
[GR-AL] [DIR] TIE 400 kV Kardia - Zemblak | N-1 OHL 400 kV Skopje 4 - Skopje 5 | 0.19969 | 0.00055 | 0.04755 | 1e-05 | -0.11538 | 0.00074 | -0.00179 | -0.00083 | 0.00064 | 0.00055 | -0.25354 | 0.0208 | -0.00317 | 0.00303 | 0.07143 | -0.13992 | -0.00026 | -0.00536 | 0.00063 | -0.05521 | -0.0126 | 0.0085 | -0.00465 | -0.14171 | -0.02964 | 0.0579
[GR-AL] [DIR] TIE 400 kV Kardia - Zemblak | N-1 TIE 400 kV Skopje 5 - Urosevac | 0.20894 | 0.00064 | 0.05189 | 2e-05 | -0.13028 | 0.00081 | -0.00194 | -0.00091 | 0.0007 | 0.00061 | -0.27734 | 0.02261 | -0.00327 | 0.0033 | 0.08006 | -0.22179 | -0.00028 | -0.00591 | 0.00069 | -0.06136 | -0.01236 | 0.00934 | -0.00505 | -0.15903 | -0.03306 | 0.08296
[GR-AL] [DIR] TIE 400 kV Kardia - Zemblak | N-1 OHL 400 kV Habitabat NGCC - Babaeski | 0.18809 | 0.00043 | 0.042 | 1e-05 | -0.09608 | 0.00065 | -0.00159 | -0.00073 | 0.00056 | 0.00049 | -0.22223 | 0.01849 | -0.00305 | 0.00267 | 0.06043 | -0.11706 | -0.00022 | -0.00466 | 0.00056 | -0.04733 | -0.013 | 0.00743 | -0.00413 | -0.1187 | -0.0252 | 0.02585
[GR-AL] [DIR] TIE 400 kV Kardia - Zemblak | N-1 TIE 400 kV Tirana 2 – Podgorica 2 | 0.25138 | 0.00035 | 0.02931 | 1e-05 | -0.07218 | 0.00045 | -0.00107 | -0.00051 | 0.00038 | 0.00034 | -0.17809 | 0.0126 | -0.00184 | 0.00183 | 0.04756 | -0.08454 | -0.00015 | -0.00326 | 0.00038 | -0.0334 | -0.00695 | 0.00516 | -0.00279 | -0.09183 | -0.01831 | 0.04828
[GR-AL] [DIR] TIE 400 kV Kardia - Zemblak | N-1 OHL 400 kV Elbasan 2 - Tirana 2 | 0.19185 | 0.00032 | 0.03201 | 1e-05 | -0.07222 | 0.00049 | -0.0012 | -0.00055 | 0.00042 | 0.00037 | -0.16379 | 0.01403 | -0.00233 | 0.00202 | 0.04692 | -0.08702 | -0.00017 | -0.00352 | 0.00042 | -0.03559 | -0.01002 | 0.00561 | -0.00313 | -0.08922 | -0.01898 | 0.02073
[GR-AL] [DIR] TIE 400 kV Kardia - Zemblak | N-1 OHL 400 kV Vetren - Chervena Mogila | 0.18853 | 0.00044 | 0.04218 | 1e-05 | -0.09701 | 0.00065 | -0.0016 | -0.00073 | 0.00056 | 0.00049 | -0.22149 | 0.01857 | -0.00304 | 0.00268 | 0.0607 | -0.11643 | -0.00023 | -0.00469 | 0.00056 | -0.04753 | -0.01291 | 0.00747 | -0.00415 | -0.12018 | -0.02543 | 0.02627
[GR-AL] [DIR] TIE 400 kV Kardia - Zemblak | N-1 OHL 400 kV Plovdiv - Vetren | 0.18853 | 0.00044 | 0.04218 | 1e-05 | -0.09701 | 0.00065 | -0.0016 | -0.00073 | 0.00056 | 0.00049 | -0.22149 | 0.01857 | -0.00304 | 0.00268 | 0.0607 | -0.11643 | -0.00023 | -0.00469 | 0.00056 | -0.04753 | -0.01291 | 0.00747 | -0.00415 | -0.12018 | -0.02543 | 0.02627
[GR-AL] [DIR] TIE 400 kV Kardia - Zemblak | N-1 OHL 400 kV Maritsa Iztok 2 - Maritsa Iztok 3 | 0.18765 | 0.00042 | 0.04179 | 1e-05 | -0.09566 | 0.00064 | -0.00158 | -0.00073 | 0.00056 | 0.00048 | -0.22276 | 0.0184 | -0.00306 | 0.00265 | 0.06011 | -0.11763 | -0.00022 | -0.00462 | 0.00055 | -0.04718 | -0.0132 | 0.00738 | -0.00411 | -0.12184 | -0.02484 | 0.02539
[GR-AL] [DIR] TIE 400 kV Kardia - Zemblak | N-1 OHL 400 kV Maritsa Iztok - Maritsa Iztok 3 ck. 1&2 | 0.18843 | 0.00043 | 0.04213 | 1e-05 | -0.09649 | 0.00065 | -0.0016 | -0.00073 | 0.00056 | 0.00049 | -0.22154 | 0.01855 | -0.00305 | 0.00268 | 0.06062 | -0.11657 | -0.00023 | -0.00468 | 0.00056 | -0.04748 | -0.01296 | 0.00746 | -0.00414 | -0.12019 | -0.02534 | 0.02614
[GR-AL] [DIR] TIE 400 kV Kardia - Zemblak | N-1 OHL 400 kV Maritsa Iztok - Plovdiv ck. 1&2 | 0.18859 | 0.00045 | 0.04231 | 1e-05 | -0.09745 | 0.00065 | -0.0016 | -0.00074 | 0.00057 | 0.00049 | -0.22197 | 0.01864 | -0.00301 | 0.00269 | 0.06087 | -0.11641 | -0.00023 | -0.00472 | 0.00056 | -0.04753 | -0.01265 | 0.00751 | -0.00416 | -0.12442 | -0.0258 | 0.02652
[GR-AL] [DIR] TIE 400 kV Kardia - Zemblak | N-1 OHL 400 kV Varna - Burgas ck. 1&2 | 0.18448 | 0.00037 | 0.04042 | 1e-05 | -0.10553 | 0.00062 | -0.00154 | -0.00069 | 0.00053 | 0.00047 | -0.22776 | 0.01778 | -0.00313 | 0.00255 | 0.05808 | -0.12193 | -0.00021 | -0.0044 | 0.00053 | -0.04598 | -0.01415 | 0.00706 | -0.00399 | -0.13146 | -0.02281 | 0.02234
[GR-AL] [DIR] TIE 400 kV Kardia - Zemblak | N-1 OHL 400 kV Burgas- Maritsa Iztok 2 | 0.18765 | 0.00042 | 0.04179 | 1e-05 | -0.09868 | 0.00064 | -0.00158 | -0.00073 | 0.00056 | 0.00048 | -0.22276 | 0.0184 | -0.00306 | 0.00265 | 0.06011 | -0.11763 | -0.00022 | -0.00462 | 0.00055 | -0.04718 | -0.0132 | 0.00738 | -0.00411 | -0.12184 | -0.02484 | 0.02539
[GR-AL] [DIR] TIE 400 kV Kardia - Zemblak | N-1 OHL 400 kV Sofia Zapad - Chervena Mogila ck. 1&2 | 0.18189 | 0.00042 | 0.04034 | 1e-05 | -0.09933 | 0.00062 | -0.00153 | -0.0007 | 0.00054 | 0.00047 | -0.23478 | 0.01779 | -0.00291 | 0.00257 | 0.05756 | -0.12906 | -0.00022 | -0.0045 | 0.00054 | -0.04435 | -0.01233 | 0.00715 | -0.00396 | -0.12687 | -0.0247 | 0.02087
[GR-AL] [DIR] TIE 400 kV Kardia - Zemblak | N-1 OHL 400 kV Chervena Mogila - Blagoevgrad ck. 1&2 | 0.18264 | 0.00042 | 0.04059 | 1e-05 | -0.09602 | 0.00063 | -0.00154 | -0.00071 | 0.00054 | 0.00047 | -0.23546 | 0.01789 | -0.00294 | 0.00258 | 0.05809 | -0.12509 | -0.00022 | -0.00451 | 0.00054 | -0.04525 | -0.01254 | 0.00719 | -0.00399 | -0.12265 | -0.02454 | 0.02238
[GR-AL] [DIR] TIE 400 kV Kardia - Zemblak | N-1 OHL 400 kV Kozloduy - Sofia Zapad ck. 1&2 | 0.18768 | 0.00043 | 0.04181 | 1e-05 | -0.09716 | 0.00064 | -0.00158 | -0.00073 | 0.00056 | 0.00049 | -0.2225 | 0.01841 | -0.00304 | 0.00266 | 0.06013 | -0.11759 | -0.00022 | -0.00464 | 0.00056 | -0.04678 | -0.01305 | 0.00739 | -0.00411 | -0.11974 | -0.02511 | 0.02533
[GR-AL] [DIR] TIE 400 kV Kardia - Zemblak | N-1 OHL 400 kV Filippoi - Komotini ck. 1&2 | 0.17932 | 0.00035 | 0.03909 | 1e-05 | -0.08467 | 0.0006 | -0.00149 | -0.00067 | 0.00052 | 0.00045 | -0.23972 | 0.01722 | -0.00302 | 0.00247 | 0.05585 | -0.12931 | -0.00021 | -0.00426 | 0.00052 | -0.0438 | -0.01364 | 0.00683 | -0.00385 | -0.08795 | -0.02229 | 0.01897
[GR-AL] [DIR] TIE 400 kV Kardia - Zemblak | N-1 OHL 400 kV Filippoi - Lagadas ck. 1&2 | 0.18686 | 0.00042 | 0.0416 | 1e-05 | -0.09449 | 0.00064 | -0.00158 | -0.00072 | 0.00055 | 0.00048 | -0.2245 | 0.01832 | -0.00304 | 0.00264 | 0.05979 | -0.11876 | -0.00022 | -0.00461 | 0.00055 | -0.04684 | -0.01309 | 0.00735 | -0.00409 | -0.11389 | -0.0248 | 0.0249
[GR-AL] [DIR] TIE 400 kV Kardia - Zemblak | N-1 OHL 400 kV Meliti - Amideo ck. 1&2 | 0.18227 | 0.00049 | 0.04243 | 1e-05 | -0.10386 | 0.00066 | -0.0016 | -0.00075 | 0.00057 | 0.0005 | -0.27264 | 0.01864 | -0.00283 | 0.00271 | 0.06209 | -0.06164 | -0.00023 | -0.00481 | 0.00057 | -0.04881 | -0.01113 | 0.00761 | -0.00416 | -0.13577 | -0.02674 | 0.03766
[GR-AL] [DIR] TIE 400 kV Kardia - Zemblak | N-1 OHL 400 kV Amideo - Lagadas ck. 1&2 | 0.18534 | 0.00042 | 0.0412 | 1e-05 | -0.09343 | 0.00063 | -0.00156 | -0.00072 | 0.00055 | 0.00048 | -0.22751 | 0.01814 | -0.00302 | 0.00262 | 0.05913 | -0.12184 | -0.00022 | -0.00456 | 0.00055 | -0.04629 | -0.01298 | 0.00728 | -0.00405 | -0.11429 | -0.02458 | 0.02392
[GR-AL] [DIR] TIE 400 kV Kardia - Zemblak | N-1 OHL 400 kV Thessaloniki - Lagadas ck. 1&2 | 0.18404 | 0.0004 | 0.04075 | 1e-05 | -0.09156 | 0.00063 | -0.00155 | -0.00071 | 0.00054 | 0.00047 | -0.2312 | 0.01795 | -0.00301 | 0.00259 | 0.05844 | -0.12161 | -0.00022 | -0.0045 | 0.00054 | -0.0457 | -0.01309 | 0.00719 | -0.00401 | -0.11068 | -0.02415 | 0.0229
[GR-TR] [DIR] TIE 400 kV Nea Santa - Babaeski | BC | -0.03844 | -0.00034 | -0.01284 | 0 | 0.04969 | -0.00022 | 0.00046 | 0.00026 | -0.00019 | -0.00016 | -0.07973 | -0.00563 | 0.0001 | -0.00088 | -0.0201 | -0.05367 | 8e-05 | 0.00179 | -0.00019 | 0.0155 | -0.00293 | -0.00266 | 0.00122 | 0.38794 | 0.01294 | -0.03027
[GR-TR] [DIR] TIE 400 kV Nea Santa - Babaeski | N-1 TIE 400 kV Thessaloniki - Blagoevgrad | -0.04788 | -0.00037 | -0.01535 | 0 | 0.05678 | -0.00026 | 0.00056 | 0.0003 | -0.00022 | -0.00019 | -0.10261 | -0.0067 | 0.00026 | -0.00104 | -0.02421 | -0.06666 | 9e-05 | 0.00206 | -0.00022 | 0.01912 | -0.00229 | -0.0031 | 0.00146 | 0.38286 | 0.01429 | -0.03631
[GR-TR] [DIR] TIE 400 kV Nea Santa - Babaeski | N-1 TIE 400 kV Thessaloniki - Dubrovo | -0.03925 | -0.00032 | -0.01269 | 0 | 0.0477 | -0.00022 | 0.00046 | 0.00025 | -0.00019 | -0.00016 | -0.08762 | -0.00556 | 0.00015 | -0.00086 | -0.01976 | -0.04966 | 8e-05 | 0.00174 | -0.00018 | 0.01513 | -0.0025 | -0.00261 | 0.0012 | 0.38313 | 0.01253 | -0.02846
[GR-TR] [DIR] TIE 400 kV Nea Santa - Babaeski | N-1 TIE 400 kV Meliti - Bitola | -0.04026 | -0.00032 | -0.01275 | 0 | 0.04751 | -0.00022 | 0.00046 | 0.00025 | -0.00019 | -0.00016 | -0.09485 | -0.0056 | 0.00016 | -0.00087 | -0.01966 | -0.0374 | 8e-05 | 0.00175 | -0.00019 | 0.0151 | -0.00238 | -0.00261 | 0.00121 | 0.38305 | 0.01251 | -0.02685
[GR-TR] [DIR] TIE 400 kV Nea Santa - Babaeski | N-1 TIE 400 kV Arachthos - Galatina | -0.03844 | -0.00034 | -0.01284 | 0 | 0.04969 | -0.00022 | 0.00046 | 0.00026 | -0.00019 | -0.00016 | -0.07973 | -0.00563 | 0.0001 | -0.00088 | -0.0201 | -0.05367 | 8e-05 | 0.00179 | -0.00019 | 0.0155 | -0.00293 | -0.00266 | 0.00122 | 0.38794 | 0.01294 | -0.03027
[GR-TR] [DIR] TIE 400 kV Nea Santa - Babaeski | N-1 TIE 400 kV Kardia - Zemblak / N-1 TIE 150 kV Mourtos - Bistrica | -0.02325 | -0.0003 | -0.00951 | 0 | 0.04207 | -0.00017 | 0.00034 | 0.0002 | -0.00014 | -0.00013 | -0.09837 | -0.00416 | -0.00014 | -0.00067 | -0.01531 | -0.06287 | 6e-05 | 0.00142 | -0.00014 | 0.01175 | -0.00396 | -0.00207 | 0.00089 | 0.37853 | 0.01094 | -0.0282
[GR-TR] [DIR] TIE 400 kV Nea Santa - Babaeski | N-1 OHL 400 kV Kosovo B - Urosevac | -0.03737 | -0.00032 | -0.0121 | 0 | 0.04706 | -0.00021 | 0.00044 | 0.00024 | -0.00018 | -0.00016 | -0.0842 | -0.00531 | 8e-05 | -0.00083 | -0.01859 | -0.06209 | 7e-05 | 0.00169 | -0.00018 | 0.01444 | -0.00288 | -0.00251 | 0.00115 | 0.38481 | 0.01234 | -0.02614
[GR-TR] [DIR] TIE 400 kV Nea Santa - Babaeski | N-1 TIE 400 kV Pec 3 - Ribarevina | -0.03911 | -0.00033 | -0.01234 | 0 | 0.04876 | -0.00022 | 0.00045 | 0.00025 | -0.00018 | -0.00016 | -0.08073 | -0.00541 | 6e-05 | -0.00085 | -0.01865 | -0.05504 | 7e-05 | 0.00173 | -0.00018 | 0.01491 | -0.00313 | -0.00257 | 0.00117 | 0.38701 | 0.01266 | -0.03246
[GR-TR] [DIR] TIE 400 kV Nea Santa - Babaeski | N-1 TIE 400 kV Maritsa 3 - Hamitabat 1 | -0.03188 | -0.00028 | -0.01065 | 0 | 0.04121 | -0.00018 | 0.00039 | 0.00021 | -0.00016 | -0.00014 | -0.06612 | -0.00467 | 8e-05 | -0.00073 | -0.01667 | -0.04451 | 6e-05 | 0.00148 | -0.00016 | 0.01285 | -0.00243 | -0.00221 | 0.00101 | 0.49241 | 0.01073 | -0.0251
[GR-TR] [DIR] TIE 400 kV Nea Santa - Babaeski | N-1 TIE 400 kV Maritsa 3 - Hamitabat 2 | -0.02873 | -0.00025 | -0.0096 | 0 | 0.03714 | -0.00017 | 0.00035 | 0.00019 | -0.00014 | -0.00012 | -0.05959 | -0.0042 | 7e-05 | -0.00066 | -0.01502 | -0.04011 | 6e-05 | 0.00133 | -0.00014 | 0.01158 | -0.00219 | -0.00199 | 0.00091 | 0.54255 | 0.00967 | -0.02262
[GR-TR] [DIR] TIE 400 kV Nea Santa - Babaeski | N-1 TIE 400 kV Sofia Zapad - Nis | -0.03921 | -0.0004 | -0.01393 | 0 | 0.05805 | -0.00025 | 0.0005 | 0.00028 | -0.00021 | -0.00018 | -0.07677 | -0.00611 | -1e-05 | -0.00096 | -0.0216 | -0.05208 | 9e-05 | 0.00199 | -0.00021 | 0.01815 | -0.00428 | -0.00295 | 0.00132 | 0.3944 | 0.01453 | -0.03259
[GR-TR] [DIR] TIE 400 kV Nea Santa - Babaeski | N-1 TIE 400 kV Kosovo B - Nis 2 | -0.04608 | -0.00034 | -0.01501 | 0 | 0.05133 | -0.00025 | 0.00054 | 0.00029 | -0.00021 | -0.00019 | -0.08242 | -0.00652 | 0.00032 | -0.001 | -0.02458 | -0.05769 | 9e-05 | 0.00198 | -0.00021 | 0.01765 | -0.00157 | -0.00299 | 0.00142 | 0.38853 | 0.01372 | -0.04207
[GR-TR] [DIR] TIE 400 kV Nea Santa - Babaeski | N-1 TIE 400 kV Vranje 4 - Stip | -0.04011 | -0.00032 | -0.01296 | 0 | 0.0473 | -0.00022 | 0.00047 | 0.00026 | -0.00019 | -0.00016 | -0.08429 | -0.00567 | 0.00018 | -0.00088 | -0.02048 | -0.05908 | 8e-05 | 0.00176 | -0.00019 | 0.01521 | -0.00223 | -0.00264 | 0.00123 | 0.38499 | 0.0126 | -0.03118
[GR-TR] [DIR] TIE 400 kV Nea Santa - Babaeski | N-1 OHL 400 kV Vranje 4 - Leskovac 2 | -0.03964 | -0.00032 | -0.01293 | 0 | 0.04797 | -0.00022 | 0.00047 | 0.00026 | -0.00019 | -0.00016 | -0.08301 | -0.00566 | 0.00016 | -0.00088 | -0.02037 | -0.05756 | 8e-05 | 0.00177 | -0.00019 | 0.01529 | -0.00243 | -0.00264 | 0.00123 | 0.38582 | 0.01269 | -0.03093
[GR-TR] [DIR] TIE 400 kV Nea Santa - Babaeski | N-1 OHL 400 kV Nis 2 - Leskovac 2 | -0.03946 | -0.00033 | -0.01291 | 0 | 0.04823 | -0.00022 | 0.00047 | 0.00026 | -0.00019 | -0.00016 | -0.08251 | -0.00565 | 0.00015 | -0.00088 | -0.02033 | -0.05697 | 8e-05 | 0.00177 | -0.00019 | 0.01532 | -0.0025 | -0.00265 | 0.00122 | 0.38614 | 0.01273 | -0.03083
[GR-TR] [DIR] TIE 400 kV Nea Santa - Babaeski | N-1 OHL 400 kV Bitola 2 - Dubrovo | -0.03944 | -0.00034 | -0.01304 | 0 | 0.04984 | -0.00023 | 0.00047 | 0.00026 | -0.00019 | -0.00017 | -0.08279 | -0.00571 | 0.00012 | -0.00089 | -0.02043 | -0.0568 | 8e-05 | 0.0018 | -0.00019 | 0.0157 | -0.00279 | -0.00269 | 0.00124 | 0.38746 | 0.01299 | -0.0306
[GR-TR] [DIR] TIE 400 kV Nea Santa - Babaeski | N-1 OHL 400 kV Dubrovo - Stip | -0.04558 | -0.00034 | -0.01458 | 0 | 0.05172 | -0.00025 | 0.00053 | 0.00028 | -0.00021 | -0.00018 | -0.09348 | -0.00636 | 0.00027 | -0.00098 | -0.02325 | -0.06933 | 9e-05 | 0.00195 | -0.00021 | 0.01749 | -0.00196 | -0.00293 | 0.00139 | 0.38541 | 0.0136 | -0.03629
[GR-TR] [DIR] TIE 400 kV Nea Santa - Babaeski | N-1 TIE 400 kV Chervena Mogila - Stip | -0.04307 | -0.00038 | -0.01453 | 0 | 0.05633 | -0.00025 | 0.00053 | 0.00029 | -0.00021 | -0.00019 | -0.08546 | -0.00635 | 0.00013 | -0.00099 | -0.02288 | -0.06393 | 9e-05 | 0.00201 | -0.00021 | 0.01822 | -0.00318 | -0.003 | 0.00138 | 0.39098 | 0.01431 | -0.03539
[GR-TR] [DIR] TIE 400 kV Nea Santa - Babaeski | N-1 OHL 400 kV Skopje 4 - Skopje 5 | -0.03662 | -0.00032 | -0.01196 | 0 | 0.04665 | -0.00021 | 0.00043 | 0.00024 | -0.00018 | -0.00015 | -0.08488 | -0.00526 | 8e-05 | -0.00082 | -0.01836 | -0.05743 | 7e-05 | 0.00167 | -0.00018 | 0.01425 | -0.00287 | -0.00249 | 0.00114 | 0.38432 | 0.01224 | -0.02515
[GR-TR] [DIR] TIE 400 kV Nea Santa - Babaeski | N-1 TIE 400 kV Skopje 5 - Urosevac | -0.03524 | -0.0003 | -0.01132 | 0 | 0.04442 | -0.0002 | 0.00041 | 0.00023 | -0.00017 | -0.00015 | -0.08843 | -0.00499 | 6e-05 | -0.00078 | -0.01707 | -0.07007 | 7e-05 | 0.00159 | -0.00017 | 0.01333 | -0.00283 | -0.00236 | 0.00107 | 0.38174 | 0.01173 | -0.02141
[GR-TR] [DIR] TIE 400 kV Nea Santa - Babaeski | N-1 OHL 400 kV Habitabat NGCC - Babaeski | -0.03158 | -0.00028 | -0.01055 | 0 | 0.04082 | -0.00018 | 0.00038 | 0.00021 | -0.00015 | -0.00014 | -0.0655 | -0.00462 | 8e-05 | -0.00072 | -0.01651 | -0.04409 | 6e-05 | 0.00147 | -0.00015 | 0.01273 | -0.00241 | -0.00218 | 0.001 | 0.37695 | 0.01063 | -0.02487
[GR-TR] [DIR] TIE 400 kV Nea Santa - Babaeski | N-1 TIE 400 kV Tirana 2 – Podgorica 2 | -0.04501 | -0.00033 | -0.0115 | 0 | 0.04715 | -0.0002 | 0.00041 | 0.00023 | -0.00017 | -0.00015 | -0.08427 | -0.00501 | -3e-05 | -0.00079 | -0.01874 | -0.05702 | 7e-05 | 0.00164 | -0.00017 | 0.01403 | -0.00356 | -0.00242 | 0.00108 | 0.38508 | 0.01221 | -0.03258
[GR-TR] [DIR] TIE 400 kV Nea Santa - Babaeski | N-1 OHL 400 kV Elbasan 2 - Tirana 2 | -0.03869 | -0.00033 | -0.01209 | 0 | 0.04789 | -0.00021 | 0.00044 | 0.00024 | -0.00018 | -0.00016 | -0.084 | -0.00529 | 5e-05 | -0.00083 | -0.01909 | -0.05586 | 7e-05 | 0.0017 | -0.00018 | 0.01462 | -0.00315 | -0.00252 | 0.00114 | 0.38572 | 0.01247 | -0.02987
[GR-TR] [DIR] TIE 400 kV Nea Santa - Babaeski | N-1 OHL 400 kV Elbasan 2 - Zemblak | -0.0292 | -0.00031 | -0.01057 | 0 | 0.04448 | -0.00019 | 0.00038 | 0.00022 | -0.00016 | -0.00014 | -0.09191 | -0.00463 | -6e-05 | -0.00073 | -0.01685 | -0.05997 | 7e-05 | 0.00153 | -0.00016 | 0.01294 | -0.00362 | -0.00226 | 0.00099 | 0.38151 | 0.01157 | -0.02887
[GR-TR] [DIR] TIE 400 kV Nea Santa - Babaeski | N-1 OHL 400 kV Vetren - Chervena Mogila | -0.0398 | -0.00038 | -0.01364 | 0 | 0.05562 | -0.00024 | 0.00049 | 0.00028 | -0.0002 | -0.00018 | -0.08035 | -0.00599 | 3e-05 | -0.00094 | -0.02126 | -0.05568 | 8e-05 | 0.00193 | -0.0002 | 0.0162 | -0.00374 | -0.00286 | 0.00129 | 0.39924 | 0.01434 | -0.03212
[GR-TR] [DIR] TIE 400 kV Nea Santa - Babaeski | N-1 OHL 400 kV Plovdiv - Vetren | -0.0398 | -0.00038 | -0.01364 | 0 | 0.05562 | -0.00024 | 0.00049 | 0.00028 | -0.0002 | -0.00018 | -0.08035 | -0.00599 | 3e-05 | -0.00094 | -0.02126 | -0.05568 | 8e-05 | 0.00193 | -0.0002 | 0.0162 | -0.00374 | -0.00286 | 0.00129 | 0.39924 | 0.01434 | -0.03212
[GR-TR] [DIR] TIE 400 kV Nea Santa - Babaeski | N-1 OHL 400 kV Maritsa Iztok 2 - Maritsa Iztok 3 | -0.03667 | -0.00031 | -0.01209 | 0 | 0.04771 | -0.00021 | 0.00044 | 0.00024 | -0.00018 | -0.00015 | -0.07691 | -0.00529 | 0.00013 | -0.00082 | -0.01898 | -0.05128 | 7e-05 | 0.00166 | -0.00018 | 0.01482 | -0.00242 | -0.00248 | 0.00115 | 0.39398 | 0.01184 | -0.02859
[GR-TR] [DIR] TIE 400 kV Nea Santa - Babaeski | N-1 OHL 400 kV Maritsa Iztok - Maritsa Iztok 3 ck. 1&2 | -0.04028 | -0.00041 | -0.01416 | 0 | 0.04732 | -0.00025 | 0.00051 | 0.00029 | -0.00021 | -0.00019 | -0.07964 | -0.00623 | -6e-05 | -0.00098 | -0.02195 | -0.05599 | 9e-05 | 0.00205 | -0.00021 | 0.01621 | -0.00464 | -0.00302 | 0.00133 | 0.48614 | 0.01569 | -0.03308
[GR-TR] [DIR] TIE 400 kV Nea Santa - Babaeski | N-1 OHL 400 kV Maritsa Iztok - Plovdiv ck. 1&2 | -0.03931 | -0.00041 | -0.01386 | 0 | 0.05449 | -0.00025 | 0.0005 | 0.00029 | -0.00021 | -0.00018 | -0.07753 | -0.0061 | -6e-05 | -0.00096 | -0.02146 | -0.05462 | 9e-05 | 0.00201 | -0.00021 | 0.01581 | -0.00462 | -0.00296 | 0.0013 | 0.41446 | 0.01543 | -0.03235
[GR-TR] [DIR] TIE 400 kV Nea Santa - Babaeski | N-1 OHL 400 kV Varna - Burgas ck. 1&2 | -0.03213 | -0.00023 | -0.01014 | 0 | 0.06412 | -0.00017 | 0.00037 | 0.0002 | -0.00014 | -0.00013 | -0.06978 | -0.00441 | 0.00023 | -0.00068 | -0.01607 | -0.04513 | 6e-05 | 0.00134 | -0.00014 | 0.01311 | -0.00105 | -0.00202 | 0.00097 | 0.40753 | 0.00893 | -0.02422
[GR-TR] [DIR] TIE 400 kV Nea Santa - Babaeski | N-1 OHL 400 kV Burgas- Maritsa Iztok 2 | -0.03667 | -0.00031 | -0.01209 | 0 | 0.05468 | -0.00021 | 0.00044 | 0.00024 | -0.00018 | -0.00015 | -0.07691 | -0.00529 | 0.00013 | -0.00082 | -0.01898 | -0.05128 | 7e-05 | 0.00166 | -0.00018 | 0.01482 | -0.00242 | -0.00248 | 0.00115 | 0.39398 | 0.01184 | -0.02859
[GR-TR] [DIR] TIE 400 kV Nea Santa - Babaeski | N-1 OHL 400 kV Sofia Zapad - Chervena Mogila ck. 1&2 | -0.04287 | -0.00035 | -0.01404 | 0 | 0.04778 | -0.00024 | 0.00051 | 0.00028 | -0.0002 | -0.00018 | -0.08871 | -0.00613 | 0.0002 | -0.00095 | -0.02217 | -0.06212 | 8e-05 | 0.00191 | -0.0002 | 0.01761 | -0.00249 | -0.00286 | 0.00134 | 0.38276 | 0.01335 | -0.03383
[GR-TR] [DIR] TIE 400 kV Nea Santa - Babaeski | N-1 OHL 400 kV Chervena Mogila - Blagoevgrad ck. 1&2 | -0.04496 | -0.00035 | -0.01456 | 0 | 0.05025 | -0.00025 | 0.00053 | 0.00029 | -0.00021 | -0.00018 | -0.09544 | -0.00636 | 0.00022 | -0.00098 | -0.02293 | -0.06326 | 9e-05 | 0.00197 | -0.00021 | 0.018 | -0.00244 | -0.00296 | 0.00139 | 0.38408 | 0.01381 | -0.03449
[GR-TR] [DIR] TIE 400 kV Nea Santa - Babaeski | N-1 OHL 400 kV Kozloduy - Sofia Zapad ck. 1&2 | -0.03941 | -0.00035 | -0.01324 | 0 | 0.04883 | -0.00023 | 0.00048 | 0.00027 | -0.00019 | -0.00017 | -0.08101 | -0.0058 | 0.0001 | -0.0009 | -0.02073 | -0.055 | 8e-05 | 0.00184 | -0.00019 | 0.01641 | -0.00303 | -0.00274 | 0.00126 | 0.38726 | 0.0132 | -0.03132
[GR-TR] [DIR] TIE 400 kV Nea Santa - Babaeski | N-1 OHL 400 kV Filippoi - Lagadas ck. 1&2 | -0.0339 | -0.0003 | -0.01133 | 0 | 0.04379 | -0.0002 | 0.00041 | 0.00023 | -0.00017 | -0.00015 | -0.07107 | -0.00496 | 9e-05 | -0.00077 | -0.01774 | -0.04734 | 7e-05 | 0.00158 | -0.00017 | 0.01367 | -0.0026 | -0.00235 | 0.00107 | 0.37236 | 0.01143 | -0.02671
[GR-TR] [DIR] TIE 400 kV Nea Santa - Babaeski | N-1 OHL 400 kV Meliti - Amideo ck. 1&2 | -0.04026 | -0.00032 | -0.01275 | 0 | 0.04751 | -0.00022 | 0.00046 | 0.00025 | -0.00019 | -0.00016 | -0.09485 | -0.0056 | 0.00016 | -0.00087 | -0.01966 | -0.0374 | 8e-05 | 0.00175 | -0.00019 | 0.0151 | -0.00238 | -0.00261 | 0.00121 | 0.38305 | 0.01251 | -0.02685
[GR-TR] [DIR] TIE 400 kV Nea Santa - Babaeski | N-1 OHL 400 kV Amideo - Lagadas ck. 1&2 | -0.03613 | -0.00032 | -0.01215 | 0 | 0.04738 | -0.00021 | 0.00044 | 0.00024 | -0.00018 | -0.00016 | -0.07524 | -0.00533 | 8e-05 | -0.00083 | -0.019 | -0.04973 | 7e-05 | 0.0017 | -0.00018 | 0.01461 | -0.00293 | -0.00253 | 0.00115 | 0.38423 | 0.01239 | -0.02862
[GR-TR] [DIR] TIE 400 kV Nea Santa - Babaeski | N-1 OHL 400 kV Thessaloniki - Lagadas ck. 1&2 | -0.03374 | -0.0003 | -0.01138 | 0 | 0.04438 | -0.0002 | 0.00041 | 0.00023 | -0.00017 | -0.00015 | -0.06937 | -0.00499 | 6e-05 | -0.00078 | -0.01779 | -0.04829 | 7e-05 | 0.0016 | -0.00017 | 0.0136 | -0.00281 | -0.00237 | 0.00108 | 0.37878 | 0.01169 | -0.02683
[GR-BG] [OPP] TIE 400 kV Thessaloniki - Blagoevgrad | BC | 0.06611 | 0.0002 | 0.01756 | 1e-05 | -0.04963 | 0.00027 | -0.00065 | -0.0003 | 0.00023 | 0.0002 | 0.16021 | 0.00753 | -0.00114 | 0.0011 | 0.02874 | 0.09098 | -9e-05 | -0.00194 | 0.00023 | -0.02535 | -0.00449 | 0.00312 | -0.00172 | 0.03563 | -0.00945 | 0.04226
[GR-BG] [OPP] TIE 400 kV Thessaloniki - Blagoevgrad | N-1 TIE 400 kV Meliti - Bitola | 0.07129 | 0.00015 | 0.01729 | 1e-05 | -0.04344 | 0.00026 | -0.00065 | -0.00029 | 0.00022 | 0.0002 | 0.20334 | 0.00744 | -0.00132 | 0.00107 | 0.02748 | 0.0446 | -9e-05 | -0.00184 | 0.00022 | -0.02423 | -0.00605 | 0.00299 | -0.00171 | 0.04959 | -0.00824 | 0.03252
[GR-BG] [OPP] TIE 400 kV Thessaloniki - Blagoevgrad | N-1 TIE 400 kV Thessaloniki - Dubrovo | 0.06845 | 0.00016 | 0.01712 | 1e-05 | -0.04388 | 0.00026 | -0.00064 | -0.00029 | 0.00022 | 0.00019 | 0.18298 | 0.00735 | -0.00127 | 0.00106 | 0.02773 | 0.07942 | -9e-05 | -0.00183 | 0.00022 | -0.02428 | -0.00572 | 0.00297 | -0.00169 | 0.04954 | -0.00827 | 0.03703
[GR-BG] [OPP] TIE 400 kV Thessaloniki - Blagoevgrad | N-1 TIE 400 kV Kardia - Zemblak / N-1 TIE 150 kV Mourtos - Bistrica | 0.03013 | 0.00012 | 0.00968 | 0 | -0.03159 | 0.00015 | -0.00036 | -0.00017 | 0.00013 | 0.00011 | 0.20436 | 0.00406 | -0.00057 | 0.0006 | 0.01739 | 0.11276 | -5e-05 | -0.00107 | 0.00013 | -0.01648 | -0.00206 | 0.00173 | -0.00095 | 0.05792 | -0.00472 | 0.03736
[GR-BG] [OPP] TIE 400 kV Thessaloniki - Blagoevgrad | N-1 TIE 400 kV Arachthos - Galatina | 0.06611 | 0.0002 | 0.01756 | 1e-05 | -0.04963 | 0.00027 | -0.00065 | -0.0003 | 0.00023 | 0.0002 | 0.16021 | 0.00753 | -0.00114 | 0.0011 | 0.02874 | 0.09098 | -9e-05 | -0.00194 | 0.00023 | -0.02535 | -0.00449 | 0.00312 | -0.00172 | 0.03563 | -0.00945 | 0.04226
[GR-BG] [OPP] TIE 400 kV Thessaloniki - Blagoevgrad | N-1 TIE 400 kV Nea Santa - Babaeski | 0.0712 | 0.00025 | 0.01926 | 1e-05 | -0.05622 | 0.0003 | -0.00072 | -0.00034 | 0.00026 | 0.00022 | 0.17077 | 0.00827 | -0.00115 | 0.00122 | 0.0314 | 0.09809 | -0.0001 | -0.00218 | 0.00026 | -0.02741 | -0.0041 | 0.00347 | -0.00188 | -0.01576 | -0.01116 | 0.04627
[GR-BG] [OPP] TIE 400 kV Thessaloniki - Blagoevgrad | N-1 OHL 400 kV Kosovo B - Urosevac | 0.06392 | 0.00017 | 0.01605 | 0 | -0.04426 | 0.00024 | -0.0006 | -0.00028 | 0.00021 | 0.00018 | 0.16935 | 0.00689 | -0.0011 | 0.001 | 0.02565 | 0.1082 | -8e-05 | -0.00175 | 0.00021 | -0.0232 | -0.00459 | 0.00283 | -0.00158 | 0.04203 | -0.00823 | 0.03381
[GR-BG] [OPP] TIE 400 kV Thessaloniki - Blagoevgrad | N-1 TIE 400 kV Pec 3 - Ribarevina | 0.06666 | 0.0002 | 0.01714 | 1e-05 | -0.04887 | 0.00026 | -0.00064 | -0.0003 | 0.00023 | 0.0002 | 0.16104 | 0.00735 | -0.00111 | 0.00107 | 0.02753 | 0.09212 | -9e-05 | -0.0019 | 0.00023 | -0.02486 | -0.00432 | 0.00305 | -0.00168 | 0.0364 | -0.00922 | 0.04408
[GR-BG] [OPP] TIE 400 kV Thessaloniki - Blagoevgrad | N-1 TIE 400 kV Maritsa 3 - Hamitabat 1 | 0.06698 | 0.00021 | 0.01785 | 1e-05 | -0.05076 | 0.00027 | -0.00067 | -0.00031 | 0.00024 | 0.00021 | 0.16201 | 0.00766 | -0.00114 | 0.00112 | 0.02919 | 0.0922 | -9e-05 | -0.00198 | 0.00023 | -0.02571 | -0.00442 | 0.00318 | -0.00175 | 0.04946 | -0.00974 | 0.04295
[GR-BG] [OPP] TIE 400 kV Thessaloniki - Blagoevgrad | N-1 TIE 400 kV Maritsa 3 - Hamitabat 2 | 0.06739 | 0.00021 | 0.01799 | 1e-05 | -0.0513 | 0.00028 | -0.00067 | -0.00031 | 0.00024 | 0.00021 | 0.16288 | 0.00772 | -0.00114 | 0.00113 | 0.02941 | 0.09278 | -0.0001 | -0.002 | 0.00024 | -0.02587 | -0.00439 | 0.00321 | -0.00176 | 0.0561 | -0.00988 | 0.04328
[GR-BG] [OPP] TIE 400 kV Thessaloniki - Blagoevgrad | N-1 TIE 400 kV Sofia Zapad - Nis | 0.06898 | 0.00042 | 0.02159 | 1e-05 | -0.08055 | 0.00035 | -0.0008 | -0.0004 | 0.0003 | 0.00026 | 0.14927 | 0.00931 | -0.00072 | 0.00142 | 0.03428 | 0.08509 | -0.00012 | -0.00271 | 0.0003 | -0.03517 | 0.00052 | 0.0042 | -0.00211 | 0.01173 | -0.01532 | 0.05083
[GR-BG] [OPP] TIE 400 kV Thessaloniki - Blagoevgrad | N-1 TIE 400 kV Kosovo B - Nis 2 | 0.08632 | 0.00021 | 0.02328 | 1e-05 | -0.05397 | 0.00035 | -0.00086 | -0.00039 | 0.0003 | 0.00026 | 0.16732 | 0.0099 | -0.00173 | 0.00143 | 0.04058 | 0.1016 | -0.00012 | -0.00246 | 0.0003 | -0.03106 | -0.00809 | 0.00399 | -0.00226 | 0.03409 | -0.01152 | 0.07347
[GR-BG] [OPP] TIE 400 kV Thessaloniki - Blagoevgrad | N-1 TIE 400 kV Vranje 4 - Stip | 0.06888 | 0.00017 | 0.01776 | 1e-05 | -0.04567 | 0.00027 | -0.00066 | -0.0003 | 0.00023 | 0.0002 | 0.16777 | 0.0076 | -0.00128 | 0.0011 | 0.02936 | 0.09996 | -9e-05 | -0.00191 | 0.00023 | -0.02488 | -0.00565 | 0.00309 | -0.00174 | 0.04053 | -0.00888 | 0.04377
[GR-BG] [OPP] TIE 400 kV Thessaloniki - Blagoevgrad | N-1 OHL 400 kV Vranje 4 - Leskovac 2 | 0.0681 | 0.00018 | 0.0177 | 1e-05 | -0.04678 | 0.00027 | -0.00066 | -0.0003 | 0.00023 | 0.0002 | 0.16565 | 0.00758 | -0.00124 | 0.0011 | 0.02918 | 0.09744 | -9e-05 | -0.00192 | 0.00023 | -0.02501 | -0.00532 | 0.0031 | -0.00173 | 0.03915 | -0.00904 | 0.04335
[GR-BG] [OPP] TIE 400 kV Thessaloniki - Blagoevgrad | N-1 OHL 400 kV Nis 2 - Leskovac 2 | 0.0678 | 0.00018 | 0.01768 | 1e-05 | -0.04722 | 0.00027 | -0.00066 | -0.0003 | 0.00023 | 0.0002 | 0.16482 | 0.00757 | -0.00123 | 0.0011 | 0.02912 | 0.09646 | -9e-05 | -0.00192 | 0.00023 | -0.02507 | -0.0052 | 0.0031 | -0.00173 | 0.03862 | -0.0091 | 0.04319
[GR-BG] [OPP] TIE 400 kV Thessaloniki - Blagoevgrad | N-1 OHL 400 kV Bitola 2 - Dubrovo | 0.06921 | 0.0002 | 0.01818 | 1e-05 | -0.05011 | 0.00028 | -0.00068 | -0.00031 | 0.00024 | 0.00021 | 0.16971 | 0.00779 | -0.00121 | 0.00114 | 0.02974 | 0.1007 | -0.0001 | -0.002 | 0.00024 | -0.026 | -0.00493 | 0.00322 | -0.00178 | 0.03712 | -0.00963 | 0.04329
[GR-BG] [OPP] TIE 400 kV Thessaloniki - Blagoevgrad | N-1 OHL 400 kV Dubrovo - Stip | 0.08849 | 0.00022 | 0.02301 | 1e-05 | -0.05599 | 0.00034 | -0.00086 | -0.00039 | 0.0003 | 0.00026 | 0.2033 | 0.00983 | -0.00167 | 0.00142 | 0.0386 | 0.14006 | -0.00012 | -0.00246 | 0.0003 | -0.0316 | -0.00753 | 0.00399 | -0.00225 | 0.04356 | -0.01151 | 0.06114
[GR-BG] [OPP] TIE 400 kV Thessaloniki - Blagoevgrad | N-1 TIE 400 kV Chervena Mogila - Stip | 0.08354 | 0.00035 | 0.0239 | 1e-05 | -0.07462 | 0.00037 | -0.00089 | -0.00043 | 0.00032 | 0.00028 | 0.18175 | 0.01025 | -0.00125 | 0.00152 | 0.0392 | 0.12959 | -0.00013 | -0.00278 | 0.00032 | -0.0356 | -0.00353 | 0.0044 | -0.00233 | 0.02422 | -0.01462 | 0.06152
[GR-BG] [OPP] TIE 400 kV Thessaloniki - Blagoevgrad | N-1 OHL 400 kV Skopje 4 - Skopje 5 | 0.06235 | 0.00016 | 0.01575 | 0 | -0.04334 | 0.00024 | -0.00059 | -0.00027 | 0.00021 | 0.00018 | 0.17088 | 0.00678 | -0.0011 | 0.00098 | 0.02513 | 0.09876 | -8e-05 | -0.00172 | 0.00021 | -0.02277 | -0.00462 | 0.00277 | -0.00155 | 0.04312 | -0.00801 | 0.03167
[GR-BG] [OPP] TIE 400 kV Thessaloniki - Blagoevgrad | N-1 TIE 400 kV Skopje 5 - Urosevac | 0.05965 | 0.00014 | 0.01448 | 0 | -0.03901 | 0.00022 | -0.00055 | -0.00025 | 0.00019 | 0.00016 | 0.17776 | 0.00625 | -0.00107 | 0.0009 | 0.02262 | 0.12408 | -8e-05 | -0.00156 | 0.00019 | -0.02098 | -0.00468 | 0.00253 | -0.00143 | 0.04815 | -0.00701 | 0.02438
[GR-BG] [OPP] TIE 400 kV Thessaloniki - Blagoevgrad | N-1 OHL 400 kV Habitabat NGCC - Babaeski | 0.06702 | 0.00021 | 0.01786 | 1e-05 | -0.05081 | 0.00027 | -0.00067 | -0.00031 | 0.00024 | 0.00021 | 0.16209 | 0.00766 | -0.00114 | 0.00112 | 0.02921 | 0.09225 | -9e-05 | -0.00199 | 0.00024 | -0.02572 | -0.00442 | 0.00319 | -0.00175 | 0.03417 | -0.00976 | 0.04298
[GR-BG] [OPP] TIE 400 kV Thessaloniki - Blagoevgrad | N-1 TIE 400 kV Tirana 2 – Podgorica 2 | 0.08026 | 0.00018 | 0.01468 | 0 | -0.04416 | 0.00022 | -0.00054 | -0.00025 | 0.00019 | 0.00017 | 0.16998 | 0.00619 | -0.00087 | 0.00091 | 0.02581 | 0.09819 | -8e-05 | -0.00163 | 0.00019 | -0.02219 | -0.00313 | 0.00261 | -0.00142 | 0.04179 | -0.00788 | 0.04725
[GR-BG] [OPP] TIE 400 kV Thessaloniki - Blagoevgrad | N-1 OHL 400 kV Elbasan 2 - Tirana 2 | 0.06671 | 0.00018 | 0.01579 | 0 | -0.04538 | 0.00024 | -0.00059 | -0.00027 | 0.00021 | 0.00018 | 0.17032 | 0.00674 | -0.00102 | 0.00099 | 0.02634 | 0.09616 | -8e-05 | -0.00174 | 0.00021 | -0.02328 | -0.00397 | 0.0028 | -0.00154 | 0.04088 | -0.00834 | 0.04132
[GR-BG] [OPP] TIE 400 kV Thessaloniki - Blagoevgrad | N-1 OHL 400 kV Elbasan 2 - Zemblak | 0.04425 | 0.00015 | 0.01219 | 0 | -0.0373 | 0.00019 | -0.00045 | -0.00021 | 0.00016 | 0.00014 | 0.18904 | 0.00516 | -0.00075 | 0.00076 | 0.02104 | 0.10589 | -6e-05 | -0.00135 | 0.00016 | -0.01929 | -0.00284 | 0.00217 | -0.00119 | 0.05087 | -0.00622 | 0.03896
[GR-BG] [OPP] TIE 400 kV Thessaloniki - Blagoevgrad | N-1 OHL 400 kV Vetren - Chervena Mogila | 0.06418 | 0.00015 | 0.01643 | 0 | -0.04125 | 0.00024 | -0.00062 | -0.00028 | 0.00021 | 0.00018 | 0.15933 | 0.00702 | -0.00124 | 0.00101 | 0.0271 | 0.08814 | -8e-05 | -0.00174 | 0.00021 | -0.02435 | -0.00563 | 0.00283 | -0.00162 | 0.0516 | -0.00747 | 0.03965
[GR-BG] [OPP] TIE 400 kV Thessaloniki - Blagoevgrad | N-1 OHL 400 kV Plovdiv - Vetren | 0.06418 | 0.00015 | 0.01643 | 0 | -0.04125 | 0.00024 | -0.00062 | -0.00028 | 0.00021 | 0.00018 | 0.15933 | 0.00702 | -0.00124 | 0.00101 | 0.0271 | 0.08814 | -8e-05 | -0.00174 | 0.00021 | -0.02435 | -0.00563 | 0.00283 | -0.00162 | 0.0516 | -0.00747 | 0.03965
[GR-BG] [OPP] TIE 400 kV Thessaloniki - Blagoevgrad | N-1 OHL 400 kV Maritsa Iztok 2 - Maritsa Iztok 3 | 0.06679 | 0.00021 | 0.01785 | 1e-05 | -0.05039 | 0.00027 | -0.00066 | -0.00031 | 0.00024 | 0.00021 | 0.16129 | 0.00766 | -0.00113 | 0.00112 | 0.02917 | 0.0919 | -0.0001 | -0.00199 | 0.00024 | -0.02561 | -0.00429 | 0.00319 | -0.00175 | 0.03795 | -0.00987 | 0.04291
[GR-BG] [OPP] TIE 400 kV Thessaloniki - Blagoevgrad | N-1 OHL 400 kV Maritsa Iztok - Maritsa Iztok 3 ck. 1&2 | 0.06595 | 0.0002 | 0.01745 | 1e-05 | -0.04983 | 0.00027 | -0.00065 | -0.0003 | 0.00023 | 0.0002 | 0.16022 | 0.00748 | -0.00115 | 0.00109 | 0.02858 | 0.09079 | -9e-05 | -0.00192 | 0.00023 | -0.0253 | -0.00463 | 0.00309 | -0.00171 | 0.04385 | -0.00922 | 0.04203
[GR-BG] [OPP] TIE 400 kV Thessaloniki - Blagoevgrad | N-1 OHL 400 kV Maritsa Iztok - Plovdiv ck. 1&2 | 0.06502 | 0.00011 | 0.01629 | 0 | -0.04364 | 0.00024 | -0.00061 | -0.00027 | 0.00021 | 0.00018 | 0.16296 | 0.00694 | -0.00135 | 0.00099 | 0.02704 | 0.08979 | -8e-05 | -0.00166 | 0.00021 | -0.02497 | -0.0066 | 0.00275 | -0.00161 | 0.06873 | -0.00634 | 0.03967
[GR-BG] [OPP] TIE 400 kV Thessaloniki - Blagoevgrad | N-1 OHL 400 kV Varna - Burgas ck. 1&2 | 0.06917 | 0.00026 | 0.01887 | 1e-05 | -0.04264 | 0.00029 | -0.0007 | -0.00033 | 0.00025 | 0.00022 | 0.16503 | 0.00812 | -0.00108 | 0.0012 | 0.03069 | 0.09512 | -0.0001 | -0.00216 | 0.00025 | -0.02651 | -0.00358 | 0.00343 | -0.00184 | 0.04512 | -0.01139 | 0.0452
[GR-BG] [OPP] TIE 400 kV Thessaloniki - Blagoevgrad | N-1 OHL 400 kV Burgas- Maritsa Iztok 2 | 0.06679 | 0.00021 | 0.01785 | 1e-05 | -0.04771 | 0.00027 | -0.00066 | -0.00031 | 0.00024 | 0.00021 | 0.16129 | 0.00766 | -0.00113 | 0.00112 | 0.02917 | 0.0919 | -0.0001 | -0.00199 | 0.00024 | -0.02561 | -0.00429 | 0.00319 | -0.00175 | 0.03795 | -0.00987 | 0.04291
[GR-BG] [OPP] TIE 400 kV Thessaloniki - Blagoevgrad | N-1 OHL 400 kV Sofia Zapad - Chervena Mogila ck. 1&2 | 0.04675 | 0.00016 | 0.01229 | 0 | -0.05798 | 0.00019 | -0.00046 | -0.00022 | 0.00016 | 0.00014 | 0.12095 | 0.00531 | -0.00073 | 0.00078 | 0.01972 | 0.05404 | -7e-05 | -0.00141 | 0.00016 | -0.0161 | -0.00257 | 0.00223 | -0.0012 | 0.01297 | -0.00764 | 0.02672
[GR-BG] [OPP] TIE 400 kV Thessaloniki - Blagoevgrad | N-1 OHL 400 kV Chervena Mogila - Blagoevgrad ck. 1&2 | 0.02071 | 8e-05 | 0.00562 | 0 | -0.04575 | 9e-05 | -0.00021 | -0.0001 | 8e-05 | 7e-05 | 0.05088 | 0.00242 | -0.00032 | 0.00036 | 0.00907 | 0.02427 | -3e-05 | -0.00064 | 7e-05 | -0.00794 | -0.00109 | 0.00102 | -0.00055 | 0.00871 | -0.00339 | 0.01293
[GR-BG] [OPP] TIE 400 kV Thessaloniki - Blagoevgrad | N-1 OHL 400 kV Kozloduy - Sofia Zapad ck. 1&2 | 0.06376 | 0.00018 | 0.0166 | 1e-05 | -0.05171 | 0.00025 | -0.00062 | -0.00028 | 0.00022 | 0.00019 | 0.15713 | 0.00712 | -0.00113 | 0.00104 | 0.02722 | 0.08778 | -9e-05 | -0.00182 | 0.00022 | -0.02315 | -0.00473 | 0.00292 | -0.00162 | 0.03399 | -0.00881 | 0.03974
[GR-BG] [OPP] TIE 400 kV Thessaloniki - Blagoevgrad | N-1 OHL 400 kV Filippoi - Komotini ck. 1&2 | 0.0913 | 0.00042 | 0.02594 | 1e-05 | -0.08242 | 0.00041 | -0.00096 | -0.00047 | 0.00035 | 0.00031 | 0.21053 | 0.0112 | -0.00121 | 0.00167 | 0.04187 | 0.12617 | -0.00014 | -0.00311 | 0.00035 | -0.03551 | -0.00264 | 0.00485 | -0.00252 | -0.05095 | -0.01783 | 0.06204
[GR-BG] [OPP] TIE 400 kV Thessaloniki - Blagoevgrad | N-1 OHL 400 kV Filippoi - Lagadas ck. 1&2 | 0.0704 | 0.00024 | 0.01899 | 1e-05 | -0.05522 | 0.00029 | -0.00071 | -0.00033 | 0.00025 | 0.00022 | 0.16841 | 0.00816 | -0.00115 | 0.0012 | 0.03098 | 0.09698 | -0.0001 | -0.00214 | 0.00025 | -0.02709 | -0.00417 | 0.00342 | -0.00186 | 0.02087 | -0.01088 | 0.04563
[GR-BG] [OPP] TIE 400 kV Thessaloniki - Blagoevgrad | N-1 OHL 400 kV Meliti - Amideo ck. 1&2 | 0.07129 | 0.00015 | 0.01729 | 1e-05 | -0.04344 | 0.00026 | -0.00065 | -0.00029 | 0.00022 | 0.0002 | 0.20334 | 0.00744 | -0.00132 | 0.00107 | 0.02748 | 0.0446 | -9e-05 | -0.00184 | 0.00022 | -0.02423 | -0.00605 | 0.00299 | -0.00171 | 0.04959 | -0.00824 | 0.03252
[GR-BG] [OPP] TIE 400 kV Thessaloniki - Blagoevgrad | N-1 OHL 400 kV Amideo - Lagadas ck. 1&2 | 0.05984 | 0.00017 | 0.01569 | 0 | -0.04335 | 0.00024 | -0.00059 | -0.00027 | 0.00021 | 0.00018 | 0.14801 | 0.00672 | -0.00108 | 0.00098 | 0.02575 | 0.08027 | -8e-05 | -0.00171 | 0.0002 | -0.02296 | -0.0045 | 0.00276 | -0.00154 | 0.04571 | -0.00795 | 0.03778
[GR-BG] [OPP] TIE 400 kV Thessaloniki - Blagoevgrad | N-1 OHL 400 kV Thessaloniki - Lagadas ck. 1&2 | 0.05311 | 0.00011 | 0.01352 | 0 | -0.03493 | 0.0002 | -0.00051 | -0.00023 | 0.00017 | 0.00015 | 0.13152 | 0.00577 | -0.00104 | 0.00083 | 0.02234 | 0.07609 | -7e-05 | -0.00142 | 0.00017 | -0.02009 | -0.00482 | 0.00232 | -0.00133 | 0.06101 | -0.00598 | 0.03272
[GR-MK] [OPP] TIE 400 kV Meliti - Bitola | BC | 0.03169 | -0.00031 | -0.00164 | 0 | 0.03789 | -6e-05 | 2e-05 | 7e-05 | -4e-05 | -4e-05 | 0.26359 | -0.00052 | -0.00111 | -0.00018 | -0.00769 | -0.28348 | 2e-05 | 0.00066 | -4e-05 | 0.0069 | -0.00952 | -0.00082 | 9e-05 | 0.08534 | 0.00739 | -0.05955
[GR-MK] [OPP] TIE 400 kV Meliti - Bitola | N-1 TIE 400 kV Thessaloniki - Blagoevgrad | 0.04894 | -0.00026 | 0.00294 | 0 | 0.02493 | 1e-05 | -0.00015 | -1e-05 | 2e-05 | 1e-05 | 0.3054 | 0.00145 | -0.00141 | 0.00011 | -0.0002 | -0.25973 | 0 | 0.00016 | 2e-05 | 0.00028 | -0.01069 | -1e-05 | -0.00036 | 0.09464 | 0.00492 | -0.04853
[GR-MK] [OPP] TIE 400 kV Meliti - Bitola | N-1 TIE 400 kV Thessaloniki - Dubrovo | 0.03892 | -0.00045 | -0.00299 | 0 | 0.05569 | -9e-05 | 6e-05 | 0.00012 | -7e-05 | -6e-05 | 0.33406 | -0.00108 | -0.00152 | -0.0003 | -0.0108 | -0.31927 | 3e-05 | 0.00103 | -7e-05 | 0.01021 | -0.01332 | -0.00129 | 0.0002 | 0.12839 | 0.01103 | -0.07575
[GR-MK] [OPP] TIE 400 kV Meliti - Bitola | N-1 TIE 400 kV Kardia - Zemblak / N-1 TIE 150 kV Mourtos - Bistrica | -0.05859 | -0.00052 | -0.02142 | -1e-05 | 0.08317 | -0.00036 | 0.00077 | 0.00042 | -0.00031 | -0.00027 | 0.37432 | -0.00922 | 0.00032 | -0.00143 | -0.03619 | -0.22882 | 0.00013 | 0.00286 | -0.00031 | 0.02917 | -0.00341 | -0.00432 | 0.00203 | 0.14129 | 0.01926 | -0.07185
[GR-MK] [OPP] TIE 400 kV Meliti - Bitola | N-1 TIE 400 kV Arachthos - Galatina | 0.03169 | -0.00031 | -0.00164 | 0 | 0.03789 | -6e-05 | 2e-05 | 7e-05 | -4e-05 | -4e-05 | 0.26359 | -0.00052 | -0.00111 | -0.00018 | -0.00769 | -0.28348 | 2e-05 | 0.00066 | -4e-05 | 0.0069 | -0.00952 | -0.00082 | 9e-05 | 0.08534 | 0.00739 | -0.05955
[GR-MK] [OPP] TIE 400 kV Meliti - Bitola | N-1 TIE 400 kV Nea Santa - Babaeski | 0.03495 | -0.00028 | -0.00055 | 0 | 0.03367 | -4e-05 | -2e-05 | 5e-05 | -3e-05 | -2e-05 | 0.27036 | -4e-05 | -0.00112 | -0.0001 | -0.00599 | -0.27892 | 1e-05 | 0.00051 | -3e-05 | 0.00558 | -0.00927 | -0.0006 | -1e-05 | 0.05242 | 0.00629 | -0.05699
[GR-MK] [OPP] TIE 400 kV Meliti - Bitola | N-1 OHL 400 kV Kosovo B - Urosevac | 0.04017 | -0.00019 | 0.00421 | 0 | 0.01709 | 4e-05 | -0.00019 | -4e-05 | 4e-05 | 3e-05 | 0.2282 | 0.00196 | -0.00125 | 0.00021 | 0.00426 | -0.35013 | -1e-05 | -8e-05 | 4e-05 | -0.00143 | -0.00911 | 0.00032 | -0.00047 | 0.06057 | 0.00266 | -0.02684
[GR-MK] [OPP] TIE 400 kV Meliti - Bitola | N-1 TIE 400 kV Pec 3 - Ribarevina | 0.02489 | -0.00027 | 0.00348 | 0 | 0.02848 | 2e-05 | -0.00017 | -2e-05 | 2e-05 | 2e-05 | 0.25345 | 0.00171 | -0.00152 | 0.00015 | 0.00706 | -0.29746 | -1e-05 | 0.00011 | 2e-05 | 0.0009 | -0.01155 | 8e-05 | -0.00042 | 0.07587 | 0.00461 | -0.08181
[GR-MK] [OPP] TIE 400 kV Meliti - Bitola | N-1 TIE 400 kV Maritsa 3 - Hamitabat 1 | 0.03224 | -0.00031 | -0.00145 | 0 | 0.03717 | -5e-05 | 2e-05 | 7e-05 | -4e-05 | -4e-05 | 0.26475 | -0.00044 | -0.00111 | -0.00016 | -0.0074 | -0.2827 | 2e-05 | 0.00064 | -4e-05 | 0.00667 | -0.00947 | -0.00078 | 7e-05 | 0.09421 | 0.0072 | -0.05912
[GR-MK] [OPP] TIE 400 kV Meliti - Bitola | N-1 TIE 400 kV Maritsa 3 - Hamitabat 2 | 0.03251 | -0.0003 | -0.00136 | 0 | 0.03682 | -5e-05 | 1e-05 | 7e-05 | -4e-05 | -3e-05 | 0.2653 | -0.0004 | -0.00111 | -0.00016 | -0.00726 | -0.28233 | 2e-05 | 0.00063 | -4e-05 | 0.00657 | -0.00945 | -0.00076 | 6e-05 | 0.09847 | 0.00711 | -0.05891
[GR-MK] [OPP] TIE 400 kV Meliti - Bitola | N-1 TIE 400 kV Sofia Zapad - Nis | 0.03003 | -0.00044 | -0.00397 | 0 | 0.05573 | -0.00011 | 0.0001 | 0.00013 | -8e-05 | -7e-05 | 0.2699 | -0.00155 | -0.00135 | -0.00036 | -0.01089 | -0.28008 | 4e-05 | 0.0011 | -8e-05 | 0.01256 | -0.0124 | -0.00144 | 0.00032 | 0.09914 | 0.01078 | -0.0645
[GR-MK] [OPP] TIE 400 kV Meliti - Bitola | N-1 TIE 400 kV Kosovo B - Nis 2 | 0.02009 | -0.00032 | -0.00493 | 0 | 0.04037 | -0.0001 | 0.00014 | 0.00012 | -8e-05 | -7e-05 | 0.25951 | -0.00188 | -0.00077 | -0.00036 | -0.01449 | -0.28958 | 4e-05 | 0.00096 | -8e-05 | 0.01017 | -0.00745 | -0.00132 | 0.0004 | 0.08623 | 0.00857 | -0.07747
[GR-MK] [OPP] TIE 400 kV Meliti - Bitola | N-1 TIE 400 kV Vranje 4 - Stip | 0.02651 | -0.00026 | -0.00202 | 0 | 0.03048 | -5e-05 | 4e-05 | 7e-05 | -4e-05 | -4e-05 | 0.24945 | -0.00065 | -0.00085 | -0.00018 | -0.00885 | -0.30026 | 2e-05 | 0.0006 | -4e-05 | 0.00601 | -0.00735 | -0.00076 | 0.00013 | 0.07618 | 0.00633 | -0.06238
[GR-MK] [OPP] TIE 400 kV Meliti - Bitola | N-1 OHL 400 kV Vranje 4 - Leskovac 2 | 0.02796 | -0.00027 | -0.00191 | 0 | 0.03256 | -6e-05 | 3e-05 | 7e-05 | -4e-05 | -4e-05 | 0.25342 | -0.00062 | -0.00092 | -0.00018 | -0.00853 | -0.29555 | 2e-05 | 0.00062 | -4e-05 | 0.00626 | -0.00796 | -0.00078 | 0.00012 | 0.07875 | 0.00662 | -0.06159
[GR-MK] [OPP] TIE 400 kV Meliti - Bitola | N-1 OHL 400 kV Nis 2 - Leskovac 2 | 0.02853 | -0.00028 | -0.00187 | 0 | 0.03337 | -6e-05 | 3e-05 | 7e-05 | -4e-05 | -4e-05 | 0.25496 | -0.0006 | -0.00095 | -0.00018 | -0.0084 | -0.29372 | 2e-05 | 0.00062 | -4e-05 | 0.00636 | -0.00819 | -0.00078 | 0.00011 | 0.07975 | 0.00674 | -0.06128
[GR-MK] [OPP] TIE 400 kV Meliti - Bitola | N-1 OHL 400 kV Bitola 2 - Dubrovo | 0.01087 | -0.00031 | -0.00579 | 0 | 0.04107 | -0.00011 | 0.00018 | 0.00014 | -9e-05 | -8e-05 | 0.19974 | -0.0023 | -0.00062 | -0.00042 | -0.01443 | -0.34877 | 4e-05 | 0.00103 | -9e-05 | 0.01123 | -0.00654 | -0.00145 | 0.0005 | 0.0753 | 0.00858 | -0.06647
[GR-MK] [OPP] TIE 400 kV Meliti - Bitola | N-1 OHL 400 kV Dubrovo - Stip | 0.01005 | -0.00033 | -0.00691 | 0 | 0.04403 | -0.00013 | 0.00022 | 0.00015 | -0.00011 | -9e-05 | 0.22193 | -0.00274 | -0.00059 | -0.00049 | -0.01723 | -0.33092 | 5e-05 | 0.00116 | -0.00011 | 0.01293 | -0.00657 | -0.00166 | 0.0006 | 0.07767 | 0.00938 | -0.0778
[GR-MK] [OPP] TIE 400 kV Meliti - Bitola | N-1 TIE 400 kV Chervena Mogila - Stip | 0.01699 | -0.00044 | -0.00698 | 0 | 0.05895 | -0.00015 | 0.00022 | 0.00018 | -0.00012 | -0.0001 | 0.24543 | -0.00281 | -0.00102 | -0.00053 | -0.01651 | -0.31601 | 5e-05 | 0.00137 | -0.00012 | 0.01553 | -0.01032 | -0.0019 | 0.00061 | 0.09496 | 0.01174 | -0.07578
[GR-MK] [OPP] TIE 400 kV Meliti - Bitola | N-1 OHL 400 kV Skopje 4 - Skopje 5 | 0.04621 | -0.00016 | 0.00536 | 0 | 0.01357 | 6e-05 | -0.00022 | -6e-05 | 5e-05 | 5e-05 | 0.22236 | 0.0024 | -0.00127 | 0.00027 | 0.00626 | -0.31353 | -2e-05 | -0.00022 | 5e-05 | -0.00307 | -0.00903 | 0.00053 | -0.00056 | 0.05637 | 0.00181 | -0.01861
[GR-MK] [OPP] TIE 400 kV Meliti - Bitola | N-1 TIE 400 kV Skopje 5 - Urosevac | 0.05768 | -5e-05 | 0.01075 | 0 | -0.00489 | 0.00014 | -0.00041 | -0.00016 | 0.00013 | 0.00011 | 0.19291 | 0.00464 | -0.0014 | 0.00062 | 0.01695 | -0.41673 | -5e-05 | -0.00089 | 0.00013 | -0.0107 | -0.00873 | 0.00157 | -0.00107 | 0.03493 | -0.00242 | 0.01245
[GR-MK] [OPP] TIE 400 kV Meliti - Bitola | N-1 OHL 400 kV Habitabat NGCC - Babaeski | 0.03227 | -0.00031 | -0.00145 | 0 | 0.03713 | -5e-05 | 2e-05 | 7e-05 | -4e-05 | -4e-05 | 0.2648 | -0.00043 | -0.00111 | -0.00016 | -0.00739 | -0.28266 | 2e-05 | 0.00064 | -4e-05 | 0.00666 | -0.00947 | -0.00078 | 7e-05 | 0.08441 | 0.00719 | -0.0591
[GR-MK] [OPP] TIE 400 kV Meliti - Bitola | N-1 TIE 400 kV Tirana 2 – Podgorica 2 | 0.05623 | -0.00034 | -0.00663 | 0 | 0.04737 | -0.00014 | 0.00023 | 0.00016 | -0.00011 | -0.0001 | 0.28053 | -0.00283 | -0.00064 | -0.00051 | -0.01278 | -0.27098 | 5e-05 | 0.00122 | -0.00011 | 0.01238 | -0.00717 | -0.00171 | 0.00061 | 0.09602 | 0.01012 | -0.05092
[GR-MK] [OPP] TIE 400 kV Meliti - Bitola | N-1 OHL 400 kV Elbasan 2 - Tirana 2 | 0.03318 | -0.00036 | -0.00604 | 0 | 0.04846 | -0.00013 | 0.00019 | 0.00015 | -0.0001 | -9e-05 | 0.28874 | -0.00248 | -0.0008 | -0.00046 | -0.01365 | -0.2706 | 4e-05 | 0.00117 | -0.0001 | 0.01207 | -0.00823 | -0.00162 | 0.00053 | 0.09841 | 0.01014 | -0.0619
[GR-MK] [OPP] TIE 400 kV Meliti - Bitola | N-1 OHL 400 kV Elbasan 2 - Zemblak | -0.02322 | -0.00045 | -0.01512 | 0 | 0.06887 | -0.00027 | 0.00053 | 0.00031 | -0.00022 | -0.00019 | 0.33601 | -0.00646 | -0.00014 | -0.00103 | -0.02702 | -0.24604 | 9e-05 | 0.00216 | -0.00022 | 0.02213 | -0.00538 | -0.00321 | 0.00142 | 0.12362 | 0.01551 | -0.06786
[GR-MK] [OPP] TIE 400 kV Meliti - Bitola | N-1 OHL 400 kV Vetren - Chervena Mogila | 0.03096 | -0.00033 | -0.00207 | 0 | 0.04105 | -7e-05 | 4e-05 | 8e-05 | -5e-05 | -4e-05 | 0.26326 | -0.00071 | -0.00115 | -0.00021 | -0.00832 | -0.28455 | 2e-05 | 0.00074 | -5e-05 | 0.00728 | -0.00995 | -0.00093 | 0.00013 | 0.09138 | 0.00813 | -0.06054
[GR-MK] [OPP] TIE 400 kV Meliti - Bitola | N-1 OHL 400 kV Plovdiv - Vetren | 0.03096 | -0.00033 | -0.00207 | 0 | 0.04105 | -7e-05 | 4e-05 | 8e-05 | -5e-05 | -4e-05 | 0.26326 | -0.00071 | -0.00115 | -0.00021 | -0.00832 | -0.28455 | 2e-05 | 0.00074 | -5e-05 | 0.00728 | -0.00995 | -0.00093 | 0.00013 | 0.09138 | 0.00813 | -0.06054
[GR-MK] [OPP] TIE 400 kV Meliti - Bitola | N-1 OHL 400 kV Maritsa Iztok 2 - Maritsa Iztok 3 | 0.03252 | -0.0003 | -0.00129 | 0 | 0.03696 | -5e-05 | 1e-05 | 6e-05 | -4e-05 | -3e-05 | 0.26491 | -0.00036 | -0.00109 | -0.00015 | -0.00717 | -0.28235 | 2e-05 | 0.00061 | -4e-05 | 0.00658 | -0.00928 | -0.00074 | 6e-05 | 0.08818 | 0.00687 | -0.05876
[GR-MK] [OPP] TIE 400 kV Meliti - Bitola | N-1 OHL 400 kV Maritsa Iztok - Maritsa Iztok 3 ck. 1&2 | 0.03162 | -0.00031 | -0.00169 | 0 | 0.0378 | -6e-05 | 2e-05 | 7e-05 | -4e-05 | -4e-05 | 0.26359 | -0.00054 | -0.00112 | -0.00018 | -0.00776 | -0.28357 | 2e-05 | 0.00067 | -4e-05 | 0.00692 | -0.00958 | -0.00083 | 9e-05 | 0.08902 | 0.00749 | -0.05966
[GR-MK] [OPP] TIE 400 kV Meliti - Bitola | N-1 OHL 400 kV Maritsa Iztok - Plovdiv ck. 1&2 | 0.03117 | -0.00035 | -0.00225 | 0 | 0.04075 | -7e-05 | 4e-05 | 9e-05 | -5e-05 | -5e-05 | 0.26491 | -0.0008 | -0.00121 | -0.00023 | -0.00851 | -0.28405 | 3e-05 | 0.0008 | -5e-05 | 0.00708 | -0.01052 | -0.001 | 0.00014 | 0.10117 | 0.00887 | -0.06079
[GR-MK] [OPP] TIE 400 kV Meliti - Bitola | N-1 OHL 400 kV Varna - Burgas ck. 1&2 | 0.0358 | -0.00024 | 0.00012 | 0 | 0.04729 | -2e-05 | -4e-05 | 3e-05 | -1e-05 | -1e-05 | 0.27007 | 0.00027 | -0.00103 | -5e-05 | -0.00507 | -0.27792 | 1e-05 | 0.00037 | -1e-05 | 0.00534 | -0.00829 | -0.00041 | -7e-05 | 0.0981 | 0.00478 | -0.05561
[GR-MK] [OPP] TIE 400 kV Meliti - Bitola | N-1 OHL 400 kV Burgas- Maritsa Iztok 2 | 0.03252 | -0.0003 | -0.00129 | 0 | 0.04024 | -5e-05 | 1e-05 | 6e-05 | -4e-05 | -3e-05 | 0.26491 | -0.00036 | -0.00109 | -0.00015 | -0.00717 | -0.28235 | 2e-05 | 0.00061 | -4e-05 | 0.00658 | -0.00928 | -0.00074 | 6e-05 | 0.08818 | 0.00687 | -0.05876
[GR-MK] [OPP] TIE 400 kV Meliti - Bitola | N-1 OHL 400 kV Sofia Zapad - Chervena Mogila ck. 1&2 | 0.03311 | -0.00031 | -0.00125 | 0 | 0.0385 | -5e-05 | 1e-05 | 7e-05 | -4e-05 | -3e-05 | 0.26647 | -0.00035 | -0.00114 | -0.00015 | -0.00703 | -0.28076 | 2e-05 | 0.00062 | -4e-05 | 0.00622 | -0.00966 | -0.00076 | 5e-05 | 0.08701 | 0.00725 | -0.05841
[GR-MK] [OPP] TIE 400 kV Meliti - Bitola | N-1 OHL 400 kV Chervena Mogila - Blagoevgrad ck. 1&2 | 0.04337 | -0.00028 | 0.00143 | 0 | 0.03689 | -1e-05 | -9e-05 | 2e-05 | 0 | 0 | 0.29172 | 0.0008 | -0.00132 | 2e-05 | -0.00264 | -0.26631 | 0 | 0.00033 | 0 | 0.00242 | -0.01039 | -0.00028 | -0.00021 | 0.09227 | 0.00583 | -0.05201
[GR-MK] [OPP] TIE 400 kV Meliti - Bitola | N-1 OHL 400 kV Kozloduy - Sofia Zapad ck. 1&2 | 0.03134 | -0.00032 | -0.00178 | 0 | 0.03758 | -6e-05 | 3e-05 | 8e-05 | -5e-05 | -4e-05 | 0.26314 | -0.00058 | -0.00111 | -0.00018 | -0.00792 | -0.28395 | 2e-05 | 0.00068 | -4e-05 | 0.00722 | -0.00955 | -0.00085 | 0.0001 | 0.0851 | 0.00748 | -0.05992
[GR-MK] [OPP] TIE 400 kV Meliti - Bitola | N-1 OHL 400 kV Filippoi - Komotini ck. 1&2 | 0.04778 | -0.00017 | 0.00372 | 0 | 0.01694 | 4e-05 | -0.00017 | -3e-05 | 4e-05 | 3e-05 | 0.29574 | 0.00183 | -0.00116 | 0.00019 | 0.0007 | -0.261 | -1e-05 | -8e-05 | 4e-05 | 0.00041 | -0.00834 | 0.00029 | -0.00042 | 0.03003 | 0.00203 | -0.04692
[GR-MK] [OPP] TIE 400 kV Meliti - Bitola | N-1 OHL 400 kV Filippoi - Lagadas ck. 1&2 | 0.03443 | -0.00029 | -0.00073 | 0 | 0.03431 | -4e-05 | -1e-05 | 5e-05 | -3e-05 | -3e-05 | 0.26883 | -0.00012 | -0.00112 | -0.00011 | -0.00626 | -0.27965 | 1e-05 | 0.00054 | -3e-05 | 0.00579 | -0.00931 | -0.00063 | 0 | 0.07591 | 0.00647 | -0.0574
[GR-MK] [OPP] TIE 400 kV Meliti - Bitola | N-1 OHL 400 kV Amideo - Lagadas ck. 1&2 | 0.05191 | -0.00019 | 0.00439 | 0 | 0.01763 | 4e-05 | -0.0002 | -4e-05 | 4e-05 | 4e-05 | 0.3029 | 0.0021 | -0.00131 | 0.00022 | 0.00195 | -0.24896 | -1e-05 | -0.0001 | 4e-05 | -0.00083 | -0.00948 | 0.00035 | -0.00049 | 0.05285 | 0.00255 | -0.04512
[GR-MK] [OPP] TIE 400 kV Meliti - Bitola | N-1 OHL 400 kV Thessaloniki - Lagadas ck. 1&2 | 0.02367 | -0.00037 | -0.00413 | 0 | 0.04696 | -0.0001 | 0.00011 | 0.00012 | -8e-05 | -7e-05 | 0.24589 | -0.0016 | -0.00105 | -0.00034 | -0.01164 | -0.29267 | 3e-05 | 0.00099 | -8e-05 | 0.01015 | -0.00972 | -0.00131 | 0.00033 | 0.101 | 0.00952 | -0.06544
[GR-MK] [OPP] TIE 400 kV Thessaloniki - Dubrovo | BC | 0.013 | -0.00025 | -0.00242 | 0 | 0.032 | -6e-05 | 7e-05 | 8e-05 | -5e-05 | -4e-05 | 0.12669 | -0.001 | -0.00073 | -0.00022 | -0.00558 | -0.06434 | 2e-05 | 0.00065 | -5e-05 | 0.00596 | -0.00683 | -0.00085 | 0.0002 | 0.07739 | 0.00655 | -0.02912
[GR-MK] [OPP] TIE 400 kV Thessaloniki - Dubrovo | N-1 TIE 400 kV Thessaloniki - Blagoevgrad | 0.02959 | -0.0002 | 0.00198 | 0 | 0.01955 | 0 | -0.0001 | 0 | 1e-05 | 1e-05 | 0.16688 | 0.00089 | -0.00102 | 6e-05 | 0.00163 | -0.04151 | 0 | 0.00016 | 1e-05 | -0.0004 | -0.00796 | -7e-05 | -0.00024 | 0.08633 | 0.00418 | -0.01851
[GR-MK] [OPP] TIE 400 kV Thessaloniki - Dubrovo | N-1 TIE 400 kV Meliti - Bitola | 0.02842 | -0.0004 | -0.00322 | 0 | 0.05044 | -9e-05 | 8e-05 | 0.00011 | -7e-05 | -6e-05 | 0.25497 | -0.00125 | -0.00127 | -0.0003 | -0.00933 | -0.2023 | 3e-05 | 0.00097 | -7e-05 | 0.00932 | -0.01146 | -0.00125 | 0.00024 | 0.11893 | 0.01014 | -0.0581
[GR-MK] [OPP] TIE 400 kV Thessaloniki - Dubrovo | N-1 TIE 400 kV Kardia - Zemblak / N-1 TIE 150 kV Mourtos - Bistrica | -0.02862 | -0.00034 | -0.01154 | 0 | 0.05287 | -0.0002 | 0.00041 | 0.00024 | -0.00017 | -0.00015 | 0.17777 | -0.00501 | -7e-05 | -0.0008 | -0.01871 | -0.03915 | 7e-05 | 0.00166 | -0.00017 | 0.01622 | -0.00402 | -0.00246 | 0.00109 | 0.10317 | 0.01202 | -0.03478
[GR-MK] [OPP] TIE 400 kV Thessaloniki - Dubrovo | N-1 TIE 400 kV Arachthos - Galatina | 0.013 | -0.00025 | -0.00242 | 0 | 0.032 | -6e-05 | 7e-05 | 8e-05 | -5e-05 | -4e-05 | 0.12669 | -0.001 | -0.00073 | -0.00022 | -0.00558 | -0.06434 | 2e-05 | 0.00065 | -5e-05 | 0.00596 | -0.00683 | -0.00085 | 0.0002 | 0.07739 | 0.00655 | -0.02912
[GR-MK] [OPP] TIE 400 kV Thessaloniki - Dubrovo | N-1 TIE 400 kV Nea Santa - Babaeski | 0.0161 | -0.00022 | -0.00139 | 0 | 0.028 | -5e-05 | 3e-05 | 6e-05 | -4e-05 | -3e-05 | 0.13311 | -0.00055 | -0.00074 | -0.00015 | -0.00396 | -0.06002 | 2e-05 | 0.00051 | -4e-05 | 0.00471 | -0.0066 | -0.00064 | 0.0001 | 0.04614 | 0.0055 | -0.02668
[GR-MK] [OPP] TIE 400 kV Thessaloniki - Dubrovo | N-1 OHL 400 kV Kosovo B - Urosevac | 0.01635 | -0.0002 | -0.00012 | 0 | 0.0238 | -3e-05 | -1e-05 | 3e-05 | -2e-05 | -2e-05 | 0.11273 | -3e-05 | -0.00079 | -7e-05 | -0.00087 | -0.09063 | 1e-05 | 0.00036 | -2e-05 | 0.00268 | -0.00667 | -0.0004 | -2e-05 | 0.06762 | 0.00468 | -0.01622
[GR-MK] [OPP] TIE 400 kV Thessaloniki - Dubrovo | N-1 TIE 400 kV Pec 3 - Ribarevina | 0.0099 | -0.00023 | -9e-05 | 0 | 0.0277 | -3e-05 | -2e-05 | 4e-05 | -2e-05 | -2e-05 | 0.12206 | 1e-05 | -0.00092 | -7e-05 | 0.00115 | -0.07072 | 1e-05 | 0.0004 | -2e-05 | 0.00322 | -0.00776 | -0.00044 | -4e-05 | 0.07307 | 0.00528 | -0.03928
[GR-MK] [OPP] TIE 400 kV Thessaloniki - Dubrovo | N-1 TIE 400 kV Maritsa 3 - Hamitabat 1 | 0.01353 | -0.00024 | -0.00225 | 0 | 0.03132 | -6e-05 | 6e-05 | 7e-05 | -5e-05 | -4e-05 | 0.12778 | -0.00093 | -0.00073 | -0.00021 | -0.00531 | -0.0636 | 2e-05 | 0.00063 | -5e-05 | 0.00575 | -0.00679 | -0.00081 | 0.00018 | 0.08581 | 0.00637 | -0.0287
[GR-MK] [OPP] TIE 400 kV Thessaloniki - Dubrovo | N-1 TIE 400 kV Maritsa 3 - Hamitabat 2 | 0.01378 | -0.00024 | -0.00216 | 0 | 0.03099 | -6e-05 | 6e-05 | 7e-05 | -5e-05 | -4e-05 | 0.12831 | -0.00089 | -0.00074 | -0.0002 | -0.00518 | -0.06325 | 2e-05 | 0.00061 | -5e-05 | 0.00564 | -0.00677 | -0.0008 | 0.00017 | 0.08985 | 0.00628 | -0.0285
[GR-MK] [OPP] TIE 400 kV Thessaloniki - Dubrovo | N-1 TIE 400 kV Sofia Zapad - Nis | 0.01172 | -0.00035 | -0.00422 | 0 | 0.0458 | -0.0001 | 0.00013 | 0.00012 | -8e-05 | -7e-05 | 0.13157 | -0.0018 | -0.00092 | -0.00036 | -0.00806 | -0.06171 | 4e-05 | 0.00099 | -8e-05 | 0.01034 | -0.00906 | -0.00133 | 0.00037 | 0.08806 | 0.00917 | -0.03294
[GR-MK] [OPP] TIE 400 kV Thessaloniki - Dubrovo | N-1 TIE 400 kV Kosovo B - Nis 2 | 0.01151 | -0.00025 | -0.00284 | 0 | 0.03232 | -7e-05 | 8e-05 | 8e-05 | -6e-05 | -5e-05 | 0.12616 | -0.00118 | -0.00069 | -0.00024 | -0.00646 | -0.06512 | 2e-05 | 0.00069 | -6e-05 | 0.00638 | -0.00657 | -0.00091 | 0.00024 | 0.0775 | 0.0067 | -0.03141
[GR-MK] [OPP] TIE 400 kV Thessaloniki - Dubrovo | N-1 TIE 400 kV Vranje 4 - Stip | 0.00643 | -0.00018 | -0.0029 | 0 | 0.02259 | -6e-05 | 9e-05 | 7e-05 | -5e-05 | -4e-05 | 0.10873 | -0.00117 | -0.00041 | -0.00022 | -0.00706 | -0.08566 | 2e-05 | 0.00056 | -5e-05 | 0.00484 | -0.00408 | -0.00077 | 0.00024 | 0.06575 | 0.0052 | -0.03271
[GR-MK] [OPP] TIE 400 kV Thessaloniki - Dubrovo | N-1 OHL 400 kV Vranje 4 - Leskovac 2 | 0.00827 | -0.0002 | -0.00277 | 0 | 0.02523 | -6e-05 | 8e-05 | 7e-05 | -5e-05 | -4e-05 | 0.11376 | -0.00113 | -0.0005 | -0.00022 | -0.00664 | -0.07968 | 2e-05 | 0.00059 | -5e-05 | 0.00515 | -0.00485 | -0.0008 | 0.00023 | 0.06902 | 0.00558 | -0.0317
[GR-MK] [OPP] TIE 400 kV Thessaloniki - Dubrovo | N-1 OHL 400 kV Nis 2 - Leskovac 2 | 0.00899 | -0.0002 | -0.00271 | 0 | 0.02626 | -6e-05 | 8e-05 | 7e-05 | -5e-05 | -4e-05 | 0.11573 | -0.00111 | -0.00053 | -0.00022 | -0.00648 | -0.07735 | 2e-05 | 0.0006 | -5e-05 | 0.00528 | -0.00515 | -0.0008 | 0.00023 | 0.07029 | 0.00572 | -0.03131
[GR-MK] [OPP] TIE 400 kV Thessaloniki - Dubrovo | N-1 OHL 400 kV Bitola 2 - Dubrovo | 0.02559 | -0.00025 | 9e-05 | 0 | 0.03007 | -3e-05 | -3e-05 | 4e-05 | -2e-05 | -2e-05 | 0.16527 | 8e-05 | -0.00103 | -7e-05 | -0.00151 | -0.02488 | 1e-05 | 0.00043 | -2e-05 | 0.00335 | -0.00863 | -0.00047 | -5e-05 | 0.08346 | 0.00582 | -0.02494
[GR-MK] [OPP] TIE 400 kV Thessaloniki - Dubrovo | N-1 OHL 400 kV Dubrovo - Stip | -0.01381 | -0.00027 | -0.00896 | 0 | 0.03961 | -0.00016 | 0.00031 | 0.00018 | -0.00013 | -0.00011 | 0.07507 | -0.00376 | -9e-05 | -0.0006 | -0.0174 | -0.12313 | 5e-05 | 0.00127 | -0.00013 | 0.01344 | -0.00318 | -0.00189 | 0.00083 | 0.06789 | 0.00902 | -0.05173
[GR-MK] [OPP] TIE 400 kV Thessaloniki - Dubrovo | N-1 TIE 400 kV Chervena Mogila - Stip | -0.00277 | -0.00038 | -0.00816 | 0 | 0.05461 | -0.00016 | 0.00028 | 0.00019 | -0.00013 | -0.00012 | 0.10719 | -0.00347 | -0.00063 | -0.0006 | -0.01505 | -0.09927 | 6e-05 | 0.00141 | -0.00013 | 0.01523 | -0.0077 | -0.00201 | 0.00075 | 0.08771 | 0.01122 | -0.04654
[GR-MK] [OPP] TIE 400 kV Thessaloniki - Dubrovo | N-1 OHL 400 kV Skopje 4 - Skopje 5 | 0.01877 | -0.00019 | 0.00036 | 0 | 0.02233 | -2e-05 | -3e-05 | 3e-05 | -1e-05 | -1e-05 | 0.1103 | 0.00016 | -0.0008 | -4e-05 | -4e-05 | -0.07629 | 1e-05 | 0.0003 | -1e-05 | 0.002 | -0.00664 | -0.00031 | -6e-05 | 0.06588 | 0.00433 | -0.01284
[GR-MK] [OPP] TIE 400 kV Thessaloniki - Dubrovo | N-1 TIE 400 kV Skopje 5 - Urosevac | 0.02331 | -0.00014 | 0.00249 | 0 | 0.01504 | 2e-05 | -0.00011 | -1e-05 | 2e-05 | 1e-05 | 0.09867 | 0.00104 | -0.00085 | 0.0001 | 0.00419 | -0.11716 | -1e-05 | 3e-05 | 2e-05 | -0.00102 | -0.00652 | 0.0001 | -0.00026 | 0.0574 | 0.00266 | -0.00057
[GR-MK] [OPP] TIE 400 kV Thessaloniki - Dubrovo | N-1 OHL 400 kV Habitabat NGCC - Babaeski | 0.01356 | -0.00024 | -0.00224 | 0 | 0.03128 | -6e-05 | 6e-05 | 7e-05 | -5e-05 | -4e-05 | 0.12783 | -0.00092 | -0.00073 | -0.00021 | -0.0053 | -0.06357 | 2e-05 | 0.00063 | -5e-05 | 0.00574 | -0.00679 | -0.00081 | 0.00018 | 0.07651 | 0.00636 | -0.02868
[GR-MK] [OPP] TIE 400 kV Thessaloniki - Dubrovo | N-1 TIE 400 kV Tirana 2 – Podgorica 2 | 0.02434 | -0.00026 | -0.00473 | 0 | 0.03638 | -0.0001 | 0.00016 | 0.00012 | -8e-05 | -7e-05 | 0.13451 | -0.00207 | -0.00052 | -0.00037 | -0.00793 | -0.05857 | 4e-05 | 0.00091 | -8e-05 | 0.00849 | -0.00575 | -0.00126 | 0.00044 | 0.08232 | 0.00781 | -0.02513
[GR-MK] [OPP] TIE 400 kV Thessaloniki - Dubrovo | N-1 OHL 400 kV Elbasan 2 - Tirana 2 | 0.01369 | -0.00027 | -0.00445 | 0 | 0.03687 | -0.0001 | 0.00015 | 0.00011 | -8e-05 | -7e-05 | 0.13827 | -0.00191 | -0.00059 | -0.00035 | -0.00833 | -0.05841 | 3e-05 | 0.00088 | -8e-05 | 0.00834 | -0.00624 | -0.00122 | 0.0004 | 0.08341 | 0.00782 | -0.0302
[GR-MK] [OPP] TIE 400 kV Thessaloniki - Dubrovo | N-1 OHL 400 kV Elbasan 2 - Zemblak | -0.01224 | -0.00031 | -0.00862 | 0 | 0.04624 | -0.00016 | 0.0003 | 0.00019 | -0.00013 | -0.00012 | 0.15998 | -0.00373 | -0.00029 | -0.00061 | -0.01447 | -0.04713 | 6e-05 | 0.00134 | -0.00013 | 0.01296 | -0.00493 | -0.00195 | 0.00081 | 0.09499 | 0.01028 | -0.03294
[GR-MK] [OPP] TIE 400 kV Thessaloniki - Dubrovo | N-1 OHL 400 kV Vetren - Chervena Mogila | 0.01227 | -0.00027 | -0.00285 | 0 | 0.03518 | -7e-05 | 8e-05 | 9e-05 | -6e-05 | -5e-05 | 0.12635 | -0.0012 | -0.00077 | -0.00025 | -0.00621 | -0.06542 | 3e-05 | 0.00073 | -6e-05 | 0.00634 | -0.00726 | -0.00096 | 0.00024 | 0.08346 | 0.0073 | -0.03011
[GR-MK] [OPP] TIE 400 kV Thessaloniki - Dubrovo | N-1 OHL 400 kV Plovdiv - Vetren | 0.01227 | -0.00027 | -0.00285 | 0 | 0.03518 | -7e-05 | 8e-05 | 9e-05 | -6e-05 | -5e-05 | 0.12635 | -0.0012 | -0.00077 | -0.00025 | -0.00621 | -0.06542 | 3e-05 | 0.00073 | -6e-05 | 0.00634 | -0.00726 | -0.00096 | 0.00024 | 0.08346 | 0.0073 | -0.03011
[GR-MK] [OPP] TIE 400 kV Thessaloniki - Dubrovo | N-1 OHL 400 kV Maritsa Iztok 2 - Maritsa Iztok 3 | 0.01376 | -0.00023 | -0.0021 | 0 | 0.03115 | -6e-05 | 6e-05 | 7e-05 | -5e-05 | -4e-05 | 0.1279 | -0.00086 | -0.00072 | -0.00019 | -0.0051 | -0.06331 | 2e-05 | 0.0006 | -5e-05 | 0.00567 | -0.00661 | -0.00078 | 0.00017 | 0.07998 | 0.00608 | -0.02839
[GR-MK] [OPP] TIE 400 kV Thessaloniki - Dubrovo | N-1 OHL 400 kV Maritsa Iztok - Maritsa Iztok 3 ck. 1&2 | 0.01293 | -0.00025 | -0.00247 | 0 | 0.03191 | -7e-05 | 7e-05 | 8e-05 | -5e-05 | -4e-05 | 0.12669 | -0.00103 | -0.00074 | -0.00022 | -0.00565 | -0.06443 | 2e-05 | 0.00066 | -5e-05 | 0.00599 | -0.00689 | -0.00086 | 0.0002 | 0.081 | 0.00665 | -0.02922
[GR-MK] [OPP] TIE 400 kV Thessaloniki - Dubrovo | N-1 OHL 400 kV Maritsa Iztok - Plovdiv ck. 1&2 | 0.0125 | -0.00029 | -0.00301 | 0 | 0.03479 | -8e-05 | 9e-05 | 9e-05 | -6e-05 | -5e-05 | 0.12797 | -0.00128 | -0.00083 | -0.00027 | -0.00638 | -0.06489 | 3e-05 | 0.00078 | -6e-05 | 0.00614 | -0.00781 | -0.00102 | 0.00025 | 0.09283 | 0.008 | -0.03033
[GR-MK] [OPP] TIE 400 kV Thessaloniki - Dubrovo | N-1 OHL 400 kV Varna - Burgas ck. 1&2 | 0.01674 | -0.00018 | -0.00082 | 0 | 0.04056 | -3e-05 | 1e-05 | 4e-05 | -2e-05 | -2e-05 | 0.13259 | -0.00028 | -0.00066 | -0.0001 | -0.00319 | -0.05928 | 1e-05 | 0.00038 | -2e-05 | 0.00454 | -0.00572 | -0.00047 | 5e-05 | 0.08901 | 0.00417 | -0.02553
[GR-MK] [OPP] TIE 400 kV Thessaloniki - Dubrovo | N-1 OHL 400 kV Burgas- Maritsa Iztok 2 | 0.01376 | -0.00023 | -0.0021 | 0 | 0.03415 | -6e-05 | 6e-05 | 7e-05 | -5e-05 | -4e-05 | 0.1279 | -0.00086 | -0.00072 | -0.00019 | -0.0051 | -0.06331 | 2e-05 | 0.0006 | -5e-05 | 0.00567 | -0.00661 | -0.00078 | 0.00017 | 0.07998 | 0.00608 | -0.02839
[GR-MK] [OPP] TIE 400 kV Thessaloniki - Dubrovo | N-1 OHL 400 kV Sofia Zapad - Chervena Mogila ck. 1&2 | 0.0132 | -0.00025 | -0.00237 | 0 | 0.03208 | -6e-05 | 7e-05 | 8e-05 | -5e-05 | -4e-05 | 0.12709 | -0.00098 | -0.00074 | -0.00021 | -0.00549 | -0.06396 | 2e-05 | 0.00065 | -5e-05 | 0.00586 | -0.00685 | -0.00084 | 0.00019 | 0.07762 | 0.00653 | -0.02896
[GR-MK] [OPP] TIE 400 kV Thessaloniki - Dubrovo | N-1 OHL 400 kV Chervena Mogila - Blagoevgrad ck. 1&2 | 0.02423 | -0.00022 | 0.00053 | 0 | 0.03104 | -2e-05 | -4e-05 | 3e-05 | -1e-05 | -1e-05 | 0.15373 | 0.00026 | -0.00094 | -3e-05 | -0.00072 | -0.04784 | 1e-05 | 0.00033 | -1e-05 | 0.00165 | -0.00767 | -0.00033 | -9e-05 | 0.08405 | 0.00505 | -0.02186
[GR-MK] [OPP] TIE 400 kV Thessaloniki - Dubrovo | N-1 OHL 400 kV Kozloduy - Sofia Zapad ck. 1&2 | 0.01259 | -0.00025 | -0.00259 | 0 | 0.03163 | -7e-05 | 7e-05 | 8e-05 | -5e-05 | -5e-05 | 0.12614 | -0.00108 | -0.00073 | -0.00023 | -0.00585 | -0.06491 | 2e-05 | 0.00067 | -5e-05 | 0.00635 | -0.00687 | -0.00089 | 0.00021 | 0.0771 | 0.00666 | -0.02956
[GR-MK] [OPP] TIE 400 kV Thessaloniki - Dubrovo | N-1 OHL 400 kV Filippoi - Komotini ck. 1&2 | 0.02828 | -0.00012 | 0.00266 | 0 | 0.01211 | 2e-05 | -0.00012 | -2e-05 | 2e-05 | 2e-05 | 0.15722 | 0.00122 | -0.00078 | 0.00013 | 0.00238 | -0.04299 | -1e-05 | -5e-05 | 2e-05 | -0.0002 | -0.00571 | 0.0002 | -0.00029 | 0.02487 | 0.00146 | -0.01712
[GR-MK] [OPP] TIE 400 kV Thessaloniki - Dubrovo | N-1 OHL 400 kV Filippoi - Lagadas ck. 1&2 | 0.01561 | -0.00022 | -0.00156 | 0 | 0.02861 | -5e-05 | 4e-05 | 6e-05 | -4e-05 | -3e-05 | 0.13166 | -0.00062 | -0.00074 | -0.00016 | -0.00423 | -0.0607 | 2e-05 | 0.00053 | -4e-05 | 0.00491 | -0.00664 | -0.00067 | 0.00011 | 0.06844 | 0.00568 | -0.02707
[GR-MK] [OPP] TIE 400 kV Thessaloniki - Dubrovo | N-1 OHL 400 kV Meliti - Amideo ck. 1&2 | 0.02842 | -0.0004 | -0.00322 | 0 | 0.05044 | -9e-05 | 8e-05 | 0.00011 | -7e-05 | -6e-05 | 0.25497 | -0.00125 | -0.00127 | -0.0003 | -0.00933 | -0.2023 | 3e-05 | 0.00097 | -7e-05 | 0.00932 | -0.01146 | -0.00125 | 0.00024 | 0.11893 | 0.01014 | -0.0581
[GR-MK] [OPP] TIE 400 kV Thessaloniki - Dubrovo | N-1 OHL 400 kV Amideo - Lagadas ck. 1&2 | 0.00155 | -0.00031 | -0.00584 | 0 | 0.04347 | -0.00012 | 0.00019 | 0.00014 | -0.0001 | -9e-05 | 0.10442 | -0.00248 | -0.00062 | -0.00044 | -0.01105 | -0.08389 | 4e-05 | 0.00108 | -0.0001 | 0.01034 | -0.00685 | -0.00151 | 0.00052 | 0.0958 | 0.00928 | -0.03729
[GR-MK] [OPP] TIE 400 kV Thessaloniki - Dubrovo | N-1 OHL 400 kV Thessaloniki - Lagadas ck. 1&2 | 0.04099 | -6e-05 | 0.00627 | 0 | 0.00034 | 8e-05 | -0.00025 | -9e-05 | 7e-05 | 6e-05 | 0.18846 | 0.00278 | -0.00095 | 0.00036 | 0.0082 | -0.03227 | -3e-05 | -0.00048 | 7e-05 | -0.00538 | -0.00611 | 0.00087 | -0.00064 | 0.02273 | -0.00092 | -0.00858
[GR-AL] [OPP] TIE 400 kV Kardia - Zemblak | BC | 0.18842 | 0.00043 | 0.04211 | 1e-05 | -0.09651 | 0.00065 | -0.0016 | -0.00073 | 0.00056 | 0.00049 | -0.22154 | 0.01854 | -0.00305 | 0.00268 | 0.0606 | -0.11659 | -0.00023 | -0.00468 | 0.00056 | -0.04747 | -0.01298 | 0.00745 | -0.00414 | -0.11923 | -0.02531 | 0.02611
[GR-AL] [OPP] TIE 400 kV Kardia - Zemblak | N-1 TIE 400 kV Thessaloniki - Blagoevgrad | 0.18029 | 0.00041 | 0.03995 | 1e-05 | -0.09041 | 0.00062 | -0.00151 | -0.0007 | 0.00053 | 0.00046 | -0.24124 | 0.01762 | -0.00291 | 0.00254 | 0.05707 | -0.12778 | -0.00021 | -0.00444 | 0.00053 | -0.04435 | -0.01243 | 0.00707 | -0.00393 | -0.12361 | -0.02415 | 0.02092
[GR-AL] [OPP] TIE 400 kV Kardia - Zemblak | N-1 TIE 400 kV Thessaloniki - Dubrovo | 0.18709 | 0.00046 | 0.04236 | 1e-05 | -0.09977 | 0.00065 | -0.0016 | -0.00074 | 0.00057 | 0.00049 | -0.23443 | 0.01864 | -0.00297 | 0.0027 | 0.06117 | -0.11005 | -0.00023 | -0.00474 | 0.00056 | -0.04807 | -0.01228 | 0.00754 | -0.00416 | -0.1271 | -0.02598 | 0.02908
[GR-AL] [OPP] TIE 400 kV Kardia - Zemblak | N-1 TIE 400 kV Meliti - Bitola | 0.18227 | 0.00049 | 0.04243 | 1e-05 | -0.10386 | 0.00066 | -0.0016 | -0.00075 | 0.00057 | 0.0005 | -0.27264 | 0.01864 | -0.00283 | 0.00271 | 0.06209 | -0.06164 | -0.00023 | -0.00481 | 0.00057 | -0.04881 | -0.01113 | 0.00761 | -0.00416 | -0.13577 | -0.02674 | 0.03766
[GR-AL] [OPP] TIE 400 kV Kardia - Zemblak | N-1 TIE 400 kV Arachthos - Galatina | 0.18842 | 0.00043 | 0.04211 | 1e-05 | -0.09651 | 0.00065 | -0.0016 | -0.00073 | 0.00056 | 0.00049 | -0.22154 | 0.01854 | -0.00305 | 0.00268 | 0.0606 | -0.11659 | -0.00023 | -0.00468 | 0.00056 | -0.04747 | -0.01298 | 0.00745 | -0.00414 | -0.11923 | -0.02531 | 0.02611
[GR-AL] [OPP] TIE 400 kV Kardia - Zemblak | N-1 TIE 400 kV Nea Santa - Babaeski | 0.18657 | 0.00042 | 0.0415 | 1e-05 | -0.09412 | 0.00064 | -0.00157 | -0.00072 | 0.00055 | 0.00048 | -0.22538 | 0.01827 | -0.00304 | 0.00263 | 0.05963 | -0.11918 | -0.00022 | -0.00459 | 0.00055 | -0.04672 | -0.01312 | 0.00733 | -0.00408 | -0.10054 | -0.02469 | 0.02466
[GR-AL] [OPP] TIE 400 kV Kardia - Zemblak | N-1 OHL 400 kV Kosovo B - Urosevac | 0.19496 | 0.00053 | 0.04662 | 1e-05 | -0.11256 | 0.00072 | -0.00176 | -0.00082 | 0.00063 | 0.00054 | -0.24885 | 0.02045 | -0.00316 | 0.00297 | 0.06983 | -0.16803 | -0.00025 | -0.00525 | 0.00062 | -0.0539 | -0.01267 | 0.00834 | -0.00457 | -0.13835 | -0.02896 | 0.05136
[GR-AL] [OPP] TIE 400 kV Kardia - Zemblak | N-1 TIE 400 kV Pec 3 - Ribarevina | 0.18112 | 0.00048 | 0.04761 | 1e-05 | -0.10661 | 0.00073 | -0.00181 | -0.00083 | 0.00063 | 0.00055 | -0.23243 | 0.02093 | -0.00349 | 0.00302 | 0.07644 | -0.1316 | -0.00025 | -0.00527 | 0.00063 | -0.05391 | -0.01516 | 0.00842 | -0.00469 | -0.12939 | -0.02829 | 0.00223
[GR-AL] [OPP] TIE 400 kV Kardia - Zemblak | N-1 TIE 400 kV Maritsa 3 - Hamitabat 1 | 0.1881 | 0.00043 | 0.04201 | 1e-05 | -0.0961 | 0.00065 | -0.00159 | -0.00073 | 0.00056 | 0.00049 | -0.2222 | 0.0185 | -0.00305 | 0.00267 | 0.06043 | -0.11704 | -0.00022 | -0.00466 | 0.00056 | -0.04734 | -0.013 | 0.00743 | -0.00413 | -0.12426 | -0.02521 | 0.02587
[GR-AL] [OPP] TIE 400 kV Kardia - Zemblak | N-1 TIE 400 kV Maritsa 3 - Hamitabat 2 | 0.18795 | 0.00043 | 0.04196 | 1e-05 | -0.09591 | 0.00065 | -0.00159 | -0.00073 | 0.00056 | 0.00049 | -0.22251 | 0.01847 | -0.00305 | 0.00267 | 0.06035 | -0.11725 | -0.00022 | -0.00466 | 0.00056 | -0.04728 | -0.01301 | 0.00742 | -0.00413 | -0.12667 | -0.02516 | 0.02575
[GR-AL] [OPP] TIE 400 kV Kardia - Zemblak | N-1 TIE 400 kV Sofia Zapad - Nis | 0.19019 | 0.00057 | 0.0446 | 1e-05 | -0.11557 | 0.0007 | -0.00168 | -0.0008 | 0.00061 | 0.00053 | -0.22828 | 0.01964 | -0.00279 | 0.00287 | 0.06401 | -0.12023 | -0.00024 | -0.00515 | 0.0006 | -0.05352 | -0.00989 | 0.00812 | -0.00438 | -0.13396 | -0.02893 | 0.03139
[GR-AL] [OPP] TIE 400 kV Kardia - Zemblak | N-1 TIE 400 kV Kosovo B - Nis 2 | 0.2129 | 0.00044 | 0.04905 | 2e-05 | -0.10176 | 0.00074 | -0.00185 | -0.00084 | 0.00064 | 0.00056 | -0.21293 | 0.02141 | -0.00376 | 0.00307 | 0.07495 | -0.10372 | -0.00026 | -0.0053 | 0.00064 | -0.05438 | -0.01734 | 0.00851 | -0.0048 | -0.12109 | -0.02782 | 0.06393
[GR-AL] [OPP] TIE 400 kV Kardia - Zemblak | N-1 TIE 400 kV Vranje 4 - Stip | 0.18387 | 0.00048 | 0.04178 | 1e-05 | -0.10302 | 0.00065 | -0.00158 | -0.00074 | 0.00056 | 0.00049 | -0.23396 | 0.01842 | -0.00282 | 0.00268 | 0.05958 | -0.13133 | -0.00023 | -0.00474 | 0.00056 | -0.04824 | -0.01107 | 0.00751 | -0.00411 | -0.12727 | -0.02624 | 0.02363
[GR-AL] [OPP] TIE 400 kV Kardia - Zemblak | N-1 OHL 400 kV Vranje 4 - Leskovac 2 | 0.18515 | 0.00047 | 0.04188 | 1e-05 | -0.10119 | 0.00065 | -0.00158 | -0.00074 | 0.00056 | 0.00049 | -0.23047 | 0.01846 | -0.00288 | 0.00268 | 0.05987 | -0.1272 | -0.00023 | -0.00472 | 0.00056 | -0.04803 | -0.01161 | 0.00749 | -0.00412 | -0.12502 | -0.02598 | 0.02433
[GR-AL] [OPP] TIE 400 kV Kardia - Zemblak | N-1 OHL 400 kV Nis 2 - Leskovac 2 | 0.18564 | 0.00046 | 0.04191 | 1e-05 | -0.10048 | 0.00065 | -0.00159 | -0.00074 | 0.00056 | 0.00049 | -0.22912 | 0.01847 | -0.00291 | 0.00268 | 0.05998 | -0.12559 | -0.00023 | -0.00471 | 0.00056 | -0.04794 | -0.01182 | 0.00749 | -0.00412 | -0.12414 | -0.02588 | 0.0246
[GR-AL] [OPP] TIE 400 kV Kardia - Zemblak | N-1 OHL 400 kV Bitola 2 - Dubrovo | 0.18593 | 0.00043 | 0.04162 | 1e-05 | -0.09613 | 0.00064 | -0.00158 | -0.00073 | 0.00056 | 0.00048 | -0.22916 | 0.01833 | -0.00299 | 0.00265 | 0.0598 | -0.12438 | -0.00022 | -0.00463 | 0.00055 | -0.04695 | -0.01262 | 0.00738 | -0.00409 | -0.12042 | -0.02517 | 0.02529
[GR-AL] [OPP] TIE 400 kV Kardia - Zemblak | N-1 OHL 400 kV Dubrovo - Stip | 0.1807 | 0.00043 | 0.04023 | 1e-05 | -0.09432 | 0.00062 | -0.00153 | -0.0007 | 0.00054 | 0.00047 | -0.2364 | 0.01775 | -0.00286 | 0.00257 | 0.0572 | -0.13352 | -0.00022 | -0.0045 | 0.00054 | -0.04532 | -0.01193 | 0.00716 | -0.00396 | -0.12196 | -0.0246 | 0.01961
[GR-AL] [OPP] TIE 400 kV Kardia - Zemblak | N-1 TIE 400 kV Chervena Mogila - Stip | 0.18708 | 0.00042 | 0.04163 | 1e-05 | -0.0946 | 0.00064 | -0.00158 | -0.00072 | 0.00056 | 0.00048 | -0.22319 | 0.01833 | -0.00304 | 0.00264 | 0.0598 | -0.11954 | -0.00022 | -0.00461 | 0.00055 | -0.04669 | -0.01305 | 0.00736 | -0.00409 | -0.11836 | -0.02492 | 0.02464
[GR-AL] [OPP] TIE 400 kV Kardia - Zemblak | N-1 OHL 400 kV Skopje 4 - Skopje 5 | 0.19969 | 0.00055 | 0.04755 | 1e-05 | -0.11538 | 0.00074 | -0.00179 | -0.00083 | 0.00064 | 0.00055 | -0.25354 | 0.0208 | -0.00317 | 0.00303 | 0.07143 | -0.13992 | -0.00026 | -0.00536 | 0.00063 | -0.05521 | -0.0126 | 0.0085 | -0.00465 | -0.14171 | -0.02964 | 0.0579
[GR-AL] [OPP] TIE 400 kV Kardia - Zemblak | N-1 TIE 400 kV Skopje 5 - Urosevac | 0.20894 | 0.00064 | 0.05189 | 2e-05 | -0.13028 | 0.00081 | -0.00194 | -0.00091 | 0.0007 | 0.00061 | -0.27734 | 0.02261 | -0.00327 | 0.0033 | 0.08006 | -0.22179 | -0.00028 | -0.00591 | 0.00069 | -0.06136 | -0.01236 | 0.00934 | -0.00505 | -0.15903 | -0.03306 | 0.08296
[GR-AL] [OPP] TIE 400 kV Kardia - Zemblak | N-1 OHL 400 kV Habitabat NGCC - Babaeski | 0.18809 | 0.00043 | 0.042 | 1e-05 | -0.09608 | 0.00065 | -0.00159 | -0.00073 | 0.00056 | 0.00049 | -0.22223 | 0.01849 | -0.00305 | 0.00267 | 0.06043 | -0.11706 | -0.00022 | -0.00466 | 0.00056 | -0.04733 | -0.013 | 0.00743 | -0.00413 | -0.1187 | -0.0252 | 0.02585
[GR-AL] [OPP] TIE 400 kV Kardia - Zemblak | N-1 TIE 400 kV Tirana 2 – Podgorica 2 | 0.25138 | 0.00035 | 0.02931 | 1e-05 | -0.07218 | 0.00045 | -0.00107 | -0.00051 | 0.00038 | 0.00034 | -0.17809 | 0.0126 | -0.00184 | 0.00183 | 0.04756 | -0.08454 | -0.00015 | -0.00326 | 0.00038 | -0.0334 | -0.00695 | 0.00516 | -0.00279 | -0.09183 | -0.01831 | 0.04828
[GR-AL] [OPP] TIE 400 kV Kardia - Zemblak | N-1 OHL 400 kV Elbasan 2 - Tirana 2 | 0.19185 | 0.00032 | 0.03201 | 1e-05 | -0.07222 | 0.00049 | -0.0012 | -0.00055 | 0.00042 | 0.00037 | -0.16379 | 0.01403 | -0.00233 | 0.00202 | 0.04692 | -0.08702 | -0.00017 | -0.00352 | 0.00042 | -0.03559 | -0.01002 | 0.00561 | -0.00313 | -0.08922 | -0.01898 | 0.02073
[GR-AL] [OPP] TIE 400 kV Kardia - Zemblak | N-1 OHL 400 kV Vetren - Chervena Mogila | 0.18853 | 0.00044 | 0.04218 | 1e-05 | -0.09701 | 0.00065 | -0.0016 | -0.00073 | 0.00056 | 0.00049 | -0.22149 | 0.01857 | -0.00304 | 0.00268 | 0.0607 | -0.11643 | -0.00023 | -0.00469 | 0.00056 | -0.04753 | -0.01291 | 0.00747 | -0.00415 | -0.12018 | -0.02543 | 0.02627
[GR-AL] [OPP] TIE 400 kV Kardia - Zemblak | N-1 OHL 400 kV Plovdiv - Vetren | 0.18853 | 0.00044 | 0.04218 | 1e-05 | -0.09701 | 0.00065 | -0.0016 | -0.00073 | 0.00056 | 0.00049 | -0.22149 | 0.01857 | -0.00304 | 0.00268 | 0.0607 | -0.11643 | -0.00023 | -0.00469 | 0.00056 | -0.04753 | -0.01291 | 0.00747 | -0.00415 | -0.12018 | -0.02543 | 0.02627
[GR-AL] [OPP] TIE 400 kV Kardia - Zemblak | N-1 OHL 400 kV Maritsa Iztok 2 - Maritsa Iztok 3 | 0.18765 | 0.00042 | 0.04179 | 1e-05 | -0.09566 | 0.00064 | -0.00158 | -0.00073 | 0.00056 | 0.00048 | -0.22276 | 0.0184 | -0.00306 | 0.00265 | 0.06011 | -0.11763 | -0.00022 | -0.00462 | 0.00055 | -0.04718 | -0.0132 | 0.00738 | -0.00411 | -0.12184 | -0.02484 | 0.02539
[GR-AL] [OPP] TIE 400 kV Kardia - Zemblak | N-1 OHL 400 kV Maritsa Iztok - Maritsa Iztok 3 ck. 1&2 | 0.18843 | 0.00043 | 0.04213 | 1e-05 | -0.09649 | 0.00065 | -0.0016 | -0.00073 | 0.00056 | 0.00049 | -0.22154 | 0.01855 | -0.00305 | 0.00268 | 0.06062 | -0.11657 | -0.00023 | -0.00468 | 0.00056 | -0.04748 | -0.01296 | 0.00746 | -0.00414 | -0.12019 | -0.02534 | 0.02614
[GR-AL] [OPP] TIE 400 kV Kardia - Zemblak | N-1 OHL 400 kV Maritsa Iztok - Plovdiv ck. 1&2 | 0.18859 | 0.00045 | 0.04231 | 1e-05 | -0.09745 | 0.00065 | -0.0016 | -0.00074 | 0.00057 | 0.00049 | -0.22197 | 0.01864 | -0.00301 | 0.00269 | 0.06087 | -0.11641 | -0.00023 | -0.00472 | 0.00056 | -0.04753 | -0.01265 | 0.00751 | -0.00416 | -0.12442 | -0.0258 | 0.02652
[GR-AL] [OPP] TIE 400 kV Kardia - Zemblak | N-1 OHL 400 kV Varna - Burgas ck. 1&2 | 0.18448 | 0.00037 | 0.04042 | 1e-05 | -0.10553 | 0.00062 | -0.00154 | -0.00069 | 0.00053 | 0.00047 | -0.22776 | 0.01778 | -0.00313 | 0.00255 | 0.05808 | -0.12193 | -0.00021 | -0.0044 | 0.00053 | -0.04598 | -0.01415 | 0.00706 | -0.00399 | -0.13146 | -0.02281 | 0.02234
[GR-AL] [OPP] TIE 400 kV Kardia - Zemblak | N-1 OHL 400 kV Burgas- Maritsa Iztok 2 | 0.18765 | 0.00042 | 0.04179 | 1e-05 | -0.09868 | 0.00064 | -0.00158 | -0.00073 | 0.00056 | 0.00048 | -0.22276 | 0.0184 | -0.00306 | 0.00265 | 0.06011 | -0.11763 | -0.00022 | -0.00462 | 0.00055 | -0.04718 | -0.0132 | 0.00738 | -0.00411 | -0.12184 | -0.02484 | 0.02539
[GR-AL] [OPP] TIE 400 kV Kardia - Zemblak | N-1 OHL 400 kV Sofia Zapad - Chervena Mogila ck. 1&2 | 0.18189 | 0.00042 | 0.04034 | 1e-05 | -0.09933 | 0.00062 | -0.00153 | -0.0007 | 0.00054 | 0.00047 | -0.23478 | 0.01779 | -0.00291 | 0.00257 | 0.05756 | -0.12906 | -0.00022 | -0.0045 | 0.00054 | -0.04435 | -0.01233 | 0.00715 | -0.00396 | -0.12687 | -0.0247 | 0.02087
[GR-AL] [OPP] TIE 400 kV Kardia - Zemblak | N-1 OHL 400 kV Chervena Mogila - Blagoevgrad ck. 1&2 | 0.18264 | 0.00042 | 0.04059 | 1e-05 | -0.09602 | 0.00063 | -0.00154 | -0.00071 | 0.00054 | 0.00047 | -0.23546 | 0.01789 | -0.00294 | 0.00258 | 0.05809 | -0.12509 | -0.00022 | -0.00451 | 0.00054 | -0.04525 | -0.01254 | 0.00719 | -0.00399 | -0.12265 | -0.02454 | 0.02238
[GR-AL] [OPP] TIE 400 kV Kardia - Zemblak | N-1 OHL 400 kV Kozloduy - Sofia Zapad ck. 1&2 | 0.18768 | 0.00043 | 0.04181 | 1e-05 | -0.09716 | 0.00064 | -0.00158 | -0.00073 | 0.00056 | 0.00049 | -0.2225 | 0.01841 | -0.00304 | 0.00266 | 0.06013 | -0.11759 | -0.00022 | -0.00464 | 0.00056 | -0.04678 | -0.01305 | 0.00739 | -0.00411 | -0.11974 | -0.02511 | 0.02533
[GR-AL] [OPP] TIE 400 kV Kardia - Zemblak | N-1 OHL 400 kV Filippoi - Komotini ck. 1&2 | 0.17932 | 0.00035 | 0.03909 | 1e-05 | -0.08467 | 0.0006 | -0.00149 | -0.00067 | 0.00052 | 0.00045 | -0.23972 | 0.01722 | -0.00302 | 0.00247 | 0.05585 | -0.12931 | -0.00021 | -0.00426 | 0.00052 | -0.0438 | -0.01364 | 0.00683 | -0.00385 | -0.08795 | -0.02229 | 0.01897
[GR-AL] [OPP] TIE 400 kV Kardia - Zemblak | N-1 OHL 400 kV Filippoi - Lagadas ck. 1&2 | 0.18686 | 0.00042 | 0.0416 | 1e-05 | -0.09449 | 0.00064 | -0.00158 | -0.00072 | 0.00055 | 0.00048 | -0.2245 | 0.01832 | -0.00304 | 0.00264 | 0.05979 | -0.11876 | -0.00022 | -0.00461 | 0.00055 | -0.04684 | -0.01309 | 0.00735 | -0.00409 | -0.11389 | -0.0248 | 0.0249
[GR-AL] [OPP] TIE 400 kV Kardia - Zemblak | N-1 OHL 400 kV Meliti - Amideo ck. 1&2 | 0.18227 | 0.00049 | 0.04243 | 1e-05 | -0.10386 | 0.00066 | -0.0016 | -0.00075 | 0.00057 | 0.0005 | -0.27264 | 0.01864 | -0.00283 | 0.00271 | 0.06209 | -0.06164 | -0.00023 | -0.00481 | 0.00057 | -0.04881 | -0.01113 | 0.00761 | -0.00416 | -0.13577 | -0.02674 | 0.03766
[GR-AL] [OPP] TIE 400 kV Kardia - Zemblak | N-1 OHL 400 kV Amideo - Lagadas ck. 1&2 | 0.18534 | 0.00042 | 0.0412 | 1e-05 | -0.09343 | 0.00063 | -0.00156 | -0.00072 | 0.00055 | 0.00048 | -0.22751 | 0.01814 | -0.00302 | 0.00262 | 0.05913 | -0.12184 | -0.00022 | -0.00456 | 0.00055 | -0.04629 | -0.01298 | 0.00728 | -0.00405 | -0.11429 | -0.02458 | 0.02392
[GR-AL] [OPP] TIE 400 kV Kardia - Zemblak | N-1 OHL 400 kV Thessaloniki - Lagadas ck. 1&2 | 0.18404 | 0.0004 | 0.04075 | 1e-05 | -0.09156 | 0.00063 | -0.00155 | -0.00071 | 0.00054 | 0.00047 | -0.2312 | 0.01795 | -0.00301 | 0.00259 | 0.05844 | -0.12161 | -0.00022 | -0.0045 | 0.00054 | -0.0457 | -0.01309 | 0.00719 | -0.00401 | -0.11068 | -0.02415 | 0.0229
[GR-TR] [OPP] TIE 400 kV Nea Santa - Babaeski | BC | -0.03844 | -0.00034 | -0.01284 | 0 | 0.04969 | -0.00022 | 0.00046 | 0.00026 | -0.00019 | -0.00016 | -0.07973 | -0.00563 | 0.0001 | -0.00088 | -0.0201 | -0.05367 | 8e-05 | 0.00179 | -0.00019 | 0.0155 | -0.00293 | -0.00266 | 0.00122 | 0.38794 | 0.01294 | -0.03027
[GR-TR] [OPP] TIE 400 kV Nea Santa - Babaeski | N-1 TIE 400 kV Thessaloniki - Blagoevgrad | -0.04788 | -0.00037 | -0.01535 | 0 | 0.05678 | -0.00026 | 0.00056 | 0.0003 | -0.00022 | -0.00019 | -0.10261 | -0.0067 | 0.00026 | -0.00104 | -0.02421 | -0.06666 | 9e-05 | 0.00206 | -0.00022 | 0.01912 | -0.00229 | -0.0031 | 0.00146 | 0.38286 | 0.01429 | -0.03631
[GR-TR] [OPP] TIE 400 kV Nea Santa - Babaeski | N-1 TIE 400 kV Thessaloniki - Dubrovo | -0.03925 | -0.00032 | -0.01269 | 0 | 0.0477 | -0.00022 | 0.00046 | 0.00025 | -0.00019 | -0.00016 | -0.08762 | -0.00556 | 0.00015 | -0.00086 | -0.01976 | -0.04966 | 8e-05 | 0.00174 | -0.00018 | 0.01513 | -0.0025 | -0.00261 | 0.0012 | 0.38313 | 0.01253 | -0.02846
[GR-TR] [OPP] TIE 400 kV Nea Santa - Babaeski | N-1 TIE 400 kV Meliti - Bitola | -0.04026 | -0.00032 | -0.01275 | 0 | 0.04751 | -0.00022 | 0.00046 | 0.00025 | -0.00019 | -0.00016 | -0.09485 | -0.0056 | 0.00016 | -0.00087 | -0.01966 | -0.0374 | 8e-05 | 0.00175 | -0.00019 | 0.0151 | -0.00238 | -0.00261 | 0.00121 | 0.38305 | 0.01251 | -0.02685
[GR-TR] [OPP] TIE 400 kV Nea Santa - Babaeski | N-1 TIE 400 kV Arachthos - Galatina | -0.03844 | -0.00034 | -0.01284 | 0 | 0.04969 | -0.00022 | 0.00046 | 0.00026 | -0.00019 | -0.00016 | -0.07973 | -0.00563 | 0.0001 | -0.00088 | -0.0201 | -0.05367 | 8e-05 | 0.00179 | -0.00019 | 0.0155 | -0.00293 | -0.00266 | 0.00122 | 0.38794 | 0.01294 | -0.03027
[GR-TR] [OPP] TIE 400 kV Nea Santa - Babaeski | N-1 TIE 400 kV Kardia - Zemblak / N-1 TIE 150 kV Mourtos - Bistrica | -0.02325 | -0.0003 | -0.00951 | 0 | 0.04207 | -0.00017 | 0.00034 | 0.0002 | -0.00014 | -0.00013 | -0.09837 | -0.00416 | -0.00014 | -0.00067 | -0.01531 | -0.06287 | 6e-05 | 0.00142 | -0.00014 | 0.01175 | -0.00396 | -0.00207 | 0.00089 | 0.37853 | 0.01094 | -0.0282
[GR-TR] [OPP] TIE 400 kV Nea Santa - Babaeski | N-1 OHL 400 kV Kosovo B - Urosevac | -0.03737 | -0.00032 | -0.0121 | 0 | 0.04706 | -0.00021 | 0.00044 | 0.00024 | -0.00018 | -0.00016 | -0.0842 | -0.00531 | 8e-05 | -0.00083 | -0.01859 | -0.06209 | 7e-05 | 0.00169 | -0.00018 | 0.01444 | -0.00288 | -0.00251 | 0.00115 | 0.38481 | 0.01234 | -0.02614
[GR-TR] [OPP] TIE 400 kV Nea Santa - Babaeski | N-1 TIE 400 kV Pec 3 - Ribarevina | -0.03911 | -0.00033 | -0.01234 | 0 | 0.04876 | -0.00022 | 0.00045 | 0.00025 | -0.00018 | -0.00016 | -0.08073 | -0.00541 | 6e-05 | -0.00085 | -0.01865 | -0.05504 | 7e-05 | 0.00173 | -0.00018 | 0.01491 | -0.00313 | -0.00257 | 0.00117 | 0.38701 | 0.01266 | -0.03246
[GR-TR] [OPP] TIE 400 kV Nea Santa - Babaeski | N-1 TIE 400 kV Maritsa 3 - Hamitabat 1 | -0.03188 | -0.00028 | -0.01065 | 0 | 0.04121 | -0.00018 | 0.00039 | 0.00021 | -0.00016 | -0.00014 | -0.06612 | -0.00467 | 8e-05 | -0.00073 | -0.01667 | -0.04451 | 6e-05 | 0.00148 | -0.00016 | 0.01285 | -0.00243 | -0.00221 | 0.00101 | 0.49241 | 0.01073 | -0.0251
[GR-TR] [OPP] TIE 400 kV Nea Santa - Babaeski | N-1 TIE 400 kV Maritsa 3 - Hamitabat 2 | -0.02873 | -0.00025 | -0.0096 | 0 | 0.03714 | -0.00017 | 0.00035 | 0.00019 | -0.00014 | -0.00012 | -0.05959 | -0.0042 | 7e-05 | -0.00066 | -0.01502 | -0.04011 | 6e-05 | 0.00133 | -0.00014 | 0.01158 | -0.00219 | -0.00199 | 0.00091 | 0.54255 | 0.00967 | -0.02262
[GR-TR] [OPP] TIE 400 kV Nea Santa - Babaeski | N-1 TIE 400 kV Sofia Zapad - Nis | -0.03921 | -0.0004 | -0.01393 | 0 | 0.05805 | -0.00025 | 0.0005 | 0.00028 | -0.00021 | -0.00018 | -0.07677 | -0.00611 | -1e-05 | -0.00096 | -0.0216 | -0.05208 | 9e-05 | 0.00199 | -0.00021 | 0.01815 | -0.00428 | -0.00295 | 0.00132 | 0.3944 | 0.01453 | -0.03259
[GR-TR] [OPP] TIE 400 kV Nea Santa - Babaeski | N-1 TIE 400 kV Kosovo B - Nis 2 | -0.04608 | -0.00034 | -0.01501 | 0 | 0.05133 | -0.00025 | 0.00054 | 0.00029 | -0.00021 | -0.00019 | -0.08242 | -0.00652 | 0.00032 | -0.001 | -0.02458 | -0.05769 | 9e-05 | 0.00198 | -0.00021 | 0.01765 | -0.00157 | -0.00299 | 0.00142 | 0.38853 | 0.01372 | -0.04207
[GR-TR] [OPP] TIE 400 kV Nea Santa - Babaeski | N-1 TIE 400 kV Vranje 4 - Stip | -0.04011 | -0.00032 | -0.01296 | 0 | 0.0473 | -0.00022 | 0.00047 | 0.00026 | -0.00019 | -0.00016 | -0.08429 | -0.00567 | 0.00018 | -0.00088 | -0.02048 | -0.05908 | 8e-05 | 0.00176 | -0.00019 | 0.01521 | -0.00223 | -0.00264 | 0.00123 | 0.38499 | 0.0126 | -0.03118
[GR-TR] [OPP] TIE 400 kV Nea Santa - Babaeski | N-1 OHL 400 kV Vranje 4 - Leskovac 2 | -0.03964 | -0.00032 | -0.01293 | 0 | 0.04797 | -0.00022 | 0.00047 | 0.00026 | -0.00019 | -0.00016 | -0.08301 | -0.00566 | 0.00016 | -0.00088 | -0.02037 | -0.05756 | 8e-05 | 0.00177 | -0.00019 | 0.01529 | -0.00243 | -0.00264 | 0.00123 | 0.38582 | 0.01269 | -0.03093
[GR-TR] [OPP] TIE 400 kV Nea Santa - Babaeski | N-1 OHL 400 kV Nis 2 - Leskovac 2 | -0.03946 | -0.00033 | -0.01291 | 0 | 0.04823 | -0.00022 | 0.00047 | 0.00026 | -0.00019 | -0.00016 | -0.08251 | -0.00565 | 0.00015 | -0.00088 | -0.02033 | -0.05697 | 8e-05 | 0.00177 | -0.00019 | 0.01532 | -0.0025 | -0.00265 | 0.00122 | 0.38614 | 0.01273 | -0.03083
[GR-TR] [OPP] TIE 400 kV Nea Santa - Babaeski | N-1 OHL 400 kV Bitola 2 - Dubrovo | -0.03944 | -0.00034 | -0.01304 | 0 | 0.04984 | -0.00023 | 0.00047 | 0.00026 | -0.00019 | -0.00017 | -0.08279 | -0.00571 | 0.00012 | -0.00089 | -0.02043 | -0.0568 | 8e-05 | 0.0018 | -0.00019 | 0.0157 | -0.00279 | -0.00269 | 0.00124 | 0.38746 | 0.01299 | -0.0306
[GR-TR] [OPP] TIE 400 kV Nea Santa - Babaeski | N-1 OHL 400 kV Dubrovo - Stip | -0.04558 | -0.00034 | -0.01458 | 0 | 0.05172 | -0.00025 | 0.00053 | 0.00028 | -0.00021 | -0.00018 | -0.09348 | -0.00636 | 0.00027 | -0.00098 | -0.02325 | -0.06933 | 9e-05 | 0.00195 | -0.00021 | 0.01749 | -0.00196 | -0.00293 | 0.00139 | 0.38541 | 0.0136 | -0.03629
[GR-TR] [OPP] TIE 400 kV Nea Santa - Babaeski | N-1 TIE 400 kV Chervena Mogila - Stip | -0.04307 | -0.00038 | -0.01453 | 0 | 0.05633 | -0.00025 | 0.00053 | 0.00029 | -0.00021 | -0.00019 | -0.08546 | -0.00635 | 0.00013 | -0.00099 | -0.02288 | -0.06393 | 9e-05 | 0.00201 | -0.00021 | 0.01822 | -0.00318 | -0.003 | 0.00138 | 0.39098 | 0.01431 | -0.03539
[GR-TR] [OPP] TIE 400 kV Nea Santa - Babaeski | N-1 OHL 400 kV Skopje 4 - Skopje 5 | -0.03662 | -0.00032 | -0.01196 | 0 | 0.04665 | -0.00021 | 0.00043 | 0.00024 | -0.00018 | -0.00015 | -0.08488 | -0.00526 | 8e-05 | -0.00082 | -0.01836 | -0.05743 | 7e-05 | 0.00167 | -0.00018 | 0.01425 | -0.00287 | -0.00249 | 0.00114 | 0.38432 | 0.01224 | -0.02515
[GR-TR] [OPP] TIE 400 kV Nea Santa - Babaeski | N-1 TIE 400 kV Skopje 5 - Urosevac | -0.03524 | -0.0003 | -0.01132 | 0 | 0.04442 | -0.0002 | 0.00041 | 0.00023 | -0.00017 | -0.00015 | -0.08843 | -0.00499 | 6e-05 | -0.00078 | -0.01707 | -0.07007 | 7e-05 | 0.00159 | -0.00017 | 0.01333 | -0.00283 | -0.00236 | 0.00107 | 0.38174 | 0.01173 | -0.02141
[GR-TR] [OPP] TIE 400 kV Nea Santa - Babaeski | N-1 OHL 400 kV Habitabat NGCC - Babaeski | -0.03158 | -0.00028 | -0.01055 | 0 | 0.04082 | -0.00018 | 0.00038 | 0.00021 | -0.00015 | -0.00014 | -0.0655 | -0.00462 | 8e-05 | -0.00072 | -0.01651 | -0.04409 | 6e-05 | 0.00147 | -0.00015 | 0.01273 | -0.00241 | -0.00218 | 0.001 | 0.37695 | 0.01063 | -0.02487
[GR-TR] [OPP] TIE 400 kV Nea Santa - Babaeski | N-1 TIE 400 kV Tirana 2 – Podgorica 2 | -0.04501 | -0.00033 | -0.0115 | 0 | 0.04715 | -0.0002 | 0.00041 | 0.00023 | -0.00017 | -0.00015 | -0.08427 | -0.00501 | -3e-05 | -0.00079 | -0.01874 | -0.05702 | 7e-05 | 0.00164 | -0.00017 | 0.01403 | -0.00356 | -0.00242 | 0.00108 | 0.38508 | 0.01221 | -0.03258
[GR-TR] [OPP] TIE 400 kV Nea Santa - Babaeski | N-1 OHL 400 kV Elbasan 2 - Tirana 2 | -0.03869 | -0.00033 | -0.01209 | 0 | 0.04789 | -0.00021 | 0.00044 | 0.00024 | -0.00018 | -0.00016 | -0.084 | -0.00529 | 5e-05 | -0.00083 | -0.01909 | -0.05586 | 7e-05 | 0.0017 | -0.00018 | 0.01462 | -0.00315 | -0.00252 | 0.00114 | 0.38572 | 0.01247 | -0.02987
[GR-TR] [OPP] TIE 400 kV Nea Santa - Babaeski | N-1 OHL 400 kV Elbasan 2 - Zemblak | -0.0292 | -0.00031 | -0.01057 | 0 | 0.04448 | -0.00019 | 0.00038 | 0.00022 | -0.00016 | -0.00014 | -0.09191 | -0.00463 | -6e-05 | -0.00073 | -0.01685 | -0.05997 | 7e-05 | 0.00153 | -0.00016 | 0.01294 | -0.00362 | -0.00226 | 0.00099 | 0.38151 | 0.01157 | -0.02887
[GR-TR] [OPP] TIE 400 kV Nea Santa - Babaeski | N-1 OHL 400 kV Vetren - Chervena Mogila | -0.0398 | -0.00038 | -0.01364 | 0 | 0.05562 | -0.00024 | 0.00049 | 0.00028 | -0.0002 | -0.00018 | -0.08035 | -0.00599 | 3e-05 | -0.00094 | -0.02126 | -0.05568 | 8e-05 | 0.00193 | -0.0002 | 0.0162 | -0.00374 | -0.00286 | 0.00129 | 0.39924 | 0.01434 | -0.03212
[GR-TR] [OPP] TIE 400 kV Nea Santa - Babaeski | N-1 OHL 400 kV Plovdiv - Vetren | -0.0398 | -0.00038 | -0.01364 | 0 | 0.05562 | -0.00024 | 0.00049 | 0.00028 | -0.0002 | -0.00018 | -0.08035 | -0.00599 | 3e-05 | -0.00094 | -0.02126 | -0.05568 | 8e-05 | 0.00193 | -0.0002 | 0.0162 | -0.00374 | -0.00286 | 0.00129 | 0.39924 | 0.01434 | -0.03212
[GR-TR] [OPP] TIE 400 kV Nea Santa - Babaeski | N-1 OHL 400 kV Maritsa Iztok 2 - Maritsa Iztok 3 | -0.03667 | -0.00031 | -0.01209 | 0 | 0.04771 | -0.00021 | 0.00044 | 0.00024 | -0.00018 | -0.00015 | -0.07691 | -0.00529 | 0.00013 | -0.00082 | -0.01898 | -0.05128 | 7e-05 | 0.00166 | -0.00018 | 0.01482 | -0.00242 | -0.00248 | 0.00115 | 0.39398 | 0.01184 | -0.02859
[GR-TR] [OPP] TIE 400 kV Nea Santa - Babaeski | N-1 OHL 400 kV Maritsa Iztok - Maritsa Iztok 3 ck. 1&2 | -0.04028 | -0.00041 | -0.01416 | 0 | 0.04732 | -0.00025 | 0.00051 | 0.00029 | -0.00021 | -0.00019 | -0.07964 | -0.00623 | -6e-05 | -0.00098 | -0.02195 | -0.05599 | 9e-05 | 0.00205 | -0.00021 | 0.01621 | -0.00464 | -0.00302 | 0.00133 | 0.48614 | 0.01569 | -0.03308
[GR-TR] [OPP] TIE 400 kV Nea Santa - Babaeski | N-1 OHL 400 kV Maritsa Iztok - Plovdiv ck. 1&2 | -0.03931 | -0.00041 | -0.01386 | 0 | 0.05449 | -0.00025 | 0.0005 | 0.00029 | -0.00021 | -0.00018 | -0.07753 | -0.0061 | -6e-05 | -0.00096 | -0.02146 | -0.05462 | 9e-05 | 0.00201 | -0.00021 | 0.01581 | -0.00462 | -0.00296 | 0.0013 | 0.41446 | 0.01543 | -0.03235
[GR-TR] [OPP] TIE 400 kV Nea Santa - Babaeski | N-1 OHL 400 kV Varna - Burgas ck. 1&2 | -0.03213 | -0.00023 | -0.01014 | 0 | 0.06412 | -0.00017 | 0.00037 | 0.0002 | -0.00014 | -0.00013 | -0.06978 | -0.00441 | 0.00023 | -0.00068 | -0.01607 | -0.04513 | 6e-05 | 0.00134 | -0.00014 | 0.01311 | -0.00105 | -0.00202 | 0.00097 | 0.40753 | 0.00893 | -0.02422
[GR-TR] [OPP] TIE 400 kV Nea Santa - Babaeski | N-1 OHL 400 kV Burgas- Maritsa Iztok 2 | -0.03667 | -0.00031 | -0.01209 | 0 | 0.05468 | -0.00021 | 0.00044 | 0.00024 | -0.00018 | -0.00015 | -0.07691 | -0.00529 | 0.00013 | -0.00082 | -0.01898 | -0.05128 | 7e-05 | 0.00166 | -0.00018 | 0.01482 | -0.00242 | -0.00248 | 0.00115 | 0.39398 | 0.01184 | -0.02859
[GR-TR] [OPP] TIE 400 kV Nea Santa - Babaeski | N-1 OHL 400 kV Sofia Zapad - Chervena Mogila ck. 1&2 | -0.04287 | -0.00035 | -0.01404 | 0 | 0.04778 | -0.00024 | 0.00051 | 0.00028 | -0.0002 | -0.00018 | -0.08871 | -0.00613 | 0.0002 | -0.00095 | -0.02217 | -0.06212 | 8e-05 | 0.00191 | -0.0002 | 0.01761 | -0.00249 | -0.00286 | 0.00134 | 0.38276 | 0.01335 | -0.03383
[GR-TR] [OPP] TIE 400 kV Nea Santa - Babaeski | N-1 OHL 400 kV Chervena Mogila - Blagoevgrad ck. 1&2 | -0.04496 | -0.00035 | -0.01456 | 0 | 0.05025 | -0.00025 | 0.00053 | 0.00029 | -0.00021 | -0.00018 | -0.09544 | -0.00636 | 0.00022 | -0.00098 | -0.02293 | -0.06326 | 9e-05 | 0.00197 | -0.00021 | 0.018 | -0.00244 | -0.00296 | 0.00139 | 0.38408 | 0.01381 | -0.03449
[GR-TR] [OPP] TIE 400 kV Nea Santa - Babaeski | N-1 OHL 400 kV Kozloduy - Sofia Zapad ck. 1&2 | -0.03941 | -0.00035 | -0.01324 | 0 | 0.04883 | -0.00023 | 0.00048 | 0.00027 | -0.00019 | -0.00017 | -0.08101 | -0.0058 | 0.0001 | -0.0009 | -0.02073 | -0.055 | 8e-05 | 0.00184 | -0.00019 | 0.01641 | -0.00303 | -0.00274 | 0.00126 | 0.38726 | 0.0132 | -0.03132
[GR-TR] [OPP] TIE 400 kV Nea Santa - Babaeski | N-1 OHL 400 kV Filippoi - Lagadas ck. 1&2 | -0.0339 | -0.0003 | -0.01133 | 0 | 0.04379 | -0.0002 | 0.00041 | 0.00023 | -0.00017 | -0.00015 | -0.07107 | -0.00496 | 9e-05 | -0.00077 | -0.01774 | -0.04734 | 7e-05 | 0.00158 | -0.00017 | 0.01367 | -0.0026 | -0.00235 | 0.00107 | 0.37236 | 0.01143 | -0.02671
[GR-TR] [OPP] TIE 400 kV Nea Santa - Babaeski | N-1 OHL 400 kV Meliti - Amideo ck. 1&2 | -0.04026 | -0.00032 | -0.01275 | 0 | 0.04751 | -0.00022 | 0.00046 | 0.00025 | -0.00019 | -0.00016 | -0.09485 | -0.0056 | 0.00016 | -0.00087 | -0.01966 | -0.0374 | 8e-05 | 0.00175 | -0.00019 | 0.0151 | -0.00238 | -0.00261 | 0.00121 | 0.38305 | 0.01251 | -0.02685
[GR-TR] [OPP] TIE 400 kV Nea Santa - Babaeski | N-1 OHL 400 kV Amideo - Lagadas ck. 1&2 | -0.03613 | -0.00032 | -0.01215 | 0 | 0.04738 | -0.00021 | 0.00044 | 0.00024 | -0.00018 | -0.00016 | -0.07524 | -0.00533 | 8e-05 | -0.00083 | -0.019 | -0.04973 | 7e-05 | 0.0017 | -0.00018 | 0.01461 | -0.00293 | -0.00253 | 0.00115 | 0.38423 | 0.01239 | -0.02862
[GR-TR] [OPP] TIE 400 kV Nea Santa - Babaeski | N-1 OHL 400 kV Thessaloniki - Lagadas ck. 1&2 | -0.03374 | -0.0003 | -0.01138 | 0 | 0.04438 | -0.0002 | 0.00041 | 0.00023 | -0.00017 | -0.00015 | -0.06937 | -0.00499 | 6e-05 | -0.00078 | -0.01779 | -0.04829 | 7e-05 | 0.0016 | -0.00017 | 0.0136 | -0.00281 | -0.00237 | 0.00108 | 0.37878 | 0.01169 | -0.02683
[GR-BG] [DIR] TIE 400 kV Thessaloniki - Blagoevgrad | N-1 TIE 400 kV Nea Santa - Maritsa Iztok | 0.07565 | 0.00028 | 0.02072 | 1e-05 | -0.0621 | 0.00032 | -0.00077 | -0.00037 | 0.00028 | 0.00024 | 0.18011 | 0.00891 | -0.00117 | 0.00132 | 0.0337 | 0.10431 | -0.00011 | -0.00238 | 0.00028 | -0.0292 | -0.00381 | 0.00378 | -0.00202 | 0.04616 | -0.0126 | 0.04973
[GR-MK] [DIR] TIE 400 kV Meliti - Bitola | N-1 TIE 400 kV Nea Santa - Maritsa Iztok | 0.03777 | -0.00026 | 0.00038 | 0 | 0.02993 | -2e-05 | -5e-05 | 3e-05 | -1e-05 | -1e-05 | 0.27628 | 0.00037 | -0.00113 | -4e-05 | -0.00453 | -0.27498 | 1e-05 | 0.00039 | -1e-05 | 0.00445 | -0.00908 | -0.0004 | -0.0001 | 0.09206 | 0.00538 | -0.05479
[GR-MK] [DIR] TIE 400 kV Thessaloniki - Dubrovo | N-1 TIE 400 kV Nea Santa - Maritsa Iztok | 0.01878 | -0.0002 | -0.00051 | 0 | 0.02445 | -3e-05 | 0 | 4e-05 | -2e-05 | -2e-05 | 0.13874 | -0.00016 | -0.00075 | -9e-05 | -0.00258 | -0.05627 | 1e-05 | 0.00039 | -2e-05 | 0.00363 | -0.00642 | -0.00046 | 1e-05 | 0.08377 | 0.00464 | -0.02459
[GR-AL] [DIR] TIE 400 kV Kardia - Zemblak | N-1 TIE 400 kV Nea Santa - Maritsa Iztok | 0.18499 | 0.0004 | 0.04098 | 1e-05 | -0.09203 | 0.00063 | -0.00155 | -0.00071 | 0.00055 | 0.00047 | -0.2287 | 0.01804 | -0.00304 | 0.0026 | 0.05881 | -0.12139 | -0.00022 | -0.00452 | 0.00054 | -0.04608 | -0.01322 | 0.00722 | -0.00403 | -0.12301 | -0.02418 | 0.02343
[GR-TR] [DIR] TIE 400 kV Nea Santa - Babaeski | N-1 TIE 400 kV Nea Santa - Maritsa Iztok | -0.06972 | -0.0006 | -0.02322 | -1e-05 | 0.09059 | -0.0004 | 0.00084 | 0.00046 | -0.00034 | -0.0003 | -0.14499 | -0.01017 | 0.0002 | -0.00159 | -0.03638 | -0.09737 | 0.00014 | 0.00322 | -0.00034 | 0.02811 | -0.00516 | -0.0048 | 0.0022 | 0.35341 | 0.02326 | -0.05477
[GR-BG] [OPP] TIE 400 kV Thessaloniki - Blagoevgrad | N-1 TIE 400 kV Nea Santa - Maritsa Iztok | 0.07565 | 0.00028 | 0.02072 | 1e-05 | -0.0621 | 0.00032 | -0.00077 | -0.00037 | 0.00028 | 0.00024 | 0.18011 | 0.00891 | -0.00117 | 0.00132 | 0.0337 | 0.10431 | -0.00011 | -0.00238 | 0.00028 | -0.0292 | -0.00381 | 0.00378 | -0.00202 | 0.04616 | -0.0126 | 0.04973
[GR-MK] [OPP] TIE 400 kV Meliti - Bitola | N-1 TIE 400 kV Nea Santa - Maritsa Iztok | 0.03777 | -0.00026 | 0.00038 | 0 | 0.02993 | -2e-05 | -5e-05 | 3e-05 | -1e-05 | -1e-05 | 0.27628 | 0.00037 | -0.00113 | -4e-05 | -0.00453 | -0.27498 | 1e-05 | 0.00039 | -1e-05 | 0.00445 | -0.00908 | -0.0004 | -0.0001 | 0.09206 | 0.00538 | -0.05479
[GR-MK] [OPP] TIE 400 kV Thessaloniki - Dubrovo | N-1 TIE 400 kV Nea Santa - Maritsa Iztok | 0.01878 | -0.0002 | -0.00051 | 0 | 0.02445 | -3e-05 | 0 | 4e-05 | -2e-05 | -2e-05 | 0.13874 | -0.00016 | -0.00075 | -9e-05 | -0.00258 | -0.05627 | 1e-05 | 0.00039 | -2e-05 | 0.00363 | -0.00642 | -0.00046 | 1e-05 | 0.08377 | 0.00464 | -0.02459
[GR-AL] [OPP] TIE 400 kV Kardia - Zemblak | N-1 TIE 400 kV Nea Santa - Maritsa Iztok | 0.18499 | 0.0004 | 0.04098 | 1e-05 | -0.09203 | 0.00063 | -0.00155 | -0.00071 | 0.00055 | 0.00047 | -0.2287 | 0.01804 | -0.00304 | 0.0026 | 0.05881 | -0.12139 | -0.00022 | -0.00452 | 0.00054 | -0.04608 | -0.01322 | 0.00722 | -0.00403 | -0.12301 | -0.02418 | 0.02343
[GR-TR] [OPP] TIE 400 kV Nea Santa - Babaeski | N-1 TIE 400 kV Nea Santa - Maritsa Iztok | -0.06972 | -0.0006 | -0.02322 | -1e-05 | 0.09059 | -0.0004 | 0.00084 | 0.00046 | -0.00034 | -0.0003 | -0.14499 | -0.01017 | 0.0002 | -0.00159 | -0.03638 | -0.09737 | 0.00014 | 0.00322 | -0.00034 | 0.02811 | -0.00516 | -0.0048 | 0.0022 | 0.35341 | 0.02326 | -0.05477
[GR-BG] [DIR] TIE 400 kV Nea Santa - Maritsa Iztok | BC | 0.05634 | 0.00048 | 0.0187 | 1e-05 | -0.07367 | 0.00032 | -0.00068 | -0.00037 | 0.00027 | 0.00024 | 0.11755 | 0.00819 | -0.00018 | 0.00128 | 0.02931 | 0.07871 | -0.00011 | -0.00259 | 0.00027 | -0.02272 | 0.00402 | 0.00386 | -0.00177 | 0.06221 | -0.01859 | 0.04413
[GR-BG] [DIR] TIE 400 kV Nea Santa - Maritsa Iztok | N-1 TIE 400 kV Thessaloniki - Blagoevgrad | 0.07048 | 0.00053 | 0.02245 | 1e-05 | -0.08428 | 0.00038 | -0.00082 | -0.00044 | 0.00032 | 0.00028 | 0.15183 | 0.0098 | -0.00042 | 0.00151 | 0.03546 | 0.09818 | -0.00013 | -0.003 | 0.00032 | -0.02815 | 0.00306 | 0.00452 | -0.00214 | 0.06983 | -0.02061 | 0.05317
[GR-BG] [DIR] TIE 400 kV Nea Santa - Maritsa Iztok | N-1 TIE 400 kV Meliti - Bitola | 0.05905 | 0.00046 | 0.01856 | 1e-05 | -0.07042 | 0.00032 | -0.00067 | -0.00037 | 0.00027 | 0.00024 | 0.1401 | 0.00814 | -0.00027 | 0.00126 | 0.02865 | 0.05447 | -0.00011 | -0.00253 | 0.00027 | -0.02213 | 0.0032 | 0.00379 | -0.00177 | 0.06951 | -0.01796 | 0.03904
[GR-BG] [DIR] TIE 400 kV Nea Santa - Maritsa Iztok | N-1 TIE 400 kV Thessaloniki - Dubrovo | 0.05755 | 0.00046 | 0.01847 | 1e-05 | -0.07069 | 0.00032 | -0.00067 | -0.00037 | 0.00027 | 0.00023 | 0.12931 | 0.00809 | -0.00024 | 0.00126 | 0.02879 | 0.07274 | -0.00011 | -0.00252 | 0.00027 | -0.02217 | 0.00338 | 0.00378 | -0.00176 | 0.06939 | -0.01798 | 0.04143
[GR-BG] [DIR] TIE 400 kV Nea Santa - Maritsa Iztok | N-1 TIE 400 kV Kardia - Zemblak / N-1 TIE 150 kV Mourtos - Bistrica | 0.03383 | 0.00043 | 0.01377 | 0 | -0.06238 | 0.00025 | -0.00049 | -0.00029 | 0.00021 | 0.00018 | 0.14518 | 0.00602 | 0.00018 | 0.00096 | 0.02221 | 0.09234 | -9e-05 | -0.00204 | 0.00021 | -0.01717 | 0.00554 | 0.00298 | -0.00129 | 0.07616 | -0.01563 | 0.04107
[GR-BG] [DIR] TIE 400 kV Nea Santa - Maritsa Iztok | N-1 TIE 400 kV Arachthos - Galatina | 0.05634 | 0.00048 | 0.0187 | 1e-05 | -0.07367 | 0.00032 | -0.00068 | -0.00037 | 0.00027 | 0.00024 | 0.11755 | 0.00819 | -0.00018 | 0.00128 | 0.02931 | 0.07871 | -0.00011 | -0.00259 | 0.00027 | -0.02272 | 0.00402 | 0.00386 | -0.00177 | 0.06221 | -0.01859 | 0.04413
[GR-BG] [DIR] TIE 400 kV Nea Santa - Maritsa Iztok | N-1 TIE 400 kV Nea Santa - Babaeski | 0.08135 | 0.0007 | 0.02705 | 1e-05 | -0.106 | 0.00047 | -0.00098 | -0.00054 | 0.0004 | 0.00035 | 0.16943 | 0.01185 | -0.00024 | 0.00185 | 0.04239 | 0.11363 | -0.00016 | -0.00375 | 0.00039 | -0.0328 | 0.00592 | 0.00559 | -0.00257 | -0.19021 | -0.02701 | 0.06383
[GR-BG] [DIR] TIE 400 kV Nea Santa - Maritsa Iztok | N-1 OHL 400 kV Kosovo B - Urosevac | 0.05476 | 0.00046 | 0.01761 | 1e-05 | -0.06978 | 0.00031 | -0.00064 | -0.00035 | 0.00026 | 0.00023 | 0.12416 | 0.00772 | -0.00015 | 0.0012 | 0.02708 | 0.09116 | -0.00011 | -0.00245 | 0.00026 | -0.02117 | 0.00394 | 0.00364 | -0.00167 | 0.06683 | -0.01771 | 0.03803
[GR-BG] [DIR] TIE 400 kV Nea Santa - Maritsa Iztok | N-1 TIE 400 kV Pec 3 - Ribarevina | 0.05731 | 0.00048 | 0.01797 | 1e-05 | -0.07233 | 0.00031 | -0.00065 | -0.00036 | 0.00026 | 0.00023 | 0.11899 | 0.00787 | -0.00012 | 0.00123 | 0.02722 | 0.0807 | -0.00011 | -0.00251 | 0.00026 | -0.02187 | 0.00431 | 0.00373 | -0.0017 | 0.06355 | -0.0182 | 0.04729
[GR-BG] [DIR] TIE 400 kV Nea Santa - Maritsa Iztok | N-1 TIE 400 kV Maritsa 3 - Hamitabat 1 | 0.06061 | 0.00052 | 0.02012 | 1e-05 | -0.07918 | 0.00035 | -0.00073 | -0.0004 | 0.00029 | 0.00026 | 0.12641 | 0.00881 | -0.00019 | 0.00137 | 0.03154 | 0.08467 | -0.00012 | -0.00278 | 0.00029 | -0.02444 | 0.00434 | 0.00415 | -0.00191 | 0.13018 | -0.02003 | 0.0475
[GR-BG] [DIR] TIE 400 kV Nea Santa - Maritsa Iztok | N-1 TIE 400 kV Maritsa 3 - Hamitabat 2 | 0.06266 | 0.00054 | 0.02081 | 1e-05 | -0.08183 | 0.00036 | -0.00075 | -0.00042 | 0.0003 | 0.00027 | 0.13066 | 0.00911 | -0.00019 | 0.00142 | 0.03262 | 0.08754 | -0.00013 | -0.00288 | 0.0003 | -0.02527 | 0.0045 | 0.00429 | -0.00197 | 0.16281 | -0.02072 | 0.04911
[GR-BG] [DIR] TIE 400 kV Nea Santa - Maritsa Iztok | N-1 TIE 400 kV Sofia Zapad - Nis | 0.05753 | 0.00057 | 0.02036 | 1e-05 | -0.08639 | 0.00036 | -0.00073 | -0.00042 | 0.0003 | 0.00026 | 0.11305 | 0.00892 | 0 | 0.00141 | 0.03159 | 0.07629 | -0.00012 | -0.0029 | 0.0003 | -0.02676 | 0.00608 | 0.0043 | -0.00193 | 0.05237 | -0.02101 | 0.04766
[GR-BG] [DIR] TIE 400 kV Nea Santa - Maritsa Iztok | N-1 TIE 400 kV Kosovo B - Nis 2 | 0.06774 | 0.00049 | 0.02193 | 1e-05 | -0.07611 | 0.00037 | -0.0008 | -0.00042 | 0.00031 | 0.00027 | 0.12156 | 0.00952 | -0.00051 | 0.00146 | 0.03599 | 0.0847 | -0.00013 | -0.00288 | 0.00031 | -0.02594 | 0.00199 | 0.00435 | -0.00208 | 0.06134 | -0.01976 | 0.06174
[GR-BG] [DIR] TIE 400 kV Nea Santa - Maritsa Iztok | N-1 TIE 400 kV Vranje 4 - Stip | 0.0588 | 0.00046 | 0.01888 | 1e-05 | -0.07015 | 0.00032 | -0.00068 | -0.00037 | 0.00027 | 0.00024 | 0.12427 | 0.00825 | -0.0003 | 0.00128 | 0.02986 | 0.08669 | -0.00011 | -0.00255 | 0.00027 | -0.0223 | 0.00299 | 0.00383 | -0.00179 | 0.06656 | -0.01809 | 0.04548
[GR-BG] [DIR] TIE 400 kV Nea Santa - Maritsa Iztok | N-1 OHL 400 kV Vranje 4 - Leskovac 2 | 0.05811 | 0.00046 | 0.01883 | 1e-05 | -0.07113 | 0.00032 | -0.00068 | -0.00037 | 0.00027 | 0.00024 | 0.12239 | 0.00823 | -0.00026 | 0.00128 | 0.02971 | 0.08445 | -0.00011 | -0.00256 | 0.00027 | -0.02242 | 0.00328 | 0.00384 | -0.00179 | 0.06534 | -0.01823 | 0.0451
[GR-BG] [DIR] TIE 400 kV Nea Santa - Maritsa Iztok | N-1 OHL 400 kV Nis 2 - Leskovac 2 | 0.05784 | 0.00047 | 0.01881 | 1e-05 | -0.07152 | 0.00032 | -0.00068 | -0.00037 | 0.00027 | 0.00024 | 0.12165 | 0.00823 | -0.00025 | 0.00128 | 0.02965 | 0.08358 | -0.00011 | -0.00257 | 0.00027 | -0.02247 | 0.00339 | 0.00384 | -0.00179 | 0.06486 | -0.01828 | 0.04495
[GR-BG] [DIR] TIE 400 kV Nea Santa - Maritsa Iztok | N-1 OHL 400 kV Bitola 2 - Dubrovo | 0.05784 | 0.00048 | 0.019 | 1e-05 | -0.07389 | 0.00033 | -0.00069 | -0.00038 | 0.00028 | 0.00024 | 0.12214 | 0.00831 | -0.00021 | 0.00129 | 0.0298 | 0.0834 | -0.00011 | -0.00261 | 0.00028 | -0.02303 | 0.0038 | 0.0039 | -0.0018 | 0.06293 | -0.01868 | 0.04463
[GR-BG] [DIR] TIE 400 kV Nea Santa - Maritsa Iztok | N-1 OHL 400 kV Dubrovo - Stip | 0.06703 | 0.00049 | 0.0213 | 1e-05 | -0.0767 | 0.00036 | -0.00077 | -0.00041 | 0.00031 | 0.00027 | 0.13813 | 0.00929 | -0.00043 | 0.00143 | 0.03402 | 0.10214 | -0.00013 | -0.00283 | 0.0003 | -0.0257 | 0.00256 | 0.00427 | -0.00203 | 0.066 | -0.01958 | 0.05315
[GR-BG] [DIR] TIE 400 kV Nea Santa - Maritsa Iztok | N-1 TIE 400 kV Chervena Mogila - Stip | 0.06333 | 0.00054 | 0.02124 | 1e-05 | -0.08367 | 0.00037 | -0.00077 | -0.00042 | 0.00031 | 0.00027 | 0.12618 | 0.00928 | -0.00022 | 0.00144 | 0.0335 | 0.09417 | -0.00013 | -0.00292 | 0.00031 | -0.02682 | 0.0044 | 0.00437 | -0.00202 | 0.05764 | -0.02066 | 0.05184
[GR-BG] [DIR] TIE 400 kV Nea Santa - Maritsa Iztok | N-1 OHL 400 kV Skopje 4 - Skopje 5 | 0.05366 | 0.00045 | 0.0174 | 1e-05 | -0.06918 | 0.0003 | -0.00063 | -0.00035 | 0.00026 | 0.00022 | 0.12517 | 0.00765 | -0.00015 | 0.00119 | 0.02674 | 0.08426 | -0.00011 | -0.00242 | 0.00025 | -0.02088 | 0.00393 | 0.00361 | -0.00165 | 0.06756 | -0.01756 | 0.03657
[GR-BG] [DIR] TIE 400 kV Nea Santa - Maritsa Iztok | N-1 TIE 400 kV Skopje 5 - Urosevac | 0.05162 | 0.00043 | 0.01645 | 1e-05 | -0.06589 | 0.00029 | -0.0006 | -0.00033 | 0.00024 | 0.00021 | 0.1304 | 0.00725 | -0.00012 | 0.00113 | 0.02483 | 0.10293 | -0.0001 | -0.0023 | 0.00024 | -0.01952 | 0.00388 | 0.00342 | -0.00156 | 0.07137 | -0.01681 | 0.03105
[GR-BG] [DIR] TIE 400 kV Nea Santa - Maritsa Iztok | N-1 OHL 400 kV Habitabat NGCC - Babaeski | 0.06081 | 0.00052 | 0.02019 | 1e-05 | -0.07944 | 0.00035 | -0.00073 | -0.0004 | 0.0003 | 0.00026 | 0.12682 | 0.00884 | -0.00019 | 0.00138 | 0.03165 | 0.08495 | -0.00012 | -0.00279 | 0.00029 | -0.02452 | 0.00436 | 0.00417 | -0.00192 | 0.05506 | -0.02009 | 0.04765
[GR-BG] [DIR] TIE 400 kV Nea Santa - Maritsa Iztok | N-1 TIE 400 kV Tirana 2 – Podgorica 2 | 0.06605 | 0.00047 | 0.01672 | 1e-05 | -0.06991 | 0.00029 | -0.0006 | -0.00034 | 0.00025 | 0.00021 | 0.12425 | 0.00727 | 1e-05 | 0.00114 | 0.0273 | 0.08366 | -0.0001 | -0.00237 | 0.00025 | -0.02055 | 0.00495 | 0.0035 | -0.00157 | 0.06643 | -0.01751 | 0.04755
[GR-BG] [DIR] TIE 400 kV Nea Santa - Maritsa Iztok | N-1 OHL 400 kV Elbasan 2 - Tirana 2 | 0.05672 | 0.00047 | 0.01759 | 1e-05 | -0.071 | 0.00031 | -0.00063 | -0.00035 | 0.00026 | 0.00023 | 0.12389 | 0.00769 | -0.0001 | 0.0012 | 0.02781 | 0.08196 | -0.00011 | -0.00246 | 0.00026 | -0.02142 | 0.00434 | 0.00366 | -0.00166 | 0.0655 | -0.0179 | 0.04354
[GR-BG] [DIR] TIE 400 kV Nea Santa - Maritsa Iztok | N-1 OHL 400 kV Elbasan 2 - Zemblak | 0.04266 | 0.00045 | 0.01534 | 1e-05 | -0.06595 | 0.00027 | -0.00055 | -0.00031 | 0.00023 | 0.0002 | 0.1356 | 0.00671 | 7e-05 | 0.00106 | 0.0245 | 0.08804 | -9e-05 | -0.00221 | 0.00023 | -0.01893 | 0.00505 | 0.00326 | -0.00144 | 0.07175 | -0.01657 | 0.04206
[GR-BG] [DIR] TIE 400 kV Nea Santa - Maritsa Iztok | N-1 OHL 400 kV Vetren - Chervena Mogila | 0.05849 | 0.00055 | 0.01996 | 1e-05 | -0.083 | 0.00035 | -0.00072 | -0.0004 | 0.0003 | 0.00026 | 0.11853 | 0.00876 | -7e-05 | 0.00137 | 0.03114 | 0.08188 | -0.00012 | -0.00282 | 0.00029 | -0.02384 | 0.00529 | 0.00418 | -0.00189 | 0.04441 | -0.02079 | 0.04704
[GR-BG] [DIR] TIE 400 kV Nea Santa - Maritsa Iztok | N-1 OHL 400 kV Plovdiv - Vetren | 0.05849 | 0.00055 | 0.01996 | 1e-05 | -0.083 | 0.00035 | -0.00072 | -0.0004 | 0.0003 | 0.00026 | 0.11853 | 0.00876 | -7e-05 | 0.00137 | 0.03114 | 0.08188 | -0.00012 | -0.00282 | 0.00029 | -0.02384 | 0.00529 | 0.00418 | -0.00189 | 0.04441 | -0.02079 | 0.04704
[GR-BG] [DIR] TIE 400 kV Nea Santa - Maritsa Iztok | N-1 OHL 400 kV Maritsa Iztok 2 - Maritsa Iztok 3 | 0.05502 | 0.00046 | 0.01814 | 1e-05 | -0.07219 | 0.00031 | -0.00066 | -0.00036 | 0.00026 | 0.00023 | 0.11545 | 0.00794 | -0.0002 | 0.00123 | 0.02847 | 0.07692 | -0.00011 | -0.00249 | 0.00026 | -0.02222 | 0.00364 | 0.00373 | -0.00172 | 0.05769 | -0.01777 | 0.04288
[GR-BG] [DIR] TIE 400 kV Nea Santa - Maritsa Iztok | N-1 OHL 400 kV Maritsa Iztok - Maritsa Iztok 3 ck. 1&2 | 0.05481 | 0.00042 | 0.0176 | 1e-05 | -0.07563 | 0.0003 | -0.00064 | -0.00034 | 0.00025 | 0.00022 | 0.11763 | 0.00768 | -0.00031 | 0.00119 | 0.02778 | 0.07678 | -0.0001 | -0.00236 | 0.00025 | -0.02213 | 0.00259 | 0.00356 | -0.00168 | 0.14387 | -0.0163 | 0.04179
[GR-BG] [DIR] TIE 400 kV Nea Santa - Maritsa Iztok | N-1 OHL 400 kV Maritsa Iztok - Plovdiv ck. 1&2 | 0.05777 | 0.0006 | 0.02036 | 1e-05 | -0.08153 | 0.00036 | -0.00073 | -0.00042 | 0.00031 | 0.00027 | 0.11395 | 0.00896 | 9e-05 | 0.00142 | 0.03154 | 0.08027 | -0.00013 | -0.00296 | 0.0003 | -0.02323 | 0.00678 | 0.00434 | -0.00191 | 0.0188 | -0.02267 | 0.04753
[GR-BG] [DIR] TIE 400 kV Nea Santa - Maritsa Iztok | N-1 OHL 400 kV Varna - Burgas ck. 1&2 | 0.04753 | 0.00033 | 0.01492 | 0 | -0.09382 | 0.00025 | -0.00054 | -0.00029 | 0.00021 | 0.00019 | 0.10365 | 0.00649 | -0.00035 | 0.001 | 0.02368 | 0.06679 | -9e-05 | -0.00196 | 0.00021 | -0.01938 | 0.00139 | 0.00297 | -0.00143 | 0.03486 | -0.013 | 0.03568
[GR-BG] [DIR] TIE 400 kV Nea Santa - Maritsa Iztok | N-1 OHL 400 kV Burgas- Maritsa Iztok 2 | 0.05502 | 0.00046 | 0.01814 | 1e-05 | -0.0774 | 0.00031 | -0.00066 | -0.00036 | 0.00026 | 0.00023 | 0.11545 | 0.00794 | -0.0002 | 0.00123 | 0.02847 | 0.07692 | -0.00011 | -0.00249 | 0.00026 | -0.02222 | 0.00364 | 0.00373 | -0.00172 | 0.05769 | -0.01777 | 0.04288
[GR-BG] [DIR] TIE 400 kV Nea Santa - Maritsa Iztok | N-1 OHL 400 kV Sofia Zapad - Chervena Mogila ck. 1&2 | 0.06268 | 0.0005 | 0.02042 | 1e-05 | -0.07094 | 0.00035 | -0.00074 | -0.0004 | 0.0003 | 0.00026 | 0.1304 | 0.00891 | -0.00031 | 0.00138 | 0.03226 | 0.0908 | -0.00012 | -0.00276 | 0.00029 | -0.02575 | 0.00339 | 0.00415 | -0.00195 | 0.06962 | -0.01918 | 0.04922
[GR-BG] [DIR] TIE 400 kV Nea Santa - Maritsa Iztok | N-1 OHL 400 kV Chervena Mogila - Blagoevgrad ck. 1&2 | 0.06613 | 0.00051 | 0.02127 | 1e-05 | -0.0745 | 0.00036 | -0.00077 | -0.00042 | 0.00031 | 0.00027 | 0.14112 | 0.00929 | -0.00035 | 0.00144 | 0.03355 | 0.0931 | -0.00013 | -0.00287 | 0.00031 | -0.02648 | 0.00328 | 0.00431 | -0.00203 | 0.06801 | -0.0199 | 0.05046
[GR-BG] [DIR] TIE 400 kV Nea Santa - Maritsa Iztok | N-1 OHL 400 kV Kozloduy - Sofia Zapad ck. 1&2 | 0.05769 | 0.0005 | 0.01925 | 1e-05 | -0.07247 | 0.00033 | -0.0007 | -0.00038 | 0.00028 | 0.00025 | 0.11933 | 0.00842 | -0.00018 | 0.00131 | 0.03018 | 0.08056 | -0.00012 | -0.00266 | 0.00028 | -0.02399 | 0.00416 | 0.00397 | -0.00183 | 0.06315 | -0.01896 | 0.04558
[GR-BG] [DIR] TIE 400 kV Nea Santa - Maritsa Iztok | N-1 OHL 400 kV Filippoi - Lagadas ck. 1&2 | 0.04958 | 0.00042 | 0.01645 | 1e-05 | -0.06486 | 0.00028 | -0.0006 | -0.00033 | 0.00024 | 0.00021 | 0.10463 | 0.0072 | -0.00016 | 0.00112 | 0.02578 | 0.06926 | -0.0001 | -0.00227 | 0.00024 | -0.01999 | 0.00352 | 0.00339 | -0.00156 | 0.08547 | -0.01634 | 0.03882
[GR-BG] [DIR] TIE 400 kV Nea Santa - Maritsa Iztok | N-1 OHL 400 kV Meliti - Amideo ck. 1&2 | 0.05905 | 0.00046 | 0.01856 | 1e-05 | -0.07042 | 0.00032 | -0.00067 | -0.00037 | 0.00027 | 0.00024 | 0.1401 | 0.00814 | -0.00027 | 0.00126 | 0.02865 | 0.05447 | -0.00011 | -0.00253 | 0.00027 | -0.02213 | 0.0032 | 0.00379 | -0.00177 | 0.06951 | -0.01796 | 0.03904
[GR-BG] [DIR] TIE 400 kV Nea Santa - Maritsa Iztok | N-1 OHL 400 kV Amideo - Lagadas ck. 1&2 | 0.05291 | 0.00046 | 0.01767 | 1e-05 | -0.07022 | 0.00031 | -0.00064 | -0.00035 | 0.00026 | 0.00023 | 0.11087 | 0.00774 | -0.00014 | 0.00121 | 0.02767 | 0.07285 | -0.00011 | -0.00246 | 0.00026 | -0.02141 | 0.00401 | 0.00366 | -0.00168 | 0.06773 | -0.01777 | 0.04168
[GR-BG] [DIR] TIE 400 kV Nea Santa - Maritsa Iztok | N-1 OHL 400 kV Thessaloniki - Lagadas ck. 1&2 | 0.04935 | 0.00044 | 0.01653 | 1e-05 | -0.06576 | 0.00029 | -0.0006 | -0.00033 | 0.00024 | 0.00021 | 0.10213 | 0.00724 | -0.00012 | 0.00113 | 0.02587 | 0.07071 | -0.0001 | -0.0023 | 0.00024 | -0.01989 | 0.00384 | 0.00343 | -0.00157 | 0.07586 | -0.01673 | 0.039
[GR-BG] [OPP] TIE 400 kV Nea Santa - Maritsa Iztok | BC | 0.05634 | 0.00048 | 0.0187 | 1e-05 | -0.07367 | 0.00032 | -0.00068 | -0.00037 | 0.00027 | 0.00024 | 0.11755 | 0.00819 | -0.00018 | 0.00128 | 0.02931 | 0.07871 | -0.00011 | -0.00259 | 0.00027 | -0.02272 | 0.00402 | 0.00386 | -0.00177 | 0.06221 | -0.01859 | 0.04413
[GR-BG] [OPP] TIE 400 kV Nea Santa - Maritsa Iztok | N-1 TIE 400 kV Thessaloniki - Blagoevgrad | 0.07048 | 0.00053 | 0.02245 | 1e-05 | -0.08428 | 0.00038 | -0.00082 | -0.00044 | 0.00032 | 0.00028 | 0.15183 | 0.0098 | -0.00042 | 0.00151 | 0.03546 | 0.09818 | -0.00013 | -0.003 | 0.00032 | -0.02815 | 0.00306 | 0.00452 | -0.00214 | 0.06983 | -0.02061 | 0.05317
[GR-BG] [OPP] TIE 400 kV Nea Santa - Maritsa Iztok | N-1 TIE 400 kV Meliti - Bitola | 0.05905 | 0.00046 | 0.01856 | 1e-05 | -0.07042 | 0.00032 | -0.00067 | -0.00037 | 0.00027 | 0.00024 | 0.1401 | 0.00814 | -0.00027 | 0.00126 | 0.02865 | 0.05447 | -0.00011 | -0.00253 | 0.00027 | -0.02213 | 0.0032 | 0.00379 | -0.00177 | 0.06951 | -0.01796 | 0.03904
[GR-BG] [OPP] TIE 400 kV Nea Santa - Maritsa Iztok | N-1 TIE 400 kV Thessaloniki - Dubrovo | 0.05755 | 0.00046 | 0.01847 | 1e-05 | -0.07069 | 0.00032 | -0.00067 | -0.00037 | 0.00027 | 0.00023 | 0.12931 | 0.00809 | -0.00024 | 0.00126 | 0.02879 | 0.07274 | -0.00011 | -0.00252 | 0.00027 | -0.02217 | 0.00338 | 0.00378 | -0.00176 | 0.06939 | -0.01798 | 0.04143
[GR-BG] [OPP] TIE 400 kV Nea Santa - Maritsa Iztok | N-1 TIE 400 kV Kardia - Zemblak / N-1 TIE 150 kV Mourtos - Bistrica | 0.03383 | 0.00043 | 0.01377 | 0 | -0.06238 | 0.00025 | -0.00049 | -0.00029 | 0.00021 | 0.00018 | 0.14518 | 0.00602 | 0.00018 | 0.00096 | 0.02221 | 0.09234 | -9e-05 | -0.00204 | 0.00021 | -0.01717 | 0.00554 | 0.00298 | -0.00129 | 0.07616 | -0.01563 | 0.04107
[GR-BG] [OPP] TIE 400 kV Nea Santa - Maritsa Iztok | N-1 TIE 400 kV Arachthos - Galatina | 0.05634 | 0.00048 | 0.0187 | 1e-05 | -0.07367 | 0.00032 | -0.00068 | -0.00037 | 0.00027 | 0.00024 | 0.11755 | 0.00819 | -0.00018 | 0.00128 | 0.02931 | 0.07871 | -0.00011 | -0.00259 | 0.00027 | -0.02272 | 0.00402 | 0.00386 | -0.00177 | 0.06221 | -0.01859 | 0.04413
[GR-BG] [OPP] TIE 400 kV Nea Santa - Maritsa Iztok | N-1 TIE 400 kV Nea Santa - Babaeski | 0.08135 | 0.0007 | 0.02705 | 1e-05 | -0.106 | 0.00047 | -0.00098 | -0.00054 | 0.0004 | 0.00035 | 0.16943 | 0.01185 | -0.00024 | 0.00185 | 0.04239 | 0.11363 | -0.00016 | -0.00375 | 0.00039 | -0.0328 | 0.00592 | 0.00559 | -0.00257 | -0.19021 | -0.02701 | 0.06383
[GR-BG] [OPP] TIE 400 kV Nea Santa - Maritsa Iztok | N-1 OHL 400 kV Kosovo B - Urosevac | 0.05476 | 0.00046 | 0.01761 | 1e-05 | -0.06978 | 0.00031 | -0.00064 | -0.00035 | 0.00026 | 0.00023 | 0.12416 | 0.00772 | -0.00015 | 0.0012 | 0.02708 | 0.09116 | -0.00011 | -0.00245 | 0.00026 | -0.02117 | 0.00394 | 0.00364 | -0.00167 | 0.06683 | -0.01771 | 0.03803
[GR-BG] [OPP] TIE 400 kV Nea Santa - Maritsa Iztok | N-1 TIE 400 kV Pec 3 - Ribarevina | 0.05731 | 0.00048 | 0.01797 | 1e-05 | -0.07233 | 0.00031 | -0.00065 | -0.00036 | 0.00026 | 0.00023 | 0.11899 | 0.00787 | -0.00012 | 0.00123 | 0.02722 | 0.0807 | -0.00011 | -0.00251 | 0.00026 | -0.02187 | 0.00431 | 0.00373 | -0.0017 | 0.06355 | -0.0182 | 0.04729
[GR-BG] [OPP] TIE 400 kV Nea Santa - Maritsa Iztok | N-1 TIE 400 kV Maritsa 3 - Hamitabat 1 | 0.06061 | 0.00052 | 0.02012 | 1e-05 | -0.07918 | 0.00035 | -0.00073 | -0.0004 | 0.00029 | 0.00026 | 0.12641 | 0.00881 | -0.00019 | 0.00137 | 0.03154 | 0.08467 | -0.00012 | -0.00278 | 0.00029 | -0.02444 | 0.00434 | 0.00415 | -0.00191 | 0.13018 | -0.02003 | 0.0475
[GR-BG] [OPP] TIE 400 kV Nea Santa - Maritsa Iztok | N-1 TIE 400 kV Maritsa 3 - Hamitabat 2 | 0.06266 | 0.00054 | 0.02081 | 1e-05 | -0.08183 | 0.00036 | -0.00075 | -0.00042 | 0.0003 | 0.00027 | 0.13066 | 0.00911 | -0.00019 | 0.00142 | 0.03262 | 0.08754 | -0.00013 | -0.00288 | 0.0003 | -0.02527 | 0.0045 | 0.00429 | -0.00197 | 0.16281 | -0.02072 | 0.04911
[GR-BG] [OPP] TIE 400 kV Nea Santa - Maritsa Iztok | N-1 TIE 400 kV Sofia Zapad - Nis | 0.05753 | 0.00057 | 0.02036 | 1e-05 | -0.08639 | 0.00036 | -0.00073 | -0.00042 | 0.0003 | 0.00026 | 0.11305 | 0.00892 | 0 | 0.00141 | 0.03159 | 0.07629 | -0.00012 | -0.0029 | 0.0003 | -0.02676 | 0.00608 | 0.0043 | -0.00193 | 0.05237 | -0.02101 | 0.04766
[GR-BG] [OPP] TIE 400 kV Nea Santa - Maritsa Iztok | N-1 TIE 400 kV Kosovo B - Nis 2 | 0.06774 | 0.00049 | 0.02193 | 1e-05 | -0.07611 | 0.00037 | -0.0008 | -0.00042 | 0.00031 | 0.00027 | 0.12156 | 0.00952 | -0.00051 | 0.00146 | 0.03599 | 0.0847 | -0.00013 | -0.00288 | 0.00031 | -0.02594 | 0.00199 | 0.00435 | -0.00208 | 0.06134 | -0.01976 | 0.06174
[GR-BG] [OPP] TIE 400 kV Nea Santa - Maritsa Iztok | N-1 TIE 400 kV Vranje 4 - Stip | 0.0588 | 0.00046 | 0.01888 | 1e-05 | -0.07015 | 0.00032 | -0.00068 | -0.00037 | 0.00027 | 0.00024 | 0.12427 | 0.00825 | -0.0003 | 0.00128 | 0.02986 | 0.08669 | -0.00011 | -0.00255 | 0.00027 | -0.0223 | 0.00299 | 0.00383 | -0.00179 | 0.06656 | -0.01809 | 0.04548
[GR-BG] [OPP] TIE 400 kV Nea Santa - Maritsa Iztok | N-1 OHL 400 kV Vranje 4 - Leskovac 2 | 0.05811 | 0.00046 | 0.01883 | 1e-05 | -0.07113 | 0.00032 | -0.00068 | -0.00037 | 0.00027 | 0.00024 | 0.12239 | 0.00823 | -0.00026 | 0.00128 | 0.02971 | 0.08445 | -0.00011 | -0.00256 | 0.00027 | -0.02242 | 0.00328 | 0.00384 | -0.00179 | 0.06534 | -0.01823 | 0.0451
[GR-BG] [OPP] TIE 400 kV Nea Santa - Maritsa Iztok | N-1 OHL 400 kV Nis 2 - Leskovac 2 | 0.05784 | 0.00047 | 0.01881 | 1e-05 | -0.07152 | 0.00032 | -0.00068 | -0.00037 | 0.00027 | 0.00024 | 0.12165 | 0.00823 | -0.00025 | 0.00128 | 0.02965 | 0.08358 | -0.00011 | -0.00257 | 0.00027 | -0.02247 | 0.00339 | 0.00384 | -0.00179 | 0.06486 | -0.01828 | 0.04495
[GR-BG] [OPP] TIE 400 kV Nea Santa - Maritsa Iztok | N-1 OHL 400 kV Bitola 2 - Dubrovo | 0.05784 | 0.00048 | 0.019 | 1e-05 | -0.07389 | 0.00033 | -0.00069 | -0.00038 | 0.00028 | 0.00024 | 0.12214 | 0.00831 | -0.00021 | 0.00129 | 0.0298 | 0.0834 | -0.00011 | -0.00261 | 0.00028 | -0.02303 | 0.0038 | 0.0039 | -0.0018 | 0.06293 | -0.01868 | 0.04463
[GR-BG] [OPP] TIE 400 kV Nea Santa - Maritsa Iztok | N-1 OHL 400 kV Dubrovo - Stip | 0.06703 | 0.00049 | 0.0213 | 1e-05 | -0.0767 | 0.00036 | -0.00077 | -0.00041 | 0.00031 | 0.00027 | 0.13813 | 0.00929 | -0.00043 | 0.00143 | 0.03402 | 0.10214 | -0.00013 | -0.00283 | 0.0003 | -0.0257 | 0.00256 | 0.00427 | -0.00203 | 0.066 | -0.01958 | 0.05315
[GR-BG] [OPP] TIE 400 kV Nea Santa - Maritsa Iztok | N-1 TIE 400 kV Chervena Mogila - Stip | 0.06333 | 0.00054 | 0.02124 | 1e-05 | -0.08367 | 0.00037 | -0.00077 | -0.00042 | 0.00031 | 0.00027 | 0.12618 | 0.00928 | -0.00022 | 0.00144 | 0.0335 | 0.09417 | -0.00013 | -0.00292 | 0.00031 | -0.02682 | 0.0044 | 0.00437 | -0.00202 | 0.05764 | -0.02066 | 0.05184
[GR-BG] [OPP] TIE 400 kV Nea Santa - Maritsa Iztok | N-1 OHL 400 kV Skopje 4 - Skopje 5 | 0.05366 | 0.00045 | 0.0174 | 1e-05 | -0.06918 | 0.0003 | -0.00063 | -0.00035 | 0.00026 | 0.00022 | 0.12517 | 0.00765 | -0.00015 | 0.00119 | 0.02674 | 0.08426 | -0.00011 | -0.00242 | 0.00025 | -0.02088 | 0.00393 | 0.00361 | -0.00165 | 0.06756 | -0.01756 | 0.03657
[GR-BG] [OPP] TIE 400 kV Nea Santa - Maritsa Iztok | N-1 TIE 400 kV Skopje 5 - Urosevac | 0.05162 | 0.00043 | 0.01645 | 1e-05 | -0.06589 | 0.00029 | -0.0006 | -0.00033 | 0.00024 | 0.00021 | 0.1304 | 0.00725 | -0.00012 | 0.00113 | 0.02483 | 0.10293 | -0.0001 | -0.0023 | 0.00024 | -0.01952 | 0.00388 | 0.00342 | -0.00156 | 0.07137 | -0.01681 | 0.03105
[GR-BG] [OPP] TIE 400 kV Nea Santa - Maritsa Iztok | N-1 OHL 400 kV Habitabat NGCC - Babaeski | 0.06081 | 0.00052 | 0.02019 | 1e-05 | -0.07944 | 0.00035 | -0.00073 | -0.0004 | 0.0003 | 0.00026 | 0.12682 | 0.00884 | -0.00019 | 0.00138 | 0.03165 | 0.08495 | -0.00012 | -0.00279 | 0.00029 | -0.02452 | 0.00436 | 0.00417 | -0.00192 | 0.05506 | -0.02009 | 0.04765
[GR-BG] [OPP] TIE 400 kV Nea Santa - Maritsa Iztok | N-1 TIE 400 kV Tirana 2 – Podgorica 2 | 0.06605 | 0.00047 | 0.01672 | 1e-05 | -0.06991 | 0.00029 | -0.0006 | -0.00034 | 0.00025 | 0.00021 | 0.12425 | 0.00727 | 1e-05 | 0.00114 | 0.0273 | 0.08366 | -0.0001 | -0.00237 | 0.00025 | -0.02055 | 0.00495 | 0.0035 | -0.00157 | 0.06643 | -0.01751 | 0.04755
[GR-BG] [OPP] TIE 400 kV Nea Santa - Maritsa Iztok | N-1 OHL 400 kV Elbasan 2 - Tirana 2 | 0.05672 | 0.00047 | 0.01759 | 1e-05 | -0.071 | 0.00031 | -0.00063 | -0.00035 | 0.00026 | 0.00023 | 0.12389 | 0.00769 | -0.0001 | 0.0012 | 0.02781 | 0.08196 | -0.00011 | -0.00246 | 0.00026 | -0.02142 | 0.00434 | 0.00366 | -0.00166 | 0.0655 | -0.0179 | 0.04354
[GR-BG] [OPP] TIE 400 kV Nea Santa - Maritsa Iztok | N-1 OHL 400 kV Elbasan 2 - Zemblak | 0.04266 | 0.00045 | 0.01534 | 1e-05 | -0.06595 | 0.00027 | -0.00055 | -0.00031 | 0.00023 | 0.0002 | 0.1356 | 0.00671 | 7e-05 | 0.00106 | 0.0245 | 0.08804 | -9e-05 | -0.00221 | 0.00023 | -0.01893 | 0.00505 | 0.00326 | -0.00144 | 0.07175 | -0.01657 | 0.04206
[GR-BG] [OPP] TIE 400 kV Nea Santa - Maritsa Iztok | N-1 OHL 400 kV Vetren - Chervena Mogila | 0.05849 | 0.00055 | 0.01996 | 1e-05 | -0.083 | 0.00035 | -0.00072 | -0.0004 | 0.0003 | 0.00026 | 0.11853 | 0.00876 | -7e-05 | 0.00137 | 0.03114 | 0.08188 | -0.00012 | -0.00282 | 0.00029 | -0.02384 | 0.00529 | 0.00418 | -0.00189 | 0.04441 | -0.02079 | 0.04704
[GR-BG] [OPP] TIE 400 kV Nea Santa - Maritsa Iztok | N-1 OHL 400 kV Plovdiv - Vetren | 0.05849 | 0.00055 | 0.01996 | 1e-05 | -0.083 | 0.00035 | -0.00072 | -0.0004 | 0.0003 | 0.00026 | 0.11853 | 0.00876 | -7e-05 | 0.00137 | 0.03114 | 0.08188 | -0.00012 | -0.00282 | 0.00029 | -0.02384 | 0.00529 | 0.00418 | -0.00189 | 0.04441 | -0.02079 | 0.04704
[GR-BG] [OPP] TIE 400 kV Nea Santa - Maritsa Iztok | N-1 OHL 400 kV Maritsa Iztok 2 - Maritsa Iztok 3 | 0.05502 | 0.00046 | 0.01814 | 1e-05 | -0.07219 | 0.00031 | -0.00066 | -0.00036 | 0.00026 | 0.00023 | 0.11545 | 0.00794 | -0.0002 | 0.00123 | 0.02847 | 0.07692 | -0.00011 | -0.00249 | 0.00026 | -0.02222 | 0.00364 | 0.00373 | -0.00172 | 0.05769 | -0.01777 | 0.04288
[GR-BG] [OPP] TIE 400 kV Nea Santa - Maritsa Iztok | N-1 OHL 400 kV Maritsa Iztok - Maritsa Iztok 3 ck. 1&2 | 0.05481 | 0.00042 | 0.0176 | 1e-05 | -0.07563 | 0.0003 | -0.00064 | -0.00034 | 0.00025 | 0.00022 | 0.11763 | 0.00768 | -0.00031 | 0.00119 | 0.02778 | 0.07678 | -0.0001 | -0.00236 | 0.00025 | -0.02213 | 0.00259 | 0.00356 | -0.00168 | 0.14387 | -0.0163 | 0.04179
[GR-BG] [OPP] TIE 400 kV Nea Santa - Maritsa Iztok | N-1 OHL 400 kV Maritsa Iztok - Plovdiv ck. 1&2 | 0.05777 | 0.0006 | 0.02036 | 1e-05 | -0.08153 | 0.00036 | -0.00073 | -0.00042 | 0.00031 | 0.00027 | 0.11395 | 0.00896 | 9e-05 | 0.00142 | 0.03154 | 0.08027 | -0.00013 | -0.00296 | 0.0003 | -0.02323 | 0.00678 | 0.00434 | -0.00191 | 0.0188 | -0.02267 | 0.04753
[GR-BG] [OPP] TIE 400 kV Nea Santa - Maritsa Iztok | N-1 OHL 400 kV Varna - Burgas ck. 1&2 | 0.04753 | 0.00033 | 0.01492 | 0 | -0.09382 | 0.00025 | -0.00054 | -0.00029 | 0.00021 | 0.00019 | 0.10365 | 0.00649 | -0.00035 | 0.001 | 0.02368 | 0.06679 | -9e-05 | -0.00196 | 0.00021 | -0.01938 | 0.00139 | 0.00297 | -0.00143 | 0.03486 | -0.013 | 0.03568
[GR-BG] [OPP] TIE 400 kV Nea Santa - Maritsa Iztok | N-1 OHL 400 kV Burgas- Maritsa Iztok 2 | 0.05502 | 0.00046 | 0.01814 | 1e-05 | -0.0774 | 0.00031 | -0.00066 | -0.00036 | 0.00026 | 0.00023 | 0.11545 | 0.00794 | -0.0002 | 0.00123 | 0.02847 | 0.07692 | -0.00011 | -0.00249 | 0.00026 | -0.02222 | 0.00364 | 0.00373 | -0.00172 | 0.05769 | -0.01777 | 0.04288
[GR-BG] [OPP] TIE 400 kV Nea Santa - Maritsa Iztok | N-1 OHL 400 kV Sofia Zapad - Chervena Mogila ck. 1&2 | 0.06268 | 0.0005 | 0.02042 | 1e-05 | -0.07094 | 0.00035 | -0.00074 | -0.0004 | 0.0003 | 0.00026 | 0.1304 | 0.00891 | -0.00031 | 0.00138 | 0.03226 | 0.0908 | -0.00012 | -0.00276 | 0.00029 | -0.02575 | 0.00339 | 0.00415 | -0.00195 | 0.06962 | -0.01918 | 0.04922
[GR-BG] [OPP] TIE 400 kV Nea Santa - Maritsa Iztok | N-1 OHL 400 kV Chervena Mogila - Blagoevgrad ck. 1&2 | 0.06613 | 0.00051 | 0.02127 | 1e-05 | -0.0745 | 0.00036 | -0.00077 | -0.00042 | 0.00031 | 0.00027 | 0.14112 | 0.00929 | -0.00035 | 0.00144 | 0.03355 | 0.0931 | -0.00013 | -0.00287 | 0.00031 | -0.02648 | 0.00328 | 0.00431 | -0.00203 | 0.06801 | -0.0199 | 0.05046
[GR-BG] [OPP] TIE 400 kV Nea Santa - Maritsa Iztok | N-1 OHL 400 kV Kozloduy - Sofia Zapad ck. 1&2 | 0.05769 | 0.0005 | 0.01925 | 1e-05 | -0.07247 | 0.00033 | -0.0007 | -0.00038 | 0.00028 | 0.00025 | 0.11933 | 0.00842 | -0.00018 | 0.00131 | 0.03018 | 0.08056 | -0.00012 | -0.00266 | 0.00028 | -0.02399 | 0.00416 | 0.00397 | -0.00183 | 0.06315 | -0.01896 | 0.04558