[RO-RS] [DIR] TIE 400 kV Resita-Pancevo c2 | N-1 OHL 400 kV Mintia-Arad | -0.00453 | 0.00097 | 0.01771 | 1e-05 | -0.03338 | 0.00037 | -0.00076 | -0.0005 | 0.00033 | 0.00028 | -0.0198 | 0.00807 | 0.00153 | 0.00151 | 0.00559 | -0.01806 | -0.00013 | -0.00331 | 0.00033 | -0.05668 | 0.04631 | 0.00544 | -0.00219 | -0.03132 | -0.01749 | -0.00718
[RO-RS] [DIR] TIE 400 kV Resita-Pancevo c2 | N-1 OHL 220 kV Portile de Fier-Resita c2 | -0.0015 | 0.0009 | 0.01894 | 1e-05 | -0.02876 | 0.00038 | -0.00082 | -0.0005 | 0.00033 | 0.00029 | -0.0159 | 0.00845 | 0.00103 | 0.00156 | 0.00784 | -0.01422 | -0.00013 | -0.00327 | 0.00033 | -0.05055 | 0.04847 | 0.00553 | -0.00238 | -0.02682 | -0.01609 | -0.00388
[RO-RS] [DIR] TIE 400 kV Resita-Pancevo c2 | N-1 OHL 220 kV Portile de Fier-Resita c1 | -0.0015 | 0.0009 | 0.01894 | 1e-05 | -0.02876 | 0.00038 | -0.00082 | -0.0005 | 0.00033 | 0.00029 | -0.0159 | 0.00845 | 0.00103 | 0.00156 | 0.00784 | -0.01422 | -0.00013 | -0.00327 | 0.00033 | -0.05055 | 0.04847 | 0.00553 | -0.00238 | -0.02682 | -0.01609 | -0.00388
[RO-RS] [DIR] TIE 400 kV Resita-Pancevo c2 | N-1 OHL 220 kV Resita-Timisoara c2 | -0.00561 | 0.0009 | 0.01649 | 1e-05 | -0.03332 | 0.00035 | -0.00071 | -0.00046 | 0.0003 | 0.00026 | -0.02043 | 0.0075 | 0.00137 | 0.00141 | 0.00443 | -0.01883 | -0.00012 | -0.00307 | 0.0003 | -0.05566 | 0.04353 | 0.00507 | -0.00206 | -0.03132 | -0.01655 | -0.00836
[RO-RS] [DIR] TIE 400 kV Resita-Pancevo c2 | N-1 OHL 220 kV Resita-Timisoara c1 | -0.00561 | 0.0009 | 0.01649 | 1e-05 | -0.03332 | 0.00035 | -0.00071 | -0.00046 | 0.0003 | 0.00026 | -0.02043 | 0.0075 | 0.00137 | 0.00141 | 0.00443 | -0.01883 | -0.00012 | -0.00307 | 0.0003 | -0.05566 | 0.04353 | 0.00507 | -0.00206 | -0.03132 | -0.01655 | -0.00836
[RO-RS] [DIR] TIE 400 kV Resita-Pancevo c2 | N-1 TRA 400/220 kV AT3 Arad | -0.00713 | 0.00093 | 0.01575 | 1e-05 | -0.03545 | 0.00034 | -0.00068 | -0.00046 | 0.0003 | 0.00026 | -0.02229 | 0.00727 | 0.00168 | 0.00138 | 0.00325 | -0.02067 | -0.00012 | -0.0031 | 0.0003 | -0.05834 | 0.04206 | 0.00501 | -0.00195 | -0.03341 | -0.01722 | -0.01
[RO-RS] [DIR] TIE 400 kV Resita-Pancevo c2 | N-1 OHL 400 kV Djerdap - Drmno | -0.00899 | 0.00126 | 0.0227 | 1e-05 | -0.04815 | 0.00048 | -0.00098 | -0.00064 | 0.00042 | 0.00036 | -0.03 | 0.01037 | 0.00201 | 0.00195 | 0.00538 | -0.02778 | -0.00017 | -0.00429 | 0.00042 | -0.07799 | 0.06789 | 0.00706 | -0.00284 | -0.04532 | -0.02347 | -0.01298
[RO-RS] [DIR] TIE 400 kV Resita-Pancevo c2 | N-1 OHL 400 kV Djerdap - Bor | 0.00763 | 0.00094 | 0.02205 | 1e-05 | -0.02433 | 0.00042 | -0.00094 | -0.00055 | 0.00037 | 0.00032 | -0.00732 | 0.00967 | 0.0008 | 0.00175 | 0.01442 | -0.00426 | -0.00015 | -0.00358 | 0.00037 | -0.05983 | 0.04799 | 0.00608 | -0.00269 | -0.02195 | -0.01727 | 0.00774
[RO-RS] [DIR] TIE 400 kV Resita-Pancevo c2 | N-1 OHL 400 kV Srbobran – Subotica 3 | 0.00445 | 0.00088 | 0.02475 | 1e-05 | -0.02456 | 0.00045 | -0.00108 | -0.00058 | 0.0004 | 0.00034 | -0.01068 | 0.01063 | -0.0003 | 0.00189 | 0.01372 | -0.00878 | -0.00016 | -0.00368 | 0.0004 | -0.0486 | 0.05831 | 0.0066 | -0.00312 | -0.0225 | -0.01608 | 0.0023
[RO-RS] [DIR] TIE 400 kV Resita-Pancevo c2 | N-1 TIE 400 kV Sandorfalva-Subotica 3 | 0.00988 | 0.00089 | 0.03059 | 1e-05 | -0.02048 | 0.00053 | -0.00136 | -0.00068 | 0.00048 | 0.00041 | -0.00581 | 0.01302 | -0.00163 | 0.00226 | 0.0192 | -0.00375 | -0.00018 | -0.00416 | 0.00047 | -0.0458 | 0.06597 | 0.00781 | -0.00392 | -0.01834 | -0.01624 | 0.00786
[RO-RS] [DIR] TIE 400 kV Resita-Pancevo c2 | N-1 OHL 400 kV Bor 2 – Nis 2 | 0.0052 | 0.00092 | 0.02087 | 1e-05 | -0.02579 | 0.0004 | -0.00089 | -0.00053 | 0.00036 | 0.00031 | -0.00958 | 0.0092 | 0.00086 | 0.00167 | 0.01251 | -0.0068 | -0.00014 | -0.00345 | 0.00036 | -0.05681 | 0.04363 | 0.00584 | -0.00256 | -0.02343 | -0.01681 | 0.00481
[RO-RS] [DIR] TIE 400 kV Resita-Pancevo c2 | N-1 OHL 400 kV Portile de Fier-Resita | 0.00946 | 0.00051 | 0.01652 | 1e-05 | -0.00438 | 0.00029 | -0.00072 | -0.00037 | 0.00026 | 0.00022 | 0.00262 | 0.00701 | -0.00029 | 0.00122 | 0.0128 | 0.00374 | -0.0001 | -0.00229 | 0.00026 | -0.01965 | 0.03892 | 0.00418 | -0.00211 | -0.00344 | -0.00767 | 0.00908
[RO-RS] [DIR] TIE 400 kV Resita-Pancevo c2 | N-1 OHL 400 kV Paks -Sandorfalva | -0.00387 | 0.001 | 0.01781 | 1e-05 | -0.03184 | 0.00038 | -0.00078 | -0.00051 | 0.00034 | 0.00029 | -0.01872 | 0.0082 | 0.00207 | 0.00155 | 0.006 | -0.01704 | -0.00013 | -0.00338 | 0.00033 | -0.05453 | 0.04623 | 0.00557 | -0.00232 | -0.02984 | -0.01717 | -0.00647
[RO-RS] [DIR] TIE 400 kV Resita-Pancevo c2 | N-1 TIE 400 kV Resita-Pancevo c1 | -0.00437 | 0.00145 | 0.0294 | 1e-05 | -0.04859 | 0.0006 | -0.00127 | -0.00079 | 0.00053 | 0.00045 | -0.02781 | 0.01319 | 0.00182 | 0.00244 | 0.01103 | -0.02514 | -0.00021 | -0.00518 | 0.00052 | -0.0845 | 0.07588 | 0.00871 | -0.00369 | -0.04542 | -0.02618 | -0.00839
[RO-RS] [DIR] TIE 400 kV Resita-Pancevo c1 | BC | -0.00274 | 0.00091 | 0.01845 | 1e-05 | -0.0305 | 0.00037 | -0.0008 | -0.00049 | 0.00033 | 0.00028 | -0.01746 | 0.00828 | 0.00114 | 0.00153 | 0.00692 | -0.01578 | -0.00013 | -0.00325 | 0.00033 | -0.05304 | 0.04762 | 0.00547 | -0.00232 | -0.02851 | -0.01643 | -0.00527
[RO-RS] [DIR] TIE 400 kV Resita-Pancevo c1 | N-1 TIE 400 kV Arad-Sandorfalva | -0.00415 | 0.00111 | 0.01857 | 1e-05 | -0.0334 | 0.00041 | -0.00081 | -0.00054 | 0.00036 | 0.00031 | -0.01963 | 0.00866 | 0.00248 | 0.00164 | 0.00614 | -0.01787 | -0.00014 | -0.00367 | 0.00036 | -0.05728 | 0.04681 | 0.00593 | -0.00239 | -0.03132 | -0.01847 | -0.00686
[RO-RS] [DIR] TIE 400 kV Resita-Pancevo c1 | N-1 TIE 400 kV Nadab-Bekescsaba | -0.00563 | 0.00107 | 0.01696 | 1e-05 | -0.03455 | 0.00038 | -0.0007 | -0.0005 | 0.00033 | 0.00028 | -0.02096 | 0.00785 | 0.00182 | 0.0015 | 0.00465 | -0.01924 | -0.00013 | -0.00345 | 0.00033 | -0.05826 | 0.04485 | 0.0054 | -0.00191 | -0.03248 | -0.01836 | -0.00835
[RO-RS] [DIR] TIE 400 kV Resita-Pancevo c1 | N-1 OHL 400 kV Iernut-Sibiu Sud | -0.0045 | 0.00085 | 0.0174 | 1e-05 | -0.03289 | 0.00035 | -0.00076 | -0.00046 | 0.00031 | 0.00027 | -0.01955 | 0.00779 | 0.001 | 0.00144 | 0.00548 | -0.01784 | -0.00012 | -0.00305 | 0.00031 | -0.05506 | 0.04607 | 0.00517 | -0.00221 | -0.03085 | -0.01647 | -0.00711
[RO-RS] [DIR] TIE 400 kV Resita-Pancevo c1 | N-1 OHL 400 kV Mintia-Arad | -0.00453 | 0.00097 | 0.01771 | 1e-05 | -0.03338 | 0.00037 | -0.00076 | -0.0005 | 0.00033 | 0.00028 | -0.0198 | 0.00807 | 0.00153 | 0.00151 | 0.00559 | -0.01806 | -0.00013 | -0.00331 | 0.00033 | -0.05668 | 0.04631 | 0.00544 | -0.00219 | -0.03131 | -0.01749 | -0.00718
[RO-RS] [DIR] TIE 400 kV Resita-Pancevo c1 | N-1 OHL 220 kV Portile de Fier-Resita c2 | -0.0015 | 0.0009 | 0.01894 | 1e-05 | -0.02876 | 0.00038 | -0.00082 | -0.0005 | 0.00033 | 0.00029 | -0.0159 | 0.00845 | 0.00103 | 0.00156 | 0.00784 | -0.01422 | -0.00013 | -0.00327 | 0.00033 | -0.05055 | 0.04847 | 0.00553 | -0.00238 | -0.02681 | -0.01609 | -0.00388
[RO-RS] [DIR] TIE 400 kV Resita-Pancevo c1 | N-1 OHL 220 kV Portile de Fier-Resita c1 | -0.0015 | 0.0009 | 0.01894 | 1e-05 | -0.02876 | 0.00038 | -0.00082 | -0.0005 | 0.00033 | 0.00029 | -0.0159 | 0.00845 | 0.00103 | 0.00156 | 0.00784 | -0.01422 | -0.00013 | -0.00327 | 0.00033 | -0.05055 | 0.04847 | 0.00553 | -0.00238 | -0.02681 | -0.01609 | -0.00388
[RO-RS] [DIR] TIE 400 kV Resita-Pancevo c1 | N-1 OHL 220 kV Resita-Timisoara c2 | -0.00561 | 0.0009 | 0.01649 | 1e-05 | -0.03332 | 0.00035 | -0.00071 | -0.00046 | 0.0003 | 0.00026 | -0.02043 | 0.0075 | 0.00137 | 0.00141 | 0.00443 | -0.01883 | -0.00012 | -0.00307 | 0.0003 | -0.05566 | 0.04353 | 0.00507 | -0.00206 | -0.03132 | -0.01655 | -0.00836
[RO-RS] [DIR] TIE 400 kV Resita-Pancevo c1 | N-1 OHL 220 kV Resita-Timisoara c1 | -0.00561 | 0.0009 | 0.01649 | 1e-05 | -0.03332 | 0.00035 | -0.00071 | -0.00046 | 0.0003 | 0.00026 | -0.02043 | 0.0075 | 0.00137 | 0.00141 | 0.00443 | -0.01883 | -0.00012 | -0.00307 | 0.0003 | -0.05566 | 0.04353 | 0.00507 | -0.00206 | -0.03132 | -0.01655 | -0.00836
[RO-RS] [DIR] TIE 400 kV Resita-Pancevo c1 | N-1 TRA 400/220 kV AT3 Arad | -0.00713 | 0.00093 | 0.01575 | 1e-05 | -0.03545 | 0.00034 | -0.00068 | -0.00046 | 0.0003 | 0.00026 | -0.02229 | 0.00727 | 0.00168 | 0.00138 | 0.00325 | -0.02067 | -0.00012 | -0.0031 | 0.0003 | -0.05834 | 0.04206 | 0.00501 | -0.00195 | -0.03341 | -0.01722 | -0.01
[RO-RS] [DIR] TIE 400 kV Resita-Pancevo c1 | N-1 OHL 400 kV Djerdap - Drmno | -0.00899 | 0.00126 | 0.02269 | 1e-05 | -0.04815 | 0.00048 | -0.00098 | -0.00064 | 0.00042 | 0.00036 | -0.03 | 0.01037 | 0.00201 | 0.00195 | 0.00538 | -0.02778 | -0.00017 | -0.00429 | 0.00042 | -0.07799 | 0.06789 | 0.00706 | -0.00284 | -0.04532 | -0.02347 | -0.01298
[RO-RS] [DIR] TIE 400 kV Resita-Pancevo c1 | N-1 OHL 400 kV Djerdap - Bor | 0.00763 | 0.00094 | 0.02205 | 1e-05 | -0.02433 | 0.00042 | -0.00094 | -0.00055 | 0.00037 | 0.00032 | -0.00732 | 0.00967 | 0.0008 | 0.00175 | 0.01442 | -0.00426 | -0.00015 | -0.00358 | 0.00037 | -0.05983 | 0.04799 | 0.00608 | -0.00269 | -0.02195 | -0.01727 | 0.00774
[RO-RS] [DIR] TIE 400 kV Resita-Pancevo c1 | N-1 OHL 400 kV Srbobran – Subotica 3 | 0.00445 | 0.00088 | 0.02475 | 1e-05 | -0.02456 | 0.00045 | -0.00108 | -0.00058 | 0.0004 | 0.00034 | -0.01068 | 0.01063 | -0.0003 | 0.00189 | 0.01372 | -0.00878 | -0.00016 | -0.00368 | 0.0004 | -0.0486 | 0.05831 | 0.0066 | -0.00312 | -0.0225 | -0.01608 | 0.0023
[RO-RS] [DIR] TIE 400 kV Resita-Pancevo c1 | N-1 TIE 400 kV Sandorfalva-Subotica 3 | 0.00988 | 0.00089 | 0.03059 | 1e-05 | -0.02048 | 0.00053 | -0.00136 | -0.00068 | 0.00048 | 0.00041 | -0.00581 | 0.01302 | -0.00163 | 0.00226 | 0.0192 | -0.00375 | -0.00018 | -0.00415 | 0.00047 | -0.0458 | 0.06597 | 0.00781 | -0.00392 | -0.01834 | -0.01624 | 0.00786
[RO-RS] [DIR] TIE 400 kV Resita-Pancevo c1 | N-1 OHL 400 kV Bor 2 – Nis 2 | 0.0052 | 0.00092 | 0.02087 | 1e-05 | -0.02578 | 0.0004 | -0.00089 | -0.00053 | 0.00036 | 0.00031 | -0.00958 | 0.0092 | 0.00086 | 0.00167 | 0.01251 | -0.0068 | -0.00014 | -0.00345 | 0.00036 | -0.05681 | 0.04363 | 0.00584 | -0.00256 | -0.02343 | -0.0168 | 0.00481
[RO-RS] [DIR] TIE 400 kV Resita-Pancevo c1 | N-1 OHL 400 kV Portile de Fier-Resita | 0.00946 | 0.00051 | 0.01652 | 1e-05 | -0.00438 | 0.00029 | -0.00072 | -0.00037 | 0.00026 | 0.00022 | 0.00262 | 0.00701 | -0.00029 | 0.00122 | 0.0128 | 0.00374 | -0.0001 | -0.00229 | 0.00026 | -0.01965 | 0.03892 | 0.00418 | -0.00211 | -0.00344 | -0.00767 | 0.00908
[RO-RS] [DIR] TIE 400 kV Resita-Pancevo c1 | N-1 OHL 400 kV Paks -Sandorfalva | -0.00387 | 0.001 | 0.01781 | 1e-05 | -0.03184 | 0.00038 | -0.00078 | -0.00051 | 0.00034 | 0.00029 | -0.01872 | 0.0082 | 0.00207 | 0.00155 | 0.006 | -0.01704 | -0.00013 | -0.00338 | 0.00033 | -0.05453 | 0.04623 | 0.00557 | -0.00232 | -0.02984 | -0.01717 | -0.00647
[RO-RS] [DIR] TIE 400 kV Resita-Pancevo c1 | N-1 TIE 400 kV Resita-Pancevo c2 | -0.00437 | 0.00145 | 0.0294 | 1e-05 | -0.04859 | 0.0006 | -0.00127 | -0.00079 | 0.00053 | 0.00045 | -0.02781 | 0.01319 | 0.00182 | 0.00244 | 0.01103 | -0.02514 | -0.00021 | -0.00518 | 0.00052 | -0.0845 | 0.07588 | 0.00871 | -0.00369 | -0.04542 | -0.02618 | -0.00839
[RO-BG] [DIR] TIE 400 kV DOBRUDJA- MEDGIDIA SUD | BC | -0.05894 | -0.00125 | -0.02687 | -1e-05 | -0.13621 | -0.00052 | 0.00096 | 0.00069 | -0.00045 | -0.00039 | -0.08566 | -0.01198 | -0.0018 | -0.00211 | -0.04428 | -0.0777 | 0.00018 | 0.00471 | -0.00045 | 0.01338 | -0.02571 | -0.00675 | 0.00236 | -0.13771 | 0.04557 | -0.05922
[RO-BG] [DIR] TIE 400 kV DOBRUDJA- MEDGIDIA SUD | N-1 OHL 400 kV Isaccea - Stupina | -0.05738 | -0.00119 | -0.02602 | -1e-05 | -0.13336 | -0.0005 | 0.00093 | 0.00066 | -0.00044 | -0.00038 | -0.0836 | -0.01158 | -0.00168 | -0.00204 | -0.04304 | -0.07577 | 0.00017 | 0.00453 | -0.00044 | 0.01431 | -0.02463 | -0.00651 | 0.00229 | -0.13485 | 0.04338 | -0.05761
[RO-BG] [DIR] TIE 400 kV DOBRUDJA- MEDGIDIA SUD | N-1 TIE 400 kV MEDGIDIA SUD - VARNA | -0.10134 | -0.00214 | -0.0462 | -1e-05 | -0.23428 | -0.00089 | 0.00164 | 0.00118 | -0.00078 | -0.00067 | -0.14728 | -0.02059 | -0.0031 | -0.00363 | -0.07612 | -0.1336 | 0.00031 | 0.0081 | -0.00078 | 0.023 | -0.04419 | -0.01161 | 0.00405 | -0.23685 | 0.07834 | -0.10181
[RO-BG] [DIR] TIE 400 kV DOBRUDJA- MEDGIDIA SUD | N-1 OHL 400 kV Cernavoda - Pelicanu | -0.05861 | -0.00132 | -0.0273 | -1e-05 | -0.13221 | -0.00053 | 0.00096 | 0.00071 | -0.00047 | -0.0004 | -0.08425 | -0.01223 | -0.00208 | -0.00217 | -0.0443 | -0.07673 | 0.00019 | 0.00491 | -0.00047 | 0.00791 | -0.02725 | -0.00697 | 0.00236 | -0.13356 | 0.04906 | -0.05905
[RO-BG] [DIR] TIE 400 kV DOBRUDJA- MEDGIDIA SUD | N-1 OHL 400 kV Gura Ialomitei - Bucuresti Sud | -0.05863 | -0.00133 | -0.02738 | -1e-05 | -0.1319 | -0.00053 | 0.00097 | 0.00071 | -0.00047 | -0.0004 | -0.08418 | -0.01228 | -0.00211 | -0.00218 | -0.04435 | -0.07671 | 0.00019 | 0.00494 | -0.00047 | 0.00733 | -0.02746 | -0.007 | 0.00236 | -0.13323 | 0.04948 | -0.0591
[RO-BG] [DIR] TIE 400 kV DOBRUDJA- MEDGIDIA SUD | N-1 OHL 400 kV Gutinas – Smardan | -0.05716 | -0.00132 | -0.02641 | -1e-05 | -0.1308 | -0.00052 | 0.00092 | 0.0007 | -0.00046 | -0.00039 | -0.08269 | -0.01189 | -0.00217 | -0.00211 | -0.0431 | -0.07512 | 0.00018 | 0.00485 | -0.00045 | 0.00967 | -0.02551 | -0.00679 | 0.00223 | -0.13219 | 0.05098 | -0.05747
[RO-BG] [DIR] TIE 400 kV DOBRUDJA- MEDGIDIA SUD | N-1 TIE 400 kV Resita-Pancevo c2 | -0.05893 | -0.00125 | -0.02695 | -1e-05 | -0.13608 | -0.00052 | 0.00096 | 0.00069 | -0.00046 | -0.00039 | -0.08558 | -0.01201 | -0.00181 | -0.00212 | -0.04431 | -0.07763 | 0.00018 | 0.00473 | -0.00045 | 0.0136 | -0.02591 | -0.00678 | 0.00237 | -0.13759 | 0.04564 | -0.05919
[RO-BG] [DIR] TIE 400 kV DOBRUDJA- MEDGIDIA SUD | N-1 TIE 400 kV Resita-Pancevo c1 | -0.05893 | -0.00125 | -0.02695 | -1e-05 | -0.13608 | -0.00052 | 0.00096 | 0.00069 | -0.00046 | -0.00039 | -0.08558 | -0.01201 | -0.00181 | -0.00212 | -0.04431 | -0.07763 | 0.00018 | 0.00473 | -0.00045 | 0.0136 | -0.02591 | -0.00678 | 0.00237 | -0.13759 | 0.04564 | -0.05919
[RO-BG] [DIR] TIE 400 kV MEDGIDIA SUD - VARNA | BC | -0.06086 | -0.00129 | -0.02774 | -1e-05 | -0.14077 | -0.00053 | 0.00099 | 0.00071 | -0.00047 | -0.0004 | -0.08846 | -0.01236 | -0.00186 | -0.00218 | -0.04571 | -0.08023 | 0.00019 | 0.00487 | -0.00047 | 0.01381 | -0.02653 | -0.00697 | 0.00243 | -0.1423 | 0.04704 | -0.06114
[RO-BG] [DIR] TIE 400 kV MEDGIDIA SUD - VARNA | N-1 OHL 400 kV Isaccea - Rahman | -0.05937 | -0.00123 | -0.02693 | -1e-05 | -0.13806 | -0.00051 | 0.00096 | 0.00068 | -0.00045 | -0.00039 | -0.08651 | -0.01199 | -0.00174 | -0.00211 | -0.04454 | -0.0784 | 0.00018 | 0.00469 | -0.00045 | 0.0147 | -0.02551 | -0.00674 | 0.00237 | -0.13958 | 0.04496 | -0.05961
[RO-BG] [DIR] TIE 400 kV MEDGIDIA SUD - VARNA | N-1 TIE 400 kV DOBRUDJA- MEDGIDIA SUD | -0.10231 | -0.00216 | -0.04664 | -1e-05 | -0.23658 | -0.00089 | 0.00166 | 0.00119 | -0.00079 | -0.00068 | -0.1487 | -0.02079 | -0.00313 | -0.00366 | -0.07686 | -0.13488 | 0.00031 | 0.00818 | -0.00079 | 0.02322 | -0.04461 | -0.01172 | 0.00409 | -0.23916 | 0.07909 | -0.10279
[RO-BG] [DIR] TIE 400 kV MEDGIDIA SUD - VARNA | N-1 OHL 400 kV Cernavoda - Pelicanu | -0.06052 | -0.00137 | -0.02818 | -1e-05 | -0.13664 | -0.00055 | 0.00099 | 0.00073 | -0.00048 | -0.00041 | -0.08701 | -0.01263 | -0.00214 | -0.00224 | -0.04574 | -0.07923 | 0.00019 | 0.00507 | -0.00048 | 0.00817 | -0.02813 | -0.00719 | 0.00243 | -0.13801 | 0.05065 | -0.06097
[RO-BG] [DIR] TIE 400 kV MEDGIDIA SUD - VARNA | N-1 OHL 400 kV Gura Ialomitei - Bucuresti Sud | -0.06054 | -0.00138 | -0.02826 | -1e-05 | -0.13632 | -0.00055 | 0.001 | 0.00074 | -0.00049 | -0.00042 | -0.08694 | -0.01267 | -0.00217 | -0.00225 | -0.0458 | -0.07921 | 0.00019 | 0.0051 | -0.00048 | 0.00757 | -0.02834 | -0.00723 | 0.00244 | -0.13767 | 0.05108 | -0.06102
[RO-BG] [DIR] TIE 400 kV MEDGIDIA SUD - VARNA | N-1 OHL 400 kV Gutinas – Smardan | -0.05902 | -0.00136 | -0.02727 | -1e-05 | -0.13518 | -0.00054 | 0.00095 | 0.00072 | -0.00047 | -0.0004 | -0.0854 | -0.01227 | -0.00224 | -0.00218 | -0.0445 | -0.07757 | 0.00019 | 0.005 | -0.00047 | 0.00998 | -0.02633 | -0.00701 | 0.0023 | -0.1366 | 0.05263 | -0.05934
[RO-BG] [DIR] TIE 400 kV MEDGIDIA SUD - VARNA | N-1 OHL 400 kV Medgidia Sud - Stupina | -0.05924 | -0.00123 | -0.02686 | -1e-05 | -0.13782 | -0.00051 | 0.00096 | 0.00068 | -0.00045 | -0.00039 | -0.08634 | -0.01195 | -0.00173 | -0.0021 | -0.04444 | -0.07824 | 0.00018 | 0.00468 | -0.00045 | 0.01478 | -0.02542 | -0.00672 | 0.00237 | -0.13935 | 0.04478 | -0.05948
[RO-BG] [DIR] TIE 400 kV MEDGIDIA SUD - VARNA | N-1 OHL 400 kV Cernavodă - Medgidia Sud | -0.05541 | -0.00129 | -0.02605 | -1e-05 | -0.12384 | -0.00051 | 0.00091 | 0.00068 | -0.00045 | -0.00039 | -0.0793 | -0.01171 | -0.00211 | -0.00208 | -0.04199 | -0.07233 | 0.00018 | 0.00475 | -0.00045 | 0.00519 | -0.0264 | -0.0067 | 0.00223 | -0.12504 | 0.04846 | -0.05588
[RO-BG] [DIR] TIE 400 kV MEDGIDIA SUD - VARNA | N-1 TIE 400 kV Resita-Pancevo c2 | -0.06084 | -0.00129 | -0.02782 | -1e-05 | -0.14063 | -0.00053 | 0.00099 | 0.00071 | -0.00047 | -0.0004 | -0.08838 | -0.0124 | -0.00186 | -0.00218 | -0.04575 | -0.08016 | 0.00019 | 0.00488 | -0.00047 | 0.01405 | -0.02674 | -0.00699 | 0.00244 | -0.14217 | 0.04711 | -0.06112
[RO-BG] [DIR] TIE 400 kV MEDGIDIA SUD - VARNA | N-1 TIE 400 kV Resita-Pancevo c1 | -0.06084 | -0.00129 | -0.02782 | -1e-05 | -0.14063 | -0.00053 | 0.00099 | 0.00071 | -0.00047 | -0.0004 | -0.08838 | -0.0124 | -0.00186 | -0.00218 | -0.04575 | -0.08016 | 0.00019 | 0.00488 | -0.00047 | 0.01405 | -0.02674 | -0.00699 | 0.00244 | -0.14217 | 0.04711 | -0.06112
[RO-RO] [DIR] OHL 400 kV Portile de Fier-Resita | BC | 0.03747 | -0.00123 | -0.00594 | 0 | 0.08018 | -0.00027 | 0.00024 | 0.00038 | -0.00022 | -0.00019 | 0.06164 | -0.0039 | -0.00439 | -0.00095 | 0.01805 | 0.05993 | 9e-05 | 0.00297 | -0.00022 | 0.10251 | -0.02673 | -0.00394 | 0.00065 | 0.07698 | 0.02689 | 0.04404
[RO-RO] [DIR] OHL 400 kV Portile de Fier-Resita | N-1 TIE 400 kV Resita-Pancevo c2 | 0.03671 | -0.00098 | -0.00087 | 0 | 0.07179 | -0.00017 | 2e-05 | 0.00024 | -0.00013 | -0.00011 | 0.05684 | -0.00162 | -0.00408 | -0.00052 | 0.01995 | 0.05559 | 6e-05 | 0.00208 | -0.00013 | 0.08793 | -0.01363 | -0.00244 | 2e-05 | 0.06914 | 0.02238 | 0.0426
[RO-RO] [DIR] OHL 400 kV Arad-Nadab | N-1 TIE 400 kV Arad-Sandorfalva | 0.11115 | -0.00124 | 0.06134 | 2e-05 | 0.14852 | 0.0006 | -0.003 | -0.00068 | 0.00061 | 0.00052 | 0.13215 | 0.02229 | -0.01329 | 0.00319 | 0.08949 | 0.13095 | -0.00021 | -0.00205 | 0.00061 | 0.17339 | 0.11285 | 0.00945 | -0.00957 | 0.14581 | 0.03625 | 0.11899
[RO-RO] [DIR] OHL 400 kV Arad-Nadab | N-1 TIE 400 kV Resita-Pancevo c2 | 0.0891 | 0.00187 | 0.06253 | 2e-05 | 0.10387 | 0.00114 | -0.00319 | -0.00145 | 0.00103 | 0.00088 | 0.09852 | 0.0281 | 0.00763 | 0.0049 | 0.07707 | 0.09865 | -0.00039 | -0.00842 | 0.00103 | 0.10853 | 0.09858 | 0.01658 | -0.01069 | 0.10261 | 0.00473 | 0.09418
[RO-RO] [DIR] OHL 400 kV Mintia-Arad | BC | 0.06312 | -0.00201 | 0.02619 | 0 | 0.10156 | 3e-05 | -0.00134 | 5e-05 | 8e-05 | 7e-05 | 0.08267 | 0.00735 | -0.01377 | 0.00066 | 0.04702 | 0.08029 | -1e-05 | 0.00214 | 8e-05 | 0.12859 | 0.04644 | 0.00108 | -0.00436 | 0.09898 | 0.03727 | 0.06757
[RO-RO] [DIR] OHL 400 kV Mintia-Arad | N-1 TIE 400 kV Rosiori-Mukacevo | 0.07428 | -0.00111 | 0.03444 | 1e-05 | 0.11488 | 0.00026 | -0.00162 | -0.00028 | 0.00028 | 0.00024 | 0.09508 | 0.01175 | -0.01056 | 0.00154 | 0.05683 | 0.09264 | -9e-05 | -0.0003 | 0.00028 | 0.14567 | 0.05792 | 0.00418 | -0.005 | 0.11214 | 0.03346 | 0.07923
[RO-RO] [DIR] OHL 400 kV Mintia-Arad | N-1 TIE 400 kV Portile de Fier-Djerdap | 0.06015 | -0.00208 | 0.02413 | 0 | 0.10203 | -1e-05 | -0.00126 | 0.0001 | 5e-05 | 4e-05 | 0.08081 | 0.00648 | -0.01378 | 0.00051 | 0.0444 | 0.07781 | 0 | 0.00243 | 5e-05 | 0.1352 | 0.04022 | 0.00059 | -0.00414 | 0.09917 | 0.03872 | 0.06383
[RO-RO] [DIR] OHL 400 kV Mintia-Arad | N-1 OHL 400 kV Iernut-Sibiu Sud | 0.08526 | -0.00126 | 0.03955 | 1e-05 | 0.13181 | 0.00031 | -0.00187 | -0.00032 | 0.00033 | 0.00028 | 0.10918 | 0.01353 | -0.01193 | 0.00178 | 0.06523 | 0.10639 | -0.00011 | -0.00037 | 0.00033 | 0.15414 | 0.06605 | 0.00485 | -0.00578 | 0.12858 | 0.03774 | 0.09092
[RO-RO] [DIR] OHL 400 kV Mintia-Arad | N-1 OHL 220 kV Portile de Fier-Resita 1&2 | 0.06459 | -0.00202 | 0.02677 | 0 | 0.10361 | 3e-05 | -0.00137 | 4e-05 | 9e-05 | 7e-05 | 0.08452 | 0.00756 | -0.01391 | 0.00068 | 0.0481 | 0.08214 | -1e-05 | 0.00212 | 9e-05 | 0.13154 | 0.04744 | 0.00116 | -0.00444 | 0.10099 | 0.03768 | 0.06921
[RO-RO] [DIR] OHL 400 kV Mintia-Arad | N-1 OHL 220 kV Resita-Timisoara 1&2 | 0.06873 | -0.00198 | 0.03005 | 1e-05 | 0.10709 | 8e-05 | -0.00151 | -2e-05 | 0.00013 | 0.00011 | 0.0885 | 0.00887 | -0.01421 | 0.0009 | 0.0519 | 0.08627 | -3e-05 | 0.00178 | 0.00013 | 0.13373 | 0.05447 | 0.00186 | -0.00486 | 0.10449 | 0.03749 | 0.07363
[RO-RO] [DIR] OHL 400 kV Mintia-Arad | N-1 OHL 220 kV Urechesti-Targu Jiu Nord | 0.05649 | -0.00204 | 0.02267 | 0 | 0.09255 | -2e-05 | -0.00119 | 0.00011 | 4e-05 | 3e-05 | 0.07464 | 0.00596 | -0.01339 | 0.00044 | 0.04176 | 0.07234 | 1e-05 | 0.00245 | 4e-05 | 0.11938 | 0.04053 | 0.0004 | -0.00392 | 0.0902 | 0.03614 | 0.06046
[RO-RO] [DIR] OHL 400 kV Mintia-Arad | N-1 OHL 220 kV Paroseni-Targu Jiu Nord | 0.05649 | -0.00204 | 0.02267 | 0 | 0.09255 | -2e-05 | -0.00119 | 0.00011 | 4e-05 | 3e-05 | 0.07464 | 0.00596 | -0.01339 | 0.00044 | 0.04176 | 0.07234 | 1e-05 | 0.00245 | 4e-05 | 0.11938 | 0.04053 | 0.0004 | -0.00392 | 0.0902 | 0.03614 | 0.06046
[RO-RO] [DIR] OHL 400 kV Mintia-Arad | N-1 TRA 400/220 kV AT3 Arad | 0.07324 | -0.00207 | 0.03245 | 1e-05 | 0.113 | 0.0001 | -0.00163 | -3e-05 | 0.00015 | 0.00013 | 0.09384 | 0.00968 | -0.01501 | 0.001 | 0.0555 | 0.09158 | -3e-05 | 0.00178 | 0.00015 | 0.14084 | 0.05929 | 0.00214 | -0.00522 | 0.1103 | 0.03908 | 0.07849
[RO-RO] [DIR] OHL 400 kV Mintia-Arad | N-1 TIE 400 kV Resita-Pancevo c2 | 0.06316 | -0.00203 | 0.0259 | 0 | 0.10203 | 2e-05 | -0.00133 | 6e-05 | 8e-05 | 6e-05 | 0.08294 | 0.00722 | -0.01379 | 0.00063 | 0.04691 | 0.08054 | -1e-05 | 0.00219 | 8e-05 | 0.12941 | 0.04571 | 0.001 | -0.00433 | 0.09942 | 0.03752 | 0.06765
[RO-RO] [DIR] OHL 400 kV Mintia-Arad | N-1 TIE 400 kV Resita-Pancevo c1 | 0.06316 | -0.00203 | 0.0259 | 0 | 0.10203 | 2e-05 | -0.00133 | 6e-05 | 8e-05 | 6e-05 | 0.08294 | 0.00722 | -0.01379 | 0.00063 | 0.04691 | 0.08054 | -1e-05 | 0.00219 | 8e-05 | 0.12941 | 0.04571 | 0.001 | -0.00433 | 0.09942 | 0.03752 | 0.06765
[RO-RO] [DIR] OHL 400 kV Sibiu Sud-Mintia | BC | 0.04625 | -0.0018 | 0.0162 | 0 | 0.08322 | -7e-05 | -0.00088 | 0.00015 | -1e-05 | -1e-05 | 0.06414 | 0.00383 | -0.0111 | 0.00016 | 0.03306 | 0.06141 | 2e-05 | 0.00246 | -1e-05 | 0.10535 | 0.02502 | -0.00036 | -0.00297 | 0.08092 | 0.03466 | 0.04919
[RO-RO] [DIR] OHL 400 kV Sibiu Sud-Mintia | N-1 TIE 400 kV Rosiori-Mukacevo | 0.05569 | -0.00103 | 0.02318 | 0 | 0.09449 | 0.00013 | -0.00112 | -0.00012 | 0.00016 | 0.00013 | 0.07463 | 0.00755 | -0.00838 | 0.00091 | 0.04135 | 0.07185 | -5e-05 | 0.0004 | 0.00016 | 0.11979 | 0.03472 | 0.00226 | -0.0035 | 0.09204 | 0.03145 | 0.05905
[RO-RO] [DIR] OHL 400 kV Sibiu Sud-Mintia | N-1 OHL 400 kV Iernut-Sibiu Sud | 0.08274 | -0.00055 | 0.03822 | 1e-05 | 0.13308 | 0.00039 | -0.00176 | -0.00046 | 0.00039 | 0.00033 | 0.10783 | 0.01402 | -0.00806 | 0.00202 | 0.06306 | 0.10442 | -0.00014 | -0.00168 | 0.00039 | 0.14746 | 0.05732 | 0.00585 | -0.0053 | 0.1297 | 0.03544 | 0.08768
[RO-RO] [DIR] OHL 400 kV Sibiu Sud-Mintia | N-1 OHL 220 kV Portile de Fier-Resita 1&2 | 0.04862 | -0.00181 | 0.01712 | 0 | 0.08651 | -6e-05 | -0.00092 | 0.00014 | 0 | 0 | 0.0671 | 0.00416 | -0.01132 | 0.00021 | 0.03479 | 0.06438 | 2e-05 | 0.00243 | 0 | 0.11007 | 0.02662 | -0.00024 | -0.00309 | 0.08413 | 0.03532 | 0.05182
[RO-RO] [DIR] OHL 400 kV Sibiu Sud-Mintia | N-1 OHL 220 kV Resita-Timisoara 1&2 | 0.05902 | -0.00172 | 0.02497 | 0 | 0.0958 | 5e-05 | -0.00127 | 0 | 0.0001 | 9e-05 | 0.0774 | 0.00729 | -0.0121 | 0.00072 | 0.04415 | 0.07501 | -2e-05 | 0.00165 | 0.0001 | 0.11703 | 0.04327 | 0.0014 | -0.00411 | 0.09346 | 0.03516 | 0.06298
[RO-RO] [DIR] OHL 400 kV Sibiu Sud-Mintia | N-1 OHL 220 kV Urechesti-Targu Jiu Nord | 0.0566 | -0.00175 | 0.02169 | 0 | 0.09729 | 1e-05 | -0.00112 | 6e-05 | 6e-05 | 5e-05 | 0.07668 | 0.006 | -0.01169 | 0.00051 | 0.04128 | 0.07383 | 0 | 0.00197 | 6e-05 | 0.11973 | 0.03426 | 0.0007 | -0.00367 | 0.09463 | 0.03642 | 0.06028
[RO-RO] [DIR] OHL 400 kV Sibiu Sud-Mintia | N-1 OHL 220 kV Paroseni-Targu Jiu Nord | 0.0566 | -0.00175 | 0.02169 | 0 | 0.09729 | 1e-05 | -0.00112 | 6e-05 | 6e-05 | 5e-05 | 0.07668 | 0.006 | -0.01169 | 0.00051 | 0.04128 | 0.07383 | 0 | 0.00197 | 6e-05 | 0.11973 | 0.03426 | 0.0007 | -0.00367 | 0.09463 | 0.03642 | 0.06028
[RO-RO] [DIR] OHL 400 kV Sibiu Sud-Mintia | N-1 TIE 400 kV Resita-Pancevo c2 | 0.04625 | -0.0018 | 0.01618 | 0 | 0.08325 | -7e-05 | -0.00088 | 0.00015 | -1e-05 | -1e-05 | 0.06415 | 0.00382 | -0.0111 | 0.00016 | 0.03305 | 0.06142 | 2e-05 | 0.00246 | -1e-05 | 0.10539 | 0.02498 | -0.00036 | -0.00297 | 0.08094 | 0.03468 | 0.04919
[RO-RO] [DIR] OHL 400 kV Sibiu Sud-Mintia | N-1 TIE 400 kV Resita-Pancevo c1 | 0.04625 | -0.0018 | 0.01618 | 0 | 0.08325 | -7e-05 | -0.00088 | 0.00015 | -1e-05 | -1e-05 | 0.06415 | 0.00382 | -0.0111 | 0.00016 | 0.03305 | 0.06142 | 2e-05 | 0.00246 | -1e-05 | 0.10539 | 0.02498 | -0.00036 | -0.00297 | 0.08094 | 0.03468 | 0.04919
[RO-RO] [DIR] OHL 400 kV Iernut-Sibiu Sud | N-1 TIE 400 kV Resita-Pancevo c2 | -0.08504 | -0.00289 | -0.05107 | -2e-05 | -0.11648 | -0.00107 | 0.00202 | 0.00143 | -0.00094 | -0.0008 | -0.10197 | -0.02363 | -0.00706 | -0.00432 | -0.06981 | -0.10036 | 0.00037 | 0.0096 | -0.00093 | -0.09869 | -0.0747 | -0.0144 | 0.00541 | -0.11396 | -0.00199 | -0.08973
[RO-RO] [DIR] OHL 400 kV Iernut-Gadalin | BC | 0.07877 | 0.00278 | 0.0478 | 2e-05 | 0.10881 | 0.00101 | -0.00189 | -0.00135 | 0.00088 | 0.00076 | 0.09436 | 0.02222 | 0.00695 | 0.00407 | 0.06487 | 0.0927 | -0.00035 | -0.00911 | 0.00088 | 0.13434 | 0.07006 | 0.01361 | -0.00506 | 0.10677 | 0.0044 | 0.08297
[RO-RO] [DIR] OHL 400 kV Iernut-Gadalin | N-1 OHL 400 kV Mintia-Arad | 0.09283 | 0.00233 | 0.05364 | 2e-05 | 0.13144 | 0.00102 | -0.00219 | -0.00134 | 0.0009 | 0.00077 | 0.11277 | 0.02385 | 0.00388 | 0.00422 | 0.07535 | 0.11059 | -0.00035 | -0.00863 | 0.0009 | 0.16299 | 0.08041 | 0.01385 | -0.00603 | 0.12882 | 0.0127 | 0.09802
[RO-RO] [DIR] OHL 400 kV Iernut-Gadalin | N-1 TIE 400 kV Resita-Pancevo c2 | 0.0788 | 0.00277 | 0.04759 | 2e-05 | 0.10915 | 0.00101 | -0.00189 | -0.00134 | 0.00088 | 0.00075 | 0.09455 | 0.02212 | 0.00694 | 0.00405 | 0.0648 | 0.09288 | -0.00035 | -0.00907 | 0.00088 | 0.13494 | 0.06952 | 0.01355 | -0.00503 | 0.10709 | 0.00458 | 0.08303
[RO-RO] [DIR] OHL 400 kV Iernut-Gadalin | N-1 TIE 400 kV Resita-Pancevo c1 | 0.0788 | 0.00277 | 0.04759 | 2e-05 | 0.10915 | 0.00101 | -0.00189 | -0.00134 | 0.00088 | 0.00075 | 0.09455 | 0.02212 | 0.00694 | 0.00405 | 0.0648 | 0.09288 | -0.00035 | -0.00907 | 0.00088 | 0.13494 | 0.06952 | 0.01355 | -0.00503 | 0.10709 | 0.00458 | 0.08303
[RO-RO] [DIR] OHL 400 kV Rosiori-Gadalin | BC | -0.07983 | -0.00302 | -0.04916 | -2e-05 | -0.1091 | -0.00107 | 0.00193 | 0.00142 | -0.00093 | -0.0008 | -0.09508 | -0.02306 | -0.00792 | -0.00426 | -0.06605 | -0.09351 | 0.00037 | 0.0097 | -0.00092 | -0.14195 | -0.07207 | -0.01429 | 0.00512 | -0.10712 | -0.00263 | -0.08406
[RO-RO] [DIR] OHL 400 kV Rosiori-Gadalin | N-1 OHL 400 kV Mintia-Arad | -0.094 | -0.00256 | -0.05504 | -2e-05 | -0.13191 | -0.00107 | 0.00223 | 0.00141 | -0.00095 | -0.00081 | -0.11365 | -0.02471 | -0.00483 | -0.00441 | -0.07661 | -0.11155 | 0.00037 | 0.00922 | -0.00094 | -0.17084 | -0.0825 | -0.01453 | 0.0061 | -0.12935 | -0.011 | -0.09924
[RO-RO] [DIR] OHL 400 kV Rosiori-Gadalin | N-1 TIE 400 kV Resita-Pancevo c2 | -0.07986 | -0.00301 | -0.04894 | -2e-05 | -0.10947 | -0.00106 | 0.00192 | 0.00142 | -0.00092 | -0.00079 | -0.09529 | -0.02296 | -0.00791 | -0.00424 | -0.06597 | -0.0937 | 0.00037 | 0.00966 | -0.00092 | -0.14259 | -0.0715 | -0.01422 | 0.00509 | -0.10746 | -0.00283 | -0.08412
[RO-RO] [DIR] OHL 400 kV Rosiori-Gadalin | N-1 TIE 400 kV Resita-Pancevo c1 | -0.07986 | -0.00301 | -0.04894 | -2e-05 | -0.10947 | -0.00106 | 0.00192 | 0.00142 | -0.00092 | -0.00079 | -0.09529 | -0.02296 | -0.00791 | -0.00424 | -0.06597 | -0.0937 | 0.00037 | 0.00966 | -0.00092 | -0.14259 | -0.0715 | -0.01422 | 0.00509 | -0.10746 | -0.00283 | -0.08412
[RO-RO] [DIR] OHL 400 kV Arefu-Tantareni | BC | -0.06278 | -0.00093 | -0.0337 | -1e-05 | -0.08299 | -0.00056 | 0.00138 | 0.00072 | -0.0005 | -0.00043 | -0.0768 | -0.01421 | 0.0004 | -0.0024 | -0.04991 | -0.07625 | 0.00019 | 0.00442 | -0.0005 | -0.03071 | -0.05026 | -0.00766 | 0.00385 | -0.07924 | 0.00404 | -0.06697
[RO-RO] [DIR] OHL 400 kV Arefu-Tantareni | N-1 OHL 400 kV Brasov - Sibiu Sud | -0.07571 | -0.00096 | -0.04004 | -1e-05 | -0.10499 | -0.00064 | 0.00167 | 0.00082 | -0.00058 | -0.0005 | -0.09366 | -0.01671 | 0.0011 | -0.00279 | -0.0599 | -0.09239 | 0.00022 | 0.00493 | -0.00058 | -0.0541 | -0.05957 | -0.00886 | 0.00471 | -0.10102 | -0.0037 | -0.08054
[RO-RO] [DIR] OHL 400 kV Arefu-Tantareni | N-1 TIE 400 kV Rosiori-Mukacevo | -0.05077 | 5e-05 | -0.02483 | -1e-05 | -0.06865 | -0.0003 | 0.00108 | 0.00037 | -0.00029 | -0.00025 | -0.06346 | -0.00949 | 0.00386 | -0.00144 | -0.03935 | -0.06297 | 0.0001 | 0.0018 | -0.00029 | -0.01234 | -0.03792 | -0.00433 | 0.00317 | -0.06509 | -5e-05 | -0.05442
[RO-RO] [DIR] OHL 400 kV Arefu-Tantareni | N-1 OHL 400 kV Mintia-Arad | -0.05497 | -0.00118 | -0.03045 | -1e-05 | -0.07041 | -0.00055 | 0.00122 | 0.00073 | -0.00049 | -0.00042 | -0.06657 | -0.0133 | -0.0013 | -0.00232 | -0.04408 | -0.06631 | 0.00019 | 0.00468 | -0.00049 | -0.01479 | -0.04451 | -0.00753 | 0.00331 | -0.06699 | 0.00865 | -0.05861
[RO-RO] [DIR] OHL 400 kV Arefu-Tantareni | N-1 OHL 400 kV Sibiu Sud-Mintia | -0.05276 | -0.00132 | -0.03019 | -1e-05 | -0.06496 | -0.00057 | 0.00119 | 0.00075 | -0.00051 | -0.00043 | -0.06291 | -0.01338 | -0.002 | -0.00236 | -0.04275 | -0.06295 | 0.0002 | 0.00495 | -0.0005 | -0.00789 | -0.04484 | -0.00774 | 0.00321 | -0.06172 | 0.01155 | -0.05632
[RO-RO] [DIR] OHL 400 kV Arefu-Tantareni | N-1 OHL 400 kV Tantareni-Urechesti | -0.06739 | -0.00081 | -0.03349 | -1e-05 | -0.0967 | -0.00054 | 0.00138 | 0.00069 | -0.00049 | -0.00042 | -0.08606 | -0.01399 | 0.00088 | -0.00233 | -0.05229 | -0.08457 | 0.00019 | 0.00417 | -0.00049 | -0.02739 | -0.04407 | -0.00736 | 0.00384 | -0.09176 | 0.00169 | -0.07144
[RO-RO] [DIR] OHL 400 kV Arefu-Tantareni | N-1 OHL 220 kV Urechesti-Targu Jiu Nord | -0.0683 | -0.00095 | -0.03662 | -1e-05 | -0.09048 | -0.0006 | 0.00151 | 0.00077 | -0.00054 | -0.00046 | -0.08348 | -0.01537 | 0.00072 | -0.00258 | -0.05428 | -0.08286 | 0.00021 | 0.00468 | -0.00054 | -0.03837 | -0.05518 | -0.00823 | 0.00422 | -0.08655 | 0.0031 | -0.07288
[RO-RO] [DIR] OHL 400 kV Arefu-Tantareni | N-1 OHL 220 kV Paroseni-Targu Jiu Nord | -0.0683 | -0.00095 | -0.03662 | -1e-05 | -0.09048 | -0.0006 | 0.00151 | 0.00077 | -0.00054 | -0.00046 | -0.08348 | -0.01537 | 0.00072 | -0.00258 | -0.05428 | -0.08286 | 0.00021 | 0.00468 | -0.00054 | -0.03837 | -0.05518 | -0.00823 | 0.00422 | -0.08655 | 0.0031 | -0.07288
[RO-RO] [DIR] OHL 400 kV Arefu-Tantareni | N-1 TRA 400/220 kV AT3 Arad | -0.06473 | -0.00092 | -0.0349 | -1e-05 | -0.08519 | -0.00057 | 0.00144 | 0.00074 | -0.00052 | -0.00044 | -0.07895 | -0.01466 | 0.00064 | -0.00247 | -0.05154 | -0.07842 | 0.0002 | 0.00449 | -0.00052 | -0.03306 | -0.05273 | -0.00787 | 0.00402 | -0.08142 | 0.00369 | -0.06907
[RO-RO] [DIR] OHL 400 kV Arefu-Tantareni | N-1 TIE 400 kV Resita-Pancevo c2 | -0.0628 | -0.00092 | -0.03358 | -1e-05 | -0.08318 | -0.00056 | 0.00138 | 0.00072 | -0.0005 | -0.00043 | -0.07691 | -0.01416 | 0.00041 | -0.00239 | -0.04986 | -0.07635 | 0.00019 | 0.0044 | -0.0005 | -0.03104 | -0.04996 | -0.00763 | 0.00384 | -0.07942 | 0.00394 | -0.067
[RO-RO] [DIR] OHL 400 kV Arefu-Tantareni | N-1 TIE 400 kV Resita-Pancevo c1 | -0.0628 | -0.00092 | -0.03358 | -1e-05 | -0.08318 | -0.00056 | 0.00138 | 0.00072 | -0.0005 | -0.00043 | -0.07691 | -0.01416 | 0.00041 | -0.00239 | -0.04986 | -0.07635 | 0.00019 | 0.0044 | -0.0005 | -0.03104 | -0.04996 | -0.00763 | 0.00384 | -0.07942 | 0.00394 | -0.067
[RO-RO] [DIR] OHL 400 kV Arefu-Sibiu Sud | N-1 TIE 400 kV Resita-Pancevo c2 | 0.07611 | 0.00097 | 0.04028 | 1e-05 | 0.1057 | 0.00065 | -0.00168 | -0.00083 | 0.00059 | 0.0005 | 0.09409 | 0.01683 | -0.00106 | 0.00281 | 0.06024 | 0.0928 | -0.00022 | -0.00498 | 0.00059 | 0.09467 | 0.06017 | 0.00893 | -0.00473 | 0.10183 | 0.00357 | 0.08099
[RO-RO] [DIR] OHL 400 kV Tantareni-Urechesti | BC | 0.03238 | -0.00082 | -0.00147 | 0 | 0.09627 | -0.00015 | 5e-05 | 0.00021 | -0.00011 | -0.0001 | 0.06499 | -0.00155 | -0.00334 | -0.00047 | 0.01676 | 0.0584 | 5e-05 | 0.00176 | -0.00011 | -0.02331 | -0.04348 | -0.00215 | 0.00011 | 0.08784 | 0.01649 | 0.03134
[RO-RO] [DIR] OHL 400 kV Tantareni-Urechesti | N-1 TIE 400 kV Portile de Fier-Djerdap | 0.04678 | -0.00049 | 0.00853 | 0 | 0.09396 | 3e-05 | -0.00035 | -1e-05 | 4e-05 | 3e-05 | 0.07403 | 0.00267 | -0.00329 | 0.00026 | 0.02949 | 0.07045 | -1e-05 | 0.00033 | 4e-05 | -0.05541 | -0.01325 | 0.00023 | -0.00098 | 0.08691 | 0.00944 | 0.04949
[RO-RO] [DIR] OHL 400 kV Tantareni-Urechesti | N-1 OHL 400 kV Portile de Fier-Urechesti | 0.03394 | 0.00035 | 0.01555 | 0 | 0.04592 | 0.00024 | -0.00062 | -0.00031 | 0.00022 | 0.00019 | 0.04418 | 0.00644 | -0.00063 | 0.00106 | 0.02574 | 0.04384 | -8e-05 | -0.00191 | 0.00022 | -0.11077 | 0.01723 | 0.0033 | -0.00168 | 0.04191 | -0.00884 | 0.03614
[RO-RO] [DIR] OHL 400 kV Tantareni-Urechesti | N-1 OHL 400 kV Domnesti-Urechesti | 0.02659 | -0.00123 | -0.00742 | 0 | 0.10154 | -0.00028 | 0.00026 | 0.00039 | -0.00023 | -0.0002 | 0.06217 | -0.00436 | -0.00433 | -0.001 | 0.0108 | 0.05408 | 0.0001 | 0.00308 | -0.00023 | -0.0126 | -0.05724 | -0.00397 | 0.00063 | 0.09354 | 0.02879 | 0.02447
[RO-RO] [DIR] OHL 400 kV Tantareni-Urechesti | N-1 TRA 400/220 kV AT Urechesti | 0.02108 | -0.00092 | -0.00795 | 0 | 0.08295 | -0.00024 | 0.00032 | 0.00033 | -0.0002 | -0.00017 | 0.05201 | -0.00417 | -0.00286 | -0.0009 | 0.00756 | 0.04531 | 8e-05 | 0.00245 | -0.0002 | -0.03642 | -0.05514 | -0.0035 | 0.0009 | 0.07489 | 0.01633 | 0.01912
[RO-RO] [DIR] OHL 400 kV Tantareni-Urechesti | N-1 TIE 400 kV Resita-Pancevo c2 | 0.03229 | -0.00079 | -0.00086 | 0 | 0.09526 | -0.00013 | 2e-05 | 0.00019 | -0.0001 | -9e-05 | 0.06441 | -0.00128 | -0.0033 | -0.00042 | 0.01699 | 0.05788 | 5e-05 | 0.00166 | -0.0001 | -0.02506 | -0.0419 | -0.00197 | 3e-05 | 0.0869 | 0.01595 | 0.03116
[RO-RO] [DIR] OHL 400 kV Tantareni-Urechesti | N-1 TIE 400 kV Resita-Pancevo c1 | 0.03229 | -0.00079 | -0.00086 | 0 | 0.09526 | -0.00013 | 2e-05 | 0.00019 | -0.0001 | -9e-05 | 0.06441 | -0.00128 | -0.0033 | -0.00042 | 0.01699 | 0.05788 | 5e-05 | 0.00166 | -0.0001 | -0.02506 | -0.0419 | -0.00197 | 3e-05 | 0.0869 | 0.01595 | 0.03116
[RO-RO] [DIR] OHL 400 kV Portile de Fier-Urechesti | BC | 0.00242 | 0.0018 | 0.02636 | 1e-05 | -0.07797 | 0.0006 | -0.00103 | -0.00081 | 0.00052 | 0.00045 | -0.03222 | 0.01237 | 0.00419 | 0.00237 | 0.01391 | -0.02256 | -0.00021 | -0.00569 | 0.00052 | -0.13545 | 0.09402 | 0.00843 | -0.00278 | -0.07113 | -0.03924 | 0.00744
[RO-RO] [DIR] OHL 400 kV Portile de Fier-Urechesti | N-1 TIE 400 kV Portile de Fier-Djerdap | -0.01784 | 0.00134 | 0.01229 | 1e-05 | -0.07473 | 0.00036 | -0.00047 | -0.00049 | 0.0003 | 0.00026 | -0.04495 | 0.00643 | 0.00413 | 0.00135 | -0.004 | -0.0395 | -0.00013 | -0.00368 | 0.0003 | -0.09028 | 0.05148 | 0.00509 | -0.00124 | -0.06982 | -0.02932 | -0.0181
[RO-RO] [DIR] OHL 400 kV Portile de Fier-Urechesti | N-1 OHL 400 kV Slatina-Portile de Fier | 0.00246 | 0.00247 | 0.03506 | 1e-05 | -0.10723 | 0.00081 | -0.00136 | -0.00109 | 0.0007 | 0.0006 | -0.04443 | 0.01655 | 0.00588 | 0.00319 | 0.01809 | -0.03127 | -0.00028 | -0.00772 | 0.0007 | -0.1662 | 0.12542 | 0.01134 | -0.00364 | -0.09826 | -0.05527 | 0.00919
[RO-RO] [DIR] OHL 400 kV Portile de Fier-Urechesti | N-1 OHL 220 kV Portile de Fier-Resita 1&2 | 0.00678 | 0.00177 | 0.02806 | 1e-05 | -0.07191 | 0.00062 | -0.00111 | -0.00083 | 0.00054 | 0.00046 | -0.02676 | 0.01298 | 0.00379 | 0.00246 | 0.0171 | -0.0171 | -0.00021 | -0.00575 | 0.00053 | -0.12675 | 0.09697 | 0.00866 | -0.003 | -0.06521 | -0.03803 | 0.01229
[RO-RO] [DIR] OHL 400 kV Portile de Fier-Urechesti | N-1 TIE 400 kV Resita-Pancevo c2 | 0.00255 | 0.00176 | 0.0255 | 1e-05 | -0.07655 | 0.00059 | -0.00099 | -0.00079 | 0.00051 | 0.00043 | -0.0314 | 0.01199 | 0.00414 | 0.0023 | 0.01359 | -0.02182 | -0.0002 | -0.00554 | 0.0005 | -0.13298 | 0.0918 | 0.00818 | -0.00267 | -0.0698 | -0.03847 | 0.00768
[RO-RO] [DIR] OHL 400 kV Portile de Fier-Urechesti | N-1 TIE 400 kV Resita-Pancevo c1 | 0.00255 | 0.00176 | 0.0255 | 1e-05 | -0.07655 | 0.00059 | -0.00099 | -0.00079 | 0.00051 | 0.00043 | -0.0314 | 0.01199 | 0.00414 | 0.0023 | 0.01359 | -0.02182 | -0.0002 | -0.00554 | 0.0005 | -0.13298 | 0.0918 | 0.00818 | -0.00267 | -0.0698 | -0.03847 | 0.00768
[RO-RO] [DIR] OHL 400 kV Slatina-Portile de Fier | BC | -6e-05 | -0.00126 | -0.01656 | -1e-05 | 0.05563 | -0.0004 | 0.00063 | 0.00054 | -0.00034 | -0.00029 | 0.02323 | -0.00793 | -0.00321 | -0.00155 | -0.00794 | 0.01658 | 0.00014 | 0.00386 | -0.00034 | 0.05847 | -0.05972 | -0.00553 | 0.00165 | 0.0516 | 0.03049 | -0.00333
[RO-RO] [DIR] OHL 400 kV Slatina-Portile de Fier | N-1 OHL 400 kV Portile de Fier-Urechesti | -0.00106 | -0.00201 | -0.02738 | -1e-05 | 0.08764 | -0.00065 | 0.00105 | 0.00087 | -0.00056 | -0.00048 | 0.03646 | -0.01301 | -0.00493 | -0.00252 | -0.01366 | 0.02584 | 0.00022 | 0.00619 | -0.00055 | 0.11408 | -0.09832 | -0.00899 | 0.00279 | 0.0808 | 0.0466 | -0.00639
[RO-RO] [DIR] OHL 400 kV Slatina-Portile de Fier | N-1 OHL 220 kV Portile de Fier-Resita 1&2 | -0.00271 | -0.00124 | -0.01759 | -1e-05 | 0.05196 | -0.00041 | 0.00067 | 0.00055 | -0.00035 | -0.0003 | 0.01992 | -0.0083 | -0.00297 | -0.0016 | -0.00988 | 0.01327 | 0.00014 | 0.00389 | -0.00035 | 0.05319 | -0.06151 | -0.00567 | 0.00178 | 0.04801 | 0.02976 | -0.00628
[RO-RO] [DIR] OHL 400 kV Slatina-Portile de Fier | N-1 OHL 220 kV Resita-Timisoara 1&2 | -0.00974 | -0.00132 | -0.0232 | -1e-05 | 0.0461 | -0.00049 | 0.00092 | 0.00065 | -0.00043 | -0.00037 | 0.01318 | -0.01056 | -0.00245 | -0.00197 | -0.01635 | 0.00627 | 0.00017 | 0.00447 | -0.00043 | 0.04962 | -0.07355 | -0.00686 | 0.00251 | 0.0421 | 0.03011 | -0.01378
[RO-RO] [DIR] OHL 400 kV Slatina-Portile de Fier | N-1 TIE 400 kV Resita-Pancevo c2 | -0.00015 | -0.00124 | -0.016 | -1e-05 | 0.05472 | -0.00039 | 0.0006 | 0.00052 | -0.00033 | -0.00028 | 0.02271 | -0.00769 | -0.00318 | -0.0015 | -0.00774 | 0.0161 | 0.00013 | 0.00376 | -0.00033 | 0.05688 | -0.05829 | -0.00536 | 0.00158 | 0.05074 | 0.03 | -0.00349
[RO-RO] [DIR] OHL 400 kV Slatina-Portile de Fier | N-1 TIE 400 kV Resita-Pancevo c1 | -0.00015 | -0.00124 | -0.016 | -1e-05 | 0.05472 | -0.00039 | 0.0006 | 0.00052 | -0.00033 | -0.00028 | 0.02271 | -0.00769 | -0.00318 | -0.0015 | -0.00774 | 0.0161 | 0.00013 | 0.00376 | -0.00033 | 0.05688 | -0.05829 | -0.00536 | 0.00158 | 0.05074 | 0.03 | -0.00349
[RO-RO] [DIR] OHL 400 kV Medgidia Sud - Stupina | N-1 OHL 400 kV Isaccea - Rahman | 0.05228 | 0.00182 | 0.02845 | 1e-05 | 0.09555 | 0.00062 | -0.00094 | -0.00084 | 0.00054 | 0.00046 | 0.06874 | 0.01327 | 0.00404 | 0.00245 | 0.04146 | 0.06475 | -0.00022 | -0.00607 | 0.00053 | 0.03137 | 0.03596 | 0.00808 | -0.00216 | 0.09571 | -0.07338 | 0.0538
[RO-RO] [DIR] OHL 400 kV Medgidia Sud - Stupina | N-1 OHL 400 kV Cernavodă - Medgidia Sud | 0.05219 | 0.00128 | 0.02493 | 1e-05 | 0.11441 | 0.0005 | -0.00087 | -0.00066 | 0.00044 | 0.00037 | 0.07406 | 0.01126 | 0.0022 | 0.00201 | 0.03975 | 0.06777 | -0.00017 | -0.00464 | 0.00043 | -0.00116 | 0.02601 | 0.0065 | -0.0021 | 0.11545 | -0.04849 | 0.05275
[RO-RO] [DIR] OHL 400 kV Medgidia Sud - Rahman | N-1 OHL 400 kV Cernavodă - Medgidia Sud | -0.04921 | -0.00121 | -0.02351 | -1e-05 | -0.10787 | -0.00047 | 0.00082 | 0.00063 | -0.00041 | -0.00035 | -0.06983 | -0.01061 | -0.00207 | -0.00189 | -0.03747 | -0.0639 | 0.00016 | 0.00438 | -0.00041 | 0.0011 | -0.02452 | -0.00612 | 0.00198 | -0.10885 | 0.04572 | -0.04974
[RO-RO] [DIR] OHL 400 kV Medgidia Sud- Cernavoda | BC | 0.04459 | -6e-05 | 0.01387 | 0 | 0.13849 | 0.00016 | -0.00059 | -0.0002 | 0.00016 | 0.00013 | 0.07494 | 0.00536 | -0.00204 | 0.00079 | 0.03044 | 0.06462 | -6e-05 | -0.00092 | 0.00016 | -0.07053 | 0.00106 | 0.00218 | -0.00169 | 0.14124 | 0.01159 | 0.04302
[RO-RO] [DIR] OHL 400 kV Medgidia Sud- Cernavoda | N-1 OHL 400 kV Isaccea - Tulcea Vest | 0.0358 | -0.00043 | 0.00864 | 0 | 0.12488 | 4e-05 | -0.00043 | -3e-05 | 5e-05 | 5e-05 | 0.06408 | 0.00287 | -0.00296 | 0.00032 | 0.02325 | 0.05413 | -1e-05 | 0.00029 | 5e-05 | -0.08 | -0.00626 | 0.00062 | -0.00132 | 0.12772 | 0.02712 | 0.03385
[RO-RO] [DIR] OHL 400 kV Medgidia Sud- Cernavoda | N-1 OHL 400 kV Lacu Sarat - Gura Ialomitei | 0.03138 | -0.00049 | 0.00653 | 0 | 0.11581 | 1e-05 | -0.00034 | 1e-05 | 2e-05 | 2e-05 | 0.05798 | 0.00198 | -0.00293 | 0.00017 | 0.01988 | 0.04848 | 0 | 0.00056 | 2e-05 | -0.07973 | -0.00887 | 0.00015 | -0.00109 | 0.11858 | 0.02732 | 0.02933
[RO-RO] [DIR] OHL 400 kV Medgidia Sud- Cernavoda | N-1 OHL 400 kV Tulcea Vest - Tariverde | 0.0358 | -0.00043 | 0.00864 | 0 | 0.12488 | 4e-05 | -0.00043 | -3e-05 | 5e-05 | 5e-05 | 0.06408 | 0.00287 | -0.00296 | 0.00032 | 0.02325 | 0.05413 | -1e-05 | 0.00029 | 5e-05 | -0.08 | -0.00626 | 0.00062 | -0.00132 | 0.12772 | 0.02712 | 0.03385
[RO-RO] [DIR] OHL 400 kV Medgidia Sud- Cernavoda | N-1 OHL 400 kV Gutinas – Smardan | 0.04567 | -0.0001 | 0.01415 | 0 | 0.1418 | 0.00016 | -0.00062 | -0.00019 | 0.00016 | 0.00013 | 0.07675 | 0.00541 | -0.00227 | 0.00079 | 0.03116 | 0.06619 | -6e-05 | -0.00084 | 0.00016 | -0.0728 | 0.00118 | 0.00216 | -0.00177 | 0.14462 | 0.01491 | 0.04409
[RO-RO] [DIR] OHL 400 kV Medgidia Sud- Cernavoda | N-1 OHL 400 kV Isaccea - Rahman | 0.0608 | 0.00051 | 0.0227 | 1e-05 | 0.16812 | 0.00035 | -0.00089 | -0.00046 | 0.00032 | 0.00028 | 0.09625 | 0.00947 | -0.00079 | 0.00155 | 0.04329 | 0.0847 | -0.00012 | -0.0028 | 0.00032 | -0.0608 | 0.01221 | 0.00469 | -0.00236 | 0.17092 | -0.01117 | 0.0597
[RO-RO] [DIR] OHL 400 kV Medgidia Sud- Cernavoda | N-1 OHL 400 kV Isaccea - Stupina | 0.06221 | 0.00056 | 0.02346 | 1e-05 | 0.1707 | 0.00037 | -0.00091 | -0.00048 | 0.00034 | 0.00029 | 0.09811 | 0.00983 | -0.00068 | 0.00161 | 0.04441 | 0.08645 | -0.00013 | -0.00297 | 0.00034 | -0.05996 | 0.01318 | 0.00491 | -0.00242 | 0.17351 | -0.01315 | 0.06116
[RO-RO] [DIR] OHL 400 kV Medgidia Sud- Cernavoda | N-1 TIE 400 kV MEDGIDIA SUD - VARNA | 0.03241 | -0.00031 | 0.00832 | 0 | 0.11033 | 6e-05 | -0.0004 | -6e-05 | 6e-05 | 5e-05 | 0.05724 | 0.00289 | -0.00242 | 0.00035 | 0.02129 | 0.04857 | -2e-05 | 5e-05 | 6e-05 | -0.06777 | -0.00425 | 0.00079 | -0.00121 | 0.11278 | 0.021 | 0.03079
[RO-RO] [DIR] OHL 400 kV Medgidia Sud- Cernavoda | N-1 TIE 400 kV DOBRUDJA- MEDGIDIA SUD | 0.03306 | -0.0003 | 0.00862 | 0 | 0.11184 | 6e-05 | -0.00041 | -6e-05 | 7e-05 | 6e-05 | 0.05818 | 0.00302 | -0.0024 | 0.00038 | 0.02177 | 0.04942 | -2e-05 | 0 | 7e-05 | -0.06791 | -0.00397 | 0.00086 | -0.00123 | 0.1143 | 0.0205 | 0.03144
[RO-RO] [DIR] OHL 400 kV Medgidia Sud- Cernavoda | N-1 OHL 400 kV Constanta Nord- Cernavoda | 0.03511 | -0.0005 | 0.00801 | 0 | 0.12502 | 3e-05 | -0.00041 | -1e-05 | 4e-05 | 3e-05 | 0.06358 | 0.00255 | -0.00315 | 0.00026 | 0.02259 | 0.05351 | -1e-05 | 0.00047 | 4e-05 | -0.0828 | -0.00747 | 0.0004 | -0.00129 | 0.12792 | 0.02991 | 0.03307
[RO-RO] [DIR] OHL 400 kV Medgidia Sud- Cernavoda | N-1 OHL 400 kV Cernavoda - Pelicanu | 0.04363 | 0.00017 | 0.01512 | 0 | 0.12683 | 0.00021 | -0.00062 | -0.00027 | 0.0002 | 0.00017 | 0.07084 | 0.00611 | -0.00124 | 0.00096 | 0.03052 | 0.0618 | -7e-05 | -0.0015 | 0.0002 | -0.0546 | 0.00556 | 0.00282 | -0.0017 | 0.12913 | 0.00142 | 0.04254
[RO-RO] [DIR] OHL 400 kV Medgidia Sud- Cernavoda | N-1 OHL 400 kV Pelicanu - Bucuresti Sud | 0.04387 | 0.00019 | 0.01538 | 0 | 0.12657 | 0.00022 | -0.00062 | -0.00028 | 0.0002 | 0.00017 | 0.07096 | 0.00624 | -0.00117 | 0.00099 | 0.03077 | 0.06198 | -8e-05 | -0.00157 | 0.0002 | -0.05344 | 0.00611 | 0.0029 | -0.00171 | 0.12883 | 0.00044 | 0.04282
[RO-RO] [DIR] OHL 400 kV Medgidia Sud- Cernavoda | N-1 OHL 400 kV Gura Ialomitei - Bucuresti Sud | 0.04374 | 0.00019 | 0.01529 | 0 | 0.12642 | 0.00022 | -0.00062 | -0.00027 | 0.0002 | 0.00017 | 0.07081 | 0.0062 | -0.00119 | 0.00098 | 0.03066 | 0.06184 | -8e-05 | -0.00155 | 0.0002 | -0.0536 | 0.00596 | 0.00288 | -0.0017 | 0.12869 | 0.00065 | 0.04268
[RO-RO] [DIR] OHL 400 kV Medgidia Sud- Cernavoda | N-1 OHL 400 kV Medgidia Sud - Stupina | 0.06221 | 0.00056 | 0.02346 | 1e-05 | 0.1707 | 0.00037 | -0.00091 | -0.00048 | 0.00034 | 0.00029 | 0.09811 | 0.00983 | -0.00068 | 0.00161 | 0.04441 | 0.08645 | -0.00013 | -0.00297 | 0.00034 | -0.05996 | 0.01318 | 0.00491 | -0.00242 | 0.17351 | -0.01315 | 0.06116
[RO-RO] [DIR] OHL 400 kV Medgidia Sud- Cernavoda | N-1 OHL 400 kV Medgidia Sud - Rahman | 0.0608 | 0.00051 | 0.0227 | 1e-05 | 0.16812 | 0.00035 | -0.00089 | -0.00046 | 0.00032 | 0.00028 | 0.09625 | 0.00947 | -0.00079 | 0.00155 | 0.04329 | 0.0847 | -0.00012 | -0.0028 | 0.00032 | -0.0608 | 0.01221 | 0.00469 | -0.00236 | 0.17092 | -0.01117 | 0.0597
[RO-RO] [DIR] OHL 400 kV Medgidia Sud- Cernavoda | N-1 TIE 400 kV Isaccea - Vulcanesti | 0.0523 | 0.00034 | 0.01862 | 1e-05 | 0.15003 | 0.00028 | -0.00073 | -0.00036 | 0.00026 | 0.00022 | 0.08433 | 0.00768 | -0.001 | 0.00123 | 0.0368 | 0.07373 | -0.0001 | -0.00213 | 0.00026 | -0.06068 | 0.00762 | 0.00368 | -0.00197 | 0.15268 | -0.00614 | 0.05106
[RO-RO] [DIR] OHL 400 kV Cernavoda - Pelicanu | BC | -0.00302 | 0.00071 | 0.00394 | 0 | -0.03664 | 0.00015 | -7e-05 | -0.00022 | 0.00013 | 0.00011 | -0.01287 | 0.00238 | 0.00252 | 0.00054 | 0.00026 | -0.00885 | -5e-05 | -0.00183 | 0.00012 | 0.05008 | 0.01418 | 0.00199 | -1e-05 | -0.03807 | -0.03199 | -0.00152
[RO-RO] [DIR] OHL 400 kV Cernavoda - Pelicanu | N-1 OHL 400 kV Isaccea - Tulcea Vest | -0.00389 | 0.00067 | 0.00342 | 0 | -0.03799 | 0.00014 | -5e-05 | -0.0002 | 0.00012 | 0.0001 | -0.01394 | 0.00213 | 0.00243 | 0.00049 | -0.00045 | -0.00989 | -5e-05 | -0.00171 | 0.00011 | 0.04915 | 0.01345 | 0.00183 | 3e-05 | -0.03941 | -0.03045 | -0.00242
[RO-RO] [DIR] OHL 400 kV Cernavoda - Pelicanu | N-1 OHL 400 kV Lacu Sarat - Gura Ialomitei | -0.0048 | 0.00065 | 0.00294 | 0 | -0.0397 | 0.00013 | -3e-05 | -0.00019 | 0.00011 | 9e-05 | -0.01515 | 0.00192 | 0.0024 | 0.00045 | -0.00116 | -0.01102 | -5e-05 | -0.00163 | 0.00011 | 0.04884 | 0.01284 | 0.00171 | 7e-05 | -0.04113 | -0.02987 | -0.00336
[RO-RO] [DIR] OHL 400 kV Cernavoda - Pelicanu | N-1 OHL 400 kV Tulcea Vest - Tariverde | -0.00389 | 0.00067 | 0.00342 | 0 | -0.03799 | 0.00014 | -5e-05 | -0.0002 | 0.00012 | 0.0001 | -0.01394 | 0.00213 | 0.00243 | 0.00049 | -0.00045 | -0.00989 | -5e-05 | -0.00171 | 0.00011 | 0.04915 | 0.01345 | 0.00183 | 3e-05 | -0.03941 | -0.03045 | -0.00242
[RO-RO] [DIR] OHL 400 kV Cernavoda - Pelicanu | N-1 OHL 400 kV Tariverde - Constanta Nord | -0.00389 | 0.00067 | 0.00342 | 0 | -0.03799 | 0.00014 | -5e-05 | -0.0002 | 0.00012 | 0.0001 | -0.01394 | 0.00213 | 0.00243 | 0.00049 | -0.00045 | -0.00989 | -5e-05 | -0.00171 | 0.00011 | 0.04915 | 0.01345 | 0.00183 | 3e-05 | -0.03941 | -0.03045 | -0.00242
[RO-RO] [DIR] OHL 400 kV Cernavoda - Pelicanu | N-1 OHL 400 kV Constanta Nord- Cernavoda | -0.0037 | 0.00068 | 0.00352 | 0 | -0.0376 | 0.00014 | -6e-05 | -0.00021 | 0.00012 | 0.0001 | -0.01368 | 0.00217 | 0.00244 | 0.0005 | -0.0003 | -0.00964 | -5e-05 | -0.00173 | 0.00012 | 0.0492 | 0.01357 | 0.00186 | 2e-05 | -0.03902 | -0.03067 | -0.00223
[RO-RO] [DIR] OHL 400 kV Cernavoda - Pelicanu | N-1 OHL 400 kV Gura Ialomitei - Bucuresti Sud | -0.00415 | 0.00104 | 0.00583 | 0 | -0.05271 | 0.00023 | -0.0001 | -0.00032 | 0.00018 | 0.00016 | -0.01836 | 0.0035 | 0.00366 | 0.00079 | 0.00056 | -0.01255 | -8e-05 | -0.00267 | 0.00018 | 0.07263 | 0.02071 | 0.00292 | -2e-05 | -0.05478 | -0.04656 | -0.00196
[RO-RO] [DIR] OHL 400 kV Cernavoda - Pelicanu | N-1 OHL 400 kV Gutinas – Smardan | -0.00557 | 0.00082 | 0.00328 | 0 | -0.04443 | 0.00016 | -2e-05 | -0.00023 | 0.00013 | 0.00011 | -0.01714 | 0.00225 | 0.00304 | 0.00054 | -0.00143 | -0.01256 | -6e-05 | -0.00202 | 0.00013 | 0.05542 | 0.01389 | 0.00205 | 0.00018 | -0.04602 | -0.03978 | -0.00403
[RO-RO] [DIR] OHL 400 kV Cernavoda - Pelicanu | N-1 OHL 400 kV Brasov – Gutinas | -0.00378 | 0.00086 | 0.00431 | 0 | -0.04197 | 0.00018 | -6e-05 | -0.00026 | 0.00015 | 0.00013 | -0.01496 | 0.0027 | 0.00311 | 0.00062 | 2e-05 | -0.01042 | -6e-05 | -0.00218 | 0.00015 | 0.05568 | 0.01544 | 0.00231 | 6e-05 | -0.04362 | -0.03961 | -0.00213
[RO-RO] [DIR] OHL 400 kV Pelicanu - Bucuresti Sud | BC | -0.00221 | 0.00077 | 0.00464 | 0 | -0.03675 | 0.00017 | -9e-05 | -0.00024 | 0.00014 | 0.00012 | -0.01227 | 0.00272 | 0.00268 | 0.0006 | 0.00103 | -0.00811 | -6e-05 | -0.00201 | 0.00014 | 0.05268 | 0.01557 | 0.00222 | -6e-05 | -0.03825 | -0.03437 | -0.00061
[RO-RO] [DIR] OHL 400 kV Pelicanu - Bucuresti Sud | N-1 OHL 400 kV Isaccea - Tulcea Vest | -0.00298 | 0.00074 | 0.00419 | 0 | -0.03793 | 0.00016 | -8e-05 | -0.00023 | 0.00013 | 0.00011 | -0.01321 | 0.00251 | 0.0026 | 0.00056 | 0.0004 | -0.00902 | -6e-05 | -0.00191 | 0.00013 | 0.05186 | 0.01494 | 0.00209 | -2e-05 | -0.03943 | -0.03302 | -0.0014
[RO-RO] [DIR] OHL 400 kV Pelicanu - Bucuresti Sud | N-1 OHL 400 kV Lacu Sarat - Gura Ialomitei | -0.00365 | 0.00073 | 0.00385 | 0 | -0.03921 | 0.00015 | -6e-05 | -0.00022 | 0.00013 | 0.00011 | -0.0141 | 0.00236 | 0.00259 | 0.00054 | -0.00012 | -0.00986 | -5e-05 | -0.00185 | 0.00013 | 0.05169 | 0.01449 | 0.002 | 1e-05 | -0.04071 | -0.03266 | -0.00209
[RO-RO] [DIR] OHL 400 kV Pelicanu - Bucuresti Sud | N-1 OHL 400 kV Tulcea Vest - Tariverde | -0.00298 | 0.00074 | 0.00419 | 0 | -0.03793 | 0.00016 | -8e-05 | -0.00023 | 0.00013 | 0.00011 | -0.01321 | 0.00251 | 0.0026 | 0.00056 | 0.0004 | -0.00902 | -6e-05 | -0.00191 | 0.00013 | 0.05186 | 0.01494 | 0.00209 | -2e-05 | -0.03943 | -0.03302 | -0.0014
[RO-RO] [DIR] OHL 400 kV Pelicanu - Bucuresti Sud | N-1 OHL 400 kV Tariverde - Constanta Nord | -0.00298 | 0.00074 | 0.00419 | 0 | -0.03793 | 0.00016 | -8e-05 | -0.00023 | 0.00013 | 0.00011 | -0.01321 | 0.00251 | 0.0026 | 0.00056 | 0.0004 | -0.00902 | -6e-05 | -0.00191 | 0.00013 | 0.05186 | 0.01494 | 0.00209 | -2e-05 | -0.03943 | -0.03302 | -0.0014
[RO-RO] [DIR] OHL 400 kV Pelicanu - Bucuresti Sud | N-1 OHL 400 kV Constanta Nord- Cernavoda | -0.00282 | 0.00074 | 0.00427 | 0 | -0.03761 | 0.00016 | -8e-05 | -0.00023 | 0.00013 | 0.00011 | -0.01299 | 0.00254 | 0.00261 | 0.00057 | 0.00053 | -0.00882 | -6e-05 | -0.00192 | 0.00013 | 0.0519 | 0.01503 | 0.00211 | -3e-05 | -0.0391 | -0.0332 | -0.00124
[RO-RO] [DIR] OHL 400 kV Pelicanu - Bucuresti Sud | N-1 OHL 400 kV Gura Ialomitei - Bucuresti Sud | -0.0034 | 0.00111 | 0.00662 | 0 | -0.05358 | 0.00025 | -0.00013 | -0.00035 | 0.0002 | 0.00017 | -0.01802 | 0.0039 | 0.00388 | 0.00087 | 0.00134 | -0.01199 | -9e-05 | -0.0029 | 0.0002 | 0.07629 | 0.02242 | 0.00319 | -7e-05 | -0.05575 | -0.04962 | -0.00108
[RO-RO] [DIR] OHL 400 kV Pelicanu - Bucuresti Sud | N-1 OHL 400 kV Gutinas – Smardan | -0.00494 | 0.00089 | 0.00394 | 0 | -0.04506 | 0.00018 | -4e-05 | -0.00026 | 0.00014 | 0.00012 | -0.01682 | 0.00259 | 0.00325 | 0.00061 | -0.00078 | -0.01207 | -6e-05 | -0.00222 | 0.00014 | 0.05838 | 0.01527 | 0.00229 | 0.00014 | -0.04673 | -0.04268 | -0.00329
[RO-RO] [DIR] OHL 400 kV Pelicanu - Bucuresti Sud | N-1 OHL 400 kV Brasov – Gutinas | -0.00305 | 0.00094 | 0.00506 | 0 | -0.04263 | 0.0002 | -8e-05 | -0.00029 | 0.00016 | 0.00014 | -0.01458 | 0.00308 | 0.00334 | 0.0007 | 0.00076 | -0.00985 | -7e-05 | -0.0024 | 0.00016 | 0.05885 | 0.01696 | 0.00258 | 2e-05 | -0.04437 | -0.04276 | -0.00129
[RO-RO] [DIR] OHL 400 kV Gura Ialomitei - Bucuresti Sud | BC | -0.00251 | 0.00072 | 0.00419 | 0 | -0.03564 | 0.00016 | -8e-05 | -0.00023 | 0.00013 | 0.00011 | -0.01218 | 0.00249 | 0.00253 | 0.00056 | 0.00066 | -0.00821 | -6e-05 | -0.00187 | 0.00013 | 0.05 | 0.0145 | 0.00205 | -3e-05 | -0.03706 | -0.03231 | -0.001
[RO-RO] [DIR] OHL 400 kV Gura Ialomitei - Bucuresti Sud | N-1 OHL 400 kV Isaccea - Tulcea Vest | -0.0033 | 0.00069 | 0.00372 | 0 | -0.03686 | 0.00015 | -6e-05 | -0.00021 | 0.00012 | 0.0001 | -0.01315 | 0.00227 | 0.00245 | 0.00051 | 1e-05 | -0.00915 | -5e-05 | -0.00176 | 0.00012 | 0.04915 | 0.01384 | 0.00191 | 0 | -0.03828 | -0.03092 | -0.00182
[RO-RO] [DIR] OHL 400 kV Gura Ialomitei - Bucuresti Sud | N-1 OHL 400 kV Lacu Sarat - Gura Ialomitei | -0.00406 | 0.00067 | 0.00333 | 0 | -0.0383 | 0.00014 | -5e-05 | -0.0002 | 0.00011 | 0.0001 | -0.01417 | 0.00209 | 0.00243 | 0.00048 | -0.00058 | -0.0101 | -5e-05 | -0.0017 | 0.00011 | 0.04892 | 0.01334 | 0.00182 | 4e-05 | -0.03972 | -0.03047 | -0.0026
[RO-RO] [DIR] OHL 400 kV Gura Ialomitei - Bucuresti Sud | N-1 OHL 400 kV Tulcea Vest - Tariverde | -0.0033 | 0.00069 | 0.00372 | 0 | -0.03686 | 0.00015 | -6e-05 | -0.00021 | 0.00012 | 0.0001 | -0.01315 | 0.00227 | 0.00245 | 0.00051 | 1e-05 | -0.00915 | -5e-05 | -0.00176 | 0.00012 | 0.04915 | 0.01384 | 0.00191 | 0 | -0.03828 | -0.03092 | -0.00182
[RO-RO] [DIR] OHL 400 kV Gura Ialomitei - Bucuresti Sud | N-1 OHL 400 kV Tariverde - Constanta Nord | -0.0033 | 0.00069 | 0.00372 | 0 | -0.03686 | 0.00015 | -6e-05 | -0.00021 | 0.00012 | 0.0001 | -0.01315 | 0.00227 | 0.00245 | 0.00051 | 1e-05 | -0.00915 | -5e-05 | -0.00176 | 0.00012 | 0.04915 | 0.01384 | 0.00191 | 0 | -0.03828 | -0.03092 | -0.00182
[RO-RO] [DIR] OHL 400 kV Gura Ialomitei - Bucuresti Sud | N-1 OHL 400 kV Constanta Nord- Cernavoda | -0.00313 | 0.00069 | 0.00381 | 0 | -0.03652 | 0.00015 | -7e-05 | -0.00021 | 0.00012 | 0.0001 | -0.01292 | 0.00231 | 0.00246 | 0.00052 | 0.00014 | -0.00893 | -5e-05 | -0.00178 | 0.00012 | 0.0492 | 0.01394 | 0.00194 | -1e-05 | -0.03794 | -0.03111 | -0.00165
[RO-RO] [DIR] OHL 400 kV Gura Ialomitei - Bucuresti Sud | N-1 OHL 400 kV Cernavoda - Pelicanu | -0.00372 | 0.00101 | 0.00578 | 0 | -0.05038 | 0.00022 | -0.00011 | -0.00031 | 0.00018 | 0.00015 | -0.01736 | 0.00345 | 0.00354 | 0.00077 | 0.00076 | -0.01177 | -8e-05 | -0.00261 | 0.00018 | 0.07015 | 0.0202 | 0.00285 | -4e-05 | -0.05238 | -0.04518 | -0.0016
[RO-RO] [DIR] OHL 400 kV Gura Ialomitei - Bucuresti Sud | N-1 OHL 400 kV Gutinas – Smardan | -0.00508 | 0.00083 | 0.00353 | 0 | -0.04347 | 0.00017 | -3e-05 | -0.00024 | 0.00013 | 0.00011 | -0.01647 | 0.00236 | 0.00306 | 0.00056 | -0.00105 | -0.01194 | -6e-05 | -0.00206 | 0.00013 | 0.05537 | 0.01421 | 0.00212 | 0.00016 | -0.04506 | -0.04015 | -0.00353
[RO-RO] [DIR] OHL 400 kV Gura Ialomitei - Bucuresti Sud | N-1 OHL 400 kV Brasov – Gutinas | -0.00329 | 0.00088 | 0.00458 | 0 | -0.0411 | 0.00019 | -7e-05 | -0.00027 | 0.00015 | 0.00013 | -0.01433 | 0.00282 | 0.00314 | 0.00064 | 0.00041 | -0.00982 | -6e-05 | -0.00224 | 0.00015 | 0.05573 | 0.01579 | 0.00239 | 4e-05 | -0.04276 | -0.04012 | -0.00163
[RO-RO] [DIR] OHL 400 kV Gutinas - Smardan | BC | -0.01513 | 0.00063 | -0.00388 | 0 | -0.04609 | 4e-05 | 0.0003 | -8e-05 | 2e-05 | 2e-05 | -0.02526 | -0.00077 | 0.00312 | 3e-05 | -0.01003 | -0.02196 | -2e-05 | -0.00113 | 2e-05 | 0.0316 | -0.00168 | 0.00036 | 0.00112 | -0.04704 | -0.04613 | -0.0149
[RO-RO] [DIR] OHL 400 kV Gutinas - Smardan | N-1 OHL 400 kV Isaccea - Tulcea Vest | -0.014 | 0.00068 | -0.00321 | 0 | -0.04435 | 6e-05 | 0.00028 | -0.0001 | 3e-05 | 3e-05 | -0.02388 | -0.00045 | 0.00324 | 9e-05 | -0.00911 | -0.02062 | -2e-05 | -0.00129 | 3e-05 | 0.03281 | -0.00074 | 0.00056 | 0.00107 | -0.04531 | -0.04812 | -0.01373
[RO-RO] [DIR] OHL 400 kV Gutinas - Smardan | N-1 OHL 400 kV Lacu Sarat - Gura Ialomitei | -0.01259 | 0.00071 | -0.00247 | 0 | -0.04174 | 7e-05 | 0.00025 | -0.00012 | 5e-05 | 4e-05 | -0.02201 | -0.00012 | 0.00329 | 0.00015 | -0.00801 | -0.01886 | -3e-05 | -0.00142 | 5e-05 | 0.03337 | 0.00023 | 0.00075 | 0.001 | -0.04269 | -0.04915 | -0.01227
[RO-RO] [DIR] OHL 400 kV Gutinas - Smardan | N-1 OHL 400 kV Tulcea Vest - Tariverde | -0.014 | 0.00068 | -0.00321 | 0 | -0.04435 | 6e-05 | 0.00028 | -0.0001 | 3e-05 | 3e-05 | -0.02388 | -0.00045 | 0.00324 | 9e-05 | -0.00911 | -0.02062 | -2e-05 | -0.00129 | 3e-05 | 0.03281 | -0.00074 | 0.00056 | 0.00107 | -0.04531 | -0.04812 | -0.01373
[RO-RO] [DIR] OHL 400 kV Gutinas - Smardan | N-1 OHL 400 kV Tariverde - Constanta Nord | -0.014 | 0.00068 | -0.00321 | 0 | -0.04435 | 6e-05 | 0.00028 | -0.0001 | 3e-05 | 3e-05 | -0.02388 | -0.00045 | 0.00324 | 9e-05 | -0.00911 | -0.02062 | -2e-05 | -0.00129 | 3e-05 | 0.03281 | -0.00074 | 0.00056 | 0.00107 | -0.04531 | -0.04812 | -0.01373
[RO-RO] [DIR] OHL 400 kV Gutinas - Smardan | N-1 OHL 400 kV Constanta Nord- Cernavoda | -0.01436 | 0.00067 | -0.0034 | 0 | -0.045 | 5e-05 | 0.00029 | -0.0001 | 3e-05 | 3e-05 | -0.02434 | -0.00054 | 0.00321 | 7e-05 | -0.0094 | -0.02106 | -2e-05 | -0.00125 | 3e-05 | 0.0326 | -0.00098 | 0.00051 | 0.00108 | -0.04596 | -0.04762 | -0.01409
[RO-RO] [DIR] OHL 400 kV Gutinas - Smardan | N-1 OHL 400 kV Cernavoda - Pelicanu | -0.01552 | 0.00072 | -0.00337 | 0 | -0.05082 | 6e-05 | 0.00029 | -0.00011 | 4e-05 | 3e-05 | -0.02693 | -0.00046 | 0.00345 | 0.0001 | -0.01 | -0.0231 | -2e-05 | -0.00137 | 4e-05 | 0.03807 | 0.00016 | 0.00062 | 0.00111 | -0.05195 | -0.05026 | -0.0151
[RO-RO] [DIR] OHL 400 kV Gutinas - Smardan | N-1 OHL 400 kV Gura Ialomitei - Bucuresti Sud | -0.01549 | 0.00074 | -0.00327 | 0 | -0.05128 | 7e-05 | 0.00029 | -0.00011 | 4e-05 | 4e-05 | -0.02704 | -0.0004 | 0.00349 | 0.00011 | -0.00994 | -0.02315 | -2e-05 | -0.00141 | 4e-05 | 0.03888 | 0.00043 | 0.00066 | 0.00111 | -0.05243 | -0.05083 | -0.01505
[RO-RO] [DIR] OHL 400 kV Gutinas - Smardan | N-1 OHL 400 kV Bucuresti Sud - Domnesti | -0.01717 | 0.00069 | -0.00437 | 0 | -0.05269 | 5e-05 | 0.00033 | -9e-05 | 2e-05 | 2e-05 | -0.0288 | -0.00089 | 0.00344 | 2e-05 | -0.01136 | -0.025 | -2e-05 | -0.00123 | 2e-05 | 0.04486 | -0.00156 | 0.00038 | 0.00123 | -0.05376 | -0.05 | -0.01688
[RO-RO] [DIR] OHL 400 kV Gutinas - Smardan | N-1 TIE 400 kV Isaccea - Vulcanesti | -0.0386 | -0.00057 | -0.01832 | -1e-05 | -0.08122 | -0.00031 | 0.00073 | 0.00041 | -0.00028 | -0.00024 | -0.05387 | -0.00782 | -7e-05 | -0.00133 | -0.02941 | -0.0497 | 0.00011 | 0.00255 | -0.00028 | 0.00162 | -0.02164 | -0.0042 | 0.00197 | -0.08187 | 0.00785 | -0.03938
[RO-RO] [DIR] OHL 400 kV Smardan - Isaccea c1 | BC | 0 | 0 | 0 | 0 | 0 |  |  |  | 0 | 0 | 0 | 0 |  | 0 | 0 | 0 | 0 |  | 0 | 0 | 0 | 0 | 0 | 0 | 0 | 0
[RO-RO] [DIR] OHL 400 kV Smardan - Isaccea c1 | N-1 OHL 400 kV Lacu Sarat - Isaccea | 0 | 0 | 0 | 0 | 0 |  |  |  | 0 | 0 | 0 | 0 |  | 0 | 0 | 0 | 0 |  | 0 | 0 | 0 | 0 | 0 | 0 | 0 | 0
[RO-RO] [DIR] OHL 400 kV Smardan - Isaccea c2 | BC | -0.00068 | 0.00085 | 0.00318 | 0 | -0.0171 | 0.00016 | 2e-05 | -0.00024 | 0.00013 | 0.00011 | -0.0055 | 0.00225 | 0.00315 | 0.00054 | 0.00108 | -0.00358 | -6e-05 | -0.00212 | 0.00013 | 0.03345 | 0.00721 | 0.00199 | 0.00035 | -0.01786 | -0.04871 | -7e-05
[RO-RO] [DIR] OHL 400 kV Smardan - Isaccea c2 | N-1 OHL 400 kV Lacu Sarat - Isaccea | 0.00355 | 0.00133 | 0.00695 | 0 | -0.01624 | 0.00028 | -6e-05 | -0.0004 | 0.00023 | 0.00019 | -0.00193 | 0.00429 | 0.00469 | 0.00096 | 0.00511 | 0.00048 | -0.0001 | -0.00345 | 0.00023 | 0.05014 | 0.0135 | 0.00347 | 0.00027 | -0.01731 | -0.07314 | 0.00456
[RO-RO] [DIR] OHL 400 kV Bucuresti Sud - Domnesti | BC | -0.01464 | 0.00042 | -0.00349 | 0 | -0.04741 | 2e-05 | 0.00023 | -4e-05 | 0 | 0 | -0.02538 | -0.00086 | 0.00225 | -3e-05 | -0.00955 | -0.02181 | -1e-05 | -0.00068 | 0 | 0.09521 | 0.00083 | 0.00014 | 0.0008 | -0.04829 | -0.02774 | -0.01417
[RO-RO] [DIR] OHL 400 kV Bucuresti Sud - Domnesti | N-1 OHL 400 kV Gutinas – Smardan | -0.01837 | 0.00058 | -0.00445 | 0 | -0.05875 | 3e-05 | 0.0003 | -6e-05 | 1e-05 | 1e-05 | -0.03159 | -0.00104 | 0.00302 | -2e-05 | -0.01202 | -0.02721 | -1e-05 | -0.00096 | 1e-05 | 0.10298 | 0.00042 | 0.00022 | 0.00107 | -0.05986 | -0.03909 | -0.01784
[RO-RO] [DIR] OHL 400 kV Portile de Fier - Urechesti | BC | 0.00242 | 0.0018 | 0.02636 | 1e-05 | -0.07797 | 0.0006 | -0.00103 | -0.00081 | 0.00052 | 0.00045 | -0.03222 | 0.01237 | 0.00419 | 0.00237 | 0.01391 | -0.02256 | -0.00021 | -0.00569 | 0.00052 | -0.13545 | 0.09402 | 0.00843 | -0.00278 | -0.07113 | -0.03924 | 0.00744
[RO-RO] [DIR] OHL 400 kV Portile de Fier - Urechesti | N-1 OHL 400 kV Domnesti-Urechesti | -0.00121 | 0.00155 | 0.02263 | 1e-05 | -0.07466 | 0.00052 | -0.0009 | -0.0007 | 0.00045 | 0.00038 | -0.03398 | 0.01061 | 0.00357 | 0.00204 | 0.01017 | -0.02527 | -0.00018 | -0.00487 | 0.00045 | -0.12873 | 0.08538 | 0.00729 | -0.00245 | -0.06755 | -0.03153 | 0.00313
[RO-RO] [DIR] OHL 400 kV Brasov – Gutinas | BC | -0.00426 | 0.00084 | 0.00209 | 0 | -0.02978 | 0.00015 | 5e-05 | -0.00022 | 0.00012 | 0.0001 | -0.01173 | 0.00183 | 0.00333 | 0.00048 | -0.00135 | -0.00878 | -5e-05 | -0.00198 | 0.00012 | 0.03127 | 0.00706 | 0.00182 | 0.00041 | -0.03103 | -0.04257 | -0.00345
[RO-RO] [DIR] OHL 220 kV Portile de Fier-Resita c1 | N-1 TIE 400 kV Resita-Pancevo c2 | 0.0151 | -9e-05 | 0.00641 | 0 | 0.02027 | 6e-05 | -0.00028 | -8e-05 | 6e-05 | 6e-05 | 0.01851 | 0.00233 | -0.00137 | 0.00033 | 0.0113 | 0.01858 | -2e-05 | -0.00029 | 6e-05 | 0.02887 | 0.01154 | 0.00094 | -0.00085 | 0.01984 | 0.00377 | 0.01675
[RO-RO] [DIR] OHL 220 kV Portile de Fier-Resita c2 | N-1 TIE 400 kV Resita-Pancevo c2 | 0.0151 | -9e-05 | 0.00641 | 0 | 0.02027 | 6e-05 | -0.00028 | -8e-05 | 6e-05 | 6e-05 | 0.01851 | 0.00233 | -0.00137 | 0.00033 | 0.0113 | 0.01858 | -2e-05 | -0.00029 | 6e-05 | 0.02887 | 0.01154 | 0.00094 | -0.00085 | 0.01984 | 0.00377 | 0.01675
[RO-RO] [DIR] OHL 220 kV Resita-Timisoara c1 | N-1 TIE 400 kV Resita-Pancevo c2 | 0.03127 | 0.00014 | 0.02068 | 1e-05 | 0.03188 | 0.00028 | -0.00091 | -0.00035 | 0.00026 | 0.00022 | 0.03303 | 0.00812 | -0.0025 | 0.00129 | 0.02679 | 0.0338 | -0.0001 | -0.00184 | 0.00026 | 0.03059 | 0.04266 | 0.00408 | -0.00268 | 0.0317 | 0.00187 | 0.03385
[RO-RO] [DIR] OHL 220 kV Resita-Timisoara c2 | N-1 TIE 400 kV Resita-Pancevo c2 | 0.03127 | 0.00014 | 0.02068 | 1e-05 | 0.03188 | 0.00028 | -0.00091 | -0.00035 | 0.00026 | 0.00022 | 0.03303 | 0.00812 | -0.0025 | 0.00129 | 0.02679 | 0.0338 | -0.0001 | -0.00184 | 0.00026 | 0.03059 | 0.04266 | 0.00408 | -0.00268 | 0.0317 | 0.00187 | 0.03385
[RO-RO] [DIR] OHL 220 kV Arad-Timisoara | N-1 TIE 400 kV Resita-Pancevo c2 | -0.03431 | 0.00013 | -0.02076 | -1e-05 | -0.03939 | -0.00024 | 0.00094 | 0.00029 | -0.00023 | -0.0002 | -0.03818 | -0.00778 | 0.00383 | -0.00117 | -0.02852 | -0.03857 | 8e-05 | 0.00129 | -0.00023 | -0.04192 | -0.04198 | -0.00358 | 0.00281 | -0.03892 | -0.00599 | -0.03708
[RO-RO] [DIR] OHL 220 kV Arad-Calea Aradului | N-1 TIE 400 kV Resita-Pancevo c2 | -0.02421 | 9e-05 | -0.01465 | 0 | -0.02779 | -0.00017 | 0.00066 | 0.0002 | -0.00016 | -0.00014 | -0.02694 | -0.00549 | 0.0027 | -0.00083 | -0.02013 | -0.02721 | 6e-05 | 0.00091 | -0.00016 | -0.02958 | -0.02962 | -0.00253 | 0.00198 | -0.02746 | -0.00423 | -0.02616
[RO-RO] [DIR] OHL 220 kV CaleaAradului-Sacalaz | N-1 TIE 400 kV Resita-Pancevo c2 | -0.02421 | 9e-05 | -0.01465 | 0 | -0.02779 | -0.00017 | 0.00066 | 0.0002 | -0.00016 | -0.00014 | -0.02694 | -0.00549 | 0.0027 | -0.00083 | -0.02013 | -0.02721 | 6e-05 | 0.00091 | -0.00016 | -0.02958 | -0.02962 | -0.00253 | 0.00198 | -0.02746 | -0.00423 | -0.02616
[RO-RO] [DIR] OHL 220 kV Sacalaz-Timisoara | N-1 TIE 400 kV Resita-Pancevo c2 | -0.02059 | 8e-05 | -0.01246 | 0 | -0.02364 | -0.00014 | 0.00056 | 0.00017 | -0.00014 | -0.00012 | -0.02291 | -0.00467 | 0.0023 | -0.0007 | -0.01712 | -0.02315 | 5e-05 | 0.00077 | -0.00014 | -0.02516 | -0.02519 | -0.00215 | 0.00169 | -0.02336 | -0.0036 | -0.02225
[RO-RO] [DIR] OHL 220 kV Mintia-Timisoara | N-1 TIE 400 kV Resita-Pancevo c2 | -0.00401 | -0.00051 | -0.00595 | 0 | 0.00343 | -0.00015 | 0.00022 | 0.0002 | -0.00013 | -0.00011 | -0.00095 | -0.00296 | -0.00154 | -0.00058 | -0.00493 | -0.00183 | 5e-05 | 0.00147 | -0.00013 | 0.01033 | -0.01372 | -0.00204 | 0.00057 | 0.00298 | 0.00649 | -0.00446
[RO-RO] [DIR] OHL 220 kV Urechesti-Targu Jiu Nord | N-1 TIE 400 kV Resita-Pancevo c2 | 0.03071 | 0.00012 | 0.01623 | 0 | 0.04184 | 0.00022 | -0.00071 | -0.00027 | 0.00021 | 0.00018 | 0.03726 | 0.00641 | -0.00177 | 0.00101 | 0.02436 | 0.03689 | -8e-05 | -0.00145 | 0.00021 | 0.04285 | 0.02726 | 0.00313 | -0.00206 | 0.04077 | 0.00527 | 0.03294
[RO-RO] [DIR] OHL 220 kV Paroseni-Targu Jiu Nord | N-1 TIE 400 kV Resita-Pancevo c2 | -0.03071 | -0.00012 | -0.01623 | 0 | -0.04184 | -0.00022 | 0.00071 | 0.00027 | -0.00021 | -0.00018 | -0.03726 | -0.00641 | 0.00177 | -0.00101 | -0.02436 | -0.03689 | 8e-05 | 0.00145 | -0.00021 | -0.04285 | -0.02726 | -0.00313 | 0.00206 | -0.04077 | -0.00527 | -0.03294
[RO-RO] [DIR] OHL 220 kV Paroseni-Baru Mare | N-1 TIE 400 kV Resita-Pancevo c2 | 0.02793 | 0.00011 | 0.01476 | 0 | 0.03805 | 0.0002 | -0.00064 | -0.00025 | 0.00019 | 0.00016 | 0.03388 | 0.00583 | -0.00161 | 0.00092 | 0.02215 | 0.03355 | -7e-05 | -0.00132 | 0.00019 | 0.03897 | 0.02479 | 0.00285 | -0.00188 | 0.03708 | 0.0048 | 0.02996
[RO-RO] [DIR] OHL 220 kV Baru Mare-Hasdat | N-1 TIE 400 kV Resita-Pancevo c2 | 0.03071 | 0.00012 | 0.01623 | 0 | 0.04184 | 0.00022 | -0.00071 | -0.00027 | 0.00021 | 0.00018 | 0.03726 | 0.00641 | -0.00177 | 0.00101 | 0.02436 | 0.03689 | -8e-05 | -0.00145 | 0.00021 | 0.04285 | 0.02726 | 0.00313 | -0.00206 | 0.04077 | 0.00527 | 0.03294
[RO-RO] [DIR] TRA 400/220 kV AT3 Arad | N-1 TIE 400 kV Resita-Pancevo c2 | 0.04732 | -0.0003 | 0.02826 | 1e-05 | 0.05481 | 0.00031 | -0.00128 | -0.00037 | 0.0003 | 0.00026 | 0.05288 | 0.01043 | -0.00583 | 0.00154 | 0.03919 | 0.05338 | -0.00011 | -0.00152 | 0.0003 | 0.05963 | 0.05756 | 0.00466 | -0.00387 | 0.05413 | 0.00927 | 0.05117
[RO-RO] [DIR] TRA 400/220 kV AT Urechesti | N-1 TIE 400 kV Resita-Pancevo c2 | -0.02394 | -0.00021 | -0.01364 | 0 | -0.02833 | -0.0002 | 0.00058 | 0.00025 | -0.00019 | -0.00016 | -0.02756 | -0.00552 | 0.00102 | -0.0009 | -0.01946 | -0.02779 | 7e-05 | 0.00145 | -0.00018 | -0.02799 | -0.0245 | -0.00284 | 0.00167 | -0.02754 | -0.00041 | -0.0259
[RO-BG] [OPP] TIE 400 kV TINTARENI-KOZLODUI 1 | BC | -0.07591 | -0.00033 | -0.02672 | -1e-05 | -0.13467 | -0.00038 | 0.00107 | 0.00048 | -0.00035 | -0.0003 | -0.11128 | -0.01079 | 0.00206 | -0.0017 | -0.05366 | -0.10661 | 0.00013 | 0.00273 | -0.00035 | 0.07572 | -0.0074 | -0.00499 | 0.00291 | -0.12407 | 0.00239 | -0.07881
[RO-BG] [OPP] TIE 400 kV TINTARENI-KOZLODUI 1 | N-1 TIE 400 kV Portile de Fier-Djerdap | -0.08602 | -0.00056 | -0.03375 | -1e-05 | -0.13305 | -0.0005 | 0.00135 | 0.00064 | -0.00046 | -0.00039 | -0.11764 | -0.01376 | 0.00203 | -0.00221 | -0.06259 | -0.11507 | 0.00017 | 0.00373 | -0.00046 | 0.09826 | -0.02862 | -0.00666 | 0.00368 | -0.12342 | 0.00734 | -0.09155
[RO-BG] [OPP] TIE 400 kV TINTARENI-KOZLODUI 1 | N-1 TIE 400 kV TINTARENI-KOZLODUI 2 | -0.12294 | -0.00054 | -0.04328 | -1e-05 | -0.2181 | -0.00061 | 0.00173 | 0.00077 | -0.00057 | -0.00048 | -0.18023 | -0.01748 | 0.00334 | -0.00276 | -0.0869 | -0.17266 | 0.00021 | 0.00442 | -0.00056 | 0.12262 | -0.01198 | -0.00809 | 0.00472 | -0.20093 | 0.00387 | -0.12763
[RO-BG] [OPP] TIE 400 kV TINTARENI-KOZLODUI 1 | N-1 TIE 400 kV Isaccea - Vulcanesti | -0.07884 | -0.00048 | -0.02853 | -1e-05 | -0.13906 | -0.00042 | 0.00112 | 0.00054 | -0.00039 | -0.00033 | -0.11486 | -0.01167 | 0.00166 | -0.00187 | -0.05608 | -0.11008 | 0.00015 | 0.00319 | -0.00039 | 0.07197 | -0.00989 | -0.00556 | 0.00302 | -0.12842 | 0.00913 | -0.08186
[RO-BG] [OPP] TIE 400 kV TINTARENI-KOZLODUI 1 | N-1 TIE 400 kV Resita-Pancevo c2 | -0.07585 | -0.00035 | -0.02711 | -1e-05 | -0.13404 | -0.00038 | 0.00109 | 0.00049 | -0.00036 | -0.0003 | -0.11092 | -0.01096 | 0.00204 | -0.00173 | -0.0538 | -0.10628 | 0.00013 | 0.0028 | -0.00036 | 0.07682 | -0.00838 | -0.00511 | 0.00296 | -0.12348 | 0.00273 | -0.0787
[RO-BG] [OPP] TIE 400 kV TINTARENI-KOZLODUI 1 | N-1 TIE 400 kV Resita-Pancevo c1 | -0.07585 | -0.00035 | -0.02711 | -1e-05 | -0.13404 | -0.00038 | 0.00109 | 0.00049 | -0.00036 | -0.0003 | -0.11092 | -0.01096 | 0.00204 | -0.00173 | -0.0538 | -0.10628 | 0.00013 | 0.0028 | -0.00036 | 0.07682 | -0.00838 | -0.00511 | 0.00296 | -0.12348 | 0.00273 | -0.0787
[RO-BG] [OPP] TIE 400 kV TINTARENI-KOZLODUI 2 | BC | -0.07591 | -0.00033 | -0.02672 | -1e-05 | -0.13467 | -0.00038 | 0.00107 | 0.00048 | -0.00035 | -0.0003 | -0.11128 | -0.01079 | 0.00206 | -0.0017 | -0.05366 | -0.10661 | 0.00013 | 0.00273 | -0.00035 | 0.07572 | -0.0074 | -0.00499 | 0.00291 | -0.12407 | 0.00239 | -0.07881
[RO-BG] [OPP] TIE 400 kV TINTARENI-KOZLODUI 2 | N-1 TIE 400 kV Portile de Fier-Djerdap | -0.08602 | -0.00056 | -0.03375 | -1e-05 | -0.13305 | -0.0005 | 0.00135 | 0.00064 | -0.00046 | -0.00039 | -0.11764 | -0.01376 | 0.00203 | -0.00221 | -0.06259 | -0.11507 | 0.00017 | 0.00373 | -0.00046 | 0.09826 | -0.02862 | -0.00666 | 0.00368 | -0.12342 | 0.00734 | -0.09155
[RO-BG] [OPP] TIE 400 kV TINTARENI-KOZLODUI 2 | N-1 TIE 400 kV TINTARENI-KOZLODUI 1 | -0.12294 | -0.00054 | -0.04328 | -1e-05 | -0.2181 | -0.00061 | 0.00173 | 0.00077 | -0.00057 | -0.00048 | -0.18023 | -0.01748 | 0.00334 | -0.00276 | -0.0869 | -0.17266 | 0.00021 | 0.00442 | -0.00056 | 0.12262 | -0.01198 | -0.00809 | 0.00472 | -0.20093 | 0.00387 | -0.12763
[RO-BG] [OPP] TIE 400 kV TINTARENI-KOZLODUI 2 | N-1 TIE 400 kV Isaccea - Vulcanesti | -0.07884 | -0.00048 | -0.02853 | -1e-05 | -0.13906 | -0.00042 | 0.00112 | 0.00054 | -0.00039 | -0.00033 | -0.11486 | -0.01167 | 0.00166 | -0.00187 | -0.05608 | -0.11008 | 0.00015 | 0.00319 | -0.00039 | 0.07197 | -0.00989 | -0.00556 | 0.00302 | -0.12842 | 0.00913 | -0.08186
[RO-BG] [OPP] TIE 400 kV TINTARENI-KOZLODUI 2 | N-1 TIE 400 kV Resita-Pancevo c2 | -0.07585 | -0.00035 | -0.02711 | -1e-05 | -0.13404 | -0.00038 | 0.00109 | 0.00049 | -0.00036 | -0.0003 | -0.11092 | -0.01096 | 0.00204 | -0.00173 | -0.0538 | -0.10628 | 0.00013 | 0.0028 | -0.00036 | 0.07682 | -0.00838 | -0.00511 | 0.00296 | -0.12348 | 0.00273 | -0.0787
[RO-BG] [OPP] TIE 400 kV TINTARENI-KOZLODUI 2 | N-1 TIE 400 kV Resita-Pancevo c1 | -0.07585 | -0.00035 | -0.02711 | -1e-05 | -0.13404 | -0.00038 | 0.00109 | 0.00049 | -0.00036 | -0.0003 | -0.11092 | -0.01096 | 0.00204 | -0.00173 | -0.0538 | -0.10628 | 0.00013 | 0.0028 | -0.00036 | 0.07682 | -0.00838 | -0.00511 | 0.00296 | -0.12348 | 0.00273 | -0.0787
[RO-RS] [OPP] TIE 400 kV Portile de Fier-Djerdap | BC | 0.07029 | 0.0016 | 0.04881 | 1e-05 | -0.01125 | 0.00084 | -0.00194 | -0.0011 | 0.00075 | 0.00065 | 0.04415 | 0.02063 | 0.00021 | 0.00356 | 0.06213 | 0.05879 | -0.00029 | -0.00697 | 0.00075 | -0.15669 | 0.14755 | 0.01161 | -0.00534 | -0.00454 | -0.03442 | 0.08859
[RO-RS] [OPP] TIE 400 kV Portile de Fier-Djerdap | N-1 TIE 400 kV Arad-Sandorfalva | 0.06825 | 0.00189 | 0.04897 | 2e-05 | -0.01546 | 0.00089 | -0.00196 | -0.00117 | 0.00079 | 0.00068 | 0.041 | 0.02119 | 0.00215 | 0.00372 | 0.06101 | 0.05577 | -0.00031 | -0.00757 | 0.00079 | -0.16283 | 0.14637 | 0.01228 | -0.00545 | -0.00861 | -0.03738 | 0.08629
[RO-RS] [OPP] TIE 400 kV Portile de Fier-Djerdap | N-1 TIE 400 kV Nadab-Bekescsaba | 0.0659 | 0.00184 | 0.04653 | 1e-05 | -0.01741 | 0.00084 | -0.00178 | -0.00111 | 0.00075 | 0.00064 | 0.03882 | 0.01999 | 0.00125 | 0.00351 | 0.05867 | 0.05353 | -0.00029 | -0.00728 | 0.00075 | -0.16465 | 0.14333 | 0.0115 | -0.00472 | -0.01058 | -0.03736 | 0.08389
[RO-RS] [OPP] TIE 400 kV Portile de Fier-Djerdap | N-1 TIE 400 kV Rosiori-Mukacevo | 0.06202 | 0.00093 | 0.0427 | 1e-05 | -0.02112 | 0.00066 | -0.00173 | -0.00085 | 0.00061 | 0.00052 | 0.03497 | 0.01738 | -0.00217 | 0.0029 | 0.05487 | 0.04965 | -0.00023 | -0.00517 | 0.0006 | -0.16934 | 0.13905 | 0.00932 | -0.00487 | -0.01428 | -0.0316 | 0.07995
[RO-RS] [OPP] TIE 400 kV Portile de Fier-Djerdap | N-1 TIE 400 kV TINTARENI-KOZLODUI 1 | 0.08051 | 0.00165 | 0.0524 | 2e-05 | 0.00687 | 0.00089 | -0.00209 | -0.00116 | 0.0008 | 0.00069 | 0.05913 | 0.02209 | -7e-05 | 0.00379 | 0.06935 | 0.07314 | -0.00031 | -0.00734 | 0.0008 | -0.16688 | 0.14855 | 0.01228 | -0.00573 | 0.01216 | -0.03474 | 0.0992
[RO-RS] [OPP] TIE 400 kV Portile de Fier-Djerdap | N-1 TIE 400 kV TINTARENI-KOZLODUI 2 | 0.08051 | 0.00165 | 0.0524 | 2e-05 | 0.00687 | 0.00089 | -0.00209 | -0.00116 | 0.0008 | 0.00069 | 0.05913 | 0.02209 | -7e-05 | 0.00379 | 0.06935 | 0.07314 | -0.00031 | -0.00734 | 0.0008 | -0.16688 | 0.14855 | 0.01228 | -0.00573 | 0.01216 | -0.03474 | 0.0992
[RO-RS] [OPP] TIE 400 kV Portile de Fier-Djerdap | N-1 TIE 400 kV Isaccea - Vulcanesti | 0.06281 | 0.00122 | 0.0442 | 1e-05 | -0.02245 | 0.00073 | -0.00181 | -0.00094 | 0.00066 | 0.00056 | 0.03503 | 0.01838 | -0.00081 | 0.00313 | 0.05596 | 0.04995 | -0.00025 | -0.0058 | 0.00066 | -0.16625 | 0.14119 | 0.01015 | -0.00507 | -0.01565 | -0.01721 | 0.08079
[RO-RS] [OPP] TIE 400 kV Portile de Fier-Djerdap | N-1 OHL 400 kV Mintia-Arad | 0.06508 | 0.00177 | 0.04664 | 1e-05 | -0.01964 | 0.00084 | -0.00183 | -0.0011 | 0.00075 | 0.00064 | 0.03733 | 0.02003 | 0.00135 | 0.0035 | 0.05825 | 0.05216 | -0.00029 | -0.00715 | 0.00074 | -0.16731 | 0.14372 | 0.01152 | -0.00498 | -0.01271 | -0.0375 | 0.08301
[RO-RS] [OPP] TIE 400 kV Portile de Fier-Djerdap | N-1 OHL 220 kV Portile de Fier-Resita 1&2 | 0.06116 | 0.00167 | 0.04525 | 1e-05 | -0.02394 | 0.00081 | -0.00178 | -0.00106 | 0.00072 | 0.00062 | 0.03273 | 0.01936 | 0.00105 | 0.00338 | 0.05545 | 0.04736 | -0.00028 | -0.00685 | 0.00072 | -0.17492 | 0.14137 | 0.01113 | -0.00487 | -0.01694 | -0.03695 | 0.07843
[RO-RS] [OPP] TIE 400 kV Portile de Fier-Djerdap | N-1 OHL 220 kV Resita-Timisoara 1&2 | 0.06024 | 0.00154 | 0.0419 | 1e-05 | -0.02115 | 0.00075 | -0.00164 | -0.00098 | 0.00067 | 0.00057 | 0.03372 | 0.01791 | 0.001 | 0.00312 | 0.0534 | 0.04809 | -0.00026 | -0.00634 | 0.00066 | -0.16589 | 0.13318 | 0.01022 | -0.00444 | -0.01441 | -0.03481 | 0.07774
[RO-RS] [OPP] TIE 400 kV Portile de Fier-Djerdap | N-1 TRA 400/220 kV AT3 Arad | 0.06622 | 0.00162 | 0.04629 | 1e-05 | -0.01585 | 0.00081 | -0.00183 | -0.00106 | 0.00073 | 0.00062 | 0.03967 | 0.0197 | 0.00071 | 0.00342 | 0.05873 | 0.05426 | -0.00028 | -0.00683 | 0.00072 | -0.16161 | 0.14239 | 0.01118 | -0.005 | -0.00909 | -0.03515 | 0.08421
[RO-RS] [OPP] TIE 400 kV Portile de Fier-Djerdap | N-1 TIE 400 kV Resita-Pancevo c2 | 0.0696 | 0.00183 | 0.05345 | 2e-05 | -0.01893 | 0.00094 | -0.00214 | -0.00122 | 0.00084 | 0.00072 | 0.03976 | 0.02272 | 0.0005 | 0.00394 | 0.06388 | 0.05482 | -0.00032 | -0.00779 | 0.00083 | -0.17004 | 0.15954 | 0.01298 | -0.00592 | -0.01172 | -0.03855 | 0.08727
[RO-RS] [OPP] TIE 400 kV Portile de Fier-Djerdap | N-1 TIE 400 kV Resita-Pancevo c1 | 0.0696 | 0.00183 | 0.05345 | 2e-05 | -0.01893 | 0.00094 | -0.00214 | -0.00122 | 0.00084 | 0.00072 | 0.03976 | 0.02272 | 0.0005 | 0.00394 | 0.06388 | 0.05482 | -0.00032 | -0.00779 | 0.00083 | -0.17004 | 0.15954 | 0.01298 | -0.00592 | -0.01171 | -0.03855 | 0.08727
[RO-RO] [OPP] OHL 400 kV Portile de Fier-Resita | BC | 0.03747 | -0.00123 | -0.00594 | 0 | 0.08018 | -0.00027 | 0.00024 | 0.00038 | -0.00022 | -0.00019 | 0.06164 | -0.0039 | -0.00439 | -0.00095 | 0.01805 | 0.05993 | 9e-05 | 0.00297 | -0.00022 | 0.10251 | -0.02673 | -0.00394 | 0.00065 | 0.07698 | 0.02689 | 0.04404
[RO-RO] [OPP] OHL 400 kV Portile de Fier-Resita | N-1 TIE 400 kV Resita-Pancevo c2 | 0.03671 | -0.00098 | -0.00087 | 0 | 0.07179 | -0.00017 | 2e-05 | 0.00024 | -0.00013 | -0.00011 | 0.05684 | -0.00162 | -0.00408 | -0.00052 | 0.01995 | 0.05559 | 6e-05 | 0.00208 | -0.00013 | 0.08793 | -0.01363 | -0.00244 | 2e-05 | 0.06914 | 0.02238 | 0.0426
[RO-UA] [OPP] TIE 400 kV Isaccea-Vulcanesti | N-1 TIE 400 kV Resita-Pancevo c2 | 0.09547 | 0.00486 | 0.05853 | 2e-05 | 0.14313 | 0.00144 | -0.00173 | -0.00197 | 0.00122 | 0.00105 | 0.1165 | 0.02862 | 0.01296 | 0.00549 | 0.07874 | 0.11296 | -0.0005 | -0.01496 | 0.00122 | 0.12242 | 0.08074 | 0.01851 | -0.00344 | 0.14191 | -0.21933 | 0.09959
[RO-HU] [OPP] TIE 400 kV Arad-Sandorfalva | BC | -0.03048 | 0.00433 | 0.00244 | 1e-05 | -0.06282 | 0.00075 | -0.0003 | -0.00108 | 0.00059 | 0.00051 | -0.04707 | 0.00836 | 0.02886 | 0.00243 | -0.01681 | -0.04517 | -0.00026 | -0.00892 | 0.00059 | -0.09161 | -0.01758 | 0.01005 | -0.00165 | -0.06072 | -0.04413 | -0.0344
[RO-HU] [OPP] TIE 400 kV Arad-Sandorfalva | N-1 TIE 400 kV Nadab-Bekescsaba | -0.07669 | 0.00681 | -0.0215 | 0 | -0.1277 | 0.00077 | 0.00136 | -0.00122 | 0.00054 | 0.00047 | -0.10332 | 0.00155 | 0.03975 | 0.00188 | -0.05329 | -0.10061 | -0.00027 | -0.01214 | 0.00054 | -0.1754 | -0.06207 | 0.00893 | 0.00483 | -0.12436 | -0.07507 | -0.08391
[RO-HU] [OPP] TIE 400 kV Arad-Sandorfalva | N-1 TIE 400 kV Rosiori-Mukacevo | -0.05648 | 0.00222 | -0.01677 | 0 | -0.09385 | 0.0002 | 0.00036 | -0.00032 | 0.00013 | 0.00011 | -0.07596 | -0.00187 | 0.02137 | 0.00037 | -0.03965 | -0.07392 | -7e-05 | -0.00324 | 0.00012 | -0.13138 | -0.04431 | 0.00284 | -0.00017 | -0.09136 | -0.03527 | -0.06157
[RO-HU] [OPP] TIE 400 kV Arad-Sandorfalva | N-1 TIE 400 kV Portile de Fier-Djerdap | -0.02646 | 0.00442 | 0.00523 | 1e-05 | -0.06346 | 0.0008 | -0.00041 | -0.00114 | 0.00063 | 0.00055 | -0.04455 | 0.00954 | 0.02888 | 0.00264 | -0.01326 | -0.04181 | -0.00028 | -0.00931 | 0.00063 | -0.10057 | -0.00915 | 0.01072 | -0.00195 | -0.06098 | -0.0461 | -0.02934
[RO-HU] [OPP] TIE 400 kV Arad-Sandorfalva | N-1 OHL 400 kV Iernut-Sibiu Sud | -0.03218 | 0.00427 | 0.00141 | 1e-05 | -0.06514 | 0.00073 | -0.00026 | -0.00105 | 0.00057 | 0.00049 | -0.04911 | 0.00788 | 0.02872 | 0.00235 | -0.01821 | -0.04718 | -0.00025 | -0.00872 | 0.00057 | -0.09358 | -0.01909 | 0.00976 | -0.00154 | -0.063 | -0.04416 | -0.0362
[RO-HU] [OPP] TIE 400 kV Arad-Sandorfalva | N-1 TIE 400 kV Resita-Pancevo c2 | -0.03059 | 0.00436 | 0.00321 | 1e-05 | -0.0641 | 0.00077 | -0.00033 | -0.0011 | 0.00061 | 0.00052 | -0.04781 | 0.00871 | 0.02891 | 0.0025 | -0.01652 | -0.04584 | -0.00027 | -0.00905 | 0.0006 | -0.09384 | -0.01558 | 0.01028 | -0.00174 | -0.06192 | -0.04482 | -0.03462
[RO-HU] [OPP] TIE 400 kV Arad-Sandorfalva | N-1 TIE 400 kV Resita-Pancevo c1 | -0.03059 | 0.00436 | 0.00321 | 1e-05 | -0.0641 | 0.00077 | -0.00033 | -0.0011 | 0.00061 | 0.00052 | -0.04781 | 0.00871 | 0.02891 | 0.0025 | -0.01652 | -0.04584 | -0.00027 | -0.00905 | 0.0006 | -0.09384 | -0.01558 | 0.01028 | -0.00174 | -0.06192 | -0.04482 | -0.03462
[RO-HU] [OPP] TIE 400 kV Nadab-Bekescsaba | BC | -0.08155 | 0.00438 | -0.04225 | -1e-05 | -0.1145 | 4e-05 | 0.00293 | -0.00024 | -9e-05 | -7e-05 | -0.09924 | -0.01202 | 0.01922 | -0.00098 | -0.06437 | -0.09782 | -2e-05 | -0.00569 | -9e-05 | -0.14784 | -0.07851 | -0.00199 | 0.01143 | -0.1123 | -0.05461 | -0.08736
[RO-HU] [OPP] TIE 400 kV Nadab-Bekescsaba | N-1 TIE 400 kV Arad-Sandorfalva | -0.10089 | 0.00712 | -0.0407 | 0 | -0.15437 | 0.00052 | 0.00274 | -0.00093 | 0.00028 | 0.00025 | -0.12913 | -0.00671 | 0.03754 | 0.00056 | -0.07504 | -0.12649 | -0.00018 | -0.01135 | 0.00028 | -0.206 | -0.08967 | 0.00439 | 0.01039 | -0.15085 | -0.08262 | -0.1092
[RO-HU] [OPP] TIE 400 kV Nadab-Bekescsaba | N-1 TIE 400 kV Rosiori-Mukacevo | -0.13508 | 3e-05 | -0.08179 | -2e-05 | -0.17839 | -0.0011 | 0.00428 | 0.00133 | -0.00105 | -0.0009 | -0.15872 | -0.03309 | 0.0038 | -0.00524 | -0.11141 | -0.15701 | 0.00038 | 0.00599 | -0.00105 | -0.22973 | -0.13353 | -0.01683 | 0.01448 | -0.17538 | -0.03637 | -0.14329
[RO-HU] [OPP] TIE 400 kV Nadab-Bekescsaba | N-1 TIE 400 kV Portile de Fier-Djerdap | -0.07794 | 0.00446 | -0.03974 | -1e-05 | -0.11508 | 8e-05 | 0.00283 | -0.0003 | -5e-05 | -4e-05 | -0.09698 | -0.01096 | 0.01923 | -0.0008 | -0.06118 | -0.0948 | -3e-05 | -0.00605 | -5e-05 | -0.15589 | -0.07093 | -0.00139 | 0.01116 | -0.11254 | -0.05637 | -0.08281
[RO-HU] [OPP] TIE 400 kV Nadab-Bekescsaba | N-1 OHL 400 kV Iernut-Sibiu Sud | -0.07937 | 0.00445 | -0.04093 | -1e-05 | -0.11153 | 7e-05 | 0.00287 | -0.00028 | -7e-05 | -5e-05 | -0.09664 | -0.01141 | 0.0194 | -0.00087 | -0.06258 | -0.09525 | -3e-05 | -0.00594 | -7e-05 | -0.14533 | -0.07658 | -0.00162 | 0.01129 | -0.1094 | -0.05456 | -0.08506
[RO-HU] [OPP] TIE 400 kV Nadab-Bekescsaba | N-1 TIE 400 kV Resita-Pancevo c2 | -0.08164 | 0.00441 | -0.04158 | -1e-05 | -0.1156 | 5e-05 | 0.0029 | -0.00026 | -8e-05 | -6e-05 | -0.09987 | -0.01172 | 0.01926 | -0.00093 | -0.06412 | -0.09839 | -2e-05 | -0.00581 | -8e-05 | -0.14975 | -0.07679 | -0.00179 | 0.01135 | -0.11333 | -0.0552 | -0.08755
[RO-HU] [OPP] TIE 400 kV Nadab-Bekescsaba | N-1 TIE 400 kV Resita-Pancevo c1 | -0.08164 | 0.00441 | -0.04158 | -1e-05 | -0.1156 | 5e-05 | 0.0029 | -0.00026 | -8e-05 | -6e-05 | -0.09987 | -0.01172 | 0.01926 | -0.00093 | -0.06412 | -0.09839 | -2e-05 | -0.00581 | -8e-05 | -0.14975 | -0.07679 | -0.00179 | 0.01135 | -0.11333 | -0.0552 | -0.08755
[RO-UA] [OPP]TIE 400 kV Rosiori-Mukacevo | BC | 0.12895 | 0.01047 | 0.09526 | 4e-05 | 0.15391 | 0.00274 | -0.00326 | -0.00378 | 0.00231 | 0.00198 | 0.14327 | 0.05075 | 0.03714 | 0.01026 | 0.1133 | 0.14259 | -0.00095 | -0.02813 | 0.0023 | 0.19725 | 0.13254 | 0.03576 | -0.00734 | 0.15193 | -0.04392 | 0.13474
[RO-UA] [OPP]TIE 400 kV Rosiori-Mukacevo | N-1 TIE 400 kV Arad-Sandorfalva | 0.13258 | 0.00995 | 0.09496 | 4e-05 | 0.1614 | 0.00265 | -0.00322 | -0.00365 | 0.00224 | 0.00192 | 0.14888 | 0.04975 | 0.0337 | 0.00997 | 0.1153 | 0.14798 | -0.00092 | -0.02706 | 0.00223 | 0.20818 | 0.13464 | 0.03456 | -0.00714 | 0.15917 | -0.03866 | 0.13884
[RO-UA] [OPP]TIE 400 kV Rosiori-Mukacevo | N-1 TIE 400 kV Nadab-Bekescsaba | 0.14682 | 0.00951 | 0.10452 | 4e-05 | 0.17901 | 0.00274 | -0.0039 | -0.00373 | 0.00233 | 0.002 | 0.16502 | 0.05339 | 0.03293 | 0.01047 | 0.12741 | 0.16403 | -0.00095 | -0.02688 | 0.00232 | 0.22966 | 0.14975 | 0.03619 | -0.00985 | 0.17655 | -0.03195 | 0.15389
[RO-UA] [OPP]TIE 400 kV Rosiori-Mukacevo | N-1 TIE 400 kV Portile de Fier-Djerdap | 0.12668 | 0.01041 | 0.09368 | 4e-05 | 0.15427 | 0.00272 | -0.0032 | -0.00374 | 0.00229 | 0.00196 | 0.14184 | 0.05008 | 0.03714 | 0.01014 | 0.11129 | 0.14069 | -0.00094 | -0.0279 | 0.00228 | 0.20232 | 0.12777 | 0.03538 | -0.00717 | 0.15208 | -0.04281 | 0.13187
[RO-UA] [OPP]TIE 400 kV Rosiori-Mukacevo | N-1 OHL 400 kV Iernut-Sibiu Sud | 0.10238 | 0.00956 | 0.07923 | 3e-05 | 0.11762 | 0.00241 | -0.00262 | -0.00333 | 0.00202 | 0.00173 | 0.11146 | 0.04334 | 0.03493 | 0.0089 | 0.09146 | 0.11128 | -0.00084 | -0.02512 | 0.00201 | 0.1666 | 0.10902 | 0.03124 | -0.00564 | 0.11642 | -0.04448 | 0.10672
[RO-UA] [OPP]TIE 400 kV Rosiori-Mukacevo | N-1 OHL 400 kV Mintia-Arad | 0.13434 | 0.01029 | 0.09749 | 4e-05 | 0.16259 | 0.00275 | -0.00337 | -0.00377 | 0.00232 | 0.00199 | 0.15033 | 0.05138 | 0.03597 | 0.01031 | 0.11731 | 0.14945 | -0.00095 | -0.02795 | 0.00231 | 0.20823 | 0.13651 | 0.03585 | -0.00771 | 0.16039 | -0.04074 | 0.14051
[RO-UA] [OPP]TIE 400 kV Rosiori-Mukacevo | N-1 OHL 400 kV Sibiu Sud-Mintia | 0.13234 | 0.01033 | 0.09644 | 4e-05 | 0.16002 | 0.00274 | -0.00332 | -0.00377 | 0.00231 | 0.00198 | 0.14798 | 0.05103 | 0.03633 | 0.01027 | 0.11572 | 0.1471 | -0.00095 | -0.02795 | 0.0023 | 0.20498 | 0.13438 | 0.03573 | -0.00756 | 0.15787 | -0.04137 | 0.13835
[RO-UA] [OPP]TIE 400 kV Rosiori-Mukacevo | N-1 OHL 400 kV Arefu-Sibiu Sud | 0.12061 | 0.01036 | 0.09083 | 4e-05 | 0.14236 | 0.00267 | -0.00308 | -0.00369 | 0.00225 | 0.00193 | 0.13297 | 0.0489 | 0.03726 | 0.00995 | 0.10669 | 0.13244 | -0.00093 | -0.02758 | 0.00224 | 0.18692 | 0.12591 | 0.03477 | -0.00682 | 0.1408 | -0.0443 | 0.12587
[RO-UA] [OPP]TIE 400 kV Rosiori-Mukacevo | N-1 TIE 400 kV Resita-Pancevo c2 | 0.129 | 0.01045 | 0.09494 | 4e-05 | 0.15444 | 0.00274 | -0.00325 | -0.00377 | 0.00231 | 0.00198 | 0.14357 | 0.05061 | 0.03713 | 0.01023 | 0.11318 | 0.14286 | -0.00095 | -0.02807 | 0.0023 | 0.19816 | 0.13172 | 0.03566 | -0.0073 | 0.15242 | -0.04364 | 0.13483
[RO-UA] [OPP]TIE 400 kV Rosiori-Mukacevo | N-1 OHL 400 kV Arefu-Tantareni | 0.12319 | 0.01038 | 0.09217 | 4e-05 | 0.1463 | 0.00269 | -0.00313 | -0.00371 | 0.00227 | 0.00194 | 0.13623 | 0.04945 | 0.03718 | 0.01004 | 0.10872 | 0.1356 | -0.00094 | -0.02772 | 0.00225 | 0.19444 | 0.12793 | 0.03505 | -0.00699 | 0.14467 | -0.04355 | 0.1286
[RO-UA] [OPP]TIE 400 kV Rosiori-Mukacevo | N-1 TIE 400 kV Resita-Pancevo c1 | 0.129 | 0.01045 | 0.09494 | 4e-05 | 0.15444 | 0.00274 | -0.00325 | -0.00377 | 0.00231 | 0.00198 | 0.14357 | 0.05061 | 0.03713 | 0.01023 | 0.11318 | 0.14286 | -0.00095 | -0.02807 | 0.0023 | 0.19816 | 0.13172 | 0.03566 | -0.0073 | 0.15242 | -0.04364 | 0.13483
[RO-RS] [OPP] TIE 400 kV Resita-Pancevo c2 | BC | -0.00274 | 0.00091 | 0.01846 | 1e-05 | -0.0305 | 0.00037 | -0.0008 | -0.00049 | 0.00033 | 0.00028 | -0.01746 | 0.00828 | 0.00114 | 0.00153 | 0.00692 | -0.01578 | -0.00013 | -0.00325 | 0.00033 | -0.05304 | 0.04763 | 0.00547 | -0.00232 | -0.02851 | -0.01643 | -0.00527
[RO-RS] [OPP] TIE 400 kV Resita-Pancevo c2 | N-1 TIE 400 kV Arad-Sandorfalva | -0.00415 | 0.00111 | 0.01857 | 1e-05 | -0.0334 | 0.00041 | -0.00081 | -0.00054 | 0.00036 | 0.00031 | -0.01963 | 0.00866 | 0.00248 | 0.00164 | 0.00614 | -0.01787 | -0.00014 | -0.00367 | 0.00036 | -0.05728 | 0.04681 | 0.00593 | -0.00239 | -0.03132 | -0.01848 | -0.00686
[RO-RS] [OPP] TIE 400 kV Resita-Pancevo c2 | N-1 TIE 400 kV Nadab-Bekescsaba | -0.00563 | 0.00107 | 0.01696 | 1e-05 | -0.03455 | 0.00038 | -0.0007 | -0.0005 | 0.00033 | 0.00028 | -0.02097 | 0.00785 | 0.00182 | 0.0015 | 0.00465 | -0.01924 | -0.00013 | -0.00345 | 0.00033 | -0.05827 | 0.04485 | 0.0054 | -0.00191 | -0.03248 | -0.01836 | -0.00835
[RO-RS] [OPP] TIE 400 kV Resita-Pancevo c2 | N-1 TIE 400 kV Portile de Fier-Djerdap | 0.01385 | 0.00129 | 0.02997 | 1e-05 | -0.03315 | 0.00057 | -0.00126 | -0.00075 | 0.00051 | 0.00044 | -0.00703 | 0.01315 | 0.00119 | 0.00237 | 0.02159 | -0.0019 | -0.0002 | -0.0049 | 0.00051 | -0.09002 | 0.08245 | 0.00821 | -0.00358 | -0.02958 | -0.02456 | 0.01564
[RO-RS] [OPP] TIE 400 kV Resita-Pancevo c2 | N-1 OHL 400 kV Iernut-Sibiu Sud | -0.0045 | 0.00085 | 0.0174 | 1e-05 | -0.03289 | 0.00035 | -0.00076 | -0.00046 | 0.00031 | 0.00027 | -0.01955 | 0.00779 | 0.001 | 0.00144 | 0.00548 | -0.01784 | -0.00012 | -0.00305 | 0.00031 | -0.05506 | 0.04608 | 0.00517 | -0.00221 | -0.03085 | -0.01647 | -0.00711
[RO-RS] [OPP] TIE 400 kV Resita-Pancevo c2 | N-1 OHL 400 kV Mintia-Arad | -0.00453 | 0.00097 | 0.01771 | 1e-05 | -0.03338 | 0.00037 | -0.00076 | -0.0005 | 0.00033 | 0.00028 | -0.0198 | 0.00807 | 0.00153 | 0.00151 | 0.00559 | -0.01806 | -0.00013 | -0.00331 | 0.00033 | -0.05668 | 0.04631 | 0.00544 | -0.00219 | -0.03132 | -0.01749 | -0.00718
[RO-RS] [OPP] TIE 400 kV Resita-Pancevo c2 | N-1 OHL 220 kV Portile de Fier-Resita c2 | -0.0015 | 0.0009 | 0.01894 | 1e-05 | -0.02876 | 0.00038 | -0.00082 | -0.0005 | 0.00033 | 0.00029 | -0.0159 | 0.00845 | 0.00103 | 0.00156 | 0.00784 | -0.01422 | -0.00013 | -0.00327 | 0.00033 | -0.05055 | 0.04847 | 0.00553 | -0.00238 | -0.02682 | -0.01609 | -0.00388
[RO-RS] [OPP] TIE 400 kV Resita-Pancevo c2 | N-1 OHL 220 kV Portile de Fier-Resita c1 | -0.0015 | 0.0009 | 0.01894 | 1e-05 | -0.02876 | 0.00038 | -0.00082 | -0.0005 | 0.00033 | 0.00029 | -0.0159 | 0.00845 | 0.00103 | 0.00156 | 0.00784 | -0.01422 | -0.00013 | -0.00327 | 0.00033 | -0.05055 | 0.04847 | 0.00553 | -0.00238 | -0.02682 | -0.01609 | -0.00388
[RO-RS] [OPP] TIE 400 kV Resita-Pancevo c2 | N-1 OHL 220 kV Resita-Timisoara c2 | -0.00561 | 0.0009 | 0.01649 | 1e-05 | -0.03332 | 0.00035 | -0.00071 | -0.00046 | 0.0003 | 0.00026 | -0.02043 | 0.0075 | 0.00137 | 0.00141 | 0.00443 | -0.01883 | -0.00012 | -0.00307 | 0.0003 | -0.05566 | 0.04353 | 0.00507 | -0.00206 | -0.03132 | -0.01655 | -0.00836
[RO-RS] [OPP] TIE 400 kV Resita-Pancevo c2 | N-1 OHL 220 kV Resita-Timisoara c1 | -0.00561 | 0.0009 | 0.01649 | 1e-05 | -0.03332 | 0.00035 | -0.00071 | -0.00046 | 0.0003 | 0.00026 | -0.02043 | 0.0075 | 0.00137 | 0.00141 | 0.00443 | -0.01883 | -0.00012 | -0.00307 | 0.0003 | -0.05566 | 0.04353 | 0.00507 | -0.00206 | -0.03132 | -0.01655 | -0.00836
[RO-RS] [OPP] TIE 400 kV Resita-Pancevo c2 | N-1 TRA 400/220 kV AT3 Arad | -0.00713 | 0.00093 | 0.01575 | 1e-05 | -0.03545 | 0.00034 | -0.00068 | -0.00046 | 0.0003 | 0.00026 | -0.02229 | 0.00727 | 0.00168 | 0.00138 | 0.00325 | -0.02067 | -0.00012 | -0.0031 | 0.0003 | -0.05834 | 0.04206 | 0.00501 | -0.00195 | -0.03341 | -0.01722 | -0.01
[RO-RS] [OPP] TIE 400 kV Resita-Pancevo c2 | N-1 OHL 400 kV Djerdap - Drmno | -0.00899 | 0.00126 | 0.0227 | 1e-05 | -0.04815 | 0.00048 | -0.00098 | -0.00064 | 0.00042 | 0.00036 | -0.03 | 0.01037 | 0.00201 | 0.00195 | 0.00538 | -0.02778 | -0.00017 | -0.00429 | 0.00042 | -0.07799 | 0.06789 | 0.00706 | -0.00284 | -0.04532 | -0.02347 | -0.01298
[RO-RS] [OPP] TIE 400 kV Resita-Pancevo c2 | N-1 OHL 400 kV Djerdap - Bor | 0.00763 | 0.00094 | 0.02205 | 1e-05 | -0.02433 | 0.00042 | -0.00094 | -0.00055 | 0.00037 | 0.00032 | -0.00732 | 0.00967 | 0.0008 | 0.00175 | 0.01442 | -0.00426 | -0.00015 | -0.00358 | 0.00037 | -0.05983 | 0.04799 | 0.00608 | -0.00269 | -0.02195 | -0.01727 | 0.00774
[RO-RS] [OPP] TIE 400 kV Resita-Pancevo c2 | N-1 OHL 400 kV Srbobran – Subotica 3 | 0.00445 | 0.00088 | 0.02475 | 1e-05 | -0.02456 | 0.00045 | -0.00108 | -0.00058 | 0.0004 | 0.00034 | -0.01068 | 0.01063 | -0.0003 | 0.00189 | 0.01372 | -0.00878 | -0.00016 | -0.00368 | 0.0004 | -0.0486 | 0.05831 | 0.0066 | -0.00312 | -0.0225 | -0.01608 | 0.0023
[RO-RS] [OPP] TIE 400 kV Resita-Pancevo c2 | N-1 TIE 400 kV Sandorfalva-Subotica 3 | 0.00988 | 0.00089 | 0.03059 | 1e-05 | -0.02048 | 0.00053 | -0.00136 | -0.00068 | 0.00048 | 0.00041 | -0.00581 | 0.01302 | -0.00163 | 0.00226 | 0.0192 | -0.00375 | -0.00018 | -0.00416 | 0.00047 | -0.0458 | 0.06597 | 0.00781 | -0.00392 | -0.01834 | -0.01624 | 0.00786
[RO-RS] [OPP] TIE 400 kV Resita-Pancevo c2 | N-1 OHL 400 kV Bor 2 – Nis 2 | 0.0052 | 0.00092 | 0.02087 | 1e-05 | -0.02579 | 0.0004 | -0.00089 | -0.00053 | 0.00036 | 0.00031 | -0.00958 | 0.0092 | 0.00086 | 0.00167 | 0.01251 | -0.0068 | -0.00014 | -0.00345 | 0.00036 | -0.05681 | 0.04363 | 0.00584 | -0.00256 | -0.02343 | -0.01681 | 0.00481
[RO-RS] [OPP] TIE 400 kV Resita-Pancevo c2 | N-1 OHL 400 kV Portile de Fier-Resita | 0.00946 | 0.00051 | 0.01652 | 1e-05 | -0.00438 | 0.00029 | -0.00072 | -0.00037 | 0.00026 | 0.00022 | 0.00262 | 0.00701 | -0.00029 | 0.00122 | 0.0128 | 0.00374 | -0.0001 | -0.00229 | 0.00026 | -0.01965 | 0.03892 | 0.00418 | -0.00211 | -0.00344 | -0.00767 | 0.00908
[RO-RS] [OPP] TIE 400 kV Resita-Pancevo c2 | N-1 OHL 400 kV Paks -Sandorfalva | -0.00387 | 0.001 | 0.01781 | 1e-05 | -0.03184 | 0.00038 | -0.00078 | -0.00051 | 0.00034 | 0.00029 | -0.01872 | 0.0082 | 0.00207 | 0.00155 | 0.006 | -0.01704 | -0.00013 | -0.00338 | 0.00033 | -0.05453 | 0.04623 | 0.00557 | -0.00232 | -0.02984 | -0.01717 | -0.00647
[RO-RS] [OPP] TIE 400 kV Resita-Pancevo c2 | N-1 TIE 400 kV Resita-Pancevo c1 | -0.00437 | 0.00145 | 0.0294 | 1e-05 | -0.04859 | 0.0006 | -0.00127 | -0.00079 | 0.00053 | 0.00045 | -0.02781 | 0.01319 | 0.00182 | 0.00244 | 0.01103 | -0.02514 | -0.00021 | -0.00518 | 0.00052 | -0.0845 | 0.07588 | 0.00871 | -0.00369 | -0.04542 | -0.02618 | -0.00839
[RO-RS] [OPP] TIE 400 kV Resita-Pancevo c1 | BC | -0.00274 | 0.00091 | 0.01845 | 1e-05 | -0.0305 | 0.00037 | -0.0008 | -0.00049 | 0.00033 | 0.00028 | -0.01746 | 0.00828 | 0.00114 | 0.00153 | 0.00692 | -0.01578 | -0.00013 | -0.00325 | 0.00033 | -0.05304 | 0.04762 | 0.00547 | -0.00232 | -0.02851 | -0.01643 | -0.00527
[RO-RS] [OPP] TIE 400 kV Resita-Pancevo c1 | N-1 TIE 400 kV Arad-Sandorfalva | -0.00415 | 0.00111 | 0.01857 | 1e-05 | -0.0334 | 0.00041 | -0.00081 | -0.00054 | 0.00036 | 0.00031 | -0.01963 | 0.00866 | 0.00248 | 0.00164 | 0.00614 | -0.01787 | -0.00014 | -0.00367 | 0.00036 | -0.05728 | 0.04681 | 0.00593 | -0.00239 | -0.03132 | -0.01847 | -0.00686
[RO-RS] [OPP] TIE 400 kV Resita-Pancevo c1 | N-1 TIE 400 kV Nadab-Bekescsaba | -0.00563 | 0.00107 | 0.01696 | 1e-05 | -0.03455 | 0.00038 | -0.0007 | -0.0005 | 0.00033 | 0.00028 | -0.02096 | 0.00785 | 0.00182 | 0.0015 | 0.00465 | -0.01924 | -0.00013 | -0.00345 | 0.00033 | -0.05826 | 0.04485 | 0.0054 | -0.00191 | -0.03248 | -0.01836 | -0.00835
[RO-RS] [OPP] TIE 400 kV Resita-Pancevo c1 | N-1 OHL 400 kV Iernut-Sibiu Sud | -0.0045 | 0.00085 | 0.0174 | 1e-05 | -0.03289 | 0.00035 | -0.00076 | -0.00046 | 0.00031 | 0.00027 | -0.01955 | 0.00779 | 0.001 | 0.00144 | 0.00548 | -0.01784 | -0.00012 | -0.00305 | 0.00031 | -0.05506 | 0.04607 | 0.00517 | -0.00221 | -0.03085 | -0.01647 | -0.00711
[RO-RS] [OPP] TIE 400 kV Resita-Pancevo c1 | N-1 OHL 400 kV Mintia-Arad | -0.00453 | 0.00097 | 0.01771 | 1e-05 | -0.03338 | 0.00037 | -0.00076 | -0.0005 | 0.00033 | 0.00028 | -0.0198 | 0.00807 | 0.00153 | 0.00151 | 0.00559 | -0.01806 | -0.00013 | -0.00331 | 0.00033 | -0.05668 | 0.04631 | 0.00544 | -0.00219 | -0.03131 | -0.01749 | -0.00718
[RO-RS] [OPP] TIE 400 kV Resita-Pancevo c1 | N-1 OHL 220 kV Portile de Fier-Resita c2 | -0.0015 | 0.0009 | 0.01894 | 1e-05 | -0.02876 | 0.00038 | -0.00082 | -0.0005 | 0.00033 | 0.00029 | -0.0159 | 0.00845 | 0.00103 | 0.00156 | 0.00784 | -0.01422 | -0.00013 | -0.00327 | 0.00033 | -0.05055 | 0.04847 | 0.00553 | -0.00238 | -0.02681 | -0.01609 | -0.00388
[RO-RS] [OPP] TIE 400 kV Resita-Pancevo c1 | N-1 OHL 220 kV Portile de Fier-Resita c1 | -0.0015 | 0.0009 | 0.01894 | 1e-05 | -0.02876 | 0.00038 | -0.00082 | -0.0005 | 0.00033 | 0.00029 | -0.0159 | 0.00845 | 0.00103 | 0.00156 | 0.00784 | -0.01422 | -0.00013 | -0.00327 | 0.00033 | -0.05055 | 0.04847 | 0.00553 | -0.00238 | -0.02681 | -0.01609 | -0.00388
[RO-RS] [OPP] TIE 400 kV Resita-Pancevo c1 | N-1 OHL 220 kV Resita-Timisoara c2 | -0.00561 | 0.0009 | 0.01649 | 1e-05 | -0.03332 | 0.00035 | -0.00071 | -0.00046 | 0.0003 | 0.00026 | -0.02043 | 0.0075 | 0.00137 | 0.00141 | 0.00443 | -0.01883 | -0.00012 | -0.00307 | 0.0003 | -0.05566 | 0.04353 | 0.00507 | -0.00206 | -0.03132 | -0.01655 | -0.00836
[RO-RS] [OPP] TIE 400 kV Resita-Pancevo c1 | N-1 OHL 220 kV Resita-Timisoara c1 | -0.00561 | 0.0009 | 0.01649 | 1e-05 | -0.03332 | 0.00035 | -0.00071 | -0.00046 | 0.0003 | 0.00026 | -0.02043 | 0.0075 | 0.00137 | 0.00141 | 0.00443 | -0.01883 | -0.00012 | -0.00307 | 0.0003 | -0.05566 | 0.04353 | 0.00507 | -0.00206 | -0.03132 | -0.01655 | -0.00836
[RO-RS] [OPP] TIE 400 kV Resita-Pancevo c1 | N-1 TRA 400/220 kV AT3 Arad | -0.00713 | 0.00093 | 0.01575 | 1e-05 | -0.03545 | 0.00034 | -0.00068 | -0.00046 | 0.0003 | 0.00026 | -0.02229 | 0.00727 | 0.00168 | 0.00138 | 0.00325 | -0.02067 | -0.00012 | -0.0031 | 0.0003 | -0.05834 | 0.04206 | 0.00501 | -0.00195 | -0.03341 | -0.01722 | -0.01
[RO-RS] [OPP] TIE 400 kV Resita-Pancevo c1 | N-1 OHL 400 kV Djerdap - Drmno | -0.00899 | 0.00126 | 0.02269 | 1e-05 | -0.04815 | 0.00048 | -0.00098 | -0.00064 | 0.00042 | 0.00036 | -0.03 | 0.01037 | 0.00201 | 0.00195 | 0.00538 | -0.02778 | -0.00017 | -0.00429 | 0.00042 | -0.07799 | 0.06789 | 0.00706 | -0.00284 | -0.04532 | -0.02347 | -0.01298
[RO-RS] [OPP] TIE 400 kV Resita-Pancevo c1 | N-1 OHL 400 kV Djerdap - Bor | 0.00763 | 0.00094 | 0.02205 | 1e-05 | -0.02433 | 0.00042 | -0.00094 | -0.00055 | 0.00037 | 0.00032 | -0.00732 | 0.00967 | 0.0008 | 0.00175 | 0.01442 | -0.00426 | -0.00015 | -0.00358 | 0.00037 | -0.05983 | 0.04799 | 0.00608 | -0.00269 | -0.02195 | -0.01727 | 0.00774
[RO-RS] [OPP] TIE 400 kV Resita-Pancevo c1 | N-1 OHL 400 kV Srbobran – Subotica 3 | 0.00445 | 0.00088 | 0.02475 | 1e-05 | -0.02456 | 0.00045 | -0.00108 | -0.00058 | 0.0004 | 0.00034 | -0.01068 | 0.01063 | -0.0003 | 0.00189 | 0.01372 | -0.00878 | -0.00016 | -0.00368 | 0.0004 | -0.0486 | 0.05831 | 0.0066 | -0.00312 | -0.0225 | -0.01608 | 0.0023
[RO-RS] [OPP] TIE 400 kV Resita-Pancevo c1 | N-1 TIE 400 kV Sandorfalva-Subotica 3 | 0.00988 | 0.00089 | 0.03059 | 1e-05 | -0.02048 | 0.00053 | -0.00136 | -0.00068 | 0.00048 | 0.00041 | -0.00581 | 0.01302 | -0.00163 | 0.00226 | 0.0192 | -0.00375 | -0.00018 | -0.00415 | 0.00047 | -0.0458 | 0.06597 | 0.00781 | -0.00392 | -0.01834 | -0.01624 | 0.00786
[RO-RS] [OPP] TIE 400 kV Resita-Pancevo c1 | N-1 OHL 400 kV Bor 2 – Nis 2 | 0.0052 | 0.00092 | 0.02087 | 1e-05 | -0.02578 | 0.0004 | -0.00089 | -0.00053 | 0.00036 | 0.00031 | -0.00958 | 0.0092 | 0.00086 | 0.00167 | 0.01251 | -0.0068 | -0.00014 | -0.00345 | 0.00036 | -0.05681 | 0.04363 | 0.00584 | -0.00256 | -0.02343 | -0.0168 | 0.00481
[RO-RS] [OPP] TIE 400 kV Resita-Pancevo c1 | N-1 OHL 400 kV Portile de Fier-Resita | 0.00946 | 0.00051 | 0.01652 | 1e-05 | -0.00438 | 0.00029 | -0.00072 | -0.00037 | 0.00026 | 0.00022 | 0.00262 | 0.00701 | -0.00029 | 0.00122 | 0.0128 | 0.00374 | -0.0001 | -0.00229 | 0.00026 | -0.01965 | 0.03892 | 0.00418 | -0.00211 | -0.00344 | -0.00767 | 0.00908
[RO-RS] [OPP] TIE 400 kV Resita-Pancevo c1 | N-1 OHL 400 kV Paks -Sandorfalva | -0.00387 | 0.001 | 0.01781 | 1e-05 | -0.03184 | 0.00038 | -0.00078 | -0.00051 | 0.00034 | 0.00029 | -0.01872 | 0.0082 | 0.00207 | 0.00155 | 0.006 | -0.01704 | -0.00013 | -0.00338 | 0.00033 | -0.05453 | 0.04623 | 0.00557 | -0.00232 | -0.02984 | -0.01717 | -0.00647
[RO-RS] [OPP] TIE 400 kV Resita-Pancevo c1 | N-1 TIE 400 kV Resita-Pancevo c2 | -0.00437 | 0.00145 | 0.0294 | 1e-05 | -0.04859 | 0.0006 | -0.00127 | -0.00079 | 0.00053 | 0.00045 | -0.02781 | 0.01319 | 0.00182 | 0.00244 | 0.01103 | -0.02514 | -0.00021 | -0.00518 | 0.00052 | -0.0845 | 0.07588 | 0.00871 | -0.00369 | -0.04542 | -0.02618 | -0.00839
[RO-BG] [OPP] TIE 400 kV DOBRUDJA- MEDGIDIA SUD | BC | -0.05894 | -0.00125 | -0.02687 | -1e-05 | -0.13621 | -0.00052 | 0.00096 | 0.00069 | -0.00045 | -0.00039 | -0.08566 | -0.01198 | -0.0018 | -0.00211 | -0.04428 | -0.0777 | 0.00018 | 0.00471 | -0.00045 | 0.01338 | -0.02571 | -0.00675 | 0.00236 | -0.13771 | 0.04557 | -0.05922
[RO-BG] [OPP] TIE 400 kV DOBRUDJA- MEDGIDIA SUD | N-1 OHL 400 kV Isaccea - Stupina | -0.05738 | -0.00119 | -0.02602 | -1e-05 | -0.13336 | -0.0005 | 0.00093 | 0.00066 | -0.00044 | -0.00038 | -0.0836 | -0.01158 | -0.00168 | -0.00204 | -0.04304 | -0.07577 | 0.00017 | 0.00453 | -0.00044 | 0.01431 | -0.02463 | -0.00651 | 0.00229 | -0.13485 | 0.04338 | -0.05761
[RO-BG] [OPP] TIE 400 kV DOBRUDJA- MEDGIDIA SUD | N-1 TIE 400 kV MEDGIDIA SUD - VARNA | -0.10134 | -0.00214 | -0.0462 | -1e-05 | -0.23428 | -0.00089 | 0.00164 | 0.00118 | -0.00078 | -0.00067 | -0.14728 | -0.02059 | -0.0031 | -0.00363 | -0.07612 | -0.1336 | 0.00031 | 0.0081 | -0.00078 | 0.023 | -0.04419 | -0.01161 | 0.00405 | -0.23685 | 0.07834 | -0.10181
[RO-BG] [OPP] TIE 400 kV DOBRUDJA- MEDGIDIA SUD | N-1 OHL 400 kV Cernavoda - Pelicanu | -0.05861 | -0.00132 | -0.0273 | -1e-05 | -0.13221 | -0.00053 | 0.00096 | 0.00071 | -0.00047 | -0.0004 | -0.08425 | -0.01223 | -0.00208 | -0.00217 | -0.0443 | -0.07673 | 0.00019 | 0.00491 | -0.00047 | 0.00791 | -0.02725 | -0.00697 | 0.00236 | -0.13356 | 0.04906 | -0.05905
[RO-BG] [OPP] TIE 400 kV DOBRUDJA- MEDGIDIA SUD | N-1 OHL 400 kV Gura Ialomitei - Bucuresti Sud | -0.05863 | -0.00133 | -0.02738 | -1e-05 | -0.1319 | -0.00053 | 0.00097 | 0.00071 | -0.00047 | -0.0004 | -0.08418 | -0.01228 | -0.00211 | -0.00218 | -0.04435 | -0.07671 | 0.00019 | 0.00494 | -0.00047 | 0.00733 | -0.02746 | -0.007 | 0.00236 | -0.13323 | 0.04948 | -0.0591
[RO-BG] [OPP] TIE 400 kV DOBRUDJA- MEDGIDIA SUD | N-1 OHL 400 kV Gutinas – Smardan | -0.05716 | -0.00132 | -0.02641 | -1e-05 | -0.1308 | -0.00052 | 0.00092 | 0.0007 | -0.00046 | -0.00039 | -0.08269 | -0.01189 | -0.00217 | -0.00211 | -0.0431 | -0.07512 | 0.00018 | 0.00485 | -0.00045 | 0.00967 | -0.02551 | -0.00679 | 0.00223 | -0.13219 | 0.05098 | -0.05747
[RO-BG] [OPP] TIE 400 kV DOBRUDJA- MEDGIDIA SUD | N-1 TIE 400 kV Resita-Pancevo c2 | -0.05893 | -0.00125 | -0.02695 | -1e-05 | -0.13608 | -0.00052 | 0.00096 | 0.00069 | -0.00046 | -0.00039 | -0.08558 | -0.01201 | -0.00181 | -0.00212 | -0.04431 | -0.07763 | 0.00018 | 0.00473 | -0.00045 | 0.0136 | -0.02591 | -0.00678 | 0.00237 | -0.13759 | 0.04564 | -0.05919
[RO-BG] [OPP] TIE 400 kV DOBRUDJA- MEDGIDIA SUD | N-1 TIE 400 kV Resita-Pancevo c1 | -0.05893 | -0.00125 | -0.02695 | -1e-05 | -0.13608 | -0.00052 | 0.00096 | 0.00069 | -0.00046 | -0.00039 | -0.08558 | -0.01201 | -0.00181 | -0.00212 | -0.04431 | -0.07763 | 0.00018 | 0.00473 | -0.00045 | 0.0136 | -0.02591 | -0.00678 | 0.00237 | -0.13759 | 0.04564 | -0.05919
[RO-BG] [OPP] TIE 400 kV MEDGIDIA SUD - VARNA | BC | -0.06086 | -0.00129 | -0.02774 | -1e-05 | -0.14077 | -0.00053 | 0.00099 | 0.00071 | -0.00047 | -0.0004 | -0.08846 | -0.01236 | -0.00186 | -0.00218 | -0.04571 | -0.08023 | 0.00019 | 0.00487 | -0.00047 | 0.01381 | -0.02653 | -0.00697 | 0.00243 | -0.1423 | 0.04704 | -0.06114
[RO-BG] [OPP] TIE 400 kV MEDGIDIA SUD - VARNA | N-1 OHL 400 kV Isaccea - Rahman | -0.05937 | -0.00123 | -0.02693 | -1e-05 | -0.13806 | -0.00051 | 0.00096 | 0.00068 | -0.00045 | -0.00039 | -0.08651 | -0.01199 | -0.00174 | -0.00211 | -0.04454 | -0.0784 | 0.00018 | 0.00469 | -0.00045 | 0.0147 | -0.02551 | -0.00674 | 0.00237 | -0.13958 | 0.04496 | -0.05961
[RO-BG] [OPP] TIE 400 kV MEDGIDIA SUD - VARNA | N-1 TIE 400 kV DOBRUDJA- MEDGIDIA SUD | -0.10231 | -0.00216 | -0.04664 | -1e-05 | -0.23658 | -0.00089 | 0.00166 | 0.00119 | -0.00079 | -0.00068 | -0.1487 | -0.02079 | -0.00313 | -0.00366 | -0.07686 | -0.13488 | 0.00031 | 0.00818 | -0.00079 | 0.02322 | -0.04461 | -0.01172 | 0.00409 | -0.23916 | 0.07909 | -0.10279
[RO-BG] [OPP] TIE 400 kV MEDGIDIA SUD - VARNA | N-1 OHL 400 kV Cernavoda - Pelicanu | -0.06052 | -0.00137 | -0.02818 | -1e-05 | -0.13664 | -0.00055 | 0.00099 | 0.00073 | -0.00048 | -0.00041 | -0.08701 | -0.01263 | -0.00214 | -0.00224 | -0.04574 | -0.07923 | 0.00019 | 0.00507 | -0.00048 | 0.00817 | -0.02813 | -0.00719 | 0.00243 | -0.13801 | 0.05065 | -0.06097
[RO-BG] [OPP] TIE 400 kV MEDGIDIA SUD - VARNA | N-1 OHL 400 kV Gura Ialomitei - Bucuresti Sud | -0.06054 | -0.00138 | -0.02826 | -1e-05 | -0.13632 | -0.00055 | 0.001 | 0.00074 | -0.00049 | -0.00042 | -0.08694 | -0.01267 | -0.00217 | -0.00225 | -0.0458 | -0.07921 | 0.00019 | 0.0051 | -0.00048 | 0.00757 | -0.02834 | -0.00723 | 0.00244 | -0.13767 | 0.05108 | -0.06102
[RO-BG] [OPP] TIE 400 kV MEDGIDIA SUD - VARNA | N-1 OHL 400 kV Gutinas – Smardan | -0.05902 | -0.00136 | -0.02727 | -1e-05 | -0.13518 | -0.00054 | 0.00095 | 0.00072 | -0.00047 | -0.0004 | -0.0854 | -0.01227 | -0.00224 | -0.00218 | -0.0445 | -0.07757 | 0.00019 | 0.005 | -0.00047 | 0.00998 | -0.02633 | -0.00701 | 0.0023 | -0.1366 | 0.05263 | -0.05934
[RO-BG] [OPP] TIE 400 kV MEDGIDIA SUD - VARNA | N-1 OHL 400 kV Medgidia Sud - Stupina | -0.05924 | -0.00123 | -0.02686 | -1e-05 | -0.13782 | -0.00051 | 0.00096 | 0.00068 | -0.00045 | -0.00039 | -0.08634 | -0.01195 | -0.00173 | -0.0021 | -0.04444 | -0.07824 | 0.00018 | 0.00468 | -0.00045 | 0.01478 | -0.02542 | -0.00672 | 0.00237 | -0.13935 | 0.04478 | -0.05948
[RO-BG] [OPP] TIE 400 kV MEDGIDIA SUD - VARNA | N-1 OHL 400 kV Cernavodă - Medgidia Sud | -0.05541 | -0.00129 | -0.02605 | -1e-05 | -0.12384 | -0.00051 | 0.00091 | 0.00068 | -0.00045 | -0.00039 | -0.0793 | -0.01171 | -0.00211 | -0.00208 | -0.04199 | -0.07233 | 0.00018 | 0.00475 | -0.00045 | 0.00519 | -0.0264 | -0.0067 | 0.00223 | -0.12504 | 0.04846 | -0.05588
[RO-BG] [OPP] TIE 400 kV MEDGIDIA SUD - VARNA | N-1 TIE 400 kV Resita-Pancevo c2 | -0.06084 | -0.00129 | -0.02782 | -1e-05 | -0.14063 | -0.00053 | 0.00099 | 0.00071 | -0.00047 | -0.0004 | -0.08838 | -0.0124 | -0.00186 | -0.00218 | -0.04575 | -0.08016 | 0.00019 | 0.00488 | -0.00047 | 0.01405 | -0.02674 | -0.00699 | 0.00244 | -0.14217 | 0.04711 | -0.06112
[RO-BG] [OPP] TIE 400 kV MEDGIDIA SUD - VARNA | N-1 TIE 400 kV Resita-Pancevo c1 | -0.06084 | -0.00129 | -0.02782 | -1e-05 | -0.14063 | -0.00053 | 0.00099 | 0.00071 | -0.00047 | -0.0004 | -0.08838 | -0.0124 | -0.00186 | -0.00218 | -0.04575 | -0.08016 | 0.00019 | 0.00488 | -0.00047 | 0.01405 | -0.02674 | -0.00699 | 0.00244 | -0.14217 | 0.04711 | -0.06112
[RO-RO] [OPP] OHL 400 kV Arad-Nadab | N-1 TIE 400 kV Arad-Sandorfalva | 0.11115 | -0.00124 | 0.06134 | 2e-05 | 0.14852 | 0.0006 | -0.003 | -0.00068 | 0.00061 | 0.00052 | 0.13215 | 0.02229 | -0.01329 | 0.00319 | 0.08949 | 0.13095 | -0.00021 | -0.00205 | 0.00061 | 0.17339 | 0.11285 | 0.00945 | -0.00957 | 0.14581 | 0.03625 | 0.11899
[RO-RO] [OPP] OHL 400 kV Arad-Nadab | N-1 TIE 400 kV Resita-Pancevo c2 | 0.0891 | 0.00187 | 0.06253 | 2e-05 | 0.10387 | 0.00114 | -0.00319 | -0.00145 | 0.00103 | 0.00088 | 0.09852 | 0.0281 | 0.00763 | 0.0049 | 0.07707 | 0.09865 | -0.00039 | -0.00842 | 0.00103 | 0.10853 | 0.09858 | 0.01658 | -0.01069 | 0.10261 | 0.00473 | 0.09418
[RO-RO] [OPP] OHL 400 kV Mintia-Arad | BC | 0.06312 | -0.00201 | 0.02619 | 0 | 0.10156 | 3e-05 | -0.00134 | 5e-05 | 8e-05 | 7e-05 | 0.08267 | 0.00735 | -0.01377 | 0.00066 | 0.04702 | 0.08029 | -1e-05 | 0.00214 | 8e-05 | 0.12859 | 0.04644 | 0.00108 | -0.00436 | 0.09898 | 0.03727 | 0.06757
[RO-RO] [OPP] OHL 400 kV Mintia-Arad | N-1 TIE 400 kV Rosiori-Mukacevo | 0.07428 | -0.00111 | 0.03444 | 1e-05 | 0.11488 | 0.00026 | -0.00162 | -0.00028 | 0.00028 | 0.00024 | 0.09508 | 0.01175 | -0.01056 | 0.00154 | 0.05683 | 0.09264 | -9e-05 | -0.0003 | 0.00028 | 0.14567 | 0.05792 | 0.00418 | -0.005 | 0.11214 | 0.03346 | 0.07923
[RO-RO] [OPP] OHL 400 kV Mintia-Arad | N-1 TIE 400 kV Portile de Fier-Djerdap | 0.06015 | -0.00208 | 0.02413 | 0 | 0.10203 | -1e-05 | -0.00126 | 0.0001 | 5e-05 | 4e-05 | 0.08081 | 0.00648 | -0.01378 | 0.00051 | 0.0444 | 0.07781 | 0 | 0.00243 | 5e-05 | 0.1352 | 0.04022 | 0.00059 | -0.00414 | 0.09917 | 0.03872 | 0.06383
[RO-RO] [OPP] OHL 400 kV Mintia-Arad | N-1 OHL 400 kV Iernut-Sibiu Sud | 0.08526 | -0.00126 | 0.03955 | 1e-05 | 0.13181 | 0.00031 | -0.00187 | -0.00032 | 0.00033 | 0.00028 | 0.10918 | 0.01353 | -0.01193 | 0.00178 | 0.06523 | 0.10639 | -0.00011 | -0.00037 | 0.00033 | 0.15414 | 0.06605 | 0.00485 | -0.00578 | 0.12858 | 0.03774 | 0.09092
[RO-RO] [OPP] OHL 400 kV Mintia-Arad | N-1 OHL 220 kV Portile de Fier-Resita 1&2 | 0.06459 | -0.00202 | 0.02677 | 0 | 0.10361 | 3e-05 | -0.00137 | 4e-05 | 9e-05 | 7e-05 | 0.08452 | 0.00756 | -0.01391 | 0.00068 | 0.0481 | 0.08214 | -1e-05 | 0.00212 | 9e-05 | 0.13154 | 0.04744 | 0.00116 | -0.00444 | 0.10099 | 0.03768 | 0.06921
[RO-RO] [OPP] OHL 400 kV Mintia-Arad | N-1 OHL 220 kV Resita-Timisoara 1&2 | 0.06873 | -0.00198 | 0.03005 | 1e-05 | 0.10709 | 8e-05 | -0.00151 | -2e-05 | 0.00013 | 0.00011 | 0.0885 | 0.00887 | -0.01421 | 0.0009 | 0.0519 | 0.08627 | -3e-05 | 0.00178 | 0.00013 | 0.13373 | 0.05447 | 0.00186 | -0.00486 | 0.10449 | 0.03749 | 0.07363
[RO-RO] [OPP] OHL 400 kV Mintia-Arad | N-1 OHL 220 kV Urechesti-Targu Jiu Nord | 0.05649 | -0.00204 | 0.02267 | 0 | 0.09255 | -2e-05 | -0.00119 | 0.00011 | 4e-05 | 3e-05 | 0.07464 | 0.00596 | -0.01339 | 0.00044 | 0.04176 | 0.07234 | 1e-05 | 0.00245 | 4e-05 | 0.11938 | 0.04053 | 0.0004 | -0.00392 | 0.0902 | 0.03614 | 0.06046
[RO-RO] [OPP] OHL 400 kV Mintia-Arad | N-1 OHL 220 kV Paroseni-Targu Jiu Nord | 0.05649 | -0.00204 | 0.02267 | 0 | 0.09255 | -2e-05 | -0.00119 | 0.00011 | 4e-05 | 3e-05 | 0.07464 | 0.00596 | -0.01339 | 0.00044 | 0.04176 | 0.07234 | 1e-05 | 0.00245 | 4e-05 | 0.11938 | 0.04053 | 0.0004 | -0.00392 | 0.0902 | 0.03614 | 0.06046
[RO-RO] [OPP] OHL 400 kV Mintia-Arad | N-1 TRA 400/220 kV AT3 Arad | 0.07324 | -0.00207 | 0.03245 | 1e-05 | 0.113 | 0.0001 | -0.00163 | -3e-05 | 0.00015 | 0.00013 | 0.09384 | 0.00968 | -0.01501 | 0.001 | 0.0555 | 0.09158 | -3e-05 | 0.00178 | 0.00015 | 0.14084 | 0.05929 | 0.00214 | -0.00522 | 0.1103 | 0.03908 | 0.07849
[RO-RO] [OPP] OHL 400 kV Mintia-Arad | N-1 TIE 400 kV Resita-Pancevo c2 | 0.06316 | -0.00203 | 0.0259 | 0 | 0.10203 | 2e-05 | -0.00133 | 6e-05 | 8e-05 | 6e-05 | 0.08294 | 0.00722 | -0.01379 | 0.00063 | 0.04691 | 0.08054 | -1e-05 | 0.00219 | 8e-05 | 0.12941 | 0.04571 | 0.001 | -0.00433 | 0.09942 | 0.03752 | 0.06765
[RO-RO] [OPP] OHL 400 kV Mintia-Arad | N-1 TIE 400 kV Resita-Pancevo c1 | 0.06316 | -0.00203 | 0.0259 | 0 | 0.10203 | 2e-05 | -0.00133 | 6e-05 | 8e-05 | 6e-05 | 0.08294 | 0.00722 | -0.01379 | 0.00063 | 0.04691 | 0.08054 | -1e-05 | 0.00219 | 8e-05 | 0.12941 | 0.04571 | 0.001 | -0.00433 | 0.09942 | 0.03752 | 0.06765
[RO-RO] [OPP] OHL 400 kV Sibiu Sud-Mintia | BC | 0.04625 | -0.0018 | 0.0162 | 0 | 0.08322 | -7e-05 | -0.00088 | 0.00015 | -1e-05 | -1e-05 | 0.06414 | 0.00383 | -0.0111 | 0.00016 | 0.03306 | 0.06141 | 2e-05 | 0.00246 | -1e-05 | 0.10535 | 0.02502 | -0.00036 | -0.00297 | 0.08092 | 0.03466 | 0.04919
[RO-RO] [OPP] OHL 400 kV Sibiu Sud-Mintia | N-1 TIE 400 kV Rosiori-Mukacevo | 0.05569 | -0.00103 | 0.02318 | 0 | 0.09449 | 0.00013 | -0.00112 | -0.00012 | 0.00016 | 0.00013 | 0.07463 | 0.00755 | -0.00838 | 0.00091 | 0.04135 | 0.07185 | -5e-05 | 0.0004 | 0.00016 | 0.11979 | 0.03472 | 0.00226 | -0.0035 | 0.09204 | 0.03145 | 0.05905
[RO-RO] [OPP] OHL 400 kV Sibiu Sud-Mintia | N-1 OHL 400 kV Iernut-Sibiu Sud | 0.08274 | -0.00055 | 0.03822 | 1e-05 | 0.13308 | 0.00039 | -0.00176 | -0.00046 | 0.00039 | 0.00033 | 0.10783 | 0.01402 | -0.00806 | 0.00202 | 0.06306 | 0.10442 | -0.00014 | -0.00168 | 0.00039 | 0.14746 | 0.05732 | 0.00585 | -0.0053 | 0.1297 | 0.03544 | 0.08768
[RO-RO] [OPP] OHL 400 kV Sibiu Sud-Mintia | N-1 OHL 220 kV Portile de Fier-Resita 1&2 | 0.04862 | -0.00181 | 0.01712 | 0 | 0.08651 | -6e-05 | -0.00092 | 0.00014 | 0 | 0 | 0.0671 | 0.00416 | -0.01132 | 0.00021 | 0.03479 | 0.06438 | 2e-05 | 0.00243 | 0 | 0.11007 | 0.02662 | -0.00024 | -0.00309 | 0.08413 | 0.03532 | 0.05182
[RO-RO] [OPP] OHL 400 kV Sibiu Sud-Mintia | N-1 OHL 220 kV Resita-Timisoara 1&2 | 0.05902 | -0.00172 | 0.02497 | 0 | 0.0958 | 5e-05 | -0.00127 | 0 | 0.0001 | 9e-05 | 0.0774 | 0.00729 | -0.0121 | 0.00072 | 0.04415 | 0.07501 | -2e-05 | 0.00165 | 0.0001 | 0.11703 | 0.04327 | 0.0014 | -0.00411 | 0.09346 | 0.03516 | 0.06298
[RO-RO] [OPP] OHL 400 kV Sibiu Sud-Mintia | N-1 OHL 220 kV Urechesti-Targu Jiu Nord | 0.0566 | -0.00175 | 0.02169 | 0 | 0.09729 | 1e-05 | -0.00112 | 6e-05 | 6e-05 | 5e-05 | 0.07668 | 0.006 | -0.01169 | 0.00051 | 0.04128 | 0.07383 | 0 | 0.00197 | 6e-05 | 0.11973 | 0.03426 | 0.0007 | -0.00367 | 0.09463 | 0.03642 | 0.06028
[RO-RO] [OPP] OHL 400 kV Sibiu Sud-Mintia | N-1 OHL 220 kV Paroseni-Targu Jiu Nord | 0.0566 | -0.00175 | 0.02169 | 0 | 0.09729 | 1e-05 | -0.00112 | 6e-05 | 6e-05 | 5e-05 | 0.07668 | 0.006 | -0.01169 | 0.00051 | 0.04128 | 0.07383 | 0 | 0.00197 | 6e-05 | 0.11973 | 0.03426 | 0.0007 | -0.00367 | 0.09463 | 0.03642 | 0.06028
[RO-RO] [OPP] OHL 400 kV Sibiu Sud-Mintia | N-1 TIE 400 kV Resita-Pancevo c2 | 0.04625 | -0.0018 | 0.01618 | 0 | 0.08325 | -7e-05 | -0.00088 | 0.00015 | -1e-05 | -1e-05 | 0.06415 | 0.00382 | -0.0111 | 0.00016 | 0.03305 | 0.06142 | 2e-05 | 0.00246 | -1e-05 | 0.10539 | 0.02498 | -0.00036 | -0.00297 | 0.08094 | 0.03468 | 0.04919
[RO-RO] [OPP] OHL 400 kV Sibiu Sud-Mintia | N-1 TIE 400 kV Resita-Pancevo c1 | 0.04625 | -0.0018 | 0.01618 | 0 | 0.08325 | -7e-05 | -0.00088 | 0.00015 | -1e-05 | -1e-05 | 0.06415 | 0.00382 | -0.0111 | 0.00016 | 0.03305 | 0.06142 | 2e-05 | 0.00246 | -1e-05 | 0.10539 | 0.02498 | -0.00036 | -0.00297 | 0.08094 | 0.03468 | 0.04919
[RO-RO] [OPP] OHL 400 kV Iernut-Sibiu Sud | N-1 TIE 400 kV Resita-Pancevo c2 | -0.08504 | -0.00289 | -0.05107 | -2e-05 | -0.11648 | -0.00107 | 0.00202 | 0.00143 | -0.00094 | -0.0008 | -0.10197 | -0.02363 | -0.00706 | -0.00432 | -0.06981 | -0.10036 | 0.00037 | 0.0096 | -0.00093 | -0.09869 | -0.0747 | -0.0144 | 0.00541 | -0.11396 | -0.00199 | -0.08973
[RO-RO] [OPP] OHL 400 kV Iernut-Gadalin | BC | 0.07877 | 0.00278 | 0.0478 | 2e-05 | 0.10881 | 0.00101 | -0.00189 | -0.00135 | 0.00088 | 0.00076 | 0.09436 | 0.02222 | 0.00695 | 0.00407 | 0.06487 | 0.0927 | -0.00035 | -0.00911 | 0.00088 | 0.13434 | 0.07006 | 0.01361 | -0.00506 | 0.10677 | 0.0044 | 0.08297
[RO-RO] [OPP] OHL 400 kV Iernut-Gadalin | N-1 OHL 400 kV Mintia-Arad | 0.09283 | 0.00233 | 0.05364 | 2e-05 | 0.13144 | 0.00102 | -0.00219 | -0.00134 | 0.0009 | 0.00077 | 0.11277 | 0.02385 | 0.00388 | 0.00422 | 0.07535 | 0.11059 | -0.00035 | -0.00863 | 0.0009 | 0.16299 | 0.08041 | 0.01385 | -0.00603 | 0.12882 | 0.0127 | 0.09802
[RO-RO] [OPP] OHL 400 kV Iernut-Gadalin | N-1 TIE 400 kV Resita-Pancevo c2 | 0.0788 | 0.00277 | 0.04759 | 2e-05 | 0.10915 | 0.00101 | -0.00189 | -0.00134 | 0.00088 | 0.00075 | 0.09455 | 0.02212 | 0.00694 | 0.00405 | 0.0648 | 0.09288 | -0.00035 | -0.00907 | 0.00088 | 0.13494 | 0.06952 | 0.01355 | -0.00503 | 0.10709 | 0.00458 | 0.08303
[RO-RO] [OPP] OHL 400 kV Iernut-Gadalin | N-1 TIE 400 kV Resita-Pancevo c1 | 0.0788 | 0.00277 | 0.04759 | 2e-05 | 0.10915 | 0.00101 | -0.00189 | -0.00134 | 0.00088 | 0.00075 | 0.09455 | 0.02212 | 0.00694 | 0.00405 | 0.0648 | 0.09288 | -0.00035 | -0.00907 | 0.00088 | 0.13494 | 0.06952 | 0.01355 | -0.00503 | 0.10709 | 0.00458 | 0.08303
[RO-RO] [OPP] OHL 400 kV Rosiori-Gadalin | BC | -0.07983 | -0.00302 | -0.04916 | -2e-05 | -0.1091 | -0.00107 | 0.00193 | 0.00142 | -0.00093 | -0.0008 | -0.09508 | -0.02306 | -0.00792 | -0.00426 | -0.06605 | -0.09351 | 0.00037 | 0.0097 | -0.00092 | -0.14195 | -0.07207 | -0.01429 | 0.00512 | -0.10712 | -0.00263 | -0.08406
[RO-RO] [OPP] OHL 400 kV Rosiori-Gadalin | N-1 OHL 400 kV Mintia-Arad | -0.094 | -0.00256 | -0.05504 | -2e-05 | -0.13191 | -0.00107 | 0.00223 | 0.00141 | -0.00095 | -0.00081 | -0.11365 | -0.02471 | -0.00483 | -0.00441 | -0.07661 | -0.11155 | 0.00037 | 0.00922 | -0.00094 | -0.17084 | -0.0825 | -0.01453 | 0.0061 | -0.12935 | -0.011 | -0.09924
[RO-RO] [OPP] OHL 400 kV Rosiori-Gadalin | N-1 TIE 400 kV Resita-Pancevo c2 | -0.07986 | -0.00301 | -0.04894 | -2e-05 | -0.10947 | -0.00106 | 0.00192 | 0.00142 | -0.00092 | -0.00079 | -0.09529 | -0.02296 | -0.00791 | -0.00424 | -0.06597 | -0.0937 | 0.00037 | 0.00966 | -0.00092 | -0.14259 | -0.0715 | -0.01422 | 0.00509 | -0.10746 | -0.00283 | -0.08412
[RO-RO] [OPP] OHL 400 kV Rosiori-Gadalin | N-1 TIE 400 kV Resita-Pancevo c1 | -0.07986 | -0.00301 | -0.04894 | -2e-05 | -0.10947 | -0.00106 | 0.00192 | 0.00142 | -0.00092 | -0.00079 | -0.09529 | -0.02296 | -0.00791 | -0.00424 | -0.06597 | -0.0937 | 0.00037 | 0.00966 | -0.00092 | -0.14259 | -0.0715 | -0.01422 | 0.00509 | -0.10746 | -0.00283 | -0.08412
[RO-RO] [OPP] OHL 400 kV Arefu-Tantareni | BC | -0.06278 | -0.00093 | -0.0337 | -1e-05 | -0.08299 | -0.00056 | 0.00138 | 0.00072 | -0.0005 | -0.00043 | -0.0768 | -0.01421 | 0.0004 | -0.0024 | -0.04991 | -0.07625 | 0.00019 | 0.00442 | -0.0005 | -0.03071 | -0.05026 | -0.00766 | 0.00385 | -0.07924 | 0.00404 | -0.06697
[RO-RO] [OPP] OHL 400 kV Arefu-Tantareni | N-1 OHL 400 kV Brasov - Sibiu Sud | -0.07571 | -0.00096 | -0.04004 | -1e-05 | -0.10499 | -0.00064 | 0.00167 | 0.00082 | -0.00058 | -0.0005 | -0.09366 | -0.01671 | 0.0011 | -0.00279 | -0.0599 | -0.09239 | 0.00022 | 0.00493 | -0.00058 | -0.0541 | -0.05957 | -0.00886 | 0.00471 | -0.10102 | -0.0037 | -0.08054
[RO-RO] [OPP] OHL 400 kV Arefu-Tantareni | N-1 TIE 400 kV Rosiori-Mukacevo | -0.05077 | 5e-05 | -0.02483 | -1e-05 | -0.06865 | -0.0003 | 0.00108 | 0.00037 | -0.00029 | -0.00025 | -0.06346 | -0.00949 | 0.00386 | -0.00144 | -0.03935 | -0.06297 | 0.0001 | 0.0018 | -0.00029 | -0.01234 | -0.03792 | -0.00433 | 0.00317 | -0.06509 | -5e-05 | -0.05442
[RO-RO] [OPP] OHL 400 kV Arefu-Tantareni | N-1 OHL 400 kV Mintia-Arad | -0.05497 | -0.00118 | -0.03045 | -1e-05 | -0.07041 | -0.00055 | 0.00122 | 0.00073 | -0.00049 | -0.00042 | -0.06657 | -0.0133 | -0.0013 | -0.00232 | -0.04408 | -0.06631 | 0.00019 | 0.00468 | -0.00049 | -0.01479 | -0.04451 | -0.00753 | 0.00331 | -0.06699 | 0.00865 | -0.05861
[RO-RO] [OPP] OHL 400 kV Arefu-Tantareni | N-1 OHL 400 kV Sibiu Sud-Mintia | -0.05276 | -0.00132 | -0.03019 | -1e-05 | -0.06496 | -0.00057 | 0.00119 | 0.00075 | -0.00051 | -0.00043 | -0.06291 | -0.01338 | -0.002 | -0.00236 | -0.04275 | -0.06295 | 0.0002 | 0.00495 | -0.0005 | -0.00789 | -0.04484 | -0.00774 | 0.00321 | -0.06172 | 0.01155 | -0.05632
[RO-RO] [OPP] OHL 400 kV Arefu-Tantareni | N-1 OHL 400 kV Tantareni-Urechesti | -0.06739 | -0.00081 | -0.03349 | -1e-05 | -0.0967 | -0.00054 | 0.00138 | 0.00069 | -0.00049 | -0.00042 | -0.08606 | -0.01399 | 0.00088 | -0.00233 | -0.05229 | -0.08457 | 0.00019 | 0.00417 | -0.00049 | -0.02739 | -0.04407 | -0.00736 | 0.00384 | -0.09176 | 0.00169 | -0.07144
[RO-RO] [OPP] OHL 400 kV Arefu-Tantareni | N-1 OHL 220 kV Urechesti-Targu Jiu Nord | -0.0683 | -0.00095 | -0.03662 | -1e-05 | -0.09048 | -0.0006 | 0.00151 | 0.00077 | -0.00054 | -0.00046 | -0.08348 | -0.01537 | 0.00072 | -0.00258 | -0.05428 | -0.08286 | 0.00021 | 0.00468 | -0.00054 | -0.03837 | -0.05518 | -0.00823 | 0.00422 | -0.08655 | 0.0031 | -0.07288
[RO-RO] [OPP] OHL 400 kV Arefu-Tantareni | N-1 OHL 220 kV Paroseni-Targu Jiu Nord | -0.0683 | -0.00095 | -0.03662 | -1e-05 | -0.09048 | -0.0006 | 0.00151 | 0.00077 | -0.00054 | -0.00046 | -0.08348 | -0.01537 | 0.00072 | -0.00258 | -0.05428 | -0.08286 | 0.00021 | 0.00468 | -0.00054 | -0.03837 | -0.05518 | -0.00823 | 0.00422 | -0.08655 | 0.0031 | -0.07288
[RO-RO] [OPP] OHL 400 kV Arefu-Tantareni | N-1 TRA 400/220 kV AT3 Arad | -0.06473 | -0.00092 | -0.0349 | -1e-05 | -0.08519 | -0.00057 | 0.00144 | 0.00074 | -0.00052 | -0.00044 | -0.07895 | -0.01466 | 0.00064 | -0.00247 | -0.05154 | -0.07842 | 0.0002 | 0.00449 | -0.00052 | -0.03306 | -0.05273 | -0.00787 | 0.00402 | -0.08142 | 0.00369 | -0.06907
[RO-RO] [OPP] OHL 400 kV Arefu-Tantareni | N-1 TIE 400 kV Resita-Pancevo c2 | -0.0628 | -0.00092 | -0.03358 | -1e-05 | -0.08318 | -0.00056 | 0.00138 | 0.00072 | -0.0005 | -0.00043 | -0.07691 | -0.01416 | 0.00041 | -0.00239 | -0.04986 | -0.07635 | 0.00019 | 0.0044 | -0.0005 | -0.03104 | -0.04996 | -0.00763 | 0.00384 | -0.07942 | 0.00394 | -0.067
[RO-RO] [OPP] OHL 400 kV Arefu-Tantareni | N-1 TIE 400 kV Resita-Pancevo c1 | -0.0628 | -0.00092 | -0.03358 | -1e-05 | -0.08318 | -0.00056 | 0.00138 | 0.00072 | -0.0005 | -0.00043 | -0.07691 | -0.01416 | 0.00041 | -0.00239 | -0.04986 | -0.07635 | 0.00019 | 0.0044 | -0.0005 | -0.03104 | -0.04996 | -0.00763 | 0.00384 | -0.07942 | 0.00394 | -0.067
[RO-RO] [OPP] OHL 400 kV Arefu-Sibiu Sud | N-1 TIE 400 kV Resita-Pancevo c2 | 0.07611 | 0.00097 | 0.04028 | 1e-05 | 0.1057 | 0.00065 | -0.00168 | -0.00083 | 0.00059 | 0.0005 | 0.09409 | 0.01683 | -0.00106 | 0.00281 | 0.06024 | 0.0928 | -0.00022 | -0.00498 | 0.00059 | 0.09467 | 0.06017 | 0.00893 | -0.00473 | 0.10183 | 0.00357 | 0.08099
[RO-RO] [OPP] OHL 400 kV Tantareni-Urechesti | BC | 0.03238 | -0.00082 | -0.00147 | 0 | 0.09627 | -0.00015 | 5e-05 | 0.00021 | -0.00011 | -0.0001 | 0.06499 | -0.00155 | -0.00334 | -0.00047 | 0.01676 | 0.0584 | 5e-05 | 0.00176 | -0.00011 | -0.02331 | -0.04348 | -0.00215 | 0.00011 | 0.08784 | 0.01649 | 0.03134
[RO-RO] [OPP] OHL 400 kV Tantareni-Urechesti | N-1 TIE 400 kV Portile de Fier-Djerdap | 0.04678 | -0.00049 | 0.00853 | 0 | 0.09396 | 3e-05 | -0.00035 | -1e-05 | 4e-05 | 3e-05 | 0.07403 | 0.00267 | -0.00329 | 0.00026 | 0.02949 | 0.07045 | -1e-05 | 0.00033 | 4e-05 | -0.05541 | -0.01325 | 0.00023 | -0.00098 | 0.08691 | 0.00944 | 0.04949
[RO-RO] [OPP] OHL 400 kV Tantareni-Urechesti | N-1 OHL 400 kV Portile de Fier-Urechesti | 0.03394 | 0.00035 | 0.01555 | 0 | 0.04592 | 0.00024 | -0.00062 | -0.00031 | 0.00022 | 0.00019 | 0.04418 | 0.00644 | -0.00063 | 0.00106 | 0.02574 | 0.04384 | -8e-05 | -0.00191 | 0.00022 | -0.11077 | 0.01723 | 0.0033 | -0.00168 | 0.04191 | -0.00884 | 0.03614
[RO-RO] [OPP] OHL 400 kV Tantareni-Urechesti | N-1 OHL 400 kV Domnesti-Urechesti | 0.02659 | -0.00123 | -0.00742 | 0 | 0.10154 | -0.00028 | 0.00026 | 0.00039 | -0.00023 | -0.0002 | 0.06217 | -0.00436 | -0.00433 | -0.001 | 0.0108 | 0.05408 | 0.0001 | 0.00308 | -0.00023 | -0.0126 | -0.05724 | -0.00397 | 0.00063 | 0.09354 | 0.02879 | 0.02447
[RO-RO] [OPP] OHL 400 kV Tantareni-Urechesti | N-1 TRA 400/220 kV AT Urechesti | 0.02108 | -0.00092 | -0.00795 | 0 | 0.08295 | -0.00024 | 0.00032 | 0.00033 | -0.0002 | -0.00017 | 0.05201 | -0.00417 | -0.00286 | -0.0009 | 0.00756 | 0.04531 | 8e-05 | 0.00245 | -0.0002 | -0.03642 | -0.05514 | -0.0035 | 0.0009 | 0.07489 | 0.01633 | 0.01912
[RO-RO] [OPP] OHL 400 kV Tantareni-Urechesti | N-1 TIE 400 kV Resita-Pancevo c2 | 0.03229 | -0.00079 | -0.00086 | 0 | 0.09526 | -0.00013 | 2e-05 | 0.00019 | -0.0001 | -9e-05 | 0.06441 | -0.00128 | -0.0033 | -0.00042 | 0.01699 | 0.05788 | 5e-05 | 0.00166 | -0.0001 | -0.02506 | -0.0419 | -0.00197 | 3e-05 | 0.0869 | 0.01595 | 0.03116
[RO-RO] [OPP] OHL 400 kV Tantareni-Urechesti | N-1 TIE 400 kV Resita-Pancevo c1 | 0.03229 | -0.00079 | -0.00086 | 0 | 0.09526 | -0.00013 | 2e-05 | 0.00019 | -0.0001 | -9e-05 | 0.06441 | -0.00128 | -0.0033 | -0.00042 | 0.01699 | 0.05788 | 5e-05 | 0.00166 | -0.0001 | -0.02506 | -0.0419 | -0.00197 | 3e-05 | 0.0869 | 0.01595 | 0.03116
[RO-RO] [OPP] OHL 400 kV Portile de Fier-Urechesti | BC | 0.00242 | 0.0018 | 0.02636 | 1e-05 | -0.07797 | 0.0006 | -0.00103 | -0.00081 | 0.00052 | 0.00045 | -0.03222 | 0.01237 | 0.00419 | 0.00237 | 0.01391 | -0.02256 | -0.00021 | -0.00569 | 0.00052 | -0.13545 | 0.09402 | 0.00843 | -0.00278 | -0.07113 | -0.03924 | 0.00744
[RO-RO] [OPP] OHL 400 kV Portile de Fier-Urechesti | N-1 TIE 400 kV Portile de Fier-Djerdap | -0.01784 | 0.00134 | 0.01229 | 1e-05 | -0.07473 | 0.00036 | -0.00047 | -0.00049 | 0.0003 | 0.00026 | -0.04495 | 0.00643 | 0.00413 | 0.00135 | -0.004 | -0.0395 | -0.00013 | -0.00368 | 0.0003 | -0.09028 | 0.05148 | 0.00509 | -0.00124 | -0.06982 | -0.02932 | -0.0181
[RO-RO] [OPP] OHL 400 kV Portile de Fier-Urechesti | N-1 OHL 400 kV Slatina-Portile de Fier | 0.00246 | 0.00247 | 0.03506 | 1e-05 | -0.10723 | 0.00081 | -0.00136 | -0.00109 | 0.0007 | 0.0006 | -0.04443 | 0.01655 | 0.00588 | 0.00319 | 0.01809 | -0.03127 | -0.00028 | -0.00772 | 0.0007 | -0.1662 | 0.12542 | 0.01134 | -0.00364 | -0.09826 | -0.05527 | 0.00919
[RO-RO] [OPP] OHL 400 kV Portile de Fier-Urechesti | N-1 OHL 220 kV Portile de Fier-Resita 1&2 | 0.00678 | 0.00177 | 0.02806 | 1e-05 | -0.07191 | 0.00062 | -0.00111 | -0.00083 | 0.00054 | 0.00046 | -0.02676 | 0.01298 | 0.00379 | 0.00246 | 0.0171 | -0.0171 | -0.00021 | -0.00575 | 0.00053 | -0.12675 | 0.09697 | 0.00866 | -0.003 | -0.06521 | -0.03803 | 0.01229
[RO-RO] [OPP] OHL 400 kV Portile de Fier-Urechesti | N-1 TIE 400 kV Resita-Pancevo c2 | 0.00255 | 0.00176 | 0.0255 | 1e-05 | -0.07655 | 0.00059 | -0.00099 | -0.00079 | 0.00051 | 0.00043 | -0.0314 | 0.01199 | 0.00414 | 0.0023 | 0.01359 | -0.02182 | -0.0002 | -0.00554 | 0.0005 | -0.13298 | 0.0918 | 0.00818 | -0.00267 | -0.0698 | -0.03847 | 0.00768
[RO-RO] [OPP] OHL 400 kV Portile de Fier-Urechesti | N-1 TIE 400 kV Resita-Pancevo c1 | 0.00255 | 0.00176 | 0.0255 | 1e-05 | -0.07655 | 0.00059 | -0.00099 | -0.00079 | 0.00051 | 0.00043 | -0.0314 | 0.01199 | 0.00414 | 0.0023 | 0.01359 | -0.02182 | -0.0002 | -0.00554 | 0.0005 | -0.13298 | 0.0918 | 0.00818 | -0.00267 | -0.0698 | -0.03847 | 0.00768
[RO-RO] [OPP] OHL 400 kV Slatina-Portile de Fier | BC | -6e-05 | -0.00126 | -0.01656 | -1e-05 | 0.05563 | -0.0004 | 0.00063 | 0.00054 | -0.00034 | -0.00029 | 0.02323 | -0.00793 | -0.00321 | -0.00155 | -0.00794 | 0.01658 | 0.00014 | 0.00386 | -0.00034 | 0.05847 | -0.05972 | -0.00553 | 0.00165 | 0.0516 | 0.03049 | -0.00333
[RO-RO] [OPP] OHL 400 kV Slatina-Portile de Fier | N-1 OHL 400 kV Portile de Fier-Urechesti | -0.00106 | -0.00201 | -0.02738 | -1e-05 | 0.08764 | -0.00065 | 0.00105 | 0.00087 | -0.00056 | -0.00048 | 0.03646 | -0.01301 | -0.00493 | -0.00252 | -0.01366 | 0.02584 | 0.00022 | 0.00619 | -0.00055 | 0.11408 | -0.09832 | -0.00899 | 0.00279 | 0.0808 | 0.0466 | -0.00639
[RO-RO] [OPP] OHL 400 kV Slatina-Portile de Fier | N-1 OHL 220 kV Portile de Fier-Resita 1&2 | -0.00271 | -0.00124 | -0.01759 | -1e-05 | 0.05196 | -0.00041 | 0.00067 | 0.00055 | -0.00035 | -0.0003 | 0.01992 | -0.0083 | -0.00297 | -0.0016 | -0.00988 | 0.01327 | 0.00014 | 0.00389 | -0.00035 | 0.05319 | -0.06151 | -0.00567 | 0.00178 | 0.04801 | 0.02976 | -0.00628
[RO-RO] [OPP] OHL 400 kV Slatina-Portile de Fier | N-1 OHL 220 kV Resita-Timisoara 1&2 | -0.00974 | -0.00132 | -0.0232 | -1e-05 | 0.0461 | -0.00049 | 0.00092 | 0.00065 | -0.00043 | -0.00037 | 0.01318 | -0.01056 | -0.00245 | -0.00197 | -0.01635 | 0.00627 | 0.00017 | 0.00447 | -0.00043 | 0.04962 | -0.07355 | -0.00686 | 0.00251 | 0.0421 | 0.03011 | -0.01378
[RO-RO] [OPP] OHL 400 kV Slatina-Portile de Fier | N-1 TIE 400 kV Resita-Pancevo c2 | -0.00015 | -0.00124 | -0.016 | -1e-05 | 0.05472 | -0.00039 | 0.0006 | 0.00052 | -0.00033 | -0.00028 | 0.02271 | -0.00769 | -0.00318 | -0.0015 | -0.00774 | 0.0161 | 0.00013 | 0.00376 | -0.00033 | 0.05688 | -0.05829 | -0.00536 | 0.00158 | 0.05074 | 0.03 | -0.00349
[RO-RO] [OPP] OHL 400 kV Slatina-Portile de Fier | N-1 TIE 400 kV Resita-Pancevo c1 | -0.00015 | -0.00124 | -0.016 | -1e-05 | 0.05472 | -0.00039 | 0.0006 | 0.00052 | -0.00033 | -0.00028 | 0.02271 | -0.00769 | -0.00318 | -0.0015 | -0.00774 | 0.0161 | 0.00013 | 0.00376 | -0.00033 | 0.05688 | -0.05829 | -0.00536 | 0.00158 | 0.05074 | 0.03 | -0.00349
[RO-RO] [OPP] OHL 400 kV Medgidia Sud - Stupina | N-1 OHL 400 kV Isaccea - Rahman | 0.05228 | 0.00182 | 0.02845 | 1e-05 | 0.09555 | 0.00062 | -0.00094 | -0.00084 | 0.00054 | 0.00046 | 0.06874 | 0.01327 | 0.00404 | 0.00245 | 0.04146 | 0.06475 | -0.00022 | -0.00607 | 0.00053 | 0.03137 | 0.03596 | 0.00808 | -0.00216 | 0.09571 | -0.07338 | 0.0538
[RO-RO] [OPP] OHL 400 kV Medgidia Sud - Stupina | N-1 OHL 400 kV Cernavodă - Medgidia Sud | 0.05219 | 0.00128 | 0.02493 | 1e-05 | 0.11441 | 0.0005 | -0.00087 | -0.00066 | 0.00044 | 0.00037 | 0.07406 | 0.01126 | 0.0022 | 0.00201 | 0.03975 | 0.06777 | -0.00017 | -0.00464 | 0.00043 | -0.00116 | 0.02601 | 0.0065 | -0.0021 | 0.11545 | -0.04849 | 0.05275
[RO-RO] [OPP] OHL 400 kV Medgidia Sud - Rahman | N-1 OHL 400 kV Cernavodă - Medgidia Sud | -0.04921 | -0.00121 | -0.02351 | -1e-05 | -0.10787 | -0.00047 | 0.00082 | 0.00063 | -0.00041 | -0.00035 | -0.06983 | -0.01061 | -0.00207 | -0.00189 | -0.03747 | -0.0639 | 0.00016 | 0.00438 | -0.00041 | 0.0011 | -0.02452 | -0.00612 | 0.00198 | -0.10885 | 0.04572 | -0.04974
[RO-RO] [OPP] OHL 400 kV Medgidia Sud- Cernavoda | BC | 0.04459 | -6e-05 | 0.01387 | 0 | 0.13849 | 0.00016 | -0.00059 | -0.0002 | 0.00016 | 0.00013 | 0.07494 | 0.00536 | -0.00204 | 0.00079 | 0.03044 | 0.06462 | -6e-05 | -0.00092 | 0.00016 | -0.07053 | 0.00106 | 0.00218 | -0.00169 | 0.14124 | 0.01159 | 0.04302
[RO-RO] [OPP] OHL 400 kV Medgidia Sud- Cernavoda | N-1 OHL 400 kV Isaccea - Tulcea Vest | 0.0358 | -0.00043 | 0.00864 | 0 | 0.12488 | 4e-05 | -0.00043 | -3e-05 | 5e-05 | 5e-05 | 0.06408 | 0.00287 | -0.00296 | 0.00032 | 0.02325 | 0.05413 | -1e-05 | 0.00029 | 5e-05 | -0.08 | -0.00626 | 0.00062 | -0.00132 | 0.12772 | 0.02712 | 0.03385
[RO-RO] [OPP] OHL 400 kV Medgidia Sud- Cernavoda | N-1 OHL 400 kV Lacu Sarat - Gura Ialomitei | 0.03138 | -0.00049 | 0.00653 | 0 | 0.11581 | 1e-05 | -0.00034 | 1e-05 | 2e-05 | 2e-05 | 0.05798 | 0.00198 | -0.00293 | 0.00017 | 0.01988 | 0.04848 | 0 | 0.00056 | 2e-05 | -0.07973 | -0.00887 | 0.00015 | -0.00109 | 0.11858 | 0.02732 | 0.02933
[RO-RO] [OPP] OHL 400 kV Medgidia Sud- Cernavoda | N-1 OHL 400 kV Tulcea Vest - Tariverde | 0.0358 | -0.00043 | 0.00864 | 0 | 0.12488 | 4e-05 | -0.00043 | -3e-05 | 5e-05 | 5e-05 | 0.06408 | 0.00287 | -0.00296 | 0.00032 | 0.02325 | 0.05413 | -1e-05 | 0.00029 | 5e-05 | -0.08 | -0.00626 | 0.00062 | -0.00132 | 0.12772 | 0.02712 | 0.03385
[RO-RO] [OPP] OHL 400 kV Medgidia Sud- Cernavoda | N-1 OHL 400 kV Gutinas – Smardan | 0.04567 | -0.0001 | 0.01415 | 0 | 0.1418 | 0.00016 | -0.00062 | -0.00019 | 0.00016 | 0.00013 | 0.07675 | 0.00541 | -0.00227 | 0.00079 | 0.03116 | 0.06619 | -6e-05 | -0.00084 | 0.00016 | -0.0728 | 0.00118 | 0.00216 | -0.00177 | 0.14462 | 0.01491 | 0.04409
[RO-RO] [OPP] OHL 400 kV Medgidia Sud- Cernavoda | N-1 OHL 400 kV Isaccea - Rahman | 0.0608 | 0.00051 | 0.0227 | 1e-05 | 0.16812 | 0.00035 | -0.00089 | -0.00046 | 0.00032 | 0.00028 | 0.09625 | 0.00947 | -0.00079 | 0.00155 | 0.04329 | 0.0847 | -0.00012 | -0.0028 | 0.00032 | -0.0608 | 0.01221 | 0.00469 | -0.00236 | 0.17092 | -0.01117 | 0.0597
[RO-RO] [OPP] OHL 400 kV Medgidia Sud- Cernavoda | N-1 OHL 400 kV Isaccea - Stupina | 0.06221 | 0.00056 | 0.02346 | 1e-05 | 0.1707 | 0.00037 | -0.00091 | -0.00048 | 0.00034 | 0.00029 | 0.09811 | 0.00983 | -0.00068 | 0.00161 | 0.04441 | 0.08645 | -0.00013 | -0.00297 | 0.00034 | -0.05996 | 0.01318 | 0.00491 | -0.00242 | 0.17351 | -0.01315 | 0.06116
[RO-RO] [OPP] OHL 400 kV Medgidia Sud- Cernavoda | N-1 TIE 400 kV MEDGIDIA SUD - VARNA | 0.03241 | -0.00031 | 0.00832 | 0 | 0.11033 | 6e-05 | -0.0004 | -6e-05 | 6e-05 | 5e-05 | 0.05724 | 0.00289 | -0.00242 | 0.00035 | 0.02129 | 0.04857 | -2e-05 | 5e-05 | 6e-05 | -0.06777 | -0.00425 | 0.00079 | -0.00121 | 0.11278 | 0.021 | 0.03079
[RO-RO] [OPP] OHL 400 kV Medgidia Sud- Cernavoda | N-1 TIE 400 kV DOBRUDJA- MEDGIDIA SUD | 0.03306 | -0.0003 | 0.00862 | 0 | 0.11184 | 6e-05 | -0.00041 | -6e-05 | 7e-05 | 6e-05 | 0.05818 | 0.00302 | -0.0024 | 0.00038 | 0.02177 | 0.04942 | -2e-05 | 0 | 7e-05 | -0.06791 | -0.00397 | 0.00086 | -0.00123 | 0.1143 | 0.0205 | 0.03144
[RO-RO] [OPP] OHL 400 kV Medgidia Sud- Cernavoda | N-1 OHL 400 kV Constanta Nord- Cernavoda | 0.03511 | -0.0005 | 0.00801 | 0 | 0.12502 | 3e-05 | -0.00041 | -1e-05 | 4e-05 | 3e-05 | 0.06358 | 0.00255 | -0.00315 | 0.00026 | 0.02259 | 0.05351 | -1e-05 | 0.00047 | 4e-05 | -0.0828 | -0.00747 | 0.0004 | -0.00129 | 0.12792 | 0.02991 | 0.03307
[RO-RO] [OPP] OHL 400 kV Medgidia Sud- Cernavoda | N-1 OHL 400 kV Cernavoda - Pelicanu | 0.04363 | 0.00017 | 0.01512 | 0 | 0.12683 | 0.00021 | -0.00062 | -0.00027 | 0.0002 | 0.00017 | 0.07084 | 0.00611 | -0.00124 | 0.00096 | 0.03052 | 0.0618 | -7e-05 | -0.0015 | 0.0002 | -0.0546 | 0.00556 | 0.00282 | -0.0017 | 0.12913 | 0.00142 | 0.04254
[RO-RO] [OPP] OHL 400 kV Medgidia Sud- Cernavoda | N-1 OHL 400 kV Pelicanu - Bucuresti Sud | 0.04387 | 0.00019 | 0.01538 | 0 | 0.12657 | 0.00022 | -0.00062 | -0.00028 | 0.0002 | 0.00017 | 0.07096 | 0.00624 | -0.00117 | 0.00099 | 0.03077 | 0.06198 | -8e-05 | -0.00157 | 0.0002 | -0.05344 | 0.00611 | 0.0029 | -0.00171 | 0.12883 | 0.00044 | 0.04282
[RO-RO] [OPP] OHL 400 kV Medgidia Sud- Cernavoda | N-1 OHL 400 kV Gura Ialomitei - Bucuresti Sud | 0.04374 | 0.00019 | 0.01529 | 0 | 0.12642 | 0.00022 | -0.00062 | -0.00027 | 0.0002 | 0.00017 | 0.07081 | 0.0062 | -0.00119 | 0.00098 | 0.03066 | 0.06184 | -8e-05 | -0.00155 | 0.0002 | -0.0536 | 0.00596 | 0.00288 | -0.0017 | 0.12869 | 0.00065 | 0.04268
[RO-RO] [OPP] OHL 400 kV Medgidia Sud- Cernavoda | N-1 OHL 400 kV Medgidia Sud - Stupina | 0.06221 | 0.00056 | 0.02346 | 1e-05 | 0.1707 | 0.00037 | -0.00091 | -0.00048 | 0.00034 | 0.00029 | 0.09811 | 0.00983 | -0.00068 | 0.00161 | 0.04441 | 0.08645 | -0.00013 | -0.00297 | 0.00034 | -0.05996 | 0.01318 | 0.00491 | -0.00242 | 0.17351 | -0.01315 | 0.06116
[RO-RO] [OPP] OHL 400 kV Medgidia Sud- Cernavoda | N-1 OHL 400 kV Medgidia Sud - Rahman | 0.0608 | 0.00051 | 0.0227 | 1e-05 | 0.16812 | 0.00035 | -0.00089 | -0.00046 | 0.00032 | 0.00028 | 0.09625 | 0.00947 | -0.00079 | 0.00155 | 0.04329 | 0.0847 | -0.00012 | -0.0028 | 0.00032 | -0.0608 | 0.01221 | 0.00469 | -0.00236 | 0.17092 | -0.01117 | 0.0597
[RO-RO] [OPP] OHL 400 kV Medgidia Sud- Cernavoda | N-1 TIE 400 kV Isaccea - Vulcanesti | 0.0523 | 0.00034 | 0.01862 | 1e-05 | 0.15003 | 0.00028 | -0.00073 | -0.00036 | 0.00026 | 0.00022 | 0.08433 | 0.00768 | -0.001 | 0.00123 | 0.0368 | 0.07373 | -0.0001 | -0.00213 | 0.00026 | -0.06068 | 0.00762 | 0.00368 | -0.00197 | 0.15268 | -0.00614 | 0.05106
[RO-RO] [OPP] OHL 400 kV Cernavoda - Pelicanu | BC | -0.00302 | 0.00071 | 0.00394 | 0 | -0.03664 | 0.00015 | -7e-05 | -0.00022 | 0.00013 | 0.00011 | -0.01287 | 0.00238 | 0.00252 | 0.00054 | 0.00026 | -0.00885 | -5e-05 | -0.00183 | 0.00012 | 0.05008 | 0.01418 | 0.00199 | -1e-05 | -0.03807 | -0.03199 | -0.00152
[RO-RO] [OPP] OHL 400 kV Cernavoda - Pelicanu | N-1 OHL 400 kV Isaccea - Tulcea Vest | -0.00389 | 0.00067 | 0.00342 | 0 | -0.03799 | 0.00014 | -5e-05 | -0.0002 | 0.00012 | 0.0001 | -0.01394 | 0.00213 | 0.00243 | 0.00049 | -0.00045 | -0.00989 | -5e-05 | -0.00171 | 0.00011 | 0.04915 | 0.01345 | 0.00183 | 3e-05 | -0.03941 | -0.03045 | -0.00242
[RO-RO] [OPP] OHL 400 kV Cernavoda - Pelicanu | N-1 OHL 400 kV Lacu Sarat - Gura Ialomitei | -0.0048 | 0.00065 | 0.00294 | 0 | -0.0397 | 0.00013 | -3e-05 | -0.00019 | 0.00011 | 9e-05 | -0.01515 | 0.00192 | 0.0024 | 0.00045 | -0.00116 | -0.01102 | -5e-05 | -0.00163 | 0.00011 | 0.04884 | 0.01284 | 0.00171 | 7e-05 | -0.04113 | -0.02987 | -0.00336
[RO-RO] [OPP] OHL 400 kV Cernavoda - Pelicanu | N-1 OHL 400 kV Tulcea Vest - Tariverde | -0.00389 | 0.00067 | 0.00342 | 0 | -0.03799 | 0.00014 | -5e-05 | -0.0002 | 0.00012 | 0.0001 | -0.01394 | 0.00213 | 0.00243 | 0.00049 | -0.00045 | -0.00989 | -5e-05 | -0.00171 | 0.00011 | 0.04915 | 0.01345 | 0.00183 | 3e-05 | -0.03941 | -0.03045 | -0.00242
[RO-RO] [OPP] OHL 400 kV Cernavoda - Pelicanu | N-1 OHL 400 kV Tariverde - Constanta Nord | -0.00389 | 0.00067 | 0.00342 | 0 | -0.03799 | 0.00014 | -5e-05 | -0.0002 | 0.00012 | 0.0001 | -0.01394 | 0.00213 | 0.00243 | 0.00049 | -0.00045 | -0.00989 | -5e-05 | -0.00171 | 0.00011 | 0.04915 | 0.01345 | 0.00183 | 3e-05 | -0.03941 | -0.03045 | -0.00242
[RO-RO] [OPP] OHL 400 kV Cernavoda - Pelicanu | N-1 OHL 400 kV Constanta Nord- Cernavoda | -0.0037 | 0.00068 | 0.00352 | 0 | -0.0376 | 0.00014 | -6e-05 | -0.00021 | 0.00012 | 0.0001 | -0.01368 | 0.00217 | 0.00244 | 0.0005 | -0.0003 | -0.00964 | -5e-05 | -0.00173 | 0.00012 | 0.0492 | 0.01357 | 0.00186 | 2e-05 | -0.03902 | -0.03067 | -0.00223
[RO-RO] [OPP] OHL 400 kV Cernavoda - Pelicanu | N-1 OHL 400 kV Gura Ialomitei - Bucuresti Sud | -0.00415 | 0.00104 | 0.00583 | 0 | -0.05271 | 0.00023 | -0.0001 | -0.00032 | 0.00018 | 0.00016 | -0.01836 | 0.0035 | 0.00366 | 0.00079 | 0.00056 | -0.01255 | -8e-05 | -0.00267 | 0.00018 | 0.07263 | 0.02071 | 0.00292 | -2e-05 | -0.05478 | -0.04656 | -0.00196
[RO-RO] [OPP] OHL 400 kV Cernavoda - Pelicanu | N-1 OHL 400 kV Gutinas – Smardan | -0.00557 | 0.00082 | 0.00328 | 0 | -0.04443 | 0.00016 | -2e-05 | -0.00023 | 0.00013 | 0.00011 | -0.01714 | 0.00225 | 0.00304 | 0.00054 | -0.00143 | -0.01256 | -6e-05 | -0.00202 | 0.00013 | 0.05542 | 0.01389 | 0.00205 | 0.00018 | -0.04602 | -0.03978 | -0.00403
[RO-RO] [OPP] OHL 400 kV Cernavoda - Pelicanu | N-1 OHL 400 kV Brasov – Gutinas | -0.00378 | 0.00086 | 0.00431 | 0 | -0.04197 | 0.00018 | -6e-05 | -0.00026 | 0.00015 | 0.00013 | -0.01496 | 0.0027 | 0.00311 | 0.00062 | 2e-05 | -0.01042 | -6e-05 | -0.00218 | 0.00015 | 0.05568 | 0.01544 | 0.00231 | 6e-05 | -0.04362 | -0.03961 | -0.00213
[RO-RO] [OPP] OHL 400 kV Pelicanu - Bucuresti Sud | BC | -0.00221 | 0.00077 | 0.00464 | 0 | -0.03675 | 0.00017 | -9e-05 | -0.00024 | 0.00014 | 0.00012 | -0.01227 | 0.00272 | 0.00268 | 0.0006 | 0.00103 | -0.00811 | -6e-05 | -0.00201 | 0.00014 | 0.05268 | 0.01557 | 0.00222 | -6e-05 | -0.03825 | -0.03437 | -0.00061
[RO-RO] [OPP] OHL 400 kV Pelicanu - Bucuresti Sud | N-1 OHL 400 kV Isaccea - Tulcea Vest | -0.00298 | 0.00074 | 0.00419 | 0 | -0.03793 | 0.00016 | -8e-05 | -0.00023 | 0.00013 | 0.00011 | -0.01321 | 0.00251 | 0.0026 | 0.00056 | 0.0004 | -0.00902 | -6e-05 | -0.00191 | 0.00013 | 0.05186 | 0.01494 | 0.00209 | -2e-05 | -0.03943 | -0.03302 | -0.0014
[RO-RO] [OPP] OHL 400 kV Pelicanu - Bucuresti Sud | N-1 OHL 400 kV Lacu Sarat - Gura Ialomitei | -0.00365 | 0.00073 | 0.00385 | 0 | -0.03921 | 0.00015 | -6e-05 | -0.00022 | 0.00013 | 0.00011 | -0.0141 | 0.00236 | 0.00259 | 0.00054 | -0.00012 | -0.00986 | -5e-05 | -0.00185 | 0.00013 | 0.05169 | 0.01449 | 0.002 | 1e-05 | -0.04071 | -0.03266 | -0.00209
[RO-RO] [OPP] OHL 400 kV Pelicanu - Bucuresti Sud | N-1 OHL 400 kV Tulcea Vest - Tariverde | -0.00298 | 0.00074 | 0.00419 | 0 | -0.03793 | 0.00016 | -8e-05 | -0.00023 | 0.00013 | 0.00011 | -0.01321 | 0.00251 | 0.0026 | 0.00056 | 0.0004 | -0.00902 | -6e-05 | -0.00191 | 0.00013 | 0.05186 | 0.01494 | 0.00209 | -2e-05 | -0.03943 | -0.03302 | -0.0014
[RO-RO] [OPP] OHL 400 kV Pelicanu - Bucuresti Sud | N-1 OHL 400 kV Tariverde - Constanta Nord | -0.00298 | 0.00074 | 0.00419 | 0 | -0.03793 | 0.00016 | -8e-05 | -0.00023 | 0.00013 | 0.00011 | -0.01321 | 0.00251 | 0.0026 | 0.00056 | 0.0004 | -0.00902 | -6e-05 | -0.00191 | 0.00013 | 0.05186 | 0.01494 | 0.00209 | -2e-05 | -0.03943 | -0.03302 | -0.0014
[RO-RO] [OPP] OHL 400 kV Pelicanu - Bucuresti Sud | N-1 OHL 400 kV Constanta Nord- Cernavoda | -0.00282 | 0.00074 | 0.00427 | 0 | -0.03761 | 0.00016 | -8e-05 | -0.00023 | 0.00013 | 0.00011 | -0.01299 | 0.00254 | 0.00261 | 0.00057 | 0.00053 | -0.00882 | -6e-05 | -0.00192 | 0.00013 | 0.0519 | 0.01503 | 0.00211 | -3e-05 | -0.0391 | -0.0332 | -0.00124
[RO-RO] [OPP] OHL 400 kV Pelicanu - Bucuresti Sud | N-1 OHL 400 kV Gura Ialomitei - Bucuresti Sud | -0.0034 | 0.00111 | 0.00662 | 0 | -0.05358 | 0.00025 | -0.00013 | -0.00035 | 0.0002 | 0.00017 | -0.01802 | 0.0039 | 0.00388 | 0.00087 | 0.00134 | -0.01199 | -9e-05 | -0.0029 | 0.0002 | 0.07629 | 0.02242 | 0.00319 | -7e-05 | -0.05575 | -0.04962 | -0.00108
[RO-RO] [OPP] OHL 400 kV Pelicanu - Bucuresti Sud | N-1 OHL 400 kV Gutinas – Smardan | -0.00494 | 0.00089 | 0.00394 | 0 | -0.04506 | 0.00018 | -4e-05 | -0.00026 | 0.00014 | 0.00012 | -0.01682 | 0.00259 | 0.00325 | 0.00061 | -0.00078 | -0.01207 | -6e-05 | -0.00222 | 0.00014 | 0.05838 | 0.01527 | 0.00229 | 0.00014 | -0.04673 | -0.04268 | -0.00329
[RO-RO] [OPP] OHL 400 kV Pelicanu - Bucuresti Sud | N-1 OHL 400 kV Brasov – Gutinas | -0.00305 | 0.00094 | 0.00506 | 0 | -0.04263 | 0.0002 | -8e-05 | -0.00029 | 0.00016 | 0.00014 | -0.01458 | 0.00308 | 0.00334 | 0.0007 | 0.00076 | -0.00985 | -7e-05 | -0.0024 | 0.00016 | 0.05885 | 0.01696 | 0.00258 | 2e-05 | -0.04437 | -0.04276 | -0.00129
[RO-RO] [OPP] OHL 400 kV Gura Ialomitei - Bucuresti Sud | BC | -0.00251 | 0.00072 | 0.00419 | 0 | -0.03564 | 0.00016 | -8e-05 | -0.00023 | 0.00013 | 0.00011 | -0.01218 | 0.00249 | 0.00253 | 0.00056 | 0.00066 | -0.00821 | -6e-05 | -0.00187 | 0.00013 | 0.05 | 0.0145 | 0.00205 | -3e-05 | -0.03706 | -0.03231 | -0.001
[RO-RO] [OPP] OHL 400 kV Gura Ialomitei - Bucuresti Sud | N-1 OHL 400 kV Isaccea - Tulcea Vest | -0.0033 | 0.00069 | 0.00372 | 0 | -0.03686 | 0.00015 | -6e-05 | -0.00021 | 0.00012 | 0.0001 | -0.01315 | 0.00227 | 0.00245 | 0.00051 | 1e-05 | -0.00915 | -5e-05 | -0.00176 | 0.00012 | 0.04915 | 0.01384 | 0.00191 | 0 | -0.03828 | -0.03092 | -0.00182
[RO-RO] [OPP] OHL 400 kV Gura Ialomitei - Bucuresti Sud | N-1 OHL 400 kV Lacu Sarat - Gura Ialomitei | -0.00406 | 0.00067 | 0.00333 | 0 | -0.0383 | 0.00014 | -5e-05 | -0.0002 | 0.00011 | 0.0001 | -0.01417 | 0.00209 | 0.00243 | 0.00048 | -0.00058 | -0.0101 | -5e-05 | -0.0017 | 0.00011 | 0.04892 | 0.01334 | 0.00182 | 4e-05 | -0.03972 | -0.03047 | -0.0026
[RO-RO] [OPP] OHL 400 kV Gura Ialomitei - Bucuresti Sud | N-1 OHL 400 kV Tulcea Vest - Tariverde | -0.0033 | 0.00069 | 0.00372 | 0 | -0.03686 | 0.00015 | -6e-05 | -0.00021 | 0.00012 | 0.0001 | -0.01315 | 0.00227 | 0.00245 | 0.00051 | 1e-05 | -0.00915 | -5e-05 | -0.00176 | 0.00012 | 0.04915 | 0.01384 | 0.00191 | 0 | -0.03828 | -0.03092 | -0.00182
[RO-RO] [OPP] OHL 400 kV Gura Ialomitei - Bucuresti Sud | N-1 OHL 400 kV Tariverde - Constanta Nord | -0.0033 | 0.00069 | 0.00372 | 0 | -0.03686 | 0.00015 | -6e-05 | -0.00021 | 0.00012 | 0.0001 | -0.01315 | 0.00227 | 0.00245 | 0.00051 | 1e-05 | -0.00915 | -5e-05 | -0.00176 | 0.00012 | 0.04915 | 0.01384 | 0.00191 | 0 | -0.03828 | -0.03092 | -0.00182
[RO-RO] [OPP] OHL 400 kV Gura Ialomitei - Bucuresti Sud | N-1 OHL 400 kV Constanta Nord- Cernavoda | -0.00313 | 0.00069 | 0.00381 | 0 | -0.03652 | 0.00015 | -7e-05 | -0.00021 | 0.00012 | 0.0001 | -0.01292 | 0.00231 | 0.00246 | 0.00052 | 0.00014 | -0.00893 | -5e-05 | -0.00178 | 0.00012 | 0.0492 | 0.01394 | 0.00194 | -1e-05 | -0.03794 | -0.03111 | -0.00165
[RO-RO] [OPP] OHL 400 kV Gura Ialomitei - Bucuresti Sud | N-1 OHL 400 kV Cernavoda - Pelicanu | -0.00372 | 0.00101 | 0.00578 | 0 | -0.05038 | 0.00022 | -0.00011 | -0.00031 | 0.00018 | 0.00015 | -0.01736 | 0.00345 | 0.00354 | 0.00077 | 0.00076 | -0.01177 | -8e-05 | -0.00261 | 0.00018 | 0.07015 | 0.0202 | 0.00285 | -4e-05 | -0.05238 | -0.04518 | -0.0016
[RO-RO] [OPP] OHL 400 kV Gura Ialomitei - Bucuresti Sud | N-1 OHL 400 kV Gutinas – Smardan | -0.00508 | 0.00083 | 0.00353 | 0 | -0.04347 | 0.00017 | -3e-05 | -0.00024 | 0.00013 | 0.00011 | -0.01647 | 0.00236 | 0.00306 | 0.00056 | -0.00105 | -0.01194 | -6e-05 | -0.00206 | 0.00013 | 0.05537 | 0.01421 | 0.00212 | 0.00016 | -0.04506 | -0.04015 | -0.00353
[RO-RO] [OPP] OHL 400 kV Gura Ialomitei - Bucuresti Sud | N-1 OHL 400 kV Brasov – Gutinas | -0.00329 | 0.00088 | 0.00458 | 0 | -0.0411 | 0.00019 | -7e-05 | -0.00027 | 0.00015 | 0.00013 | -0.01433 | 0.00282 | 0.00314 | 0.00064 | 0.00041 | -0.00982 | -6e-05 | -0.00224 | 0.00015 | 0.05573 | 0.01579 | 0.00239 | 4e-05 | -0.04276 | -0.04012 | -0.00163
[RO-RO] [OPP] OHL 400 kV Gutinas - Smardan | BC | -0.01513 | 0.00063 | -0.00388 | 0 | -0.04609 | 4e-05 | 0.0003 | -8e-05 | 2e-05 | 2e-05 | -0.02526 | -0.00077 | 0.00312 | 3e-05 | -0.01003 | -0.02196 | -2e-05 | -0.00113 | 2e-05 | 0.0316 | -0.00168 | 0.00036 | 0.00112 | -0.04704 | -0.04613 | -0.0149
[RO-RO] [OPP] OHL 400 kV Gutinas - Smardan | N-1 OHL 400 kV Isaccea - Tulcea Vest | -0.014 | 0.00068 | -0.00321 | 0 | -0.04435 | 6e-05 | 0.00028 | -0.0001 | 3e-05 | 3e-05 | -0.02388 | -0.00045 | 0.00324 | 9e-05 | -0.00911 | -0.02062 | -2e-05 | -0.00129 | 3e-05 | 0.03281 | -0.00074 | 0.00056 | 0.00107 | -0.04531 | -0.04812 | -0.01373
[RO-RO] [OPP] OHL 400 kV Gutinas - Smardan | N-1 OHL 400 kV Lacu Sarat - Gura Ialomitei | -0.01259 | 0.00071 | -0.00247 | 0 | -0.04174 | 7e-05 | 0.00025 | -0.00012 | 5e-05 | 4e-05 | -0.02201 | -0.00012 | 0.00329 | 0.00015 | -0.00801 | -0.01886 | -3e-05 | -0.00142 | 5e-05 | 0.03337 | 0.00023 | 0.00075 | 0.001 | -0.04269 | -0.04915 | -0.01227
[RO-RO] [OPP] OHL 400 kV Gutinas - Smardan | N-1 OHL 400 kV Tulcea Vest - Tariverde | -0.014 | 0.00068 | -0.00321 | 0 | -0.04435 | 6e-05 | 0.00028 | -0.0001 | 3e-05 | 3e-05 | -0.02388 | -0.00045 | 0.00324 | 9e-05 | -0.00911 | -0.02062 | -2e-05 | -0.00129 | 3e-05 | 0.03281 | -0.00074 | 0.00056 | 0.00107 | -0.04531 | -0.04812 | -0.01373
[RO-RO] [OPP] OHL 400 kV Gutinas - Smardan | N-1 OHL 400 kV Tariverde - Constanta Nord | -0.014 | 0.00068 | -0.00321 | 0 | -0.04435 | 6e-05 | 0.00028 | -0.0001 | 3e-05 | 3e-05 | -0.02388 | -0.00045 | 0.00324 | 9e-05 | -0.00911 | -0.02062 | -2e-05 | -0.00129 | 3e-05 | 0.03281 | -0.00074 | 0.00056 | 0.00107 | -0.04531 | -0.04812 | -0.01373
[RO-RO] [OPP] OHL 400 kV Gutinas - Smardan | N-1 OHL 400 kV Constanta Nord- Cernavoda | -0.01436 | 0.00067 | -0.0034 | 0 | -0.045 | 5e-05 | 0.00029 | -0.0001 | 3e-05 | 3e-05 | -0.02434 | -0.00054 | 0.00321 | 7e-05 | -0.0094 | -0.02106 | -2e-05 | -0.00125 | 3e-05 | 0.0326 | -0.00098 | 0.00051 | 0.00108 | -0.04596 | -0.04762 | -0.01409
[RO-RO] [OPP] OHL 400 kV Gutinas - Smardan | N-1 OHL 400 kV Cernavoda - Pelicanu | -0.01552 | 0.00072 | -0.00337 | 0 | -0.05082 | 6e-05 | 0.00029 | -0.00011 | 4e-05 | 3e-05 | -0.02693 | -0.00046 | 0.00345 | 0.0001 | -0.01 | -0.0231 | -2e-05 | -0.00137 | 4e-05 | 0.03807 | 0.00016 | 0.00062 | 0.00111 | -0.05195 | -0.05026 | -0.0151
[RO-RO] [OPP] OHL 400 kV Gutinas - Smardan | N-1 OHL 400 kV Gura Ialomitei - Bucuresti Sud | -0.01549 | 0.00074 | -0.00327 | 0 | -0.05128 | 7e-05 | 0.00029 | -0.00011 | 4e-05 | 4e-05 | -0.02704 | -0.0004 | 0.00349 | 0.00011 | -0.00994 | -0.02315 | -2e-05 | -0.00141 | 4e-05 | 0.03888 | 0.00043 | 0.00066 | 0.00111 | -0.05243 | -0.05083 | -0.01505
[RO-RO] [OPP] OHL 400 kV Gutinas - Smardan | N-1 OHL 400 kV Bucuresti Sud - Domnesti | -0.01717 | 0.00069 | -0.00437 | 0 | -0.05269 | 5e-05 | 0.00033 | -9e-05 | 2e-05 | 2e-05 | -0.0288 | -0.00089 | 0.00344 | 2e-05 | -0.01136 | -0.025 | -2e-05 | -0.00123 | 2e-05 | 0.04486 | -0.00156 | 0.00038 | 0.00123 | -0.05376 | -0.05 | -0.01688
[RO-RO] [OPP] OHL 400 kV Gutinas - Smardan | N-1 TIE 400 kV Isaccea - Vulcanesti | -0.0386 | -0.00057 | -0.01832 | -1e-05 | -0.08122 | -0.00031 | 0.00073 | 0.00041 | -0.00028 | -0.00024 | -0.05387 | -0.00782 | -7e-05 | -0.00133 | -0.02941 | -0.0497 | 0.00011 | 0.00255 | -0.00028 | 0.00162 | -0.02164 | -0.0042 | 0.00197 | -0.08187 | 0.00785 | -0.03938
[RO-RO] [OPP] OHL 400 kV Smardan - Isaccea c1 | BC | 0 | 0 | 0 | 0 | 0 |  |  |  | 0 | 0 | 0 | 0 |  | 0 | 0 | 0 | 0 |  | 0 | 0 | 0 | 0 | 0 | 0 | 0 | 0
[RO-RO] [OPP] OHL 400 kV Smardan - Isaccea c1 | N-1 OHL 400 kV Lacu Sarat - Isaccea | 0 | 0 | 0 | 0 | 0 |  |  |  | 0 | 0 | 0 | 0 |  | 0 | 0 | 0 | 0 |  | 0 | 0 | 0 | 0 | 0 | 0 | 0 | 0
[RO-RO] [OPP] OHL 400 kV Smardan - Isaccea c2 | BC | -0.00068 | 0.00085 | 0.00318 | 0 | -0.0171 | 0.00016 | 2e-05 | -0.00024 | 0.00013 | 0.00011 | -0.0055 | 0.00225 | 0.00315 | 0.00054 | 0.00108 | -0.00358 | -6e-05 | -0.00212 | 0.00013 | 0.03345 | 0.00721 | 0.00199 | 0.00035 | -0.01786 | -0.04871 | -7e-05
[RO-RO] [OPP] OHL 400 kV Smardan - Isaccea c2 | N-1 OHL 400 kV Lacu Sarat - Isaccea | 0.00355 | 0.00133 | 0.00695 | 0 | -0.01624 | 0.00028 | -6e-05 | -0.0004 | 0.00023 | 0.00019 | -0.00193 | 0.00429 | 0.00469 | 0.00096 | 0.00511 | 0.00048 | -0.0001 | -0.00345 | 0.00023 | 0.05014 | 0.0135 | 0.00347 | 0.00027 | -0.01731 | -0.07314 | 0.00456
[RO-RO] [OPP] OHL 400 kV Bucuresti Sud - Domnesti | BC | -0.01464 | 0.00042 | -0.00349 | 0 | -0.04741 | 2e-05 | 0.00023 | -4e-05 | 0 | 0 | -0.02538 | -0.00086 | 0.00225 | -3e-05 | -0.00955 | -0.02181 | -1e-05 | -0.00068 | 0 | 0.09521 | 0.00083 | 0.00014 | 0.0008 | -0.04829 | -0.02774 | -0.01417
[RO-RO] [OPP] OHL 400 kV Bucuresti Sud - Domnesti | N-1 OHL 400 kV Gutinas – Smardan | -0.01837 | 0.00058 | -0.00445 | 0 | -0.05875 | 3e-05 | 0.0003 | -6e-05 | 1e-05 | 1e-05 | -0.03159 | -0.00104 | 0.00302 | -2e-05 | -0.01202 | -0.02721 | -1e-05 | -0.00096 | 1e-05 | 0.10298 | 0.00042 | 0.00022 | 0.00107 | -0.05986 | -0.03909 | -0.01784
[RO-RO] [OPP] OHL 400 kV Portile de Fier - Urechesti | BC | 0.00242 | 0.0018 | 0.02636 | 1e-05 | -0.07797 | 0.0006 | -0.00103 | -0.00081 | 0.00052 | 0.00045 | -0.03222 | 0.01237 | 0.00419 | 0.00237 | 0.01391 | -0.02256 | -0.00021 | -0.00569 | 0.00052 | -0.13545 | 0.09402 | 0.00843 | -0.00278 | -0.07113 | -0.03924 | 0.00744
[RO-RO] [OPP] OHL 400 kV Portile de Fier - Urechesti | N-1 OHL 400 kV Domnesti-Urechesti | -0.00121 | 0.00155 | 0.02263 | 1e-05 | -0.07466 | 0.00052 | -0.0009 | -0.0007 | 0.00045 | 0.00038 | -0.03398 | 0.01061 | 0.00357 | 0.00204 | 0.01017 | -0.02527 | -0.00018 | -0.00487 | 0.00045 | -0.12873 | 0.08538 | 0.00729 | -0.00245 | -0.06755 | -0.03153 | 0.00313
[RO-RO] [OPP] OHL 400 kV Brasov – Gutinas | BC | -0.00426 | 0.00084 | 0.00209 | 0 | -0.02978 | 0.00015 | 5e-05 | -0.00022 | 0.00012 | 0.0001 | -0.01173 | 0.00183 | 0.00333 | 0.00048 | -0.00135 | -0.00878 | -5e-05 | -0.00198 | 0.00012 | 0.03127 | 0.00706 | 0.00182 | 0.00041 | -0.03103 | -0.04257 | -0.00345
[RO-RO] [OPP] OHL 220 kV Portile de Fier-Resita c1 | N-1 TIE 400 kV Resita-Pancevo c2 | 0.0151 | -9e-05 | 0.00641 | 0 | 0.02027 | 6e-05 | -0.00028 | -8e-05 | 6e-05 | 6e-05 | 0.01851 | 0.00233 | -0.00137 | 0.00033 | 0.0113 | 0.01858 | -2e-05 | -0.00029 | 6e-05 | 0.02887 | 0.01154 | 0.00094 | -0.00085 | 0.01984 | 0.00377 | 0.01675
[RO-RO] [OPP] OHL 220 kV Portile de Fier-Resita c2 | N-1 TIE 400 kV Resita-Pancevo c2 | 0.0151 | -9e-05 | 0.00641 | 0 | 0.02027 | 6e-05 | -0.00028 | -8e-05 | 6e-05 | 6e-05 | 0.01851 | 0.00233 | -0.00137 | 0.00033 | 0.0113 | 0.01858 | -2e-05 | -0.00029 | 6e-05 | 0.02887 | 0.01154 | 0.00094 | -0.00085 | 0.01984 | 0.00377 | 0.01675
[RO-RO] [OPP] OHL 220 kV Resita-Timisoara c1 | N-1 TIE 400 kV Resita-Pancevo c2 | 0.03127 | 0.00014 | 0.02068 | 1e-05 | 0.03188 | 0.00028 | -0.00091 | -0.00035 | 0.00026 | 0.00022 | 0.03303 | 0.00812 | -0.0025 | 0.00129 | 0.02679 | 0.0338 | -0.0001 | -0.00184 | 0.00026 | 0.03059 | 0.04266 | 0.00408 | -0.00268 | 0.0317 | 0.00187 | 0.03385
[RO-RO] [OPP] OHL 220 kV Resita-Timisoara c2 | N-1 TIE 400 kV Resita-Pancevo c2 | 0.03127 | 0.00014 | 0.02068 | 1e-05 | 0.03188 | 0.00028 | -0.00091 | -0.00035 | 0.00026 | 0.00022 | 0.03303 | 0.00812 | -0.0025 | 0.00129 | 0.02679 | 0.0338 | -0.0001 | -0.00184 | 0.00026 | 0.03059 | 0.04266 | 0.00408 | -0.00268 | 0.0317 | 0.00187 | 0.03385
[RO-RO] [OPP] OHL 220 kV Arad-Timisoara | N-1 TIE 400 kV Resita-Pancevo c2 | -0.03431 | 0.00013 | -0.02076 | -1e-05 | -0.03939 | -0.00024 | 0.00094 | 0.00029 | -0.00023 | -0.0002 | -0.03818 | -0.00778 | 0.00383 | -0.00117 | -0.02852 | -0.03857 | 8e-05 | 0.00129 | -0.00023 | -0.04192 | -0.04198 | -0.00358 | 0.00281 | -0.03892 | -0.00599 | -0.03708
[RO-RO] [OPP] OHL 220 kV Arad-Calea Aradului | N-1 TIE 400 kV Resita-Pancevo c2 | -0.02421 | 9e-05 | -0.01465 | 0 | -0.02779 | -0.00017 | 0.00066 | 0.0002 | -0.00016 | -0.00014 | -0.02694 | -0.00549 | 0.0027 | -0.00083 | -0.02013 | -0.02721 | 6e-05 | 0.00091 | -0.00016 | -0.02958 | -0.02962 | -0.00253 | 0.00198 | -0.02746 | -0.00423 | -0.02616
[RO-RO] [OPP] OHL 220 kV CaleaAradului-Sacalaz | N-1 TIE 400 kV Resita-Pancevo c2 | -0.02421 | 9e-05 | -0.01465 | 0 | -0.02779 | -0.00017 | 0.00066 | 0.0002 | -0.00016 | -0.00014 | -0.02694 | -0.00549 | 0.0027 | -0.00083 | -0.02013 | -0.02721 | 6e-05 | 0.00091 | -0.00016 | -0.02958 | -0.02962 | -0.00253 | 0.00198 | -0.02746 | -0.00423 | -0.02616
[RO-RO] [OPP] OHL 220 kV Sacalaz-Timisoara | N-1 TIE 400 kV Resita-Pancevo c2 | -0.02059 | 8e-05 | -0.01246 | 0 | -0.02364 | -0.00014 | 0.00056 | 0.00017 | -0.00014 | -0.00012 | -0.02291 | -0.00467 | 0.0023 | -0.0007 | -0.01712 | -0.02315 | 5e-05 | 0.00077 | -0.00014 | -0.02516 | -0.02519 | -0.00215 | 0.00169 | -0.02336 | -0.0036 | -0.02225
[RO-RO] [OPP] OHL 220 kV Mintia-Timisoara | N-1 TIE 400 kV Resita-Pancevo c2 | -0.00401 | -0.00051 | -0.00595 | 0 | 0.00343 | -0.00015 | 0.00022 | 0.0002 | -0.00013 | -0.00011 | -0.00095 | -0.00296 | -0.00154 | -0.00058 | -0.00493 | -0.00183 | 5e-05 | 0.00147 | -0.00013 | 0.01033 | -0.01372 | -0.00204 | 0.00057 | 0.00298 | 0.00649 | -0.00446
[RO-RO] [OPP] OHL 220 kV Urechesti-Targu Jiu Nord | N-1 TIE 400 kV Resita-Pancevo c2 | 0.03071 | 0.00012 | 0.01623 | 0 | 0.04184 | 0.00022 | -0.00071 | -0.00027 | 0.00021 | 0.00018 | 0.03726 | 0.00641 | -0.00177 | 0.00101 | 0.02436 | 0.03689 | -8e-05 | -0.00145 | 0.00021 | 0.04285 | 0.02726 | 0.00313 | -0.00206 | 0.04077 | 0.00527 | 0.03294
[RO-RO] [OPP] OHL 220 kV Paroseni-Targu Jiu Nord | N-1 TIE 400 kV Resita-Pancevo c2 | -0.03071 | -0.00012 | -0.01623 | 0 | -0.04184 | -0.00022 | 0.00071 | 0.00027 | -0.00021 | -0.00018 | -0.03726 | -0.00641 | 0.00177 | -0.00101 | -0.02436 | -0.03689 | 8e-05 | 0.00145 | -0.00021 | -0.04285 | -0.02726 | -0.00313 | 0.00206 | -0.04077 | -0.00527 | -0.03294
[RO-RO] [OPP] OHL 220 kV Paroseni-Baru Mare | N-1 TIE 400 kV Resita-Pancevo c2 | 0.02793 | 0.00011 | 0.01476 | 0 | 0.03805 | 0.0002 | -0.00064 | -0.00025 | 0.00019 | 0.00016 | 0.03388 | 0.00583 | -0.00161 | 0.00092 | 0.02215 | 0.03355 | -7e-05 | -0.00132 | 0.00019 | 0.03897 | 0.02479 | 0.00285 | -0.00188 | 0.03708 | 0.0048 | 0.02996
[RO-RO] [OPP] OHL 220 kV Baru Mare-Hasdat | N-1 TIE 400 kV Resita-Pancevo c2 | 0.03071 | 0.00012 | 0.01623 | 0 | 0.04184 | 0.00022 | -0.00071 | -0.00027 | 0.00021 | 0.00018 | 0.03726 | 0.00641 | -0.00177 | 0.00101 | 0.02436 | 0.03689 | -8e-05 | -0.00145 | 0.00021 | 0.04285 | 0.02726 | 0.00313 | -0.00206 | 0.04077 | 0.00527 | 0.03294
[RO-RO] [OPP] TRA 400/220 kV AT3 Arad | N-1 TIE 400 kV Resita-Pancevo c2 | 0.04732 | -0.0003 | 0.02826 | 1e-05 | 0.05481 | 0.00031 | -0.00128 | -0.00037 | 0.0003 | 0.00026 | 0.05288 | 0.01043 | -0.00583 | 0.00154 | 0.03919 | 0.05338 | -0.00011 | -0.00152 | 0.0003 | 0.05963 | 0.05756 | 0.00466 | -0.00387 | 0.05413 | 0.00927 | 0.05117
[RO-RO] [OPP] TRA 400/220 kV AT Urechesti | N-1 TIE 400 kV Resita-Pancevo c2 | -0.02394 | -0.00021 | -0.01364 | 0 | -0.02833 | -0.0002 | 0.00058 | 0.00025 | -0.00019 | -0.00016 | -0.02756 | -0.00552 | 0.00102 | -0.0009 | -0.01946 | -0.02779 | 7e-05 | 0.00145 | -0.00018 | -0.02799 | -0.0245 | -0.00284 | 0.00167 | -0.02754 | -0.00041 | -0.0259

## 2330
PTDF report
Generated at: | 31/10/2025 22:18:06
Business day: | 2025-11-02
Horizon: | 2DA
Timestamp | 23:30
Border & direction: | South-Romania Exporting
Margin satisfied | False
Process | Reduction
CNE Name | CO Name | AL | AT | BA | BE | BG | CH | CZ | DE | ES | FR | GR | HR | HU | IT | ME | MK | NL | PL | PT | RO | RS | SI | SK | TR | UA | XK
[GR-BG] [DIR] TIE 400 kV Thessaloniki - Blagoevgrad | N-1 TIE 400 kV Arachthos - Galatina | 0.06918 | 0.00027 | 0.01752 | 1e-05 | -0.02141 | 0.00025 | -0.00069 | -0.00033 | 0.00024 | 0.0002 | 0.16517 | 0.00623 | -0.00131 | 0.00116 | 0.04374 | 0.0997 | -9e-05 | -0.00195 | 0.00024 | -0.02631 | -0.00202 | 0.00331 | -0.00181 | 0.04137 | -0.00879 | 0.0461
[GR-MK] [DIR] TIE 400 kV Meliti - Bitola | N-1 TIE 400 kV Arachthos - Galatina | 0.03111 | -0.00028 | -0.00272 | 0 | 0.04786 | -6e-05 | 6e-05 | 9e-05 | -5e-05 | -4e-05 | 0.26228 | -0.00103 | -0.00096 | -0.00022 | 0.00878 | -0.30364 | 2e-05 | 0.0007 | -5e-05 | 0.00699 | -0.00998 | -0.00094 | 0.00016 | 0.08344 | 0.0072 | -0.06104
[GR-MK] [DIR] TIE 400 kV Thessaloniki - Dubrovo | N-1 TIE 400 kV Arachthos - Galatina | 0.01238 | -0.00023 | -0.00304 | 0 | 0.04201 | -6e-05 | 9e-05 | 9e-05 | -6e-05 | -5e-05 | 0.12532 | -0.0012 | -0.00064 | -0.00025 | 0.00212 | -0.05761 | 2e-05 | 0.00066 | -6e-05 | 0.0059 | -0.00735 | -0.00093 | 0.00024 | 0.07599 | 0.00638 | -0.03014
[GR-AL] [DIR] TIE 400 kV Kardia - Zemblak | N-1 TIE 400 kV Arachthos - Galatina | 0.1919 | 0.0006 | 0.03995 | 2e-05 | -0.09459 | 0.00059 | -0.00161 | -0.00078 | 0.00056 | 0.00048 | -0.21846 | 0.01453 | -0.00313 | 0.0027 | 0.1113 | -0.11482 | -0.00021 | -0.00456 | 0.00056 | -0.04611 | -0.00811 | 0.00761 | -0.00412 | -0.11289 | -0.02408 | 0.0303
[GR-TR] [DIR] TIE 400 kV Nea Santa - Babaeski | N-1 TIE 400 kV Arachthos - Galatina | -0.03928 | -0.00036 | -0.01258 | 0 | 0.0675 | -0.0002 | 0.00048 | 0.00028 | -0.00019 | -0.00016 | -0.08084 | -0.00469 | 0.00016 | -0.0009 | -0.02647 | -0.0563 | 7e-05 | 0.00175 | -0.00019 | 0.01449 | -0.00445 | -0.00273 | 0.00122 | 0.38627 | 0.01252 | -0.03152
[GR-BG] [OPP] TIE 400 kV Thessaloniki - Blagoevgrad | N-1 TIE 400 kV Arachthos - Galatina | 0.06918 | 0.00027 | 0.01752 | 1e-05 | -0.02141 | 0.00025 | -0.00069 | -0.00033 | 0.00024 | 0.0002 | 0.16517 | 0.00623 | -0.00131 | 0.00116 | 0.04374 | 0.0997 | -9e-05 | -0.00195 | 0.00024 | -0.02631 | -0.00202 | 0.00331 | -0.00181 | 0.04137 | -0.00879 | 0.0461
[GR-MK] [OPP] TIE 400 kV Meliti - Bitola | N-1 TIE 400 kV Arachthos - Galatina | 0.03111 | -0.00028 | -0.00272 | 0 | 0.04786 | -6e-05 | 6e-05 | 9e-05 | -5e-05 | -4e-05 | 0.26228 | -0.00103 | -0.00096 | -0.00022 | 0.00878 | -0.30364 | 2e-05 | 0.0007 | -5e-05 | 0.00699 | -0.00998 | -0.00094 | 0.00016 | 0.08344 | 0.0072 | -0.06104
[GR-MK] [OPP] TIE 400 kV Thessaloniki - Dubrovo | N-1 TIE 400 kV Arachthos - Galatina | 0.01238 | -0.00023 | -0.00304 | 0 | 0.04201 | -6e-05 | 9e-05 | 9e-05 | -6e-05 | -5e-05 | 0.12532 | -0.0012 | -0.00064 | -0.00025 | 0.00212 | -0.05761 | 2e-05 | 0.00066 | -6e-05 | 0.0059 | -0.00735 | -0.00093 | 0.00024 | 0.07599 | 0.00638 | -0.03014
[GR-AL] [OPP] TIE 400 kV Kardia - Zemblak | N-1 TIE 400 kV Arachthos - Galatina | 0.1919 | 0.0006 | 0.03995 | 2e-05 | -0.09459 | 0.00059 | -0.00161 | -0.00078 | 0.00056 | 0.00048 | -0.21846 | 0.01453 | -0.00313 | 0.0027 | 0.1113 | -0.11482 | -0.00021 | -0.00456 | 0.00056 | -0.04611 | -0.00811 | 0.00761 | -0.00412 | -0.11289 | -0.02408 | 0.0303
[GR-TR] [OPP] TIE 400 kV Nea Santa - Babaeski | N-1 TIE 400 kV Arachthos - Galatina | -0.03928 | -0.00036 | -0.01258 | 0 | 0.0675 | -0.0002 | 0.00048 | 0.00028 | -0.00019 | -0.00016 | -0.08084 | -0.00469 | 0.00016 | -0.0009 | -0.02647 | -0.0563 | 7e-05 | 0.00175 | -0.00019 | 0.01449 | -0.00445 | -0.00273 | 0.00122 | 0.38627 | 0.01252 | -0.03152
[GR-BG] [DIR] TIE 400 kV Nea Santa - Maritsa Iztok | N-1 TIE 400 kV Arachthos - Galatina | 0.05765 | 0.00052 | 0.01834 | 1e-05 | -0.10201 | 0.0003 | -0.00069 | -0.0004 | 0.00028 | 0.00023 | 0.11928 | 0.00683 | -0.00027 | 0.0013 | 0.03877 | 0.0827 | -0.00011 | -0.00253 | 0.00027 | -0.02134 | 0.00624 | 0.00396 | -0.00178 | 0.06486 | -0.01799 | 0.04603
[GR-BG] [OPP] TIE 400 kV Nea Santa - Maritsa Iztok | N-1 TIE 400 kV Arachthos - Galatina | 0.05765 | 0.00052 | 0.01834 | 1e-05 | -0.10201 | 0.0003 | -0.00069 | -0.0004 | 0.00028 | 0.00023 | 0.11928 | 0.00683 | -0.00027 | 0.0013 | 0.03877 | 0.0827 | -0.00011 | -0.00253 | 0.00027 | -0.02134 | 0.00624 | 0.00396 | -0.00178 | 0.06486 | -0.01799 | 0.04603
[BG-RO] [DIR] TIE 400 kV TINTARENI-KOZLODUI 2 | BC | -0.07578 | -0.00037 | -0.02645 | -1e-05 | -0.13454 | -0.00037 | 0.00107 | 0.00048 | -0.00035 | -0.0003 | -0.1112 | -0.00916 | 0.00204 | -0.00169 | -0.0536 | -0.10687 | 0.00013 | 0.00273 | -0.00035 | 0.07776 | -0.0075 | -0.00502 | 0.00291 | -0.12397 | 0.00209 | -0.07872
[BG-RO] [DIR] TIE 400 kV TINTARENI-KOZLODUI 2 | N-1 TIE 400 kV TINTARENI-KOZLODUI 1 | -0.12272 | -0.0006 | -0.04283 | -2e-05 | -0.21788 | -0.00059 | 0.00173 | 0.00078 | -0.00057 | -0.00048 | -0.18009 | -0.01484 | 0.0033 | -0.00274 | -0.08681 | -0.17308 | 0.00021 | 0.00442 | -0.00056 | 0.12592 | -0.01215 | -0.00812 | 0.00471 | -0.20077 | 0.00339 | -0.12748
[BG-RO] [DIR] TIE 400 kV TINTARENI-KOZLODUI 2 | N-1 TIE 400 kV PORTILE DE FIER - DJERDAP | -0.08589 | -0.00061 | -0.03351 | -1e-05 | -0.13298 | -0.00049 | 0.00135 | 0.00065 | -0.00046 | -0.00039 | -0.11761 | -0.01185 | 0.00198 | -0.0022 | -0.06257 | -0.1153 | 0.00017 | 0.00374 | -0.00046 | 0.10117 | -0.02811 | -0.00671 | 0.00368 | -0.12338 | 0.00713 | -0.0915
[BG-RO] [DIR] TIE 400 kV TINTARENI-KOZLODUI 2 | N-1 TIE 400 kV MEDGIDIA SUD - VARNA | -0.08147 | -0.00049 | -0.02904 | -1e-05 | -0.14767 | -0.00042 | 0.00116 | 0.00055 | -0.00039 | -0.00034 | -0.11947 | -0.0102 | 0.00185 | -0.00189 | -0.05789 | -0.1144 | 0.00015 | 0.00319 | -0.00039 | 0.07894 | -0.01 | -0.00568 | 0.00314 | -0.13723 | 0.00659 | -0.08444
[BG-RO] [DIR] TIE 400 kV TINTARENI-KOZLODUI 2 | N-1 TIE 400 kV MEDGIDIA SUD - DOBRUDJA | -0.08117 | -0.00049 | -0.02891 | -1e-05 | -0.14696 | -0.00041 | 0.00115 | 0.00055 | -0.00039 | -0.00033 | -0.11903 | -0.01014 | 0.00186 | -0.00188 | -0.05766 | -0.11401 | 0.00015 | 0.00316 | -0.00039 | 0.07888 | -0.00987 | -0.00564 | 0.00313 | -0.13652 | 0.00636 | -0.08413
[BG-RO] [DIR] TIE 400 kV TINTARENI-KOZLODUI 1 | BC | -0.07578 | -0.00037 | -0.02645 | -1e-05 | -0.13454 | -0.00037 | 0.00107 | 0.00048 | -0.00035 | -0.0003 | -0.1112 | -0.00916 | 0.00204 | -0.00169 | -0.0536 | -0.10687 | 0.00013 | 0.00273 | -0.00035 | 0.07776 | -0.0075 | -0.00502 | 0.00291 | -0.12397 | 0.00209 | -0.07872
[BG-RO] [DIR] TIE 400 kV TINTARENI-KOZLODUI 1 | N-1 TIE 400 kV TINTARENI-KOZLODUI 2 | -0.12272 | -0.0006 | -0.04283 | -2e-05 | -0.21788 | -0.00059 | 0.00173 | 0.00078 | -0.00057 | -0.00048 | -0.18009 | -0.01484 | 0.0033 | -0.00274 | -0.08681 | -0.17308 | 0.00021 | 0.00442 | -0.00056 | 0.12592 | -0.01215 | -0.00812 | 0.00471 | -0.20077 | 0.00339 | -0.12748
[BG-RO] [DIR] TIE 400 kV TINTARENI-KOZLODUI 1 | N-1 TIE 400 kV PORTILE DE FIER - DJERDAP | -0.08589 | -0.00061 | -0.03351 | -1e-05 | -0.13298 | -0.00049 | 0.00135 | 0.00065 | -0.00046 | -0.00039 | -0.11761 | -0.01185 | 0.00198 | -0.0022 | -0.06257 | -0.1153 | 0.00017 | 0.00374 | -0.00046 | 0.10117 | -0.02811 | -0.00671 | 0.00368 | -0.12338 | 0.00713 | -0.0915
[BG-RO] [DIR] TIE 400 kV TINTARENI-KOZLODUI 1 | N-1 TIE 400 kV MEDGIDIA SUD - VARNA | -0.08147 | -0.00049 | -0.02904 | -1e-05 | -0.14767 | -0.00042 | 0.00116 | 0.00055 | -0.00039 | -0.00034 | -0.11947 | -0.0102 | 0.00185 | -0.00189 | -0.05789 | -0.1144 | 0.00015 | 0.00319 | -0.00039 | 0.07894 | -0.01 | -0.00568 | 0.00314 | -0.13723 | 0.00659 | -0.08444
[BG-RO] [DIR] TIE 400 kV TINTARENI-KOZLODUI 1 | N-1 TIE 400 kV MEDGIDIA SUD - DOBRUDJA | -0.08117 | -0.00049 | -0.02891 | -1e-05 | -0.14696 | -0.00041 | 0.00115 | 0.00055 | -0.00039 | -0.00033 | -0.11903 | -0.01014 | 0.00186 | -0.00188 | -0.05766 | -0.11401 | 0.00015 | 0.00316 | -0.00039 | 0.07888 | -0.00987 | -0.00564 | 0.00313 | -0.13652 | 0.00636 | -0.08413
[BG-RO] [DIR] TIE 400 kV DOBRUDJA- MEDGIDIA SUD | BC | -0.05953 | -0.0013 | -0.02715 | -1e-05 | -0.13716 | -0.00051 | 0.00096 | 0.00071 | -0.00046 | -0.0004 | -0.08638 | -0.01082 | -0.00196 | -0.00214 | -0.04478 | -0.07875 | 0.00018 | 0.00483 | -0.00046 | 0.01238 | -0.02619 | -0.00691 | 0.00237 | -0.13861 | 0.04709 | -0.05984
[BG-RO] [DIR] TIE 400 kV DOBRUDJA- MEDGIDIA SUD | N-1 TIE 400 kV MEDGIDIA SUD - VARNA | -0.10232 | -0.00224 | -0.04666 | -2e-05 | -0.23585 | -0.00088 | 0.00165 | 0.00122 | -0.00079 | -0.00068 | -0.14849 | -0.01859 | -0.00338 | -0.00367 | -0.07697 | -0.13536 | 0.00032 | 0.00831 | -0.00079 | 0.02129 | -0.04502 | -0.01188 | 0.00408 | -0.23832 | 0.08093 | -0.10285
[BG-RO] [DIR] TIE 400 kV MEDGIDIA SUD - VARNA | BC | -0.06147 | -0.00135 | -0.02803 | -1e-05 | -0.14175 | -0.00053 | 0.00099 | 0.00073 | -0.00048 | -0.00041 | -0.08921 | -0.01117 | -0.00203 | -0.0022 | -0.04624 | -0.08131 | 0.00019 | 0.00499 | -0.00047 | 0.01279 | -0.02704 | -0.00714 | 0.00245 | -0.14322 | 0.04861 | -0.06178
[BG-RO] [DIR] TIE 400 kV MEDGIDIA SUD - VARNA | N-1 TIE 400 kV MEDGIDIA SUD - DOBRUDJA | -0.10331 | -0.00226 | -0.04711 | -2e-05 | -0.23816 | -0.00089 | 0.00166 | 0.00123 | -0.0008 | -0.00069 | -0.14993 | -0.01877 | -0.00341 | -0.00371 | -0.07772 | -0.13666 | 0.00032 | 0.00839 | -0.0008 | 0.02149 | -0.04545 | -0.012 | 0.00412 | -0.24065 | 0.0817 | -0.10385
[BG-RO] [OPP] TIE 400 kV TINTARENI-KOZLODUI 2 | BC | -0.07578 | -0.00037 | -0.02645 | -1e-05 | -0.13454 | -0.00037 | 0.00107 | 0.00048 | -0.00035 | -0.0003 | -0.1112 | -0.00916 | 0.00204 | -0.00169 | -0.0536 | -0.10687 | 0.00013 | 0.00273 | -0.00035 | 0.07776 | -0.0075 | -0.00502 | 0.00291 | -0.12397 | 0.00209 | -0.07872
[BG-RO] [OPP] TIE 400 kV TINTARENI-KOZLODUI 2 | N-1 TIE 400 kV TINTARENI-KOZLODUI 1 | -0.12272 | -0.0006 | -0.04283 | -2e-05 | -0.21788 | -0.00059 | 0.00173 | 0.00078 | -0.00057 | -0.00048 | -0.18009 | -0.01484 | 0.0033 | -0.00274 | -0.08681 | -0.17308 | 0.00021 | 0.00442 | -0.00056 | 0.12592 | -0.01215 | -0.00812 | 0.00471 | -0.20077 | 0.00339 | -0.12748
[BG-RO] [OPP] TIE 400 kV TINTARENI-KOZLODUI 2 | N-1 TIE 400 kV PORTILE DE FIER - DJERDAP | -0.08589 | -0.00061 | -0.03351 | -1e-05 | -0.13298 | -0.00049 | 0.00135 | 0.00065 | -0.00046 | -0.00039 | -0.11761 | -0.01185 | 0.00198 | -0.0022 | -0.06257 | -0.1153 | 0.00017 | 0.00374 | -0.00046 | 0.10117 | -0.02811 | -0.00671 | 0.00368 | -0.12338 | 0.00713 | -0.0915
[BG-RO] [OPP] TIE 400 kV TINTARENI-KOZLODUI 2 | N-1 TIE 400 kV MEDGIDIA SUD - VARNA | -0.08147 | -0.00049 | -0.02904 | -1e-05 | -0.14767 | -0.00042 | 0.00116 | 0.00055 | -0.00039 | -0.00034 | -0.11947 | -0.0102 | 0.00185 | -0.00189 | -0.05789 | -0.1144 | 0.00015 | 0.00319 | -0.00039 | 0.07894 | -0.01 | -0.00568 | 0.00314 | -0.13723 | 0.00659 | -0.08444
[BG-RO] [OPP] TIE 400 kV TINTARENI-KOZLODUI 2 | N-1 TIE 400 kV MEDGIDIA SUD - DOBRUDJA | -0.08117 | -0.00049 | -0.02891 | -1e-05 | -0.14696 | -0.00041 | 0.00115 | 0.00055 | -0.00039 | -0.00033 | -0.11903 | -0.01014 | 0.00186 | -0.00188 | -0.05766 | -0.11401 | 0.00015 | 0.00316 | -0.00039 | 0.07888 | -0.00987 | -0.00564 | 0.00313 | -0.13652 | 0.00636 | -0.08413
[BG-RO] [OPP] TIE 400 kV TINTARENI-KOZLODUI 1 | BC | -0.07578 | -0.00037 | -0.02645 | -1e-05 | -0.13454 | -0.00037 | 0.00107 | 0.00048 | -0.00035 | -0.0003 | -0.1112 | -0.00916 | 0.00204 | -0.00169 | -0.0536 | -0.10687 | 0.00013 | 0.00273 | -0.00035 | 0.07776 | -0.0075 | -0.00502 | 0.00291 | -0.12397 | 0.00209 | -0.07872
[BG-RO] [OPP] TIE 400 kV TINTARENI-KOZLODUI 1 | N-1 TIE 400 kV TINTARENI-KOZLODUI 2 | -0.12272 | -0.0006 | -0.04283 | -2e-05 | -0.21788 | -0.00059 | 0.00173 | 0.00078 | -0.00057 | -0.00048 | -0.18009 | -0.01484 | 0.0033 | -0.00274 | -0.08681 | -0.17308 | 0.00021 | 0.00442 | -0.00056 | 0.12592 | -0.01215 | -0.00812 | 0.00471 | -0.20077 | 0.00339 | -0.12748
[BG-RO] [OPP] TIE 400 kV TINTARENI-KOZLODUI 1 | N-1 TIE 400 kV PORTILE DE FIER - DJERDAP | -0.08589 | -0.00061 | -0.03351 | -1e-05 | -0.13298 | -0.00049 | 0.00135 | 0.00065 | -0.00046 | -0.00039 | -0.11761 | -0.01185 | 0.00198 | -0.0022 | -0.06257 | -0.1153 | 0.00017 | 0.00374 | -0.00046 | 0.10117 | -0.02811 | -0.00671 | 0.00368 | -0.12338 | 0.00713 | -0.0915
[BG-RO] [OPP] TIE 400 kV TINTARENI-KOZLODUI 1 | N-1 TIE 400 kV MEDGIDIA SUD - VARNA | -0.08147 | -0.00049 | -0.02904 | -1e-05 | -0.14767 | -0.00042 | 0.00116 | 0.00055 | -0.00039 | -0.00034 | -0.11947 | -0.0102 | 0.00185 | -0.00189 | -0.05789 | -0.1144 | 0.00015 | 0.00319 | -0.00039 | 0.07894 | -0.01 | -0.00568 | 0.00314 | -0.13723 | 0.00659 | -0.08444
[BG-RO] [OPP] TIE 400 kV TINTARENI-KOZLODUI 1 | N-1 TIE 400 kV MEDGIDIA SUD - DOBRUDJA | -0.08117 | -0.00049 | -0.02891 | -1e-05 | -0.14696 | -0.00041 | 0.00115 | 0.00055 | -0.00039 | -0.00033 | -0.11903 | -0.01014 | 0.00186 | -0.00188 | -0.05766 | -0.11401 | 0.00015 | 0.00316 | -0.00039 | 0.07888 | -0.00987 | -0.00564 | 0.00313 | -0.13652 | 0.00636 | -0.08413
[BG-RO] [OPP] TIE 400 kV DOBRUDJA- MEDGIDIA SUD | BC | -0.05953 | -0.0013 | -0.02715 | -1e-05 | -0.13716 | -0.00051 | 0.00096 | 0.00071 | -0.00046 | -0.0004 | -0.08638 | -0.01082 | -0.00196 | -0.00214 | -0.04478 | -0.07875 | 0.00018 | 0.00483 | -0.00046 | 0.01238 | -0.02619 | -0.00691 | 0.00237 | -0.13861 | 0.04709 | -0.05984
[BG-RO] [OPP] TIE 400 kV DOBRUDJA- MEDGIDIA SUD | N-1 TIE 400 kV MEDGIDIA SUD - VARNA | -0.10232 | -0.00224 | -0.04666 | -2e-05 | -0.23585 | -0.00088 | 0.00165 | 0.00122 | -0.00079 | -0.00068 | -0.14849 | -0.01859 | -0.00338 | -0.00367 | -0.07697 | -0.13536 | 0.00032 | 0.00831 | -0.00079 | 0.02129 | -0.04502 | -0.01188 | 0.00408 | -0.23832 | 0.08093 | -0.10285
[BG-RO] [OPP] TIE 400 kV MEDGIDIA SUD - VARNA | BC | -0.06147 | -0.00135 | -0.02803 | -1e-05 | -0.14175 | -0.00053 | 0.00099 | 0.00073 | -0.00048 | -0.00041 | -0.08921 | -0.01117 | -0.00203 | -0.0022 | -0.04624 | -0.08131 | 0.00019 | 0.00499 | -0.00047 | 0.01279 | -0.02704 | -0.00714 | 0.00245 | -0.14322 | 0.04861 | -0.06178
[BG-RO] [OPP] TIE 400 kV MEDGIDIA SUD - VARNA | N-1 TIE 400 kV MEDGIDIA SUD - DOBRUDJA | -0.10331 | -0.00226 | -0.04711 | -2e-05 | -0.23816 | -0.00089 | 0.00166 | 0.00123 | -0.0008 | -0.00069 | -0.14993 | -0.01877 | -0.00341 | -0.00371 | -0.07772 | -0.13666 | 0.00032 | 0.00839 | -0.0008 | 0.02149 | -0.04545 | -0.012 | 0.00412 | -0.24065 | 0.0817 | -0.10385
[RO-BG] [DIR] TIE 400 kV TINTARENI-KOZLODUI 1 | BC | -0.07578 | -0.00037 | -0.02645 | -1e-05 | -0.13454 | -0.00037 | 0.00107 | 0.00048 | -0.00035 | -0.0003 | -0.1112 | -0.00916 | 0.00204 | -0.00169 | -0.0536 | -0.10687 | 0.00013 | 0.00273 | -0.00035 | 0.07776 | -0.0075 | -0.00502 | 0.00291 | -0.12397 | 0.00209 | -0.07872
[RO-BG] [DIR] TIE 400 kV TINTARENI-KOZLODUI 1 | N-1 TIE 400 kV Portile de Fier-Djerdap | -0.08589 | -0.00061 | -0.03351 | -1e-05 | -0.13298 | -0.00049 | 0.00135 | 0.00065 | -0.00046 | -0.00039 | -0.11761 | -0.01185 | 0.00198 | -0.0022 | -0.06257 | -0.1153 | 0.00017 | 0.00374 | -0.00046 | 0.10117 | -0.02811 | -0.00671 | 0.00368 | -0.12338 | 0.00713 | -0.0915
[RO-BG] [DIR] TIE 400 kV TINTARENI-KOZLODUI 1 | N-1 TIE 400 kV TINTARENI-KOZLODUI 2 | -0.12272 | -0.0006 | -0.04283 | -2e-05 | -0.21788 | -0.00059 | 0.00173 | 0.00078 | -0.00057 | -0.00048 | -0.18009 | -0.01484 | 0.0033 | -0.00274 | -0.08681 | -0.17308 | 0.00021 | 0.00442 | -0.00056 | 0.12592 | -0.01215 | -0.00812 | 0.00471 | -0.20077 | 0.00339 | -0.12748
[RO-BG] [DIR] TIE 400 kV TINTARENI-KOZLODUI 1 | N-1 TIE 400 kV Isaccea - Vulcanesti | -0.0788 | -0.00052 | -0.02831 | -1e-05 | -0.13906 | -0.00041 | 0.00112 | 0.00055 | -0.00039 | -0.00033 | -0.11489 | -0.01 | 0.00162 | -0.00186 | -0.0561 | -0.11045 | 0.00015 | 0.0032 | -0.00039 | 0.07378 | -0.01007 | -0.00561 | 0.00302 | -0.12845 | 0.00907 | -0.08187
[RO-BG] [DIR] TIE 400 kV TINTARENI-KOZLODUI 1 | N-1 TIE 400 kV Resita-Pancevo c2 | -0.07572 | -0.00039 | -0.02684 | -1e-05 | -0.13391 | -0.00037 | 0.00108 | 0.00049 | -0.00036 | -0.0003 | -0.11084 | -0.00933 | 0.00201 | -0.00172 | -0.05375 | -0.10655 | 0.00013 | 0.00279 | -0.00035 | 0.07889 | -0.00852 | -0.00513 | 0.00296 | -0.12338 | 0.00244 | -0.07861
[RO-BG] [DIR] TIE 400 kV TINTARENI-KOZLODUI 1 | N-1 TIE 400 kV Resita-Pancevo c1 | -0.07572 | -0.00039 | -0.02684 | -1e-05 | -0.13391 | -0.00037 | 0.00108 | 0.00049 | -0.00036 | -0.0003 | -0.11084 | -0.00933 | 0.00201 | -0.00172 | -0.05375 | -0.10655 | 0.00013 | 0.00279 | -0.00035 | 0.07889 | -0.00852 | -0.00513 | 0.00296 | -0.12338 | 0.00244 | -0.07861
[RO-BG] [DIR] TIE 400 kV TINTARENI-KOZLODUI 2 | BC | -0.07578 | -0.00037 | -0.02645 | -1e-05 | -0.13454 | -0.00037 | 0.00107 | 0.00048 | -0.00035 | -0.0003 | -0.1112 | -0.00916 | 0.00204 | -0.00169 | -0.0536 | -0.10687 | 0.00013 | 0.00273 | -0.00035 | 0.07776 | -0.0075 | -0.00502 | 0.00291 | -0.12397 | 0.00209 | -0.07872
[RO-BG] [DIR] TIE 400 kV TINTARENI-KOZLODUI 2 | N-1 TIE 400 kV Portile de Fier-Djerdap | -0.08589 | -0.00061 | -0.03351 | -1e-05 | -0.13298 | -0.00049 | 0.00135 | 0.00065 | -0.00046 | -0.00039 | -0.11761 | -0.01185 | 0.00198 | -0.0022 | -0.06257 | -0.1153 | 0.00017 | 0.00374 | -0.00046 | 0.10117 | -0.02811 | -0.00671 | 0.00368 | -0.12338 | 0.00713 | -0.0915
[RO-BG] [DIR] TIE 400 kV TINTARENI-KOZLODUI 2 | N-1 TIE 400 kV TINTARENI-KOZLODUI 1 | -0.12272 | -0.0006 | -0.04283 | -2e-05 | -0.21788 | -0.00059 | 0.00173 | 0.00078 | -0.00057 | -0.00048 | -0.18009 | -0.01484 | 0.0033 | -0.00274 | -0.08681 | -0.17308 | 0.00021 | 0.00442 | -0.00056 | 0.12592 | -0.01215 | -0.00812 | 0.00471 | -0.20077 | 0.00339 | -0.12748
[RO-BG] [DIR] TIE 400 kV TINTARENI-KOZLODUI 2 | N-1 TIE 400 kV Isaccea - Vulcanesti | -0.0788 | -0.00052 | -0.02831 | -1e-05 | -0.13906 | -0.00041 | 0.00112 | 0.00055 | -0.00039 | -0.00033 | -0.11489 | -0.01 | 0.00162 | -0.00186 | -0.0561 | -0.11045 | 0.00015 | 0.0032 | -0.00039 | 0.07378 | -0.01007 | -0.00561 | 0.00302 | -0.12845 | 0.00907 | -0.08187
[RO-BG] [DIR] TIE 400 kV TINTARENI-KOZLODUI 2 | N-1 TIE 400 kV Resita-Pancevo c2 | -0.07572 | -0.00039 | -0.02684 | -1e-05 | -0.13391 | -0.00037 | 0.00108 | 0.00049 | -0.00036 | -0.0003 | -0.11084 | -0.00933 | 0.00201 | -0.00172 | -0.05375 | -0.10655 | 0.00013 | 0.00279 | -0.00035 | 0.07889 | -0.00852 | -0.00513 | 0.00296 | -0.12338 | 0.00244 | -0.07861
[RO-BG] [DIR] TIE 400 kV TINTARENI-KOZLODUI 2 | N-1 TIE 400 kV Resita-Pancevo c1 | -0.07572 | -0.00039 | -0.02684 | -1e-05 | -0.13391 | -0.00037 | 0.00108 | 0.00049 | -0.00036 | -0.0003 | -0.11084 | -0.00933 | 0.00201 | -0.00172 | -0.05375 | -0.10655 | 0.00013 | 0.00279 | -0.00035 | 0.07889 | -0.00852 | -0.00513 | 0.00296 | -0.12338 | 0.00244 | -0.07861
[RO-RS] [DIR] TIE 400 kV Portile de Fier-Djerdap | BC | 0.07029 | 0.00168 | 0.04911 | 2e-05 | -0.01084 | 0.00083 | -0.00194 | -0.00112 | 0.00076 | 0.00065 | 0.04452 | 0.01865 | 0.00039 | 0.00356 | 0.06237 | 0.05858 | -0.0003 | -0.00705 | 0.00075 | -0.16281 | 0.14328 | 0.01174 | -0.00535 | -0.00412 | -0.03504 | 0.08887
[RO-RS] [DIR] TIE 400 kV Portile de Fier-Djerdap | N-1 TIE 400 kV Arad-Sandorfalva | 0.06829 | 0.00197 | 0.0493 | 2e-05 | -0.015 | 0.00088 | -0.00196 | -0.00119 | 0.0008 | 0.00068 | 0.04141 | 0.01926 | 0.00236 | 0.00372 | 0.06127 | 0.05559 | -0.00031 | -0.00765 | 0.00079 | -0.16867 | 0.14217 | 0.01242 | -0.00546 | -0.00814 | -0.03801 | 0.08661
[RO-RS] [DIR] TIE 400 kV Portile de Fier-Djerdap | N-1 TIE 400 kV Nadab-Bekescsaba | 0.06596 | 0.00191 | 0.04687 | 2e-05 | -0.01692 | 0.00083 | -0.00178 | -0.00113 | 0.00075 | 0.00064 | 0.03925 | 0.01814 | 0.00141 | 0.00351 | 0.05895 | 0.05338 | -0.0003 | -0.00736 | 0.00075 | -0.17037 | 0.13913 | 0.01164 | -0.00473 | -0.01008 | -0.038 | 0.08424
[RO-RS] [DIR] TIE 400 kV Portile de Fier-Djerdap | N-1 TIE 400 kV Rosiori-Mukacevo | 0.06211 | 0.00102 | 0.04304 | 2e-05 | -0.0206 | 0.00065 | -0.00173 | -0.00088 | 0.00061 | 0.00052 | 0.03542 | 0.01562 | -0.00201 | 0.00291 | 0.05517 | 0.04953 | -0.00024 | -0.00525 | 0.00061 | -0.17486 | 0.13487 | 0.00946 | -0.00488 | -0.01375 | -0.03249 | 0.08032
[RO-RS] [DIR] TIE 400 kV Portile de Fier-Djerdap | N-1 TIE 400 kV TINTARENI-KOZLODUI 1 | 0.08048 | 0.00173 | 0.05267 | 2e-05 | 0.00726 | 0.00087 | -0.00208 | -0.00118 | 0.0008 | 0.00069 | 0.05948 | 0.01988 | 0.00012 | 0.00379 | 0.06958 | 0.07297 | -0.00031 | -0.00741 | 0.0008 | -0.17327 | 0.14429 | 0.01242 | -0.00574 | 0.01256 | -0.03532 | 0.09947
[RO-RS] [DIR] TIE 400 kV Portile de Fier-Djerdap | N-1 TIE 400 kV TINTARENI-KOZLODUI 2 | 0.08048 | 0.00173 | 0.05267 | 2e-05 | 0.00726 | 0.00087 | -0.00208 | -0.00118 | 0.0008 | 0.00069 | 0.05948 | 0.01988 | 0.00012 | 0.00379 | 0.06958 | 0.07297 | -0.00031 | -0.00741 | 0.0008 | -0.17327 | 0.14429 | 0.01242 | -0.00574 | 0.01256 | -0.03532 | 0.09947
[RO-RS] [DIR] TIE 400 kV Portile de Fier-Djerdap | N-1 TIE 400 kV Isaccea - Vulcanesti | 0.06251 | 0.00128 | 0.04431 | 2e-05 | -0.02248 | 0.00071 | -0.0018 | -0.00096 | 0.00066 | 0.00056 | 0.03503 | 0.0165 | -0.00069 | 0.00311 | 0.05594 | 0.04937 | -0.00026 | -0.00582 | 0.00065 | -0.17304 | 0.13667 | 0.01022 | -0.00506 | -0.01566 | -0.01708 | 0.08076
[RO-RS] [DIR] TIE 400 kV Portile de Fier-Djerdap | N-1 OHL 400 kV Mintia-Arad | 0.06507 | 0.00185 | 0.04695 | 2e-05 | -0.01924 | 0.00082 | -0.00183 | -0.00112 | 0.00075 | 0.00064 | 0.03767 | 0.01818 | 0.00155 | 0.00351 | 0.05847 | 0.05192 | -0.0003 | -0.00723 | 0.00075 | -0.17359 | 0.13946 | 0.01166 | -0.00498 | -0.01231 | -0.03824 | 0.08328
[RO-RS] [DIR] TIE 400 kV Portile de Fier-Djerdap | N-1 OHL 220 kV Portile de Fier-Resita 1&2 | 0.06131 | 0.00175 | 0.04565 | 2e-05 | -0.02336 | 0.00079 | -0.00178 | -0.00108 | 0.00073 | 0.00062 | 0.03325 | 0.01762 | 0.00123 | 0.00339 | 0.05579 | 0.04729 | -0.00029 | -0.00694 | 0.00072 | -0.18233 | 0.13745 | 0.01128 | -0.00488 | -0.01635 | -0.03769 | 0.07885
[RO-RS] [DIR] TIE 400 kV Portile de Fier-Djerdap | N-1 OHL 220 kV Resita-Timisoara 1&2 | 0.06043 | 0.00161 | 0.0423 | 2e-05 | -0.02053 | 0.00073 | -0.00164 | -0.001 | 0.00067 | 0.00057 | 0.03428 | 0.01627 | 0.00116 | 0.00313 | 0.05379 | 0.04809 | -0.00026 | -0.00642 | 0.00067 | -0.17282 | 0.12917 | 0.01037 | -0.00446 | -0.01378 | -0.03552 | 0.07821
[RO-RS] [DIR] TIE 400 kV Portile de Fier-Djerdap | N-1 TRA 400/220 kV AT3 Arad | 0.06635 | 0.0017 | 0.04667 | 2e-05 | -0.01529 | 0.0008 | -0.00183 | -0.00109 | 0.00073 | 0.00062 | 0.04017 | 0.01786 | 0.00088 | 0.00343 | 0.05907 | 0.05419 | -0.00029 | -0.00691 | 0.00073 | -0.1678 | 0.13829 | 0.01133 | -0.00501 | -0.00852 | -0.0358 | 0.08462
[RO-RS] [DIR] TIE 400 kV Portile de Fier-Djerdap | N-1 TIE 400 kV Resita-Pancevo c2 | 0.06962 | 0.00192 | 0.05383 | 2e-05 | -0.01849 | 0.00092 | -0.00214 | -0.00125 | 0.00084 | 0.00072 | 0.04014 | 0.02064 | 0.00071 | 0.00394 | 0.06412 | 0.0546 | -0.00033 | -0.00787 | 0.00084 | -0.17653 | 0.15562 | 0.01313 | -0.00593 | -0.01127 | -0.03925 | 0.08756
[RO-RS] [DIR] TIE 400 kV Portile de Fier-Djerdap | N-1 TIE 400 kV Resita-Pancevo c1 | 0.06962 | 0.00192 | 0.05383 | 2e-05 | -0.01849 | 0.00092 | -0.00214 | -0.00125 | 0.00084 | 0.00072 | 0.04014 | 0.02064 | 0.00071 | 0.00394 | 0.06412 | 0.0546 | -0.00033 | -0.00787 | 0.00084 | -0.17653 | 0.15562 | 0.01313 | -0.00593 | -0.01127 | -0.03925 | 0.08756
[RO-UA] [DIR] TIE 400 kV Isaccea-Vulcanesti | N-1 TIE 400 kV Resita-Pancevo c2 | 0.09877 | 0.00505 | 0.06066 | 3e-05 | 0.14815 | 0.00146 | -0.00175 | -0.00207 | 0.00127 | 0.00108 | 0.12061 | 0.02721 | 0.01369 | 0.00567 | 0.08154 | 0.11715 | -0.00052 | -0.01558 | 0.00126 | 0.13047 | 0.08336 | 0.01927 | -0.00354 | 0.14687 | -0.22787 | 0.10311
[RO-HU] [DIR] TIE 400 kV Arad-Sandorfalva | BC | -0.02994 | 0.00428 | 0.00293 | 1e-05 | -0.0622 | 0.00074 | -0.00029 | -0.0011 | 0.0006 | 0.00051 | -0.04653 | 0.00926 | 0.0294 | 0.00245 | -0.01642 | -0.04478 | -0.00027 | -0.009 | 0.00059 | -0.08769 | -0.0166 | 0.01015 | -0.00167 | -0.0601 | -0.04442 | -0.0339
[RO-HU] [DIR] TIE 400 kV Arad-Sandorfalva | N-1 TIE 400 kV Nadab-Bekescsaba | -0.07566 | 0.00667 | -0.02074 | 0 | -0.12647 | 0.00078 | 0.00138 | -0.00124 | 0.00055 | 0.00048 | -0.10226 | 0.00393 | 0.04022 | 0.00192 | -0.05254 | -0.09978 | -0.00028 | -0.01231 | 0.00055 | -0.16765 | -0.06045 | 0.00906 | 0.0048 | -0.12314 | -0.07571 | -0.08295
[RO-HU] [DIR] TIE 400 kV Arad-Sandorfalva | N-1 TIE 400 kV Rosiori-Mukacevo | -0.05572 | 0.00219 | -0.01618 | 0 | -0.09294 | 0.00021 | 0.00036 | -0.00033 | 0.00013 | 0.00012 | -0.07518 | -0.00026 | 0.02184 | 0.0004 | -0.0391 | -0.07331 | -7e-05 | -0.00335 | 0.00013 | -0.12564 | -0.0431 | 0.00295 | -0.0002 | -0.09045 | -0.03638 | -0.06085
[RO-HU] [DIR] TIE 400 kV Arad-Sandorfalva | N-1 TIE 400 kV Portile de Fier-Djerdap | -0.02594 | 0.00438 | 0.00573 | 1e-05 | -0.06281 | 0.00079 | -0.0004 | -0.00116 | 0.00064 | 0.00055 | -0.044 | 0.01032 | 0.02942 | 0.00265 | -0.01287 | -0.04144 | -0.00028 | -0.00941 | 0.00064 | -0.09696 | -0.00844 | 0.01081 | -0.00197 | -0.06034 | -0.04642 | -0.02884
[RO-HU] [DIR] TIE 400 kV Arad-Sandorfalva | N-1 OHL 400 kV Iernut-Sibiu Sud | -0.03161 | 0.00423 | 0.00193 | 1e-05 | -0.06447 | 0.00072 | -0.00025 | -0.00107 | 0.00058 | 0.0005 | -0.04853 | 0.00884 | 0.02926 | 0.00236 | -0.01779 | -0.04674 | -0.00026 | -0.00881 | 0.00057 | -0.0899 | -0.01807 | 0.00986 | -0.00156 | -0.06233 | -0.0445 | -0.03566
[RO-HU] [DIR] TIE 400 kV Arad-Sandorfalva | N-1 TIE 400 kV Resita-Pancevo c2 | -0.03005 | 0.00432 | 0.00372 | 1e-05 | -0.06347 | 0.00076 | -0.00032 | -0.00112 | 0.00061 | 0.00052 | -0.04726 | 0.00959 | 0.02945 | 0.00251 | -0.01613 | -0.04544 | -0.00027 | -0.00914 | 0.00061 | -0.08997 | -0.01455 | 0.01038 | -0.00176 | -0.06129 | -0.04512 | -0.03412
[RO-HU] [DIR] TIE 400 kV Arad-Sandorfalva | N-1 TIE 400 kV Resita-Pancevo c1 | -0.03005 | 0.00432 | 0.00372 | 1e-05 | -0.06347 | 0.00076 | -0.00032 | -0.00112 | 0.00061 | 0.00052 | -0.04726 | 0.00959 | 0.02945 | 0.00251 | -0.01613 | -0.04544 | -0.00027 | -0.00914 | 0.00061 | -0.08997 | -0.01455 | 0.01038 | -0.00176 | -0.06129 | -0.04512 | -0.03412
[RO-HU] [DIR] TIE 400 kV Nadab-Bekescsaba | BC | -0.08068 | 0.00422 | -0.04178 | -1e-05 | -0.11342 | 6e-05 | 0.00294 | -0.00025 | -8e-05 | -6e-05 | -0.09834 | -0.00941 | 0.0191 | -0.00093 | -0.06374 | -0.09706 | -2e-05 | -0.00583 | -8e-05 | -0.14111 | -0.07738 | -0.00192 | 0.0114 | -0.11123 | -0.05522 | -0.08655
[RO-HU] [DIR] TIE 400 kV Nadab-Bekescsaba | N-1 TIE 400 kV Arad-Sandorfalva | -0.09969 | 0.00694 | -0.03991 | 0 | -0.15292 | 0.00053 | 0.00275 | -0.00095 | 0.0003 | 0.00026 | -0.12788 | -0.00353 | 0.03777 | 0.00062 | -0.07417 | -0.12549 | -0.00019 | -0.01155 | 0.00029 | -0.19679 | -0.08792 | 0.00452 | 0.01035 | -0.1494 | -0.08343 | -0.10808
[RO-HU] [DIR] TIE 400 kV Nadab-Bekescsaba | N-1 TIE 400 kV Rosiori-Mukacevo | -0.13375 | -9e-05 | -0.08113 | -3e-05 | -0.17673 | -0.00105 | 0.00426 | 0.00133 | -0.00104 | -0.00088 | -0.15732 | -0.02901 | 0.00353 | -0.00515 | -0.11042 | -0.15581 | 0.00038 | 0.00581 | -0.00103 | -0.21927 | -0.13193 | -0.01673 | 0.01443 | -0.17373 | -0.03866 | -0.14205
[RO-HU] [DIR] TIE 400 kV Nadab-Bekescsaba | N-1 TIE 400 kV Portile de Fier-Djerdap | -0.07708 | 0.00431 | -0.03926 | -1e-05 | -0.11398 | 0.0001 | 0.00284 | -0.00031 | -4e-05 | -3e-05 | -0.09606 | -0.00846 | 0.01912 | -0.00075 | -0.06055 | -0.09406 | -4e-05 | -0.00619 | -4e-05 | -0.14944 | -0.07005 | -0.00132 | 0.01113 | -0.11145 | -0.05702 | -0.082
[RO-HU] [DIR] TIE 400 kV Nadab-Bekescsaba | N-1 OHL 400 kV Iernut-Sibiu Sud | -0.07848 | 0.0043 | -0.04045 | -1e-05 | -0.11042 | 8e-05 | 0.00289 | -0.00029 | -6e-05 | -4e-05 | -0.09571 | -0.00885 | 0.01929 | -0.00082 | -0.06193 | -0.09446 | -3e-05 | -0.00608 | -6e-05 | -0.13819 | -0.07544 | -0.00155 | 0.01126 | -0.1083 | -0.05512 | -0.08423
[RO-HU] [DIR] TIE 400 kV Nadab-Bekescsaba | N-1 TIE 400 kV Resita-Pancevo c2 | -0.08077 | 0.00425 | -0.0411 | -1e-05 | -0.11451 | 7e-05 | 0.00291 | -0.00027 | -7e-05 | -5e-05 | -0.09896 | -0.00913 | 0.01914 | -0.00088 | -0.06349 | -0.09762 | -2e-05 | -0.00595 | -7e-05 | -0.14306 | -0.07563 | -0.00172 | 0.01132 | -0.11225 | -0.05582 | -0.08673
[RO-HU] [DIR] TIE 400 kV Nadab-Bekescsaba | N-1 TIE 400 kV Resita-Pancevo c1 | -0.08077 | 0.00425 | -0.0411 | -1e-05 | -0.11451 | 7e-05 | 0.00291 | -0.00027 | -7e-05 | -5e-05 | -0.09896 | -0.00913 | 0.01914 | -0.00088 | -0.06349 | -0.09762 | -2e-05 | -0.00595 | -7e-05 | -0.14306 | -0.07563 | -0.00172 | 0.01132 | -0.11225 | -0.05582 | -0.08673
[RO-UA] [DIR]TIE 400 kV Rosiori-Mukacevo | BC | 0.12817 | 0.01041 | 0.09505 | 5e-05 | 0.15289 | 0.00268 | -0.0032 | -0.00381 | 0.0023 | 0.00197 | 0.14244 | 0.04734 | 0.03761 | 0.01017 | 0.11274 | 0.14188 | -0.00096 | -0.02811 | 0.00229 | 0.18876 | 0.13174 | 0.03577 | -0.00732 | 0.15092 | -0.04 | 0.13403
[RO-UA] [DIR]TIE 400 kV Rosiori-Mukacevo | N-1 TIE 400 kV Arad-Sandorfalva | 0.13174 | 0.0099 | 0.0947 | 5e-05 | 0.1603 | 0.00259 | -0.00316 | -0.00368 | 0.00223 | 0.00191 | 0.14799 | 0.04623 | 0.03411 | 0.00988 | 0.1147 | 0.14721 | -0.00093 | -0.02704 | 0.00222 | 0.1992 | 0.13372 | 0.03456 | -0.00712 | 0.15808 | -0.03471 | 0.13807
[RO-UA] [DIR]TIE 400 kV Rosiori-Mukacevo | N-1 TIE 400 kV Nadab-Bekescsaba | 0.14583 | 0.00948 | 0.1042 | 5e-05 | 0.17772 | 0.00267 | -0.00384 | -0.00376 | 0.00232 | 0.00199 | 0.16397 | 0.0494 | 0.03343 | 0.01038 | 0.1267 | 0.16313 | -0.00095 | -0.02683 | 0.00231 | 0.21965 | 0.14868 | 0.03619 | -0.00981 | 0.17528 | -0.02791 | 0.15298
[RO-UA] [DIR]TIE 400 kV Rosiori-Mukacevo | N-1 TIE 400 kV Portile de Fier-Djerdap | 0.1259 | 0.01035 | 0.09347 | 5e-05 | 0.15324 | 0.00265 | -0.00314 | -0.00377 | 0.00228 | 0.00195 | 0.14101 | 0.04673 | 0.0376 | 0.01006 | 0.11073 | 0.13999 | -0.00095 | -0.02788 | 0.00226 | 0.194 | 0.12712 | 0.03539 | -0.00714 | 0.15105 | -0.03888 | 0.13116
[RO-UA] [DIR]TIE 400 kV Rosiori-Mukacevo | N-1 OHL 400 kV Mintia-Arad | 0.1335 | 0.01024 | 0.09725 | 5e-05 | 0.16147 | 0.00268 | -0.00331 | -0.00381 | 0.00231 | 0.00198 | 0.14943 | 0.04781 | 0.03643 | 0.01023 | 0.11672 | 0.14868 | -0.00096 | -0.02792 | 0.0023 | 0.19977 | 0.13564 | 0.03586 | -0.00769 | 0.15928 | -0.03674 | 0.13974
[RO-UA] [DIR]TIE 400 kV Rosiori-Mukacevo | N-1 OHL 400 kV Sibiu Sud-Mintia | 0.1315 | 0.01028 | 0.0962 | 5e-05 | 0.15891 | 0.00267 | -0.00326 | -0.0038 | 0.0023 | 0.00197 | 0.14708 | 0.04752 | 0.03679 | 0.01018 | 0.11512 | 0.14633 | -0.00096 | -0.02792 | 0.00229 | 0.19666 | 0.13351 | 0.03574 | -0.00753 | 0.15677 | -0.0374 | 0.13757
[RO-UA] [DIR]TIE 400 kV Rosiori-Mukacevo | N-1 OHL 400 kV Arefu-Sibiu Sud | 0.11986 | 0.01029 | 0.09064 | 5e-05 | 0.14136 | 0.00261 | -0.00301 | -0.00372 | 0.00224 | 0.00192 | 0.13217 | 0.0457 | 0.03772 | 0.00987 | 0.10615 | 0.13173 | -0.00093 | -0.02756 | 0.00222 | 0.17737 | 0.12516 | 0.03479 | -0.0068 | 0.13982 | -0.0405 | 0.12518
[RO-UA] [DIR]TIE 400 kV Rosiori-Mukacevo | N-1 TIE 400 kV Resita-Pancevo c2 | 0.12821 | 0.01039 | 0.09473 | 5e-05 | 0.15341 | 0.00267 | -0.00319 | -0.0038 | 0.00229 | 0.00197 | 0.14274 | 0.0472 | 0.03759 | 0.01015 | 0.11262 | 0.14215 | -0.00096 | -0.02805 | 0.00228 | 0.18969 | 0.1309 | 0.03568 | -0.00728 | 0.15141 | -0.03972 | 0.13412
[RO-UA] [DIR]TIE 400 kV Rosiori-Mukacevo | N-1 OHL 400 kV Arefu-Tantareni | 0.12243 | 0.01032 | 0.09197 | 5e-05 | 0.1453 | 0.00263 | -0.00307 | -0.00374 | 0.00225 | 0.00193 | 0.13541 | 0.04618 | 0.03764 | 0.00996 | 0.10817 | 0.13489 | -0.00094 | -0.0277 | 0.00224 | 0.18545 | 0.12717 | 0.03507 | -0.00696 | 0.14367 | -0.03968 | 0.1279
[RO-UA] [DIR]TIE 400 kV Rosiori-Mukacevo | N-1 TIE 400 kV Resita-Pancevo c1 | 0.12821 | 0.01039 | 0.09473 | 5e-05 | 0.15341 | 0.00267 | -0.00319 | -0.0038 | 0.00229 | 0.00197 | 0.14274 | 0.0472 | 0.03759 | 0.01015 | 0.11262 | 0.14215 | -0.00096 | -0.02805 | 0.00228 | 0.18969 | 0.1309 | 0.03568 | -0.00728 | 0.15141 | -0.03972 | 0.13412
[RO-RS] [DIR] TIE 400 kV Resita-Pancevo c2 | BC | -0.00265 | 0.00094 | 0.01878 | 1e-05 | -0.0304 | 0.00037 | -0.0008 | -0.0005 | 0.00033 | 0.00028 | -0.01739 | 0.00791 | 0.00125 | 0.00153 | 0.00696 | -0.01585 | -0.00013 | -0.00328 | 0.00033 | -0.05452 | 0.04903 | 0.00552 | -0.00231 | -0.02841 | -0.01674 | -0.0052
[RO-RS] [DIR] TIE 400 kV Resita-Pancevo c2 | N-1 TIE 400 kV Arad-Sandorfalva | -0.00403 | 0.00114 | 0.01891 | 1e-05 | -0.03326 | 0.0004 | -0.00081 | -0.00055 | 0.00036 | 0.00031 | -0.01953 | 0.00834 | 0.0026 | 0.00164 | 0.0062 | -0.01791 | -0.00014 | -0.0037 | 0.00036 | -0.05856 | 0.04827 | 0.00599 | -0.00239 | -0.03118 | -0.01878 | -0.00676
[RO-RS] [DIR] TIE 400 kV Resita-Pancevo c2 | N-1 TIE 400 kV Nadab-Bekescsaba | -0.00549 | 0.00109 | 0.01731 | 1e-05 | -0.03438 | 0.00037 | -0.00069 | -0.00051 | 0.00033 | 0.00028 | -0.02084 | 0.00758 | 0.00192 | 0.0015 | 0.00472 | -0.01926 | -0.00013 | -0.00349 | 0.00033 | -0.05948 | 0.04631 | 0.00545 | -0.00191 | -0.03232 | -0.01868 | -0.00824
[RO-RS] [DIR] TIE 400 kV Resita-Pancevo c2 | N-1 TIE 400 kV Portile de Fier-Djerdap | 0.01394 | 0.00134 | 0.03037 | 1e-05 | -0.03296 | 0.00056 | -0.00125 | -0.00077 | 0.00051 | 0.00044 | -0.00688 | 0.01231 | 0.00134 | 0.00237 | 0.02168 | -0.00202 | -0.0002 | -0.00495 | 0.00051 | -0.09295 | 0.08285 | 0.00829 | -0.00357 | -0.02938 | -0.02501 | 0.01578
[RO-RS] [DIR] TIE 400 kV Resita-Pancevo c2 | N-1 OHL 400 kV Iernut-Sibiu Sud | -0.00439 | 0.00088 | 0.01773 | 1e-05 | -0.03277 | 0.00035 | -0.00075 | -0.00047 | 0.00031 | 0.00027 | -0.01947 | 0.00747 | 0.0011 | 0.00144 | 0.00553 | -0.0179 | -0.00012 | -0.00309 | 0.00031 | -0.05683 | 0.0475 | 0.00522 | -0.0022 | -0.03073 | -0.01682 | -0.00703
[RO-RS] [DIR] TIE 400 kV Resita-Pancevo c2 | N-1 OHL 400 kV Mintia-Arad | -0.00446 | 0.001 | 0.01803 | 1e-05 | -0.03331 | 0.00037 | -0.00076 | -0.00051 | 0.00033 | 0.00028 | -0.01976 | 0.00775 | 0.00165 | 0.00151 | 0.00561 | -0.01815 | -0.00013 | -0.00335 | 0.00033 | -0.05826 | 0.04771 | 0.00549 | -0.00219 | -0.03125 | -0.01785 | -0.00714
[RO-RS] [DIR] TIE 400 kV Resita-Pancevo c2 | N-1 OHL 220 kV Portile de Fier-Resita c2 | -0.00142 | 0.00094 | 0.01925 | 1e-05 | -0.02868 | 0.00037 | -0.00082 | -0.00051 | 0.00034 | 0.00029 | -0.01584 | 0.00805 | 0.00113 | 0.00155 | 0.00786 | -0.0143 | -0.00013 | -0.0033 | 0.00033 | -0.05184 | 0.04983 | 0.00559 | -0.00238 | -0.02673 | -0.01638 | -0.00382
[RO-RS] [DIR] TIE 400 kV Resita-Pancevo c2 | N-1 OHL 220 kV Portile de Fier-Resita c1 | -0.00142 | 0.00094 | 0.01925 | 1e-05 | -0.02868 | 0.00037 | -0.00082 | -0.00051 | 0.00034 | 0.00029 | -0.01584 | 0.00805 | 0.00113 | 0.00155 | 0.00786 | -0.0143 | -0.00013 | -0.0033 | 0.00033 | -0.05184 | 0.04983 | 0.00559 | -0.00238 | -0.02673 | -0.01638 | -0.00382
[RO-RS] [DIR] TIE 400 kV Resita-Pancevo c2 | N-1 OHL 220 kV Resita-Timisoara c2 | -0.00546 | 0.00093 | 0.01684 | 1e-05 | -0.03316 | 0.00034 | -0.00071 | -0.00047 | 0.00031 | 0.00026 | -0.0203 | 0.00723 | 0.00147 | 0.00141 | 0.00451 | -0.01884 | -0.00012 | -0.00311 | 0.0003 | -0.05737 | 0.04501 | 0.00513 | -0.00206 | -0.03116 | -0.01688 | -0.00824
[RO-RS] [DIR] TIE 400 kV Resita-Pancevo c2 | N-1 OHL 220 kV Resita-Timisoara c1 | -0.00546 | 0.00093 | 0.01684 | 1e-05 | -0.03316 | 0.00034 | -0.00071 | -0.00047 | 0.00031 | 0.00026 | -0.0203 | 0.00723 | 0.00147 | 0.00141 | 0.00451 | -0.01884 | -0.00012 | -0.00311 | 0.0003 | -0.05737 | 0.04501 | 0.00513 | -0.00206 | -0.03116 | -0.01688 | -0.00824
[RO-RS] [DIR] TIE 400 kV Resita-Pancevo c2 | N-1 TRA 400/220 kV AT3 Arad | -0.0069 | 0.00096 | 0.01615 | 1e-05 | -0.0352 | 0.00034 | -0.00068 | -0.00047 | 0.0003 | 0.00026 | -0.02207 | 0.00706 | 0.00177 | 0.00139 | 0.0034 | -0.02059 | -0.00012 | -0.00314 | 0.0003 | -0.05991 | 0.04365 | 0.00508 | -0.00195 | -0.03316 | -0.01756 | -0.00979
[RO-RS] [DIR] TIE 400 kV Resita-Pancevo c2 | N-1 OHL 400 kV Djerdap - Drmno | -0.00879 | 0.00131 | 0.02318 | 1e-05 | -0.04793 | 0.00048 | -0.00098 | -0.00065 | 0.00043 | 0.00036 | -0.02984 | 0.01002 | 0.00216 | 0.00196 | 0.00548 | -0.0278 | -0.00017 | -0.00434 | 0.00042 | -0.08032 | 0.07008 | 0.00714 | -0.00284 | -0.0451 | -0.02394 | -0.01282
[RO-RS] [DIR] TIE 400 kV Resita-Pancevo c2 | N-1 OHL 400 kV Djerdap - Bor | 0.00768 | 0.00098 | 0.02235 | 1e-05 | -0.02423 | 0.00041 | -0.00093 | -0.00056 | 0.00038 | 0.00032 | -0.00725 | 0.00908 | 0.00091 | 0.00174 | 0.01446 | -0.00436 | -0.00015 | -0.00362 | 0.00037 | -0.06164 | 0.04943 | 0.00614 | -0.00268 | -0.02185 | -0.01758 | 0.00781
[RO-RS] [DIR] TIE 400 kV Resita-Pancevo c2 | N-1 OHL 400 kV Srbobran – Subotica 3 | 0.0045 | 0.00093 | 0.02509 | 1e-05 | -0.0245 | 0.00044 | -0.00107 | -0.0006 | 0.0004 | 0.00034 | -0.01065 | 0.00999 | -0.0002 | 0.00189 | 0.01372 | -0.00889 | -0.00016 | -0.0037 | 0.0004 | -0.04982 | 0.05973 | 0.00666 | -0.00311 | -0.02244 | -0.01633 | 0.00234
[RO-RS] [DIR] TIE 400 kV Resita-Pancevo c2 | N-1 TIE 400 kV Sandorfalva-Subotica 3 | 0.0099 | 0.00094 | 0.03095 | 1e-05 | -0.02045 | 0.00052 | -0.00135 | -0.00069 | 0.00048 | 0.00041 | -0.00581 | 0.01216 | -0.00152 | 0.00225 | 0.01919 | -0.00389 | -0.00019 | -0.00418 | 0.00047 | -0.04681 | 0.0674 | 0.00787 | -0.00392 | -0.01831 | -0.01645 | 0.00787
[RO-RS] [DIR] TIE 400 kV Resita-Pancevo c2 | N-1 OHL 400 kV Bor 2 – Nis 2 | 0.00526 | 0.00096 | 0.02116 | 1e-05 | -0.02569 | 0.0004 | -0.00089 | -0.00054 | 0.00036 | 0.00031 | -0.00951 | 0.00867 | 0.00097 | 0.00167 | 0.01254 | -0.00689 | -0.00014 | -0.00348 | 0.00036 | -0.05848 | 0.04514 | 0.0059 | -0.00256 | -0.02333 | -0.0171 | 0.00488
[RO-RS] [DIR] TIE 400 kV Resita-Pancevo c2 | N-1 OHL 400 kV Portile de Fier-Resita | 0.00936 | 0.00054 | 0.01662 | 1e-05 | -0.0045 | 0.00028 | -0.00072 | -0.00038 | 0.00026 | 0.00022 | 0.00251 | 0.00647 | -0.00022 | 0.00122 | 0.01271 | 0.00355 | -0.0001 | -0.00229 | 0.00026 | -0.01984 | 0.03941 | 0.0042 | -0.00209 | -0.00355 | -0.00773 | 0.00897
[RO-RS] [DIR] TIE 400 kV Resita-Pancevo c2 | N-1 OHL 400 kV Paks -Sandorfalva | -0.00375 | 0.00103 | 0.01814 | 1e-05 | -0.03172 | 0.00038 | -0.00078 | -0.00052 | 0.00034 | 0.00029 | -0.01862 | 0.00788 | 0.00218 | 0.00154 | 0.00606 | -0.01709 | -0.00013 | -0.00342 | 0.00033 | -0.05598 | 0.04767 | 0.00562 | -0.00231 | -0.02971 | -0.01747 | -0.00639
[RO-RS] [DIR] TIE 400 kV Resita-Pancevo c2 | N-1 TIE 400 kV Resita-Pancevo c1 | -0.00423 | 0.00151 | 0.02992 | 1e-05 | -0.04844 | 0.00059 | -0.00127 | -0.0008 | 0.00053 | 0.00045 | -0.02771 | 0.0126 | 0.00199 | 0.00244 | 0.01109 | -0.02525 | -0.00021 | -0.00523 | 0.00053 | -0.08687 | 0.07812 | 0.0088 | -0.00369 | -0.04527 | -0.02667 | -0.00828
[RO-RS] [DIR] TIE 400 kV Resita-Pancevo c1 | BC | -0.00265 | 0.00094 | 0.01878 | 1e-05 | -0.0304 | 0.00037 | -0.0008 | -0.0005 | 0.00033 | 0.00028 | -0.01739 | 0.00791 | 0.00125 | 0.00153 | 0.00696 | -0.01585 | -0.00013 | -0.00328 | 0.00033 | -0.05452 | 0.04903 | 0.00552 | -0.00231 | -0.02841 | -0.01674 | -0.0052
[RO-RS] [DIR] TIE 400 kV Resita-Pancevo c1 | N-1 TIE 400 kV Arad-Sandorfalva | -0.00403 | 0.00114 | 0.01891 | 1e-05 | -0.03326 | 0.0004 | -0.00081 | -0.00055 | 0.00036 | 0.00031 | -0.01953 | 0.00834 | 0.0026 | 0.00164 | 0.0062 | -0.01791 | -0.00014 | -0.0037 | 0.00036 | -0.05856 | 0.04827 | 0.00599 | -0.00239 | -0.03117 | -0.01878 | -0.00676
[RO-RS] [DIR] TIE 400 kV Resita-Pancevo c1 | N-1 TIE 400 kV Nadab-Bekescsaba | -0.00549 | 0.00109 | 0.01731 | 1e-05 | -0.03438 | 0.00037 | -0.00069 | -0.00051 | 0.00033 | 0.00028 | -0.02084 | 0.00758 | 0.00192 | 0.0015 | 0.00472 | -0.01926 | -0.00013 | -0.00349 | 0.00033 | -0.05948 | 0.04631 | 0.00545 | -0.00191 | -0.03232 | -0.01868 | -0.00824
[RO-RS] [DIR] TIE 400 kV Resita-Pancevo c1 | N-1 TIE 400 kV Portile de Fier-Djerdap | 0.01394 | 0.00134 | 0.03037 | 1e-05 | -0.03296 | 0.00056 | -0.00125 | -0.00077 | 0.00051 | 0.00044 | -0.00688 | 0.01231 | 0.00134 | 0.00237 | 0.02168 | -0.00202 | -0.0002 | -0.00495 | 0.00051 | -0.09295 | 0.08285 | 0.00829 | -0.00357 | -0.02938 | -0.02501 | 0.01578
[RO-RS] [DIR] TIE 400 kV Resita-Pancevo c1 | N-1 OHL 400 kV Iernut-Sibiu Sud | -0.00439 | 0.00088 | 0.01773 | 1e-05 | -0.03277 | 0.00035 | -0.00075 | -0.00047 | 0.00031 | 0.00027 | -0.01947 | 0.00747 | 0.0011 | 0.00144 | 0.00553 | -0.01789 | -0.00012 | -0.00309 | 0.00031 | -0.05682 | 0.0475 | 0.00522 | -0.0022 | -0.03073 | -0.01682 | -0.00703
[RO-RS] [DIR] TIE 400 kV Resita-Pancevo c1 | N-1 OHL 400 kV Mintia-Arad | -0.00446 | 0.001 | 0.01803 | 1e-05 | -0.03331 | 0.00037 | -0.00076 | -0.00051 | 0.00033 | 0.00028 | -0.01976 | 0.00775 | 0.00165 | 0.00151 | 0.00561 | -0.01815 | -0.00013 | -0.00335 | 0.00033 | -0.05826 | 0.04771 | 0.00549 | -0.00219 | -0.03124 | -0.01785 | -0.00714
[RO-RS] [DIR] TIE 400 kV Resita-Pancevo c1 | N-1 OHL 220 kV Portile de Fier-Resita c2 | -0.00142 | 0.00094 | 0.01925 | 1e-05 | -0.02868 | 0.00037 | -0.00082 | -0.00051 | 0.00034 | 0.00029 | -0.01584 | 0.00805 | 0.00113 | 0.00155 | 0.00786 | -0.01429 | -0.00013 | -0.0033 | 0.00033 | -0.05184 | 0.04983 | 0.00559 | -0.00238 | -0.02673 | -0.01638 | -0.00382
[RO-RS] [DIR] TIE 400 kV Resita-Pancevo c1 | N-1 OHL 220 kV Portile de Fier-Resita c1 | -0.00142 | 0.00094 | 0.01925 | 1e-05 | -0.02868 | 0.00037 | -0.00082 | -0.00051 | 0.00034 | 0.00029 | -0.01584 | 0.00805 | 0.00113 | 0.00155 | 0.00786 | -0.01429 | -0.00013 | -0.0033 | 0.00033 | -0.05184 | 0.04983 | 0.00559 | -0.00238 | -0.02673 | -0.01638 | -0.00382
[RO-RS] [DIR] TIE 400 kV Resita-Pancevo c1 | N-1 OHL 220 kV Resita-Timisoara c2 | -0.00546 | 0.00093 | 0.01684 | 1e-05 | -0.03316 | 0.00034 | -0.00071 | -0.00047 | 0.00031 | 0.00026 | -0.0203 | 0.00723 | 0.00147 | 0.00141 | 0.00451 | -0.01884 | -0.00012 | -0.00311 | 0.0003 | -0.05737 | 0.04501 | 0.00513 | -0.00206 | -0.03116 | -0.01688 | -0.00824
[RO-RS] [DIR] TIE 400 kV Resita-Pancevo c1 | N-1 OHL 220 kV Resita-Timisoara c1 | -0.00546 | 0.00093 | 0.01684 | 1e-05 | -0.03316 | 0.00034 | -0.00071 | -0.00047 | 0.00031 | 0.00026 | -0.0203 | 0.00723 | 0.00147 | 0.00141 | 0.00451 | -0.01884 | -0.00012 | -0.00311 | 0.0003 | -0.05737 | 0.04501 | 0.00513 | -0.00206 | -0.03116 | -0.01688 | -0.00824
[RO-RS] [DIR] TIE 400 kV Resita-Pancevo c1 | N-1 TRA 400/220 kV AT3 Arad | -0.0069 | 0.00096 | 0.01615 | 1e-05 | -0.0352 | 0.00034 | -0.00068 | -0.00047 | 0.0003 | 0.00026 | -0.02207 | 0.00706 | 0.00177 | 0.00139 | 0.0034 | -0.02059 | -0.00012 | -0.00314 | 0.0003 | -0.0599 | 0.04365 | 0.00508 | -0.00195 | -0.03315 | -0.01755 | -0.00979
[RO-RS] [DIR] TIE 400 kV Resita-Pancevo c1 | N-1 OHL 400 kV Djerdap - Drmno | -0.00879 | 0.00131 | 0.02318 | 1e-05 | -0.04793 | 0.00048 | -0.00098 | -0.00065 | 0.00043 | 0.00036 | -0.02984 | 0.01002 | 0.00216 | 0.00196 | 0.00548 | -0.0278 | -0.00017 | -0.00434 | 0.00042 | -0.08032 | 0.07008 | 0.00714 | -0.00284 | -0.0451 | -0.02394 | -0.01282
[RO-RS] [DIR] TIE 400 kV Resita-Pancevo c1 | N-1 OHL 400 kV Djerdap - Bor | 0.00768 | 0.00098 | 0.02235 | 1e-05 | -0.02423 | 0.00041 | -0.00093 | -0.00056 | 0.00038 | 0.00032 | -0.00725 | 0.00908 | 0.00091 | 0.00174 | 0.01446 | -0.00436 | -0.00015 | -0.00362 | 0.00037 | -0.06164 | 0.04943 | 0.00614 | -0.00268 | -0.02185 | -0.01758 | 0.00781
[RO-RS] [DIR] TIE 400 kV Resita-Pancevo c1 | N-1 OHL 400 kV Srbobran – Subotica 3 | 0.0045 | 0.00093 | 0.02509 | 1e-05 | -0.0245 | 0.00044 | -0.00107 | -0.0006 | 0.0004 | 0.00034 | -0.01065 | 0.00999 | -0.0002 | 0.00189 | 0.01372 | -0.00889 | -0.00016 | -0.0037 | 0.0004 | -0.04981 | 0.05973 | 0.00666 | -0.00311 | -0.02244 | -0.01633 | 0.00234
[RO-RS] [DIR] TIE 400 kV Resita-Pancevo c1 | N-1 TIE 400 kV Sandorfalva-Subotica 3 | 0.0099 | 0.00094 | 0.03095 | 1e-05 | -0.02045 | 0.00052 | -0.00135 | -0.00069 | 0.00048 | 0.00041 | -0.00581 | 0.01216 | -0.00152 | 0.00225 | 0.01919 | -0.00389 | -0.00019 | -0.00418 | 0.00047 | -0.04681 | 0.0674 | 0.00787 | -0.00392 | -0.01831 | -0.01645 | 0.00787
[RO-RS] [DIR] TIE 400 kV Resita-Pancevo c1 | N-1 OHL 400 kV Bor 2 – Nis 2 | 0.00526 | 0.00096 | 0.02116 | 1e-05 | -0.02569 | 0.0004 | -0.00089 | -0.00054 | 0.00036 | 0.00031 | -0.00951 | 0.00867 | 0.00097 | 0.00167 | 0.01254 | -0.00689 | -0.00014 | -0.00348 | 0.00036 | -0.05848 | 0.04514 | 0.0059 | -0.00256 | -0.02333 | -0.0171 | 0.00488
[RO-RS] [DIR] TIE 400 kV Resita-Pancevo c1 | N-1 OHL 400 kV Portile de Fier-Resita | 0.00936 | 0.00054 | 0.01662 | 1e-05 | -0.0045 | 0.00028 | -0.00072 | -0.00038 | 0.00026 | 0.00022 | 0.00251 | 0.00647 | -0.00022 | 0.00122 | 0.01271 | 0.00355 | -0.0001 | -0.00229 | 0.00026 | -0.01984 | 0.03941 | 0.0042 | -0.00209 | -0.00355 | -0.00773 | 0.00897
[RO-RS] [DIR] TIE 400 kV Resita-Pancevo c1 | N-1 OHL 400 kV Paks -Sandorfalva | -0.00375 | 0.00103 | 0.01814 | 1e-05 | -0.03172 | 0.00038 | -0.00078 | -0.00052 | 0.00034 | 0.00029 | -0.01862 | 0.00788 | 0.00218 | 0.00154 | 0.00606 | -0.01709 | -0.00013 | -0.00342 | 0.00033 | -0.05597 | 0.04766 | 0.00562 | -0.00231 | -0.02971 | -0.01747 | -0.00638
[RO-RS] [DIR] TIE 400 kV Resita-Pancevo c1 | N-1 TIE 400 kV Resita-Pancevo c2 | -0.00423 | 0.00151 | 0.02992 | 1e-05 | -0.04844 | 0.00059 | -0.00127 | -0.0008 | 0.00053 | 0.00045 | -0.02771 | 0.0126 | 0.00199 | 0.00244 | 0.01109 | -0.02525 | -0.00021 | -0.00523 | 0.00053 | -0.08687 | 0.07812 | 0.0088 | -0.00369 | -0.04527 | -0.02667 | -0.00828
[RO-BG] [DIR] TIE 400 kV DOBRUDJA- MEDGIDIA SUD | BC | -0.05953 | -0.0013 | -0.02715 | -1e-05 | -0.13716 | -0.00051 | 0.00096 | 0.00071 | -0.00046 | -0.0004 | -0.08638 | -0.01082 | -0.00196 | -0.00214 | -0.04478 | -0.07875 | 0.00018 | 0.00483 | -0.00046 | 0.01238 | -0.02619 | -0.00691 | 0.00237 | -0.13861 | 0.04709 | -0.05984
[RO-BG] [DIR] TIE 400 kV DOBRUDJA- MEDGIDIA SUD | N-1 OHL 400 kV Isaccea - Stupina | -0.05793 | -0.00125 | -0.02627 | -1e-05 | -0.13424 | -0.00049 | 0.00093 | 0.00068 | -0.00045 | -0.00038 | -0.08428 | -0.01045 | -0.00184 | -0.00206 | -0.04351 | -0.07676 | 0.00018 | 0.00464 | -0.00044 | 0.01342 | -0.02509 | -0.00666 | 0.00231 | -0.13569 | 0.0448 | -0.05819
[RO-BG] [DIR] TIE 400 kV DOBRUDJA- MEDGIDIA SUD | N-1 TIE 400 kV MEDGIDIA SUD - VARNA | -0.10232 | -0.00224 | -0.04666 | -2e-05 | -0.23585 | -0.00088 | 0.00165 | 0.00122 | -0.00079 | -0.00068 | -0.14849 | -0.01859 | -0.00338 | -0.00367 | -0.07697 | -0.13536 | 0.00032 | 0.00831 | -0.00079 | 0.02129 | -0.04502 | -0.01188 | 0.00408 | -0.23832 | 0.08093 | -0.10285
[RO-BG] [DIR] TIE 400 kV DOBRUDJA- MEDGIDIA SUD | N-1 OHL 400 kV Cernavoda - Pelicanu | -0.05926 | -0.00138 | -0.02762 | -1e-05 | -0.13326 | -0.00053 | 0.00097 | 0.00073 | -0.00048 | -0.00041 | -0.08505 | -0.01109 | -0.00225 | -0.0022 | -0.04486 | -0.07784 | 0.00019 | 0.00504 | -0.00047 | 0.00664 | -0.02777 | -0.00714 | 0.00238 | -0.13455 | 0.05071 | -0.05974
[RO-BG] [DIR] TIE 400 kV DOBRUDJA- MEDGIDIA SUD | N-1 OHL 400 kV Gura Ialomitei - Bucuresti Sud | -0.05929 | -0.00139 | -0.0277 | -1e-05 | -0.13296 | -0.00053 | 0.00097 | 0.00074 | -0.00048 | -0.00041 | -0.08499 | -0.01113 | -0.00228 | -0.00221 | -0.04491 | -0.07781 | 0.00019 | 0.00507 | -0.00048 | 0.00602 | -0.02798 | -0.00717 | 0.00238 | -0.13423 | 0.05114 | -0.05979
[RO-BG] [DIR] TIE 400 kV DOBRUDJA- MEDGIDIA SUD | N-1 OHL 400 kV Gutinas – Smardan | -0.05786 | -0.00138 | -0.02676 | -1e-05 | -0.13193 | -0.00052 | 0.00093 | 0.00072 | -0.00047 | -0.0004 | -0.08356 | -0.01079 | -0.00234 | -0.00214 | -0.04369 | -0.07628 | 0.00019 | 0.00498 | -0.00046 | 0.0087 | -0.02608 | -0.00697 | 0.00225 | -0.13327 | 0.05271 | -0.0582
[RO-BG] [DIR] TIE 400 kV DOBRUDJA- MEDGIDIA SUD | N-1 TIE 400 kV Resita-Pancevo c2 | -0.05952 | -0.00131 | -0.02723 | -1e-05 | -0.13703 | -0.00051 | 0.00096 | 0.00071 | -0.00046 | -0.0004 | -0.08631 | -0.01085 | -0.00197 | -0.00214 | -0.04481 | -0.07868 | 0.00018 | 0.00485 | -0.00046 | 0.01262 | -0.0264 | -0.00694 | 0.00238 | -0.13849 | 0.04716 | -0.05982
[RO-BG] [DIR] TIE 400 kV DOBRUDJA- MEDGIDIA SUD | N-1 TIE 400 kV Resita-Pancevo c1 | -0.05952 | -0.00131 | -0.02723 | -1e-05 | -0.13703 | -0.00051 | 0.00096 | 0.00071 | -0.00046 | -0.0004 | -0.08631 | -0.01085 | -0.00197 | -0.00214 | -0.04481 | -0.07868 | 0.00018 | 0.00485 | -0.00046 | 0.01262 | -0.0264 | -0.00694 | 0.00238 | -0.13849 | 0.04716 | -0.05982
[RO-BG] [DIR] TIE 400 kV MEDGIDIA SUD - VARNA | BC | -0.06147 | -0.00135 | -0.02803 | -1e-05 | -0.14175 | -0.00053 | 0.00099 | 0.00073 | -0.00048 | -0.00041 | -0.08921 | -0.01117 | -0.00203 | -0.0022 | -0.04624 | -0.08131 | 0.00019 | 0.00499 | -0.00047 | 0.01279 | -0.02704 | -0.00714 | 0.00245 | -0.14322 | 0.04861 | -0.06178
[RO-BG] [DIR] TIE 400 kV MEDGIDIA SUD - VARNA | N-1 OHL 400 kV Isaccea - Rahman | -0.05994 | -0.00129 | -0.0272 | -1e-05 | -0.13898 | -0.00051 | 0.00096 | 0.00071 | -0.00046 | -0.00039 | -0.08721 | -0.01082 | -0.00191 | -0.00213 | -0.04503 | -0.07942 | 0.00018 | 0.00481 | -0.00046 | 0.01377 | -0.02599 | -0.0069 | 0.00239 | -0.14045 | 0.04644 | -0.06022
[RO-BG] [DIR] TIE 400 kV MEDGIDIA SUD - VARNA | N-1 TIE 400 kV DOBRUDJA- MEDGIDIA SUD | -0.10331 | -0.00226 | -0.04711 | -2e-05 | -0.23816 | -0.00089 | 0.00166 | 0.00123 | -0.0008 | -0.00069 | -0.14993 | -0.01877 | -0.00341 | -0.00371 | -0.07772 | -0.13666 | 0.00032 | 0.00839 | -0.0008 | 0.02149 | -0.04545 | -0.012 | 0.00412 | -0.24065 | 0.0817 | -0.10385
[RO-BG] [DIR] TIE 400 kV MEDGIDIA SUD - VARNA | N-1 OHL 400 kV Cernavoda - Pelicanu | -0.06118 | -0.00143 | -0.02852 | -1e-05 | -0.13772 | -0.00055 | 0.001 | 0.00076 | -0.00049 | -0.00042 | -0.08784 | -0.01145 | -0.00232 | -0.00227 | -0.04632 | -0.08037 | 0.0002 | 0.00521 | -0.00049 | 0.00685 | -0.02867 | -0.00737 | 0.00245 | -0.13903 | 0.05235 | -0.06168
[RO-BG] [DIR] TIE 400 kV MEDGIDIA SUD - VARNA | N-1 OHL 400 kV Gura Ialomitei - Bucuresti Sud | -0.06122 | -0.00144 | -0.0286 | -1e-05 | -0.13741 | -0.00055 | 0.001 | 0.00076 | -0.00049 | -0.00042 | -0.08777 | -0.01149 | -0.00236 | -0.00228 | -0.04637 | -0.08035 | 0.0002 | 0.00523 | -0.00049 | 0.00622 | -0.02888 | -0.00741 | 0.00246 | -0.13871 | 0.05279 | -0.06173
[RO-BG] [DIR] TIE 400 kV MEDGIDIA SUD - VARNA | N-1 OHL 400 kV Gutinas – Smardan | -0.05975 | -0.00142 | -0.02763 | -1e-05 | -0.13635 | -0.00054 | 0.00096 | 0.00074 | -0.00048 | -0.00041 | -0.08629 | -0.01114 | -0.00242 | -0.00221 | -0.04511 | -0.07877 | 0.00019 | 0.00514 | -0.00048 | 0.00899 | -0.02692 | -0.0072 | 0.00232 | -0.13771 | 0.05442 | -0.06009
[RO-BG] [DIR] TIE 400 kV MEDGIDIA SUD - VARNA | N-1 OHL 400 kV Medgidia Sud - Stupina | -0.05981 | -0.00129 | -0.02713 | -1e-05 | -0.13873 | -0.00051 | 0.00096 | 0.0007 | -0.00046 | -0.00039 | -0.08704 | -0.01079 | -0.00189 | -0.00213 | -0.04492 | -0.07926 | 0.00018 | 0.00479 | -0.00046 | 0.01386 | -0.02589 | -0.00688 | 0.00238 | -0.1402 | 0.04625 | -0.06008
[RO-BG] [DIR] TIE 400 kV MEDGIDIA SUD - VARNA | N-1 OHL 400 kV Cernavodă - Medgidia Sud | -0.05606 | -0.00135 | -0.02638 | -1e-05 | -0.12488 | -0.00051 | 0.00092 | 0.00071 | -0.00046 | -0.00039 | -0.0801 | -0.01063 | -0.00228 | -0.00211 | -0.04255 | -0.07341 | 0.00018 | 0.00488 | -0.00046 | 0.00387 | -0.02693 | -0.00687 | 0.00225 | -0.12602 | 0.05011 | -0.05657
[RO-BG] [DIR] TIE 400 kV MEDGIDIA SUD - VARNA | N-1 TIE 400 kV Resita-Pancevo c2 | -0.06146 | -0.00135 | -0.02811 | -1e-05 | -0.14162 | -0.00053 | 0.00099 | 0.00073 | -0.00048 | -0.00041 | -0.08913 | -0.0112 | -0.00203 | -0.00221 | -0.04627 | -0.08124 | 0.00019 | 0.005 | -0.00048 | 0.01303 | -0.02725 | -0.00716 | 0.00246 | -0.1431 | 0.04868 | -0.06176
[RO-BG] [DIR] TIE 400 kV MEDGIDIA SUD - VARNA | N-1 TIE 400 kV Resita-Pancevo c1 | -0.06146 | -0.00135 | -0.02811 | -1e-05 | -0.14162 | -0.00053 | 0.00099 | 0.00073 | -0.00048 | -0.00041 | -0.08913 | -0.0112 | -0.00203 | -0.00221 | -0.04627 | -0.08124 | 0.00019 | 0.005 | -0.00048 | 0.01303 | -0.02725 | -0.00716 | 0.00246 | -0.1431 | 0.04868 | -0.06176
[RO-RO] [DIR] OHL 400 kV Portile de Fier-Resita | BC | 0.03686 | -0.00125 | -0.00664 | 0 | 0.0795 | -0.00027 | 0.00024 | 0.00039 | -0.00023 | -0.00019 | 0.06106 | -0.00443 | -0.00451 | -0.00097 | 0.01764 | 0.05953 | 0.0001 | 0.00305 | -0.00022 | 0.10643 | -0.02952 | -0.00405 | 0.00067 | 0.07631 | 0.02766 | 0.04349
[RO-RO] [DIR] OHL 400 kV Portile de Fier-Resita | N-1 TIE 400 kV Resita-Pancevo c2 | 0.03613 | -0.00099 | -0.00147 | 0 | 0.07114 | -0.00017 | 3e-05 | 0.00025 | -0.00013 | -0.00012 | 0.05628 | -0.00225 | -0.00416 | -0.00055 | 0.01956 | 0.05517 | 6e-05 | 0.00214 | -0.00013 | 0.09144 | -0.01603 | -0.00253 | 4e-05 | 0.06849 | 0.02306 | 0.04206
[RO-RO] [DIR] OHL 400 kV Arad-Nadab | N-1 TIE 400 kV Arad-Sandorfalva | 0.1099 | -0.00113 | 0.06065 | 2e-05 | 0.14704 | 0.00057 | -0.00298 | -0.00068 | 0.0006 | 0.00051 | 0.13087 | 0.01891 | -0.01327 | 0.00311 | 0.08857 | 0.12982 | -0.0002 | -0.00191 | 0.00059 | 0.17686 | 0.11115 | 0.00935 | -0.00951 | 0.14434 | 0.03789 | 0.11781
[RO-RO] [DIR] OHL 400 kV Arad-Nadab | N-1 TIE 400 kV Resita-Pancevo c2 | 0.08822 | 0.00195 | 0.0622 | 3e-05 | 0.10278 | 0.0011 | -0.00317 | -0.00146 | 0.00102 | 0.00087 | 0.09758 | 0.02539 | 0.00806 | 0.00484 | 0.07641 | 0.09777 | -0.00039 | -0.00835 | 0.00102 | 0.11482 | 0.09755 | 0.01656 | -0.01065 | 0.10154 | 0.00612 | 0.09333
[RO-RO] [DIR] OHL 400 kV Mintia-Arad | BC | 0.06283 | -0.00195 | 0.02596 | 1e-05 | 0.10114 | 2e-05 | -0.00135 | 6e-05 | 8e-05 | 6e-05 | 0.08238 | 0.00562 | -0.01395 | 0.00063 | 0.04685 | 0.08019 | -1e-05 | 0.00223 | 8e-05 | 0.12984 | 0.04595 | 0.00105 | -0.00438 | 0.09857 | 0.03846 | 0.06735
[RO-RO] [DIR] OHL 400 kV Mintia-Arad | N-1 TIE 400 kV Rosiori-Mukacevo | 0.07383 | -0.00106 | 0.03412 | 1e-05 | 0.11427 | 0.00025 | -0.00163 | -0.00027 | 0.00028 | 0.00023 | 0.09461 | 0.00968 | -0.01072 | 0.0015 | 0.05653 | 0.09237 | -9e-05 | -0.00018 | 0.00028 | 0.14604 | 0.05726 | 0.00412 | -0.005 | 0.11152 | 0.03502 | 0.07885
[RO-RO] [DIR] OHL 400 kV Mintia-Arad | N-1 TIE 400 kV Portile de Fier-Djerdap | 0.05984 | -0.00202 | 0.02387 | 0 | 0.1016 | -2e-05 | -0.00127 | 0.0001 | 5e-05 | 4e-05 | 0.0805 | 0.00483 | -0.01397 | 0.00048 | 0.0442 | 0.07771 | 1e-05 | 0.00253 | 5e-05 | 0.13674 | 0.03987 | 0.00055 | -0.00415 | 0.09874 | 0.03994 | 0.06358
[RO-RO] [DIR] OHL 400 kV Mintia-Arad | N-1 OHL 400 kV Iernut-Sibiu Sud | 0.08479 | -0.00119 | 0.03923 | 1e-05 | 0.13116 | 0.00029 | -0.00188 | -0.00032 | 0.00032 | 0.00027 | 0.1087 | 0.01119 | -0.01208 | 0.00175 | 0.06493 | 0.10614 | -0.0001 | -0.00026 | 0.00032 | 0.15902 | 0.06534 | 0.0048 | -0.00579 | 0.12794 | 0.03945 | 0.09054
[RO-RO] [DIR] OHL 400 kV Mintia-Arad | N-1 OHL 220 kV Portile de Fier-Resita 1&2 | 0.06426 | -0.00196 | 0.02651 | 1e-05 | 0.10314 | 2e-05 | -0.00138 | 5e-05 | 8e-05 | 7e-05 | 0.08418 | 0.00578 | -0.01409 | 0.00066 | 0.0479 | 0.08199 | -1e-05 | 0.00221 | 8e-05 | 0.13294 | 0.04688 | 0.00112 | -0.00445 | 0.10051 | 0.03888 | 0.06894
[RO-RO] [DIR] OHL 400 kV Mintia-Arad | N-1 OHL 220 kV Resita-Timisoara 1&2 | 0.06822 | -0.00192 | 0.02968 | 1e-05 | 0.10644 | 7e-05 | -0.00152 | -1e-05 | 0.00013 | 0.00011 | 0.08798 | 0.00692 | -0.01437 | 0.00086 | 0.05154 | 0.08593 | -2e-05 | 0.00189 | 0.00013 | 0.13531 | 0.05366 | 0.0018 | -0.00486 | 0.10384 | 0.03872 | 0.07318
[RO-RO] [DIR] OHL 400 kV Mintia-Arad | N-1 OHL 220 kV Urechesti-Targu Jiu Nord | 0.05614 | -0.00198 | 0.02241 | 0 | 0.09207 | -3e-05 | -0.0012 | 0.00012 | 3e-05 | 3e-05 | 0.07428 | 0.00439 | -0.01357 | 0.00041 | 0.04154 | 0.07216 | 1e-05 | 0.00254 | 3e-05 | 0.11957 | 0.04001 | 0.00036 | -0.00392 | 0.08972 | 0.03722 | 0.06017
[RO-RO] [DIR] OHL 400 kV Mintia-Arad | N-1 OHL 220 kV Paroseni-Targu Jiu Nord | 0.05614 | -0.00198 | 0.02241 | 0 | 0.09207 | -3e-05 | -0.0012 | 0.00012 | 3e-05 | 3e-05 | 0.07428 | 0.00439 | -0.01357 | 0.00041 | 0.04154 | 0.07216 | 1e-05 | 0.00254 | 3e-05 | 0.11957 | 0.04001 | 0.00036 | -0.00392 | 0.08972 | 0.03722 | 0.06017
[RO-RO] [DIR] OHL 400 kV Mintia-Arad | N-1 TRA 400/220 kV AT3 Arad | 0.07263 | -0.00199 | 0.03203 | 1e-05 | 0.11222 | 8e-05 | -0.00163 | -3e-05 | 0.00015 | 0.00012 | 0.0932 | 0.00758 | -0.01516 | 0.00097 | 0.05507 | 0.09114 | -3e-05 | 0.00189 | 0.00014 | 0.14227 | 0.05838 | 0.00208 | -0.00521 | 0.10952 | 0.04034 | 0.07794
[RO-RO] [DIR] OHL 400 kV Mintia-Arad | N-1 TIE 400 kV Resita-Pancevo c2 | 0.06287 | -0.00197 | 0.02566 | 1e-05 | 0.10162 | 1e-05 | -0.00134 | 6e-05 | 7e-05 | 6e-05 | 0.08266 | 0.00549 | -0.01397 | 0.00061 | 0.04674 | 0.08044 | 0 | 0.00228 | 7e-05 | 0.13069 | 0.04518 | 0.00096 | -0.00434 | 0.09901 | 0.03872 | 0.06743
[RO-RO] [DIR] OHL 400 kV Mintia-Arad | N-1 TIE 400 kV Resita-Pancevo c1 | 0.06287 | -0.00197 | 0.02566 | 1e-05 | 0.10162 | 1e-05 | -0.00134 | 6e-05 | 7e-05 | 6e-05 | 0.08266 | 0.00549 | -0.01397 | 0.00061 | 0.04674 | 0.08044 | 0 | 0.00228 | 7e-05 | 0.13069 | 0.04518 | 0.00096 | -0.00434 | 0.09901 | 0.03872 | 0.06743
[RO-RO] [DIR] OHL 400 kV Sibiu Sud-Mintia | BC | 0.04564 | -0.00176 | 0.01575 | 0 | 0.08242 | -8e-05 | -0.00088 | 0.00016 | -2e-05 | -2e-05 | 0.06346 | 0.00253 | -0.01124 | 0.00013 | 0.0326 | 0.06092 | 3e-05 | 0.00256 | -2e-05 | 0.10831 | 0.02424 | -0.00044 | -0.00295 | 0.08012 | 0.03571 | 0.04859
[RO-RO] [DIR] OHL 400 kV Sibiu Sud-Mintia | N-1 TIE 400 kV Rosiori-Mukacevo | 0.05496 | -0.001 | 0.02266 | 1e-05 | 0.09355 | 0.00012 | -0.00112 | -0.00011 | 0.00015 | 0.00013 | 0.07383 | 0.00597 | -0.0085 | 0.00087 | 0.04081 | 0.07124 | -4e-05 | 0.00051 | 0.00015 | 0.12205 | 0.03383 | 0.00216 | -0.00348 | 0.09111 | 0.0328 | 0.05834
[RO-RO] [DIR] OHL 400 kV Sibiu Sud-Mintia | N-1 OHL 400 kV Iernut-Sibiu Sud | 0.08181 | -0.00051 | 0.0376 | 1e-05 | 0.13187 | 0.00037 | -0.00175 | -0.00045 | 0.00038 | 0.00032 | 0.10682 | 0.01171 | -0.00816 | 0.00196 | 0.06238 | 0.10365 | -0.00013 | -0.00155 | 0.00038 | 0.15638 | 0.05617 | 0.00574 | -0.00527 | 0.1285 | 0.03735 | 0.08679
[RO-RO] [DIR] OHL 400 kV Sibiu Sud-Mintia | N-1 OHL 220 kV Portile de Fier-Resita 1&2 | 0.04795 | -0.00178 | 0.01664 | 0 | 0.08565 | -7e-05 | -0.00092 | 0.00016 | -1e-05 | -1e-05 | 0.06637 | 0.00279 | -0.01146 | 0.00017 | 0.0343 | 0.06383 | 2e-05 | 0.00253 | -1e-05 | 0.11335 | 0.02574 | -0.00032 | -0.00307 | 0.08328 | 0.03639 | 0.05118
[RO-RO] [DIR] OHL 400 kV Sibiu Sud-Mintia | N-1 OHL 220 kV Resita-Timisoara 1&2 | 0.0582 | -0.00167 | 0.02442 | 1e-05 | 0.09476 | 4e-05 | -0.00126 | 1e-05 | 9e-05 | 8e-05 | 0.0765 | 0.00556 | -0.01222 | 0.00067 | 0.04353 | 0.07429 | -1e-05 | 0.00176 | 9e-05 | 0.12107 | 0.04221 | 0.0013 | -0.00407 | 0.09243 | 0.03632 | 0.06217
[RO-RO] [DIR] OHL 400 kV Sibiu Sud-Mintia | N-1 OHL 220 kV Urechesti-Targu Jiu Nord | 0.05603 | -0.00171 | 0.02127 | 0 | 0.09654 | 0 | -0.00112 | 7e-05 | 5e-05 | 4e-05 | 0.07607 | 0.00443 | -0.01184 | 0.00047 | 0.04087 | 0.07342 | 0 | 0.00207 | 5e-05 | 0.12429 | 0.03348 | 0.00063 | -0.00365 | 0.09389 | 0.03763 | 0.05976
[RO-RO] [DIR] OHL 400 kV Sibiu Sud-Mintia | N-1 OHL 220 kV Paroseni-Targu Jiu Nord | 0.05603 | -0.00171 | 0.02127 | 0 | 0.09654 | 0 | -0.00112 | 7e-05 | 5e-05 | 4e-05 | 0.07607 | 0.00443 | -0.01184 | 0.00047 | 0.04087 | 0.07342 | 0 | 0.00207 | 5e-05 | 0.12429 | 0.03348 | 0.00063 | -0.00365 | 0.09389 | 0.03763 | 0.05976
[RO-RO] [DIR] OHL 400 kV Sibiu Sud-Mintia | N-1 TIE 400 kV Resita-Pancevo c2 | 0.04564 | -0.00176 | 0.01573 | 0 | 0.08245 | -8e-05 | -0.00088 | 0.00017 | -2e-05 | -2e-05 | 0.06348 | 0.00252 | -0.01124 | 0.00013 | 0.03259 | 0.06093 | 3e-05 | 0.00256 | -2e-05 | 0.10836 | 0.02419 | -0.00045 | -0.00295 | 0.08015 | 0.03572 | 0.04859
[RO-RO] [DIR] OHL 400 kV Sibiu Sud-Mintia | N-1 TIE 400 kV Resita-Pancevo c1 | 0.04564 | -0.00176 | 0.01573 | 0 | 0.08245 | -8e-05 | -0.00088 | 0.00017 | -2e-05 | -2e-05 | 0.06348 | 0.00252 | -0.01124 | 0.00013 | 0.03259 | 0.06093 | 3e-05 | 0.00256 | -2e-05 | 0.10836 | 0.02419 | -0.00045 | -0.00295 | 0.08015 | 0.03572 | 0.04859
[RO-RO] [DIR] OHL 400 kV Iernut-Sibiu Sud | N-1 TIE 400 kV Resita-Pancevo c2 | -0.08442 | -0.00291 | -0.05076 | -2e-05 | -0.11569 | -0.00104 | 0.002 | 0.00143 | -0.00093 | -0.00079 | -0.10133 | -0.02133 | -0.00718 | -0.00427 | -0.06938 | -0.09986 | 0.00037 | 0.00954 | -0.00092 | -0.11276 | -0.07393 | -0.01437 | 0.00539 | -0.11318 | -0.00402 | -0.08917
[RO-RO] [DIR] OHL 400 kV Iernut-Gadalin | BC | 0.07817 | 0.00278 | 0.04751 | 2e-05 | 0.10803 | 0.00098 | -0.00187 | -0.00136 | 0.00088 | 0.00075 | 0.09372 | 0.02007 | 0.00706 | 0.00402 | 0.06445 | 0.09221 | -0.00035 | -0.00905 | 0.00087 | 0.14026 | 0.06935 | 0.01358 | -0.00505 | 0.10599 | 0.00647 | 0.08242
[RO-RO] [DIR] OHL 400 kV Iernut-Gadalin | N-1 OHL 400 kV Mintia-Arad | 0.09216 | 0.00235 | 0.05329 | 2e-05 | 0.13055 | 0.00099 | -0.00218 | -0.00134 | 0.00089 | 0.00076 | 0.11207 | 0.02132 | 0.00395 | 0.00416 | 0.07488 | 0.11007 | -0.00035 | -0.00855 | 0.00089 | 0.16917 | 0.07958 | 0.01381 | -0.00602 | 0.12795 | 0.01503 | 0.09742
[RO-RO] [DIR] OHL 400 kV Iernut-Gadalin | N-1 TIE 400 kV Resita-Pancevo c2 | 0.0782 | 0.00277 | 0.0473 | 2e-05 | 0.10837 | 0.00098 | -0.00187 | -0.00135 | 0.00087 | 0.00075 | 0.09392 | 0.01998 | 0.00704 | 0.00401 | 0.06437 | 0.09238 | -0.00035 | -0.00901 | 0.00087 | 0.14087 | 0.0688 | 0.01352 | -0.00502 | 0.10631 | 0.00666 | 0.08248
[RO-RO] [DIR] OHL 400 kV Iernut-Gadalin | N-1 TIE 400 kV Resita-Pancevo c1 | 0.0782 | 0.00277 | 0.0473 | 2e-05 | 0.10837 | 0.00098 | -0.00187 | -0.00135 | 0.00087 | 0.00075 | 0.09392 | 0.01998 | 0.00704 | 0.00401 | 0.06437 | 0.09238 | -0.00035 | -0.00901 | 0.00087 | 0.14087 | 0.0688 | 0.01352 | -0.00502 | 0.10631 | 0.00666 | 0.08248
[RO-RO] [DIR] OHL 400 kV Rosiori-Gadalin | BC | -0.07925 | -0.00302 | -0.04888 | -2e-05 | -0.10834 | -0.00103 | 0.00191 | 0.00143 | -0.00092 | -0.00079 | -0.09447 | -0.02089 | -0.00803 | -0.00421 | -0.06564 | -0.09304 | 0.00037 | 0.00964 | -0.00092 | -0.14136 | -0.07138 | -0.01426 | 0.00511 | -0.10636 | -0.00475 | -0.08353
[RO-RO] [DIR] OHL 400 kV Rosiori-Gadalin | N-1 OHL 400 kV Mintia-Arad | -0.09336 | -0.00258 | -0.05471 | -2e-05 | -0.13105 | -0.00104 | 0.00222 | 0.00142 | -0.00094 | -0.0008 | -0.11297 | -0.02215 | -0.0049 | -0.00435 | -0.07616 | -0.11104 | 0.00037 | 0.00914 | -0.00093 | -0.17051 | -0.0817 | -0.01449 | 0.00609 | -0.12849 | -0.01338 | -0.09865
[RO-RO] [DIR] OHL 400 kV Rosiori-Gadalin | N-1 TIE 400 kV Resita-Pancevo c2 | -0.07928 | -0.00301 | -0.04866 | -2e-05 | -0.1087 | -0.00103 | 0.0019 | 0.00143 | -0.00092 | -0.00078 | -0.09468 | -0.02079 | -0.00802 | -0.00419 | -0.06556 | -0.09323 | 0.00037 | 0.0096 | -0.00091 | -0.14201 | -0.07079 | -0.01419 | 0.00508 | -0.1067 | -0.00495 | -0.08359
[RO-RO] [DIR] OHL 400 kV Rosiori-Gadalin | N-1 TIE 400 kV Resita-Pancevo c1 | -0.07928 | -0.00301 | -0.04866 | -2e-05 | -0.1087 | -0.00103 | 0.0019 | 0.00143 | -0.00092 | -0.00078 | -0.09468 | -0.02079 | -0.00802 | -0.00419 | -0.06556 | -0.09323 | 0.00037 | 0.0096 | -0.00091 | -0.14201 | -0.07079 | -0.01419 | 0.00508 | -0.1067 | -0.00495 | -0.08359
[RO-RO] [DIR] OHL 400 kV Arefu-Tantareni | N-1 OHL 400 kV Mintia-Arad | -0.05477 | -0.00121 | -0.03036 | -1e-05 | -0.07023 | -0.00054 | 0.00121 | 0.00074 | -0.00049 | -0.00042 | -0.06641 | -0.01188 | -0.00138 | -0.0023 | -0.04398 | -0.06623 | 0.00019 | 0.00468 | -0.00049 | -0.01998 | -0.04415 | -0.00755 | 0.00331 | -0.06682 | 0.00824 | -0.05846
[RO-RO] [DIR] OHL 400 kV Arefu-Tantareni | N-1 OHL 400 kV Sibiu Sud-Mintia | -0.05263 | -0.00135 | -0.03015 | -1e-05 | -0.06485 | -0.00056 | 0.00119 | 0.00076 | -0.00051 | -0.00043 | -0.06283 | -0.01203 | -0.00209 | -0.00235 | -0.04269 | -0.06292 | 0.0002 | 0.00496 | -0.0005 | -0.01253 | -0.04457 | -0.00778 | 0.00321 | -0.06162 | 0.01123 | -0.05624
[RO-RO] [DIR] OHL 400 kV Arefu-Tantareni | N-1 OHL 400 kV Tantareni-Urechesti | -0.06717 | -0.00085 | -0.03333 | -1e-05 | -0.09646 | -0.00052 | 0.00137 | 0.0007 | -0.00049 | -0.00041 | -0.08588 | -0.0123 | 0.00083 | -0.00231 | -0.05217 | -0.08454 | 0.00019 | 0.00415 | -0.00048 | -0.03255 | -0.04372 | -0.00737 | 0.00383 | -0.09154 | 0.00107 | -0.07126
[RO-RO] [DIR] OHL 400 kV Arefu-Tantareni | N-1 TIE 400 kV Resita-Pancevo c2 | -0.06254 | -0.00096 | -0.03345 | -1e-05 | -0.08291 | -0.00054 | 0.00137 | 0.00073 | -0.0005 | -0.00043 | -0.0767 | -0.01252 | 0.00035 | -0.00237 | -0.04972 | -0.07623 | 0.00019 | 0.00438 | -0.0005 | -0.03636 | -0.04951 | -0.00764 | 0.00383 | -0.07917 | 0.00338 | -0.06681
[RO-RO] [DIR] OHL 400 kV Arefu-Sibiu Sud | N-1 TIE 400 kV Resita-Pancevo c2 | 0.07568 | 0.00101 | 0.04004 | 2e-05 | 0.10519 | 0.00063 | -0.00167 | -0.00084 | 0.00058 | 0.0005 | 0.09367 | 0.01481 | -0.00102 | 0.00278 | 0.05996 | 0.09253 | -0.00022 | -0.00494 | 0.00058 | 0.10414 | 0.05951 | 0.00893 | -0.00472 | 0.10134 | 0.00461 | 0.08062
[RO-RO] [DIR] OHL 400 kV Tantareni-Urechesti | BC | 0.03253 | -0.00082 | -0.00168 | 0 | 0.09637 | -0.00014 | 4e-05 | 0.00021 | -0.00011 | -0.0001 | 0.06514 | -0.00195 | -0.00343 | -0.00047 | 0.01687 | 0.05894 | 5e-05 | 0.00178 | -0.00011 | -0.02432 | -0.04282 | -0.00216 | 9e-05 | 0.08794 | 0.01696 | 0.03149
[RO-RO] [DIR] OHL 400 kV Tantareni-Urechesti | N-1 TIE 400 kV Portile de Fier-Djerdap | 0.04689 | -0.00047 | 0.00835 | 0 | 0.09416 | 3e-05 | -0.00036 | -2e-05 | 4e-05 | 3e-05 | 0.07424 | 0.00186 | -0.00335 | 0.00026 | 0.02962 | 0.07091 | -1e-05 | 0.00034 | 4e-05 | -0.05758 | -0.01354 | 0.00024 | -0.001 | 0.0871 | 0.0098 | 0.04965
[RO-RO] [DIR] OHL 400 kV Tantareni-Urechesti | N-1 OHL 400 kV Portile de Fier-Urechesti | 0.03459 | 0.00037 | 0.01578 | 1e-05 | 0.04711 | 0.00024 | -0.00063 | -0.00032 | 0.00023 | 0.00019 | 0.04514 | 0.00573 | -0.00064 | 0.00107 | 0.02625 | 0.04483 | -9e-05 | -0.00194 | 0.00022 | -0.1109 | 0.01744 | 0.00337 | -0.00172 | 0.04306 | -0.0088 | 0.03686
[RO-RO] [DIR] OHL 400 kV Tantareni-Urechesti | N-1 OHL 400 kV Domnesti-Urechesti | 0.02668 | -0.00124 | -0.0077 | 0 | 0.10146 | -0.00028 | 0.00025 | 0.0004 | -0.00023 | -0.0002 | 0.06222 | -0.00457 | -0.00446 | -0.001 | 0.01087 | 0.05457 | 0.0001 | 0.00312 | -0.00023 | -0.01354 | -0.05648 | -0.004 | 0.00061 | 0.09345 | 0.02957 | 0.02455
[RO-RO] [DIR] OHL 400 kV Tantareni-Urechesti | N-1 TRA 400/220 kV AT Urechesti | 0.02086 | -0.00093 | -0.00839 | 0 | 0.08261 | -0.00024 | 0.00032 | 0.00034 | -0.00021 | -0.00018 | 0.05172 | -0.00434 | -0.00294 | -0.00091 | 0.00736 | 0.04539 | 9e-05 | 0.00249 | -0.0002 | -0.03936 | -0.05479 | -0.00356 | 0.00091 | 0.07456 | 0.01668 | 0.01884
[RO-RO] [DIR] OHL 400 kV Tantareni-Urechesti | N-1 TIE 400 kV Resita-Pancevo c2 | 0.03244 | -0.00079 | -0.00106 | 0 | 0.09537 | -0.00013 | 1e-05 | 0.0002 | -0.0001 | -9e-05 | 0.06457 | -0.00169 | -0.00339 | -0.00042 | 0.0171 | 0.05842 | 5e-05 | 0.00167 | -0.0001 | -0.02612 | -0.04119 | -0.00197 | 1e-05 | 0.087 | 0.01641 | 0.03131
[RO-RO] [DIR] OHL 400 kV Tantareni-Urechesti | N-1 TIE 400 kV Resita-Pancevo c1 | 0.03244 | -0.00079 | -0.00106 | 0 | 0.09537 | -0.00013 | 1e-05 | 0.0002 | -0.0001 | -9e-05 | 0.06457 | -0.00169 | -0.00339 | -0.00042 | 0.0171 | 0.05842 | 5e-05 | 0.00167 | -0.0001 | -0.02612 | -0.04119 | -0.00197 | 1e-05 | 0.087 | 0.01641 | 0.03131
[RO-RO] [DIR] OHL 400 kV Portile de Fier-Urechesti | BC | 0.00322 | 0.00185 | 0.02724 | 1e-05 | -0.07683 | 0.0006 | -0.00104 | -0.00084 | 0.00053 | 0.00045 | -0.03119 | 0.01198 | 0.00435 | 0.0024 | 0.01462 | -0.022 | -0.00021 | -0.00581 | 0.00053 | -0.13504 | 0.09398 | 0.00862 | -0.00282 | -0.07 | -0.04018 | 0.00838
[RO-RO] [DIR] OHL 400 kV Portile de Fier-Urechesti | N-1 TIE 400 kV Portile de Fier-Djerdap | -0.01709 | 0.00137 | 0.01305 | 1e-05 | -0.0737 | 0.00036 | -0.00048 | -0.00051 | 0.00031 | 0.00027 | -0.04405 | 0.00659 | 0.00424 | 0.00138 | -0.00339 | -0.03893 | -0.00013 | -0.00377 | 0.00031 | -0.088 | 0.05259 | 0.00523 | -0.00128 | -0.06881 | -0.03006 | -0.0173
[RO-RO] [DIR] OHL 400 kV Portile de Fier-Urechesti | N-1 OHL 400 kV Slatina-Portile de Fier | 0.00339 | 0.00254 | 0.03618 | 2e-05 | -0.10589 | 0.00081 | -0.00137 | -0.00113 | 0.00071 | 0.00061 | -0.04323 | 0.01602 | 0.00611 | 0.00323 | 0.01894 | -0.03071 | -0.00029 | -0.00788 | 0.00071 | -0.16574 | 0.12528 | 0.01158 | -0.00369 | -0.09693 | -0.05668 | 0.0103
[RO-RO] [DIR] OHL 400 kV Portile de Fier-Urechesti | N-1 OHL 220 kV Portile de Fier-Resita 1&2 | 0.00753 | 0.00182 | 0.0289 | 1e-05 | -0.07083 | 0.00061 | -0.00111 | -0.00085 | 0.00054 | 0.00047 | -0.02579 | 0.01247 | 0.00395 | 0.00249 | 0.01778 | -0.01659 | -0.00022 | -0.00586 | 0.00054 | -0.12567 | 0.09677 | 0.00884 | -0.00304 | -0.06413 | -0.03891 | 0.01318
[RO-RO] [DIR] OHL 400 kV Portile de Fier-Urechesti | N-1 OHL 220 kV Resita-Timisoara 1&2 | 0.01952 | 0.00197 | 0.0385 | 2e-05 | -0.06081 | 0.00075 | -0.00153 | -0.00103 | 0.00067 | 0.00058 | -0.01427 | 0.01591 | 0.00308 | 0.00311 | 0.02881 | -0.00464 | -0.00027 | -0.00684 | 0.00067 | -0.11848 | 0.11731 | 0.01089 | -0.00428 | -0.05403 | -0.03939 | 0.02601
[RO-RO] [DIR] OHL 400 kV Portile de Fier-Urechesti | N-1 TIE 400 kV Resita-Pancevo c2 | 0.00334 | 0.00181 | 0.02636 | 1e-05 | -0.07541 | 0.00058 | -0.001 | -0.00081 | 0.00051 | 0.00044 | -0.03038 | 0.01161 | 0.00429 | 0.00233 | 0.0143 | -0.02126 | -0.00021 | -0.00565 | 0.00051 | -0.13249 | 0.09168 | 0.00836 | -0.00271 | -0.06867 | -0.0394 | 0.00862
[RO-RO] [DIR] OHL 400 kV Portile de Fier-Urechesti | N-1 TIE 400 kV Resita-Pancevo c1 | 0.00334 | 0.00181 | 0.02636 | 1e-05 | -0.07541 | 0.00058 | -0.001 | -0.00081 | 0.00051 | 0.00044 | -0.03038 | 0.01161 | 0.00429 | 0.00233 | 0.0143 | -0.02126 | -0.00021 | -0.00565 | 0.00051 | -0.13249 | 0.09168 | 0.00836 | -0.00271 | -0.06867 | -0.0394 | 0.00862
[RO-RO] [DIR] OHL 400 kV Slatina-Portile de Fier | BC | -0.00032 | -0.0013 | -0.01698 | -1e-05 | 0.05518 | -0.00039 | 0.00063 | 0.00055 | -0.00035 | -0.0003 | 0.02286 | -0.00767 | -0.00335 | -0.00156 | -0.0082 | 0.01653 | 0.00014 | 0.00393 | -0.00034 | 0.05831 | -0.05943 | -0.00562 | 0.00165 | 0.05114 | 0.03133 | -0.00366
[RO-RO] [DIR] OHL 400 kV Slatina-Portile de Fier | N-1 OHL 400 kV Portile de Fier-Urechesti | -0.00164 | -0.00206 | -0.02816 | -1e-05 | 0.08671 | -0.00064 | 0.00105 | 0.0009 | -0.00056 | -0.00048 | 0.03566 | -0.01259 | -0.00513 | -0.00255 | -0.0142 | 0.02556 | 0.00023 | 0.00631 | -0.00056 | 0.11373 | -0.098 | -0.00916 | 0.00281 | 0.07987 | 0.04782 | -0.00709
[RO-RO] [DIR] OHL 400 kV Slatina-Portile de Fier | N-1 OHL 220 kV Portile de Fier-Resita 1&2 | -0.00292 | -0.00128 | -0.01798 | -1e-05 | 0.05156 | -0.0004 | 0.00067 | 0.00056 | -0.00035 | -0.0003 | 0.0196 | -0.00797 | -0.00311 | -0.00161 | -0.0101 | 0.01327 | 0.00014 | 0.00396 | -0.00035 | 0.05267 | -0.06112 | -0.00576 | 0.00179 | 0.0476 | 0.03056 | -0.00655
[RO-RO] [DIR] OHL 400 kV Slatina-Portile de Fier | N-1 OHL 220 kV Resita-Timisoara 1&2 | -0.00984 | -0.00136 | -0.02356 | -1e-05 | 0.04582 | -0.00048 | 0.00091 | 0.00067 | -0.00043 | -0.00037 | 0.01298 | -0.00997 | -0.0026 | -0.00197 | -0.01648 | 0.0064 | 0.00017 | 0.00453 | -0.00043 | 0.04864 | -0.07305 | -0.00695 | 0.00251 | 0.04181 | 0.03087 | -0.01395
[RO-RO] [DIR] OHL 400 kV Slatina-Portile de Fier | N-1 TIE 400 kV Resita-Pancevo c2 | -0.0004 | -0.00127 | -0.01642 | -1e-05 | 0.05426 | -0.00038 | 0.0006 | 0.00054 | -0.00034 | -0.00029 | 0.02233 | -0.00743 | -0.00331 | -0.00151 | -0.00799 | 0.01605 | 0.00014 | 0.00383 | -0.00033 | 0.05667 | -0.05796 | -0.00546 | 0.00158 | 0.05028 | 0.03082 | -0.00381
[RO-RO] [DIR] OHL 400 kV Slatina-Portile de Fier | N-1 TIE 400 kV Resita-Pancevo c1 | -0.0004 | -0.00127 | -0.01642 | -1e-05 | 0.05426 | -0.00038 | 0.0006 | 0.00054 | -0.00034 | -0.00029 | 0.02233 | -0.00743 | -0.00331 | -0.00151 | -0.00799 | 0.01605 | 0.00014 | 0.00383 | -0.00033 | 0.05667 | -0.05796 | -0.00546 | 0.00158 | 0.05028 | 0.03082 | -0.00381
[RO-RO] [DIR] OHL 400 kV Medgidia Sud - Stupina | N-1 OHL 400 kV Isaccea - Rahman | 0.05331 | 0.00189 | 0.02908 | 1e-05 | 0.09713 | 0.00062 | -0.00095 | -0.00087 | 0.00055 | 0.00047 | 0.07001 | 0.01232 | 0.00429 | 0.0025 | 0.04234 | 0.06618 | -0.00022 | -0.00627 | 0.00055 | 0.03456 | 0.03675 | 0.00833 | -0.00219 | 0.09725 | -0.07603 | 0.05489
[RO-RO] [DIR] OHL 400 kV Medgidia Sud - Stupina | N-1 OHL 400 kV Cernavodă - Medgidia Sud | 0.05285 | 0.00134 | 0.02528 | 1e-05 | 0.11546 | 0.0005 | -0.00087 | -0.00069 | 0.00044 | 0.00038 | 0.07488 | 0.01025 | 0.00237 | 0.00204 | 0.04031 | 0.06884 | -0.00018 | -0.00477 | 0.00044 | 0.00028 | 0.02653 | 0.00667 | -0.00212 | 0.11645 | -0.05016 | 0.05344
[RO-RO] [DIR] OHL 400 kV Medgidia Sud - Rahman | N-1 OHL 400 kV Cernavodă - Medgidia Sud | -0.04983 | -0.00126 | -0.02383 | -1e-05 | -0.10886 | -0.00047 | 0.00082 | 0.00065 | -0.00042 | -0.00036 | -0.0706 | -0.00967 | -0.00223 | -0.00192 | -0.038 | -0.0649 | 0.00017 | 0.0045 | -0.00042 | -0.00027 | -0.02502 | -0.00628 | 0.002 | -0.10979 | 0.0473 | -0.05039
[RO-RO] [DIR] OHL 400 kV Medgidia Sud- Cernavoda | BC | 0.04431 | -5e-05 | 0.01354 | 0 | 0.13814 | 0.00015 | -0.00059 | -0.0002 | 0.00015 | 0.00013 | 0.07458 | 0.00437 | -0.00207 | 0.00077 | 0.0302 | 0.06468 | -6e-05 | -0.00088 | 0.00015 | -0.07303 | 0.0009 | 0.00215 | -0.00168 | 0.14083 | 0.0123 | 0.04271
[RO-RO] [DIR] OHL 400 kV Medgidia Sud- Cernavoda | N-1 OHL 400 kV Isaccea - Tulcea Vest | 0.0353 | -0.00044 | 0.00816 | 0 | 0.12419 | 3e-05 | -0.00042 | -3e-05 | 5e-05 | 4e-05 | 0.06345 | 0.00204 | -0.00304 | 0.00029 | 0.02283 | 0.05391 | -1e-05 | 0.00037 | 5e-05 | -0.08326 | -0.00659 | 0.00053 | -0.00131 | 0.12698 | 0.02841 | 0.0333
[RO-RO] [DIR] OHL 400 kV Medgidia Sud- Cernavoda | N-1 OHL 400 kV Lacu Sarat - Gura Ialomitei | 0.0309 | -0.0005 | 0.00606 | 0 | 0.11514 | 0 | -0.00034 | 2e-05 | 2e-05 | 1e-05 | 0.05736 | 0.00126 | -0.00302 | 0.00014 | 0.01946 | 0.04825 | 0 | 0.00065 | 2e-05 | -0.08325 | -0.00918 | 6e-05 | -0.00107 | 0.11786 | 0.02857 | 0.0288
[RO-RO] [DIR] OHL 400 kV Medgidia Sud- Cernavoda | N-1 OHL 400 kV Tulcea Vest - Tariverde | 0.0353 | -0.00044 | 0.00816 | 0 | 0.12419 | 3e-05 | -0.00042 | -3e-05 | 5e-05 | 4e-05 | 0.06345 | 0.00204 | -0.00304 | 0.00029 | 0.02283 | 0.05391 | -1e-05 | 0.00037 | 5e-05 | -0.08326 | -0.00659 | 0.00053 | -0.00131 | 0.12698 | 0.02841 | 0.0333
[RO-RO] [DIR] OHL 400 kV Medgidia Sud- Cernavoda | N-1 OHL 400 kV Gutinas – Smardan | 0.04534 | -9e-05 | 0.01377 | 0 | 0.14135 | 0.00015 | -0.00061 | -0.00019 | 0.00015 | 0.00013 | 0.07631 | 0.00439 | -0.0023 | 0.00076 | 0.03087 | 0.06619 | -5e-05 | -0.00078 | 0.00015 | -0.07529 | 0.00096 | 0.00211 | -0.00176 | 0.14411 | 0.01576 | 0.04371
[RO-RO] [DIR] OHL 400 kV Medgidia Sud- Cernavoda | N-1 OHL 400 kV Isaccea - Rahman | 0.06085 | 0.00054 | 0.02256 | 1e-05 | 0.16827 | 0.00035 | -0.00088 | -0.00047 | 0.00032 | 0.00028 | 0.0963 | 0.0082 | -0.00074 | 0.00155 | 0.04334 | 0.08521 | -0.00012 | -0.00282 | 0.00032 | -0.06231 | 0.0123 | 0.00473 | -0.00236 | 0.171 | -0.01128 | 0.05974
[RO-RO] [DIR] OHL 400 kV Medgidia Sud- Cernavoda | N-1 OHL 400 kV Isaccea - Stupina | 0.06229 | 0.00059 | 0.02334 | 1e-05 | 0.17089 | 0.00036 | -0.00091 | -0.00049 | 0.00034 | 0.00029 | 0.09819 | 0.00853 | -0.00063 | 0.00161 | 0.04448 | 0.087 | -0.00013 | -0.00299 | 0.00034 | -0.06138 | 0.01329 | 0.00496 | -0.00242 | 0.17363 | -0.01333 | 0.06122
[RO-RO] [DIR] OHL 400 kV Medgidia Sud- Cernavoda | N-1 TIE 400 kV MEDGIDIA SUD - VARNA | 0.03203 | -0.00032 | 0.00794 | 0 | 0.10981 | 5e-05 | -0.00039 | -5e-05 | 6e-05 | 5e-05 | 0.05675 | 0.00214 | -0.00248 | 0.00033 | 0.02096 | 0.04843 | -2e-05 | 0.00012 | 6e-05 | -0.07048 | -0.00451 | 0.00072 | -0.00119 | 0.11221 | 0.02202 | 0.03036
[RO-RO] [DIR] OHL 400 kV Medgidia Sud- Cernavoda | N-1 TIE 400 kV DOBRUDJA- MEDGIDIA SUD | 0.03268 | -0.0003 | 0.00823 | 0 | 0.11133 | 5e-05 | -0.0004 | -6e-05 | 6e-05 | 5e-05 | 0.05769 | 0.00226 | -0.00246 | 0.00035 | 0.02145 | 0.04929 | -2e-05 | 7e-05 | 6e-05 | -0.07061 | -0.00422 | 0.0008 | -0.00122 | 0.11374 | 0.02151 | 0.03101
[RO-RO] [DIR] OHL 400 kV Medgidia Sud- Cernavoda | N-1 OHL 400 kV Constanta Nord- Cernavoda | 0.03457 | -0.0005 | 0.0075 | 0 | 0.12427 | 2e-05 | -0.0004 | 0 | 3e-05 | 3e-05 | 0.06289 | 0.00173 | -0.00324 | 0.00023 | 0.02212 | 0.05324 | -1e-05 | 0.00056 | 3e-05 | -0.08624 | -0.00783 | 0.0003 | -0.00127 | 0.12712 | 0.03131 | 0.03248
[RO-RO] [DIR] OHL 400 kV Medgidia Sud- Cernavoda | N-1 OHL 400 kV Cernavoda - Pelicanu | 0.04351 | 0.00019 | 0.01492 | 1e-05 | 0.12672 | 0.0002 | -0.00061 | -0.00027 | 0.0002 | 0.00017 | 0.07069 | 0.00517 | -0.00124 | 0.00095 | 0.03042 | 0.06202 | -7e-05 | -0.00149 | 0.00019 | -0.05623 | 0.00552 | 0.00282 | -0.00169 | 0.12896 | 0.00172 | 0.0424
[RO-RO] [DIR] OHL 400 kV Medgidia Sud- Cernavoda | N-1 OHL 400 kV Pelicanu - Bucuresti Sud | 0.04377 | 0.00021 | 0.01518 | 1e-05 | 0.12647 | 0.00021 | -0.00062 | -0.00028 | 0.0002 | 0.00017 | 0.07082 | 0.00529 | -0.00116 | 0.00098 | 0.03068 | 0.06221 | -8e-05 | -0.00156 | 0.0002 | -0.055 | 0.00607 | 0.00291 | -0.00171 | 0.12869 | 0.00071 | 0.0427
[RO-RO] [DIR] OHL 400 kV Medgidia Sud- Cernavoda | N-1 OHL 400 kV Gura Ialomitei - Bucuresti Sud | 0.04363 | 0.00021 | 0.01509 | 1e-05 | 0.12632 | 0.00021 | -0.00062 | -0.00028 | 0.0002 | 0.00017 | 0.07067 | 0.00526 | -0.00118 | 0.00097 | 0.03057 | 0.06206 | -8e-05 | -0.00154 | 0.0002 | -0.05517 | 0.00593 | 0.00288 | -0.0017 | 0.12854 | 0.00092 | 0.04256
[RO-RO] [DIR] OHL 400 kV Medgidia Sud- Cernavoda | N-1 OHL 400 kV Medgidia Sud - Stupina | 0.06229 | 0.00059 | 0.02334 | 1e-05 | 0.17089 | 0.00036 | -0.00091 | -0.00049 | 0.00034 | 0.00029 | 0.09819 | 0.00853 | -0.00063 | 0.00161 | 0.04448 | 0.087 | -0.00013 | -0.00299 | 0.00034 | -0.06138 | 0.01329 | 0.00496 | -0.00242 | 0.17363 | -0.01333 | 0.06122
[RO-RO] [DIR] OHL 400 kV Medgidia Sud- Cernavoda | N-1 OHL 400 kV Medgidia Sud - Rahman | 0.06085 | 0.00054 | 0.02256 | 1e-05 | 0.16827 | 0.00035 | -0.00088 | -0.00047 | 0.00032 | 0.00028 | 0.0963 | 0.0082 | -0.00074 | 0.00155 | 0.04334 | 0.08521 | -0.00012 | -0.00282 | 0.00032 | -0.06231 | 0.0123 | 0.00473 | -0.00236 | 0.171 | -0.01128 | 0.05974
[RO-RO] [DIR] OHL 400 kV Medgidia Sud- Cernavoda | N-1 TIE 400 kV Isaccea - Vulcanesti | 0.05228 | 0.00036 | 0.01844 | 1e-05 | 0.15006 | 0.00027 | -0.00073 | -0.00036 | 0.00026 | 0.00022 | 0.08429 | 0.00658 | -0.00097 | 0.00123 | 0.03678 | 0.07412 | -0.0001 | -0.00214 | 0.00025 | -0.06256 | 0.00766 | 0.00371 | -0.00197 | 0.15265 | -0.00609 | 0.05102
[RO-RO] [DIR] OHL 400 kV Cernavoda - Pelicanu | BC | -0.00251 | 0.00073 | 0.00433 | 0 | -0.0359 | 0.00016 | -7e-05 | -0.00023 | 0.00013 | 0.00011 | -0.01223 | 0.0025 | 0.00262 | 0.00056 | 0.00069 | -0.00838 | -6e-05 | -0.00192 | 0.00013 | 0.05282 | 0.01453 | 0.0021 | -2e-05 | -0.03731 | -0.03328 | -0.00097
[RO-RO] [DIR] OHL 400 kV Cernavoda - Pelicanu | N-1 OHL 400 kV Isaccea - Tulcea Vest | -0.00341 | 0.00069 | 0.0038 | 0 | -0.03729 | 0.00015 | -6e-05 | -0.00022 | 0.00012 | 0.0001 | -0.01334 | 0.00227 | 0.00253 | 0.00052 | -4e-05 | -0.00945 | -5e-05 | -0.0018 | 0.00012 | 0.0518 | 0.01378 | 0.00194 | 1e-05 | -0.03869 | -0.03168 | -0.0019
[RO-RO] [DIR] OHL 400 kV Cernavoda - Pelicanu | N-1 OHL 400 kV Lacu Sarat - Gura Ialomitei | -0.00433 | 0.00067 | 0.00332 | 0 | -0.03901 | 0.00014 | -4e-05 | -0.0002 | 0.00011 | 0.0001 | -0.01456 | 0.00208 | 0.00249 | 0.00048 | -0.00076 | -0.0106 | -5e-05 | -0.00172 | 0.00011 | 0.05144 | 0.01316 | 0.00182 | 6e-05 | -0.04042 | -0.03108 | -0.00285
[RO-RO] [DIR] OHL 400 kV Cernavoda - Pelicanu | N-1 OHL 400 kV Tulcea Vest - Tariverde | -0.00341 | 0.00069 | 0.0038 | 0 | -0.03729 | 0.00015 | -6e-05 | -0.00022 | 0.00012 | 0.0001 | -0.01334 | 0.00227 | 0.00253 | 0.00052 | -4e-05 | -0.00945 | -5e-05 | -0.0018 | 0.00012 | 0.0518 | 0.01378 | 0.00194 | 1e-05 | -0.03869 | -0.03168 | -0.0019
[RO-RO] [DIR] OHL 400 kV Cernavoda - Pelicanu | N-1 OHL 400 kV Tariverde - Constanta Nord | -0.00341 | 0.00069 | 0.0038 | 0 | -0.03729 | 0.00015 | -6e-05 | -0.00022 | 0.00012 | 0.0001 | -0.01334 | 0.00227 | 0.00253 | 0.00052 | -4e-05 | -0.00945 | -5e-05 | -0.0018 | 0.00012 | 0.0518 | 0.01378 | 0.00194 | 1e-05 | -0.03869 | -0.03168 | -0.0019
[RO-RO] [DIR] OHL 400 kV Cernavoda - Pelicanu | N-1 OHL 400 kV Constanta Nord- Cernavoda | -0.00322 | 0.0007 | 0.0039 | 0 | -0.0369 | 0.00015 | -6e-05 | -0.00022 | 0.00012 | 0.00011 | -0.01307 | 0.00231 | 0.00254 | 0.00052 | 0.00011 | -0.0092 | -5e-05 | -0.00182 | 0.00012 | 0.05187 | 0.0139 | 0.00197 | 0 | -0.0383 | -0.03191 | -0.0017
[RO-RO] [DIR] OHL 400 kV Cernavoda - Pelicanu | N-1 OHL 400 kV Gura Ialomitei - Bucuresti Sud | -0.00342 | 0.00107 | 0.0064 | 0 | -0.05162 | 0.00023 | -0.00011 | -0.00034 | 0.00019 | 0.00017 | -0.01743 | 0.00368 | 0.00381 | 0.00083 | 0.00118 | -0.01186 | -8e-05 | -0.00281 | 0.00019 | 0.07658 | 0.02122 | 0.00307 | -5e-05 | -0.05366 | -0.04842 | -0.00117
[RO-RO] [DIR] OHL 400 kV Cernavoda - Pelicanu | N-1 OHL 400 kV Gutinas – Smardan | -0.00492 | 0.00084 | 0.00378 | 0 | -0.04345 | 0.00017 | -2e-05 | -0.00025 | 0.00014 | 0.00012 | -0.01631 | 0.00247 | 0.00317 | 0.00058 | -0.00088 | -0.01193 | -6e-05 | -0.00214 | 0.00014 | 0.05814 | 0.01437 | 0.00219 | 0.00016 | -0.04503 | -0.0414 | -0.00333
[RO-RO] [DIR] OHL 400 kV Cernavoda - Pelicanu | N-1 OHL 400 kV Brasov – Gutinas | -0.00315 | 0.00089 | 0.0048 | 0 | -0.04103 | 0.00019 | -7e-05 | -0.00027 | 0.00015 | 0.00013 | -0.01417 | 0.00287 | 0.00324 | 0.00066 | 0.00056 | -0.00982 | -7e-05 | -0.0023 | 0.00015 | 0.05869 | 0.01589 | 0.00245 | 4e-05 | -0.04266 | -0.04119 | -0.00145
[RO-RO] [DIR] OHL 400 kV Pelicanu - Bucuresti Sud | BC | -0.00168 | 0.0008 | 0.00507 | 0 | -0.03596 | 0.00018 | -0.0001 | -0.00026 | 0.00015 | 0.00013 | -0.01159 | 0.00284 | 0.0028 | 0.00063 | 0.00149 | -0.00761 | -6e-05 | -0.00211 | 0.00015 | 0.05561 | 0.01594 | 0.00234 | -7e-05 | -0.03744 | -0.03574 | -2e-05
[RO-RO] [DIR] OHL 400 kV Pelicanu - Bucuresti Sud | N-1 OHL 400 kV Isaccea - Tulcea Vest | -0.00247 | 0.00076 | 0.0046 | 0 | -0.03718 | 0.00017 | -8e-05 | -0.00024 | 0.00014 | 0.00012 | -0.01256 | 0.00263 | 0.00271 | 0.00059 | 0.00084 | -0.00855 | -6e-05 | -0.002 | 0.00014 | 0.05471 | 0.01529 | 0.0022 | -4e-05 | -0.03865 | -0.03434 | -0.00084
[RO-RO] [DIR] OHL 400 kV Pelicanu - Bucuresti Sud | N-1 OHL 400 kV Lacu Sarat - Gura Ialomitei | -0.00314 | 0.00075 | 0.00425 | 0 | -0.03846 | 0.00016 | -7e-05 | -0.00023 | 0.00013 | 0.00011 | -0.01346 | 0.0025 | 0.00269 | 0.00057 | 0.00032 | -0.00939 | -6e-05 | -0.00195 | 0.00013 | 0.0545 | 0.01485 | 0.00211 | -1e-05 | -0.03994 | -0.03398 | -0.00153
[RO-RO] [DIR] OHL 400 kV Pelicanu - Bucuresti Sud | N-1 OHL 400 kV Tulcea Vest - Tariverde | -0.00247 | 0.00076 | 0.0046 | 0 | -0.03718 | 0.00017 | -8e-05 | -0.00024 | 0.00014 | 0.00012 | -0.01256 | 0.00263 | 0.00271 | 0.00059 | 0.00084 | -0.00855 | -6e-05 | -0.002 | 0.00014 | 0.05471 | 0.01529 | 0.0022 | -4e-05 | -0.03865 | -0.03434 | -0.00084
[RO-RO] [DIR] OHL 400 kV Pelicanu - Bucuresti Sud | N-1 OHL 400 kV Tariverde - Constanta Nord | -0.00247 | 0.00076 | 0.0046 | 0 | -0.03718 | 0.00017 | -8e-05 | -0.00024 | 0.00014 | 0.00012 | -0.01256 | 0.00263 | 0.00271 | 0.00059 | 0.00084 | -0.00855 | -6e-05 | -0.002 | 0.00014 | 0.05471 | 0.01529 | 0.0022 | -4e-05 | -0.03865 | -0.03434 | -0.00084
[RO-RO] [DIR] OHL 400 kV Pelicanu - Bucuresti Sud | N-1 OHL 400 kV Constanta Nord- Cernavoda | -0.0023 | 0.00077 | 0.00468 | 0 | -0.03685 | 0.00017 | -8e-05 | -0.00025 | 0.00014 | 0.00012 | -0.01233 | 0.00267 | 0.00272 | 0.0006 | 0.00097 | -0.00834 | -6e-05 | -0.00202 | 0.00014 | 0.05476 | 0.01538 | 0.00222 | -5e-05 | -0.03832 | -0.03453 | -0.00068
[RO-RO] [DIR] OHL 400 kV Pelicanu - Bucuresti Sud | N-1 OHL 400 kV Gura Ialomitei - Bucuresti Sud | -0.00263 | 0.00115 | 0.00723 | 0 | -0.05242 | 0.00025 | -0.00013 | -0.00037 | 0.00021 | 0.00018 | -0.01703 | 0.00407 | 0.00404 | 0.00091 | 0.002 | -0.01126 | -9e-05 | -0.00304 | 0.00021 | 0.08049 | 0.02295 | 0.00336 | -0.0001 | -0.05457 | -0.0516 | -0.00023
[RO-RO] [DIR] OHL 400 kV Pelicanu - Bucuresti Sud | N-1 OHL 400 kV Gutinas – Smardan | -0.00425 | 0.00091 | 0.00447 | 0 | -0.04402 | 0.00019 | -4e-05 | -0.00028 | 0.00015 | 0.00013 | -0.01594 | 0.0028 | 0.00338 | 0.00065 | -0.00019 | -0.0114 | -7e-05 | -0.00234 | 0.00015 | 0.06127 | 0.01577 | 0.00243 | 0.00012 | -0.04567 | -0.0444 | -0.00254
[RO-RO] [DIR] OHL 400 kV Pelicanu - Bucuresti Sud | N-1 OHL 400 kV Brasov – Gutinas | -0.00238 | 0.00097 | 0.00557 | 0 | -0.04162 | 0.00021 | -9e-05 | -0.0003 | 0.00017 | 0.00015 | -0.01372 | 0.00325 | 0.00348 | 0.00073 | 0.00134 | -0.00919 | -7e-05 | -0.00253 | 0.00017 | 0.06207 | 0.01744 | 0.00272 | 0 | -0.04334 | -0.04447 | -0.00056
[RO-RO] [DIR] OHL 400 kV Gura Ialomitei - Bucuresti Sud | BC | -0.002 | 0.00075 | 0.00459 | 0 | -0.03489 | 0.00016 | -8e-05 | -0.00024 | 0.00014 | 0.00012 | -0.01154 | 0.00261 | 0.00264 | 0.00058 | 0.00109 | -0.00773 | -6e-05 | -0.00197 | 0.00014 | 0.05275 | 0.01485 | 0.00216 | -5e-05 | -0.0363 | -0.03361 | -0.00044
[RO-RO] [DIR] OHL 400 kV Gura Ialomitei - Bucuresti Sud | N-1 OHL 400 kV Isaccea - Tulcea Vest | -0.00282 | 0.00071 | 0.00411 | 0 | -0.03615 | 0.00015 | -7e-05 | -0.00022 | 0.00013 | 0.00011 | -0.01254 | 0.0024 | 0.00255 | 0.00054 | 0.00042 | -0.0087 | -5e-05 | -0.00185 | 0.00013 | 0.05183 | 0.01417 | 0.00202 | -2e-05 | -0.03755 | -0.03216 | -0.00129
[RO-RO] [DIR] OHL 400 kV Gura Ialomitei - Bucuresti Sud | N-1 OHL 400 kV Lacu Sarat - Gura Ialomitei | -0.00358 | 0.00069 | 0.00372 | 0 | -0.0376 | 0.00015 | -5e-05 | -0.00021 | 0.00012 | 0.0001 | -0.01356 | 0.00224 | 0.00253 | 0.00051 | -0.00017 | -0.00966 | -5e-05 | -0.00179 | 0.00012 | 0.05155 | 0.01367 | 0.00192 | 2e-05 | -0.039 | -0.0317 | -0.00208
[RO-RO] [DIR] OHL 400 kV Gura Ialomitei - Bucuresti Sud | N-1 OHL 400 kV Tulcea Vest - Tariverde | -0.00282 | 0.00071 | 0.00411 | 0 | -0.03615 | 0.00015 | -7e-05 | -0.00022 | 0.00013 | 0.00011 | -0.01254 | 0.0024 | 0.00255 | 0.00054 | 0.00042 | -0.0087 | -5e-05 | -0.00185 | 0.00013 | 0.05183 | 0.01417 | 0.00202 | -2e-05 | -0.03755 | -0.03216 | -0.00129
[RO-RO] [DIR] OHL 400 kV Gura Ialomitei - Bucuresti Sud | N-1 OHL 400 kV Tariverde - Constanta Nord | -0.00282 | 0.00071 | 0.00411 | 0 | -0.03615 | 0.00015 | -7e-05 | -0.00022 | 0.00013 | 0.00011 | -0.01254 | 0.0024 | 0.00255 | 0.00054 | 0.00042 | -0.0087 | -5e-05 | -0.00185 | 0.00013 | 0.05183 | 0.01417 | 0.00202 | -2e-05 | -0.03755 | -0.03216 | -0.00129
[RO-RO] [DIR] OHL 400 kV Gura Ialomitei - Bucuresti Sud | N-1 OHL 400 kV Constanta Nord- Cernavoda | -0.00265 | 0.00072 | 0.0042 | 0 | -0.03581 | 0.00015 | -7e-05 | -0.00023 | 0.00013 | 0.00011 | -0.01231 | 0.00243 | 0.00256 | 0.00055 | 0.00056 | -0.00848 | -6e-05 | -0.00187 | 0.00013 | 0.05189 | 0.01428 | 0.00204 | -2e-05 | -0.0372 | -0.03236 | -0.00112
[RO-RO] [DIR] OHL 400 kV Gura Ialomitei - Bucuresti Sud | N-1 OHL 400 kV Cernavoda - Pelicanu | -0.00302 | 0.00104 | 0.00634 | 0 | -0.04933 | 0.00023 | -0.00011 | -0.00033 | 0.00019 | 0.00016 | -0.01645 | 0.00361 | 0.00369 | 0.00081 | 0.00137 | -0.0111 | -8e-05 | -0.00274 | 0.00019 | 0.07399 | 0.02069 | 0.00301 | -6e-05 | -0.0513 | -0.04699 | -0.00083
[RO-RO] [DIR] OHL 400 kV Gura Ialomitei - Bucuresti Sud | N-1 OHL 400 kV Gutinas – Smardan | -0.00443 | 0.00086 | 0.00403 | 0 | -0.04249 | 0.00017 | -3e-05 | -0.00026 | 0.00014 | 0.00012 | -0.01565 | 0.00257 | 0.00319 | 0.0006 | -0.00049 | -0.01131 | -6e-05 | -0.00218 | 0.00014 | 0.0581 | 0.01469 | 0.00225 | 0.00014 | -0.04406 | -0.04178 | -0.00282
[RO-RO] [DIR] OHL 400 kV Gura Ialomitei - Bucuresti Sud | N-1 OHL 400 kV Brasov – Gutinas | -0.00266 | 0.0009 | 0.00507 | 0 | -0.04015 | 0.00019 | -8e-05 | -0.00028 | 0.00016 | 0.00014 | -0.01353 | 0.00299 | 0.00327 | 0.00068 | 0.00095 | -0.00921 | -7e-05 | -0.00235 | 0.00016 | 0.05877 | 0.01624 | 0.00252 | 2e-05 | -0.04179 | -0.04172 | -0.00094
[RO-RO] [DIR] OHL 400 kV Gutinas - Smardan | BC | -0.01431 | 0.00065 | -0.00332 | 0 | -0.04491 | 5e-05 | 0.00029 | -0.0001 | 3e-05 | 3e-05 | -0.02427 | -0.00021 | 0.00326 | 8e-05 | -0.00936 | -0.02113 | -2e-05 | -0.00128 | 3e-05 | 0.0316 | -0.00096 | 0.00052 | 0.00109 | -0.04585 | -0.04827 | -0.01405
[RO-RO] [DIR] OHL 400 kV Gutinas - Smardan | N-1 OHL 400 kV Isaccea - Tulcea Vest | -0.01317 | 0.0007 | -0.00263 | 0 | -0.04314 | 7e-05 | 0.00027 | -0.00012 | 5e-05 | 4e-05 | -0.02286 | 9e-05 | 0.00338 | 0.00014 | -0.00842 | -0.01976 | -3e-05 | -0.00143 | 5e-05 | 0.0329 | 0 | 0.00072 | 0.00104 | -0.04409 | -0.05032 | -0.01285
[RO-RO] [DIR] OHL 400 kV Gutinas - Smardan | N-1 OHL 400 kV Lacu Sarat - Gura Ialomitei | -0.01175 | 0.00074 | -0.00188 | 0 | -0.0405 | 8e-05 | 0.00024 | -0.00014 | 6e-05 | 5e-05 | -0.02098 | 0.00039 | 0.00344 | 0.0002 | -0.0073 | -0.01798 | -3e-05 | -0.00157 | 6e-05 | 0.03355 | 0.00097 | 0.00092 | 0.00097 | -0.04145 | -0.05139 | -0.01138
[RO-RO] [DIR] OHL 400 kV Gutinas - Smardan | N-1 OHL 400 kV Tulcea Vest - Tariverde | -0.01317 | 0.0007 | -0.00263 | 0 | -0.04314 | 7e-05 | 0.00027 | -0.00012 | 5e-05 | 4e-05 | -0.02286 | 9e-05 | 0.00338 | 0.00014 | -0.00842 | -0.01976 | -3e-05 | -0.00143 | 5e-05 | 0.0329 | 0 | 0.00072 | 0.00104 | -0.04409 | -0.05032 | -0.01285
[RO-RO] [DIR] OHL 400 kV Gutinas - Smardan | N-1 OHL 400 kV Tariverde - Constanta Nord | -0.01317 | 0.0007 | -0.00263 | 0 | -0.04314 | 7e-05 | 0.00027 | -0.00012 | 5e-05 | 4e-05 | -0.02286 | 9e-05 | 0.00338 | 0.00014 | -0.00842 | -0.01976 | -3e-05 | -0.00143 | 5e-05 | 0.0329 | 0 | 0.00072 | 0.00104 | -0.04409 | -0.05032 | -0.01285
[RO-RO] [DIR] OHL 400 kV Gutinas - Smardan | N-1 OHL 400 kV Constanta Nord- Cernavoda | -0.01353 | 0.00069 | -0.00283 | 0 | -0.04379 | 7e-05 | 0.00028 | -0.00011 | 4e-05 | 4e-05 | -0.02333 | 1e-05 | 0.00335 | 0.00012 | -0.00871 | -0.02021 | -2e-05 | -0.00139 | 4e-05 | 0.03266 | -0.00025 | 0.00067 | 0.00106 | -0.04474 | -0.04981 | -0.01322
[RO-RO] [DIR] OHL 400 kV Gutinas - Smardan | N-1 OHL 400 kV Cernavoda - Pelicanu | -0.01464 | 0.00075 | -0.00276 | 0 | -0.04953 | 8e-05 | 0.00028 | -0.00013 | 5e-05 | 4e-05 | -0.02585 | 0.00012 | 0.00359 | 0.00015 | -0.00927 | -0.02221 | -3e-05 | -0.00152 | 5e-05 | 0.03839 | 0.00091 | 0.00079 | 0.00109 | -0.05065 | -0.05255 | -0.01417
[RO-RO] [DIR] OHL 400 kV Gutinas - Smardan | N-1 OHL 400 kV Gura Ialomitei - Bucuresti Sud | -0.01461 | 0.00076 | -0.00265 | 0 | -0.04997 | 8e-05 | 0.00028 | -0.00013 | 5e-05 | 4e-05 | -0.02595 | 0.00017 | 0.00364 | 0.00016 | -0.0092 | -0.02225 | -3e-05 | -0.00156 | 5e-05 | 0.03924 | 0.0012 | 0.00083 | 0.00109 | -0.05111 | -0.05314 | -0.01411
[RO-RO] [DIR] OHL 400 kV Gutinas - Smardan | N-1 OHL 400 kV Bucuresti Sud - Domnesti | -0.0163 | 0.00071 | -0.00376 | 0 | -0.05142 | 6e-05 | 0.00032 | -0.00011 | 3e-05 | 3e-05 | -0.02773 | -0.00027 | 0.00358 | 7e-05 | -0.01064 | -0.02412 | -2e-05 | -0.00138 | 3e-05 | 0.04536 | -0.0008 | 0.00055 | 0.0012 | -0.05248 | -0.05231 | -0.01596
[RO-RO] [DIR] OHL 400 kV Gutinas - Smardan | N-1 TIE 400 kV Isaccea - Vulcanesti | -0.03858 | -0.00059 | -0.01827 | -1e-05 | -0.08125 | -0.0003 | 0.00072 | 0.00041 | -0.00028 | -0.00024 | -0.05387 | -0.00691 | -0.00011 | -0.00132 | -0.02942 | -0.04988 | 0.00011 | 0.00256 | -0.00028 | -0.00033 | -0.02156 | -0.00423 | 0.00197 | -0.08187 | 0.00777 | -0.03938
[RO-RO] [DIR] OHL 400 kV Smardan - Isaccea c1 | BC | 0 | 0 | 0 | 0 | 0 |  |  |  | 0 | 0 | 0 | 0 |  | 0 | 0 | 0 | 0 |  | 0 | 0 | 0 | 0 | 0 | 0 | 0 | 0
[RO-RO] [DIR] OHL 400 kV Smardan - Isaccea c1 | N-1 OHL 400 kV Lacu Sarat - Isaccea | 0 | 0 | 0 | 0 | 0 |  |  |  | 0 | 0 | 0 | 0 |  | 0 | 0 | 0 | 0 |  | 0 | 0 | 0 | 0 | 0 | 0 | 0 | 0
[RO-RO] [DIR] OHL 400 kV Smardan - Isaccea c2 | BC | 0.00013 | 0.00088 | 0.00373 | 0 | -0.01591 | 0.00017 | 1e-05 | -0.00026 | 0.00014 | 0.00012 | -0.00451 | 0.00246 | 0.0033 | 0.00059 | 0.00175 | -0.00269 | -6e-05 | -0.00226 | 0.00014 | 0.03437 | 0.00789 | 0.00216 | 0.00032 | -0.01667 | -0.05082 | 0.00078
[RO-RO] [DIR] OHL 400 kV Smardan - Isaccea c2 | N-1 OHL 400 kV Lacu Sarat - Isaccea | 0.00473 | 0.00138 | 0.00776 | 0 | -0.01447 | 0.00029 | -7e-05 | -0.00043 | 0.00024 | 0.00021 | -0.00047 | 0.0045 | 0.00491 | 0.00103 | 0.0061 | 0.00182 | -0.00011 | -0.00367 | 0.00024 | 0.05178 | 0.01449 | 0.00372 | 0.00024 | -0.01555 | -0.07623 | 0.00582
[RO-RO] [DIR] OHL 400 kV Bucuresti Sud - Domnesti | BC | -0.01426 | 0.00044 | -0.00318 | 0 | -0.04683 | 3e-05 | 0.00022 | -5e-05 | 1e-05 | 1e-05 | -0.02489 | -0.00044 | 0.00234 | 0 | -0.00922 | -0.02149 | -1e-05 | -0.00076 | 1e-05 | 0.09904 | 0.00113 | 0.00022 | 0.00079 | -0.04769 | -0.02902 | -0.01377
[RO-RO] [DIR] OHL 400 kV Bucuresti Sud - Domnesti | N-1 OHL 400 kV Gutinas – Smardan | -0.01777 | 0.0006 | -0.004 | 0 | -0.05784 | 4e-05 | 0.0003 | -7e-05 | 2e-05 | 2e-05 | -0.03085 | -0.00049 | 0.00314 | 1e-05 | -0.01152 | -0.02667 | -1e-05 | -0.00107 | 2e-05 | 0.10679 | 0.0009 | 0.00034 | 0.00106 | -0.05893 | -0.04086 | -0.01721
[RO-RO] [DIR] OHL 400 kV Portile de Fier - Urechesti | BC | 0.00322 | 0.00185 | 0.02724 | 1e-05 | -0.07683 | 0.0006 | -0.00104 | -0.00084 | 0.00053 | 0.00045 | -0.03119 | 0.01198 | 0.00435 | 0.0024 | 0.01462 | -0.022 | -0.00021 | -0.00581 | 0.00053 | -0.13504 | 0.09398 | 0.00862 | -0.00282 | -0.07 | -0.04018 | 0.00838
[RO-RO] [DIR] OHL 400 kV Portile de Fier - Urechesti | N-1 OHL 400 kV Domnesti-Urechesti | -0.00045 | 0.00159 | 0.02347 | 1e-05 | -0.07364 | 0.00052 | -0.00091 | -0.00072 | 0.00046 | 0.00039 | -0.03303 | 0.01033 | 0.0037 | 0.00207 | 0.01086 | -0.02474 | -0.00018 | -0.00497 | 0.00045 | -0.12827 | 0.0854 | 0.00746 | -0.00249 | -0.06655 | -0.03227 | 0.00403
[RO-RO] [DIR] OHL 400 kV Brasov – Gutinas | BC | -0.00357 | 0.00086 | 0.00258 | 0 | -0.02877 | 0.00016 | 4e-05 | -0.00024 | 0.00013 | 0.00011 | -0.01088 | 0.00208 | 0.00346 | 0.00051 | -0.00077 | -0.00807 | -6e-05 | -0.00211 | 0.00012 | 0.0329 | 0.00763 | 0.00196 | 0.00039 | -0.03001 | -0.04437 | -0.00272
[RO-RO] [DIR] OHL 400 kV Brazi Vest - Darste | BC | -0.02634 | -0.00041 | -0.01508 | -1e-05 | -0.03741 | -0.00024 | 0.00063 | 0.00032 | -0.00022 | -0.00019 | -0.03162 | -0.00564 | 0.00023 | -0.00106 | -0.02139 | -0.03108 | 9e-05 | 0.00192 | -0.00022 | -0.12224 | -0.02507 | -0.00345 | 0.0018 | -0.03715 | -0.00267 | -0.02802
[RO-RO] [DIR] OHL 400 kV Brasov - Darste | BC | -0.02572 | -0.00041 | -0.01476 | -1e-05 | -0.03644 | -0.00024 | 0.00062 | 0.00032 | -0.00022 | -0.00019 | -0.03084 | -0.00553 | 0.00021 | -0.00104 | -0.0209 | -0.03033 | 8e-05 | 0.00188 | -0.00022 | -0.12028 | -0.02456 | -0.00338 | 0.00176 | -0.03619 | -0.00243 | -0.02737
[RO-RO] [DIR] OHL 220 kV Portile de Fier-Resita c1 | N-1 TIE 400 kV Resita-Pancevo c2 | 0.01487 | -8e-05 | 0.00626 | 0 | 0.02002 | 6e-05 | -0.00028 | -7e-05 | 6e-05 | 5e-05 | 0.01829 | 0.00192 | -0.00137 | 0.00032 | 0.01114 | 0.01837 | -2e-05 | -0.00027 | 6e-05 | 0.03103 | 0.01101 | 0.00092 | -0.00083 | 0.01959 | 0.00396 | 0.01654
[RO-RO] [DIR] OHL 220 kV Portile de Fier-Resita c2 | N-1 TIE 400 kV Resita-Pancevo c2 | 0.01487 | -8e-05 | 0.00626 | 0 | 0.02002 | 6e-05 | -0.00028 | -7e-05 | 6e-05 | 5e-05 | 0.01829 | 0.00192 | -0.00137 | 0.00032 | 0.01114 | 0.01837 | -2e-05 | -0.00027 | 6e-05 | 0.03103 | 0.01101 | 0.00092 | -0.00083 | 0.01959 | 0.00396 | 0.01654
[RO-RO] [DIR] OHL 220 kV Resita-Timisoara c1 | N-1 TIE 400 kV Resita-Pancevo c2 | 0.03082 | 0.00017 | 0.02049 | 1e-05 | 0.03137 | 0.00027 | -0.0009 | -0.00035 | 0.00026 | 0.00022 | 0.03257 | 0.0071 | -0.00245 | 0.00127 | 0.02646 | 0.03333 | -0.0001 | -0.00181 | 0.00026 | 0.03332 | 0.04205 | 0.00406 | -0.00266 | 0.03121 | 0.00215 | 0.03342
[RO-RO] [DIR] OHL 220 kV Resita-Timisoara c2 | N-1 TIE 400 kV Resita-Pancevo c2 | 0.03082 | 0.00017 | 0.02049 | 1e-05 | 0.03137 | 0.00027 | -0.0009 | -0.00035 | 0.00026 | 0.00022 | 0.03257 | 0.0071 | -0.00245 | 0.00127 | 0.02646 | 0.03333 | -0.0001 | -0.00181 | 0.00026 | 0.03332 | 0.04205 | 0.00406 | -0.00266 | 0.03121 | 0.00215 | 0.03342
[RO-RO] [DIR] OHL 220 kV Arad-Timisoara | N-1 TIE 400 kV Resita-Pancevo c2 | -0.03368 | 9e-05 | -0.02044 | -1e-05 | -0.03866 | -0.00023 | 0.00092 | 0.00029 | -0.00023 | -0.00019 | -0.03751 | -0.00666 | 0.00378 | -0.00115 | -0.02804 | -0.03791 | 8e-05 | 0.00125 | -0.00023 | -0.0438 | -0.04112 | -0.00354 | 0.00277 | -0.0382 | -0.00632 | -0.03645
[RO-RO] [DIR] OHL 220 kV Arad-Calea Aradului | N-1 TIE 400 kV Resita-Pancevo c2 | -0.02376 | 7e-05 | -0.01442 | 0 | -0.02728 | -0.00016 | 0.00065 | 0.0002 | -0.00016 | -0.00014 | -0.02646 | -0.0047 | 0.00267 | -0.00081 | -0.01978 | -0.02675 | 6e-05 | 0.00088 | -0.00016 | -0.0309 | -0.02901 | -0.0025 | 0.00196 | -0.02695 | -0.00446 | -0.02572
[RO-RO] [DIR] OHL 220 kV CaleaAradului-Sacalaz | N-1 TIE 400 kV Resita-Pancevo c2 | -0.02376 | 7e-05 | -0.01442 | 0 | -0.02728 | -0.00016 | 0.00065 | 0.0002 | -0.00016 | -0.00014 | -0.02646 | -0.0047 | 0.00267 | -0.00081 | -0.01978 | -0.02675 | 6e-05 | 0.00088 | -0.00016 | -0.0309 | -0.02901 | -0.0025 | 0.00196 | -0.02695 | -0.00446 | -0.02572
[RO-RO] [DIR] OHL 220 kV Sacalaz-Timisoara | N-1 TIE 400 kV Resita-Pancevo c2 | -0.02021 | 6e-05 | -0.01227 | 0 | -0.0232 | -0.00014 | 0.00055 | 0.00017 | -0.00014 | -0.00012 | -0.02251 | -0.004 | 0.00227 | -0.00069 | -0.01683 | -0.02275 | 5e-05 | 0.00075 | -0.00014 | -0.02629 | -0.02468 | -0.00213 | 0.00166 | -0.02293 | -0.00379 | -0.02188
[RO-RO] [DIR] OHL 220 kV Mintia-Timisoara | N-1 TIE 400 kV Resita-Pancevo c2 | -0.0042 | -0.00051 | -0.00612 | 0 | 0.00319 | -0.00015 | 0.00023 | 0.00021 | -0.00013 | -0.00011 | -0.00117 | -0.00283 | -0.00155 | -0.00058 | -0.00509 | -0.00201 | 5e-05 | 0.00149 | -0.00013 | 0.00807 | -0.01397 | -0.00207 | 0.00059 | 0.00274 | 0.00648 | -0.00468
[RO-RO] [DIR] OHL 220 kV Urechesti-Targu Jiu Nord | N-1 TIE 400 kV Resita-Pancevo c2 | 0.0309 | 0.00014 | 0.01634 | 1e-05 | 0.04206 | 0.00022 | -0.00071 | -0.00028 | 0.00021 | 0.00018 | 0.03751 | 0.00564 | -0.00179 | 0.00101 | 0.02454 | 0.0372 | -8e-05 | -0.00145 | 0.00021 | 0.04764 | 0.02729 | 0.00317 | -0.00209 | 0.04099 | 0.00576 | 0.03319
[RO-RO] [DIR] OHL 220 kV Paroseni-Targu Jiu Nord | N-1 TIE 400 kV Resita-Pancevo c2 | -0.0309 | -0.00014 | -0.01634 | -1e-05 | -0.04206 | -0.00022 | 0.00071 | 0.00028 | -0.00021 | -0.00018 | -0.03751 | -0.00564 | 0.00179 | -0.00101 | -0.02454 | -0.0372 | 8e-05 | 0.00145 | -0.00021 | -0.04764 | -0.02729 | -0.00317 | 0.00209 | -0.04099 | -0.00576 | -0.03319
[RO-RO] [DIR] OHL 220 kV Paroseni-Baru Mare | N-1 TIE 400 kV Resita-Pancevo c2 | 0.0281 | 0.00013 | 0.01486 | 1e-05 | 0.03825 | 0.0002 | -0.00065 | -0.00025 | 0.00019 | 0.00016 | 0.03411 | 0.00513 | -0.00162 | 0.00092 | 0.02232 | 0.03383 | -7e-05 | -0.00132 | 0.00019 | 0.04332 | 0.02482 | 0.00289 | -0.0019 | 0.03727 | 0.00524 | 0.03018
[RO-RO] [DIR] OHL 220 kV Baru Mare-Hasdat | N-1 TIE 400 kV Resita-Pancevo c2 | 0.0309 | 0.00014 | 0.01634 | 1e-05 | 0.04206 | 0.00022 | -0.00071 | -0.00028 | 0.00021 | 0.00018 | 0.03751 | 0.00564 | -0.00179 | 0.00101 | 0.02454 | 0.0372 | -8e-05 | -0.00145 | 0.00021 | 0.04764 | 0.02729 | 0.00317 | -0.00209 | 0.04099 | 0.00576 | 0.03319
[RO-RO] [DIR] TRA 400/220 kV AT3 Arad | N-1 TIE 400 kV Resita-Pancevo c2 | 0.04584 | -0.00024 | 0.02745 | 1e-05 | 0.05309 | 0.00029 | -0.00125 | -0.00036 | 0.00029 | 0.00025 | 0.05127 | 0.00877 | -0.0057 | 0.00149 | 0.03801 | 0.05178 | -0.0001 | -0.00144 | 0.00029 | 0.06055 | 0.05563 | 0.00454 | -0.00377 | 0.05244 | 0.00958 | 0.04964
[RO-RO] [DIR] TRA 400/220 kV AT Urechesti | N-1 TIE 400 kV Resita-Pancevo c2 | -0.02472 | -0.00023 | -0.01411 | -1e-05 | -0.02928 | -0.0002 | 0.0006 | 0.00027 | -0.00019 | -0.00016 | -0.0285 | -0.00504 | 0.00104 | -0.00092 | -0.02012 | -0.02876 | 7e-05 | 0.00149 | -0.00019 | -0.03209 | -0.02514 | -0.00295 | 0.00173 | -0.02846 | -0.00067 | -0.02679
[RO-BG] [OPP] TIE 400 kV TINTARENI-KOZLODUI 1 | BC | -0.07578 | -0.00037 | -0.02645 | -1e-05 | -0.13454 | -0.00037 | 0.00107 | 0.00048 | -0.00035 | -0.0003 | -0.1112 | -0.00916 | 0.00204 | -0.00169 | -0.0536 | -0.10687 | 0.00013 | 0.00273 | -0.00035 | 0.07776 | -0.0075 | -0.00502 | 0.00291 | -0.12397 | 0.00209 | -0.07872
[RO-BG] [OPP] TIE 400 kV TINTARENI-KOZLODUI 1 | N-1 TIE 400 kV Portile de Fier-Djerdap | -0.08589 | -0.00061 | -0.03351 | -1e-05 | -0.13298 | -0.00049 | 0.00135 | 0.00065 | -0.00046 | -0.00039 | -0.11761 | -0.01185 | 0.00198 | -0.0022 | -0.06257 | -0.1153 | 0.00017 | 0.00374 | -0.00046 | 0.10117 | -0.02811 | -0.00671 | 0.00368 | -0.12338 | 0.00713 | -0.0915
[RO-BG] [OPP] TIE 400 kV TINTARENI-KOZLODUI 1 | N-1 TIE 400 kV TINTARENI-KOZLODUI 2 | -0.12272 | -0.0006 | -0.04283 | -2e-05 | -0.21788 | -0.00059 | 0.00173 | 0.00078 | -0.00057 | -0.00048 | -0.18009 | -0.01484 | 0.0033 | -0.00274 | -0.08681 | -0.17308 | 0.00021 | 0.00442 | -0.00056 | 0.12592 | -0.01215 | -0.00812 | 0.00471 | -0.20077 | 0.00339 | -0.12748
[RO-BG] [OPP] TIE 400 kV TINTARENI-KOZLODUI 1 | N-1 TIE 400 kV Isaccea - Vulcanesti | -0.0788 | -0.00052 | -0.02831 | -1e-05 | -0.13906 | -0.00041 | 0.00112 | 0.00055 | -0.00039 | -0.00033 | -0.11489 | -0.01 | 0.00162 | -0.00186 | -0.0561 | -0.11045 | 0.00015 | 0.0032 | -0.00039 | 0.07378 | -0.01007 | -0.00561 | 0.00302 | -0.12845 | 0.00907 | -0.08187
[RO-BG] [OPP] TIE 400 kV TINTARENI-KOZLODUI 1 | N-1 TIE 400 kV Resita-Pancevo c2 | -0.07572 | -0.00039 | -0.02684 | -1e-05 | -0.13391 | -0.00037 | 0.00108 | 0.00049 | -0.00036 | -0.0003 | -0.11084 | -0.00933 | 0.00201 | -0.00172 | -0.05375 | -0.10655 | 0.00013 | 0.00279 | -0.00035 | 0.07889 | -0.00852 | -0.00513 | 0.00296 | -0.12338 | 0.00244 | -0.07861
[RO-BG] [OPP] TIE 400 kV TINTARENI-KOZLODUI 1 | N-1 TIE 400 kV Resita-Pancevo c1 | -0.07572 | -0.00039 | -0.02684 | -1e-05 | -0.13391 | -0.00037 | 0.00108 | 0.00049 | -0.00036 | -0.0003 | -0.11084 | -0.00933 | 0.00201 | -0.00172 | -0.05375 | -0.10655 | 0.00013 | 0.00279 | -0.00035 | 0.07889 | -0.00852 | -0.00513 | 0.00296 | -0.12338 | 0.00244 | -0.07861
[RO-BG] [OPP] TIE 400 kV TINTARENI-KOZLODUI 2 | BC | -0.07578 | -0.00037 | -0.02645 | -1e-05 | -0.13454 | -0.00037 | 0.00107 | 0.00048 | -0.00035 | -0.0003 | -0.1112 | -0.00916 | 0.00204 | -0.00169 | -0.0536 | -0.10687 | 0.00013 | 0.00273 | -0.00035 | 0.07776 | -0.0075 | -0.00502 | 0.00291 | -0.12397 | 0.00209 | -0.07872
[RO-BG] [OPP] TIE 400 kV TINTARENI-KOZLODUI 2 | N-1 TIE 400 kV Portile de Fier-Djerdap | -0.08589 | -0.00061 | -0.03351 | -1e-05 | -0.13298 | -0.00049 | 0.00135 | 0.00065 | -0.00046 | -0.00039 | -0.11761 | -0.01185 | 0.00198 | -0.0022 | -0.06257 | -0.1153 | 0.00017 | 0.00374 | -0.00046 | 0.10117 | -0.02811 | -0.00671 | 0.00368 | -0.12338 | 0.00713 | -0.0915
[RO-BG] [OPP] TIE 400 kV TINTARENI-KOZLODUI 2 | N-1 TIE 400 kV TINTARENI-KOZLODUI 1 | -0.12272 | -0.0006 | -0.04283 | -2e-05 | -0.21788 | -0.00059 | 0.00173 | 0.00078 | -0.00057 | -0.00048 | -0.18009 | -0.01484 | 0.0033 | -0.00274 | -0.08681 | -0.17308 | 0.00021 | 0.00442 | -0.00056 | 0.12592 | -0.01215 | -0.00812 | 0.00471 | -0.20077 | 0.00339 | -0.12748
[RO-BG] [OPP] TIE 400 kV TINTARENI-KOZLODUI 2 | N-1 TIE 400 kV Isaccea - Vulcanesti | -0.0788 | -0.00052 | -0.02831 | -1e-05 | -0.13906 | -0.00041 | 0.00112 | 0.00055 | -0.00039 | -0.00033 | -0.11489 | -0.01 | 0.00162 | -0.00186 | -0.0561 | -0.11045 | 0.00015 | 0.0032 | -0.00039 | 0.07378 | -0.01007 | -0.00561 | 0.00302 | -0.12845 | 0.00907 | -0.08187
[RO-BG] [OPP] TIE 400 kV TINTARENI-KOZLODUI 2 | N-1 TIE 400 kV Resita-Pancevo c2 | -0.07572 | -0.00039 | -0.02684 | -1e-05 | -0.13391 | -0.00037 | 0.00108 | 0.00049 | -0.00036 | -0.0003 | -0.11084 | -0.00933 | 0.00201 | -0.00172 | -0.05375 | -0.10655 | 0.00013 | 0.00279 | -0.00035 | 0.07889 | -0.00852 | -0.00513 | 0.00296 | -0.12338 | 0.00244 | -0.07861
[RO-BG] [OPP] TIE 400 kV TINTARENI-KOZLODUI 2 | N-1 TIE 400 kV Resita-Pancevo c1 | -0.07572 | -0.00039 | -0.02684 | -1e-05 | -0.13391 | -0.00037 | 0.00108 | 0.00049 | -0.00036 | -0.0003 | -0.11084 | -0.00933 | 0.00201 | -0.00172 | -0.05375 | -0.10655 | 0.00013 | 0.00279 | -0.00035 | 0.07889 | -0.00852 | -0.00513 | 0.00296 | -0.12338 | 0.00244 | -0.07861
[RO-RS] [OPP] TIE 400 kV Portile de Fier-Djerdap | BC | 0.07029 | 0.00168 | 0.04911 | 2e-05 | -0.01084 | 0.00083 | -0.00194 | -0.00112 | 0.00076 | 0.00065 | 0.04452 | 0.01865 | 0.00039 | 0.00356 | 0.06237 | 0.05858 | -0.0003 | -0.00705 | 0.00075 | -0.16281 | 0.14328 | 0.01174 | -0.00535 | -0.00412 | -0.03504 | 0.08887
[RO-RS] [OPP] TIE 400 kV Portile de Fier-Djerdap | N-1 TIE 400 kV Arad-Sandorfalva | 0.06829 | 0.00197 | 0.0493 | 2e-05 | -0.015 | 0.00088 | -0.00196 | -0.00119 | 0.0008 | 0.00068 | 0.04141 | 0.01926 | 0.00236 | 0.00372 | 0.06127 | 0.05559 | -0.00031 | -0.00765 | 0.00079 | -0.16867 | 0.14217 | 0.01242 | -0.00546 | -0.00814 | -0.03801 | 0.08661
[RO-RS] [OPP] TIE 400 kV Portile de Fier-Djerdap | N-1 TIE 400 kV Nadab-Bekescsaba | 0.06596 | 0.00191 | 0.04687 | 2e-05 | -0.01692 | 0.00083 | -0.00178 | -0.00113 | 0.00075 | 0.00064 | 0.03925 | 0.01814 | 0.00141 | 0.00351 | 0.05895 | 0.05338 | -0.0003 | -0.00736 | 0.00075 | -0.17037 | 0.13913 | 0.01164 | -0.00473 | -0.01008 | -0.038 | 0.08424
[RO-RS] [OPP] TIE 400 kV Portile de Fier-Djerdap | N-1 TIE 400 kV Rosiori-Mukacevo | 0.06211 | 0.00102 | 0.04304 | 2e-05 | -0.0206 | 0.00065 | -0.00173 | -0.00088 | 0.00061 | 0.00052 | 0.03542 | 0.01562 | -0.00201 | 0.00291 | 0.05517 | 0.04953 | -0.00024 | -0.00525 | 0.00061 | -0.17486 | 0.13487 | 0.00946 | -0.00488 | -0.01375 | -0.03249 | 0.08032
[RO-RS] [OPP] TIE 400 kV Portile de Fier-Djerdap | N-1 TIE 400 kV TINTARENI-KOZLODUI 1 | 0.08048 | 0.00173 | 0.05267 | 2e-05 | 0.00726 | 0.00087 | -0.00208 | -0.00118 | 0.0008 | 0.00069 | 0.05948 | 0.01988 | 0.00012 | 0.00379 | 0.06958 | 0.07297 | -0.00031 | -0.00741 | 0.0008 | -0.17327 | 0.14429 | 0.01242 | -0.00574 | 0.01256 | -0.03532 | 0.09947
[RO-RS] [OPP] TIE 400 kV Portile de Fier-Djerdap | N-1 TIE 400 kV TINTARENI-KOZLODUI 2 | 0.08048 | 0.00173 | 0.05267 | 2e-05 | 0.00726 | 0.00087 | -0.00208 | -0.00118 | 0.0008 | 0.00069 | 0.05948 | 0.01988 | 0.00012 | 0.00379 | 0.06958 | 0.07297 | -0.00031 | -0.00741 | 0.0008 | -0.17327 | 0.14429 | 0.01242 | -0.00574 | 0.01256 | -0.03532 | 0.09947
[RO-RS] [OPP] TIE 400 kV Portile de Fier-Djerdap | N-1 TIE 400 kV Isaccea - Vulcanesti | 0.06251 | 0.00128 | 0.04431 | 2e-05 | -0.02248 | 0.00071 | -0.0018 | -0.00096 | 0.00066 | 0.00056 | 0.03503 | 0.0165 | -0.00069 | 0.00311 | 0.05594 | 0.04937 | -0.00026 | -0.00582 | 0.00065 | -0.17304 | 0.13667 | 0.01022 | -0.00506 | -0.01566 | -0.01708 | 0.08076
[RO-RS] [OPP] TIE 400 kV Portile de Fier-Djerdap | N-1 OHL 400 kV Mintia-Arad | 0.06507 | 0.00185 | 0.04695 | 2e-05 | -0.01924 | 0.00082 | -0.00183 | -0.00112 | 0.00075 | 0.00064 | 0.03767 | 0.01818 | 0.00155 | 0.00351 | 0.05847 | 0.05192 | -0.0003 | -0.00723 | 0.00075 | -0.17359 | 0.13946 | 0.01166 | -0.00498 | -0.01231 | -0.03824 | 0.08328
[RO-RS] [OPP] TIE 400 kV Portile de Fier-Djerdap | N-1 OHL 220 kV Portile de Fier-Resita 1&2 | 0.06131 | 0.00175 | 0.04565 | 2e-05 | -0.02336 | 0.00079 | -0.00178 | -0.00108 | 0.00073 | 0.00062 | 0.03325 | 0.01762 | 0.00123 | 0.00339 | 0.05579 | 0.04729 | -0.00029 | -0.00694 | 0.00072 | -0.18233 | 0.13745 | 0.01128 | -0.00488 | -0.01635 | -0.03769 | 0.07885
[RO-RS] [OPP] TIE 400 kV Portile de Fier-Djerdap | N-1 OHL 220 kV Resita-Timisoara 1&2 | 0.06043 | 0.00161 | 0.0423 | 2e-05 | -0.02053 | 0.00073 | -0.00164 | -0.001 | 0.00067 | 0.00057 | 0.03428 | 0.01627 | 0.00116 | 0.00313 | 0.05379 | 0.04809 | -0.00026 | -0.00642 | 0.00067 | -0.17282 | 0.12917 | 0.01037 | -0.00446 | -0.01378 | -0.03552 | 0.07821
[RO-RS] [OPP] TIE 400 kV Portile de Fier-Djerdap | N-1 TRA 400/220 kV AT3 Arad | 0.06635 | 0.0017 | 0.04667 | 2e-05 | -0.01529 | 0.0008 | -0.00183 | -0.00109 | 0.00073 | 0.00062 | 0.04017 | 0.01786 | 0.00088 | 0.00343 | 0.05907 | 0.05419 | -0.00029 | -0.00691 | 0.00073 | -0.1678 | 0.13829 | 0.01133 | -0.00501 | -0.00852 | -0.0358 | 0.08462
[RO-RS] [OPP] TIE 400 kV Portile de Fier-Djerdap | N-1 TIE 400 kV Resita-Pancevo c2 | 0.06962 | 0.00192 | 0.05383 | 2e-05 | -0.01849 | 0.00092 | -0.00214 | -0.00125 | 0.00084 | 0.00072 | 0.04014 | 0.02064 | 0.00071 | 0.00394 | 0.06412 | 0.0546 | -0.00033 | -0.00787 | 0.00084 | -0.17653 | 0.15562 | 0.01313 | -0.00593 | -0.01127 | -0.03925 | 0.08756
[RO-RS] [OPP] TIE 400 kV Portile de Fier-Djerdap | N-1 TIE 400 kV Resita-Pancevo c1 | 0.06962 | 0.00192 | 0.05383 | 2e-05 | -0.01849 | 0.00092 | -0.00214 | -0.00125 | 0.00084 | 0.00072 | 0.04014 | 0.02064 | 0.00071 | 0.00394 | 0.06412 | 0.0546 | -0.00033 | -0.00787 | 0.00084 | -0.17653 | 0.15562 | 0.01313 | -0.00593 | -0.01127 | -0.03925 | 0.08756
[RO-RO] [OPP] OHL 400 kV Portile de Fier-Resita | BC | 0.03686 | -0.00125 | -0.00664 | 0 | 0.0795 | -0.00027 | 0.00024 | 0.00039 | -0.00023 | -0.00019 | 0.06106 | -0.00443 | -0.00451 | -0.00097 | 0.01764 | 0.05953 | 0.0001 | 0.00305 | -0.00022 | 0.10643 | -0.02952 | -0.00405 | 0.00067 | 0.07631 | 0.02766 | 0.04349
[RO-RO] [OPP] OHL 400 kV Portile de Fier-Resita | N-1 TIE 400 kV Resita-Pancevo c2 | 0.03613 | -0.00099 | -0.00147 | 0 | 0.07114 | -0.00017 | 3e-05 | 0.00025 | -0.00013 | -0.00012 | 0.05628 | -0.00225 | -0.00416 | -0.00055 | 0.01956 | 0.05517 | 6e-05 | 0.00214 | -0.00013 | 0.09144 | -0.01603 | -0.00253 | 4e-05 | 0.06849 | 0.02306 | 0.04206
[RO-UA] [OPP] TIE 400 kV Isaccea-Vulcanesti | N-1 TIE 400 kV Resita-Pancevo c2 | 0.09877 | 0.00505 | 0.06066 | 3e-05 | 0.14815 | 0.00146 | -0.00175 | -0.00207 | 0.00127 | 0.00108 | 0.12061 | 0.02721 | 0.01369 | 0.00567 | 0.08154 | 0.11715 | -0.00052 | -0.01558 | 0.00126 | 0.13047 | 0.08336 | 0.01927 | -0.00354 | 0.14687 | -0.22787 | 0.10311
[RO-HU] [OPP] TIE 400 kV Arad-Sandorfalva | BC | -0.02994 | 0.00428 | 0.00293 | 1e-05 | -0.0622 | 0.00074 | -0.00029 | -0.0011 | 0.0006 | 0.00051 | -0.04653 | 0.00926 | 0.0294 | 0.00245 | -0.01642 | -0.04478 | -0.00027 | -0.009 | 0.00059 | -0.08769 | -0.0166 | 0.01015 | -0.00167 | -0.0601 | -0.04442 | -0.0339
[RO-HU] [OPP] TIE 400 kV Arad-Sandorfalva | N-1 TIE 400 kV Nadab-Bekescsaba | -0.07566 | 0.00667 | -0.02074 | 0 | -0.12647 | 0.00078 | 0.00138 | -0.00124 | 0.00055 | 0.00048 | -0.10226 | 0.00393 | 0.04022 | 0.00192 | -0.05254 | -0.09978 | -0.00028 | -0.01231 | 0.00055 | -0.16765 | -0.06045 | 0.00906 | 0.0048 | -0.12314 | -0.07571 | -0.08295
[RO-HU] [OPP] TIE 400 kV Arad-Sandorfalva | N-1 TIE 400 kV Rosiori-Mukacevo | -0.05572 | 0.00219 | -0.01618 | 0 | -0.09294 | 0.00021 | 0.00036 | -0.00033 | 0.00013 | 0.00012 | -0.07518 | -0.00026 | 0.02184 | 0.0004 | -0.0391 | -0.07331 | -7e-05 | -0.00335 | 0.00013 | -0.12564 | -0.0431 | 0.00295 | -0.0002 | -0.09045 | -0.03638 | -0.06085
[RO-HU] [OPP] TIE 400 kV Arad-Sandorfalva | N-1 TIE 400 kV Portile de Fier-Djerdap | -0.02594 | 0.00438 | 0.00573 | 1e-05 | -0.06281 | 0.00079 | -0.0004 | -0.00116 | 0.00064 | 0.00055 | -0.044 | 0.01032 | 0.02942 | 0.00265 | -0.01287 | -0.04144 | -0.00028 | -0.00941 | 0.00064 | -0.09696 | -0.00844 | 0.01081 | -0.00197 | -0.06034 | -0.04642 | -0.02884
[RO-HU] [OPP] TIE 400 kV Arad-Sandorfalva | N-1 OHL 400 kV Iernut-Sibiu Sud | -0.03161 | 0.00423 | 0.00193 | 1e-05 | -0.06447 | 0.00072 | -0.00025 | -0.00107 | 0.00058 | 0.0005 | -0.04853 | 0.00884 | 0.02926 | 0.00236 | -0.01779 | -0.04674 | -0.00026 | -0.00881 | 0.00057 | -0.0899 | -0.01807 | 0.00986 | -0.00156 | -0.06233 | -0.0445 | -0.03566
[RO-HU] [OPP] TIE 400 kV Arad-Sandorfalva | N-1 TIE 400 kV Resita-Pancevo c2 | -0.03005 | 0.00432 | 0.00372 | 1e-05 | -0.06347 | 0.00076 | -0.00032 | -0.00112 | 0.00061 | 0.00052 | -0.04726 | 0.00959 | 0.02945 | 0.00251 | -0.01613 | -0.04544 | -0.00027 | -0.00914 | 0.00061 | -0.08997 | -0.01455 | 0.01038 | -0.00176 | -0.06129 | -0.04512 | -0.03412
[RO-HU] [OPP] TIE 400 kV Arad-Sandorfalva | N-1 TIE 400 kV Resita-Pancevo c1 | -0.03005 | 0.00432 | 0.00372 | 1e-05 | -0.06347 | 0.00076 | -0.00032 | -0.00112 | 0.00061 | 0.00052 | -0.04726 | 0.00959 | 0.02945 | 0.00251 | -0.01613 | -0.04544 | -0.00027 | -0.00914 | 0.00061 | -0.08997 | -0.01455 | 0.01038 | -0.00176 | -0.06129 | -0.04512 | -0.03412
[RO-HU] [OPP] TIE 400 kV Nadab-Bekescsaba | BC | -0.08068 | 0.00422 | -0.04178 | -1e-05 | -0.11342 | 6e-05 | 0.00294 | -0.00025 | -8e-05 | -6e-05 | -0.09834 | -0.00941 | 0.0191 | -0.00093 | -0.06374 | -0.09706 | -2e-05 | -0.00583 | -8e-05 | -0.14111 | -0.07738 | -0.00192 | 0.0114 | -0.11123 | -0.05522 | -0.08655
[RO-HU] [OPP] TIE 400 kV Nadab-Bekescsaba | N-1 TIE 400 kV Arad-Sandorfalva | -0.09969 | 0.00694 | -0.03991 | 0 | -0.15292 | 0.00053 | 0.00275 | -0.00095 | 0.0003 | 0.00026 | -0.12788 | -0.00353 | 0.03777 | 0.00062 | -0.07417 | -0.12549 | -0.00019 | -0.01155 | 0.00029 | -0.19679 | -0.08792 | 0.00452 | 0.01035 | -0.1494 | -0.08343 | -0.10808
[RO-HU] [OPP] TIE 400 kV Nadab-Bekescsaba | N-1 TIE 400 kV Rosiori-Mukacevo | -0.13375 | -9e-05 | -0.08113 | -3e-05 | -0.17673 | -0.00105 | 0.00426 | 0.00133 | -0.00104 | -0.00088 | -0.15732 | -0.02901 | 0.00353 | -0.00515 | -0.11042 | -0.15581 | 0.00038 | 0.00581 | -0.00103 | -0.21927 | -0.13193 | -0.01673 | 0.01443 | -0.17373 | -0.03866 | -0.14205
[RO-HU] [OPP] TIE 400 kV Nadab-Bekescsaba | N-1 TIE 400 kV Portile de Fier-Djerdap | -0.07708 | 0.00431 | -0.03926 | -1e-05 | -0.11398 | 0.0001 | 0.00284 | -0.00031 | -4e-05 | -3e-05 | -0.09606 | -0.00846 | 0.01912 | -0.00075 | -0.06055 | -0.09406 | -4e-05 | -0.00619 | -4e-05 | -0.14944 | -0.07005 | -0.00132 | 0.01113 | -0.11145 | -0.05702 | -0.082
[RO-HU] [OPP] TIE 400 kV Nadab-Bekescsaba | N-1 OHL 400 kV Iernut-Sibiu Sud | -0.07848 | 0.0043 | -0.04045 | -1e-05 | -0.11042 | 8e-05 | 0.00289 | -0.00029 | -6e-05 | -4e-05 | -0.09571 | -0.00885 | 0.01929 | -0.00082 | -0.06193 | -0.09446 | -3e-05 | -0.00608 | -6e-05 | -0.13819 | -0.07544 | -0.00155 | 0.01126 | -0.1083 | -0.05512 | -0.08423
[RO-HU] [OPP] TIE 400 kV Nadab-Bekescsaba | N-1 TIE 400 kV Resita-Pancevo c2 | -0.08077 | 0.00425 | -0.0411 | -1e-05 | -0.11451 | 7e-05 | 0.00291 | -0.00027 | -7e-05 | -5e-05 | -0.09896 | -0.00913 | 0.01914 | -0.00088 | -0.06349 | -0.09762 | -2e-05 | -0.00595 | -7e-05 | -0.14306 | -0.07563 | -0.00172 | 0.01132 | -0.11225 | -0.05582 | -0.08673
[RO-HU] [OPP] TIE 400 kV Nadab-Bekescsaba | N-1 TIE 400 kV Resita-Pancevo c1 | -0.08077 | 0.00425 | -0.0411 | -1e-05 | -0.11451 | 7e-05 | 0.00291 | -0.00027 | -7e-05 | -5e-05 | -0.09896 | -0.00913 | 0.01914 | -0.00088 | -0.06349 | -0.09762 | -2e-05 | -0.00595 | -7e-05 | -0.14306 | -0.07563 | -0.00172 | 0.01132 | -0.11225 | -0.05582 | -0.08673
[RO-UA] [OPP]TIE 400 kV Rosiori-Mukacevo | BC | 0.12817 | 0.01041 | 0.09505 | 5e-05 | 0.15289 | 0.00268 | -0.0032 | -0.00381 | 0.0023 | 0.00197 | 0.14244 | 0.04734 | 0.03761 | 0.01017 | 0.11274 | 0.14188 | -0.00096 | -0.02811 | 0.00229 | 0.18876 | 0.13174 | 0.03577 | -0.00732 | 0.15092 | -0.04 | 0.13403
[RO-UA] [OPP]TIE 400 kV Rosiori-Mukacevo | N-1 TIE 400 kV Arad-Sandorfalva | 0.13174 | 0.0099 | 0.0947 | 5e-05 | 0.1603 | 0.00259 | -0.00316 | -0.00368 | 0.00223 | 0.00191 | 0.14799 | 0.04623 | 0.03411 | 0.00988 | 0.1147 | 0.14721 | -0.00093 | -0.02704 | 0.00222 | 0.1992 | 0.13372 | 0.03456 | -0.00712 | 0.15808 | -0.03471 | 0.13807
[RO-UA] [OPP]TIE 400 kV Rosiori-Mukacevo | N-1 TIE 400 kV Nadab-Bekescsaba | 0.14583 | 0.00948 | 0.1042 | 5e-05 | 0.17772 | 0.00267 | -0.00384 | -0.00376 | 0.00232 | 0.00199 | 0.16397 | 0.0494 | 0.03343 | 0.01038 | 0.1267 | 0.16313 | -0.00095 | -0.02683 | 0.00231 | 0.21965 | 0.14868 | 0.03619 | -0.00981 | 0.17528 | -0.02791 | 0.15298
[RO-UA] [OPP]TIE 400 kV Rosiori-Mukacevo | N-1 TIE 400 kV Portile de Fier-Djerdap | 0.1259 | 0.01035 | 0.09347 | 5e-05 | 0.15324 | 0.00265 | -0.00314 | -0.00377 | 0.00228 | 0.00195 | 0.14101 | 0.04673 | 0.0376 | 0.01006 | 0.11073 | 0.13999 | -0.00095 | -0.02788 | 0.00226 | 0.194 | 0.12712 | 0.03539 | -0.00714 | 0.15105 | -0.03888 | 0.13116
[RO-UA] [OPP]TIE 400 kV Rosiori-Mukacevo | N-1 OHL 400 kV Mintia-Arad | 0.1335 | 0.01024 | 0.09725 | 5e-05 | 0.16147 | 0.00268 | -0.00331 | -0.00381 | 0.00231 | 0.00198 | 0.14943 | 0.04781 | 0.03643 | 0.01023 | 0.11672 | 0.14868 | -0.00096 | -0.02792 | 0.0023 | 0.19977 | 0.13564 | 0.03586 | -0.00769 | 0.15928 | -0.03674 | 0.13974
[RO-UA] [OPP]TIE 400 kV Rosiori-Mukacevo | N-1 OHL 400 kV Sibiu Sud-Mintia | 0.1315 | 0.01028 | 0.0962 | 5e-05 | 0.15891 | 0.00267 | -0.00326 | -0.0038 | 0.0023 | 0.00197 | 0.14708 | 0.04752 | 0.03679 | 0.01018 | 0.11512 | 0.14633 | -0.00096 | -0.02792 | 0.00229 | 0.19666 | 0.13351 | 0.03574 | -0.00753 | 0.15677 | -0.0374 | 0.13757
[RO-UA] [OPP]TIE 400 kV Rosiori-Mukacevo | N-1 OHL 400 kV Arefu-Sibiu Sud | 0.11986 | 0.01029 | 0.09064 | 5e-05 | 0.14136 | 0.00261 | -0.00301 | -0.00372 | 0.00224 | 0.00192 | 0.13217 | 0.0457 | 0.03772 | 0.00987 | 0.10615 | 0.13173 | -0.00093 | -0.02756 | 0.00222 | 0.17737 | 0.12516 | 0.03479 | -0.0068 | 0.13982 | -0.0405 | 0.12518
[RO-UA] [OPP]TIE 400 kV Rosiori-Mukacevo | N-1 TIE 400 kV Resita-Pancevo c2 | 0.12821 | 0.01039 | 0.09473 | 5e-05 | 0.15341 | 0.00267 | -0.00319 | -0.0038 | 0.00229 | 0.00197 | 0.14274 | 0.0472 | 0.03759 | 0.01015 | 0.11262 | 0.14215 | -0.00096 | -0.02805 | 0.00228 | 0.18969 | 0.1309 | 0.03568 | -0.00728 | 0.15141 | -0.03972 | 0.13412
[RO-UA] [OPP]TIE 400 kV Rosiori-Mukacevo | N-1 OHL 400 kV Arefu-Tantareni | 0.12243 | 0.01032 | 0.09197 | 5e-05 | 0.1453 | 0.00263 | -0.00307 | -0.00374 | 0.00225 | 0.00193 | 0.13541 | 0.04618 | 0.03764 | 0.00996 | 0.10817 | 0.13489 | -0.00094 | -0.0277 | 0.00224 | 0.18545 | 0.12717 | 0.03507 | -0.00696 | 0.14367 | -0.03968 | 0.1279
[RO-UA] [OPP]TIE 400 kV Rosiori-Mukacevo | N-1 TIE 400 kV Resita-Pancevo c1 | 0.12821 | 0.01039 | 0.09473 | 5e-05 | 0.15341 | 0.00267 | -0.00319 | -0.0038 | 0.00229 | 0.00197 | 0.14274 | 0.0472 | 0.03759 | 0.01015 | 0.11262 | 0.14215 | -0.00096 | -0.02805 | 0.00228 | 0.18969 | 0.1309 | 0.03568 | -0.00728 | 0.15141 | -0.03972 | 0.13412
[RO-RS] [OPP] TIE 400 kV Resita-Pancevo c2 | BC | -0.00265 | 0.00094 | 0.01878 | 1e-05 | -0.0304 | 0.00037 | -0.0008 | -0.0005 | 0.00033 | 0.00028 | -0.01739 | 0.00791 | 0.00125 | 0.00153 | 0.00696 | -0.01585 | -0.00013 | -0.00328 | 0.00033 | -0.05452 | 0.04903 | 0.00552 | -0.00231 | -0.02841 | -0.01674 | -0.0052
[RO-RS] [OPP] TIE 400 kV Resita-Pancevo c2 | N-1 TIE 400 kV Arad-Sandorfalva | -0.00403 | 0.00114 | 0.01891 | 1e-05 | -0.03326 | 0.0004 | -0.00081 | -0.00055 | 0.00036 | 0.00031 | -0.01953 | 0.00834 | 0.0026 | 0.00164 | 0.0062 | -0.01791 | -0.00014 | -0.0037 | 0.00036 | -0.05856 | 0.04827 | 0.00599 | -0.00239 | -0.03118 | -0.01878 | -0.00676
[RO-RS] [OPP] TIE 400 kV Resita-Pancevo c2 | N-1 TIE 400 kV Nadab-Bekescsaba | -0.00549 | 0.00109 | 0.01731 | 1e-05 | -0.03438 | 0.00037 | -0.00069 | -0.00051 | 0.00033 | 0.00028 | -0.02084 | 0.00758 | 0.00192 | 0.0015 | 0.00472 | -0.01926 | -0.00013 | -0.00349 | 0.00033 | -0.05948 | 0.04631 | 0.00545 | -0.00191 | -0.03232 | -0.01868 | -0.00824
[RO-RS] [OPP] TIE 400 kV Resita-Pancevo c2 | N-1 TIE 400 kV Portile de Fier-Djerdap | 0.01394 | 0.00134 | 0.03037 | 1e-05 | -0.03296 | 0.00056 | -0.00125 | -0.00077 | 0.00051 | 0.00044 | -0.00688 | 0.01231 | 0.00134 | 0.00237 | 0.02168 | -0.00202 | -0.0002 | -0.00495 | 0.00051 | -0.09295 | 0.08285 | 0.00829 | -0.00357 | -0.02938 | -0.02501 | 0.01578
[RO-RS] [OPP] TIE 400 kV Resita-Pancevo c2 | N-1 OHL 400 kV Iernut-Sibiu Sud | -0.00439 | 0.00088 | 0.01773 | 1e-05 | -0.03277 | 0.00035 | -0.00075 | -0.00047 | 0.00031 | 0.00027 | -0.01947 | 0.00747 | 0.0011 | 0.00144 | 0.00553 | -0.0179 | -0.00012 | -0.00309 | 0.00031 | -0.05683 | 0.0475 | 0.00522 | -0.0022 | -0.03073 | -0.01682 | -0.00703
[RO-RS] [OPP] TIE 400 kV Resita-Pancevo c2 | N-1 OHL 400 kV Mintia-Arad | -0.00446 | 0.001 | 0.01803 | 1e-05 | -0.03331 | 0.00037 | -0.00076 | -0.00051 | 0.00033 | 0.00028 | -0.01976 | 0.00775 | 0.00165 | 0.00151 | 0.00561 | -0.01815 | -0.00013 | -0.00335 | 0.00033 | -0.05826 | 0.04771 | 0.00549 | -0.00219 | -0.03125 | -0.01785 | -0.00714
[RO-RS] [OPP] TIE 400 kV Resita-Pancevo c2 | N-1 OHL 220 kV Portile de Fier-Resita c2 | -0.00142 | 0.00094 | 0.01925 | 1e-05 | -0.02868 | 0.00037 | -0.00082 | -0.00051 | 0.00034 | 0.00029 | -0.01584 | 0.00805 | 0.00113 | 0.00155 | 0.00786 | -0.0143 | -0.00013 | -0.0033 | 0.00033 | -0.05184 | 0.04983 | 0.00559 | -0.00238 | -0.02673 | -0.01638 | -0.00382
[RO-RS] [OPP] TIE 400 kV Resita-Pancevo c2 | N-1 OHL 220 kV Portile de Fier-Resita c1 | -0.00142 | 0.00094 | 0.01925 | 1e-05 | -0.02868 | 0.00037 | -0.00082 | -0.00051 | 0.00034 | 0.00029 | -0.01584 | 0.00805 | 0.00113 | 0.00155 | 0.00786 | -0.0143 | -0.00013 | -0.0033 | 0.00033 | -0.05184 | 0.04983 | 0.00559 | -0.00238 | -0.02673 | -0.01638 | -0.00382
[RO-RS] [OPP] TIE 400 kV Resita-Pancevo c2 | N-1 OHL 220 kV Resita-Timisoara c2 | -0.00546 | 0.00093 | 0.01684 | 1e-05 | -0.03316 | 0.00034 | -0.00071 | -0.00047 | 0.00031 | 0.00026 | -0.0203 | 0.00723 | 0.00147 | 0.00141 | 0.00451 | -0.01884 | -0.00012 | -0.00311 | 0.0003 | -0.05737 | 0.04501 | 0.00513 | -0.00206 | -0.03116 | -0.01688 | -0.00824
[RO-RS] [OPP] TIE 400 kV Resita-Pancevo c2 | N-1 OHL 220 kV Resita-Timisoara c1 | -0.00546 | 0.00093 | 0.01684 | 1e-05 | -0.03316 | 0.00034 | -0.00071 | -0.00047 | 0.00031 | 0.00026 | -0.0203 | 0.00723 | 0.00147 | 0.00141 | 0.00451 | -0.01884 | -0.00012 | -0.00311 | 0.0003 | -0.05737 | 0.04501 | 0.00513 | -0.00206 | -0.03116 | -0.01688 | -0.00824
[RO-RS] [OPP] TIE 400 kV Resita-Pancevo c2 | N-1 TRA 400/220 kV AT3 Arad | -0.0069 | 0.00096 | 0.01615 | 1e-05 | -0.0352 | 0.00034 | -0.00068 | -0.00047 | 0.0003 | 0.00026 | -0.02207 | 0.00706 | 0.00177 | 0.00139 | 0.0034 | -0.02059 | -0.00012 | -0.00314 | 0.0003 | -0.05991 | 0.04365 | 0.00508 | -0.00195 | -0.03316 | -0.01756 | -0.00979
[RO-RS] [OPP] TIE 400 kV Resita-Pancevo c2 | N-1 OHL 400 kV Djerdap - Drmno | -0.00879 | 0.00131 | 0.02318 | 1e-05 | -0.04793 | 0.00048 | -0.00098 | -0.00065 | 0.00043 | 0.00036 | -0.02984 | 0.01002 | 0.00216 | 0.00196 | 0.00548 | -0.0278 | -0.00017 | -0.00434 | 0.00042 | -0.08032 | 0.07008 | 0.00714 | -0.00284 | -0.0451 | -0.02394 | -0.01282
[RO-RS] [OPP] TIE 400 kV Resita-Pancevo c2 | N-1 OHL 400 kV Djerdap - Bor | 0.00768 | 0.00098 | 0.02235 | 1e-05 | -0.02423 | 0.00041 | -0.00093 | -0.00056 | 0.00038 | 0.00032 | -0.00725 | 0.00908 | 0.00091 | 0.00174 | 0.01446 | -0.00436 | -0.00015 | -0.00362 | 0.00037 | -0.06164 | 0.04943 | 0.00614 | -0.00268 | -0.02185 | -0.01758 | 0.00781
[RO-RS] [OPP] TIE 400 kV Resita-Pancevo c2 | N-1 OHL 400 kV Srbobran – Subotica 3 | 0.0045 | 0.00093 | 0.02509 | 1e-05 | -0.0245 | 0.00044 | -0.00107 | -0.0006 | 0.0004 | 0.00034 | -0.01065 | 0.00999 | -0.0002 | 0.00189 | 0.01372 | -0.00889 | -0.00016 | -0.0037 | 0.0004 | -0.04982 | 0.05973 | 0.00666 | -0.00311 | -0.02244 | -0.01633 | 0.00234
[RO-RS] [OPP] TIE 400 kV Resita-Pancevo c2 | N-1 TIE 400 kV Sandorfalva-Subotica 3 | 0.0099 | 0.00094 | 0.03095 | 1e-05 | -0.02045 | 0.00052 | -0.00135 | -0.00069 | 0.00048 | 0.00041 | -0.00581 | 0.01216 | -0.00152 | 0.00225 | 0.01919 | -0.00389 | -0.00019 | -0.00418 | 0.00047 | -0.04681 | 0.0674 | 0.00787 | -0.00392 | -0.01831 | -0.01645 | 0.00787
[RO-RS] [OPP] TIE 400 kV Resita-Pancevo c2 | N-1 OHL 400 kV Bor 2 – Nis 2 | 0.00526 | 0.00096 | 0.02116 | 1e-05 | -0.02569 | 0.0004 | -0.00089 | -0.00054 | 0.00036 | 0.00031 | -0.00951 | 0.00867 | 0.00097 | 0.00167 | 0.01254 | -0.00689 | -0.00014 | -0.00348 | 0.00036 | -0.05848 | 0.04514 | 0.0059 | -0.00256 | -0.02333 | -0.0171 | 0.00488
[RO-RS] [OPP] TIE 400 kV Resita-Pancevo c2 | N-1 OHL 400 kV Portile de Fier-Resita | 0.00936 | 0.00054 | 0.01662 | 1e-05 | -0.0045 | 0.00028 | -0.00072 | -0.00038 | 0.00026 | 0.00022 | 0.00251 | 0.00647 | -0.00022 | 0.00122 | 0.01271 | 0.00355 | -0.0001 | -0.00229 | 0.00026 | -0.01984 | 0.03941 | 0.0042 | -0.00209 | -0.00355 | -0.00773 | 0.00897
[RO-RS] [OPP] TIE 400 kV Resita-Pancevo c2 | N-1 OHL 400 kV Paks -Sandorfalva | -0.00375 | 0.00103 | 0.01814 | 1e-05 | -0.03172 | 0.00038 | -0.00078 | -0.00052 | 0.00034 | 0.00029 | -0.01862 | 0.00788 | 0.00218 | 0.00154 | 0.00606 | -0.01709 | -0.00013 | -0.00342 | 0.00033 | -0.05598 | 0.04767 | 0.00562 | -0.00231 | -0.02971 | -0.01747 | -0.00639
[RO-RS] [OPP] TIE 400 kV Resita-Pancevo c2 | N-1 TIE 400 kV Resita-Pancevo c1 | -0.00423 | 0.00151 | 0.02992 | 1e-05 | -0.04844 | 0.00059 | -0.00127 | -0.0008 | 0.00053 | 0.00045 | -0.02771 | 0.0126 | 0.00199 | 0.00244 | 0.01109 | -0.02525 | -0.00021 | -0.00523 | 0.00053 | -0.08687 | 0.07812 | 0.0088 | -0.00369 | -0.04527 | -0.02667 | -0.00828
[RO-RS] [OPP] TIE 400 kV Resita-Pancevo c1 | BC | -0.00265 | 0.00094 | 0.01878 | 1e-05 | -0.0304 | 0.00037 | -0.0008 | -0.0005 | 0.00033 | 0.00028 | -0.01739 | 0.00791 | 0.00125 | 0.00153 | 0.00696 | -0.01585 | -0.00013 | -0.00328 | 0.00033 | -0.05452 | 0.04903 | 0.00552 | -0.00231 | -0.02841 | -0.01674 | -0.0052
[RO-RS] [OPP] TIE 400 kV Resita-Pancevo c1 | N-1 TIE 400 kV Arad-Sandorfalva | -0.00403 | 0.00114 | 0.01891 | 1e-05 | -0.03326 | 0.0004 | -0.00081 | -0.00055 | 0.00036 | 0.00031 | -0.01953 | 0.00834 | 0.0026 | 0.00164 | 0.0062 | -0.01791 | -0.00014 | -0.0037 | 0.00036 | -0.05856 | 0.04827 | 0.00599 | -0.00239 | -0.03117 | -0.01878 | -0.00676
[RO-RS] [OPP] TIE 400 kV Resita-Pancevo c1 | N-1 TIE 400 kV Nadab-Bekescsaba | -0.00549 | 0.00109 | 0.01731 | 1e-05 | -0.03438 | 0.00037 | -0.00069 | -0.00051 | 0.00033 | 0.00028 | -0.02084 | 0.00758 | 0.00192 | 0.0015 | 0.00472 | -0.01926 | -0.00013 | -0.00349 | 0.00033 | -0.05948 | 0.04631 | 0.00545 | -0.00191 | -0.03232 | -0.01868 | -0.00824
[RO-RS] [OPP] TIE 400 kV Resita-Pancevo c1 | N-1 TIE 400 kV Portile de Fier-Djerdap | 0.01394 | 0.00134 | 0.03037 | 1e-05 | -0.03296 | 0.00056 | -0.00125 | -0.00077 | 0.00051 | 0.00044 | -0.00688 | 0.01231 | 0.00134 | 0.00237 | 0.02168 | -0.00202 | -0.0002 | -0.00495 | 0.00051 | -0.09295 | 0.08285 | 0.00829 | -0.00357 | -0.02938 | -0.02501 | 0.01578
[RO-RS] [OPP] TIE 400 kV Resita-Pancevo c1 | N-1 OHL 400 kV Iernut-Sibiu Sud | -0.00439 | 0.00088 | 0.01773 | 1e-05 | -0.03277 | 0.00035 | -0.00075 | -0.00047 | 0.00031 | 0.00027 | -0.01947 | 0.00747 | 0.0011 | 0.00144 | 0.00553 | -0.01789 | -0.00012 | -0.00309 | 0.00031 | -0.05682 | 0.0475 | 0.00522 | -0.0022 | -0.03073 | -0.01682 | -0.00703
[RO-RS] [OPP] TIE 400 kV Resita-Pancevo c1 | N-1 OHL 400 kV Mintia-Arad | -0.00446 | 0.001 | 0.01803 | 1e-05 | -0.03331 | 0.00037 | -0.00076 | -0.00051 | 0.00033 | 0.00028 | -0.01976 | 0.00775 | 0.00165 | 0.00151 | 0.00561 | -0.01815 | -0.00013 | -0.00335 | 0.00033 | -0.05826 | 0.04771 | 0.00549 | -0.00219 | -0.03124 | -0.01785 | -0.00714
[RO-RS] [OPP] TIE 400 kV Resita-Pancevo c1 | N-1 OHL 220 kV Portile de Fier-Resita c2 | -0.00142 | 0.00094 | 0.01925 | 1e-05 | -0.02868 | 0.00037 | -0.00082 | -0.00051 | 0.00034 | 0.00029 | -0.01584 | 0.00805 | 0.00113 | 0.00155 | 0.00786 | -0.01429 | -0.00013 | -0.0033 | 0.00033 | -0.05184 | 0.04983 | 0.00559 | -0.00238 | -0.02673 | -0.01638 | -0.00382
[RO-RS] [OPP] TIE 400 kV Resita-Pancevo c1 | N-1 OHL 220 kV Portile de Fier-Resita c1 | -0.00142 | 0.00094 | 0.01925 | 1e-05 | -0.02868 | 0.00037 | -0.00082 | -0.00051 | 0.00034 | 0.00029 | -0.01584 | 0.00805 | 0.00113 | 0.00155 | 0.00786 | -0.01429 | -0.00013 | -0.0033 | 0.00033 | -0.05184 | 0.04983 | 0.00559 | -0.00238 | -0.02673 | -0.01638 | -0.00382
[RO-RS] [OPP] TIE 400 kV Resita-Pancevo c1 | N-1 OHL 220 kV Resita-Timisoara c2 | -0.00546 | 0.00093 | 0.01684 | 1e-05 | -0.03316 | 0.00034 | -0.00071 | -0.00047 | 0.00031 | 0.00026 | -0.0203 | 0.00723 | 0.00147 | 0.00141 | 0.00451 | -0.01884 | -0.00012 | -0.00311 | 0.0003 | -0.05737 | 0.04501 | 0.00513 | -0.00206 | -0.03116 | -0.01688 | -0.00824
[RO-RS] [OPP] TIE 400 kV Resita-Pancevo c1 | N-1 OHL 220 kV Resita-Timisoara c1 | -0.00546 | 0.00093 | 0.01684 | 1e-05 | -0.03316 | 0.00034 | -0.00071 | -0.00047 | 0.00031 | 0.00026 | -0.0203 | 0.00723 | 0.00147 | 0.00141 | 0.00451 | -0.01884 | -0.00012 | -0.00311 | 0.0003 | -0.05737 | 0.04501 | 0.00513 | -0.00206 | -0.03116 | -0.01688 | -0.00824
[RO-RS] [OPP] TIE 400 kV Resita-Pancevo c1 | N-1 TRA 400/220 kV AT3 Arad | -0.0069 | 0.00096 | 0.01615 | 1e-05 | -0.0352 | 0.00034 | -0.00068 | -0.00047 | 0.0003 | 0.00026 | -0.02207 | 0.00706 | 0.00177 | 0.00139 | 0.0034 | -0.02059 | -0.00012 | -0.00314 | 0.0003 | -0.0599 | 0.04365 | 0.00508 | -0.00195 | -0.03315 | -0.01755 | -0.00979
[RO-RS] [OPP] TIE 400 kV Resita-Pancevo c1 | N-1 OHL 400 kV Djerdap - Drmno | -0.00879 | 0.00131 | 0.02318 | 1e-05 | -0.04793 | 0.00048 | -0.00098 | -0.00065 | 0.00043 | 0.00036 | -0.02984 | 0.01002 | 0.00216 | 0.00196 | 0.00548 | -0.0278 | -0.00017 | -0.00434 | 0.00042 | -0.08032 | 0.07008 | 0.00714 | -0.00284 | -0.0451 | -0.02394 | -0.01282
[RO-RS] [OPP] TIE 400 kV Resita-Pancevo c1 | N-1 OHL 400 kV Djerdap - Bor | 0.00768 | 0.00098 | 0.02235 | 1e-05 | -0.02423 | 0.00041 | -0.00093 | -0.00056 | 0.00038 | 0.00032 | -0.00725 | 0.00908 | 0.00091 | 0.00174 | 0.01446 | -0.00436 | -0.00015 | -0.00362 | 0.00037 | -0.06164 | 0.04943 | 0.00614 | -0.00268 | -0.02185 | -0.01758 | 0.00781
[RO-RS] [OPP] TIE 400 kV Resita-Pancevo c1 | N-1 OHL 400 kV Srbobran – Subotica 3 | 0.0045 | 0.00093 | 0.02509 | 1e-05 | -0.0245 | 0.00044 | -0.00107 | -0.0006 | 0.0004 | 0.00034 | -0.01065 | 0.00999 | -0.0002 | 0.00189 | 0.01372 | -0.00889 | -0.00016 | -0.0037 | 0.0004 | -0.04981 | 0.05973 | 0.00666 | -0.00311 | -0.02244 | -0.01633 | 0.00234
[RO-RS] [OPP] TIE 400 kV Resita-Pancevo c1 | N-1 TIE 400 kV Sandorfalva-Subotica 3 | 0.0099 | 0.00094 | 0.03095 | 1e-05 | -0.02045 | 0.00052 | -0.00135 | -0.00069 | 0.00048 | 0.00041 | -0.00581 | 0.01216 | -0.00152 | 0.00225 | 0.01919 | -0.00389 | -0.00019 | -0.00418 | 0.00047 | -0.04681 | 0.0674 | 0.00787 | -0.00392 | -0.01831 | -0.01645 | 0.00787
[RO-RS] [OPP] TIE 400 kV Resita-Pancevo c1 | N-1 OHL 400 kV Bor 2 – Nis 2 | 0.00526 | 0.00096 | 0.02116 | 1e-05 | -0.02569 | 0.0004 | -0.00089 | -0.00054 | 0.00036 | 0.00031 | -0.00951 | 0.00867 | 0.00097 | 0.00167 | 0.01254 | -0.00689 | -0.00014 | -0.00348 | 0.00036 | -0.05848 | 0.04514 | 0.0059 | -0.00256 | -0.02333 | -0.0171 | 0.00488
[RO-RS] [OPP] TIE 400 kV Resita-Pancevo c1 | N-1 OHL 400 kV Portile de Fier-Resita | 0.00936 | 0.00054 | 0.01662 | 1e-05 | -0.0045 | 0.00028 | -0.00072 | -0.00038 | 0.00026 | 0.00022 | 0.00251 | 0.00647 | -0.00022 | 0.00122 | 0.01271 | 0.00355 | -0.0001 | -0.00229 | 0.00026 | -0.01984 | 0.03941 | 0.0042 | -0.00209 | -0.00355 | -0.00773 | 0.00897
[RO-RS] [OPP] TIE 400 kV Resita-Pancevo c1 | N-1 OHL 400 kV Paks -Sandorfalva | -0.00375 | 0.00103 | 0.01814 | 1e-05 | -0.03172 | 0.00038 | -0.00078 | -0.00052 | 0.00034 | 0.00029 | -0.01862 | 0.00788 | 0.00218 | 0.00154 | 0.00606 | -0.01709 | -0.00013 | -0.00342 | 0.00033 | -0.05597 | 0.04766 | 0.00562 | -0.00231 | -0.02971 | -0.01747 | -0.00638
[RO-RS] [OPP] TIE 400 kV Resita-Pancevo c1 | N-1 TIE 400 kV Resita-Pancevo c2 | -0.00423 | 0.00151 | 0.02992 | 1e-05 | -0.04844 | 0.00059 | -0.00127 | -0.0008 | 0.00053 | 0.00045 | -0.02771 | 0.0126 | 0.00199 | 0.00244 | 0.01109 | -0.02525 | -0.00021 | -0.00523 | 0.00053 | -0.08687 | 0.07812 | 0.0088 | -0.00369 | -0.04527 | -0.02667 | -0.00828
[RO-BG] [OPP] TIE 400 kV DOBRUDJA- MEDGIDIA SUD | BC | -0.05953 | -0.0013 | -0.02715 | -1e-05 | -0.13716 | -0.00051 | 0.00096 | 0.00071 | -0.00046 | -0.0004 | -0.08638 | -0.01082 | -0.00196 | -0.00214 | -0.04478 | -0.07875 | 0.00018 | 0.00483 | -0.00046 | 0.01238 | -0.02619 | -0.00691 | 0.00237 | -0.13861 | 0.04709 | -0.05984
[RO-BG] [OPP] TIE 400 kV DOBRUDJA- MEDGIDIA SUD | N-1 OHL 400 kV Isaccea - Stupina | -0.05793 | -0.00125 | -0.02627 | -1e-05 | -0.13424 | -0.00049 | 0.00093 | 0.00068 | -0.00045 | -0.00038 | -0.08428 | -0.01045 | -0.00184 | -0.00206 | -0.04351 | -0.07676 | 0.00018 | 0.00464 | -0.00044 | 0.01342 | -0.02509 | -0.00666 | 0.00231 | -0.13569 | 0.0448 | -0.05819
[RO-BG] [OPP] TIE 400 kV DOBRUDJA- MEDGIDIA SUD | N-1 TIE 400 kV MEDGIDIA SUD - VARNA | -0.10232 | -0.00224 | -0.04666 | -2e-05 | -0.23585 | -0.00088 | 0.00165 | 0.00122 | -0.00079 | -0.00068 | -0.14849 | -0.01859 | -0.00338 | -0.00367 | -0.07697 | -0.13536 | 0.00032 | 0.00831 | -0.00079 | 0.02129 | -0.04502 | -0.01188 | 0.00408 | -0.23832 | 0.08093 | -0.10285
[RO-BG] [OPP] TIE 400 kV DOBRUDJA- MEDGIDIA SUD | N-1 OHL 400 kV Cernavoda - Pelicanu | -0.05926 | -0.00138 | -0.02762 | -1e-05 | -0.13326 | -0.00053 | 0.00097 | 0.00073 | -0.00048 | -0.00041 | -0.08505 | -0.01109 | -0.00225 | -0.0022 | -0.04486 | -0.07784 | 0.00019 | 0.00504 | -0.00047 | 0.00664 | -0.02777 | -0.00714 | 0.00238 | -0.13455 | 0.05071 | -0.05974
[RO-BG] [OPP] TIE 400 kV DOBRUDJA- MEDGIDIA SUD | N-1 OHL 400 kV Gura Ialomitei - Bucuresti Sud | -0.05929 | -0.00139 | -0.0277 | -1e-05 | -0.13296 | -0.00053 | 0.00097 | 0.00074 | -0.00048 | -0.00041 | -0.08499 | -0.01113 | -0.00228 | -0.00221 | -0.04491 | -0.07781 | 0.00019 | 0.00507 | -0.00048 | 0.00602 | -0.02798 | -0.00717 | 0.00238 | -0.13423 | 0.05114 | -0.05979
[RO-BG] [OPP] TIE 400 kV DOBRUDJA- MEDGIDIA SUD | N-1 OHL 400 kV Gutinas – Smardan | -0.05786 | -0.00138 | -0.02676 | -1e-05 | -0.13193 | -0.00052 | 0.00093 | 0.00072 | -0.00047 | -0.0004 | -0.08356 | -0.01079 | -0.00234 | -0.00214 | -0.04369 | -0.07628 | 0.00019 | 0.00498 | -0.00046 | 0.0087 | -0.02608 | -0.00697 | 0.00225 | -0.13327 | 0.05271 | -0.0582
[RO-BG] [OPP] TIE 400 kV DOBRUDJA- MEDGIDIA SUD | N-1 TIE 400 kV Resita-Pancevo c2 | -0.05952 | -0.00131 | -0.02723 | -1e-05 | -0.13703 | -0.00051 | 0.00096 | 0.00071 | -0.00046 | -0.0004 | -0.08631 | -0.01085 | -0.00197 | -0.00214 | -0.04481 | -0.07868 | 0.00018 | 0.00485 | -0.00046 | 0.01262 | -0.0264 | -0.00694 | 0.00238 | -0.13849 | 0.04716 | -0.05982
[RO-BG] [OPP] TIE 400 kV DOBRUDJA- MEDGIDIA SUD | N-1 TIE 400 kV Resita-Pancevo c1 | -0.05952 | -0.00131 | -0.02723 | -1e-05 | -0.13703 | -0.00051 | 0.00096 | 0.00071 | -0.00046 | -0.0004 | -0.08631 | -0.01085 | -0.00197 | -0.00214 | -0.04481 | -0.07868 | 0.00018 | 0.00485 | -0.00046 | 0.01262 | -0.0264 | -0.00694 | 0.00238 | -0.13849 | 0.04716 | -0.05982
[RO-BG] [OPP] TIE 400 kV MEDGIDIA SUD - VARNA | BC | -0.06147 | -0.00135 | -0.02803 | -1e-05 | -0.14175 | -0.00053 | 0.00099 | 0.00073 | -0.00048 | -0.00041 | -0.08921 | -0.01117 | -0.00203 | -0.0022 | -0.04624 | -0.08131 | 0.00019 | 0.00499 | -0.00047 | 0.01279 | -0.02704 | -0.00714 | 0.00245 | -0.14322 | 0.04861 | -0.06178
[RO-BG] [OPP] TIE 400 kV MEDGIDIA SUD - VARNA | N-1 OHL 400 kV Isaccea - Rahman | -0.05994 | -0.00129 | -0.0272 | -1e-05 | -0.13898 | -0.00051 | 0.00096 | 0.00071 | -0.00046 | -0.00039 | -0.08721 | -0.01082 | -0.00191 | -0.00213 | -0.04503 | -0.07942 | 0.00018 | 0.00481 | -0.00046 | 0.01377 | -0.02599 | -0.0069 | 0.00239 | -0.14045 | 0.04644 | -0.06022
[RO-BG] [OPP] TIE 400 kV MEDGIDIA SUD - VARNA | N-1 TIE 400 kV DOBRUDJA- MEDGIDIA SUD | -0.10331 | -0.00226 | -0.04711 | -2e-05 | -0.23816 | -0.00089 | 0.00166 | 0.00123 | -0.0008 | -0.00069 | -0.14993 | -0.01877 | -0.00341 | -0.00371 | -0.07772 | -0.13666 | 0.00032 | 0.00839 | -0.0008 | 0.02149 | -0.04545 | -0.012 | 0.00412 | -0.24065 | 0.0817 | -0.10385
[RO-BG] [OPP] TIE 400 kV MEDGIDIA SUD - VARNA | N-1 OHL 400 kV Cernavoda - Pelicanu | -0.06118 | -0.00143 | -0.02852 | -1e-05 | -0.13772 | -0.00055 | 0.001 | 0.00076 | -0.00049 | -0.00042 | -0.08784 | -0.01145 | -0.00232 | -0.00227 | -0.04632 | -0.08037 | 0.0002 | 0.00521 | -0.00049 | 0.00685 | -0.02867 | -0.00737 | 0.00245 | -0.13903 | 0.05235 | -0.06168
[RO-BG] [OPP] TIE 400 kV MEDGIDIA SUD - VARNA | N-1 OHL 400 kV Gura Ialomitei - Bucuresti Sud | -0.06122 | -0.00144 | -0.0286 | -1e-05 | -0.13741 | -0.00055 | 0.001 | 0.00076 | -0.00049 | -0.00042 | -0.08777 | -0.01149 | -0.00236 | -0.00228 | -0.04637 | -0.08035 | 0.0002 | 0.00523 | -0.00049 | 0.00622 | -0.02888 | -0.00741 | 0.00246 | -0.13871 | 0.05279 | -0.06173
[RO-BG] [OPP] TIE 400 kV MEDGIDIA SUD - VARNA | N-1 OHL 400 kV Gutinas – Smardan | -0.05975 | -0.00142 | -0.02763 | -1e-05 | -0.13635 | -0.00054 | 0.00096 | 0.00074 | -0.00048 | -0.00041 | -0.08629 | -0.01114 | -0.00242 | -0.00221 | -0.04511 | -0.07877 | 0.00019 | 0.00514 | -0.00048 | 0.00899 | -0.02692 | -0.0072 | 0.00232 | -0.13771 | 0.05442 | -0.06009
[RO-BG] [OPP] TIE 400 kV MEDGIDIA SUD - VARNA | N-1 OHL 400 kV Medgidia Sud - Stupina | -0.05981 | -0.00129 | -0.02713 | -1e-05 | -0.13873 | -0.00051 | 0.00096 | 0.0007 | -0.00046 | -0.00039 | -0.08704 | -0.01079 | -0.00189 | -0.00213 | -0.04492 | -0.07926 | 0.00018 | 0.00479 | -0.00046 | 0.01386 | -0.02589 | -0.00688 | 0.00238 | -0.1402 | 0.04625 | -0.06008
[RO-BG] [OPP] TIE 400 kV MEDGIDIA SUD - VARNA | N-1 OHL 400 kV Cernavodă - Medgidia Sud | -0.05606 | -0.00135 | -0.02638 | -1e-05 | -0.12488 | -0.00051 | 0.00092 | 0.00071 | -0.00046 | -0.00039 | -0.0801 | -0.01063 | -0.00228 | -0.00211 | -0.04255 | -0.07341 | 0.00018 | 0.00488 | -0.00046 | 0.00387 | -0.02693 | -0.00687 | 0.00225 | -0.12602 | 0.05011 | -0.05657
[RO-BG] [OPP] TIE 400 kV MEDGIDIA SUD - VARNA | N-1 TIE 400 kV Resita-Pancevo c2 | -0.06146 | -0.00135 | -0.02811 | -1e-05 | -0.14162 | -0.00053 | 0.00099 | 0.00073 | -0.00048 | -0.00041 | -0.08913 | -0.0112 | -0.00203 | -0.00221 | -0.04627 | -0.08124 | 0.00019 | 0.005 | -0.00048 | 0.01303 | -0.02725 | -0.00716 | 0.00246 | -0.1431 | 0.04868 | -0.06176
[RO-BG] [OPP] TIE 400 kV MEDGIDIA SUD - VARNA | N-1 TIE 400 kV Resita-Pancevo c1 | -0.06146 | -0.00135 | -0.02811 | -1e-05 | -0.14162 | -0.00053 | 0.00099 | 0.00073 | -0.00048 | -0.00041 | -0.08913 | -0.0112 | -0.00203 | -0.00221 | -0.04627 | -0.08124 | 0.00019 | 0.005 | -0.00048 | 0.01303 | -0.02725 | -0.00716 | 0.00246 | -0.1431 | 0.04868 | -0.06176
[RO-RO] [OPP] OHL 400 kV Arad-Nadab | N-1 TIE 400 kV Arad-Sandorfalva | 0.1099 | -0.00113 | 0.06065 | 2e-05 | 0.14704 | 0.00057 | -0.00298 | -0.00068 | 0.0006 | 0.00051 | 0.13087 | 0.01891 | -0.01327 | 0.00311 | 0.08857 | 0.12982 | -0.0002 | -0.00191 | 0.00059 | 0.17686 | 0.11115 | 0.00935 | -0.00951 | 0.14434 | 0.03789 | 0.11781
[RO-RO] [OPP] OHL 400 kV Arad-Nadab | N-1 TIE 400 kV Resita-Pancevo c2 | 0.08822 | 0.00195 | 0.0622 | 3e-05 | 0.10278 | 0.0011 | -0.00317 | -0.00146 | 0.00102 | 0.00087 | 0.09758 | 0.02539 | 0.00806 | 0.00484 | 0.07641 | 0.09777 | -0.00039 | -0.00835 | 0.00102 | 0.11482 | 0.09755 | 0.01656 | -0.01065 | 0.10154 | 0.00612 | 0.09333
[RO-RO] [OPP] OHL 400 kV Mintia-Arad | BC | 0.06283 | -0.00195 | 0.02596 | 1e-05 | 0.10114 | 2e-05 | -0.00135 | 6e-05 | 8e-05 | 6e-05 | 0.08238 | 0.00562 | -0.01395 | 0.00063 | 0.04685 | 0.08019 | -1e-05 | 0.00223 | 8e-05 | 0.12984 | 0.04595 | 0.00105 | -0.00438 | 0.09857 | 0.03846 | 0.06735
[RO-RO] [OPP] OHL 400 kV Mintia-Arad | N-1 TIE 400 kV Rosiori-Mukacevo | 0.07383 | -0.00106 | 0.03412 | 1e-05 | 0.11427 | 0.00025 | -0.00163 | -0.00027 | 0.00028 | 0.00023 | 0.09461 | 0.00968 | -0.01072 | 0.0015 | 0.05653 | 0.09237 | -9e-05 | -0.00018 | 0.00028 | 0.14604 | 0.05726 | 0.00412 | -0.005 | 0.11152 | 0.03502 | 0.07885
[RO-RO] [OPP] OHL 400 kV Mintia-Arad | N-1 TIE 400 kV Portile de Fier-Djerdap | 0.05984 | -0.00202 | 0.02387 | 0 | 0.1016 | -2e-05 | -0.00127 | 0.0001 | 5e-05 | 4e-05 | 0.0805 | 0.00483 | -0.01397 | 0.00048 | 0.0442 | 0.07771 | 1e-05 | 0.00253 | 5e-05 | 0.13674 | 0.03987 | 0.00055 | -0.00415 | 0.09874 | 0.03994 | 0.06358
[RO-RO] [OPP] OHL 400 kV Mintia-Arad | N-1 OHL 400 kV Iernut-Sibiu Sud | 0.08479 | -0.00119 | 0.03923 | 1e-05 | 0.13116 | 0.00029 | -0.00188 | -0.00032 | 0.00032 | 0.00027 | 0.1087 | 0.01119 | -0.01208 | 0.00175 | 0.06493 | 0.10614 | -0.0001 | -0.00026 | 0.00032 | 0.15902 | 0.06534 | 0.0048 | -0.00579 | 0.12794 | 0.03945 | 0.09054
[RO-RO] [OPP] OHL 400 kV Mintia-Arad | N-1 OHL 220 kV Portile de Fier-Resita 1&2 | 0.06426 | -0.00196 | 0.02651 | 1e-05 | 0.10314 | 2e-05 | -0.00138 | 5e-05 | 8e-05 | 7e-05 | 0.08418 | 0.00578 | -0.01409 | 0.00066 | 0.0479 | 0.08199 | -1e-05 | 0.00221 | 8e-05 | 0.13294 | 0.04688 | 0.00112 | -0.00445 | 0.10051 | 0.03888 | 0.06894
[RO-RO] [OPP] OHL 400 kV Mintia-Arad | N-1 OHL 220 kV Resita-Timisoara 1&2 | 0.06822 | -0.00192 | 0.02968 | 1e-05 | 0.10644 | 7e-05 | -0.00152 | -1e-05 | 0.00013 | 0.00011 | 0.08798 | 0.00692 | -0.01437 | 0.00086 | 0.05154 | 0.08593 | -2e-05 | 0.00189 | 0.00013 | 0.13531 | 0.05366 | 0.0018 | -0.00486 | 0.10384 | 0.03872 | 0.07318
[RO-RO] [OPP] OHL 400 kV Mintia-Arad | N-1 OHL 220 kV Urechesti-Targu Jiu Nord | 0.05614 | -0.00198 | 0.02241 | 0 | 0.09207 | -3e-05 | -0.0012 | 0.00012 | 3e-05 | 3e-05 | 0.07428 | 0.00439 | -0.01357 | 0.00041 | 0.04154 | 0.07216 | 1e-05 | 0.00254 | 3e-05 | 0.11957 | 0.04001 | 0.00036 | -0.00392 | 0.08972 | 0.03722 | 0.06017
[RO-RO] [OPP] OHL 400 kV Mintia-Arad | N-1 OHL 220 kV Paroseni-Targu Jiu Nord | 0.05614 | -0.00198 | 0.02241 | 0 | 0.09207 | -3e-05 | -0.0012 | 0.00012 | 3e-05 | 3e-05 | 0.07428 | 0.00439 | -0.01357 | 0.00041 | 0.04154 | 0.07216 | 1e-05 | 0.00254 | 3e-05 | 0.11957 | 0.04001 | 0.00036 | -0.00392 | 0.08972 | 0.03722 | 0.06017
[RO-RO] [OPP] OHL 400 kV Mintia-Arad | N-1 TRA 400/220 kV AT3 Arad | 0.07263 | -0.00199 | 0.03203 | 1e-05 | 0.11222 | 8e-05 | -0.00163 | -3e-05 | 0.00015 | 0.00012 | 0.0932 | 0.00758 | -0.01516 | 0.00097 | 0.05507 | 0.09114 | -3e-05 | 0.00189 | 0.00014 | 0.14227 | 0.05838 | 0.00208 | -0.00521 | 0.10952 | 0.04034 | 0.07794
[RO-RO] [OPP] OHL 400 kV Mintia-Arad | N-1 TIE 400 kV Resita-Pancevo c2 | 0.06287 | -0.00197 | 0.02566 | 1e-05 | 0.10162 | 1e-05 | -0.00134 | 6e-05 | 7e-05 | 6e-05 | 0.08266 | 0.00549 | -0.01397 | 0.00061 | 0.04674 | 0.08044 | 0 | 0.00228 | 7e-05 | 0.13069 | 0.04518 | 0.00096 | -0.00434 | 0.09901 | 0.03872 | 0.06743
[RO-RO] [OPP] OHL 400 kV Mintia-Arad | N-1 TIE 400 kV Resita-Pancevo c1 | 0.06287 | -0.00197 | 0.02566 | 1e-05 | 0.10162 | 1e-05 | -0.00134 | 6e-05 | 7e-05 | 6e-05 | 0.08266 | 0.00549 | -0.01397 | 0.00061 | 0.04674 | 0.08044 | 0 | 0.00228 | 7e-05 | 0.13069 | 0.04518 | 0.00096 | -0.00434 | 0.09901 | 0.03872 | 0.06743
[RO-RO] [OPP] OHL 400 kV Sibiu Sud-Mintia | BC | 0.04564 | -0.00176 | 0.01575 | 0 | 0.08242 | -8e-05 | -0.00088 | 0.00016 | -2e-05 | -2e-05 | 0.06346 | 0.00253 | -0.01124 | 0.00013 | 0.0326 | 0.06092 | 3e-05 | 0.00256 | -2e-05 | 0.10831 | 0.02424 | -0.00044 | -0.00295 | 0.08012 | 0.03571 | 0.04859
[RO-RO] [OPP] OHL 400 kV Sibiu Sud-Mintia | N-1 TIE 400 kV Rosiori-Mukacevo | 0.05496 | -0.001 | 0.02266 | 1e-05 | 0.09355 | 0.00012 | -0.00112 | -0.00011 | 0.00015 | 0.00013 | 0.07383 | 0.00597 | -0.0085 | 0.00087 | 0.04081 | 0.07124 | -4e-05 | 0.00051 | 0.00015 | 0.12205 | 0.03383 | 0.00216 | -0.00348 | 0.09111 | 0.0328 | 0.05834
[RO-RO] [OPP] OHL 400 kV Sibiu Sud-Mintia | N-1 OHL 400 kV Iernut-Sibiu Sud | 0.08181 | -0.00051 | 0.0376 | 1e-05 | 0.13187 | 0.00037 | -0.00175 | -0.00045 | 0.00038 | 0.00032 | 0.10682 | 0.01171 | -0.00816 | 0.00196 | 0.06238 | 0.10365 | -0.00013 | -0.00155 | 0.00038 | 0.15638 | 0.05617 | 0.00574 | -0.00527 | 0.1285 | 0.03735 | 0.08679
[RO-RO] [OPP] OHL 400 kV Sibiu Sud-Mintia | N-1 OHL 220 kV Portile de Fier-Resita 1&2 | 0.04795 | -0.00178 | 0.01664 | 0 | 0.08565 | -7e-05 | -0.00092 | 0.00016 | -1e-05 | -1e-05 | 0.06637 | 0.00279 | -0.01146 | 0.00017 | 0.0343 | 0.06383 | 2e-05 | 0.00253 | -1e-05 | 0.11335 | 0.02574 | -0.00032 | -0.00307 | 0.08328 | 0.03639 | 0.05118
[RO-RO] [OPP] OHL 400 kV Sibiu Sud-Mintia | N-1 OHL 220 kV Resita-Timisoara 1&2 | 0.0582 | -0.00167 | 0.02442 | 1e-05 | 0.09476 | 4e-05 | -0.00126 | 1e-05 | 9e-05 | 8e-05 | 0.0765 | 0.00556 | -0.01222 | 0.00067 | 0.04353 | 0.07429 | -1e-05 | 0.00176 | 9e-05 | 0.12107 | 0.04221 | 0.0013 | -0.00407 | 0.09243 | 0.03632 | 0.06217
[RO-RO] [OPP] OHL 400 kV Sibiu Sud-Mintia | N-1 OHL 220 kV Urechesti-Targu Jiu Nord | 0.05603 | -0.00171 | 0.02127 | 0 | 0.09654 | 0 | -0.00112 | 7e-05 | 5e-05 | 4e-05 | 0.07607 | 0.00443 | -0.01184 | 0.00047 | 0.04087 | 0.07342 | 0 | 0.00207 | 5e-05 | 0.12429 | 0.03348 | 0.00063 | -0.00365 | 0.09389 | 0.03763 | 0.05976
[RO-RO] [OPP] OHL 400 kV Sibiu Sud-Mintia | N-1 OHL 220 kV Paroseni-Targu Jiu Nord | 0.05603 | -0.00171 | 0.02127 | 0 | 0.09654 | 0 | -0.00112 | 7e-05 | 5e-05 | 4e-05 | 0.07607 | 0.00443 | -0.01184 | 0.00047 | 0.04087 | 0.07342 | 0 | 0.00207 | 5e-05 | 0.12429 | 0.03348 | 0.00063 | -0.00365 | 0.09389 | 0.03763 | 0.05976
[RO-RO] [OPP] OHL 400 kV Sibiu Sud-Mintia | N-1 TIE 400 kV Resita-Pancevo c2 | 0.04564 | -0.00176 | 0.01573 | 0 | 0.08245 | -8e-05 | -0.00088 | 0.00017 | -2e-05 | -2e-05 | 0.06348 | 0.00252 | -0.01124 | 0.00013 | 0.03259 | 0.06093 | 3e-05 | 0.00256 | -2e-05 | 0.10836 | 0.02419 | -0.00045 | -0.00295 | 0.08015 | 0.03572 | 0.04859
[RO-RO] [OPP] OHL 400 kV Sibiu Sud-Mintia | N-1 TIE 400 kV Resita-Pancevo c1 | 0.04564 | -0.00176 | 0.01573 | 0 | 0.08245 | -8e-05 | -0.00088 | 0.00017 | -2e-05 | -2e-05 | 0.06348 | 0.00252 | -0.01124 | 0.00013 | 0.03259 | 0.06093 | 3e-05 | 0.00256 | -2e-05 | 0.10836 | 0.02419 | -0.00045 | -0.00295 | 0.08015 | 0.03572 | 0.04859
[RO-RO] [OPP] OHL 400 kV Iernut-Sibiu Sud | N-1 TIE 400 kV Resita-Pancevo c2 | -0.08442 | -0.00291 | -0.05076 | -2e-05 | -0.11569 | -0.00104 | 0.002 | 0.00143 | -0.00093 | -0.00079 | -0.10133 | -0.02133 | -0.00718 | -0.00427 | -0.06938 | -0.09986 | 0.00037 | 0.00954 | -0.00092 | -0.11276 | -0.07393 | -0.01437 | 0.00539 | -0.11318 | -0.00402 | -0.08917
[RO-RO] [OPP] OHL 400 kV Iernut-Gadalin | BC | 0.07817 | 0.00278 | 0.04751 | 2e-05 | 0.10803 | 0.00098 | -0.00187 | -0.00136 | 0.00088 | 0.00075 | 0.09372 | 0.02007 | 0.00706 | 0.00402 | 0.06445 | 0.09221 | -0.00035 | -0.00905 | 0.00087 | 0.14026 | 0.06935 | 0.01358 | -0.00505 | 0.10599 | 0.00647 | 0.08242
[RO-RO] [OPP] OHL 400 kV Iernut-Gadalin | N-1 OHL 400 kV Mintia-Arad | 0.09216 | 0.00235 | 0.05329 | 2e-05 | 0.13055 | 0.00099 | -0.00218 | -0.00134 | 0.00089 | 0.00076 | 0.11207 | 0.02132 | 0.00395 | 0.00416 | 0.07488 | 0.11007 | -0.00035 | -0.00855 | 0.00089 | 0.16917 | 0.07958 | 0.01381 | -0.00602 | 0.12795 | 0.01503 | 0.09742
[RO-RO] [OPP] OHL 400 kV Iernut-Gadalin | N-1 TIE 400 kV Resita-Pancevo c2 | 0.0782 | 0.00277 | 0.0473 | 2e-05 | 0.10837 | 0.00098 | -0.00187 | -0.00135 | 0.00087 | 0.00075 | 0.09392 | 0.01998 | 0.00704 | 0.00401 | 0.06437 | 0.09238 | -0.00035 | -0.00901 | 0.00087 | 0.14087 | 0.0688 | 0.01352 | -0.00502 | 0.10631 | 0.00666 | 0.08248
[RO-RO] [OPP] OHL 400 kV Iernut-Gadalin | N-1 TIE 400 kV Resita-Pancevo c1 | 0.0782 | 0.00277 | 0.0473 | 2e-05 | 0.10837 | 0.00098 | -0.00187 | -0.00135 | 0.00087 | 0.00075 | 0.09392 | 0.01998 | 0.00704 | 0.00401 | 0.06437 | 0.09238 | -0.00035 | -0.00901 | 0.00087 | 0.14087 | 0.0688 | 0.01352 | -0.00502 | 0.10631 | 0.00666 | 0.08248
[RO-RO] [OPP] OHL 400 kV Rosiori-Gadalin | BC | -0.07925 | -0.00302 | -0.04888 | -2e-05 | -0.10834 | -0.00103 | 0.00191 | 0.00143 | -0.00092 | -0.00079 | -0.09447 | -0.02089 | -0.00803 | -0.00421 | -0.06564 | -0.09304 | 0.00037 | 0.00964 | -0.00092 | -0.14136 | -0.07138 | -0.01426 | 0.00511 | -0.10636 | -0.00475 | -0.08353
[RO-RO] [OPP] OHL 400 kV Rosiori-Gadalin | N-1 OHL 400 kV Mintia-Arad | -0.09336 | -0.00258 | -0.05471 | -2e-05 | -0.13105 | -0.00104 | 0.00222 | 0.00142 | -0.00094 | -0.0008 | -0.11297 | -0.02215 | -0.0049 | -0.00435 | -0.07616 | -0.11104 | 0.00037 | 0.00914 | -0.00093 | -0.17051 | -0.0817 | -0.01449 | 0.00609 | -0.12849 | -0.01338 | -0.09865
[RO-RO] [OPP] OHL 400 kV Rosiori-Gadalin | N-1 TIE 400 kV Resita-Pancevo c2 | -0.07928 | -0.00301 | -0.04866 | -2e-05 | -0.1087 | -0.00103 | 0.0019 | 0.00143 | -0.00092 | -0.00078 | -0.09468 | -0.02079 | -0.00802 | -0.00419 | -0.06556 | -0.09323 | 0.00037 | 0.0096 | -0.00091 | -0.14201 | -0.07079 | -0.01419 | 0.00508 | -0.1067 | -0.00495 | -0.08359
[RO-RO] [OPP] OHL 400 kV Rosiori-Gadalin | N-1 TIE 400 kV Resita-Pancevo c1 | -0.07928 | -0.00301 | -0.04866 | -2e-05 | -0.1087 | -0.00103 | 0.0019 | 0.00143 | -0.00092 | -0.00078 | -0.09468 | -0.02079 | -0.00802 | -0.00419 | -0.06556 | -0.09323 | 0.00037 | 0.0096 | -0.00091 | -0.14201 | -0.07079 | -0.01419 | 0.00508 | -0.1067 | -0.00495 | -0.08359
[RO-RO] [OPP] OHL 400 kV Arefu-Tantareni | N-1 OHL 400 kV Mintia-Arad | -0.05477 | -0.00121 | -0.03036 | -1e-05 | -0.07023 | -0.00054 | 0.00121 | 0.00074 | -0.00049 | -0.00042 | -0.06641 | -0.01188 | -0.00138 | -0.0023 | -0.04398 | -0.06623 | 0.00019 | 0.00468 | -0.00049 | -0.01998 | -0.04415 | -0.00755 | 0.00331 | -0.06682 | 0.00824 | -0.05846
[RO-RO] [OPP] OHL 400 kV Arefu-Tantareni | N-1 OHL 400 kV Sibiu Sud-Mintia | -0.05263 | -0.00135 | -0.03015 | -1e-05 | -0.06485 | -0.00056 | 0.00119 | 0.00076 | -0.00051 | -0.00043 | -0.06283 | -0.01203 | -0.00209 | -0.00235 | -0.04269 | -0.06292 | 0.0002 | 0.00496 | -0.0005 | -0.01253 | -0.04457 | -0.00778 | 0.00321 | -0.06162 | 0.01123 | -0.05624
[RO-RO] [OPP] OHL 400 kV Arefu-Tantareni | N-1 OHL 400 kV Tantareni-Urechesti | -0.06717 | -0.00085 | -0.03333 | -1e-05 | -0.09646 | -0.00052 | 0.00137 | 0.0007 | -0.00049 | -0.00041 | -0.08588 | -0.0123 | 0.00083 | -0.00231 | -0.05217 | -0.08454 | 0.00019 | 0.00415 | -0.00048 | -0.03255 | -0.04372 | -0.00737 | 0.00383 | -0.09154 | 0.00107 | -0.07126
[RO-RO] [OPP] OHL 400 kV Arefu-Tantareni | N-1 TIE 400 kV Resita-Pancevo c2 | -0.06254 | -0.00096 | -0.03345 | -1e-05 | -0.08291 | -0.00054 | 0.00137 | 0.00073 | -0.0005 | -0.00043 | -0.0767 | -0.01252 | 0.00035 | -0.00237 | -0.04972 | -0.07623 | 0.00019 | 0.00438 | -0.0005 | -0.03636 | -0.04951 | -0.00764 | 0.00383 | -0.07917 | 0.00338 | -0.06681
[RO-RO] [OPP] OHL 400 kV Arefu-Sibiu Sud | N-1 TIE 400 kV Resita-Pancevo c2 | 0.07568 | 0.00101 | 0.04004 | 2e-05 | 0.10519 | 0.00063 | -0.00167 | -0.00084 | 0.00058 | 0.0005 | 0.09367 | 0.01481 | -0.00102 | 0.00278 | 0.05996 | 0.09253 | -0.00022 | -0.00494 | 0.00058 | 0.10414 | 0.05951 | 0.00893 | -0.00472 | 0.10134 | 0.00461 | 0.08062
[RO-RO] [OPP] OHL 400 kV Tantareni-Urechesti | BC | 0.03253 | -0.00082 | -0.00168 | 0 | 0.09637 | -0.00014 | 4e-05 | 0.00021 | -0.00011 | -0.0001 | 0.06514 | -0.00195 | -0.00343 | -0.00047 | 0.01687 | 0.05894 | 5e-05 | 0.00178 | -0.00011 | -0.02432 | -0.04282 | -0.00216 | 9e-05 | 0.08794 | 0.01696 | 0.03149
[RO-RO] [OPP] OHL 400 kV Tantareni-Urechesti | N-1 TIE 400 kV Portile de Fier-Djerdap | 0.04689 | -0.00047 | 0.00835 | 0 | 0.09416 | 3e-05 | -0.00036 | -2e-05 | 4e-05 | 3e-05 | 0.07424 | 0.00186 | -0.00335 | 0.00026 | 0.02962 | 0.07091 | -1e-05 | 0.00034 | 4e-05 | -0.05758 | -0.01354 | 0.00024 | -0.001 | 0.0871 | 0.0098 | 0.04965
[RO-RO] [OPP] OHL 400 kV Tantareni-Urechesti | N-1 OHL 400 kV Portile de Fier-Urechesti | 0.03459 | 0.00037 | 0.01578 | 1e-05 | 0.04711 | 0.00024 | -0.00063 | -0.00032 | 0.00023 | 0.00019 | 0.04514 | 0.00573 | -0.00064 | 0.00107 | 0.02625 | 0.04483 | -9e-05 | -0.00194 | 0.00022 | -0.1109 | 0.01744 | 0.00337 | -0.00172 | 0.04306 | -0.0088 | 0.03686
[RO-RO] [OPP] OHL 400 kV Tantareni-Urechesti | N-1 OHL 400 kV Domnesti-Urechesti | 0.02668 | -0.00124 | -0.0077 | 0 | 0.10146 | -0.00028 | 0.00025 | 0.0004 | -0.00023 | -0.0002 | 0.06222 | -0.00457 | -0.00446 | -0.001 | 0.01087 | 0.05457 | 0.0001 | 0.00312 | -0.00023 | -0.01354 | -0.05648 | -0.004 | 0.00061 | 0.09345 | 0.02957 | 0.02455
[RO-RO] [OPP] OHL 400 kV Tantareni-Urechesti | N-1 TRA 400/220 kV AT Urechesti | 0.02086 | -0.00093 | -0.00839 | 0 | 0.08261 | -0.00024 | 0.00032 | 0.00034 | -0.00021 | -0.00018 | 0.05172 | -0.00434 | -0.00294 | -0.00091 | 0.00736 | 0.04539 | 9e-05 | 0.00249 | -0.0002 | -0.03936 | -0.05479 | -0.00356 | 0.00091 | 0.07456 | 0.01668 | 0.01884
[RO-RO] [OPP] OHL 400 kV Tantareni-Urechesti | N-1 TIE 400 kV Resita-Pancevo c2 | 0.03244 | -0.00079 | -0.00106 | 0 | 0.09537 | -0.00013 | 1e-05 | 0.0002 | -0.0001 | -9e-05 | 0.06457 | -0.00169 | -0.00339 | -0.00042 | 0.0171 | 0.05842 | 5e-05 | 0.00167 | -0.0001 | -0.02612 | -0.04119 | -0.00197 | 1e-05 | 0.087 | 0.01641 | 0.03131
[RO-RO] [OPP] OHL 400 kV Tantareni-Urechesti | N-1 TIE 400 kV Resita-Pancevo c1 | 0.03244 | -0.00079 | -0.00106 | 0 | 0.09537 | -0.00013 | 1e-05 | 0.0002 | -0.0001 | -9e-05 | 0.06457 | -0.00169 | -0.00339 | -0.00042 | 0.0171 | 0.05842 | 5e-05 | 0.00167 | -0.0001 | -0.02612 | -0.04119 | -0.00197 | 1e-05 | 0.087 | 0.01641 | 0.03131
[RO-RO] [OPP] OHL 400 kV Portile de Fier-Urechesti | BC | 0.00322 | 0.00185 | 0.02724 | 1e-05 | -0.07683 | 0.0006 | -0.00104 | -0.00084 | 0.00053 | 0.00045 | -0.03119 | 0.01198 | 0.00435 | 0.0024 | 0.01462 | -0.022 | -0.00021 | -0.00581 | 0.00053 | -0.13504 | 0.09398 | 0.00862 | -0.00282 | -0.07 | -0.04018 | 0.00838
[RO-RO] [OPP] OHL 400 kV Portile de Fier-Urechesti | N-1 TIE 400 kV Portile de Fier-Djerdap | -0.01709 | 0.00137 | 0.01305 | 1e-05 | -0.0737 | 0.00036 | -0.00048 | -0.00051 | 0.00031 | 0.00027 | -0.04405 | 0.00659 | 0.00424 | 0.00138 | -0.00339 | -0.03893 | -0.00013 | -0.00377 | 0.00031 | -0.088 | 0.05259 | 0.00523 | -0.00128 | -0.06881 | -0.03006 | -0.0173
[RO-RO] [OPP] OHL 400 kV Portile de Fier-Urechesti | N-1 OHL 400 kV Slatina-Portile de Fier | 0.00339 | 0.00254 | 0.03618 | 2e-05 | -0.10589 | 0.00081 | -0.00137 | -0.00113 | 0.00071 | 0.00061 | -0.04323 | 0.01602 | 0.00611 | 0.00323 | 0.01894 | -0.03071 | -0.00029 | -0.00788 | 0.00071 | -0.16574 | 0.12528 | 0.01158 | -0.00369 | -0.09693 | -0.05668 | 0.0103
[RO-RO] [OPP] OHL 400 kV Portile de Fier-Urechesti | N-1 OHL 220 kV Portile de Fier-Resita 1&2 | 0.00753 | 0.00182 | 0.0289 | 1e-05 | -0.07083 | 0.00061 | -0.00111 | -0.00085 | 0.00054 | 0.00047 | -0.02579 | 0.01247 | 0.00395 | 0.00249 | 0.01778 | -0.01659 | -0.00022 | -0.00586 | 0.00054 | -0.12567 | 0.09677 | 0.00884 | -0.00304 | -0.06413 | -0.03891 | 0.01318
[RO-RO] [OPP] OHL 400 kV Portile de Fier-Urechesti | N-1 OHL 220 kV Resita-Timisoara 1&2 | 0.01952 | 0.00197 | 0.0385 | 2e-05 | -0.06081 | 0.00075 | -0.00153 | -0.00103 | 0.00067 | 0.00058 | -0.01427 | 0.01591 | 0.00308 | 0.00311 | 0.02881 | -0.00464 | -0.00027 | -0.00684 | 0.00067 | -0.11848 | 0.11731 | 0.01089 | -0.00428 | -0.05403 | -0.03939 | 0.02601
[RO-RO] [OPP] OHL 400 kV Portile de Fier-Urechesti | N-1 TIE 400 kV Resita-Pancevo c2 | 0.00334 | 0.00181 | 0.02636 | 1e-05 | -0.07541 | 0.00058 | -0.001 | -0.00081 | 0.00051 | 0.00044 | -0.03038 | 0.01161 | 0.00429 | 0.00233 | 0.0143 | -0.02126 | -0.00021 | -0.00565 | 0.00051 | -0.13249 | 0.09168 | 0.00836 | -0.00271 | -0.06867 | -0.0394 | 0.00862
[RO-RO] [OPP] OHL 400 kV Portile de Fier-Urechesti | N-1 TIE 400 kV Resita-Pancevo c1 | 0.00334 | 0.00181 | 0.02636 | 1e-05 | -0.07541 | 0.00058 | -0.001 | -0.00081 | 0.00051 | 0.00044 | -0.03038 | 0.01161 | 0.00429 | 0.00233 | 0.0143 | -0.02126 | -0.00021 | -0.00565 | 0.00051 | -0.13249 | 0.09168 | 0.00836 | -0.00271 | -0.06867 | -0.0394 | 0.00862
[RO-RO] [OPP] OHL 400 kV Slatina-Portile de Fier | BC | -0.00032 | -0.0013 | -0.01698 | -1e-05 | 0.05518 | -0.00039 | 0.00063 | 0.00055 | -0.00035 | -0.0003 | 0.02286 | -0.00767 | -0.00335 | -0.00156 | -0.0082 | 0.01653 | 0.00014 | 0.00393 | -0.00034 | 0.05831 | -0.05943 | -0.00562 | 0.00165 | 0.05114 | 0.03133 | -0.00366
[RO-RO] [OPP] OHL 400 kV Slatina-Portile de Fier | N-1 OHL 400 kV Portile de Fier-Urechesti | -0.00164 | -0.00206 | -0.02816 | -1e-05 | 0.08671 | -0.00064 | 0.00105 | 0.0009 | -0.00056 | -0.00048 | 0.03566 | -0.01259 | -0.00513 | -0.00255 | -0.0142 | 0.02556 | 0.00023 | 0.00631 | -0.00056 | 0.11373 | -0.098 | -0.00916 | 0.00281 | 0.07987 | 0.04782 | -0.00709
[RO-RO] [OPP] OHL 400 kV Slatina-Portile de Fier | N-1 OHL 220 kV Portile de Fier-Resita 1&2 | -0.00292 | -0.00128 | -0.01798 | -1e-05 | 0.05156 | -0.0004 | 0.00067 | 0.00056 | -0.00035 | -0.0003 | 0.0196 | -0.00797 | -0.00311 | -0.00161 | -0.0101 | 0.01327 | 0.00014 | 0.00396 | -0.00035 | 0.05267 | -0.06112 | -0.00576 | 0.00179 | 0.0476 | 0.03056 | -0.00655
[RO-RO] [OPP] OHL 400 kV Slatina-Portile de Fier | N-1 OHL 220 kV Resita-Timisoara 1&2 | -0.00984 | -0.00136 | -0.02356 | -1e-05 | 0.04582 | -0.00048 | 0.00091 | 0.00067 | -0.00043 | -0.00037 | 0.01298 | -0.00997 | -0.0026 | -0.00197 | -0.01648 | 0.0064 | 0.00017 | 0.00453 | -0.00043 | 0.04864 | -0.07305 | -0.00695 | 0.00251 | 0.04181 | 0.03087 | -0.01395
[RO-RO] [OPP] OHL 400 kV Slatina-Portile de Fier | N-1 TIE 400 kV Resita-Pancevo c2 | -0.0004 | -0.00127 | -0.01642 | -1e-05 | 0.05426 | -0.00038 | 0.0006 | 0.00054 | -0.00034 | -0.00029 | 0.02233 | -0.00743 | -0.00331 | -0.00151 | -0.00799 | 0.01605 | 0.00014 | 0.00383 | -0.00033 | 0.05667 | -0.05796 | -0.00546 | 0.00158 | 0.05028 | 0.03082 | -0.00381
[RO-RO] [OPP] OHL 400 kV Slatina-Portile de Fier | N-1 TIE 400 kV Resita-Pancevo c1 | -0.0004 | -0.00127 | -0.01642 | -1e-05 | 0.05426 | -0.00038 | 0.0006 | 0.00054 | -0.00034 | -0.00029 | 0.02233 | -0.00743 | -0.00331 | -0.00151 | -0.00799 | 0.01605 | 0.00014 | 0.00383 | -0.00033 | 0.05667 | -0.05796 | -0.00546 | 0.00158 | 0.05028 | 0.03082 | -0.00381
[RO-RO] [OPP] OHL 400 kV Medgidia Sud - Stupina | N-1 OHL 400 kV Isaccea - Rahman | 0.05331 | 0.00189 | 0.02908 | 1e-05 | 0.09713 | 0.00062 | -0.00095 | -0.00087 | 0.00055 | 0.00047 | 0.07001 | 0.01232 | 0.00429 | 0.0025 | 0.04234 | 0.06618 | -0.00022 | -0.00627 | 0.00055 | 0.03456 | 0.03675 | 0.00833 | -0.00219 | 0.09725 | -0.07603 | 0.05489
[RO-RO] [OPP] OHL 400 kV Medgidia Sud - Stupina | N-1 OHL 400 kV Cernavodă - Medgidia Sud | 0.05285 | 0.00134 | 0.02528 | 1e-05 | 0.11546 | 0.0005 | -0.00087 | -0.00069 | 0.00044 | 0.00038 | 0.07488 | 0.01025 | 0.00237 | 0.00204 | 0.04031 | 0.06884 | -0.00018 | -0.00477 | 0.00044 | 0.00028 | 0.02653 | 0.00667 | -0.00212 | 0.11645 | -0.05016 | 0.05344
[RO-RO] [OPP] OHL 400 kV Medgidia Sud - Rahman | N-1 OHL 400 kV Cernavodă - Medgidia Sud | -0.04983 | -0.00126 | -0.02383 | -1e-05 | -0.10886 | -0.00047 | 0.00082 | 0.00065 | -0.00042 | -0.00036 | -0.0706 | -0.00967 | -0.00223 | -0.00192 | -0.038 | -0.0649 | 0.00017 | 0.0045 | -0.00042 | -0.00027 | -0.02502 | -0.00628 | 0.002 | -0.10979 | 0.0473 | -0.05039
[RO-RO] [OPP] OHL 400 kV Medgidia Sud- Cernavoda | BC | 0.04431 | -5e-05 | 0.01354 | 0 | 0.13814 | 0.00015 | -0.00059 | -0.0002 | 0.00015 | 0.00013 | 0.07458 | 0.00437 | -0.00207 | 0.00077 | 0.0302 | 0.06468 | -6e-05 | -0.00088 | 0.00015 | -0.07303 | 0.0009 | 0.00215 | -0.00168 | 0.14083 | 0.0123 | 0.04271
[RO-RO] [OPP] OHL 400 kV Medgidia Sud- Cernavoda | N-1 OHL 400 kV Isaccea - Tulcea Vest | 0.0353 | -0.00044 | 0.00816 | 0 | 0.12419 | 3e-05 | -0.00042 | -3e-05 | 5e-05 | 4e-05 | 0.06345 | 0.00204 | -0.00304 | 0.00029 | 0.02283 | 0.05391 | -1e-05 | 0.00037 | 5e-05 | -0.08326 | -0.00659 | 0.00053 | -0.00131 | 0.12698 | 0.02841 | 0.0333
[RO-RO] [OPP] OHL 400 kV Medgidia Sud- Cernavoda | N-1 OHL 400 kV Lacu Sarat - Gura Ialomitei | 0.0309 | -0.0005 | 0.00606 | 0 | 0.11514 | 0 | -0.00034 | 2e-05 | 2e-05 | 1e-05 | 0.05736 | 0.00126 | -0.00302 | 0.00014 | 0.01946 | 0.04825 | 0 | 0.00065 | 2e-05 | -0.08325 | -0.00918 | 6e-05 | -0.00107 | 0.11786 | 0.02857 | 0.0288
[RO-RO] [OPP] OHL 400 kV Medgidia Sud- Cernavoda | N-1 OHL 400 kV Tulcea Vest - Tariverde | 0.0353 | -0.00044 | 0.00816 | 0 | 0.12419 | 3e-05 | -0.00042 | -3e-05 | 5e-05 | 4e-05 | 0.06345 | 0.00204 | -0.00304 | 0.00029 | 0.02283 | 0.05391 | -1e-05 | 0.00037 | 5e-05 | -0.08326 | -0.00659 | 0.00053 | -0.00131 | 0.12698 | 0.02841 | 0.0333
[RO-RO] [OPP] OHL 400 kV Medgidia Sud- Cernavoda | N-1 OHL 400 kV Gutinas – Smardan | 0.04534 | -9e-05 | 0.01377 | 0 | 0.14135 | 0.00015 | -0.00061 | -0.00019 | 0.00015 | 0.00013 | 0.07631 | 0.00439 | -0.0023 | 0.00076 | 0.03087 | 0.06619 | -5e-05 | -0.00078 | 0.00015 | -0.07529 | 0.00096 | 0.00211 | -0.00176 | 0.14411 | 0.01576 | 0.04371
[RO-RO] [OPP] OHL 400 kV Medgidia Sud- Cernavoda | N-1 OHL 400 kV Isaccea - Rahman | 0.06085 | 0.00054 | 0.02256 | 1e-05 | 0.16827 | 0.00035 | -0.00088 | -0.00047 | 0.00032 | 0.00028 | 0.0963 | 0.0082 | -0.00074 | 0.00155 | 0.04334 | 0.08521 | -0.00012 | -0.00282 | 0.00032 | -0.06231 | 0.0123 | 0.00473 | -0.00236 | 0.171 | -0.01128 | 0.05974
[RO-RO] [OPP] OHL 400 kV Medgidia Sud- Cernavoda | N-1 OHL 400 kV Isaccea - Stupina | 0.06229 | 0.00059 | 0.02334 | 1e-05 | 0.17089 | 0.00036 | -0.00091 | -0.00049 | 0.00034 | 0.00029 | 0.09819 | 0.00853 | -0.00063 | 0.00161 | 0.04448 | 0.087 | -0.00013 | -0.00299 | 0.00034 | -0.06138 | 0.01329 | 0.00496 | -0.00242 | 0.17363 | -0.01333 | 0.06122
[RO-RO] [OPP] OHL 400 kV Medgidia Sud- Cernavoda | N-1 TIE 400 kV MEDGIDIA SUD - VARNA | 0.03203 | -0.00032 | 0.00794 | 0 | 0.10981 | 5e-05 | -0.00039 | -5e-05 | 6e-05 | 5e-05 | 0.05675 | 0.00214 | -0.00248 | 0.00033 | 0.02096 | 0.04843 | -2e-05 | 0.00012 | 6e-05 | -0.07048 | -0.00451 | 0.00072 | -0.00119 | 0.11221 | 0.02202 | 0.03036
[RO-RO] [OPP] OHL 400 kV Medgidia Sud- Cernavoda | N-1 TIE 400 kV DOBRUDJA- MEDGIDIA SUD | 0.03268 | -0.0003 | 0.00823 | 0 | 0.11133 | 5e-05 | -0.0004 | -6e-05 | 6e-05 | 5e-05 | 0.05769 | 0.00226 | -0.00246 | 0.00035 | 0.02145 | 0.04929 | -2e-05 | 7e-05 | 6e-05 | -0.07061 | -0.00422 | 0.0008 | -0.00122 | 0.11374 | 0.02151 | 0.03101
[RO-RO] [OPP] OHL 400 kV Medgidia Sud- Cernavoda | N-1 OHL 400 kV Constanta Nord- Cernavoda | 0.03457 | -0.0005 | 0.0075 | 0 | 0.12427 | 2e-05 | -0.0004 | 0 | 3e-05 | 3e-05 | 0.06289 | 0.00173 | -0.00324 | 0.00023 | 0.02212 | 0.05324 | -1e-05 | 0.00056 | 3e-05 | -0.08624 | -0.00783 | 0.0003 | -0.00127 | 0.12712 | 0.03131 | 0.03248
[RO-RO] [OPP] OHL 400 kV Medgidia Sud- Cernavoda | N-1 OHL 400 kV Cernavoda - Pelicanu | 0.04351 | 0.00019 | 0.01492 | 1e-05 | 0.12672 | 0.0002 | -0.00061 | -0.00027 | 0.0002 | 0.00017 | 0.07069 | 0.00517 | -0.00124 | 0.00095 | 0.03042 | 0.06202 | -7e-05 | -0.00149 | 0.00019 | -0.05623 | 0.00552 | 0.00282 | -0.00169 | 0.12896 | 0.00172 | 0.0424
[RO-RO] [OPP] OHL 400 kV Medgidia Sud- Cernavoda | N-1 OHL 400 kV Pelicanu - Bucuresti Sud | 0.04377 | 0.00021 | 0.01518 | 1e-05 | 0.12647 | 0.00021 | -0.00062 | -0.00028 | 0.0002 | 0.00017 | 0.07082 | 0.00529 | -0.00116 | 0.00098 | 0.03068 | 0.06221 | -8e-05 | -0.00156 | 0.0002 | -0.055 | 0.00607 | 0.00291 | -0.00171 | 0.12869 | 0.00071 | 0.0427
[RO-RO] [OPP] OHL 400 kV Medgidia Sud- Cernavoda | N-1 OHL 400 kV Gura Ialomitei - Bucuresti Sud | 0.04363 | 0.00021 | 0.01509 | 1e-05 | 0.12632 | 0.00021 | -0.00062 | -0.00028 | 0.0002 | 0.00017 | 0.07067 | 0.00526 | -0.00118 | 0.00097 | 0.03057 | 0.06206 | -8e-05 | -0.00154 | 0.0002 | -0.05517 | 0.00593 | 0.00288 | -0.0017 | 0.12854 | 0.00092 | 0.04256
[RO-RO] [OPP] OHL 400 kV Medgidia Sud- Cernavoda | N-1 OHL 400 kV Medgidia Sud - Stupina | 0.06229 | 0.00059 | 0.02334 | 1e-05 | 0.17089 | 0.00036 | -0.00091 | -0.00049 | 0.00034 | 0.00029 | 0.09819 | 0.00853 | -0.00063 | 0.00161 | 0.04448 | 0.087 | -0.00013 | -0.00299 | 0.00034 | -0.06138 | 0.01329 | 0.00496 | -0.00242 | 0.17363 | -0.01333 | 0.06122
[RO-RO] [OPP] OHL 400 kV Medgidia Sud- Cernavoda | N-1 OHL 400 kV Medgidia Sud - Rahman | 0.06085 | 0.00054 | 0.02256 | 1e-05 | 0.16827 | 0.00035 | -0.00088 | -0.00047 | 0.00032 | 0.00028 | 0.0963 | 0.0082 | -0.00074 | 0.00155 | 0.04334 | 0.08521 | -0.00012 | -0.00282 | 0.00032 | -0.06231 | 0.0123 | 0.00473 | -0.00236 | 0.171 | -0.01128 | 0.05974
[RO-RO] [OPP] OHL 400 kV Medgidia Sud- Cernavoda | N-1 TIE 400 kV Isaccea - Vulcanesti | 0.05228 | 0.00036 | 0.01844 | 1e-05 | 0.15006 | 0.00027 | -0.00073 | -0.00036 | 0.00026 | 0.00022 | 0.08429 | 0.00658 | -0.00097 | 0.00123 | 0.03678 | 0.07412 | -0.0001 | -0.00214 | 0.00025 | -0.06256 | 0.00766 | 0.00371 | -0.00197 | 0.15265 | -0.00609 | 0.05102
[RO-RO] [OPP] OHL 400 kV Cernavoda - Pelicanu | BC | -0.00251 | 0.00073 | 0.00433 | 0 | -0.0359 | 0.00016 | -7e-05 | -0.00023 | 0.00013 | 0.00011 | -0.01223 | 0.0025 | 0.00262 | 0.00056 | 0.00069 | -0.00838 | -6e-05 | -0.00192 | 0.00013 | 0.05282 | 0.01453 | 0.0021 | -2e-05 | -0.03731 | -0.03328 | -0.00097
[RO-RO] [OPP] OHL 400 kV Cernavoda - Pelicanu | N-1 OHL 400 kV Isaccea - Tulcea Vest | -0.00341 | 0.00069 | 0.0038 | 0 | -0.03729 | 0.00015 | -6e-05 | -0.00022 | 0.00012 | 0.0001 | -0.01334 | 0.00227 | 0.00253 | 0.00052 | -4e-05 | -0.00945 | -5e-05 | -0.0018 | 0.00012 | 0.0518 | 0.01378 | 0.00194 | 1e-05 | -0.03869 | -0.03168 | -0.0019
[RO-RO] [OPP] OHL 400 kV Cernavoda - Pelicanu | N-1 OHL 400 kV Lacu Sarat - Gura Ialomitei | -0.00433 | 0.00067 | 0.00332 | 0 | -0.03901 | 0.00014 | -4e-05 | -0.0002 | 0.00011 | 0.0001 | -0.01456 | 0.00208 | 0.00249 | 0.00048 | -0.00076 | -0.0106 | -5e-05 | -0.00172 | 0.00011 | 0.05144 | 0.01316 | 0.00182 | 6e-05 | -0.04042 | -0.03108 | -0.00285
[RO-RO] [OPP] OHL 400 kV Cernavoda - Pelicanu | N-1 OHL 400 kV Tulcea Vest - Tariverde | -0.00341 | 0.00069 | 0.0038 | 0 | -0.03729 | 0.00015 | -6e-05 | -0.00022 | 0.00012 | 0.0001 | -0.01334 | 0.00227 | 0.00253 | 0.00052 | -4e-05 | -0.00945 | -5e-05 | -0.0018 | 0.00012 | 0.0518 | 0.01378 | 0.00194 | 1e-05 | -0.03869 | -0.03168 | -0.0019
[RO-RO] [OPP] OHL 400 kV Cernavoda - Pelicanu | N-1 OHL 400 kV Tariverde - Constanta Nord | -0.00341 | 0.00069 | 0.0038 | 0 | -0.03729 | 0.00015 | -6e-05 | -0.00022 | 0.00012 | 0.0001 | -0.01334 | 0.00227 | 0.00253 | 0.00052 | -4e-05 | -0.00945 | -5e-05 | -0.0018 | 0.00012 | 0.0518 | 0.01378 | 0.00194 | 1e-05 | -0.03869 | -0.03168 | -0.0019
[RO-RO] [OPP] OHL 400 kV Cernavoda - Pelicanu | N-1 OHL 400 kV Constanta Nord- Cernavoda | -0.00322 | 0.0007 | 0.0039 | 0 | -0.0369 | 0.00015 | -6e-05 | -0.00022 | 0.00012 | 0.00011 | -0.01307 | 0.00231 | 0.00254 | 0.00052 | 0.00011 | -0.0092 | -5e-05 | -0.00182 | 0.00012 | 0.05187 | 0.0139 | 0.00197 | 0 | -0.0383 | -0.03191 | -0.0017
[RO-RO] [OPP] OHL 400 kV Cernavoda - Pelicanu | N-1 OHL 400 kV Gura Ialomitei - Bucuresti Sud | -0.00342 | 0.00107 | 0.0064 | 0 | -0.05162 | 0.00023 | -0.00011 | -0.00034 | 0.00019 | 0.00017 | -0.01743 | 0.00368 | 0.00381 | 0.00083 | 0.00118 | -0.01186 | -8e-05 | -0.00281 | 0.00019 | 0.07658 | 0.02122 | 0.00307 | -5e-05 | -0.05366 | -0.04842 | -0.00117
[RO-RO] [OPP] OHL 400 kV Cernavoda - Pelicanu | N-1 OHL 400 kV Gutinas – Smardan | -0.00492 | 0.00084 | 0.00378 | 0 | -0.04345 | 0.00017 | -2e-05 | -0.00025 | 0.00014 | 0.00012 | -0.01631 | 0.00247 | 0.00317 | 0.00058 | -0.00088 | -0.01193 | -6e-05 | -0.00214 | 0.00014 | 0.05814 | 0.01437 | 0.00219 | 0.00016 | -0.04503 | -0.0414 | -0.00333
[RO-RO] [OPP] OHL 400 kV Cernavoda - Pelicanu | N-1 OHL 400 kV Brasov – Gutinas | -0.00315 | 0.00089 | 0.0048 | 0 | -0.04103 | 0.00019 | -7e-05 | -0.00027 | 0.00015 | 0.00013 | -0.01417 | 0.00287 | 0.00324 | 0.00066 | 0.00056 | -0.00982 | -7e-05 | -0.0023 | 0.00015 | 0.05869 | 0.01589 | 0.00245 | 4e-05 | -0.04266 | -0.04119 | -0.00145
[RO-RO] [OPP] OHL 400 kV Pelicanu - Bucuresti Sud | BC | -0.00168 | 0.0008 | 0.00507 | 0 | -0.03596 | 0.00018 | -0.0001 | -0.00026 | 0.00015 | 0.00013 | -0.01159 | 0.00284 | 0.0028 | 0.00063 | 0.00149 | -0.00761 | -6e-05 | -0.00211 | 0.00015 | 0.05561 | 0.01594 | 0.00234 | -7e-05 | -0.03744 | -0.03574 | -2e-05
[RO-RO] [OPP] OHL 400 kV Pelicanu - Bucuresti Sud | N-1 OHL 400 kV Isaccea - Tulcea Vest | -0.00247 | 0.00076 | 0.0046 | 0 | -0.03718 | 0.00017 | -8e-05 | -0.00024 | 0.00014 | 0.00012 | -0.01256 | 0.00263 | 0.00271 | 0.00059 | 0.00084 | -0.00855 | -6e-05 | -0.002 | 0.00014 | 0.05471 | 0.01529 | 0.0022 | -4e-05 | -0.03865 | -0.03434 | -0.00084
[RO-RO] [OPP] OHL 400 kV Pelicanu - Bucuresti Sud | N-1 OHL 400 kV Lacu Sarat - Gura Ialomitei | -0.00314 | 0.00075 | 0.00425 | 0 | -0.03846 | 0.00016 | -7e-05 | -0.00023 | 0.00013 | 0.00011 | -0.01346 | 0.0025 | 0.00269 | 0.00057 | 0.00032 | -0.00939 | -6e-05 | -0.00195 | 0.00013 | 0.0545 | 0.01485 | 0.00211 | -1e-05 | -0.03994 | -0.03398 | -0.00153
[RO-RO] [OPP] OHL 400 kV Pelicanu - Bucuresti Sud | N-1 OHL 400 kV Tulcea Vest - Tariverde | -0.00247 | 0.00076 | 0.0046 | 0 | -0.03718 | 0.00017 | -8e-05 | -0.00024 | 0.00014 | 0.00012 | -0.01256 | 0.00263 | 0.00271 | 0.00059 | 0.00084 | -0.00855 | -6e-05 | -0.002 | 0.00014 | 0.05471 | 0.01529 | 0.0022 | -4e-05 | -0.03865 | -0.03434 | -0.00084
[RO-RO] [OPP] OHL 400 kV Pelicanu - Bucuresti Sud | N-1 OHL 400 kV Tariverde - Constanta Nord | -0.00247 | 0.00076 | 0.0046 | 0 | -0.03718 | 0.00017 | -8e-05 | -0.00024 | 0.00014 | 0.00012 | -0.01256 | 0.00263 | 0.00271 | 0.00059 | 0.00084 | -0.00855 | -6e-05 | -0.002 | 0.00014 | 0.05471 | 0.01529 | 0.0022 | -4e-05 | -0.03865 | -0.03434 | -0.00084
[RO-RO] [OPP] OHL 400 kV Pelicanu - Bucuresti Sud | N-1 OHL 400 kV Constanta Nord- Cernavoda | -0.0023 | 0.00077 | 0.00468 | 0 | -0.03685 | 0.00017 | -8e-05 | -0.00025 | 0.00014 | 0.00012 | -0.01233 | 0.00267 | 0.00272 | 0.0006 | 0.00097 | -0.00834 | -6e-05 | -0.00202 | 0.00014 | 0.05476 | 0.01538 | 0.00222 | -5e-05 | -0.03832 | -0.03453 | -0.00068
[RO-RO] [OPP] OHL 400 kV Pelicanu - Bucuresti Sud | N-1 OHL 400 kV Gura Ialomitei - Bucuresti Sud | -0.00263 | 0.00115 | 0.00723 | 0 | -0.05242 | 0.00025 | -0.00013 | -0.00037 | 0.00021 | 0.00018 | -0.01703 | 0.00407 | 0.00404 | 0.00091 | 0.002 | -0.01126 | -9e-05 | -0.00304 | 0.00021 | 0.08049 | 0.02295 | 0.00336 | -0.0001 | -0.05457 | -0.0516 | -0.00023
[RO-RO] [OPP] OHL 400 kV Pelicanu - Bucuresti Sud | N-1 OHL 400 kV Gutinas – Smardan | -0.00425 | 0.00091 | 0.00447 | 0 | -0.04402 | 0.00019 | -4e-05 | -0.00028 | 0.00015 | 0.00013 | -0.01594 | 0.0028 | 0.00338 | 0.00065 | -0.00019 | -0.0114 | -7e-05 | -0.00234 | 0.00015 | 0.06127 | 0.01577 | 0.00243 | 0.00012 | -0.04567 | -0.0444 | -0.00254
[RO-RO] [OPP] OHL 400 kV Pelicanu - Bucuresti Sud | N-1 OHL 400 kV Brasov – Gutinas | -0.00238 | 0.00097 | 0.00557 | 0 | -0.04162 | 0.00021 | -9e-05 | -0.0003 | 0.00017 | 0.00015 | -0.01372 | 0.00325 | 0.00348 | 0.00073 | 0.00134 | -0.00919 | -7e-05 | -0.00253 | 0.00017 | 0.06207 | 0.01744 | 0.00272 | 0 | -0.04334 | -0.04447 | -0.00056
[RO-RO] [OPP] OHL 400 kV Gura Ialomitei - Bucuresti Sud | BC | -0.002 | 0.00075 | 0.00459 | 0 | -0.03489 | 0.00016 | -8e-05 | -0.00024 | 0.00014 | 0.00012 | -0.01154 | 0.00261 | 0.00264 | 0.00058 | 0.00109 | -0.00773 | -6e-05 | -0.00197 | 0.00014 | 0.05275 | 0.01485 | 0.00216 | -5e-05 | -0.0363 | -0.03361 | -0.00044
[RO-RO] [OPP] OHL 400 kV Gura Ialomitei - Bucuresti Sud | N-1 OHL 400 kV Isaccea - Tulcea Vest | -0.00282 | 0.00071 | 0.00411 | 0 | -0.03615 | 0.00015 | -7e-05 | -0.00022 | 0.00013 | 0.00011 | -0.01254 | 0.0024 | 0.00255 | 0.00054 | 0.00042 | -0.0087 | -5e-05 | -0.00185 | 0.00013 | 0.05183 | 0.01417 | 0.00202 | -2e-05 | -0.03755 | -0.03216 | -0.00129
[RO-RO] [OPP] OHL 400 kV Gura Ialomitei - Bucuresti Sud | N-1 OHL 400 kV Lacu Sarat - Gura Ialomitei | -0.00358 | 0.00069 | 0.00372 | 0 | -0.0376 | 0.00015 | -5e-05 | -0.00021 | 0.00012 | 0.0001 | -0.01356 | 0.00224 | 0.00253 | 0.00051 | -0.00017 | -0.00966 | -5e-05 | -0.00179 | 0.00012 | 0.05155 | 0.01367 | 0.00192 | 2e-05 | -0.039 | -0.0317 | -0.00208
[RO-RO] [OPP] OHL 400 kV Gura Ialomitei - Bucuresti Sud | N-1 OHL 400 kV Tulcea Vest - Tariverde | -0.00282 | 0.00071 | 0.00411 | 0 | -0.03615 | 0.00015 | -7e-05 | -0.00022 | 0.00013 | 0.00011 | -0.01254 | 0.0024 | 0.00255 | 0.00054 | 0.00042 | -0.0087 | -5e-05 | -0.00185 | 0.00013 | 0.05183 | 0.01417 | 0.00202 | -2e-05 | -0.03755 | -0.03216 | -0.00129
[RO-RO] [OPP] OHL 400 kV Gura Ialomitei - Bucuresti Sud | N-1 OHL 400 kV Tariverde - Constanta Nord | -0.00282 | 0.00071 | 0.00411 | 0 | -0.03615 | 0.00015 | -7e-05 | -0.00022 | 0.00013 | 0.00011 | -0.01254 | 0.0024 | 0.00255 | 0.00054 | 0.00042 | -0.0087 | -5e-05 | -0.00185 | 0.00013 | 0.05183 | 0.01417 | 0.00202 | -2e-05 | -0.03755 | -0.03216 | -0.00129
[RO-RO] [OPP] OHL 400 kV Gura Ialomitei - Bucuresti Sud | N-1 OHL 400 kV Constanta Nord- Cernavoda | -0.00265 | 0.00072 | 0.0042 | 0 | -0.03581 | 0.00015 | -7e-05 | -0.00023 | 0.00013 | 0.00011 | -0.01231 | 0.00243 | 0.00256 | 0.00055 | 0.00056 | -0.00848 | -6e-05 | -0.00187 | 0.00013 | 0.05189 | 0.01428 | 0.00204 | -2e-05 | -0.0372 | -0.03236 | -0.00112
[RO-RO] [OPP] OHL 400 kV Gura Ialomitei - Bucuresti Sud | N-1 OHL 400 kV Cernavoda - Pelicanu | -0.00302 | 0.00104 | 0.00634 | 0 | -0.04933 | 0.00023 | -0.00011 | -0.00033 | 0.00019 | 0.00016 | -0.01645 | 0.00361 | 0.00369 | 0.00081 | 0.00137 | -0.0111 | -8e-05 | -0.00274 | 0.00019 | 0.07399 | 0.02069 | 0.00301 | -6e-05 | -0.0513 | -0.04699 | -0.00083
[RO-RO] [OPP] OHL 400 kV Gura Ialomitei - Bucuresti Sud | N-1 OHL 400 kV Gutinas – Smardan | -0.00443 | 0.00086 | 0.00403 | 0 | -0.04249 | 0.00017 | -3e-05 | -0.00026 | 0.00014 | 0.00012 | -0.01565 | 0.00257 | 0.00319 | 0.0006 | -0.00049 | -0.01131 | -6e-05 | -0.00218 | 0.00014 | 0.0581 | 0.01469 | 0.00225 | 0.00014 | -0.04406 | -0.04178 | -0.00282
[RO-RO] [OPP] OHL 400 kV Gura Ialomitei - Bucuresti Sud | N-1 OHL 400 kV Brasov – Gutinas | -0.00266 | 0.0009 | 0.00507 | 0 | -0.04015 | 0.00019 | -8e-05 | -0.00028 | 0.00016 | 0.00014 | -0.01353 | 0.00299 | 0.00327 | 0.00068 | 0.00095 | -0.00921 | -7e-05 | -0.00235 | 0.00016 | 0.05877 | 0.01624 | 0.00252 | 2e-05 | -0.04179 | -0.04172 | -0.00094
[RO-RO] [OPP] OHL 400 kV Gutinas - Smardan | BC | -0.01431 | 0.00065 | -0.00332 | 0 | -0.04491 | 5e-05 | 0.00029 | -0.0001 | 3e-05 | 3e-05 | -0.02427 | -0.00021 | 0.00326 | 8e-05 | -0.00936 | -0.02113 | -2e-05 | -0.00128 | 3e-05 | 0.0316 | -0.00096 | 0.00052 | 0.00109 | -0.04585 | -0.04827 | -0.01405
[RO-RO] [OPP] OHL 400 kV Gutinas - Smardan | N-1 OHL 400 kV Isaccea - Tulcea Vest | -0.01317 | 0.0007 | -0.00263 | 0 | -0.04314 | 7e-05 | 0.00027 | -0.00012 | 5e-05 | 4e-05 | -0.02286 | 9e-05 | 0.00338 | 0.00014 | -0.00842 | -0.01976 | -3e-05 | -0.00143 | 5e-05 | 0.0329 | 0 | 0.00072 | 0.00104 | -0.04409 | -0.05032 | -0.01285
[RO-RO] [OPP] OHL 400 kV Gutinas - Smardan | N-1 OHL 400 kV Lacu Sarat - Gura Ialomitei | -0.01175 | 0.00074 | -0.00188 | 0 | -0.0405 | 8e-05 | 0.00024 | -0.00014 | 6e-05 | 5e-05 | -0.02098 | 0.00039 | 0.00344 | 0.0002 | -0.0073 | -0.01798 | -3e-05 | -0.00157 | 6e-05 | 0.03355 | 0.00097 | 0.00092 | 0.00097 | -0.04145 | -0.05139 | -0.01138
[RO-RO] [OPP] OHL 400 kV Gutinas - Smardan | N-1 OHL 400 kV Tulcea Vest - Tariverde | -0.01317 | 0.0007 | -0.00263 | 0 | -0.04314 | 7e-05 | 0.00027 | -0.00012 | 5e-05 | 4e-05 | -0.02286 | 9e-05 | 0.00338 | 0.00014 | -0.00842 | -0.01976 | -3e-05 | -0.00143 | 5e-05 | 0.0329 | 0 | 0.00072 | 0.00104 | -0.04409 | -0.05032 | -0.01285
[RO-RO] [OPP] OHL 400 kV Gutinas - Smardan | N-1 OHL 400 kV Tariverde - Constanta Nord | -0.01317 | 0.0007 | -0.00263 | 0 | -0.04314 | 7e-05 | 0.00027 | -0.00012 | 5e-05 | 4e-05 | -0.02286 | 9e-05 | 0.00338 | 0.00014 | -0.00842 | -0.01976 | -3e-05 | -0.00143 | 5e-05 | 0.0329 | 0 | 0.00072 | 0.00104 | -0.04409 | -0.05032 | -0.01285
[RO-RO] [OPP] OHL 400 kV Gutinas - Smardan | N-1 OHL 400 kV Constanta Nord- Cernavoda | -0.01353 | 0.00069 | -0.00283 | 0 | -0.04379 | 7e-05 | 0.00028 | -0.00011 | 4e-05 | 4e-05 | -0.02333 | 1e-05 | 0.00335 | 0.00012 | -0.00871 | -0.02021 | -2e-05 | -0.00139 | 4e-05 | 0.03266 | -0.00025 | 0.00067 | 0.00106 | -0.04474 | -0.04981 | -0.01322
[RO-RO] [OPP] OHL 400 kV Gutinas - Smardan | N-1 OHL 400 kV Cernavoda - Pelicanu | -0.01464 | 0.00075 | -0.00276 | 0 | -0.04953 | 8e-05 | 0.00028 | -0.00013 | 5e-05 | 4e-05 | -0.02585 | 0.00012 | 0.00359 | 0.00015 | -0.00927 | -0.02221 | -3e-05 | -0.00152 | 5e-05 | 0.03839 | 0.00091 | 0.00079 | 0.00109 | -0.05065 | -0.05255 | -0.01417
[RO-RO] [OPP] OHL 400 kV Gutinas - Smardan | N-1 OHL 400 kV Gura Ialomitei - Bucuresti Sud | -0.01461 | 0.00076 | -0.00265 | 0 | -0.04997 | 8e-05 | 0.00028 | -0.00013 | 5e-05 | 4e-05 | -0.02595 | 0.00017 | 0.00364 | 0.00016 | -0.0092 | -0.02225 | -3e-05 | -0.00156 | 5e-05 | 0.03924 | 0.0012 | 0.00083 | 0.00109 | -0.05111 | -0.05314 | -0.01411
[RO-RO] [OPP] OHL 400 kV Gutinas - Smardan | N-1 OHL 400 kV Bucuresti Sud - Domnesti | -0.0163 | 0.00071 | -0.00376 | 0 | -0.05142 | 6e-05 | 0.00032 | -0.00011 | 3e-05 | 3e-05 | -0.02773 | -0.00027 | 0.00358 | 7e-05 | -0.01064 | -0.02412 | -2e-05 | -0.00138 | 3e-05 | 0.04536 | -0.0008 | 0.00055 | 0.0012 | -0.05248 | -0.05231 | -0.01596
[RO-RO] [OPP] OHL 400 kV Gutinas - Smardan | N-1 TIE 400 kV Isaccea - Vulcanesti | -0.03858 | -0.00059 | -0.01827 | -1e-05 | -0.08125 | -0.0003 | 0.00072 | 0.00041 | -0.00028 | -0.00024 | -0.05387 | -0.00691 | -0.00011 | -0.00132 | -0.02942 | -0.04988 | 0.00011 | 0.00256 | -0.00028 | -0.00033 | -0.02156 | -0.00423 | 0.00197 | -0.08187 | 0.00777 | -0.03938
[RO-RO] [OPP] OHL 400 kV Smardan - Isaccea c1 | BC | 0 | 0 | 0 | 0 | 0 |  |  |  | 0 | 0 | 0 | 0 |  | 0 | 0 | 0 | 0 |  | 0 | 0 | 0 | 0 | 0 | 0 | 0 | 0
[RO-RO] [OPP] OHL 400 kV Smardan - Isaccea c1 | N-1 OHL 400 kV Lacu Sarat - Isaccea | 0 | 0 | 0 | 0 | 0 |  |  |  | 0 | 0 | 0 | 0 |  | 0 | 0 | 0 | 0 |  | 0 | 0 | 0 | 0 | 0 | 0 | 0 | 0
[RO-RO] [OPP] OHL 400 kV Smardan - Isaccea c2 | BC | 0.00013 | 0.00088 | 0.00373 | 0 | -0.01591 | 0.00017 | 1e-05 | -0.00026 | 0.00014 | 0.00012 | -0.00451 | 0.00246 | 0.0033 | 0.00059 | 0.00175 | -0.00269 | -6e-05 | -0.00226 | 0.00014 | 0.03437 | 0.00789 | 0.00216 | 0.00032 | -0.01667 | -0.05082 | 0.00078
[RO-RO] [OPP] OHL 400 kV Smardan - Isaccea c2 | N-1 OHL 400 kV Lacu Sarat - Isaccea | 0.00473 | 0.00138 | 0.00776 | 0 | -0.01447 | 0.00029 | -7e-05 | -0.00043 | 0.00024 | 0.00021 | -0.00047 | 0.0045 | 0.00491 | 0.00103 | 0.0061 | 0.00182 | -0.00011 | -0.00367 | 0.00024 | 0.05178 | 0.01449 | 0.00372 | 0.00024 | -0.01555 | -0.07623 | 0.00582
[RO-RO] [OPP] OHL 400 kV Bucuresti Sud - Domnesti | BC | -0.01426 | 0.00044 | -0.00318 | 0 | -0.04683 | 3e-05 | 0.00022 | -5e-05 | 1e-05 | 1e-05 | -0.02489 | -0.00044 | 0.00234 | 0 | -0.00922 | -0.02149 | -1e-05 | -0.00076 | 1e-05 | 0.09904 | 0.00113 | 0.00022 | 0.00079 | -0.04769 | -0.02902 | -0.01377
[RO-RO] [OPP] OHL 400 kV Bucuresti Sud - Domnesti | N-1 OHL 400 kV Gutinas – Smardan | -0.01777 | 0.0006 | -0.004 | 0 | -0.05784 | 4e-05 | 0.0003 | -7e-05 | 2e-05 | 2e-05 | -0.03085 | -0.00049 | 0.00314 | 1e-05 | -0.01152 | -0.02667 | -1e-05 | -0.00107 | 2e-05 | 0.10679 | 0.0009 | 0.00034 | 0.00106 | -0.05893 | -0.04086 | -0.01721
[RO-RO] [OPP] OHL 400 kV Portile de Fier - Urechesti | BC | 0.00322 | 0.00185 | 0.02724 | 1e-05 | -0.07683 | 0.0006 | -0.00104 | -0.00084 | 0.00053 | 0.00045 | -0.03119 | 0.01198 | 0.00435 | 0.0024 | 0.01462 | -0.022 | -0.00021 | -0.00581 | 0.00053 | -0.13504 | 0.09398 | 0.00862 | -0.00282 | -0.07 | -0.04018 | 0.00838
[RO-RO] [OPP] OHL 400 kV Portile de Fier - Urechesti | N-1 OHL 400 kV Domnesti-Urechesti | -0.00045 | 0.00159 | 0.02347 | 1e-05 | -0.07364 | 0.00052 | -0.00091 | -0.00072 | 0.00046 | 0.00039 | -0.03303 | 0.01033 | 0.0037 | 0.00207 | 0.01086 | -0.02474 | -0.00018 | -0.00497 | 0.00045 | -0.12827 | 0.0854 | 0.00746 | -0.00249 | -0.06655 | -0.03227 | 0.00403
[RO-RO] [OPP] OHL 400 kV Brasov – Gutinas | BC | -0.00357 | 0.00086 | 0.00258 | 0 | -0.02877 | 0.00016 | 4e-05 | -0.00024 | 0.00013 | 0.00011 | -0.01088 | 0.00208 | 0.00346 | 0.00051 | -0.00077 | -0.00807 | -6e-05 | -0.00211 | 0.00012 | 0.0329 | 0.00763 | 0.00196 | 0.00039 | -0.03001 | -0.04437 | -0.00272
[RO-RO] [OPP] OHL 400 kV Brazi Vest - Darste | BC | -0.02634 | -0.00041 | -0.01508 | -1e-05 | -0.03741 | -0.00024 | 0.00063 | 0.00032 | -0.00022 | -0.00019 | -0.03162 | -0.00564 | 0.00023 | -0.00106 | -0.02139 | -0.03108 | 9e-05 | 0.00192 | -0.00022 | -0.12224 | -0.02507 | -0.00345 | 0.0018 | -0.03715 | -0.00267 | -0.02802
[RO-RO] [OPP] OHL 400 kV Brasov - Darste | BC | -0.02572 | -0.00041 | -0.01476 | -1e-05 | -0.03644 | -0.00024 | 0.00062 | 0.00032 | -0.00022 | -0.00019 | -0.03084 | -0.00553 | 0.00021 | -0.00104 | -0.0209 | -0.03033 | 8e-05 | 0.00188 | -0.00022 | -0.12028 | -0.02456 | -0.00338 | 0.00176 | -0.03619 | -0.00243 | -0.02737
[RO-RO] [OPP] OHL 220 kV Portile de Fier-Resita c1 | N-1 TIE 400 kV Resita-Pancevo c2 | 0.01487 | -8e-05 | 0.00626 | 0 | 0.02002 | 6e-05 | -0.00028 | -7e-05 | 6e-05 | 5e-05 | 0.01829 | 0.00192 | -0.00137 | 0.00032 | 0.01114 | 0.01837 | -2e-05 | -0.00027 | 6e-05 | 0.03103 | 0.01101 | 0.00092 | -0.00083 | 0.01959 | 0.00396 | 0.01654
[RO-RO] [OPP] OHL 220 kV Portile de Fier-Resita c2 | N-1 TIE 400 kV Resita-Pancevo c2 | 0.01487 | -8e-05 | 0.00626 | 0 | 0.02002 | 6e-05 | -0.00028 | -7e-05 | 6e-05 | 5e-05 | 0.01829 | 0.00192 | -0.00137 | 0.00032 | 0.01114 | 0.01837 | -2e-05 | -0.00027 | 6e-05 | 0.03103 | 0.01101 | 0.00092 | -0.00083 | 0.01959 | 0.00396 | 0.01654
[RO-RO] [OPP] OHL 220 kV Resita-Timisoara c1 | N-1 TIE 400 kV Resita-Pancevo c2 | 0.03082 | 0.00017 | 0.02049 | 1e-05 | 0.03137 | 0.00027 | -0.0009 | -0.00035 | 0.00026 | 0.00022 | 0.03257 | 0.0071 | -0.00245 | 0.00127 | 0.02646 | 0.03333 | -0.0001 | -0.00181 | 0.00026 | 0.03332 | 0.04205 | 0.00406 | -0.00266 | 0.03121 | 0.00215 | 0.03342
[RO-RO] [OPP] OHL 220 kV Resita-Timisoara c2 | N-1 TIE 400 kV Resita-Pancevo c2 | 0.03082 | 0.00017 | 0.02049 | 1e-05 | 0.03137 | 0.00027 | -0.0009 | -0.00035 | 0.00026 | 0.00022 | 0.03257 | 0.0071 | -0.00245 | 0.00127 | 0.02646 | 0.03333 | -0.0001 | -0.00181 | 0.00026 | 0.03332 | 0.04205 | 0.00406 | -0.00266 | 0.03121 | 0.00215 | 0.03342
[RO-RO] [OPP] OHL 220 kV Arad-Timisoara | N-1 TIE 400 kV Resita-Pancevo c2 | -0.03368 | 9e-05 | -0.02044 | -1e-05 | -0.03866 | -0.00023 | 0.00092 | 0.00029 | -0.00023 | -0.00019 | -0.03751 | -0.00666 | 0.00378 | -0.00115 | -0.02804 | -0.03791 | 8e-05 | 0.00125 | -0.00023 | -0.0438 | -0.04112 | -0.00354 | 0.00277 | -0.0382 | -0.00632 | -0.03645
[RO-RO] [OPP] OHL 220 kV Arad-Calea Aradului | N-1 TIE 400 kV Resita-Pancevo c2 | -0.02376 | 7e-05 | -0.01442 | 0 | -0.02728 | -0.00016 | 0.00065 | 0.0002 | -0.00016 | -0.00014 | -0.02646 | -0.0047 | 0.00267 | -0.00081 | -0.01978 | -0.02675 | 6e-05 | 0.00088 | -0.00016 | -0.0309 | -0.02901 | -0.0025 | 0.00196 | -0.02695 | -0.00446 | -0.02572
[RO-RO] [OPP] OHL 220 kV CaleaAradului-Sacalaz | N-1 TIE 400 kV Resita-Pancevo c2 | -0.02376 | 7e-05 | -0.01442 | 0 | -0.02728 | -0.00016 | 0.00065 | 0.0002 | -0.00016 | -0.00014 | -0.02646 | -0.0047 | 0.00267 | -0.00081 | -0.01978 | -0.02675 | 6e-05 | 0.00088 | -0.00016 | -0.0309 | -0.02901 | -0.0025 | 0.00196 | -0.02695 | -0.00446 | -0.02572
[RO-RO] [OPP] OHL 220 kV Sacalaz-Timisoara | N-1 TIE 400 kV Resita-Pancevo c2 | -0.02021 | 6e-05 | -0.01227 | 0 | -0.0232 | -0.00014 | 0.00055 | 0.00017 | -0.00014 | -0.00012 | -0.02251 | -0.004 | 0.00227 | -0.00069 | -0.01683 | -0.02275 | 5e-05 | 0.00075 | -0.00014 | -0.02629 | -0.02468 | -0.00213 | 0.00166 | -0.02293 | -0.00379 | -0.02188
[RO-RO] [OPP] OHL 220 kV Mintia-Timisoara | N-1 TIE 400 kV Resita-Pancevo c2 | -0.0042 | -0.00051 | -0.00612 | 0 | 0.00319 | -0.00015 | 0.00023 | 0.00021 | -0.00013 | -0.00011 | -0.00117 | -0.00283 | -0.00155 | -0.00058 | -0.00509 | -0.00201 | 5e-05 | 0.00149 | -0.00013 | 0.00807 | -0.01397 | -0.00207 | 0.00059 | 0.00274 | 0.00648 | -0.00468
[RO-RO] [OPP] OHL 220 kV Urechesti-Targu Jiu Nord | N-1 TIE 400 kV Resita-Pancevo c2 | 0.0309 | 0.00014 | 0.01634 | 1e-05 | 0.04206 | 0.00022 | -0.00071 | -0.00028 | 0.00021 | 0.00018 | 0.03751 | 0.00564 | -0.00179 | 0.00101 | 0.02454 | 0.0372 | -8e-05 | -0.00145 | 0.00021 | 0.04764 | 0.02729 | 0.00317 | -0.00209 | 0.04099 | 0.00576 | 0.03319
[RO-RO] [OPP] OHL 220 kV Paroseni-Targu Jiu Nord | N-1 TIE 400 kV Resita-Pancevo c2 | -0.0309 | -0.00014 | -0.01634 | -1e-05 | -0.04206 | -0.00022 | 0.00071 | 0.00028 | -0.00021 | -0.00018 | -0.03751 | -0.00564 | 0.00179 | -0.00101 | -0.02454 | -0.0372 | 8e-05 | 0.00145 | -0.00021 | -0.04764 | -0.02729 | -0.00317 | 0.00209 | -0.04099 | -0.00576 | -0.03319
[RO-RO] [OPP] OHL 220 kV Paroseni-Baru Mare | N-1 TIE 400 kV Resita-Pancevo c2 | 0.0281 | 0.00013 | 0.01486 | 1e-05 | 0.03825 | 0.0002 | -0.00065 | -0.00025 | 0.00019 | 0.00016 | 0.03411 | 0.00513 | -0.00162 | 0.00092 | 0.02232 | 0.03383 | -7e-05 | -0.00132 | 0.00019 | 0.04332 | 0.02482 | 0.00289 | -0.0019 | 0.03727 | 0.00524 | 0.03018
[RO-RO] [OPP] OHL 220 kV Baru Mare-Hasdat | N-1 TIE 400 kV Resita-Pancevo c2 | 0.0309 | 0.00014 | 0.01634 | 1e-05 | 0.04206 | 0.00022 | -0.00071 | -0.00028 | 0.00021 | 0.00018 | 0.03751 | 0.00564 | -0.00179 | 0.00101 | 0.02454 | 0.0372 | -8e-05 | -0.00145 | 0.00021 | 0.04764 | 0.02729 | 0.00317 | -0.00209 | 0.04099 | 0.00576 | 0.03319
[RO-RO] [OPP] TRA 400/220 kV AT3 Arad | N-1 TIE 400 kV Resita-Pancevo c2 | 0.04584 | -0.00024 | 0.02745 | 1e-05 | 0.05309 | 0.00029 | -0.00125 | -0.00036 | 0.00029 | 0.00025 | 0.05127 | 0.00877 | -0.0057 | 0.00149 | 0.03801 | 0.05178 | -0.0001 | -0.00144 | 0.00029 | 0.06055 | 0.05563 | 0.00454 | -0.00377 | 0.05244 | 0.00958 | 0.04964
[RO-RO] [OPP] TRA 400/220 kV AT Urechesti | N-1 TIE 400 kV Resita-Pancevo c2 | -0.02472 | -0.00023 | -0.01411 | -1e-05 | -0.02928 | -0.0002 | 0.0006 | 0.00027 | -0.00019 | -0.00016 | -0.0285 | -0.00504 | 0.00104 | -0.00092 | -0.02012 | -0.02876 | 7e-05 | 0.00149 | -0.00019 | -0.03209 | -0.02514 | -0.00295 | 0.00173 | -0.02846 | -0.00067 | -0.02679