## 0030
PTDF report
Generated at: | 31/10/2025 22:17:51
Business day: | 2025-11-02
Horizon: | 2DA
Timestamp | 00:30
Border & direction: | South-Romania Exporting
Margin satisfied | True
Process | Adjustment
CNE Name | CO Name | AL | AT | BA | BE | BG | CH | CZ | DE | ES | FR | GR | HR | HU | IT | ME | MK | NL | PL | PT | RO | RS | SI | SK | TR | UA | XK
[GR-BG] [DIR] TIE 400 kV Thessaloniki - Blagoevgrad | N-1 TIE 400 kV Arachthos - Galatina | 0.07073 | 0.00025 | 0.0166 | 1e-05 | -0.02147 | 0.00026 | -0.00069 | -0.00031 | 0.00023 | 0.00021 | 0.16452 | 0.00571 | -0.00136 | 0.00114 | 0.04585 | 0.09996 | -0.0001 | -0.00194 | 0.00023 | -0.02652 | -0.00125 | 0.00324 | -0.00179 | 0.04131 | -0.00857 | 0.04612
[GR-MK] [DIR] TIE 400 kV Meliti - Bitola | N-1 TIE 400 kV Arachthos - Galatina | 0.03473 | -0.00028 | -0.00188 | 0 | 0.04807 | -6e-05 | 6e-05 | 8e-05 | -5e-05 | -5e-05 | 0.26107 | -0.00105 | -0.0009 | -0.00022 | 0.00732 | -0.30516 | 2e-05 | 0.00069 | -5e-05 | 0.0074 | -0.00981 | -0.00092 | 0.00017 | 0.08365 | 0.00693 | -0.06089
[GR-MK] [DIR] TIE 400 kV Thessaloniki - Dubrovo | N-1 TIE 400 kV Arachthos - Galatina | 0.01408 | -0.00023 | -0.0025 | 0 | 0.04216 | -7e-05 | 9e-05 | 8e-05 | -5e-05 | -5e-05 | 0.1255 | -0.00117 | -0.0006 | -0.00025 | 0.00144 | -0.05675 | 2e-05 | 0.00065 | -5e-05 | 0.00622 | -0.00719 | -0.00091 | 0.00024 | 0.07615 | 0.00613 | -0.03004
[GR-AL] [DIR] TIE 400 kV Kardia - Zemblak | N-1 TIE 400 kV Arachthos - Galatina | 0.1994 | 0.00057 | 0.03863 | 2e-05 | -0.09475 | 0.0006 | -0.00158 | -0.00071 | 0.00055 | 0.00048 | -0.21782 | 0.01324 | -0.00323 | 0.00266 | 0.11491 | -0.11528 | -0.00022 | -0.00452 | 0.00054 | -0.04649 | -0.00659 | 0.00743 | -0.00408 | -0.11304 | -0.02331 | 0.0303
[GR-TR] [DIR] TIE 400 kV Nea Santa - Babaeski | N-1 TIE 400 kV Arachthos - Galatina | -0.03986 | -0.00036 | -0.01181 | -1e-05 | 0.0677 | -0.00021 | 0.00047 | 0.00025 | -0.00018 | -0.00016 | -0.082 | -0.00433 | 0.00022 | -0.00088 | -0.02768 | -0.05627 | 8e-05 | 0.00173 | -0.00018 | 0.01487 | -0.00466 | -0.00266 | 0.00121 | 0.38645 | 0.01206 | -0.03142
[GR-BG] [OPP] TIE 400 kV Thessaloniki - Blagoevgrad | N-1 TIE 400 kV Arachthos - Galatina | 0.07073 | 0.00025 | 0.0166 | 1e-05 | -0.02147 | 0.00026 | -0.00069 | -0.00031 | 0.00023 | 0.00021 | 0.16452 | 0.00571 | -0.00136 | 0.00114 | 0.04585 | 0.09996 | -0.0001 | -0.00194 | 0.00023 | -0.02652 | -0.00125 | 0.00324 | -0.00179 | 0.04131 | -0.00857 | 0.04612
[GR-MK] [OPP] TIE 400 kV Meliti - Bitola | N-1 TIE 400 kV Arachthos - Galatina | 0.03473 | -0.00028 | -0.00188 | 0 | 0.04807 | -6e-05 | 6e-05 | 8e-05 | -5e-05 | -5e-05 | 0.26107 | -0.00105 | -0.0009 | -0.00022 | 0.00732 | -0.30516 | 2e-05 | 0.00069 | -5e-05 | 0.0074 | -0.00981 | -0.00092 | 0.00017 | 0.08365 | 0.00693 | -0.06089
[GR-MK] [OPP] TIE 400 kV Thessaloniki - Dubrovo | N-1 TIE 400 kV Arachthos - Galatina | 0.01408 | -0.00023 | -0.0025 | 0 | 0.04216 | -7e-05 | 9e-05 | 8e-05 | -5e-05 | -5e-05 | 0.1255 | -0.00117 | -0.0006 | -0.00025 | 0.00144 | -0.05675 | 2e-05 | 0.00065 | -5e-05 | 0.00622 | -0.00719 | -0.00091 | 0.00024 | 0.07615 | 0.00613 | -0.03004
[GR-AL] [OPP] TIE 400 kV Kardia - Zemblak | N-1 TIE 400 kV Arachthos - Galatina | 0.1994 | 0.00057 | 0.03863 | 2e-05 | -0.09475 | 0.0006 | -0.00158 | -0.00071 | 0.00055 | 0.00048 | -0.21782 | 0.01324 | -0.00323 | 0.00266 | 0.11491 | -0.11528 | -0.00022 | -0.00452 | 0.00054 | -0.04649 | -0.00659 | 0.00743 | -0.00408 | -0.11304 | -0.02331 | 0.0303
[GR-TR] [OPP] TIE 400 kV Nea Santa - Babaeski | N-1 TIE 400 kV Arachthos - Galatina | -0.03986 | -0.00036 | -0.01181 | -1e-05 | 0.0677 | -0.00021 | 0.00047 | 0.00025 | -0.00018 | -0.00016 | -0.082 | -0.00433 | 0.00022 | -0.00088 | -0.02768 | -0.05627 | 8e-05 | 0.00173 | -0.00018 | 0.01487 | -0.00466 | -0.00266 | 0.00121 | 0.38645 | 0.01206 | -0.03142
[GR-BG] [DIR] TIE 400 kV Nea Santa - Maritsa Iztok | N-1 TIE 400 kV Arachthos - Galatina | 0.0585 | 0.00051 | 0.01721 | 1e-05 | -0.10227 | 0.0003 | -0.00068 | -0.00036 | 0.00027 | 0.00024 | 0.121 | 0.00631 | -0.00036 | 0.00128 | 0.04054 | 0.08266 | -0.00011 | -0.0025 | 0.00027 | -0.02188 | 0.00657 | 0.00386 | -0.00176 | 0.06459 | -0.01732 | 0.04589
[GR-BG] [OPP] TIE 400 kV Nea Santa - Maritsa Iztok | N-1 TIE 400 kV Arachthos - Galatina | 0.0585 | 0.00051 | 0.01721 | 1e-05 | -0.10227 | 0.0003 | -0.00068 | -0.00036 | 0.00027 | 0.00024 | 0.121 | 0.00631 | -0.00036 | 0.00128 | 0.04054 | 0.08266 | -0.00011 | -0.0025 | 0.00027 | -0.02188 | 0.00657 | 0.00386 | -0.00176 | 0.06459 | -0.01732 | 0.04589
[BG-RO] [DIR] TIE 400 kV TINTARENI-KOZLODUI 2 | BC | -0.07665 | -0.00036 | -0.02452 | -1e-05 | -0.13468 | -0.00038 | 0.00106 | 0.00045 | -0.00034 | -0.0003 | -0.11146 | -0.00851 | 0.0021 | -0.00168 | -0.05686 | -0.10704 | 0.00014 | 0.00274 | -0.00034 | 0.07839 | -0.00847 | -0.00496 | 0.0029 | -0.12411 | 0.00244 | -0.07889
[BG-RO] [DIR] TIE 400 kV TINTARENI-KOZLODUI 2 | N-1 TIE 400 kV TINTARENI-KOZLODUI 1 | -0.12413 | -0.00058 | -0.03972 | -2e-05 | -0.21812 | -0.00061 | 0.00171 | 0.00072 | -0.00056 | -0.00049 | -0.18051 | -0.01378 | 0.0034 | -0.00272 | -0.09209 | -0.17335 | 0.00023 | 0.00444 | -0.00056 | 0.12696 | -0.01371 | -0.00803 | 0.00469 | -0.201 | 0.00395 | -0.12777
[BG-RO] [DIR] TIE 400 kV TINTARENI-KOZLODUI 2 | N-1 TIE 400 kV PORTILE DE FIER - DJERDAP | -0.08669 | -0.0006 | -0.03112 | -1e-05 | -0.13306 | -0.0005 | 0.00134 | 0.00059 | -0.00045 | -0.0004 | -0.11777 | -0.01105 | 0.00209 | -0.00219 | -0.06616 | -0.11541 | 0.00018 | 0.00375 | -0.00045 | 0.1013 | -0.02874 | -0.00662 | 0.00366 | -0.12346 | 0.00736 | -0.09165
[BG-RO] [DIR] TIE 400 kV TINTARENI-KOZLODUI 2 | N-1 TIE 400 kV MEDGIDIA SUD - VARNA | -0.08233 | -0.00048 | -0.02694 | -1e-05 | -0.14772 | -0.00043 | 0.00115 | 0.00051 | -0.00039 | -0.00034 | -0.11969 | -0.00947 | 0.00193 | -0.00188 | -0.0613 | -0.1145 | 0.00016 | 0.0032 | -0.00039 | 0.07971 | -0.01091 | -0.0056 | 0.00312 | -0.13729 | 0.00675 | -0.08456
[BG-RO] [DIR] TIE 400 kV TINTARENI-KOZLODUI 2 | N-1 TIE 400 kV MEDGIDIA SUD - DOBRUDJA | -0.08203 | -0.00048 | -0.02681 | -1e-05 | -0.14702 | -0.00043 | 0.00114 | 0.0005 | -0.00039 | -0.00034 | -0.11925 | -0.00942 | 0.00194 | -0.00187 | -0.06106 | -0.11411 | 0.00016 | 0.00317 | -0.00038 | 0.07964 | -0.01079 | -0.00556 | 0.00311 | -0.13658 | 0.00652 | -0.08426
[BG-RO] [DIR] TIE 400 kV TINTARENI-KOZLODUI 1 | BC | -0.07665 | -0.00036 | -0.02452 | -1e-05 | -0.13468 | -0.00038 | 0.00106 | 0.00045 | -0.00034 | -0.0003 | -0.11146 | -0.00851 | 0.0021 | -0.00168 | -0.05686 | -0.10704 | 0.00014 | 0.00274 | -0.00034 | 0.07839 | -0.00847 | -0.00496 | 0.0029 | -0.12411 | 0.00244 | -0.07889
[BG-RO] [DIR] TIE 400 kV TINTARENI-KOZLODUI 1 | N-1 TIE 400 kV TINTARENI-KOZLODUI 2 | -0.12413 | -0.00058 | -0.03972 | -2e-05 | -0.21812 | -0.00061 | 0.00171 | 0.00072 | -0.00056 | -0.00049 | -0.18051 | -0.01378 | 0.0034 | -0.00272 | -0.09209 | -0.17335 | 0.00023 | 0.00444 | -0.00056 | 0.12696 | -0.01371 | -0.00803 | 0.00469 | -0.201 | 0.00395 | -0.12777
[BG-RO] [DIR] TIE 400 kV TINTARENI-KOZLODUI 1 | N-1 TIE 400 kV PORTILE DE FIER - DJERDAP | -0.08669 | -0.0006 | -0.03112 | -1e-05 | -0.13306 | -0.0005 | 0.00134 | 0.00059 | -0.00045 | -0.0004 | -0.11777 | -0.01105 | 0.00209 | -0.00219 | -0.06616 | -0.11541 | 0.00018 | 0.00375 | -0.00045 | 0.1013 | -0.02874 | -0.00662 | 0.00366 | -0.12346 | 0.00736 | -0.09165
[BG-RO] [DIR] TIE 400 kV TINTARENI-KOZLODUI 1 | N-1 TIE 400 kV MEDGIDIA SUD - VARNA | -0.08233 | -0.00048 | -0.02694 | -1e-05 | -0.14772 | -0.00043 | 0.00115 | 0.00051 | -0.00039 | -0.00034 | -0.11969 | -0.00947 | 0.00193 | -0.00188 | -0.0613 | -0.1145 | 0.00016 | 0.0032 | -0.00039 | 0.07971 | -0.01091 | -0.0056 | 0.00312 | -0.13729 | 0.00675 | -0.08456
[BG-RO] [DIR] TIE 400 kV TINTARENI-KOZLODUI 1 | N-1 TIE 400 kV MEDGIDIA SUD - DOBRUDJA | -0.08203 | -0.00048 | -0.02681 | -1e-05 | -0.14702 | -0.00043 | 0.00114 | 0.0005 | -0.00039 | -0.00034 | -0.11925 | -0.00942 | 0.00194 | -0.00187 | -0.06106 | -0.11411 | 0.00016 | 0.00317 | -0.00038 | 0.07964 | -0.01079 | -0.00556 | 0.00311 | -0.13658 | 0.00652 | -0.08426
[BG-RO] [DIR] TIE 400 kV DOBRUDJA- MEDGIDIA SUD | BC | -0.0595 | -0.00128 | -0.02526 | -1e-05 | -0.13629 | -0.00052 | 0.00094 | 0.00064 | -0.00045 | -0.0004 | -0.08605 | -0.01008 | -0.00173 | -0.0021 | -0.04639 | -0.07811 | 0.00019 | 0.00474 | -0.00045 | 0.01381 | -0.02562 | -0.00671 | 0.00234 | -0.13775 | 0.04509 | -0.05928
[BG-RO] [DIR] TIE 400 kV DOBRUDJA- MEDGIDIA SUD | N-1 TIE 400 kV MEDGIDIA SUD - VARNA | -0.1023 | -0.0022 | -0.04343 | -2e-05 | -0.23442 | -0.00089 | 0.00162 | 0.0011 | -0.00077 | -0.00068 | -0.14796 | -0.01732 | -0.00297 | -0.00361 | -0.07975 | -0.1343 | 0.00033 | 0.00816 | -0.00077 | 0.02375 | -0.04405 | -0.01154 | 0.00403 | -0.23691 | 0.07751 | -0.10192
[BG-RO] [DIR] TIE 400 kV MEDGIDIA SUD - VARNA | BC | -0.06143 | -0.00132 | -0.02608 | -1e-05 | -0.14085 | -0.00053 | 0.00097 | 0.00066 | -0.00046 | -0.00041 | -0.08887 | -0.0104 | -0.00178 | -0.00217 | -0.04789 | -0.08065 | 0.0002 | 0.0049 | -0.00046 | 0.01426 | -0.02645 | -0.00693 | 0.00242 | -0.14233 | 0.04654 | -0.0612
[BG-RO] [DIR] TIE 400 kV MEDGIDIA SUD - VARNA | N-1 TIE 400 kV MEDGIDIA SUD - DOBRUDJA | -0.10328 | -0.00222 | -0.04385 | -2e-05 | -0.23671 | -0.0009 | 0.00163 | 0.00111 | -0.00078 | -0.00069 | -0.14939 | -0.01749 | -0.003 | -0.00364 | -0.08052 | -0.13559 | 0.00033 | 0.00823 | -0.00078 | 0.02397 | -0.04447 | -0.01165 | 0.00407 | -0.23922 | 0.07826 | -0.1029
[BG-RO] [OPP] TIE 400 kV TINTARENI-KOZLODUI 2 | BC | -0.07665 | -0.00036 | -0.02452 | -1e-05 | -0.13468 | -0.00038 | 0.00106 | 0.00045 | -0.00034 | -0.0003 | -0.11146 | -0.00851 | 0.0021 | -0.00168 | -0.05686 | -0.10704 | 0.00014 | 0.00274 | -0.00034 | 0.07839 | -0.00847 | -0.00496 | 0.0029 | -0.12411 | 0.00244 | -0.07889
[BG-RO] [OPP] TIE 400 kV TINTARENI-KOZLODUI 2 | N-1 TIE 400 kV TINTARENI-KOZLODUI 1 | -0.12413 | -0.00058 | -0.03972 | -2e-05 | -0.21812 | -0.00061 | 0.00171 | 0.00072 | -0.00056 | -0.00049 | -0.18051 | -0.01378 | 0.0034 | -0.00272 | -0.09209 | -0.17335 | 0.00023 | 0.00444 | -0.00056 | 0.12696 | -0.01371 | -0.00803 | 0.00469 | -0.201 | 0.00395 | -0.12777
[BG-RO] [OPP] TIE 400 kV TINTARENI-KOZLODUI 2 | N-1 TIE 400 kV PORTILE DE FIER - DJERDAP | -0.08669 | -0.0006 | -0.03112 | -1e-05 | -0.13306 | -0.0005 | 0.00134 | 0.00059 | -0.00045 | -0.0004 | -0.11777 | -0.01105 | 0.00209 | -0.00219 | -0.06616 | -0.11541 | 0.00018 | 0.00375 | -0.00045 | 0.1013 | -0.02874 | -0.00662 | 0.00366 | -0.12346 | 0.00736 | -0.09165
[BG-RO] [OPP] TIE 400 kV TINTARENI-KOZLODUI 2 | N-1 TIE 400 kV MEDGIDIA SUD - VARNA | -0.08233 | -0.00048 | -0.02694 | -1e-05 | -0.14772 | -0.00043 | 0.00115 | 0.00051 | -0.00039 | -0.00034 | -0.11969 | -0.00947 | 0.00193 | -0.00188 | -0.0613 | -0.1145 | 0.00016 | 0.0032 | -0.00039 | 0.07971 | -0.01091 | -0.0056 | 0.00312 | -0.13729 | 0.00675 | -0.08456
[BG-RO] [OPP] TIE 400 kV TINTARENI-KOZLODUI 2 | N-1 TIE 400 kV MEDGIDIA SUD - DOBRUDJA | -0.08203 | -0.00048 | -0.02681 | -1e-05 | -0.14702 | -0.00043 | 0.00114 | 0.0005 | -0.00039 | -0.00034 | -0.11925 | -0.00942 | 0.00194 | -0.00187 | -0.06106 | -0.11411 | 0.00016 | 0.00317 | -0.00038 | 0.07964 | -0.01079 | -0.00556 | 0.00311 | -0.13658 | 0.00652 | -0.08426
[BG-RO] [OPP] TIE 400 kV TINTARENI-KOZLODUI 1 | BC | -0.07665 | -0.00036 | -0.02452 | -1e-05 | -0.13468 | -0.00038 | 0.00106 | 0.00045 | -0.00034 | -0.0003 | -0.11146 | -0.00851 | 0.0021 | -0.00168 | -0.05686 | -0.10704 | 0.00014 | 0.00274 | -0.00034 | 0.07839 | -0.00847 | -0.00496 | 0.0029 | -0.12411 | 0.00244 | -0.07889
[BG-RO] [OPP] TIE 400 kV TINTARENI-KOZLODUI 1 | N-1 TIE 400 kV TINTARENI-KOZLODUI 2 | -0.12413 | -0.00058 | -0.03972 | -2e-05 | -0.21812 | -0.00061 | 0.00171 | 0.00072 | -0.00056 | -0.00049 | -0.18051 | -0.01378 | 0.0034 | -0.00272 | -0.09209 | -0.17335 | 0.00023 | 0.00444 | -0.00056 | 0.12696 | -0.01371 | -0.00803 | 0.00469 | -0.201 | 0.00395 | -0.12777
[BG-RO] [OPP] TIE 400 kV TINTARENI-KOZLODUI 1 | N-1 TIE 400 kV PORTILE DE FIER - DJERDAP | -0.08669 | -0.0006 | -0.03112 | -1e-05 | -0.13306 | -0.0005 | 0.00134 | 0.00059 | -0.00045 | -0.0004 | -0.11777 | -0.01105 | 0.00209 | -0.00219 | -0.06616 | -0.11541 | 0.00018 | 0.00375 | -0.00045 | 0.1013 | -0.02874 | -0.00662 | 0.00366 | -0.12346 | 0.00736 | -0.09165
[BG-RO] [OPP] TIE 400 kV TINTARENI-KOZLODUI 1 | N-1 TIE 400 kV MEDGIDIA SUD - VARNA | -0.08233 | -0.00048 | -0.02694 | -1e-05 | -0.14772 | -0.00043 | 0.00115 | 0.00051 | -0.00039 | -0.00034 | -0.11969 | -0.00947 | 0.00193 | -0.00188 | -0.0613 | -0.1145 | 0.00016 | 0.0032 | -0.00039 | 0.07971 | -0.01091 | -0.0056 | 0.00312 | -0.13729 | 0.00675 | -0.08456
[BG-RO] [OPP] TIE 400 kV TINTARENI-KOZLODUI 1 | N-1 TIE 400 kV MEDGIDIA SUD - DOBRUDJA | -0.08203 | -0.00048 | -0.02681 | -1e-05 | -0.14702 | -0.00043 | 0.00114 | 0.0005 | -0.00039 | -0.00034 | -0.11925 | -0.00942 | 0.00194 | -0.00187 | -0.06106 | -0.11411 | 0.00016 | 0.00317 | -0.00038 | 0.07964 | -0.01079 | -0.00556 | 0.00311 | -0.13658 | 0.00652 | -0.08426
[BG-RO] [OPP] TIE 400 kV DOBRUDJA- MEDGIDIA SUD | BC | -0.0595 | -0.00128 | -0.02526 | -1e-05 | -0.13629 | -0.00052 | 0.00094 | 0.00064 | -0.00045 | -0.0004 | -0.08605 | -0.01008 | -0.00173 | -0.0021 | -0.04639 | -0.07811 | 0.00019 | 0.00474 | -0.00045 | 0.01381 | -0.02562 | -0.00671 | 0.00234 | -0.13775 | 0.04509 | -0.05928
[BG-RO] [OPP] TIE 400 kV DOBRUDJA- MEDGIDIA SUD | N-1 TIE 400 kV MEDGIDIA SUD - VARNA | -0.1023 | -0.0022 | -0.04343 | -2e-05 | -0.23442 | -0.00089 | 0.00162 | 0.0011 | -0.00077 | -0.00068 | -0.14796 | -0.01732 | -0.00297 | -0.00361 | -0.07975 | -0.1343 | 0.00033 | 0.00816 | -0.00077 | 0.02375 | -0.04405 | -0.01154 | 0.00403 | -0.23691 | 0.07751 | -0.10192
[BG-RO] [OPP] TIE 400 kV MEDGIDIA SUD - VARNA | BC | -0.06143 | -0.00132 | -0.02608 | -1e-05 | -0.14085 | -0.00053 | 0.00097 | 0.00066 | -0.00046 | -0.00041 | -0.08887 | -0.0104 | -0.00178 | -0.00217 | -0.04789 | -0.08065 | 0.0002 | 0.0049 | -0.00046 | 0.01426 | -0.02645 | -0.00693 | 0.00242 | -0.14233 | 0.04654 | -0.0612
[BG-RO] [OPP] TIE 400 kV MEDGIDIA SUD - VARNA | N-1 TIE 400 kV MEDGIDIA SUD - DOBRUDJA | -0.10328 | -0.00222 | -0.04385 | -2e-05 | -0.23671 | -0.0009 | 0.00163 | 0.00111 | -0.00078 | -0.00069 | -0.14939 | -0.01749 | -0.003 | -0.00364 | -0.08052 | -0.13559 | 0.00033 | 0.00823 | -0.00078 | 0.02397 | -0.04447 | -0.01165 | 0.00407 | -0.23922 | 0.07826 | -0.1029
[RO-BG] [DIR] TIE 400 kV TINTARENI-KOZLODUI 1 | BC | -0.07665 | -0.00036 | -0.02452 | -1e-05 | -0.13468 | -0.00038 | 0.00106 | 0.00045 | -0.00034 | -0.0003 | -0.11146 | -0.00851 | 0.0021 | -0.00168 | -0.05686 | -0.10704 | 0.00014 | 0.00274 | -0.00034 | 0.07839 | -0.00847 | -0.00496 | 0.0029 | -0.12411 | 0.00244 | -0.07889
[RO-BG] [DIR] TIE 400 kV TINTARENI-KOZLODUI 1 | N-1 TIE 400 kV Portile de Fier-Djerdap | -0.08669 | -0.0006 | -0.03112 | -1e-05 | -0.13306 | -0.0005 | 0.00134 | 0.00059 | -0.00045 | -0.0004 | -0.11777 | -0.01105 | 0.00209 | -0.00219 | -0.06616 | -0.11541 | 0.00018 | 0.00375 | -0.00045 | 0.1013 | -0.02874 | -0.00662 | 0.00366 | -0.12346 | 0.00736 | -0.09165
[RO-BG] [DIR] TIE 400 kV TINTARENI-KOZLODUI 1 | N-1 TIE 400 kV TINTARENI-KOZLODUI 2 | -0.12413 | -0.00058 | -0.03972 | -2e-05 | -0.21812 | -0.00061 | 0.00171 | 0.00072 | -0.00056 | -0.00049 | -0.18051 | -0.01378 | 0.0034 | -0.00272 | -0.09209 | -0.17335 | 0.00023 | 0.00444 | -0.00056 | 0.12696 | -0.01371 | -0.00803 | 0.00469 | -0.201 | 0.00395 | -0.12777
[RO-BG] [DIR] TIE 400 kV TINTARENI-KOZLODUI 1 | N-1 TIE 400 kV Isaccea - Vulcanesti | -0.0796 | -0.00051 | -0.02625 | -1e-05 | -0.13907 | -0.00042 | 0.00111 | 0.0005 | -0.00038 | -0.00034 | -0.11505 | -0.00929 | 0.0017 | -0.00185 | -0.05937 | -0.11051 | 0.00016 | 0.00321 | -0.00038 | 0.07453 | -0.01092 | -0.00552 | 0.003 | -0.12847 | 0.00911 | -0.08196
[RO-BG] [DIR] TIE 400 kV TINTARENI-KOZLODUI 1 | N-1 TIE 400 kV Resita-Pancevo c2 | -0.07658 | -0.00038 | -0.02491 | -1e-05 | -0.13405 | -0.00039 | 0.00108 | 0.00046 | -0.00035 | -0.00031 | -0.1111 | -0.00867 | 0.00207 | -0.00171 | -0.05698 | -0.10671 | 0.00014 | 0.00281 | -0.00035 | 0.0795 | -0.0094 | -0.00507 | 0.00294 | -0.12352 | 0.00278 | -0.07878
[RO-BG] [DIR] TIE 400 kV TINTARENI-KOZLODUI 1 | N-1 TIE 400 kV Resita-Pancevo c1 | -0.07658 | -0.00038 | -0.02491 | -1e-05 | -0.13405 | -0.00039 | 0.00108 | 0.00046 | -0.00035 | -0.00031 | -0.1111 | -0.00867 | 0.00207 | -0.00171 | -0.05698 | -0.10671 | 0.00014 | 0.00281 | -0.00035 | 0.0795 | -0.0094 | -0.00507 | 0.00294 | -0.12352 | 0.00278 | -0.07878
[RO-BG] [DIR] TIE 400 kV TINTARENI-KOZLODUI 2 | BC | -0.07665 | -0.00036 | -0.02452 | -1e-05 | -0.13468 | -0.00038 | 0.00106 | 0.00045 | -0.00034 | -0.0003 | -0.11146 | -0.00851 | 0.0021 | -0.00168 | -0.05686 | -0.10704 | 0.00014 | 0.00274 | -0.00034 | 0.07839 | -0.00847 | -0.00496 | 0.0029 | -0.12411 | 0.00244 | -0.07889
[RO-BG] [DIR] TIE 400 kV TINTARENI-KOZLODUI 2 | N-1 TIE 400 kV Portile de Fier-Djerdap | -0.08669 | -0.0006 | -0.03112 | -1e-05 | -0.13306 | -0.0005 | 0.00134 | 0.00059 | -0.00045 | -0.0004 | -0.11777 | -0.01105 | 0.00209 | -0.00219 | -0.06616 | -0.11541 | 0.00018 | 0.00375 | -0.00045 | 0.1013 | -0.02874 | -0.00662 | 0.00366 | -0.12346 | 0.00736 | -0.09165
[RO-BG] [DIR] TIE 400 kV TINTARENI-KOZLODUI 2 | N-1 TIE 400 kV TINTARENI-KOZLODUI 1 | -0.12413 | -0.00058 | -0.03972 | -2e-05 | -0.21812 | -0.00061 | 0.00171 | 0.00072 | -0.00056 | -0.00049 | -0.18051 | -0.01378 | 0.0034 | -0.00272 | -0.09209 | -0.17335 | 0.00023 | 0.00444 | -0.00056 | 0.12696 | -0.01371 | -0.00803 | 0.00469 | -0.201 | 0.00395 | -0.12777
[RO-BG] [DIR] TIE 400 kV TINTARENI-KOZLODUI 2 | N-1 TIE 400 kV Isaccea - Vulcanesti | -0.0796 | -0.00051 | -0.02625 | -1e-05 | -0.13907 | -0.00042 | 0.00111 | 0.0005 | -0.00038 | -0.00034 | -0.11505 | -0.00929 | 0.0017 | -0.00185 | -0.05937 | -0.11051 | 0.00016 | 0.00321 | -0.00038 | 0.07453 | -0.01092 | -0.00552 | 0.003 | -0.12847 | 0.00911 | -0.08196
[RO-BG] [DIR] TIE 400 kV TINTARENI-KOZLODUI 2 | N-1 TIE 400 kV Resita-Pancevo c2 | -0.07658 | -0.00038 | -0.02491 | -1e-05 | -0.13405 | -0.00039 | 0.00108 | 0.00046 | -0.00035 | -0.00031 | -0.1111 | -0.00867 | 0.00207 | -0.00171 | -0.05698 | -0.10671 | 0.00014 | 0.00281 | -0.00035 | 0.0795 | -0.0094 | -0.00507 | 0.00294 | -0.12352 | 0.00278 | -0.07878
[RO-BG] [DIR] TIE 400 kV TINTARENI-KOZLODUI 2 | N-1 TIE 400 kV Resita-Pancevo c1 | -0.07658 | -0.00038 | -0.02491 | -1e-05 | -0.13405 | -0.00039 | 0.00108 | 0.00046 | -0.00035 | -0.00031 | -0.1111 | -0.00867 | 0.00207 | -0.00171 | -0.05698 | -0.10671 | 0.00014 | 0.00281 | -0.00035 | 0.0795 | -0.0094 | -0.00507 | 0.00294 | -0.12352 | 0.00278 | -0.07878
[RO-RS] [DIR] TIE 400 kV Portile de Fier-Djerdap | BC | 0.06985 | 0.00166 | 0.04584 | 2e-05 | -0.01124 | 0.00085 | -0.00192 | -0.00102 | 0.00075 | 0.00066 | 0.04386 | 0.01763 | 7e-05 | 0.00354 | 0.06465 | 0.0582 | -0.00031 | -0.00702 | 0.00074 | -0.1592 | 0.14093 | 0.01154 | -0.00531 | -0.00451 | -0.03418 | 0.08864
[RO-RS] [DIR] TIE 400 kV Portile de Fier-Djerdap | N-1 TIE 400 kV Arad-Sandorfalva | 0.06778 | 0.00195 | 0.04615 | 2e-05 | -0.01545 | 0.0009 | -0.00194 | -0.00109 | 0.00079 | 0.00069 | 0.0407 | 0.01826 | 0.00196 | 0.0037 | 0.06338 | 0.05516 | -0.00033 | -0.00762 | 0.00078 | -0.16518 | 0.13998 | 0.01221 | -0.00542 | -0.00858 | -0.03713 | 0.08633
[RO-RS] [DIR] TIE 400 kV Portile de Fier-Djerdap | N-1 TIE 400 kV Nadab-Bekescsaba | 0.06544 | 0.00189 | 0.04373 | 2e-05 | -0.0174 | 0.00085 | -0.00176 | -0.00103 | 0.00074 | 0.00066 | 0.03851 | 0.01717 | 0.00112 | 0.00349 | 0.06102 | 0.05293 | -0.00031 | -0.00733 | 0.00074 | -0.1669 | 0.13687 | 0.01143 | -0.0047 | -0.01055 | -0.0371 | 0.08394
[RO-RS] [DIR] TIE 400 kV Portile de Fier-Djerdap | N-1 TIE 400 kV Rosiori-Mukacevo | 0.06155 | 0.00098 | 0.03991 | 2e-05 | -0.02111 | 0.00067 | -0.00172 | -0.0008 | 0.0006 | 0.00053 | 0.03466 | 0.01467 | -0.00228 | 0.00288 | 0.0572 | 0.04905 | -0.00025 | -0.0052 | 0.0006 | -0.17146 | 0.13254 | 0.00925 | -0.00485 | -0.01426 | -0.03132 | 0.07999
[RO-RS] [DIR] TIE 400 kV Portile de Fier-Djerdap | N-1 TIE 400 kV TINTARENI-KOZLODUI 1 | 0.08016 | 0.00171 | 0.04914 | 2e-05 | 0.00689 | 0.0009 | -0.00206 | -0.00108 | 0.00079 | 0.0007 | 0.05886 | 0.01877 | -0.00021 | 0.00376 | 0.0723 | 0.07261 | -0.00033 | -0.00739 | 0.00079 | -0.16975 | 0.14207 | 0.0122 | -0.0057 | 0.01219 | -0.03451 | 0.09926
[RO-RS] [DIR] TIE 400 kV Portile de Fier-Djerdap | N-1 TIE 400 kV TINTARENI-KOZLODUI 2 | 0.08016 | 0.00171 | 0.04914 | 2e-05 | 0.00689 | 0.0009 | -0.00206 | -0.00108 | 0.00079 | 0.0007 | 0.05886 | 0.01877 | -0.00021 | 0.00376 | 0.0723 | 0.07261 | -0.00033 | -0.00739 | 0.00079 | -0.16975 | 0.14207 | 0.0122 | -0.0057 | 0.01219 | -0.03451 | 0.09926
[RO-RS] [DIR] TIE 400 kV Portile de Fier-Djerdap | N-1 TIE 400 kV Isaccea - Vulcanesti | 0.06233 | 0.00127 | 0.04143 | 2e-05 | -0.02244 | 0.00073 | -0.00179 | -0.00088 | 0.00065 | 0.00057 | 0.03472 | 0.01564 | -0.00093 | 0.0031 | 0.05825 | 0.04934 | -0.00027 | -0.00583 | 0.00065 | -0.16905 | 0.13468 | 0.01009 | -0.00505 | -0.01562 | -0.01718 | 0.08083
[RO-RS] [DIR] TIE 400 kV Portile de Fier-Djerdap | N-1 OHL 400 kV Mintia-Arad | 0.0646 | 0.00182 | 0.04388 | 2e-05 | -0.01963 | 0.00084 | -0.00181 | -0.00103 | 0.00074 | 0.00065 | 0.03702 | 0.01721 | 0.0012 | 0.00349 | 0.06055 | 0.05156 | -0.00031 | -0.0072 | 0.00074 | -0.1701 | 0.13728 | 0.01145 | -0.00496 | -0.01269 | -0.03723 | 0.08306
[RO-RS] [DIR] TIE 400 kV Portile de Fier-Djerdap | N-1 OHL 220 kV Portile de Fier-Resita 1&2 | 0.06067 | 0.00173 | 0.0426 | 2e-05 | -0.02393 | 0.00081 | -0.00176 | -0.00099 | 0.00071 | 0.00063 | 0.03242 | 0.01666 | 0.00091 | 0.00336 | 0.05756 | 0.04675 | -0.0003 | -0.0069 | 0.00071 | -0.17791 | 0.13496 | 0.01106 | -0.00485 | -0.01691 | -0.03668 | 0.07847
[RO-RS] [DIR] TIE 400 kV Portile de Fier-Djerdap | N-1 OHL 220 kV Resita-Timisoara 1&2 | 0.05978 | 0.0016 | 0.03931 | 2e-05 | -0.02114 | 0.00075 | -0.00162 | -0.00091 | 0.00066 | 0.00058 | 0.03342 | 0.01535 | 0.00088 | 0.0031 | 0.05563 | 0.0475 | -0.00028 | -0.00638 | 0.00065 | -0.16902 | 0.12719 | 0.01016 | -0.00442 | -0.01439 | -0.03455 | 0.07778
[RO-RS] [DIR] TIE 400 kV Portile de Fier-Djerdap | N-1 TRA 400/220 kV AT3 Arad | 0.06577 | 0.00168 | 0.04348 | 2e-05 | -0.01584 | 0.00082 | -0.00181 | -0.00099 | 0.00072 | 0.00064 | 0.03937 | 0.01687 | 0.00057 | 0.0034 | 0.06111 | 0.05367 | -0.0003 | -0.00687 | 0.00072 | -0.16425 | 0.136 | 0.01112 | -0.00497 | -0.00906 | -0.0349 | 0.08425
[RO-RS] [DIR] TIE 400 kV Portile de Fier-Djerdap | N-1 TIE 400 kV Resita-Pancevo c2 | 0.06909 | 0.00189 | 0.05047 | 2e-05 | -0.01891 | 0.00094 | -0.00212 | -0.00114 | 0.00083 | 0.00073 | 0.03945 | 0.01955 | 0.00033 | 0.00392 | 0.06611 | 0.0542 | -0.00035 | -0.00784 | 0.00082 | -0.17269 | 0.15228 | 0.01291 | -0.0059 | -0.01168 | -0.03829 | 0.08731
[RO-RS] [DIR] TIE 400 kV Portile de Fier-Djerdap | N-1 TIE 400 kV Resita-Pancevo c1 | 0.06909 | 0.00189 | 0.05047 | 2e-05 | -0.01891 | 0.00094 | -0.00212 | -0.00114 | 0.00083 | 0.00073 | 0.03945 | 0.01955 | 0.00033 | 0.00392 | 0.06611 | 0.0542 | -0.00035 | -0.00784 | 0.00082 | -0.17269 | 0.15228 | 0.01291 | -0.0059 | -0.01168 | -0.03829 | 0.08731
[RO-UA] [DIR] TIE 400 kV Isaccea-Vulcanesti | N-1 TIE 400 kV Resita-Pancevo c2 | 0.09596 | 0.00495 | 0.05599 | 3e-05 | 0.1432 | 0.00144 | -0.00167 | -0.00183 | 0.00121 | 0.00108 | 0.11675 | 0.02524 | 0.01273 | 0.00549 | 0.08156 | 0.11324 | -0.00054 | -0.01508 | 0.00121 | 0.12615 | 0.07925 | 0.01843 | -0.00341 | 0.14196 | -0.21675 | 0.09966
[RO-HU] [DIR] TIE 400 kV Arad-Sandorfalva | BC | -0.03083 | 0.00438 | 0.0047 | 1e-05 | -0.06283 | 0.00076 | -0.00027 | -0.001 | 0.00059 | 0.00053 | -0.0472 | 0.00948 | 0.02827 | 0.00247 | -0.019 | -0.04534 | -0.00028 | -0.009 | 0.00059 | -0.08907 | -0.01411 | 0.01005 | -0.00164 | -0.06073 | -0.04394 | -0.03444
[RO-HU] [DIR] TIE 400 kV Arad-Sandorfalva | N-1 TIE 400 kV Nadab-Bekescsaba | -0.07727 | 0.00686 | -0.01748 | 1e-05 | -0.12774 | 0.00078 | 0.0014 | -0.00113 | 0.00055 | 0.00049 | -0.10353 | 0.00466 | 0.0394 | 0.00196 | -0.0572 | -0.10088 | -0.00029 | -0.01227 | 0.00054 | -0.17008 | -0.05688 | 0.00897 | 0.00482 | -0.1244 | -0.07469 | -0.08398
[RO-HU] [DIR] TIE 400 kV Arad-Sandorfalva | N-1 TIE 400 kV Rosiori-Mukacevo | -0.0569 | 0.00223 | -0.01394 | 0 | -0.09388 | 0.0002 | 0.00037 | -0.0003 | 0.00013 | 0.00012 | -0.07612 | 0.00019 | 0.02088 | 0.0004 | -0.04244 | -0.07413 | -7e-05 | -0.00328 | 0.00013 | -0.1276 | -0.04049 | 0.00287 | -0.00017 | -0.09139 | -0.03495 | -0.06163
[RO-HU] [DIR] TIE 400 kV Arad-Sandorfalva | N-1 TIE 400 kV Portile de Fier-Djerdap | -0.02683 | 0.00447 | 0.00731 | 1e-05 | -0.06347 | 0.00081 | -0.00038 | -0.00106 | 0.00063 | 0.00056 | -0.04469 | 0.01049 | 0.02828 | 0.00267 | -0.0153 | -0.04201 | -0.0003 | -0.0094 | 0.00063 | -0.09816 | -0.00606 | 0.01071 | -0.00195 | -0.06099 | -0.0459 | -0.02938
[RO-HU] [DIR] TIE 400 kV Arad-Sandorfalva | N-1 OHL 400 kV Iernut-Sibiu Sud | -0.03254 | 0.00432 | 0.00372 | 1e-05 | -0.06516 | 0.00074 | -0.00023 | -0.00098 | 0.00057 | 0.00051 | -0.04924 | 0.00907 | 0.02814 | 0.00239 | -0.02045 | -0.04735 | -0.00027 | -0.0088 | 0.00057 | -0.09135 | -0.01558 | 0.00976 | -0.00153 | -0.06301 | -0.04397 | -0.03624
[RO-HU] [DIR] TIE 400 kV Arad-Sandorfalva | N-1 TIE 400 kV Resita-Pancevo c2 | -0.03095 | 0.00442 | 0.00547 | 1e-05 | -0.06411 | 0.00077 | -0.0003 | -0.00102 | 0.00061 | 0.00054 | -0.04794 | 0.0098 | 0.02832 | 0.00254 | -0.01875 | -0.04601 | -0.00029 | -0.00914 | 0.0006 | -0.09132 | -0.01221 | 0.01028 | -0.00174 | -0.06193 | -0.04463 | -0.03466
[RO-HU] [DIR] TIE 400 kV Arad-Sandorfalva | N-1 TIE 400 kV Resita-Pancevo c1 | -0.03095 | 0.00442 | 0.00547 | 1e-05 | -0.06411 | 0.00077 | -0.0003 | -0.00102 | 0.00061 | 0.00054 | -0.04794 | 0.0098 | 0.02832 | 0.00254 | -0.01875 | -0.04601 | -0.00029 | -0.00914 | 0.0006 | -0.09132 | -0.01221 | 0.01028 | -0.00174 | -0.06193 | -0.04463 | -0.03466
[RO-HU] [DIR] TIE 400 kV Nadab-Bekescsaba | BC | -0.08196 | 0.00438 | -0.03912 | -1e-05 | -0.11454 | 4e-05 | 0.00295 | -0.00021 | -8e-05 | -7e-05 | -0.0994 | -0.0085 | 0.01963 | -0.00091 | -0.06741 | -0.098 | -2e-05 | -0.00577 | -8e-05 | -0.14296 | -0.07548 | -0.00191 | 0.0114 | -0.11234 | -0.05425 | -0.08742
[RO-HU] [DIR] TIE 400 kV Nadab-Bekescsaba | N-1 TIE 400 kV Arad-Sandorfalva | -0.10153 | 0.00716 | -0.03614 | 0 | -0.15442 | 0.00052 | 0.00278 | -0.00085 | 0.00029 | 0.00027 | -0.12936 | -0.00249 | 0.03758 | 0.00066 | -0.07946 | -0.12678 | -0.0002 | -0.01148 | 0.00029 | -0.19949 | -0.08443 | 0.00447 | 0.01036 | -0.1509 | -0.08214 | -0.10928
[RO-HU] [DIR] TIE 400 kV Nadab-Bekescsaba | N-1 TIE 400 kV Rosiori-Mukacevo | -0.13566 | -4e-05 | -0.0775 | -3e-05 | -0.17847 | -0.0011 | 0.00427 | 0.00124 | -0.00103 | -0.00091 | -0.15894 | -0.02764 | 0.00441 | -0.00517 | -0.11567 | -0.15727 | 0.0004 | 0.00601 | -0.00103 | -0.22228 | -0.1298 | -0.0167 | 0.01443 | -0.17545 | -0.03572 | -0.14339
[RO-HU] [DIR] TIE 400 kV Nadab-Bekescsaba | N-1 TIE 400 kV Portile de Fier-Djerdap | -0.07837 | 0.00447 | -0.03677 | -1e-05 | -0.11512 | 9e-05 | 0.00285 | -0.00027 | -4e-05 | -3e-05 | -0.09715 | -0.0076 | 0.01964 | -0.00073 | -0.06408 | -0.09501 | -4e-05 | -0.00613 | -4e-05 | -0.15113 | -0.06824 | -0.00132 | 0.01113 | -0.11258 | -0.056 | -0.08287
[RO-HU] [DIR] TIE 400 kV Nadab-Bekescsaba | N-1 OHL 400 kV Iernut-Sibiu Sud | -0.07978 | 0.00446 | -0.03787 | -1e-05 | -0.11157 | 7e-05 | 0.0029 | -0.00025 | -6e-05 | -5e-05 | -0.09679 | -0.00798 | 0.01981 | -0.0008 | -0.06555 | -0.09543 | -3e-05 | -0.00601 | -6e-05 | -0.14004 | -0.0736 | -0.00154 | 0.01127 | -0.10944 | -0.05421 | -0.08513
[RO-HU] [DIR] TIE 400 kV Nadab-Bekescsaba | N-1 TIE 400 kV Resita-Pancevo c2 | -0.08207 | 0.00441 | -0.03846 | -1e-05 | -0.11564 | 6e-05 | 0.00292 | -0.00023 | -7e-05 | -6e-05 | -0.10003 | -0.00823 | 0.01967 | -0.00085 | -0.0672 | -0.09858 | -3e-05 | -0.00588 | -7e-05 | -0.14488 | -0.07386 | -0.00171 | 0.01132 | -0.11337 | -0.05484 | -0.08761
[RO-HU] [DIR] TIE 400 kV Nadab-Bekescsaba | N-1 TIE 400 kV Resita-Pancevo c1 | -0.08207 | 0.00441 | -0.03846 | -1e-05 | -0.11564 | 6e-05 | 0.00292 | -0.00023 | -7e-05 | -6e-05 | -0.10003 | -0.00823 | 0.01967 | -0.00085 | -0.0672 | -0.09857 | -3e-05 | -0.00588 | -7e-05 | -0.14488 | -0.07386 | -0.00171 | 0.01132 | -0.11337 | -0.05484 | -0.08761
[RO-UA] [DIR]TIE 400 kV Rosiori-Mukacevo | BC | 0.12934 | 0.01066 | 0.09244 | 5e-05 | 0.15399 | 0.00276 | -0.00316 | -0.00351 | 0.0023 | 0.00203 | 0.14343 | 0.0461 | 0.03666 | 0.01028 | 0.11625 | 0.14277 | -0.00102 | -0.02836 | 0.00229 | 0.19108 | 0.13084 | 0.03563 | -0.00729 | 0.15201 | -0.04463 | 0.13483
[RO-UA] [DIR]TIE 400 kV Rosiori-Mukacevo | N-1 TIE 400 kV Arad-Sandorfalva | 0.13302 | 0.01013 | 0.09188 | 5e-05 | 0.16148 | 0.00267 | -0.00313 | -0.00339 | 0.00222 | 0.00197 | 0.14906 | 0.04497 | 0.03328 | 0.00998 | 0.11852 | 0.14818 | -0.00099 | -0.02728 | 0.00222 | 0.2017 | 0.13253 | 0.03443 | -0.00709 | 0.15925 | -0.03939 | 0.13893
[RO-UA] [DIR]TIE 400 kV Rosiori-Mukacevo | N-1 TIE 400 kV Nadab-Bekescsaba | 0.14731 | 0.00969 | 0.10101 | 6e-05 | 0.17909 | 0.00275 | -0.00381 | -0.00347 | 0.00231 | 0.00205 | 0.16522 | 0.04796 | 0.03235 | 0.01048 | 0.13103 | 0.16425 | -0.00102 | -0.02709 | 0.0023 | 0.22242 | 0.14739 | 0.03605 | -0.00979 | 0.17664 | -0.03274 | 0.15399
[RO-UA] [DIR]TIE 400 kV Rosiori-Mukacevo | N-1 TIE 400 kV Portile de Fier-Djerdap | 0.12708 | 0.0106 | 0.09095 | 5e-05 | 0.15435 | 0.00273 | -0.0031 | -0.00348 | 0.00227 | 0.00201 | 0.14201 | 0.04553 | 0.03665 | 0.01016 | 0.11416 | 0.14089 | -0.00101 | -0.02813 | 0.00226 | 0.19623 | 0.12629 | 0.03525 | -0.00712 | 0.15216 | -0.04352 | 0.13196
[RO-UA] [DIR]TIE 400 kV Rosiori-Mukacevo | N-1 OHL 400 kV Mintia-Arad | 0.13477 | 0.01048 | 0.09446 | 5e-05 | 0.16266 | 0.00276 | -0.00328 | -0.00351 | 0.0023 | 0.00204 | 0.15051 | 0.04652 | 0.03548 | 0.01033 | 0.1205 | 0.14965 | -0.00102 | -0.02817 | 0.00229 | 0.20236 | 0.13462 | 0.03572 | -0.00766 | 0.16047 | -0.04148 | 0.1406
[RO-UA] [DIR]TIE 400 kV Rosiori-Mukacevo | N-1 OHL 400 kV Sibiu Sud-Mintia | 0.13276 | 0.01052 | 0.09349 | 5e-05 | 0.1601 | 0.00276 | -0.00323 | -0.0035 | 0.00229 | 0.00203 | 0.14815 | 0.04626 | 0.03585 | 0.01029 | 0.11883 | 0.14729 | -0.00102 | -0.02817 | 0.00228 | 0.19929 | 0.13259 | 0.0356 | -0.00751 | 0.15795 | -0.04211 | 0.13844
[RO-UA] [DIR]TIE 400 kV Rosiori-Mukacevo | N-1 OHL 400 kV Arefu-Sibiu Sud | 0.12096 | 0.01054 | 0.08828 | 5e-05 | 0.14243 | 0.00269 | -0.00298 | -0.00343 | 0.00223 | 0.00198 | 0.13312 | 0.04455 | 0.03678 | 0.00997 | 0.10935 | 0.13259 | -0.001 | -0.0278 | 0.00222 | 0.17995 | 0.1244 | 0.03465 | -0.00677 | 0.14087 | -0.04498 | 0.12595
[RO-UA] [DIR]TIE 400 kV Rosiori-Mukacevo | N-1 TIE 400 kV Resita-Pancevo c2 | 0.12939 | 0.01064 | 0.09212 | 5e-05 | 0.15451 | 0.00276 | -0.00315 | -0.00351 | 0.00229 | 0.00203 | 0.14373 | 0.04597 | 0.03664 | 0.01025 | 0.11615 | 0.14304 | -0.00102 | -0.0283 | 0.00228 | 0.192 | 0.13007 | 0.03553 | -0.00725 | 0.1525 | -0.04435 | 0.13492
[RO-UA] [DIR]TIE 400 kV Rosiori-Mukacevo | N-1 OHL 400 kV Arefu-Tantareni | 0.12356 | 0.01057 | 0.08953 | 5e-05 | 0.14638 | 0.00271 | -0.00304 | -0.00345 | 0.00225 | 0.00199 | 0.13638 | 0.04501 | 0.0367 | 0.01006 | 0.11148 | 0.13577 | -0.001 | -0.02795 | 0.00224 | 0.18798 | 0.12637 | 0.03493 | -0.00694 | 0.14474 | -0.04425 | 0.12868
[RO-UA] [DIR]TIE 400 kV Rosiori-Mukacevo | N-1 TIE 400 kV Resita-Pancevo c1 | 0.12939 | 0.01064 | 0.09212 | 5e-05 | 0.15451 | 0.00276 | -0.00315 | -0.00351 | 0.00229 | 0.00203 | 0.14373 | 0.04597 | 0.03664 | 0.01025 | 0.11615 | 0.14304 | -0.00102 | -0.0283 | 0.00228 | 0.192 | 0.13007 | 0.03553 | -0.00725 | 0.1525 | -0.04435 | 0.13492
[RO-RS] [DIR] TIE 400 kV Resita-Pancevo c2 | BC | -0.00301 | 0.00094 | 0.0184 | 1e-05 | -0.0305 | 0.00038 | -0.00079 | -0.00046 | 0.00033 | 0.00029 | -0.01754 | 0.00766 | 0.00105 | 0.00153 | 0.0058 | -0.01592 | -0.00014 | -0.00328 | 0.00033 | -0.0536 | 0.04509 | 0.00544 | -0.00231 | -0.02851 | -0.01633 | -0.0053
[RO-RS] [DIR] TIE 400 kV Resita-Pancevo c2 | N-1 TIE 400 kV Arad-Sandorfalva | -0.00444 | 0.00114 | 0.01862 | 1e-05 | -0.03341 | 0.00041 | -0.0008 | -0.00051 | 0.00035 | 0.00031 | -0.01973 | 0.0081 | 0.00236 | 0.00164 | 0.00493 | -0.01802 | -0.00015 | -0.00369 | 0.00035 | -0.05772 | 0.04444 | 0.0059 | -0.00239 | -0.03132 | -0.01836 | -0.0069
[RO-RS] [DIR] TIE 400 kV Resita-Pancevo c2 | N-1 TIE 400 kV Nadab-Bekescsaba | -0.00591 | 0.00109 | 0.01702 | 1e-05 | -0.03455 | 0.00038 | -0.00069 | -0.00047 | 0.00032 | 0.00029 | -0.02106 | 0.00736 | 0.00175 | 0.0015 | 0.00342 | -0.01939 | -0.00014 | -0.00348 | 0.00032 | -0.05866 | 0.04242 | 0.00537 | -0.00191 | -0.03248 | -0.01825 | -0.00839
[RO-RS] [DIR] TIE 400 kV Resita-Pancevo c2 | N-1 TIE 400 kV Portile de Fier-Djerdap | 0.01348 | 0.00133 | 0.02922 | 1e-05 | -0.03315 | 0.00058 | -0.00124 | -0.0007 | 0.0005 | 0.00045 | -0.00719 | 0.01182 | 0.00107 | 0.00236 | 0.02106 | -0.00218 | -0.00021 | -0.00493 | 0.0005 | -0.09118 | 0.07835 | 0.00816 | -0.00356 | -0.02957 | -0.0244 | 0.01562
[RO-RS] [DIR] TIE 400 kV Resita-Pancevo c2 | N-1 OHL 400 kV Iernut-Sibiu Sud | -0.00477 | 0.00088 | 0.0174 | 1e-05 | -0.03289 | 0.00036 | -0.00075 | -0.00043 | 0.00031 | 0.00027 | -0.01964 | 0.00723 | 0.00091 | 0.00144 | 0.00431 | -0.01799 | -0.00013 | -0.00308 | 0.00031 | -0.05595 | 0.04358 | 0.00514 | -0.0022 | -0.03085 | -0.01636 | -0.00715
[RO-RS] [DIR] TIE 400 kV Resita-Pancevo c2 | N-1 OHL 400 kV Mintia-Arad | -0.00481 | 0.00099 | 0.01773 | 1e-05 | -0.03338 | 0.00038 | -0.00075 | -0.00046 | 0.00032 | 0.00029 | -0.01989 | 0.00752 | 0.00144 | 0.00151 | 0.0044 | -0.0182 | -0.00014 | -0.00334 | 0.00032 | -0.05734 | 0.04384 | 0.00541 | -0.00219 | -0.03132 | -0.01737 | -0.00722
[RO-RS] [DIR] TIE 400 kV Resita-Pancevo c2 | N-1 OHL 220 kV Portile de Fier-Resita c2 | -0.00176 | 0.00093 | 0.01885 | 1e-05 | -0.02877 | 0.00038 | -0.00081 | -0.00047 | 0.00033 | 0.00029 | -0.01598 | 0.00779 | 0.00094 | 0.00155 | 0.00677 | -0.01436 | -0.00014 | -0.00329 | 0.00033 | -0.05104 | 0.04591 | 0.0055 | -0.00237 | -0.02682 | -0.01599 | -0.00391
[RO-RS] [DIR] TIE 400 kV Resita-Pancevo c2 | N-1 OHL 220 kV Portile de Fier-Resita c1 | -0.00176 | 0.00093 | 0.01885 | 1e-05 | -0.02877 | 0.00038 | -0.00081 | -0.00047 | 0.00033 | 0.00029 | -0.01598 | 0.00779 | 0.00094 | 0.00155 | 0.00677 | -0.01436 | -0.00014 | -0.00329 | 0.00033 | -0.05104 | 0.04591 | 0.0055 | -0.00237 | -0.02682 | -0.01599 | -0.00391
[RO-RS] [DIR] TIE 400 kV Resita-Pancevo c2 | N-1 OHL 220 kV Resita-Timisoara c2 | -0.00588 | 0.00092 | 0.01655 | 1e-05 | -0.03332 | 0.00035 | -0.0007 | -0.00043 | 0.0003 | 0.00027 | -0.02052 | 0.00701 | 0.00128 | 0.00141 | 0.00323 | -0.01897 | -0.00013 | -0.0031 | 0.0003 | -0.0564 | 0.04118 | 0.00505 | -0.00206 | -0.03132 | -0.01643 | -0.0084
[RO-RS] [DIR] TIE 400 kV Resita-Pancevo c2 | N-1 OHL 220 kV Resita-Timisoara c1 | -0.00588 | 0.00092 | 0.01655 | 1e-05 | -0.03332 | 0.00035 | -0.0007 | -0.00043 | 0.0003 | 0.00027 | -0.02052 | 0.00701 | 0.00128 | 0.00141 | 0.00323 | -0.01897 | -0.00013 | -0.0031 | 0.0003 | -0.0564 | 0.04118 | 0.00505 | -0.00206 | -0.03132 | -0.01643 | -0.0084
[RO-RS] [DIR] TIE 400 kV Resita-Pancevo c2 | N-1 TRA 400/220 kV AT3 Arad | -0.00741 | 0.00096 | 0.01586 | 1e-05 | -0.03546 | 0.00035 | -0.00067 | -0.00043 | 0.0003 | 0.00026 | -0.02238 | 0.00684 | 0.00159 | 0.00138 | 0.00199 | -0.02081 | -0.00013 | -0.00312 | 0.0003 | -0.05904 | 0.03978 | 0.00498 | -0.00194 | -0.03341 | -0.0171 | -0.01004
[RO-RS] [DIR] TIE 400 kV Resita-Pancevo c2 | N-1 OHL 400 kV Djerdap - Drmno | -0.00938 | 0.0013 | 0.02282 | 1e-05 | -0.04815 | 0.00049 | -0.00097 | -0.0006 | 0.00042 | 0.00037 | -0.03013 | 0.00972 | 0.00189 | 0.00195 | 0.00364 | -0.02798 | -0.00018 | -0.00433 | 0.00042 | -0.07915 | 0.06596 | 0.00702 | -0.00283 | -0.04533 | -0.0233 | -0.01304
[RO-RS] [DIR] TIE 400 kV Resita-Pancevo c2 | N-1 OHL 400 kV Djerdap - Bor | 0.00736 | 0.00097 | 0.0216 | 1e-05 | -0.02433 | 0.00042 | -0.00093 | -0.00052 | 0.00037 | 0.00033 | -0.00743 | 0.00873 | 0.00071 | 0.00174 | 0.01384 | -0.00444 | -0.00016 | -0.00361 | 0.00037 | -0.06042 | 0.04546 | 0.00604 | -0.00268 | -0.02195 | -0.01717 | 0.00771
[RO-RS] [DIR] TIE 400 kV Resita-Pancevo c2 | N-1 OHL 400 kV Srbobran – Subotica 3 | 0.00418 | 0.00091 | 0.02446 | 1e-05 | -0.02456 | 0.00045 | -0.00107 | -0.00055 | 0.0004 | 0.00035 | -0.01077 | 0.00962 | -0.00039 | 0.00188 | 0.01273 | -0.00893 | -0.00017 | -0.0037 | 0.0004 | -0.04893 | 0.05606 | 0.00656 | -0.00311 | -0.02249 | -0.01599 | 0.00227
[RO-RS] [DIR] TIE 400 kV Resita-Pancevo c2 | N-1 TIE 400 kV Sandorfalva-Subotica 3 | 0.00961 | 0.00092 | 0.03026 | 1e-05 | -0.02047 | 0.00053 | -0.00134 | -0.00064 | 0.00047 | 0.00042 | -0.00591 | 0.01168 | -0.00172 | 0.00225 | 0.01825 | -0.0039 | -0.0002 | -0.00418 | 0.00047 | -0.04596 | 0.06386 | 0.00776 | -0.00391 | -0.01833 | -0.01616 | 0.00783
[RO-RS] [DIR] TIE 400 kV Resita-Pancevo c2 | N-1 OHL 400 kV Bor 2 – Nis 2 | 0.00494 | 0.00095 | 0.02054 | 1e-05 | -0.02578 | 0.00041 | -0.00088 | -0.0005 | 0.00035 | 0.00031 | -0.00969 | 0.00835 | 0.00077 | 0.00167 | 0.01182 | -0.00697 | -0.00015 | -0.00348 | 0.00035 | -0.05737 | 0.04169 | 0.00581 | -0.00255 | -0.02343 | -0.0167 | 0.00478
[RO-RS] [DIR] TIE 400 kV Resita-Pancevo c2 | N-1 OHL 400 kV Portile de Fier-Resita | 0.00935 | 0.00053 | 0.01609 | 1e-05 | -0.00438 | 0.00029 | -0.00071 | -0.00035 | 0.00026 | 0.00023 | 0.00258 | 0.00622 | -0.00035 | 0.00122 | 0.01256 | 0.00367 | -0.00011 | -0.0023 | 0.00025 | -0.01913 | 0.03699 | 0.00416 | -0.0021 | -0.00343 | -0.00765 | 0.00907
[RO-RS] [DIR] TIE 400 kV Resita-Pancevo c2 | N-1 OHL 400 kV Paks -Sandorfalva | -0.00413 | 0.00103 | 0.01781 | 1e-05 | -0.03184 | 0.00039 | -0.00077 | -0.00047 | 0.00033 | 0.00029 | -0.01881 | 0.00764 | 0.00195 | 0.00154 | 0.00484 | -0.01719 | -0.00014 | -0.00341 | 0.00033 | -0.05508 | 0.04371 | 0.00554 | -0.00231 | -0.02984 | -0.01706 | -0.00651
[RO-RS] [DIR] TIE 400 kV Resita-Pancevo c2 | N-1 TIE 400 kV Resita-Pancevo c1 | -0.00479 | 0.00149 | 0.02932 | 1e-05 | -0.04859 | 0.0006 | -0.00126 | -0.00073 | 0.00052 | 0.00046 | -0.02795 | 0.0122 | 0.00168 | 0.00243 | 0.00925 | -0.02536 | -0.00022 | -0.00522 | 0.00052 | -0.0854 | 0.07184 | 0.00866 | -0.00368 | -0.04542 | -0.02601 | -0.00845
[RO-RS] [DIR] TIE 400 kV Resita-Pancevo c1 | BC | -0.00301 | 0.00094 | 0.0184 | 1e-05 | -0.0305 | 0.00038 | -0.00079 | -0.00046 | 0.00033 | 0.00029 | -0.01754 | 0.00766 | 0.00105 | 0.00153 | 0.0058 | -0.01592 | -0.00014 | -0.00328 | 0.00033 | -0.0536 | 0.04509 | 0.00544 | -0.00231 | -0.02851 | -0.01633 | -0.0053
[RO-RS] [DIR] TIE 400 kV Resita-Pancevo c1 | N-1 TIE 400 kV Arad-Sandorfalva | -0.00444 | 0.00114 | 0.01862 | 1e-05 | -0.0334 | 0.00041 | -0.0008 | -0.00051 | 0.00035 | 0.00031 | -0.01973 | 0.0081 | 0.00236 | 0.00164 | 0.00492 | -0.01802 | -0.00015 | -0.00369 | 0.00035 | -0.05772 | 0.04444 | 0.0059 | -0.00239 | -0.03132 | -0.01836 | -0.0069
[RO-RS] [DIR] TIE 400 kV Resita-Pancevo c1 | N-1 TIE 400 kV Nadab-Bekescsaba | -0.00591 | 0.00109 | 0.01702 | 1e-05 | -0.03455 | 0.00038 | -0.00069 | -0.00047 | 0.00032 | 0.00029 | -0.02106 | 0.00736 | 0.00175 | 0.0015 | 0.00342 | -0.01939 | -0.00014 | -0.00348 | 0.00032 | -0.05865 | 0.04242 | 0.00537 | -0.00191 | -0.03248 | -0.01825 | -0.00839
[RO-RS] [DIR] TIE 400 kV Resita-Pancevo c1 | N-1 TIE 400 kV Portile de Fier-Djerdap | 0.01348 | 0.00133 | 0.02922 | 1e-05 | -0.03315 | 0.00058 | -0.00124 | -0.0007 | 0.0005 | 0.00045 | -0.00719 | 0.01182 | 0.00107 | 0.00236 | 0.02106 | -0.00218 | -0.00021 | -0.00493 | 0.0005 | -0.09117 | 0.07835 | 0.00816 | -0.00356 | -0.02957 | -0.0244 | 0.01562
[RO-RS] [DIR] TIE 400 kV Resita-Pancevo c1 | N-1 OHL 400 kV Iernut-Sibiu Sud | -0.00477 | 0.00088 | 0.0174 | 1e-05 | -0.03289 | 0.00036 | -0.00075 | -0.00043 | 0.00031 | 0.00027 | -0.01964 | 0.00723 | 0.00091 | 0.00144 | 0.00431 | -0.01799 | -0.00013 | -0.00308 | 0.00031 | -0.05595 | 0.04358 | 0.00514 | -0.0022 | -0.03085 | -0.01636 | -0.00715
[RO-RS] [DIR] TIE 400 kV Resita-Pancevo c1 | N-1 OHL 400 kV Mintia-Arad | -0.00481 | 0.00099 | 0.01773 | 1e-05 | -0.03338 | 0.00038 | -0.00075 | -0.00046 | 0.00032 | 0.00029 | -0.01989 | 0.00752 | 0.00144 | 0.00151 | 0.0044 | -0.0182 | -0.00014 | -0.00334 | 0.00032 | -0.05734 | 0.04384 | 0.00541 | -0.00219 | -0.03132 | -0.01737 | -0.00722
[RO-RS] [DIR] TIE 400 kV Resita-Pancevo c1 | N-1 OHL 220 kV Portile de Fier-Resita c2 | -0.00176 | 0.00093 | 0.01885 | 1e-05 | -0.02876 | 0.00038 | -0.00081 | -0.00047 | 0.00033 | 0.00029 | -0.01598 | 0.00779 | 0.00094 | 0.00155 | 0.00677 | -0.01436 | -0.00014 | -0.00329 | 0.00033 | -0.05104 | 0.04591 | 0.0055 | -0.00237 | -0.02681 | -0.01599 | -0.00391
[RO-RS] [DIR] TIE 400 kV Resita-Pancevo c1 | N-1 OHL 220 kV Portile de Fier-Resita c1 | -0.00176 | 0.00093 | 0.01885 | 1e-05 | -0.02876 | 0.00038 | -0.00081 | -0.00047 | 0.00033 | 0.00029 | -0.01598 | 0.00779 | 0.00094 | 0.00155 | 0.00677 | -0.01436 | -0.00014 | -0.00329 | 0.00033 | -0.05104 | 0.04591 | 0.0055 | -0.00237 | -0.02681 | -0.01599 | -0.00391
[RO-RS] [DIR] TIE 400 kV Resita-Pancevo c1 | N-1 OHL 220 kV Resita-Timisoara c2 | -0.00588 | 0.00092 | 0.01655 | 1e-05 | -0.03332 | 0.00035 | -0.0007 | -0.00043 | 0.0003 | 0.00027 | -0.02052 | 0.00701 | 0.00128 | 0.00141 | 0.00323 | -0.01897 | -0.00013 | -0.0031 | 0.0003 | -0.05639 | 0.04118 | 0.00505 | -0.00206 | -0.03132 | -0.01643 | -0.0084
[RO-RS] [DIR] TIE 400 kV Resita-Pancevo c1 | N-1 OHL 220 kV Resita-Timisoara c1 | -0.00588 | 0.00092 | 0.01655 | 1e-05 | -0.03332 | 0.00035 | -0.0007 | -0.00043 | 0.0003 | 0.00027 | -0.02052 | 0.00701 | 0.00128 | 0.00141 | 0.00323 | -0.01897 | -0.00013 | -0.0031 | 0.0003 | -0.05639 | 0.04118 | 0.00505 | -0.00206 | -0.03132 | -0.01643 | -0.0084
[RO-RS] [DIR] TIE 400 kV Resita-Pancevo c1 | N-1 TRA 400/220 kV AT3 Arad | -0.00741 | 0.00096 | 0.01586 | 1e-05 | -0.03546 | 0.00035 | -0.00067 | -0.00043 | 0.0003 | 0.00026 | -0.02238 | 0.00684 | 0.00159 | 0.00138 | 0.00199 | -0.02081 | -0.00013 | -0.00312 | 0.0003 | -0.05904 | 0.03978 | 0.00498 | -0.00194 | -0.03341 | -0.0171 | -0.01004
[RO-RS] [DIR] TIE 400 kV Resita-Pancevo c1 | N-1 OHL 400 kV Djerdap - Drmno | -0.00938 | 0.0013 | 0.02282 | 1e-05 | -0.04815 | 0.00049 | -0.00097 | -0.0006 | 0.00042 | 0.00037 | -0.03013 | 0.00972 | 0.00189 | 0.00195 | 0.00364 | -0.02798 | -0.00018 | -0.00433 | 0.00042 | -0.07915 | 0.06596 | 0.00702 | -0.00283 | -0.04533 | -0.0233 | -0.01304
[RO-RS] [DIR] TIE 400 kV Resita-Pancevo c1 | N-1 OHL 400 kV Djerdap - Bor | 0.00736 | 0.00097 | 0.0216 | 1e-05 | -0.02433 | 0.00042 | -0.00093 | -0.00052 | 0.00037 | 0.00033 | -0.00743 | 0.00873 | 0.00071 | 0.00174 | 0.01384 | -0.00444 | -0.00016 | -0.00361 | 0.00037 | -0.06042 | 0.04546 | 0.00604 | -0.00268 | -0.02195 | -0.01717 | 0.00771
[RO-RS] [DIR] TIE 400 kV Resita-Pancevo c1 | N-1 OHL 400 kV Srbobran – Subotica 3 | 0.00418 | 0.00091 | 0.02446 | 1e-05 | -0.02456 | 0.00045 | -0.00107 | -0.00055 | 0.0004 | 0.00035 | -0.01077 | 0.00962 | -0.00039 | 0.00188 | 0.01273 | -0.00893 | -0.00017 | -0.0037 | 0.0004 | -0.04893 | 0.05606 | 0.00656 | -0.00311 | -0.02249 | -0.01599 | 0.00227
[RO-RS] [DIR] TIE 400 kV Resita-Pancevo c1 | N-1 TIE 400 kV Sandorfalva-Subotica 3 | 0.00961 | 0.00092 | 0.03026 | 1e-05 | -0.02047 | 0.00053 | -0.00134 | -0.00064 | 0.00047 | 0.00042 | -0.00591 | 0.01168 | -0.00172 | 0.00225 | 0.01825 | -0.0039 | -0.0002 | -0.00418 | 0.00047 | -0.04596 | 0.06386 | 0.00776 | -0.00391 | -0.01833 | -0.01616 | 0.00783
[RO-RS] [DIR] TIE 400 kV Resita-Pancevo c1 | N-1 OHL 400 kV Bor 2 – Nis 2 | 0.00494 | 0.00095 | 0.02054 | 1e-05 | -0.02578 | 0.00041 | -0.00088 | -0.0005 | 0.00035 | 0.00031 | -0.00969 | 0.00835 | 0.00077 | 0.00166 | 0.01182 | -0.00697 | -0.00015 | -0.00348 | 0.00035 | -0.05737 | 0.04169 | 0.00581 | -0.00255 | -0.02343 | -0.0167 | 0.00478
[RO-RS] [DIR] TIE 400 kV Resita-Pancevo c1 | N-1 OHL 400 kV Portile de Fier-Resita | 0.00935 | 0.00053 | 0.01608 | 1e-05 | -0.00438 | 0.00029 | -0.00071 | -0.00035 | 0.00026 | 0.00023 | 0.00258 | 0.00622 | -0.00035 | 0.00122 | 0.01256 | 0.00367 | -0.00011 | -0.0023 | 0.00025 | -0.01912 | 0.03699 | 0.00416 | -0.0021 | -0.00343 | -0.00765 | 0.00907
[RO-RS] [DIR] TIE 400 kV Resita-Pancevo c1 | N-1 OHL 400 kV Paks -Sandorfalva | -0.00413 | 0.00103 | 0.01781 | 1e-05 | -0.03184 | 0.00039 | -0.00077 | -0.00047 | 0.00033 | 0.00029 | -0.01881 | 0.00764 | 0.00195 | 0.00154 | 0.00484 | -0.01719 | -0.00014 | -0.00341 | 0.00033 | -0.05508 | 0.04371 | 0.00554 | -0.00231 | -0.02984 | -0.01706 | -0.00651
[RO-RS] [DIR] TIE 400 kV Resita-Pancevo c1 | N-1 TIE 400 kV Resita-Pancevo c2 | -0.00479 | 0.00149 | 0.02932 | 1e-05 | -0.04859 | 0.0006 | -0.00126 | -0.00073 | 0.00052 | 0.00046 | -0.02795 | 0.0122 | 0.00168 | 0.00243 | 0.00925 | -0.02536 | -0.00022 | -0.00522 | 0.00052 | -0.0854 | 0.07184 | 0.00866 | -0.00368 | -0.04542 | -0.02601 | -0.00845
[RO-BG] [DIR] TIE 400 kV DOBRUDJA- MEDGIDIA SUD | BC | -0.0595 | -0.00128 | -0.02526 | -1e-05 | -0.13629 | -0.00052 | 0.00094 | 0.00064 | -0.00045 | -0.0004 | -0.08605 | -0.01008 | -0.00173 | -0.0021 | -0.04639 | -0.07811 | 0.00019 | 0.00474 | -0.00045 | 0.01381 | -0.02562 | -0.00671 | 0.00234 | -0.13775 | 0.04509 | -0.05928
[RO-BG] [DIR] TIE 400 kV DOBRUDJA- MEDGIDIA SUD | N-1 OHL 400 kV Isaccea - Stupina | -0.05793 | -0.00123 | -0.02446 | -1e-05 | -0.13344 | -0.0005 | 0.00091 | 0.00062 | -0.00043 | -0.00038 | -0.08399 | -0.00973 | -0.00161 | -0.00203 | -0.0451 | -0.07617 | 0.00018 | 0.00456 | -0.00043 | 0.01479 | -0.02457 | -0.00647 | 0.00228 | -0.13489 | 0.04292 | -0.05767
[RO-BG] [DIR] TIE 400 kV DOBRUDJA- MEDGIDIA SUD | N-1 TIE 400 kV MEDGIDIA SUD - VARNA | -0.1023 | -0.0022 | -0.04343 | -2e-05 | -0.23442 | -0.00089 | 0.00162 | 0.0011 | -0.00077 | -0.00068 | -0.14796 | -0.01732 | -0.00297 | -0.00361 | -0.07975 | -0.1343 | 0.00033 | 0.00816 | -0.00077 | 0.02375 | -0.04405 | -0.01154 | 0.00403 | -0.23691 | 0.07751 | -0.10192
[RO-BG] [DIR] TIE 400 kV DOBRUDJA- MEDGIDIA SUD | N-1 OHL 400 kV Cernavoda - Pelicanu | -0.05915 | -0.00136 | -0.0257 | -1e-05 | -0.13229 | -0.00053 | 0.00095 | 0.00066 | -0.00046 | -0.00041 | -0.08463 | -0.01033 | -0.002 | -0.00216 | -0.04638 | -0.07712 | 0.0002 | 0.00495 | -0.00046 | 0.00811 | -0.0271 | -0.00693 | 0.00234 | -0.13359 | 0.04853 | -0.05911
[RO-BG] [DIR] TIE 400 kV DOBRUDJA- MEDGIDIA SUD | N-1 OHL 400 kV Gura Ialomitei - Bucuresti Sud | -0.05917 | -0.00137 | -0.02577 | -1e-05 | -0.13198 | -0.00054 | 0.00095 | 0.00066 | -0.00046 | -0.00041 | -0.08456 | -0.01037 | -0.00203 | -0.00217 | -0.04643 | -0.07709 | 0.0002 | 0.00497 | -0.00046 | 0.0075 | -0.0273 | -0.00696 | 0.00235 | -0.13326 | 0.04895 | -0.05916
[RO-BG] [DIR] TIE 400 kV DOBRUDJA- MEDGIDIA SUD | N-1 OHL 400 kV Gutinas – Smardan | -0.0577 | -0.00136 | -0.02487 | -1e-05 | -0.13088 | -0.00052 | 0.0009 | 0.00065 | -0.00045 | -0.0004 | -0.08307 | -0.01004 | -0.00209 | -0.0021 | -0.04513 | -0.07551 | 0.00019 | 0.00488 | -0.00045 | 0.01011 | -0.02543 | -0.00676 | 0.00221 | -0.13223 | 0.05042 | -0.05753
[RO-BG] [DIR] TIE 400 kV DOBRUDJA- MEDGIDIA SUD | N-1 TIE 400 kV Resita-Pancevo c2 | -0.05948 | -0.00129 | -0.02534 | -1e-05 | -0.13616 | -0.00052 | 0.00094 | 0.00064 | -0.00045 | -0.0004 | -0.08597 | -0.01011 | -0.00173 | -0.0021 | -0.04641 | -0.07804 | 0.00019 | 0.00476 | -0.00045 | 0.01404 | -0.02582 | -0.00674 | 0.00235 | -0.13762 | 0.04516 | -0.05925
[RO-BG] [DIR] TIE 400 kV DOBRUDJA- MEDGIDIA SUD | N-1 TIE 400 kV Resita-Pancevo c1 | -0.05948 | -0.00129 | -0.02534 | -1e-05 | -0.13616 | -0.00052 | 0.00094 | 0.00064 | -0.00045 | -0.0004 | -0.08597 | -0.01011 | -0.00173 | -0.0021 | -0.04641 | -0.07804 | 0.00019 | 0.00476 | -0.00045 | 0.01404 | -0.02582 | -0.00674 | 0.00235 | -0.13762 | 0.04516 | -0.05925
[RO-BG] [DIR] TIE 400 kV MEDGIDIA SUD - VARNA | BC | -0.06143 | -0.00132 | -0.02608 | -1e-05 | -0.14085 | -0.00053 | 0.00097 | 0.00066 | -0.00046 | -0.00041 | -0.08887 | -0.0104 | -0.00178 | -0.00217 | -0.04789 | -0.08065 | 0.0002 | 0.0049 | -0.00046 | 0.01426 | -0.02645 | -0.00693 | 0.00242 | -0.14233 | 0.04654 | -0.0612
[RO-BG] [DIR] TIE 400 kV MEDGIDIA SUD - VARNA | N-1 OHL 400 kV Isaccea - Rahman | -0.05994 | -0.00127 | -0.02531 | -1e-05 | -0.13814 | -0.00052 | 0.00094 | 0.00064 | -0.00045 | -0.0004 | -0.08691 | -0.01008 | -0.00167 | -0.0021 | -0.04667 | -0.07881 | 0.00019 | 0.00472 | -0.00045 | 0.01519 | -0.02545 | -0.0067 | 0.00236 | -0.13962 | 0.04449 | -0.05968
[RO-BG] [DIR] TIE 400 kV MEDGIDIA SUD - VARNA | N-1 TIE 400 kV DOBRUDJA- MEDGIDIA SUD | -0.10328 | -0.00222 | -0.04385 | -2e-05 | -0.23671 | -0.0009 | 0.00163 | 0.00111 | -0.00078 | -0.00069 | -0.14939 | -0.01749 | -0.003 | -0.00364 | -0.08052 | -0.13559 | 0.00033 | 0.00823 | -0.00078 | 0.02397 | -0.04447 | -0.01165 | 0.00407 | -0.23922 | 0.07826 | -0.1029
[RO-BG] [DIR] TIE 400 kV MEDGIDIA SUD - VARNA | N-1 OHL 400 kV Cernavoda - Pelicanu | -0.06107 | -0.0014 | -0.02653 | -1e-05 | -0.13672 | -0.00055 | 0.00098 | 0.00068 | -0.00048 | -0.00042 | -0.0874 | -0.01067 | -0.00207 | -0.00223 | -0.04789 | -0.07964 | 0.0002 | 0.00511 | -0.00048 | 0.00837 | -0.02798 | -0.00715 | 0.00242 | -0.13804 | 0.0501 | -0.06103
[RO-BG] [DIR] TIE 400 kV MEDGIDIA SUD - VARNA | N-1 OHL 400 kV Gura Ialomitei - Bucuresti Sud | -0.0611 | -0.00141 | -0.02661 | -1e-05 | -0.1364 | -0.00055 | 0.00098 | 0.00069 | -0.00048 | -0.00042 | -0.08732 | -0.01071 | -0.0021 | -0.00224 | -0.04794 | -0.07961 | 0.00021 | 0.00513 | -0.00048 | 0.00775 | -0.02818 | -0.00719 | 0.00242 | -0.1377 | 0.05053 | -0.06108
[RO-BG] [DIR] TIE 400 kV MEDGIDIA SUD - VARNA | N-1 OHL 400 kV Gutinas – Smardan | -0.05958 | -0.0014 | -0.02567 | -1e-05 | -0.13526 | -0.00054 | 0.00093 | 0.00067 | -0.00047 | -0.00041 | -0.08579 | -0.01037 | -0.00216 | -0.00217 | -0.0466 | -0.07797 | 0.0002 | 0.00504 | -0.00046 | 0.01044 | -0.02625 | -0.00698 | 0.00228 | -0.13664 | 0.05206 | -0.05939
[RO-BG] [DIR] TIE 400 kV MEDGIDIA SUD - VARNA | N-1 OHL 400 kV Medgidia Sud - Stupina | -0.05981 | -0.00127 | -0.02525 | -1e-05 | -0.1379 | -0.00052 | 0.00094 | 0.00064 | -0.00045 | -0.0004 | -0.08674 | -0.01005 | -0.00166 | -0.00209 | -0.04656 | -0.07865 | 0.00019 | 0.00471 | -0.00045 | 0.01527 | -0.02536 | -0.00668 | 0.00235 | -0.13938 | 0.04431 | -0.05954
[RO-BG] [DIR] TIE 400 kV MEDGIDIA SUD - VARNA | N-1 OHL 400 kV Cernavodă - Medgidia Sud | -0.05591 | -0.00133 | -0.02453 | -1e-05 | -0.12391 | -0.00051 | 0.0009 | 0.00064 | -0.00045 | -0.00039 | -0.07965 | -0.0099 | -0.00204 | -0.00207 | -0.04395 | -0.0727 | 0.00019 | 0.00479 | -0.00044 | 0.0053 | -0.02624 | -0.00667 | 0.00221 | -0.12507 | 0.04794 | -0.05594
[RO-BG] [DIR] TIE 400 kV MEDGIDIA SUD - VARNA | N-1 TIE 400 kV Resita-Pancevo c2 | -0.06142 | -0.00133 | -0.02616 | -1e-05 | -0.14071 | -0.00054 | 0.00097 | 0.00066 | -0.00047 | -0.00041 | -0.08879 | -0.01044 | -0.00179 | -0.00217 | -0.04792 | -0.08058 | 0.0002 | 0.00491 | -0.00046 | 0.0145 | -0.02665 | -0.00695 | 0.00243 | -0.14221 | 0.04662 | -0.06118
[RO-BG] [DIR] TIE 400 kV MEDGIDIA SUD - VARNA | N-1 TIE 400 kV Resita-Pancevo c1 | -0.06142 | -0.00133 | -0.02616 | -1e-05 | -0.14071 | -0.00054 | 0.00097 | 0.00066 | -0.00047 | -0.00041 | -0.08879 | -0.01044 | -0.00179 | -0.00217 | -0.04792 | -0.08058 | 0.0002 | 0.00491 | -0.00046 | 0.0145 | -0.02665 | -0.00695 | 0.00243 | -0.14221 | 0.04662 | -0.06118
[RO-RO] [DIR] OHL 400 kV Portile de Fier-Resita | BC | 0.03794 | -0.00125 | -0.00712 | 0 | 0.08019 | -0.00027 | 0.00023 | 0.00035 | -0.00022 | -0.00019 | 0.06179 | -0.0044 | -0.00431 | -0.00096 | 0.02075 | 0.06014 | 0.0001 | 0.003 | -0.00022 | 0.10585 | -0.02487 | -0.00393 | 0.00065 | 0.077 | 0.02665 | 0.04412
[RO-RO] [DIR] OHL 400 kV Portile de Fier-Resita | N-1 TIE 400 kV Resita-Pancevo c2 | 0.03711 | -0.00099 | -0.00206 | 0 | 0.07181 | -0.00017 | 2e-05 | 0.00022 | -0.00013 | -0.00012 | 0.05697 | -0.0023 | -0.00402 | -0.00054 | 0.02235 | 0.05576 | 6e-05 | 0.0021 | -0.00013 | 0.09111 | -0.01247 | -0.00244 | 2e-05 | 0.06916 | 0.02216 | 0.04266
[RO-RO] [DIR] OHL 400 kV Arad-Nadab | N-1 TIE 400 kV Arad-Sandorfalva | 0.11165 | -0.0012 | 0.05725 | 2e-05 | 0.14858 | 0.0006 | -0.00299 | -0.00064 | 0.0006 | 0.00053 | 0.13234 | 0.01779 | -0.01348 | 0.00313 | 0.09338 | 0.13117 | -0.00022 | -0.00204 | 0.0006 | 0.17848 | 0.10825 | 0.00935 | -0.00953 | 0.14587 | 0.03575 | 0.11908
[RO-RO] [DIR] OHL 400 kV Arad-Nadab | N-1 TIE 400 kV Resita-Pancevo c2 | 0.08936 | 0.00195 | 0.06008 | 3e-05 | 0.10391 | 0.00114 | -0.00317 | -0.00136 | 0.00102 | 0.0009 | 0.09861 | 0.02444 | 0.00702 | 0.00487 | 0.0794 | 0.09874 | -0.00042 | -0.00848 | 0.00101 | 0.11548 | 0.09658 | 0.01648 | -0.01066 | 0.10266 | 0.00436 | 0.09423
[RO-RO] [DIR] OHL 400 kV Mintia-Arad | BC | 0.06355 | -0.00201 | 0.02369 | 1e-05 | 0.10159 | 2e-05 | -0.00135 | 4e-05 | 8e-05 | 7e-05 | 0.08284 | 0.00497 | -0.01374 | 0.00062 | 0.04967 | 0.08051 | -1e-05 | 0.00217 | 8e-05 | 0.13201 | 0.04416 | 0.00104 | -0.00435 | 0.09901 | 0.0369 | 0.06762
[RO-RO] [DIR] OHL 400 kV Mintia-Arad | N-1 TIE 400 kV Rosiori-Mukacevo | 0.07475 | -0.00109 | 0.0317 | 1e-05 | 0.11493 | 0.00026 | -0.00162 | -0.00026 | 0.00028 | 0.00024 | 0.09526 | 0.00896 | -0.01057 | 0.00151 | 0.05973 | 0.09287 | -0.0001 | -0.00028 | 0.00028 | 0.14856 | 0.05549 | 0.00412 | -0.00498 | 0.11218 | 0.03303 | 0.0793
[RO-RO] [DIR] OHL 400 kV Mintia-Arad | N-1 TIE 400 kV Portile de Fier-Djerdap | 0.0606 | -0.00208 | 0.02176 | 0 | 0.10207 | -1e-05 | -0.00127 | 9e-05 | 5e-05 | 4e-05 | 0.08099 | 0.00423 | -0.01375 | 0.00047 | 0.04694 | 0.07806 | 1e-05 | 0.00247 | 5e-05 | 0.13873 | 0.03822 | 0.00055 | -0.00412 | 0.09921 | 0.03834 | 0.06388
[RO-RO] [DIR] OHL 400 kV Mintia-Arad | N-1 OHL 400 kV Iernut-Sibiu Sud | 0.0858 | -0.00123 | 0.03641 | 1e-05 | 0.13186 | 0.00031 | -0.00187 | -0.0003 | 0.00032 | 0.00028 | 0.10939 | 0.01034 | -0.01195 | 0.00174 | 0.06855 | 0.10666 | -0.00011 | -0.00036 | 0.00032 | 0.16169 | 0.06331 | 0.00479 | -0.00576 | 0.12863 | 0.03725 | 0.091
[RO-RO] [DIR] OHL 400 kV Mintia-Arad | N-1 OHL 220 kV Portile de Fier-Resita 1&2 | 0.06503 | -0.00202 | 0.02422 | 1e-05 | 0.10365 | 3e-05 | -0.00138 | 4e-05 | 8e-05 | 7e-05 | 0.08469 | 0.00513 | -0.01388 | 0.00064 | 0.05081 | 0.08236 | -1e-05 | 0.00215 | 8e-05 | 0.13504 | 0.04513 | 0.00111 | -0.00442 | 0.10102 | 0.0373 | 0.06927
[RO-RO] [DIR] OHL 400 kV Mintia-Arad | N-1 OHL 220 kV Resita-Timisoara 1&2 | 0.06917 | -0.00197 | 0.02734 | 1e-05 | 0.10712 | 8e-05 | -0.00152 | -2e-05 | 0.00013 | 0.00011 | 0.08867 | 0.00624 | -0.01419 | 0.00086 | 0.05471 | 0.08649 | -3e-05 | 0.00182 | 0.00013 | 0.13749 | 0.05184 | 0.00181 | -0.00485 | 0.10453 | 0.0371 | 0.07369
[RO-RO] [DIR] OHL 400 kV Mintia-Arad | N-1 OHL 220 kV Urechesti-Targu Jiu Nord | 0.05689 | -0.00204 | 0.0204 | 0 | 0.09258 | -2e-05 | -0.0012 | 0.0001 | 3e-05 | 3e-05 | 0.0748 | 0.00383 | -0.01335 | 0.0004 | 0.04417 | 0.07254 | 1e-05 | 0.00249 | 3e-05 | 0.12191 | 0.03846 | 0.00036 | -0.0039 | 0.09023 | 0.0358 | 0.06051
[RO-RO] [DIR] OHL 400 kV Mintia-Arad | N-1 OHL 220 kV Paroseni-Targu Jiu Nord | 0.05689 | -0.00204 | 0.0204 | 0 | 0.09258 | -2e-05 | -0.0012 | 0.0001 | 3e-05 | 3e-05 | 0.0748 | 0.00383 | -0.01335 | 0.0004 | 0.04417 | 0.07254 | 1e-05 | 0.00249 | 3e-05 | 0.12191 | 0.03846 | 0.00036 | -0.0039 | 0.09023 | 0.0358 | 0.06051
[RO-RO] [DIR] OHL 400 kV Mintia-Arad | N-1 TRA 400/220 kV AT3 Arad | 0.0737 | -0.00206 | 0.02956 | 1e-05 | 0.11304 | 0.0001 | -0.00163 | -4e-05 | 0.00015 | 0.00013 | 0.09401 | 0.00686 | -0.01499 | 0.00096 | 0.05848 | 0.09181 | -3e-05 | 0.00181 | 0.00014 | 0.14457 | 0.05643 | 0.00209 | -0.0052 | 0.11034 | 0.03868 | 0.07856
[RO-RO] [DIR] OHL 400 kV Mintia-Arad | N-1 TIE 400 kV Resita-Pancevo c2 | 0.0636 | -0.00202 | 0.02341 | 1e-05 | 0.10206 | 2e-05 | -0.00134 | 5e-05 | 7e-05 | 6e-05 | 0.08311 | 0.00485 | -0.01376 | 0.00059 | 0.04958 | 0.08076 | -1e-05 | 0.00222 | 7e-05 | 0.13284 | 0.04347 | 0.00095 | -0.00431 | 0.09946 | 0.03715 | 0.06771
[RO-RO] [DIR] OHL 400 kV Mintia-Arad | N-1 TIE 400 kV Resita-Pancevo c1 | 0.0636 | -0.00202 | 0.02341 | 1e-05 | 0.10206 | 2e-05 | -0.00134 | 5e-05 | 7e-05 | 6e-05 | 0.08311 | 0.00485 | -0.01376 | 0.00059 | 0.04958 | 0.08076 | -1e-05 | 0.00222 | 7e-05 | 0.13284 | 0.04347 | 0.00095 | -0.00431 | 0.09946 | 0.03715 | 0.06771
[RO-RO] [DIR] OHL 400 kV Sibiu Sud-Mintia | BC | 0.04663 | -0.0018 | 0.01439 | 0 | 0.08325 | -7e-05 | -0.00089 | 0.00014 | -1e-05 | -1e-05 | 0.0643 | 0.00217 | -0.01106 | 0.00013 | 0.03513 | 0.06162 | 3e-05 | 0.00249 | -1e-05 | 0.11183 | 0.02376 | -0.00039 | -0.00296 | 0.08094 | 0.03433 | 0.04923
[RO-RO] [DIR] OHL 400 kV Sibiu Sud-Mintia | N-1 TIE 400 kV Rosiori-Mukacevo | 0.0561 | -0.00102 | 0.02115 | 1e-05 | 0.09452 | 0.00013 | -0.00112 | -0.00012 | 0.00015 | 0.00013 | 0.0748 | 0.00555 | -0.00837 | 0.00088 | 0.04364 | 0.07208 | -5e-05 | 0.00041 | 0.00015 | 0.12582 | 0.03334 | 0.00222 | -0.00349 | 0.09207 | 0.03106 | 0.05911
[RO-RO] [DIR] OHL 400 kV Sibiu Sud-Mintia | N-1 OHL 400 kV Iernut-Sibiu Sud | 0.0833 | -0.00052 | 0.03535 | 1e-05 | 0.13313 | 0.0004 | -0.00175 | -0.00043 | 0.00039 | 0.00034 | 0.10806 | 0.01102 | -0.00811 | 0.00199 | 0.06626 | 0.10471 | -0.00014 | -0.00168 | 0.00038 | 0.16074 | 0.05532 | 0.00579 | -0.00528 | 0.12975 | 0.03491 | 0.08776
[RO-RO] [DIR] OHL 400 kV Sibiu Sud-Mintia | N-1 OHL 220 kV Portile de Fier-Resita 1&2 | 0.04901 | -0.00182 | 0.01522 | 0 | 0.08654 | -6e-05 | -0.00093 | 0.00013 | -1e-05 | -1e-05 | 0.06726 | 0.00242 | -0.01128 | 0.00018 | 0.03697 | 0.06459 | 2e-05 | 0.00246 | -1e-05 | 0.11669 | 0.02531 | -0.00026 | -0.00308 | 0.08416 | 0.03497 | 0.05187
[RO-RO] [DIR] OHL 400 kV Sibiu Sud-Mintia | N-1 OHL 220 kV Resita-Timisoara 1&2 | 0.05943 | -0.00172 | 0.02267 | 1e-05 | 0.09583 | 5e-05 | -0.00128 | 0 | 0.0001 | 8e-05 | 0.07756 | 0.00507 | -0.01209 | 0.00068 | 0.04659 | 0.07522 | -2e-05 | 0.00168 | 0.0001 | 0.1243 | 0.04122 | 0.00136 | -0.00409 | 0.09349 | 0.03479 | 0.06303
[RO-RO] [DIR] OHL 400 kV Sibiu Sud-Mintia | N-1 OHL 220 kV Urechesti-Targu Jiu Nord | 0.05703 | -0.00175 | 0.01952 | 0 | 0.09732 | 1e-05 | -0.00113 | 5e-05 | 5e-05 | 5e-05 | 0.07685 | 0.00395 | -0.01167 | 0.00047 | 0.04372 | 0.07406 | 0 | 0.002 | 5e-05 | 0.12761 | 0.03267 | 0.00067 | -0.00365 | 0.09466 | 0.03605 | 0.06034
[RO-RO] [DIR] OHL 400 kV Sibiu Sud-Mintia | N-1 OHL 220 kV Paroseni-Targu Jiu Nord | 0.05703 | -0.00175 | 0.01952 | 0 | 0.09732 | 1e-05 | -0.00113 | 5e-05 | 5e-05 | 5e-05 | 0.07685 | 0.00395 | -0.01167 | 0.00047 | 0.04372 | 0.07406 | 0 | 0.002 | 5e-05 | 0.12761 | 0.03267 | 0.00067 | -0.00365 | 0.09466 | 0.03605 | 0.06034
[RO-RO] [DIR] OHL 400 kV Sibiu Sud-Mintia | N-1 TIE 400 kV Resita-Pancevo c2 | 0.04663 | -0.0018 | 0.01437 | 0 | 0.08327 | -7e-05 | -0.00089 | 0.00014 | -1e-05 | -1e-05 | 0.06431 | 0.00216 | -0.01106 | 0.00013 | 0.03512 | 0.06164 | 3e-05 | 0.00249 | -1e-05 | 0.11188 | 0.02372 | -0.00039 | -0.00296 | 0.08097 | 0.03434 | 0.04924
[RO-RO] [DIR] OHL 400 kV Sibiu Sud-Mintia | N-1 TIE 400 kV Resita-Pancevo c1 | 0.04663 | -0.0018 | 0.01437 | 0 | 0.08327 | -7e-05 | -0.00089 | 0.00014 | -1e-05 | -1e-05 | 0.06431 | 0.00216 | -0.01106 | 0.00013 | 0.03512 | 0.06164 | 3e-05 | 0.00249 | -1e-05 | 0.11188 | 0.02372 | -0.00039 | -0.00296 | 0.08097 | 0.03434 | 0.04924
[RO-RO] [DIR] OHL 400 kV Iernut-Sibiu Sud | N-1 TIE 400 kV Resita-Pancevo c2 | -0.08544 | -0.00297 | -0.04862 | -2e-05 | -0.11653 | -0.00108 | 0.00199 | 0.00133 | -0.00093 | -0.00082 | -0.10213 | -0.02052 | -0.00686 | -0.0043 | -0.07244 | -0.10055 | 0.0004 | 0.00967 | -0.00092 | -0.11453 | -0.07299 | -0.01432 | 0.00538 | -0.11401 | -0.00155 | -0.0898
[RO-RO] [DIR] OHL 400 kV Iernut-Gadalin | BC | 0.07914 | 0.00285 | 0.04555 | 2e-05 | 0.10886 | 0.00102 | -0.00186 | -0.00126 | 0.00088 | 0.00078 | 0.0945 | 0.01933 | 0.00677 | 0.00406 | 0.06728 | 0.09288 | -0.00038 | -0.00918 | 0.00087 | 0.14287 | 0.06846 | 0.01354 | -0.00503 | 0.10682 | 0.00393 | 0.08303
[RO-RO] [DIR] OHL 400 kV Iernut-Gadalin | N-1 OHL 400 kV Mintia-Arad | 0.09329 | 0.0024 | 0.05083 | 2e-05 | 0.13149 | 0.00102 | -0.00217 | -0.00125 | 0.00089 | 0.00079 | 0.11296 | 0.02044 | 0.00371 | 0.0042 | 0.07834 | 0.11082 | -0.00038 | -0.00869 | 0.00089 | 0.17229 | 0.0783 | 0.01377 | -0.006 | 0.12888 | 0.01216 | 0.0981
[RO-RO] [DIR] OHL 400 kV Iernut-Gadalin | N-1 TIE 400 kV Resita-Pancevo c2 | 0.07917 | 0.00284 | 0.04535 | 2e-05 | 0.1092 | 0.00101 | -0.00186 | -0.00125 | 0.00087 | 0.00077 | 0.0947 | 0.01925 | 0.00676 | 0.00404 | 0.06721 | 0.09306 | -0.00037 | -0.00914 | 0.00087 | 0.14348 | 0.06795 | 0.01348 | -0.00501 | 0.10714 | 0.00412 | 0.08309
[RO-RO] [DIR] OHL 400 kV Iernut-Gadalin | N-1 TIE 400 kV Resita-Pancevo c1 | 0.07917 | 0.00284 | 0.04535 | 2e-05 | 0.1092 | 0.00101 | -0.00186 | -0.00125 | 0.00087 | 0.00077 | 0.0947 | 0.01925 | 0.00676 | 0.00404 | 0.06721 | 0.09306 | -0.00037 | -0.00914 | 0.00087 | 0.14348 | 0.06795 | 0.01348 | -0.00501 | 0.10714 | 0.00412 | 0.08309
[RO-RO] [DIR] OHL 400 kV Rosiori-Gadalin | BC | -0.08019 | -0.00309 | -0.04691 | -2e-05 | -0.10915 | -0.00107 | 0.0019 | 0.00133 | -0.00092 | -0.00081 | -0.09523 | -0.02013 | -0.00772 | -0.00425 | -0.06845 | -0.09369 | 0.0004 | 0.00977 | -0.00092 | -0.14387 | -0.07045 | -0.01421 | 0.00509 | -0.10716 | -0.00216 | -0.08412
[RO-RO] [DIR] OHL 400 kV Rosiori-Gadalin | N-1 OHL 400 kV Mintia-Arad | -0.09447 | -0.00264 | -0.05223 | -2e-05 | -0.13197 | -0.00108 | 0.0022 | 0.00132 | -0.00094 | -0.00083 | -0.11384 | -0.02125 | -0.00464 | -0.00439 | -0.07961 | -0.11178 | 0.0004 | 0.00928 | -0.00093 | -0.17352 | -0.08037 | -0.01445 | 0.00607 | -0.1294 | -0.01045 | -0.09931
[RO-RO] [DIR] OHL 400 kV Rosiori-Gadalin | N-1 TIE 400 kV Resita-Pancevo c2 | -0.08023 | -0.00308 | -0.04669 | -2e-05 | -0.10951 | -0.00107 | 0.00189 | 0.00132 | -0.00092 | -0.00081 | -0.09544 | -0.02004 | -0.00771 | -0.00423 | -0.06838 | -0.09388 | 0.00039 | 0.00973 | -0.00091 | -0.14451 | -0.06991 | -0.01415 | 0.00507 | -0.1075 | -0.00236 | -0.08419
[RO-RO] [DIR] OHL 400 kV Rosiori-Gadalin | N-1 TIE 400 kV Resita-Pancevo c1 | -0.08023 | -0.00308 | -0.04669 | -2e-05 | -0.10951 | -0.00107 | 0.00189 | 0.00132 | -0.00092 | -0.00081 | -0.09544 | -0.02004 | -0.00771 | -0.00423 | -0.06838 | -0.09388 | 0.00039 | 0.00973 | -0.00091 | -0.14451 | -0.06991 | -0.01415 | 0.00507 | -0.1075 | -0.00236 | -0.08419
[RO-RO] [DIR] OHL 400 kV Arefu-Tantareni | N-1 OHL 400 kV Mintia-Arad | -0.05524 | -0.00122 | -0.02875 | -1e-05 | -0.07043 | -0.00056 | 0.0012 | 0.00068 | -0.00049 | -0.00043 | -0.06662 | -0.0113 | -0.00121 | -0.00231 | -0.04595 | -0.06642 | 0.00021 | 0.00471 | -0.00049 | -0.01752 | -0.04336 | -0.00748 | 0.0033 | -0.06702 | 0.00871 | -0.05865
[RO-RO] [DIR] OHL 400 kV Arefu-Tantareni | N-1 OHL 400 kV Sibiu Sud-Mintia | -0.05301 | -0.00136 | -0.02857 | -1e-05 | -0.06498 | -0.00058 | 0.00118 | 0.0007 | -0.0005 | -0.00044 | -0.06295 | -0.01145 | -0.0019 | -0.00235 | -0.04449 | -0.06304 | 0.00021 | 0.00498 | -0.0005 | -0.00964 | -0.04368 | -0.0077 | 0.00319 | -0.06175 | 0.01158 | -0.05636
[RO-RO] [DIR] OHL 400 kV Arefu-Tantareni | N-1 OHL 400 kV Tantareni-Urechesti | -0.06781 | -0.00085 | -0.03137 | -1e-05 | -0.09673 | -0.00054 | 0.00136 | 0.00064 | -0.00048 | -0.00043 | -0.08616 | -0.01162 | 0.00096 | -0.00231 | -0.05475 | -0.08477 | 0.0002 | 0.00419 | -0.00048 | -0.03056 | -0.04303 | -0.00731 | 0.00382 | -0.0918 | 0.00182 | -0.0715
[RO-RO] [DIR] OHL 400 kV Arefu-Tantareni | N-1 TIE 400 kV Resita-Pancevo c2 | -0.06312 | -0.00096 | -0.03157 | -1e-05 | -0.0832 | -0.00056 | 0.00136 | 0.00067 | -0.0005 | -0.00044 | -0.07699 | -0.01187 | 0.0005 | -0.00237 | -0.05206 | -0.07649 | 0.00021 | 0.00442 | -0.00049 | -0.0342 | -0.04854 | -0.00758 | 0.00382 | -0.07946 | 0.00404 | -0.06706
[RO-RO] [DIR] OHL 400 kV Arefu-Sibiu Sud | N-1 TIE 400 kV Resita-Pancevo c2 | 0.07653 | 0.00102 | 0.03783 | 2e-05 | 0.10573 | 0.00065 | -0.00167 | -0.00078 | 0.00058 | 0.00051 | 0.09421 | 0.01405 | -0.00117 | 0.00279 | 0.06291 | 0.093 | -0.00024 | -0.00501 | 0.00058 | 0.10205 | 0.05843 | 0.00887 | -0.00471 | 0.10188 | 0.00334 | 0.08106
[RO-RO] [DIR] OHL 400 kV Tantareni-Urechesti | BC | 0.03302 | -0.00083 | -0.00223 | 0 | 0.09628 | -0.00015 | 4e-05 | 0.0002 | -0.00011 | -0.0001 | 0.06519 | -0.0021 | -0.00328 | -0.00048 | 0.01864 | 0.05884 | 5e-05 | 0.00178 | -0.00011 | -0.02315 | -0.04066 | -0.00215 | 0.00011 | 0.08786 | 0.01635 | 0.0314
[RO-RO] [DIR] OHL 400 kV Tantareni-Urechesti | N-1 TIE 400 kV Portile de Fier-Djerdap | 0.04733 | -0.00049 | 0.00716 | 0 | 0.09397 | 3e-05 | -0.00035 | -1e-05 | 4e-05 | 3e-05 | 0.07418 | 0.00151 | -0.00327 | 0.00025 | 0.03188 | 0.07076 | -1e-05 | 0.00034 | 4e-05 | -0.05576 | -0.01179 | 0.00022 | -0.00098 | 0.08693 | 0.00935 | 0.04955
[RO-RO] [DIR] OHL 400 kV Tantareni-Urechesti | N-1 OHL 400 kV Portile de Fier-Urechesti | 0.03417 | 0.00036 | 0.01449 | 1e-05 | 0.04593 | 0.00024 | -0.00061 | -0.00029 | 0.00022 | 0.00019 | 0.04421 | 0.00529 | -0.00067 | 0.00105 | 0.02705 | 0.04394 | -9e-05 | -0.00192 | 0.00022 | -0.11608 | 0.01697 | 0.00327 | -0.00167 | 0.04193 | -0.00878 | 0.03618
[RO-RO] [DIR] OHL 400 kV Tantareni-Urechesti | N-1 OHL 400 kV Domnesti-Urechesti | 0.02728 | -0.00125 | -0.00797 | -1e-05 | 0.10156 | -0.00028 | 0.00025 | 0.00037 | -0.00023 | -0.0002 | 0.06243 | -0.00461 | -0.00425 | -0.00101 | 0.01259 | 0.05457 | 0.0001 | 0.00311 | -0.00023 | -0.01168 | -0.05387 | -0.00396 | 0.00063 | 0.09356 | 0.02852 | 0.02453
[RO-RO] [DIR] OHL 400 kV Tantareni-Urechesti | N-1 TRA 400/220 kV AT Urechesti | 0.02168 | -0.00093 | -0.00832 | 0 | 0.08295 | -0.00024 | 0.00032 | 0.00031 | -0.0002 | -0.00018 | 0.05221 | -0.00428 | -0.00279 | -0.0009 | 0.00905 | 0.04573 | 9e-05 | 0.00247 | -0.0002 | -0.03755 | -0.05189 | -0.00349 | 0.0009 | 0.07491 | 0.01621 | 0.01917
[RO-RO] [DIR] OHL 400 kV Tantareni-Urechesti | N-1 TIE 400 kV Resita-Pancevo c2 | 0.03292 | -0.0008 | -0.00162 | 0 | 0.09527 | -0.00013 | 2e-05 | 0.00018 | -0.0001 | -9e-05 | 0.06461 | -0.00184 | -0.00325 | -0.00043 | 0.01883 | 0.05831 | 5e-05 | 0.00167 | -0.0001 | -0.02492 | -0.03917 | -0.00197 | 3e-05 | 0.08692 | 0.01581 | 0.03122
[RO-RO] [DIR] OHL 400 kV Tantareni-Urechesti | N-1 TIE 400 kV Resita-Pancevo c1 | 0.03292 | -0.0008 | -0.00162 | 0 | 0.09527 | -0.00013 | 2e-05 | 0.00018 | -0.0001 | -9e-05 | 0.06461 | -0.00184 | -0.00325 | -0.00043 | 0.01883 | 0.05831 | 5e-05 | 0.00167 | -0.0001 | -0.02492 | -0.03917 | -0.00197 | 3e-05 | 0.08692 | 0.01581 | 0.03122
[RO-RO] [DIR] OHL 400 kV Portile de Fier-Urechesti | BC | 0.00178 | 0.00184 | 0.02589 | 1e-05 | -0.07798 | 0.00061 | -0.00101 | -0.00076 | 0.00052 | 0.00046 | -0.0325 | 0.01144 | 0.00406 | 0.00237 | 0.01302 | -0.02307 | -0.00022 | -0.00573 | 0.00051 | -0.14393 | 0.08926 | 0.00839 | -0.00277 | -0.07113 | -0.03891 | 0.0074
[RO-RO] [DIR] OHL 400 kV Portile de Fier-Urechesti | N-1 TIE 400 kV Portile de Fier-Djerdap | -0.01836 | 0.00137 | 0.01268 | 1e-05 | -0.07474 | 0.00036 | -0.00046 | -0.00046 | 0.0003 | 0.00027 | -0.04515 | 0.00635 | 0.00404 | 0.00135 | -0.00561 | -0.03985 | -0.00013 | -0.00371 | 0.0003 | -0.09804 | 0.04863 | 0.00507 | -0.00123 | -0.06983 | -0.02906 | -0.01815
[RO-RO] [DIR] OHL 400 kV Portile de Fier-Urechesti | N-1 OHL 400 kV Slatina-Portile de Fier | 0.00158 | 0.00252 | 0.03447 | 2e-05 | -0.10724 | 0.00082 | -0.00134 | -0.00102 | 0.00069 | 0.00062 | -0.04483 | 0.01532 | 0.0057 | 0.00319 | 0.01687 | -0.03197 | -0.0003 | -0.00778 | 0.00069 | -0.17682 | 0.11908 | 0.01129 | -0.00363 | -0.09826 | -0.0548 | 0.00914
[RO-RO] [DIR] OHL 400 kV Portile de Fier-Urechesti | N-1 OHL 220 kV Portile de Fier-Resita 1&2 | 0.00616 | 0.00181 | 0.02744 | 1e-05 | -0.07192 | 0.00062 | -0.00109 | -0.00077 | 0.00053 | 0.00047 | -0.02704 | 0.0119 | 0.00365 | 0.00245 | 0.01641 | -0.0176 | -0.00023 | -0.00579 | 0.00053 | -0.135 | 0.0921 | 0.00862 | -0.00299 | -0.06521 | -0.03772 | 0.01226
[RO-RO] [DIR] OHL 400 kV Portile de Fier-Urechesti | N-1 OHL 220 kV Resita-Timisoara 1&2 | 0.01822 | 0.00195 | 0.03654 | 2e-05 | -0.06181 | 0.00076 | -0.00151 | -0.00094 | 0.00066 | 0.00058 | -0.01546 | 0.01515 | 0.00274 | 0.00308 | 0.02775 | -0.00559 | -0.00028 | -0.00677 | 0.00066 | -0.12791 | 0.11168 | 0.01064 | -0.00422 | -0.05501 | -0.03831 | 0.02513
[RO-RO] [DIR] OHL 400 kV Portile de Fier-Urechesti | N-1 TIE 400 kV Resita-Pancevo c2 | 0.00192 | 0.0018 | 0.02504 | 1e-05 | -0.07656 | 0.00059 | -0.00098 | -0.00073 | 0.0005 | 0.00044 | -0.03169 | 0.01108 | 0.00401 | 0.0023 | 0.01275 | -0.02233 | -0.00022 | -0.00558 | 0.0005 | -0.14144 | 0.08716 | 0.00814 | -0.00266 | -0.0698 | -0.03815 | 0.00765
[RO-RO] [DIR] OHL 400 kV Portile de Fier-Urechesti | N-1 TIE 400 kV Resita-Pancevo c1 | 0.00192 | 0.0018 | 0.02504 | 1e-05 | -0.07656 | 0.00059 | -0.00098 | -0.00073 | 0.0005 | 0.00044 | -0.03169 | 0.01108 | 0.00401 | 0.0023 | 0.01275 | -0.02233 | -0.00022 | -0.00558 | 0.0005 | -0.14144 | 0.08716 | 0.00814 | -0.00266 | -0.0698 | -0.03815 | 0.00765
[RO-RO] [DIR] OHL 400 kV Slatina-Portile de Fier | BC | 0.00037 | -0.00129 | -0.01631 | -1e-05 | 0.05564 | -0.0004 | 0.00062 | 0.0005 | -0.00034 | -0.0003 | 0.02344 | -0.00738 | -0.00313 | -0.00155 | -0.00731 | 0.01693 | 0.00015 | 0.00389 | -0.00034 | 0.06253 | -0.05671 | -0.0055 | 0.00164 | 0.0516 | 0.03021 | -0.00331
[RO-RO] [DIR] OHL 400 kV Slatina-Portile de Fier | N-1 OHL 400 kV Portile de Fier-Urechesti | -0.00036 | -0.00205 | -0.02695 | -1e-05 | 0.08765 | -0.00065 | 0.00103 | 0.00081 | -0.00055 | -0.00049 | 0.03678 | -0.01208 | -0.00479 | -0.00252 | -0.01265 | 0.0264 | 0.00024 | 0.00624 | -0.00055 | 0.12162 | -0.09335 | -0.00895 | 0.00278 | 0.0808 | 0.04619 | -0.00635
[RO-RO] [DIR] OHL 400 kV Slatina-Portile de Fier | N-1 OHL 220 kV Portile de Fier-Resita 1&2 | -0.00229 | -0.00127 | -0.01725 | -1e-05 | 0.05196 | -0.00041 | 0.00066 | 0.00051 | -0.00035 | -0.00031 | 0.02013 | -0.00766 | -0.00288 | -0.0016 | -0.00936 | 0.01361 | 0.00015 | 0.00392 | -0.00035 | 0.05711 | -0.05844 | -0.00564 | 0.00178 | 0.04801 | 0.02949 | -0.00625
[RO-RO] [DIR] OHL 400 kV Slatina-Portile de Fier | N-1 OHL 220 kV Resita-Timisoara 1&2 | -0.00932 | -0.00135 | -0.02259 | -1e-05 | 0.04611 | -0.00049 | 0.00091 | 0.00061 | -0.00042 | -0.00037 | 0.01339 | -0.00958 | -0.00235 | -0.00196 | -0.01599 | 0.00662 | 0.00018 | 0.0045 | -0.00042 | 0.05308 | -0.06993 | -0.00683 | 0.0025 | 0.0421 | 0.02986 | -0.01376
[RO-RO] [DIR] OHL 400 kV Slatina-Portile de Fier | N-1 TIE 400 kV Resita-Pancevo c2 | 0.00028 | -0.00126 | -0.01576 | -1e-05 | 0.05472 | -0.00039 | 0.00059 | 0.00049 | -0.00033 | -0.00029 | 0.02291 | -0.00715 | -0.00309 | -0.0015 | -0.00713 | 0.01645 | 0.00014 | 0.00379 | -0.00033 | 0.06092 | -0.05535 | -0.00534 | 0.00157 | 0.05074 | 0.02972 | -0.00347
[RO-RO] [DIR] OHL 400 kV Slatina-Portile de Fier | N-1 TIE 400 kV Resita-Pancevo c1 | 0.00028 | -0.00126 | -0.01576 | -1e-05 | 0.05472 | -0.00039 | 0.00059 | 0.00049 | -0.00033 | -0.00029 | 0.02291 | -0.00715 | -0.00309 | -0.0015 | -0.00713 | 0.01645 | 0.00014 | 0.00379 | -0.00033 | 0.06092 | -0.05535 | -0.00534 | 0.00157 | 0.05074 | 0.02972 | -0.00347
[RO-RO] [DIR] OHL 400 kV Medgidia Sud - Stupina | N-1 OHL 400 kV Isaccea - Rahman | 0.05264 | 0.00186 | 0.02701 | 1e-05 | 0.0956 | 0.00062 | -0.00092 | -0.00078 | 0.00053 | 0.00047 | 0.06896 | 0.01147 | 0.00394 | 0.00244 | 0.04316 | 0.06499 | -0.00023 | -0.00612 | 0.00053 | 0.03272 | 0.03536 | 0.00804 | -0.00214 | 0.09574 | -0.07255 | 0.05385
[RO-RO] [DIR] OHL 400 kV Medgidia Sud - Stupina | N-1 OHL 400 kV Cernavodă - Medgidia Sud | 0.05265 | 0.00131 | 0.02351 | 1e-05 | 0.11448 | 0.0005 | -0.00085 | -0.00062 | 0.00043 | 0.00038 | 0.07438 | 0.00955 | 0.00213 | 0.002 | 0.04157 | 0.0681 | -0.00018 | -0.00467 | 0.00043 | -0.00112 | 0.02581 | 0.00646 | -0.00209 | 0.11548 | -0.04796 | 0.0528
[RO-RO] [DIR] OHL 400 kV Medgidia Sud - Rahman | N-1 OHL 400 kV Cernavodă - Medgidia Sud | -0.04964 | -0.00124 | -0.02216 | -1e-05 | -0.10794 | -0.00047 | 0.0008 | 0.00058 | -0.00041 | -0.00036 | -0.07013 | -0.009 | -0.002 | -0.00189 | -0.0392 | -0.06421 | 0.00017 | 0.00441 | -0.0004 | 0.00106 | -0.02433 | -0.00609 | 0.00197 | -0.10888 | 0.04522 | -0.04978
[RO-RO] [DIR] OHL 400 kV Medgidia Sud- Cernavoda | BC | 0.0452 | -5e-05 | 0.01267 | 0 | 0.13857 | 0.00016 | -0.00059 | -0.00018 | 0.00015 | 0.00014 | 0.07541 | 0.00408 | -0.00206 | 0.00078 | 0.03228 | 0.0651 | -6e-05 | -0.00092 | 0.00015 | -0.0733 | 0.00173 | 0.00216 | -0.00168 | 0.14127 | 0.0114 | 0.04307
[RO-RO] [DIR] OHL 400 kV Medgidia Sud- Cernavoda | N-1 OHL 400 kV Isaccea - Tulcea Vest | 0.03636 | -0.00043 | 0.00768 | 0 | 0.12496 | 4e-05 | -0.00043 | -3e-05 | 5e-05 | 5e-05 | 0.06454 | 0.0019 | -0.00295 | 0.00031 | 0.02482 | 0.05459 | -2e-05 | 0.00029 | 5e-05 | -0.08316 | -0.00544 | 0.00061 | -0.00132 | 0.12774 | 0.02676 | 0.0339
[RO-RO] [DIR] OHL 400 kV Medgidia Sud- Cernavoda | N-1 OHL 400 kV Lacu Sarat - Gura Ialomitei | 0.03191 | -0.00049 | 0.0057 | 0 | 0.11589 | 1e-05 | -0.00034 | 1e-05 | 2e-05 | 2e-05 | 0.05841 | 0.00116 | -0.00292 | 0.00016 | 0.02129 | 0.04892 | 0 | 0.00057 | 2e-05 | -0.08304 | -0.00799 | 0.00014 | -0.00108 | 0.1186 | 0.02696 | 0.02938
[RO-RO] [DIR] OHL 400 kV Medgidia Sud- Cernavoda | N-1 OHL 400 kV Tulcea Vest - Tariverde | 0.03636 | -0.00043 | 0.00768 | 0 | 0.12496 | 4e-05 | -0.00043 | -3e-05 | 5e-05 | 5e-05 | 0.06454 | 0.0019 | -0.00295 | 0.00031 | 0.02482 | 0.05459 | -2e-05 | 0.00029 | 5e-05 | -0.08316 | -0.00544 | 0.00061 | -0.00132 | 0.12774 | 0.02676 | 0.0339
[RO-RO] [DIR] OHL 400 kV Medgidia Sud- Cernavoda | N-1 OHL 400 kV Gutinas – Smardan | 0.0463 | -9e-05 | 0.01292 | 0 | 0.14189 | 0.00016 | -0.00061 | -0.00018 | 0.00015 | 0.00013 | 0.07724 | 0.0041 | -0.00228 | 0.00077 | 0.03305 | 0.06669 | -6e-05 | -0.00084 | 0.00015 | -0.07556 | 0.00184 | 0.00214 | -0.00176 | 0.14465 | 0.01467 | 0.04415
[RO-RO] [DIR] OHL 400 kV Medgidia Sud- Cernavoda | N-1 OHL 400 kV Isaccea - Rahman | 0.06153 | 0.00053 | 0.02105 | 1e-05 | 0.16822 | 0.00036 | -0.00088 | -0.00043 | 0.00032 | 0.00028 | 0.0968 | 0.00763 | -0.00083 | 0.00153 | 0.04566 | 0.08525 | -0.00013 | -0.00282 | 0.00032 | -0.06315 | 0.01269 | 0.00466 | -0.00235 | 0.17096 | -0.0111 | 0.05977
[RO-RO] [DIR] OHL 400 kV Medgidia Sud- Cernavoda | N-1 OHL 400 kV Isaccea - Stupina | 0.06295 | 0.00058 | 0.02178 | 1e-05 | 0.17081 | 0.00037 | -0.0009 | -0.00045 | 0.00033 | 0.00029 | 0.09866 | 0.00794 | -0.00073 | 0.0016 | 0.04683 | 0.08701 | -0.00014 | -0.00298 | 0.00033 | -0.06227 | 0.01365 | 0.00487 | -0.00241 | 0.17354 | -0.01306 | 0.06123
[RO-RO] [DIR] OHL 400 kV Medgidia Sud- Cernavoda | N-1 TIE 400 kV MEDGIDIA SUD - VARNA | 0.03291 | -0.00031 | 0.00746 | 0 | 0.1104 | 6e-05 | -0.0004 | -5e-05 | 6e-05 | 5e-05 | 0.05764 | 0.00199 | -0.00241 | 0.00034 | 0.0227 | 0.04897 | -2e-05 | 6e-05 | 6e-05 | -0.07045 | -0.00357 | 0.00078 | -0.0012 | 0.1128 | 0.02071 | 0.03083
[RO-RO] [DIR] OHL 400 kV Medgidia Sud- Cernavoda | N-1 TIE 400 kV DOBRUDJA- MEDGIDIA SUD | 0.03356 | -0.0003 | 0.00773 | 0 | 0.11191 | 6e-05 | -0.00041 | -6e-05 | 7e-05 | 6e-05 | 0.05858 | 0.0021 | -0.00239 | 0.00037 | 0.0232 | 0.04982 | -2e-05 | 1e-05 | 7e-05 | -0.0706 | -0.00329 | 0.00085 | -0.00123 | 0.11432 | 0.02022 | 0.03148
[RO-RO] [DIR] OHL 400 kV Medgidia Sud- Cernavoda | N-1 OHL 400 kV Constanta Nord- Cernavoda | 0.03568 | -0.00049 | 0.00707 | 0 | 0.12511 | 3e-05 | -0.00041 | -1e-05 | 4e-05 | 3e-05 | 0.06404 | 0.00161 | -0.00314 | 0.00025 | 0.02414 | 0.05397 | -1e-05 | 0.00048 | 4e-05 | -0.08608 | -0.00661 | 0.00039 | -0.00129 | 0.12794 | 0.02951 | 0.03312
[RO-RO] [DIR] OHL 400 kV Medgidia Sud- Cernavoda | N-1 OHL 400 kV Cernavoda - Pelicanu | 0.04418 | 0.00018 | 0.01394 | 1e-05 | 0.12691 | 0.00021 | -0.00061 | -0.00025 | 0.00019 | 0.00017 | 0.07127 | 0.00482 | -0.00126 | 0.00095 | 0.03226 | 0.06223 | -8e-05 | -0.00151 | 0.00019 | -0.05669 | 0.00603 | 0.00279 | -0.00169 | 0.12916 | 0.00135 | 0.04259
[RO-RO] [DIR] OHL 400 kV Medgidia Sud- Cernavoda | N-1 OHL 400 kV Pelicanu - Bucuresti Sud | 0.04442 | 0.00021 | 0.01419 | 1e-05 | 0.12665 | 0.00022 | -0.00062 | -0.00026 | 0.0002 | 0.00018 | 0.07138 | 0.00494 | -0.0012 | 0.00097 | 0.03251 | 0.06241 | -8e-05 | -0.00158 | 0.0002 | -0.05548 | 0.00656 | 0.00288 | -0.0017 | 0.12886 | 0.00039 | 0.04287
[RO-RO] [DIR] OHL 400 kV Medgidia Sud- Cernavoda | N-1 OHL 400 kV Gura Ialomitei - Bucuresti Sud | 0.04429 | 0.0002 | 0.01411 | 1e-05 | 0.1265 | 0.00022 | -0.00062 | -0.00026 | 0.0002 | 0.00017 | 0.07123 | 0.0049 | -0.00121 | 0.00097 | 0.0324 | 0.06226 | -8e-05 | -0.00156 | 0.0002 | -0.05564 | 0.00642 | 0.00286 | -0.00169 | 0.12872 | 0.00059 | 0.04273
[RO-RO] [DIR] OHL 400 kV Medgidia Sud- Cernavoda | N-1 OHL 400 kV Medgidia Sud - Stupina | 0.06295 | 0.00058 | 0.02178 | 1e-05 | 0.17081 | 0.00037 | -0.0009 | -0.00045 | 0.00033 | 0.00029 | 0.09866 | 0.00794 | -0.00073 | 0.0016 | 0.04683 | 0.08701 | -0.00014 | -0.00298 | 0.00033 | -0.06227 | 0.01365 | 0.00487 | -0.00241 | 0.17354 | -0.01306 | 0.06123
[RO-RO] [DIR] OHL 400 kV Medgidia Sud- Cernavoda | N-1 OHL 400 kV Medgidia Sud - Rahman | 0.06153 | 0.00053 | 0.02105 | 1e-05 | 0.16822 | 0.00036 | -0.00088 | -0.00043 | 0.00032 | 0.00028 | 0.0968 | 0.00763 | -0.00083 | 0.00153 | 0.04566 | 0.08525 | -0.00013 | -0.00282 | 0.00032 | -0.06315 | 0.01269 | 0.00466 | -0.00235 | 0.17096 | -0.0111 | 0.05977
[RO-RO] [DIR] OHL 400 kV Medgidia Sud- Cernavoda | N-1 TIE 400 kV Isaccea - Vulcanesti | 0.05295 | 0.00036 | 0.01721 | 1e-05 | 0.15012 | 0.00028 | -0.00073 | -0.00033 | 0.00025 | 0.00022 | 0.08483 | 0.00612 | -0.00103 | 0.00122 | 0.03887 | 0.07424 | -0.0001 | -0.00214 | 0.00025 | -0.06315 | 0.00816 | 0.00366 | -0.00196 | 0.15271 | -0.00612 | 0.05112
[RO-RO] [DIR] OHL 400 kV Cernavoda - Pelicanu | BC | -0.0032 | 0.00072 | 0.004 | 0 | -0.03666 | 0.00015 | -6e-05 | -0.0002 | 0.00012 | 0.00011 | -0.01304 | 0.00234 | 0.00249 | 0.00054 | -4e-05 | -0.00902 | -6e-05 | -0.00184 | 0.00012 | 0.05223 | 0.01355 | 0.00198 | -1e-05 | -0.03807 | -0.03161 | -0.00153
[RO-RO] [DIR] OHL 400 kV Cernavoda - Pelicanu | N-1 OHL 400 kV Isaccea - Tulcea Vest | -0.00408 | 0.00068 | 0.0035 | 0 | -0.03801 | 0.00014 | -5e-05 | -0.00019 | 0.00011 | 0.0001 | -0.01411 | 0.00213 | 0.0024 | 0.00049 | -0.00078 | -0.01006 | -5e-05 | -0.00172 | 0.00011 | 0.05125 | 0.01284 | 0.00183 | 3e-05 | -0.03941 | -0.03008 | -0.00243
[RO-RO] [DIR] OHL 400 kV Cernavoda - Pelicanu | N-1 OHL 400 kV Lacu Sarat - Gura Ialomitei | -0.005 | 0.00066 | 0.00305 | 0 | -0.03973 | 0.00013 | -3e-05 | -0.00018 | 0.00011 | 9e-05 | -0.01533 | 0.00195 | 0.00237 | 0.00046 | -0.00153 | -0.0112 | -5e-05 | -0.00164 | 0.00011 | 0.05091 | 0.01223 | 0.00171 | 7e-05 | -0.04113 | -0.02951 | -0.00337
[RO-RO] [DIR] OHL 400 kV Cernavoda - Pelicanu | N-1 OHL 400 kV Tulcea Vest - Tariverde | -0.00408 | 0.00068 | 0.0035 | 0 | -0.03801 | 0.00014 | -5e-05 | -0.00019 | 0.00011 | 0.0001 | -0.01411 | 0.00213 | 0.0024 | 0.00049 | -0.00078 | -0.01006 | -5e-05 | -0.00172 | 0.00011 | 0.05125 | 0.01284 | 0.00183 | 3e-05 | -0.03941 | -0.03008 | -0.00243
[RO-RO] [DIR] OHL 400 kV Cernavoda - Pelicanu | N-1 OHL 400 kV Tariverde - Constanta Nord | -0.00408 | 0.00068 | 0.0035 | 0 | -0.03801 | 0.00014 | -5e-05 | -0.00019 | 0.00011 | 0.0001 | -0.01411 | 0.00213 | 0.0024 | 0.00049 | -0.00078 | -0.01006 | -5e-05 | -0.00172 | 0.00011 | 0.05125 | 0.01284 | 0.00183 | 3e-05 | -0.03941 | -0.03008 | -0.00243
[RO-RO] [DIR] OHL 400 kV Cernavoda - Pelicanu | N-1 OHL 400 kV Constanta Nord- Cernavoda | -0.00389 | 0.00069 | 0.00359 | 0 | -0.03763 | 0.00014 | -5e-05 | -0.00019 | 0.00012 | 0.0001 | -0.01385 | 0.00216 | 0.00241 | 0.0005 | -0.00063 | -0.00981 | -5e-05 | -0.00174 | 0.00012 | 0.05131 | 0.01295 | 0.00186 | 2e-05 | -0.03903 | -0.03031 | -0.00224
[RO-RO] [DIR] OHL 400 kV Cernavoda - Pelicanu | N-1 OHL 400 kV Gura Ialomitei - Bucuresti Sud | -0.00442 | 0.00105 | 0.00591 | 0 | -0.05275 | 0.00023 | -0.0001 | -0.0003 | 0.00018 | 0.00016 | -0.0186 | 0.00344 | 0.00361 | 0.00079 | 0.00012 | -0.01279 | -8e-05 | -0.0027 | 0.00018 | 0.07574 | 0.0198 | 0.00291 | -2e-05 | -0.05479 | -0.046 | -0.00198
[RO-RO] [DIR] OHL 400 kV Cernavoda - Pelicanu | N-1 OHL 400 kV Gutinas – Smardan | -0.00579 | 0.00083 | 0.00343 | 0 | -0.04446 | 0.00016 | -1e-05 | -0.00022 | 0.00013 | 0.00011 | -0.01733 | 0.00229 | 0.00301 | 0.00055 | -0.00186 | -0.01275 | -6e-05 | -0.00204 | 0.00013 | 0.05756 | 0.01327 | 0.00205 | 0.00018 | -0.04602 | -0.0393 | -0.00405
[RO-RO] [DIR] OHL 400 kV Cernavoda - Pelicanu | N-1 OHL 400 kV Brasov – Gutinas | -0.00399 | 0.00087 | 0.0044 | 0 | -0.042 | 0.00018 | -5e-05 | -0.00024 | 0.00015 | 0.00013 | -0.01516 | 0.00268 | 0.00308 | 0.00063 | -0.00034 | -0.01061 | -7e-05 | -0.0022 | 0.00014 | 0.05807 | 0.01477 | 0.00231 | 7e-05 | -0.04363 | -0.03913 | -0.00214
[RO-RO] [DIR] OHL 400 kV Pelicanu - Bucuresti Sud | BC | -0.00241 | 0.00078 | 0.00468 | 0 | -0.03678 | 0.00017 | -8e-05 | -0.00023 | 0.00014 | 0.00012 | -0.01244 | 0.00265 | 0.00265 | 0.00061 | 0.00074 | -0.00829 | -6e-05 | -0.00203 | 0.00014 | 0.05495 | 0.01489 | 0.00222 | -5e-05 | -0.03825 | -0.03395 | -0.00062
[RO-RO] [DIR] OHL 400 kV Pelicanu - Bucuresti Sud | N-1 OHL 400 kV Isaccea - Tulcea Vest | -0.00317 | 0.00075 | 0.00424 | 0 | -0.03796 | 0.00016 | -7e-05 | -0.00021 | 0.00013 | 0.00012 | -0.01338 | 0.00246 | 0.00257 | 0.00057 | 9e-05 | -0.0092 | -6e-05 | -0.00192 | 0.00013 | 0.0541 | 0.01427 | 0.00208 | -2e-05 | -0.03943 | -0.03262 | -0.00141
[RO-RO] [DIR] OHL 400 kV Pelicanu - Bucuresti Sud | N-1 OHL 400 kV Lacu Sarat - Gura Ialomitei | -0.00385 | 0.00074 | 0.00392 | 0 | -0.03924 | 0.00016 | -6e-05 | -0.00021 | 0.00013 | 0.00011 | -0.01428 | 0.00234 | 0.00256 | 0.00054 | -0.00045 | -0.01004 | -6e-05 | -0.00187 | 0.00012 | 0.05389 | 0.01384 | 0.002 | 1e-05 | -0.04071 | -0.03227 | -0.0021
[RO-RO] [DIR] OHL 400 kV Pelicanu - Bucuresti Sud | N-1 OHL 400 kV Tulcea Vest - Tariverde | -0.00317 | 0.00075 | 0.00424 | 0 | -0.03796 | 0.00016 | -7e-05 | -0.00021 | 0.00013 | 0.00012 | -0.01338 | 0.00246 | 0.00257 | 0.00057 | 9e-05 | -0.0092 | -6e-05 | -0.00192 | 0.00013 | 0.0541 | 0.01427 | 0.00208 | -2e-05 | -0.03943 | -0.03262 | -0.00141
[RO-RO] [DIR] OHL 400 kV Pelicanu - Bucuresti Sud | N-1 OHL 400 kV Tariverde - Constanta Nord | -0.00317 | 0.00075 | 0.00424 | 0 | -0.03796 | 0.00016 | -7e-05 | -0.00021 | 0.00013 | 0.00012 | -0.01338 | 0.00246 | 0.00257 | 0.00057 | 9e-05 | -0.0092 | -6e-05 | -0.00192 | 0.00013 | 0.0541 | 0.01427 | 0.00208 | -2e-05 | -0.03943 | -0.03262 | -0.00141
[RO-RO] [DIR] OHL 400 kV Pelicanu - Bucuresti Sud | N-1 OHL 400 kV Constanta Nord- Cernavoda | -0.00301 | 0.00076 | 0.00432 | 0 | -0.03764 | 0.00016 | -7e-05 | -0.00022 | 0.00013 | 0.00012 | -0.01316 | 0.0025 | 0.00258 | 0.00057 | 0.00022 | -0.009 | -6e-05 | -0.00194 | 0.00013 | 0.05414 | 0.01436 | 0.0021 | -3e-05 | -0.0391 | -0.0328 | -0.00125
[RO-RO] [DIR] OHL 400 kV Pelicanu - Bucuresti Sud | N-1 OHL 400 kV Gura Ialomitei - Bucuresti Sud | -0.00368 | 0.00113 | 0.00668 | 0 | -0.05362 | 0.00025 | -0.00012 | -0.00033 | 0.0002 | 0.00018 | -0.01827 | 0.0038 | 0.00383 | 0.00087 | 0.00091 | -0.01224 | -9e-05 | -0.00292 | 0.0002 | 0.07957 | 0.02144 | 0.00318 | -7e-05 | -0.05576 | -0.04903 | -0.00109
[RO-RO] [DIR] OHL 400 kV Pelicanu - Bucuresti Sud | N-1 OHL 400 kV Gutinas – Smardan | -0.00517 | 0.0009 | 0.00407 | 0 | -0.04509 | 0.00018 | -3e-05 | -0.00024 | 0.00014 | 0.00013 | -0.01702 | 0.0026 | 0.00321 | 0.00061 | -0.00119 | -0.01227 | -7e-05 | -0.00224 | 0.00014 | 0.06063 | 0.01459 | 0.00228 | 0.00015 | -0.04673 | -0.04215 | -0.0033
[RO-RO] [DIR] OHL 400 kV Pelicanu - Bucuresti Sud | N-1 OHL 400 kV Brasov – Gutinas | -0.00327 | 0.00095 | 0.00512 | 0 | -0.04266 | 0.0002 | -7e-05 | -0.00027 | 0.00016 | 0.00014 | -0.01478 | 0.00303 | 0.0033 | 0.0007 | 0.00041 | -0.01004 | -8e-05 | -0.00242 | 0.00016 | 0.06139 | 0.01624 | 0.00257 | 3e-05 | -0.04438 | -0.04225 | -0.0013
[RO-RO] [DIR] OHL 400 kV Gura Ialomitei - Bucuresti Sud | BC | -0.00269 | 0.00073 | 0.00424 | 0 | -0.03567 | 0.00016 | -7e-05 | -0.00021 | 0.00013 | 0.00011 | -0.01235 | 0.00244 | 0.0025 | 0.00056 | 0.00037 | -0.00837 | -6e-05 | -0.00189 | 0.00013 | 0.05215 | 0.01386 | 0.00205 | -3e-05 | -0.03707 | -0.03192 | -0.001
[RO-RO] [DIR] OHL 400 kV Gura Ialomitei - Bucuresti Sud | N-1 OHL 400 kV Isaccea - Tulcea Vest | -0.00349 | 0.0007 | 0.00379 | 0 | -0.03689 | 0.00015 | -6e-05 | -0.0002 | 0.00012 | 0.00011 | -0.01332 | 0.00224 | 0.00242 | 0.00052 | -0.0003 | -0.00932 | -6e-05 | -0.00178 | 0.00012 | 0.05126 | 0.01322 | 0.00191 | 0 | -0.03828 | -0.03055 | -0.00183
[RO-RO] [DIR] OHL 400 kV Gura Ialomitei - Bucuresti Sud | N-1 OHL 400 kV Lacu Sarat - Gura Ialomitei | -0.00425 | 0.00068 | 0.00342 | 0 | -0.03832 | 0.00014 | -4e-05 | -0.00019 | 0.00011 | 0.0001 | -0.01434 | 0.0021 | 0.0024 | 0.00049 | -0.00092 | -0.01027 | -5e-05 | -0.00171 | 0.00011 | 0.051 | 0.01272 | 0.00181 | 4e-05 | -0.03972 | -0.0301 | -0.00261
[RO-RO] [DIR] OHL 400 kV Gura Ialomitei - Bucuresti Sud | N-1 OHL 400 kV Tulcea Vest - Tariverde | -0.00349 | 0.0007 | 0.00379 | 0 | -0.03689 | 0.00015 | -6e-05 | -0.0002 | 0.00012 | 0.00011 | -0.01332 | 0.00224 | 0.00242 | 0.00052 | -0.0003 | -0.00932 | -6e-05 | -0.00178 | 0.00012 | 0.05126 | 0.01322 | 0.00191 | 0 | -0.03828 | -0.03055 | -0.00183
[RO-RO] [DIR] OHL 400 kV Gura Ialomitei - Bucuresti Sud | N-1 OHL 400 kV Tariverde - Constanta Nord | -0.00349 | 0.0007 | 0.00379 | 0 | -0.03689 | 0.00015 | -6e-05 | -0.0002 | 0.00012 | 0.00011 | -0.01332 | 0.00224 | 0.00242 | 0.00052 | -0.0003 | -0.00932 | -6e-05 | -0.00178 | 0.00012 | 0.05126 | 0.01322 | 0.00191 | 0 | -0.03828 | -0.03055 | -0.00183
[RO-RO] [DIR] OHL 400 kV Gura Ialomitei - Bucuresti Sud | N-1 OHL 400 kV Constanta Nord- Cernavoda | -0.00332 | 0.0007 | 0.00387 | 0 | -0.03655 | 0.00015 | -6e-05 | -0.0002 | 0.00012 | 0.00011 | -0.01309 | 0.00228 | 0.00243 | 0.00053 | -0.00016 | -0.0091 | -6e-05 | -0.0018 | 0.00012 | 0.05131 | 0.01332 | 0.00193 | -1e-05 | -0.03794 | -0.03074 | -0.00166
[RO-RO] [DIR] OHL 400 kV Gura Ialomitei - Bucuresti Sud | N-1 OHL 400 kV Cernavoda - Pelicanu | -0.00398 | 0.00102 | 0.00585 | 0 | -0.05042 | 0.00022 | -0.0001 | -0.00029 | 0.00018 | 0.00016 | -0.01759 | 0.00338 | 0.0035 | 0.00078 | 0.00035 | -0.012 | -8e-05 | -0.00263 | 0.00018 | 0.07316 | 0.01931 | 0.00285 | -3e-05 | -0.05239 | -0.04464 | -0.00162
[RO-RO] [DIR] OHL 400 kV Gura Ialomitei - Bucuresti Sud | N-1 OHL 400 kV Gutinas – Smardan | -0.0053 | 0.00084 | 0.00366 | 0 | -0.0435 | 0.00017 | -2e-05 | -0.00022 | 0.00013 | 0.00012 | -0.01667 | 0.00239 | 0.00303 | 0.00057 | -0.00145 | -0.01213 | -6e-05 | -0.00208 | 0.00013 | 0.0575 | 0.01358 | 0.00211 | 0.00016 | -0.04506 | -0.03966 | -0.00354
[RO-RO] [DIR] OHL 400 kV Gura Ialomitei - Bucuresti Sud | N-1 OHL 400 kV Brasov – Gutinas | -0.0035 | 0.00089 | 0.00465 | 0 | -0.04113 | 0.00019 | -6e-05 | -0.00025 | 0.00015 | 0.00013 | -0.01452 | 0.00279 | 0.00311 | 0.00065 | 6e-05 | -0.01001 | -7e-05 | -0.00226 | 0.00015 | 0.05813 | 0.01512 | 0.00238 | 4e-05 | -0.04276 | -0.03963 | -0.00164
[RO-RO] [DIR] OHL 400 kV Gutinas - Smardan | BC | -0.01533 | 0.00063 | -0.00337 | 0 | -0.04612 | 4e-05 | 0.0003 | -7e-05 | 2e-05 | 2e-05 | -0.02542 | -0.00029 | 0.00311 | 4e-05 | -0.01072 | -0.02212 | -2e-05 | -0.00115 | 2e-05 | 0.03153 | -0.00166 | 0.00037 | 0.00111 | -0.04705 | -0.04552 | -0.01492
[RO-RO] [DIR] OHL 400 kV Gutinas - Smardan | N-1 OHL 400 kV Isaccea - Tulcea Vest | -0.0142 | 0.00068 | -0.00274 | 0 | -0.04438 | 6e-05 | 0.00028 | -9e-05 | 4e-05 | 3e-05 | -0.02403 | -1e-05 | 0.00323 | 0.0001 | -0.00977 | -0.02077 | -2e-05 | -0.0013 | 4e-05 | 0.03279 | -0.00074 | 0.00057 | 0.00107 | -0.04532 | -0.04748 | -0.01375
[RO-RO] [DIR] OHL 400 kV Gutinas - Smardan | N-1 OHL 400 kV Lacu Sarat - Gura Ialomitei | -0.01278 | 0.00072 | -0.00204 | 0 | -0.04176 | 7e-05 | 0.00026 | -0.00011 | 5e-05 | 4e-05 | -0.02216 | 0.00027 | 0.00328 | 0.00016 | -0.00861 | -0.01901 | -3e-05 | -0.00143 | 5e-05 | 0.0334 | 0.00021 | 0.00076 | 0.001 | -0.04269 | -0.0485 | -0.01229
[RO-RO] [DIR] OHL 400 kV Gutinas - Smardan | N-1 OHL 400 kV Tulcea Vest - Tariverde | -0.0142 | 0.00068 | -0.00274 | 0 | -0.04438 | 6e-05 | 0.00028 | -9e-05 | 4e-05 | 3e-05 | -0.02403 | -1e-05 | 0.00323 | 0.0001 | -0.00977 | -0.02077 | -2e-05 | -0.0013 | 4e-05 | 0.03279 | -0.00074 | 0.00057 | 0.00107 | -0.04532 | -0.04748 | -0.01375
[RO-RO] [DIR] OHL 400 kV Gutinas - Smardan | N-1 OHL 400 kV Tariverde - Constanta Nord | -0.0142 | 0.00068 | -0.00274 | 0 | -0.04438 | 6e-05 | 0.00028 | -9e-05 | 4e-05 | 3e-05 | -0.02403 | -1e-05 | 0.00323 | 0.0001 | -0.00977 | -0.02077 | -2e-05 | -0.0013 | 4e-05 | 0.03279 | -0.00074 | 0.00057 | 0.00107 | -0.04532 | -0.04748 | -0.01375
[RO-RO] [DIR] OHL 400 kV Gutinas - Smardan | N-1 OHL 400 kV Constanta Nord- Cernavoda | -0.01456 | 0.00067 | -0.00292 | 0 | -0.04503 | 5e-05 | 0.00029 | -9e-05 | 3e-05 | 3e-05 | -0.0245 | -9e-05 | 0.0032 | 8e-05 | -0.01006 | -0.02121 | -2e-05 | -0.00126 | 3e-05 | 0.03257 | -0.00099 | 0.00051 | 0.00108 | -0.04597 | -0.04698 | -0.01411
[RO-RO] [DIR] OHL 400 kV Gutinas - Smardan | N-1 OHL 400 kV Cernavoda - Pelicanu | -0.01575 | 0.00073 | -0.00286 | 0 | -0.05085 | 6e-05 | 0.0003 | -0.0001 | 4e-05 | 3e-05 | -0.0271 | 1e-05 | 0.00343 | 0.00011 | -0.01073 | -0.02328 | -2e-05 | -0.00138 | 4e-05 | 0.03828 | 9e-05 | 0.00063 | 0.00111 | -0.05196 | -0.0496 | -0.01512
[RO-RO] [DIR] OHL 400 kV Gutinas - Smardan | N-1 OHL 400 kV Gura Ialomitei - Bucuresti Sud | -0.01572 | 0.00074 | -0.00276 | 0 | -0.05131 | 7e-05 | 0.00029 | -0.0001 | 4e-05 | 4e-05 | -0.02722 | 6e-05 | 0.00348 | 0.00012 | -0.01067 | -0.02333 | -3e-05 | -0.00142 | 4e-05 | 0.03912 | 0.00036 | 0.00067 | 0.00111 | -0.05244 | -0.05016 | -0.01507
[RO-RO] [DIR] OHL 400 kV Gutinas - Smardan | N-1 OHL 400 kV Bucuresti Sud - Domnesti | -0.0174 | 0.00069 | -0.0038 | 0 | -0.05273 | 5e-05 | 0.00034 | -8e-05 | 2e-05 | 2e-05 | -0.02898 | -0.00035 | 0.00343 | 3e-05 | -0.01214 | -0.02518 | -2e-05 | -0.00124 | 2e-05 | 0.04543 | -0.00157 | 0.00039 | 0.00122 | -0.05377 | -0.04933 | -0.0169
[RO-RO] [DIR] OHL 400 kV Gutinas - Smardan | N-1 TIE 400 kV Isaccea - Vulcanesti | -0.03893 | -0.00059 | -0.01719 | -1e-05 | -0.08126 | -0.00031 | 0.00072 | 0.00038 | -0.00028 | -0.00024 | -0.05409 | -0.00652 | -2e-05 | -0.00132 | -0.03079 | -0.04993 | 0.00012 | 0.00257 | -0.00028 | 0.00063 | -0.02126 | -0.00417 | 0.00196 | -0.08189 | 0.00783 | -0.03942
[RO-RO] [DIR] OHL 400 kV Smardan - Isaccea c1 | BC | 0 | 0 | 0 | 0 | 0 |  |  |  | 0 | 0 | 0 | 0 |  | 0 | 0 | 0 | 0 |  | 0 | 0 | 0 | 0 | 0 | 0 | 0 | 0
[RO-RO] [DIR] OHL 400 kV Smardan - Isaccea c1 | N-1 OHL 400 kV Lacu Sarat - Isaccea | 0 | 0 | 0 | 0 | 0 |  |  |  | 0 | 0 | 0 | 0 |  | 0 | 0 | 0 | 0 |  | 0 | 0 | 0 | 0 | 0 | 0 | 0 | 0
[RO-RO] [DIR] OHL 400 kV Smardan - Isaccea c2 | BC | -0.00077 | 0.00086 | 0.00326 | 0 | -0.01711 | 0.00016 | 3e-05 | -0.00022 | 0.00013 | 0.00011 | -0.00558 | 0.00223 | 0.00312 | 0.00055 | 0.0009 | -0.00366 | -6e-05 | -0.00213 | 0.00013 | 0.03392 | 0.00704 | 0.00199 | 0.00035 | -0.01786 | -0.0481 | -8e-05
[RO-RO] [DIR] OHL 400 kV Smardan - Isaccea c2 | N-1 OHL 400 kV Lacu Sarat - Isaccea | 0.00345 | 0.00135 | 0.00693 | 0 | -0.01625 | 0.00028 | -5e-05 | -0.00037 | 0.00023 | 0.0002 | -0.00203 | 0.0041 | 0.00464 | 0.00097 | 0.005 | 0.00039 | -0.0001 | -0.00348 | 0.00022 | 0.05098 | 0.01319 | 0.00346 | 0.00028 | -0.01731 | -0.07222 | 0.00456
[RO-RO] [DIR] OHL 400 kV Bucuresti Sud - Domnesti | BC | -0.01486 | 0.00043 | -0.00305 | 0 | -0.04744 | 2e-05 | 0.00023 | -4e-05 | 1e-05 | 1e-05 | -0.02554 | -0.00043 | 0.00224 | -2e-05 | -0.01021 | -0.02198 | -1e-05 | -0.00069 | 1e-05 | 0.09975 | 0.00066 | 0.00014 | 0.0008 | -0.0483 | -0.02738 | -0.01419
[RO-RO] [DIR] OHL 400 kV Bucuresti Sud - Domnesti | N-1 OHL 400 kV Gutinas – Smardan | -0.01863 | 0.00058 | -0.00388 | 0 | -0.05878 | 3e-05 | 0.00031 | -6e-05 | 1e-05 | 1e-05 | -0.0318 | -0.0005 | 0.00301 | -1e-05 | -0.01285 | -0.02742 | -1e-05 | -0.00097 | 1e-05 | 0.10751 | 0.00025 | 0.00023 | 0.00107 | -0.05987 | -0.03857 | -0.01786
[RO-RO] [DIR] OHL 400 kV Portile de Fier - Urechesti | BC | 0.00178 | 0.00184 | 0.02589 | 1e-05 | -0.07798 | 0.00061 | -0.00101 | -0.00076 | 0.00052 | 0.00046 | -0.0325 | 0.01144 | 0.00406 | 0.00237 | 0.01302 | -0.02307 | -0.00022 | -0.00573 | 0.00051 | -0.14393 | 0.08926 | 0.00839 | -0.00277 | -0.07113 | -0.03891 | 0.0074
[RO-RO] [DIR] OHL 400 kV Portile de Fier - Urechesti | N-1 OHL 400 kV Domnesti-Urechesti | -0.00183 | 0.00158 | 0.02229 | 1e-05 | -0.07466 | 0.00052 | -0.00088 | -0.00065 | 0.00044 | 0.00039 | -0.03424 | 0.00986 | 0.00345 | 0.00204 | 0.00923 | -0.02575 | -0.00019 | -0.0049 | 0.00044 | -0.13674 | 0.08096 | 0.00725 | -0.00244 | -0.06755 | -0.03128 | 0.00309
[RO-RO] [DIR] OHL 400 kV Brasov – Gutinas | BC | -0.0044 | 0.00085 | 0.00227 | 0 | -0.0298 | 0.00015 | 6e-05 | -0.0002 | 0.00012 | 0.0001 | -0.01186 | 0.00191 | 0.0033 | 0.00048 | -0.00167 | -0.00891 | -6e-05 | -0.002 | 0.00012 | 0.03264 | 0.00684 | 0.00181 | 0.00041 | -0.03104 | -0.04204 | -0.00346
[RO-RO] [DIR] OHL 400 kV Brazi Vest - Darste | BC | -0.02663 | -0.00042 | -0.0143 | -1e-05 | -0.03763 | -0.00025 | 0.00063 | 0.0003 | -0.00022 | -0.0002 | -0.03185 | -0.00537 | 0.00029 | -0.00107 | -0.02238 | -0.03126 | 9e-05 | 0.00195 | -0.00022 | -0.1218 | -0.0245 | -0.00343 | 0.0018 | -0.03736 | -0.00212 | -0.02819
[RO-RO] [DIR] OHL 400 kV Brasov - Darste | BC | -0.02601 | -0.00041 | -0.01399 | -1e-05 | -0.03665 | -0.00025 | 0.00062 | 0.00029 | -0.00022 | -0.00019 | -0.03106 | -0.00526 | 0.00027 | -0.00105 | -0.02187 | -0.0305 | 9e-05 | 0.00191 | -0.00022 | -0.11985 | -0.02401 | -0.00337 | 0.00175 | -0.03639 | -0.00189 | -0.02753
[RO-RO] [DIR] OHL 220 kV Portile de Fier-Resita c1 | N-1 TIE 400 kV Resita-Pancevo c2 | 0.01517 | -9e-05 | 0.00587 | 0 | 0.02028 | 7e-05 | -0.00028 | -7e-05 | 6e-05 | 6e-05 | 0.01854 | 0.00181 | -0.00138 | 0.00033 | 0.01194 | 0.01861 | -2e-05 | -0.00029 | 6e-05 | 0.02966 | 0.01112 | 0.00093 | -0.00084 | 0.01985 | 0.00371 | 0.01676
[RO-RO] [DIR] OHL 220 kV Portile de Fier-Resita c2 | N-1 TIE 400 kV Resita-Pancevo c2 | 0.01517 | -9e-05 | 0.00587 | 0 | 0.02028 | 7e-05 | -0.00028 | -7e-05 | 6e-05 | 6e-05 | 0.01854 | 0.00181 | -0.00138 | 0.00033 | 0.01194 | 0.01861 | -2e-05 | -0.00029 | 6e-05 | 0.02966 | 0.01112 | 0.00093 | -0.00084 | 0.01985 | 0.00371 | 0.01676
[RO-RO] [DIR] OHL 220 kV Resita-Timisoara c1 | N-1 TIE 400 kV Resita-Pancevo c2 | 0.03133 | 0.00016 | 0.0195 | 1e-05 | 0.03189 | 0.00028 | -0.00091 | -0.00033 | 0.00026 | 0.00023 | 0.03305 | 0.00676 | -0.00255 | 0.00128 | 0.02774 | 0.03381 | -0.0001 | -0.00185 | 0.00026 | 0.03252 | 0.0408 | 0.00404 | -0.00267 | 0.03172 | 0.00179 | 0.03387
[RO-RO] [DIR] OHL 220 kV Resita-Timisoara c2 | N-1 TIE 400 kV Resita-Pancevo c2 | 0.03133 | 0.00016 | 0.0195 | 1e-05 | 0.03189 | 0.00028 | -0.00091 | -0.00033 | 0.00026 | 0.00023 | 0.03305 | 0.00676 | -0.00255 | 0.00128 | 0.02774 | 0.03381 | -0.0001 | -0.00185 | 0.00026 | 0.03252 | 0.0408 | 0.00404 | -0.00267 | 0.03172 | 0.00179 | 0.03387
[RO-RO] [DIR] OHL 220 kV Arad-Timisoara | N-1 TIE 400 kV Resita-Pancevo c2 | -0.03442 | 0.00011 | -0.01945 | -1e-05 | -0.03941 | -0.00024 | 0.00093 | 0.00027 | -0.00023 | -0.0002 | -0.03821 | -0.00634 | 0.00387 | -0.00116 | -0.02966 | -0.03859 | 9e-05 | 0.00129 | -0.00023 | -0.04361 | -0.04012 | -0.00355 | 0.0028 | -0.03894 | -0.00588 | -0.0371
[RO-RO] [DIR] OHL 220 kV Arad-Calea Aradului | N-1 TIE 400 kV Resita-Pancevo c2 | -0.02429 | 8e-05 | -0.01372 | -1e-05 | -0.0278 | -0.00017 | 0.00066 | 0.00019 | -0.00016 | -0.00014 | -0.02696 | -0.00447 | 0.00273 | -0.00082 | -0.02092 | -0.02723 | 6e-05 | 0.00091 | -0.00016 | -0.03077 | -0.02831 | -0.00251 | 0.00198 | -0.02748 | -0.00415 | -0.02618
[RO-RO] [DIR] OHL 220 kV CaleaAradului-Sacalaz | N-1 TIE 400 kV Resita-Pancevo c2 | -0.02429 | 8e-05 | -0.01372 | -1e-05 | -0.0278 | -0.00017 | 0.00066 | 0.00019 | -0.00016 | -0.00014 | -0.02696 | -0.00447 | 0.00273 | -0.00082 | -0.02092 | -0.02723 | 6e-05 | 0.00091 | -0.00016 | -0.03077 | -0.02831 | -0.00251 | 0.00198 | -0.02748 | -0.00415 | -0.02618
[RO-RO] [DIR] OHL 220 kV Sacalaz-Timisoara | N-1 TIE 400 kV Resita-Pancevo c2 | -0.02066 | 7e-05 | -0.01167 | 0 | -0.02365 | -0.00014 | 0.00056 | 0.00016 | -0.00014 | -0.00012 | -0.02293 | -0.0038 | 0.00232 | -0.00069 | -0.0178 | -0.02316 | 5e-05 | 0.00078 | -0.00014 | -0.02618 | -0.02408 | -0.00213 | 0.00168 | -0.02337 | -0.00353 | -0.02227
[RO-RO] [DIR] OHL 220 kV Mintia-Timisoara | N-1 TIE 400 kV Resita-Pancevo c2 | -0.00396 | -0.00052 | -0.00582 | 0 | 0.00343 | -0.00015 | 0.00022 | 0.00019 | -0.00013 | -0.00011 | -0.00093 | -0.00271 | -0.0015 | -0.00058 | -0.00489 | -0.00179 | 6e-05 | 0.00149 | -0.00013 | 0.00934 | -0.01318 | -0.00203 | 0.00057 | 0.00298 | 0.00646 | -0.00446
[RO-RO] [DIR] OHL 220 kV Urechesti-Targu Jiu Nord | N-1 TIE 400 kV Resita-Pancevo c2 | 0.03086 | 0.00014 | 0.01517 | 1e-05 | 0.04185 | 0.00022 | -0.0007 | -0.00026 | 0.0002 | 0.00018 | 0.03731 | 0.00525 | -0.0018 | 0.001 | 0.02546 | 0.03696 | -8e-05 | -0.00146 | 0.0002 | 0.04697 | 0.02629 | 0.00311 | -0.00205 | 0.04079 | 0.00515 | 0.03296
[RO-RO] [DIR] OHL 220 kV Paroseni-Targu Jiu Nord | N-1 TIE 400 kV Resita-Pancevo c2 | -0.03086 | -0.00014 | -0.01517 | -1e-05 | -0.04185 | -0.00022 | 0.0007 | 0.00026 | -0.0002 | -0.00018 | -0.03731 | -0.00525 | 0.0018 | -0.001 | -0.02546 | -0.03696 | 8e-05 | 0.00146 | -0.0002 | -0.04697 | -0.02629 | -0.00311 | 0.00205 | -0.04079 | -0.00515 | -0.03296
[RO-RO] [DIR] OHL 220 kV Paroseni-Baru Mare | N-1 TIE 400 kV Resita-Pancevo c2 | 0.02807 | 0.00012 | 0.0138 | 1e-05 | 0.03806 | 0.0002 | -0.00064 | -0.00023 | 0.00019 | 0.00016 | 0.03393 | 0.00477 | -0.00164 | 0.00091 | 0.02315 | 0.03361 | -7e-05 | -0.00132 | 0.00018 | 0.04272 | 0.02391 | 0.00283 | -0.00187 | 0.0371 | 0.00469 | 0.02998
[RO-RO] [DIR] OHL 220 kV Baru Mare-Hasdat | N-1 TIE 400 kV Resita-Pancevo c2 | 0.03086 | 0.00014 | 0.01517 | 1e-05 | 0.04185 | 0.00022 | -0.0007 | -0.00026 | 0.0002 | 0.00018 | 0.03731 | 0.00525 | -0.0018 | 0.001 | 0.02546 | 0.03696 | -8e-05 | -0.00146 | 0.0002 | 0.04697 | 0.02629 | 0.00311 | -0.00205 | 0.04079 | 0.00515 | 0.03296
[RO-RO] [DIR] TRA 400/220 kV AT3 Arad | N-1 TIE 400 kV Resita-Pancevo c2 | 0.04747 | -0.00027 | 0.02643 | 1e-05 | 0.05483 | 0.00031 | -0.00128 | -0.00034 | 0.0003 | 0.00026 | 0.05292 | 0.00843 | -0.00588 | 0.00152 | 0.04077 | 0.05342 | -0.00011 | -0.00152 | 0.0003 | 0.06113 | 0.05497 | 0.00462 | -0.00386 | 0.05416 | 0.00911 | 0.0512
[RO-RO] [DIR] TRA 400/220 kV AT Urechesti | N-1 TIE 400 kV Resita-Pancevo c2 | -0.02403 | -0.00022 | -0.01281 | -1e-05 | -0.02834 | -0.0002 | 0.00058 | 0.00024 | -0.00018 | -0.00016 | -0.02758 | -0.00459 | 0.00105 | -0.00089 | -0.02028 | -0.02782 | 7e-05 | 0.00145 | -0.00018 | -0.03074 | -0.02359 | -0.00282 | 0.00166 | -0.02755 | -0.00035 | -0.02592
[RO-BG] [OPP] TIE 400 kV TINTARENI-KOZLODUI 1 | BC | -0.07665 | -0.00036 | -0.02452 | -1e-05 | -0.13468 | -0.00038 | 0.00106 | 0.00045 | -0.00034 | -0.0003 | -0.11146 | -0.00851 | 0.0021 | -0.00168 | -0.05686 | -0.10704 | 0.00014 | 0.00274 | -0.00034 | 0.07839 | -0.00847 | -0.00496 | 0.0029 | -0.12411 | 0.00244 | -0.07889
[RO-BG] [OPP] TIE 400 kV TINTARENI-KOZLODUI 1 | N-1 TIE 400 kV Portile de Fier-Djerdap | -0.08669 | -0.0006 | -0.03112 | -1e-05 | -0.13306 | -0.0005 | 0.00134 | 0.00059 | -0.00045 | -0.0004 | -0.11777 | -0.01105 | 0.00209 | -0.00219 | -0.06616 | -0.11541 | 0.00018 | 0.00375 | -0.00045 | 0.1013 | -0.02874 | -0.00662 | 0.00366 | -0.12346 | 0.00736 | -0.09165
[RO-BG] [OPP] TIE 400 kV TINTARENI-KOZLODUI 1 | N-1 TIE 400 kV TINTARENI-KOZLODUI 2 | -0.12413 | -0.00058 | -0.03972 | -2e-05 | -0.21812 | -0.00061 | 0.00171 | 0.00072 | -0.00056 | -0.00049 | -0.18051 | -0.01378 | 0.0034 | -0.00272 | -0.09209 | -0.17335 | 0.00023 | 0.00444 | -0.00056 | 0.12696 | -0.01371 | -0.00803 | 0.00469 | -0.201 | 0.00395 | -0.12777
[RO-BG] [OPP] TIE 400 kV TINTARENI-KOZLODUI 1 | N-1 TIE 400 kV Isaccea - Vulcanesti | -0.0796 | -0.00051 | -0.02625 | -1e-05 | -0.13907 | -0.00042 | 0.00111 | 0.0005 | -0.00038 | -0.00034 | -0.11505 | -0.00929 | 0.0017 | -0.00185 | -0.05937 | -0.11051 | 0.00016 | 0.00321 | -0.00038 | 0.07453 | -0.01092 | -0.00552 | 0.003 | -0.12847 | 0.00911 | -0.08196
[RO-BG] [OPP] TIE 400 kV TINTARENI-KOZLODUI 1 | N-1 TIE 400 kV Resita-Pancevo c2 | -0.07658 | -0.00038 | -0.02491 | -1e-05 | -0.13405 | -0.00039 | 0.00108 | 0.00046 | -0.00035 | -0.00031 | -0.1111 | -0.00867 | 0.00207 | -0.00171 | -0.05698 | -0.10671 | 0.00014 | 0.00281 | -0.00035 | 0.0795 | -0.0094 | -0.00507 | 0.00294 | -0.12352 | 0.00278 | -0.07878
[RO-BG] [OPP] TIE 400 kV TINTARENI-KOZLODUI 1 | N-1 TIE 400 kV Resita-Pancevo c1 | -0.07658 | -0.00038 | -0.02491 | -1e-05 | -0.13405 | -0.00039 | 0.00108 | 0.00046 | -0.00035 | -0.00031 | -0.1111 | -0.00867 | 0.00207 | -0.00171 | -0.05698 | -0.10671 | 0.00014 | 0.00281 | -0.00035 | 0.0795 | -0.0094 | -0.00507 | 0.00294 | -0.12352 | 0.00278 | -0.07878
[RO-BG] [OPP] TIE 400 kV TINTARENI-KOZLODUI 2 | BC | -0.07665 | -0.00036 | -0.02452 | -1e-05 | -0.13468 | -0.00038 | 0.00106 | 0.00045 | -0.00034 | -0.0003 | -0.11146 | -0.00851 | 0.0021 | -0.00168 | -0.05686 | -0.10704 | 0.00014 | 0.00274 | -0.00034 | 0.07839 | -0.00847 | -0.00496 | 0.0029 | -0.12411 | 0.00244 | -0.07889
[RO-BG] [OPP] TIE 400 kV TINTARENI-KOZLODUI 2 | N-1 TIE 400 kV Portile de Fier-Djerdap | -0.08669 | -0.0006 | -0.03112 | -1e-05 | -0.13306 | -0.0005 | 0.00134 | 0.00059 | -0.00045 | -0.0004 | -0.11777 | -0.01105 | 0.00209 | -0.00219 | -0.06616 | -0.11541 | 0.00018 | 0.00375 | -0.00045 | 0.1013 | -0.02874 | -0.00662 | 0.00366 | -0.12346 | 0.00736 | -0.09165
[RO-BG] [OPP] TIE 400 kV TINTARENI-KOZLODUI 2 | N-1 TIE 400 kV TINTARENI-KOZLODUI 1 | -0.12413 | -0.00058 | -0.03972 | -2e-05 | -0.21812 | -0.00061 | 0.00171 | 0.00072 | -0.00056 | -0.00049 | -0.18051 | -0.01378 | 0.0034 | -0.00272 | -0.09209 | -0.17335 | 0.00023 | 0.00444 | -0.00056 | 0.12696 | -0.01371 | -0.00803 | 0.00469 | -0.201 | 0.00395 | -0.12777
[RO-BG] [OPP] TIE 400 kV TINTARENI-KOZLODUI 2 | N-1 TIE 400 kV Isaccea - Vulcanesti | -0.0796 | -0.00051 | -0.02625 | -1e-05 | -0.13907 | -0.00042 | 0.00111 | 0.0005 | -0.00038 | -0.00034 | -0.11505 | -0.00929 | 0.0017 | -0.00185 | -0.05937 | -0.11051 | 0.00016 | 0.00321 | -0.00038 | 0.07453 | -0.01092 | -0.00552 | 0.003 | -0.12847 | 0.00911 | -0.08196
[RO-BG] [OPP] TIE 400 kV TINTARENI-KOZLODUI 2 | N-1 TIE 400 kV Resita-Pancevo c2 | -0.07658 | -0.00038 | -0.02491 | -1e-05 | -0.13405 | -0.00039 | 0.00108 | 0.00046 | -0.00035 | -0.00031 | -0.1111 | -0.00867 | 0.00207 | -0.00171 | -0.05698 | -0.10671 | 0.00014 | 0.00281 | -0.00035 | 0.0795 | -0.0094 | -0.00507 | 0.00294 | -0.12352 | 0.00278 | -0.07878
[RO-BG] [OPP] TIE 400 kV TINTARENI-KOZLODUI 2 | N-1 TIE 400 kV Resita-Pancevo c1 | -0.07658 | -0.00038 | -0.02491 | -1e-05 | -0.13405 | -0.00039 | 0.00108 | 0.00046 | -0.00035 | -0.00031 | -0.1111 | -0.00867 | 0.00207 | -0.00171 | -0.05698 | -0.10671 | 0.00014 | 0.00281 | -0.00035 | 0.0795 | -0.0094 | -0.00507 | 0.00294 | -0.12352 | 0.00278 | -0.07878
[RO-RS] [OPP] TIE 400 kV Portile de Fier-Djerdap | BC | 0.06985 | 0.00166 | 0.04584 | 2e-05 | -0.01124 | 0.00085 | -0.00192 | -0.00102 | 0.00075 | 0.00066 | 0.04386 | 0.01763 | 7e-05 | 0.00354 | 0.06465 | 0.0582 | -0.00031 | -0.00702 | 0.00074 | -0.1592 | 0.14093 | 0.01154 | -0.00531 | -0.00451 | -0.03418 | 0.08864
[RO-RS] [OPP] TIE 400 kV Portile de Fier-Djerdap | N-1 TIE 400 kV Arad-Sandorfalva | 0.06778 | 0.00195 | 0.04615 | 2e-05 | -0.01545 | 0.0009 | -0.00194 | -0.00109 | 0.00079 | 0.00069 | 0.0407 | 0.01826 | 0.00196 | 0.0037 | 0.06338 | 0.05516 | -0.00033 | -0.00762 | 0.00078 | -0.16518 | 0.13998 | 0.01221 | -0.00542 | -0.00858 | -0.03713 | 0.08633
[RO-RS] [OPP] TIE 400 kV Portile de Fier-Djerdap | N-1 TIE 400 kV Nadab-Bekescsaba | 0.06544 | 0.00189 | 0.04373 | 2e-05 | -0.0174 | 0.00085 | -0.00176 | -0.00103 | 0.00074 | 0.00066 | 0.03851 | 0.01717 | 0.00112 | 0.00349 | 0.06102 | 0.05293 | -0.00031 | -0.00733 | 0.00074 | -0.1669 | 0.13687 | 0.01143 | -0.0047 | -0.01055 | -0.0371 | 0.08394
[RO-RS] [OPP] TIE 400 kV Portile de Fier-Djerdap | N-1 TIE 400 kV Rosiori-Mukacevo | 0.06155 | 0.00098 | 0.03991 | 2e-05 | -0.02111 | 0.00067 | -0.00172 | -0.0008 | 0.0006 | 0.00053 | 0.03466 | 0.01467 | -0.00228 | 0.00288 | 0.0572 | 0.04905 | -0.00025 | -0.0052 | 0.0006 | -0.17146 | 0.13254 | 0.00925 | -0.00485 | -0.01426 | -0.03132 | 0.07999
[RO-RS] [OPP] TIE 400 kV Portile de Fier-Djerdap | N-1 TIE 400 kV TINTARENI-KOZLODUI 1 | 0.08016 | 0.00171 | 0.04914 | 2e-05 | 0.00689 | 0.0009 | -0.00206 | -0.00108 | 0.00079 | 0.0007 | 0.05886 | 0.01877 | -0.00021 | 0.00376 | 0.0723 | 0.07261 | -0.00033 | -0.00739 | 0.00079 | -0.16975 | 0.14207 | 0.0122 | -0.0057 | 0.01219 | -0.03451 | 0.09926
[RO-RS] [OPP] TIE 400 kV Portile de Fier-Djerdap | N-1 TIE 400 kV TINTARENI-KOZLODUI 2 | 0.08016 | 0.00171 | 0.04914 | 2e-05 | 0.00689 | 0.0009 | -0.00206 | -0.00108 | 0.00079 | 0.0007 | 0.05886 | 0.01877 | -0.00021 | 0.00376 | 0.0723 | 0.07261 | -0.00033 | -0.00739 | 0.00079 | -0.16975 | 0.14207 | 0.0122 | -0.0057 | 0.01219 | -0.03451 | 0.09926
[RO-RS] [OPP] TIE 400 kV Portile de Fier-Djerdap | N-1 TIE 400 kV Isaccea - Vulcanesti | 0.06233 | 0.00127 | 0.04143 | 2e-05 | -0.02244 | 0.00073 | -0.00179 | -0.00088 | 0.00065 | 0.00057 | 0.03472 | 0.01564 | -0.00093 | 0.0031 | 0.05825 | 0.04934 | -0.00027 | -0.00583 | 0.00065 | -0.16905 | 0.13468 | 0.01009 | -0.00505 | -0.01562 | -0.01718 | 0.08083
[RO-RS] [OPP] TIE 400 kV Portile de Fier-Djerdap | N-1 OHL 400 kV Mintia-Arad | 0.0646 | 0.00182 | 0.04388 | 2e-05 | -0.01963 | 0.00084 | -0.00181 | -0.00103 | 0.00074 | 0.00065 | 0.03702 | 0.01721 | 0.0012 | 0.00349 | 0.06055 | 0.05156 | -0.00031 | -0.0072 | 0.00074 | -0.1701 | 0.13728 | 0.01145 | -0.00496 | -0.01269 | -0.03723 | 0.08306
[RO-RS] [OPP] TIE 400 kV Portile de Fier-Djerdap | N-1 OHL 220 kV Portile de Fier-Resita 1&2 | 0.06067 | 0.00173 | 0.0426 | 2e-05 | -0.02393 | 0.00081 | -0.00176 | -0.00099 | 0.00071 | 0.00063 | 0.03242 | 0.01666 | 0.00091 | 0.00336 | 0.05756 | 0.04675 | -0.0003 | -0.0069 | 0.00071 | -0.17791 | 0.13496 | 0.01106 | -0.00485 | -0.01691 | -0.03668 | 0.07847
[RO-RS] [OPP] TIE 400 kV Portile de Fier-Djerdap | N-1 OHL 220 kV Resita-Timisoara 1&2 | 0.05978 | 0.0016 | 0.03931 | 2e-05 | -0.02114 | 0.00075 | -0.00162 | -0.00091 | 0.00066 | 0.00058 | 0.03342 | 0.01535 | 0.00088 | 0.0031 | 0.05563 | 0.0475 | -0.00028 | -0.00638 | 0.00065 | -0.16902 | 0.12719 | 0.01016 | -0.00442 | -0.01439 | -0.03455 | 0.07778
[RO-RS] [OPP] TIE 400 kV Portile de Fier-Djerdap | N-1 TRA 400/220 kV AT3 Arad | 0.06577 | 0.00168 | 0.04348 | 2e-05 | -0.01584 | 0.00082 | -0.00181 | -0.00099 | 0.00072 | 0.00064 | 0.03937 | 0.01687 | 0.00057 | 0.0034 | 0.06111 | 0.05367 | -0.0003 | -0.00687 | 0.00072 | -0.16425 | 0.136 | 0.01112 | -0.00497 | -0.00906 | -0.0349 | 0.08425
[RO-RS] [OPP] TIE 400 kV Portile de Fier-Djerdap | N-1 TIE 400 kV Resita-Pancevo c2 | 0.06909 | 0.00189 | 0.05047 | 2e-05 | -0.01891 | 0.00094 | -0.00212 | -0.00114 | 0.00083 | 0.00073 | 0.03945 | 0.01955 | 0.00033 | 0.00392 | 0.06611 | 0.0542 | -0.00035 | -0.00784 | 0.00082 | -0.17269 | 0.15228 | 0.01291 | -0.0059 | -0.01168 | -0.03829 | 0.08731
[RO-RS] [OPP] TIE 400 kV Portile de Fier-Djerdap | N-1 TIE 400 kV Resita-Pancevo c1 | 0.06909 | 0.00189 | 0.05047 | 2e-05 | -0.01891 | 0.00094 | -0.00212 | -0.00114 | 0.00083 | 0.00073 | 0.03945 | 0.01955 | 0.00033 | 0.00392 | 0.06611 | 0.0542 | -0.00035 | -0.00784 | 0.00082 | -0.17269 | 0.15228 | 0.01291 | -0.0059 | -0.01168 | -0.03829 | 0.08731
[RO-RO] [OPP] OHL 400 kV Portile de Fier-Resita | BC | 0.03794 | -0.00125 | -0.00712 | 0 | 0.08019 | -0.00027 | 0.00023 | 0.00035 | -0.00022 | -0.00019 | 0.06179 | -0.0044 | -0.00431 | -0.00096 | 0.02075 | 0.06014 | 0.0001 | 0.003 | -0.00022 | 0.10585 | -0.02487 | -0.00393 | 0.00065 | 0.077 | 0.02665 | 0.04412
[RO-RO] [OPP] OHL 400 kV Portile de Fier-Resita | N-1 TIE 400 kV Resita-Pancevo c2 | 0.03711 | -0.00099 | -0.00206 | 0 | 0.07181 | -0.00017 | 2e-05 | 0.00022 | -0.00013 | -0.00012 | 0.05697 | -0.0023 | -0.00402 | -0.00054 | 0.02235 | 0.05576 | 6e-05 | 0.0021 | -0.00013 | 0.09111 | -0.01247 | -0.00244 | 2e-05 | 0.06916 | 0.02216 | 0.04266
[RO-UA] [OPP] TIE 400 kV Isaccea-Vulcanesti | N-1 TIE 400 kV Resita-Pancevo c2 | 0.09596 | 0.00495 | 0.05599 | 3e-05 | 0.1432 | 0.00144 | -0.00167 | -0.00183 | 0.00121 | 0.00108 | 0.11675 | 0.02524 | 0.01273 | 0.00549 | 0.08156 | 0.11324 | -0.00054 | -0.01508 | 0.00121 | 0.12615 | 0.07925 | 0.01843 | -0.00341 | 0.14196 | -0.21675 | 0.09966
[RO-HU] [OPP] TIE 400 kV Arad-Sandorfalva | BC | -0.03083 | 0.00438 | 0.0047 | 1e-05 | -0.06283 | 0.00076 | -0.00027 | -0.001 | 0.00059 | 0.00053 | -0.0472 | 0.00948 | 0.02827 | 0.00247 | -0.019 | -0.04534 | -0.00028 | -0.009 | 0.00059 | -0.08907 | -0.01411 | 0.01005 | -0.00164 | -0.06073 | -0.04394 | -0.03444
[RO-HU] [OPP] TIE 400 kV Arad-Sandorfalva | N-1 TIE 400 kV Nadab-Bekescsaba | -0.07727 | 0.00686 | -0.01748 | 1e-05 | -0.12774 | 0.00078 | 0.0014 | -0.00113 | 0.00055 | 0.00049 | -0.10353 | 0.00466 | 0.0394 | 0.00196 | -0.0572 | -0.10088 | -0.00029 | -0.01227 | 0.00054 | -0.17008 | -0.05688 | 0.00897 | 0.00482 | -0.1244 | -0.07469 | -0.08398
[RO-HU] [OPP] TIE 400 kV Arad-Sandorfalva | N-1 TIE 400 kV Rosiori-Mukacevo | -0.0569 | 0.00223 | -0.01394 | 0 | -0.09388 | 0.0002 | 0.00037 | -0.0003 | 0.00013 | 0.00012 | -0.07612 | 0.00019 | 0.02088 | 0.0004 | -0.04244 | -0.07413 | -7e-05 | -0.00328 | 0.00013 | -0.1276 | -0.04049 | 0.00287 | -0.00017 | -0.09139 | -0.03495 | -0.06163
[RO-HU] [OPP] TIE 400 kV Arad-Sandorfalva | N-1 TIE 400 kV Portile de Fier-Djerdap | -0.02683 | 0.00447 | 0.00731 | 1e-05 | -0.06347 | 0.00081 | -0.00038 | -0.00106 | 0.00063 | 0.00056 | -0.04469 | 0.01049 | 0.02828 | 0.00267 | -0.0153 | -0.04201 | -0.0003 | -0.0094 | 0.00063 | -0.09816 | -0.00606 | 0.01071 | -0.00195 | -0.06099 | -0.0459 | -0.02938
[RO-HU] [OPP] TIE 400 kV Arad-Sandorfalva | N-1 OHL 400 kV Iernut-Sibiu Sud | -0.03254 | 0.00432 | 0.00372 | 1e-05 | -0.06516 | 0.00074 | -0.00023 | -0.00098 | 0.00057 | 0.00051 | -0.04924 | 0.00907 | 0.02814 | 0.00239 | -0.02045 | -0.04735 | -0.00027 | -0.0088 | 0.00057 | -0.09135 | -0.01558 | 0.00976 | -0.00153 | -0.06301 | -0.04397 | -0.03624
[RO-HU] [OPP] TIE 400 kV Arad-Sandorfalva | N-1 TIE 400 kV Resita-Pancevo c2 | -0.03095 | 0.00442 | 0.00547 | 1e-05 | -0.06411 | 0.00077 | -0.0003 | -0.00102 | 0.00061 | 0.00054 | -0.04794 | 0.0098 | 0.02832 | 0.00254 | -0.01875 | -0.04601 | -0.00029 | -0.00914 | 0.0006 | -0.09132 | -0.01221 | 0.01028 | -0.00174 | -0.06193 | -0.04463 | -0.03466
[RO-HU] [OPP] TIE 400 kV Arad-Sandorfalva | N-1 TIE 400 kV Resita-Pancevo c1 | -0.03095 | 0.00442 | 0.00547 | 1e-05 | -0.06411 | 0.00077 | -0.0003 | -0.00102 | 0.00061 | 0.00054 | -0.04794 | 0.0098 | 0.02832 | 0.00254 | -0.01875 | -0.04601 | -0.00029 | -0.00914 | 0.0006 | -0.09132 | -0.01221 | 0.01028 | -0.00174 | -0.06193 | -0.04463 | -0.03466
[RO-HU] [OPP] TIE 400 kV Nadab-Bekescsaba | BC | -0.08196 | 0.00438 | -0.03912 | -1e-05 | -0.11454 | 4e-05 | 0.00295 | -0.00021 | -8e-05 | -7e-05 | -0.0994 | -0.0085 | 0.01963 | -0.00091 | -0.06741 | -0.098 | -2e-05 | -0.00577 | -8e-05 | -0.14296 | -0.07548 | -0.00191 | 0.0114 | -0.11234 | -0.05425 | -0.08742
[RO-HU] [OPP] TIE 400 kV Nadab-Bekescsaba | N-1 TIE 400 kV Arad-Sandorfalva | -0.10153 | 0.00716 | -0.03614 | 0 | -0.15442 | 0.00052 | 0.00278 | -0.00085 | 0.00029 | 0.00027 | -0.12936 | -0.00249 | 0.03758 | 0.00066 | -0.07946 | -0.12678 | -0.0002 | -0.01148 | 0.00029 | -0.19949 | -0.08443 | 0.00447 | 0.01036 | -0.1509 | -0.08214 | -0.10928
[RO-HU] [OPP] TIE 400 kV Nadab-Bekescsaba | N-1 TIE 400 kV Rosiori-Mukacevo | -0.13566 | -4e-05 | -0.0775 | -3e-05 | -0.17847 | -0.0011 | 0.00427 | 0.00124 | -0.00103 | -0.00091 | -0.15894 | -0.02764 | 0.00441 | -0.00517 | -0.11567 | -0.15727 | 0.0004 | 0.00601 | -0.00103 | -0.22228 | -0.1298 | -0.0167 | 0.01443 | -0.17545 | -0.03572 | -0.14339
[RO-HU] [OPP] TIE 400 kV Nadab-Bekescsaba | N-1 TIE 400 kV Portile de Fier-Djerdap | -0.07837 | 0.00447 | -0.03677 | -1e-05 | -0.11512 | 9e-05 | 0.00285 | -0.00027 | -4e-05 | -3e-05 | -0.09715 | -0.0076 | 0.01964 | -0.00073 | -0.06408 | -0.09501 | -4e-05 | -0.00613 | -4e-05 | -0.15113 | -0.06824 | -0.00132 | 0.01113 | -0.11258 | -0.056 | -0.08287
[RO-HU] [OPP] TIE 400 kV Nadab-Bekescsaba | N-1 OHL 400 kV Iernut-Sibiu Sud | -0.07978 | 0.00446 | -0.03787 | -1e-05 | -0.11157 | 7e-05 | 0.0029 | -0.00025 | -6e-05 | -5e-05 | -0.09679 | -0.00798 | 0.01981 | -0.0008 | -0.06555 | -0.09543 | -3e-05 | -0.00601 | -6e-05 | -0.14004 | -0.0736 | -0.00154 | 0.01127 | -0.10944 | -0.05421 | -0.08513
[RO-HU] [OPP] TIE 400 kV Nadab-Bekescsaba | N-1 TIE 400 kV Resita-Pancevo c2 | -0.08207 | 0.00441 | -0.03846 | -1e-05 | -0.11564 | 6e-05 | 0.00292 | -0.00023 | -7e-05 | -6e-05 | -0.10003 | -0.00823 | 0.01967 | -0.00085 | -0.0672 | -0.09858 | -3e-05 | -0.00588 | -7e-05 | -0.14488 | -0.07386 | -0.00171 | 0.01132 | -0.11337 | -0.05484 | -0.08761
[RO-HU] [OPP] TIE 400 kV Nadab-Bekescsaba | N-1 TIE 400 kV Resita-Pancevo c1 | -0.08207 | 0.00441 | -0.03846 | -1e-05 | -0.11564 | 6e-05 | 0.00292 | -0.00023 | -7e-05 | -6e-05 | -0.10003 | -0.00823 | 0.01967 | -0.00085 | -0.0672 | -0.09857 | -3e-05 | -0.00588 | -7e-05 | -0.14488 | -0.07386 | -0.00171 | 0.01132 | -0.11337 | -0.05484 | -0.08761
[RO-UA] [OPP]TIE 400 kV Rosiori-Mukacevo | BC | 0.12934 | 0.01066 | 0.09244 | 5e-05 | 0.15399 | 0.00276 | -0.00316 | -0.00351 | 0.0023 | 0.00203 | 0.14343 | 0.0461 | 0.03666 | 0.01028 | 0.11625 | 0.14277 | -0.00102 | -0.02836 | 0.00229 | 0.19108 | 0.13084 | 0.03563 | -0.00729 | 0.15201 | -0.04463 | 0.13483
[RO-UA] [OPP]TIE 400 kV Rosiori-Mukacevo | N-1 TIE 400 kV Arad-Sandorfalva | 0.13302 | 0.01013 | 0.09188 | 5e-05 | 0.16148 | 0.00267 | -0.00313 | -0.00339 | 0.00222 | 0.00197 | 0.14906 | 0.04497 | 0.03328 | 0.00998 | 0.11852 | 0.14818 | -0.00099 | -0.02728 | 0.00222 | 0.2017 | 0.13253 | 0.03443 | -0.00709 | 0.15925 | -0.03939 | 0.13893
[RO-UA] [OPP]TIE 400 kV Rosiori-Mukacevo | N-1 TIE 400 kV Nadab-Bekescsaba | 0.14731 | 0.00969 | 0.10101 | 6e-05 | 0.17909 | 0.00275 | -0.00381 | -0.00347 | 0.00231 | 0.00205 | 0.16522 | 0.04796 | 0.03235 | 0.01048 | 0.13103 | 0.16425 | -0.00102 | -0.02709 | 0.0023 | 0.22242 | 0.14739 | 0.03605 | -0.00979 | 0.17664 | -0.03274 | 0.15399
[RO-UA] [OPP]TIE 400 kV Rosiori-Mukacevo | N-1 TIE 400 kV Portile de Fier-Djerdap | 0.12708 | 0.0106 | 0.09095 | 5e-05 | 0.15435 | 0.00273 | -0.0031 | -0.00348 | 0.00227 | 0.00201 | 0.14201 | 0.04553 | 0.03665 | 0.01016 | 0.11416 | 0.14089 | -0.00101 | -0.02813 | 0.00226 | 0.19623 | 0.12629 | 0.03525 | -0.00712 | 0.15216 | -0.04352 | 0.13196
[RO-UA] [OPP]TIE 400 kV Rosiori-Mukacevo | N-1 OHL 400 kV Mintia-Arad | 0.13477 | 0.01048 | 0.09446 | 5e-05 | 0.16266 | 0.00276 | -0.00328 | -0.00351 | 0.0023 | 0.00204 | 0.15051 | 0.04652 | 0.03548 | 0.01033 | 0.1205 | 0.14965 | -0.00102 | -0.02817 | 0.00229 | 0.20236 | 0.13462 | 0.03572 | -0.00766 | 0.16047 | -0.04148 | 0.1406
[RO-UA] [OPP]TIE 400 kV Rosiori-Mukacevo | N-1 OHL 400 kV Sibiu Sud-Mintia | 0.13276 | 0.01052 | 0.09349 | 5e-05 | 0.1601 | 0.00276 | -0.00323 | -0.0035 | 0.00229 | 0.00203 | 0.14815 | 0.04626 | 0.03585 | 0.01029 | 0.11883 | 0.14729 | -0.00102 | -0.02817 | 0.00228 | 0.19929 | 0.13259 | 0.0356 | -0.00751 | 0.15795 | -0.04211 | 0.13844
[RO-UA] [OPP]TIE 400 kV Rosiori-Mukacevo | N-1 OHL 400 kV Arefu-Sibiu Sud | 0.12096 | 0.01054 | 0.08828 | 5e-05 | 0.14243 | 0.00269 | -0.00298 | -0.00343 | 0.00223 | 0.00198 | 0.13312 | 0.04455 | 0.03678 | 0.00997 | 0.10935 | 0.13259 | -0.001 | -0.0278 | 0.00222 | 0.17995 | 0.1244 | 0.03465 | -0.00677 | 0.14087 | -0.04498 | 0.12595
[RO-UA] [OPP]TIE 400 kV Rosiori-Mukacevo | N-1 TIE 400 kV Resita-Pancevo c2 | 0.12939 | 0.01064 | 0.09212 | 5e-05 | 0.15451 | 0.00276 | -0.00315 | -0.00351 | 0.00229 | 0.00203 | 0.14373 | 0.04597 | 0.03664 | 0.01025 | 0.11615 | 0.14304 | -0.00102 | -0.0283 | 0.00228 | 0.192 | 0.13007 | 0.03553 | -0.00725 | 0.1525 | -0.04435 | 0.13492
[RO-UA] [OPP]TIE 400 kV Rosiori-Mukacevo | N-1 OHL 400 kV Arefu-Tantareni | 0.12356 | 0.01057 | 0.08953 | 5e-05 | 0.14638 | 0.00271 | -0.00304 | -0.00345 | 0.00225 | 0.00199 | 0.13638 | 0.04501 | 0.0367 | 0.01006 | 0.11148 | 0.13577 | -0.001 | -0.02795 | 0.00224 | 0.18798 | 0.12637 | 0.03493 | -0.00694 | 0.14474 | -0.04425 | 0.12868
[RO-UA] [OPP]TIE 400 kV Rosiori-Mukacevo | N-1 TIE 400 kV Resita-Pancevo c1 | 0.12939 | 0.01064 | 0.09212 | 5e-05 | 0.15451 | 0.00276 | -0.00315 | -0.00351 | 0.00229 | 0.00203 | 0.14373 | 0.04597 | 0.03664 | 0.01025 | 0.11615 | 0.14304 | -0.00102 | -0.0283 | 0.00228 | 0.192 | 0.13007 | 0.03553 | -0.00725 | 0.1525 | -0.04435 | 0.13492
[RO-RS] [OPP] TIE 400 kV Resita-Pancevo c2 | BC | -0.00301 | 0.00094 | 0.0184 | 1e-05 | -0.0305 | 0.00038 | -0.00079 | -0.00046 | 0.00033 | 0.00029 | -0.01754 | 0.00766 | 0.00105 | 0.00153 | 0.0058 | -0.01592 | -0.00014 | -0.00328 | 0.00033 | -0.0536 | 0.04509 | 0.00544 | -0.00231 | -0.02851 | -0.01633 | -0.0053
[RO-RS] [OPP] TIE 400 kV Resita-Pancevo c2 | N-1 TIE 400 kV Arad-Sandorfalva | -0.00444 | 0.00114 | 0.01862 | 1e-05 | -0.03341 | 0.00041 | -0.0008 | -0.00051 | 0.00035 | 0.00031 | -0.01973 | 0.0081 | 0.00236 | 0.00164 | 0.00493 | -0.01802 | -0.00015 | -0.00369 | 0.00035 | -0.05772 | 0.04444 | 0.0059 | -0.00239 | -0.03132 | -0.01836 | -0.0069
[RO-RS] [OPP] TIE 400 kV Resita-Pancevo c2 | N-1 TIE 400 kV Nadab-Bekescsaba | -0.00591 | 0.00109 | 0.01702 | 1e-05 | -0.03455 | 0.00038 | -0.00069 | -0.00047 | 0.00032 | 0.00029 | -0.02106 | 0.00736 | 0.00175 | 0.0015 | 0.00342 | -0.01939 | -0.00014 | -0.00348 | 0.00032 | -0.05866 | 0.04242 | 0.00537 | -0.00191 | -0.03248 | -0.01825 | -0.00839
[RO-RS] [OPP] TIE 400 kV Resita-Pancevo c2 | N-1 TIE 400 kV Portile de Fier-Djerdap | 0.01348 | 0.00133 | 0.02922 | 1e-05 | -0.03315 | 0.00058 | -0.00124 | -0.0007 | 0.0005 | 0.00045 | -0.00719 | 0.01182 | 0.00107 | 0.00236 | 0.02106 | -0.00218 | -0.00021 | -0.00493 | 0.0005 | -0.09118 | 0.07835 | 0.00816 | -0.00356 | -0.02957 | -0.0244 | 0.01562
[RO-RS] [OPP] TIE 400 kV Resita-Pancevo c2 | N-1 OHL 400 kV Iernut-Sibiu Sud | -0.00477 | 0.00088 | 0.0174 | 1e-05 | -0.03289 | 0.00036 | -0.00075 | -0.00043 | 0.00031 | 0.00027 | -0.01964 | 0.00723 | 0.00091 | 0.00144 | 0.00431 | -0.01799 | -0.00013 | -0.00308 | 0.00031 | -0.05595 | 0.04358 | 0.00514 | -0.0022 | -0.03085 | -0.01636 | -0.00715
[RO-RS] [OPP] TIE 400 kV Resita-Pancevo c2 | N-1 OHL 400 kV Mintia-Arad | -0.00481 | 0.00099 | 0.01773 | 1e-05 | -0.03338 | 0.00038 | -0.00075 | -0.00046 | 0.00032 | 0.00029 | -0.01989 | 0.00752 | 0.00144 | 0.00151 | 0.0044 | -0.0182 | -0.00014 | -0.00334 | 0.00032 | -0.05734 | 0.04384 | 0.00541 | -0.00219 | -0.03132 | -0.01737 | -0.00722
[RO-RS] [OPP] TIE 400 kV Resita-Pancevo c2 | N-1 OHL 220 kV Portile de Fier-Resita c2 | -0.00176 | 0.00093 | 0.01885 | 1e-05 | -0.02877 | 0.00038 | -0.00081 | -0.00047 | 0.00033 | 0.00029 | -0.01598 | 0.00779 | 0.00094 | 0.00155 | 0.00677 | -0.01436 | -0.00014 | -0.00329 | 0.00033 | -0.05104 | 0.04591 | 0.0055 | -0.00237 | -0.02682 | -0.01599 | -0.00391
[RO-RS] [OPP] TIE 400 kV Resita-Pancevo c2 | N-1 OHL 220 kV Portile de Fier-Resita c1 | -0.00176 | 0.00093 | 0.01885 | 1e-05 | -0.02877 | 0.00038 | -0.00081 | -0.00047 | 0.00033 | 0.00029 | -0.01598 | 0.00779 | 0.00094 | 0.00155 | 0.00677 | -0.01436 | -0.00014 | -0.00329 | 0.00033 | -0.05104 | 0.04591 | 0.0055 | -0.00237 | -0.02682 | -0.01599 | -0.00391
[RO-RS] [OPP] TIE 400 kV Resita-Pancevo c2 | N-1 OHL 220 kV Resita-Timisoara c2 | -0.00588 | 0.00092 | 0.01655 | 1e-05 | -0.03332 | 0.00035 | -0.0007 | -0.00043 | 0.0003 | 0.00027 | -0.02052 | 0.00701 | 0.00128 | 0.00141 | 0.00323 | -0.01897 | -0.00013 | -0.0031 | 0.0003 | -0.0564 | 0.04118 | 0.00505 | -0.00206 | -0.03132 | -0.01643 | -0.0084
[RO-RS] [OPP] TIE 400 kV Resita-Pancevo c2 | N-1 OHL 220 kV Resita-Timisoara c1 | -0.00588 | 0.00092 | 0.01655 | 1e-05 | -0.03332 | 0.00035 | -0.0007 | -0.00043 | 0.0003 | 0.00027 | -0.02052 | 0.00701 | 0.00128 | 0.00141 | 0.00323 | -0.01897 | -0.00013 | -0.0031 | 0.0003 | -0.0564 | 0.04118 | 0.00505 | -0.00206 | -0.03132 | -0.01643 | -0.0084
[RO-RS] [OPP] TIE 400 kV Resita-Pancevo c2 | N-1 TRA 400/220 kV AT3 Arad | -0.00741 | 0.00096 | 0.01586 | 1e-05 | -0.03546 | 0.00035 | -0.00067 | -0.00043 | 0.0003 | 0.00026 | -0.02238 | 0.00684 | 0.00159 | 0.00138 | 0.00199 | -0.02081 | -0.00013 | -0.00312 | 0.0003 | -0.05904 | 0.03978 | 0.00498 | -0.00194 | -0.03341 | -0.0171 | -0.01004
[RO-RS] [OPP] TIE 400 kV Resita-Pancevo c2 | N-1 OHL 400 kV Djerdap - Drmno | -0.00938 | 0.0013 | 0.02282 | 1e-05 | -0.04815 | 0.00049 | -0.00097 | -0.0006 | 0.00042 | 0.00037 | -0.03013 | 0.00972 | 0.00189 | 0.00195 | 0.00364 | -0.02798 | -0.00018 | -0.00433 | 0.00042 | -0.07915 | 0.06596 | 0.00702 | -0.00283 | -0.04533 | -0.0233 | -0.01304
[RO-RS] [OPP] TIE 400 kV Resita-Pancevo c2 | N-1 OHL 400 kV Djerdap - Bor | 0.00736 | 0.00097 | 0.0216 | 1e-05 | -0.02433 | 0.00042 | -0.00093 | -0.00052 | 0.00037 | 0.00033 | -0.00743 | 0.00873 | 0.00071 | 0.00174 | 0.01384 | -0.00444 | -0.00016 | -0.00361 | 0.00037 | -0.06042 | 0.04546 | 0.00604 | -0.00268 | -0.02195 | -0.01717 | 0.00771
[RO-RS] [OPP] TIE 400 kV Resita-Pancevo c2 | N-1 OHL 400 kV Srbobran – Subotica 3 | 0.00418 | 0.00091 | 0.02446 | 1e-05 | -0.02456 | 0.00045 | -0.00107 | -0.00055 | 0.0004 | 0.00035 | -0.01077 | 0.00962 | -0.00039 | 0.00188 | 0.01273 | -0.00893 | -0.00017 | -0.0037 | 0.0004 | -0.04893 | 0.05606 | 0.00656 | -0.00311 | -0.02249 | -0.01599 | 0.00227
[RO-RS] [OPP] TIE 400 kV Resita-Pancevo c2 | N-1 TIE 400 kV Sandorfalva-Subotica 3 | 0.00961 | 0.00092 | 0.03026 | 1e-05 | -0.02047 | 0.00053 | -0.00134 | -0.00064 | 0.00047 | 0.00042 | -0.00591 | 0.01168 | -0.00172 | 0.00225 | 0.01825 | -0.0039 | -0.0002 | -0.00418 | 0.00047 | -0.04596 | 0.06386 | 0.00776 | -0.00391 | -0.01833 | -0.01616 | 0.00783
[RO-RS] [OPP] TIE 400 kV Resita-Pancevo c2 | N-1 OHL 400 kV Bor 2 – Nis 2 | 0.00494 | 0.00095 | 0.02054 | 1e-05 | -0.02578 | 0.00041 | -0.00088 | -0.0005 | 0.00035 | 0.00031 | -0.00969 | 0.00835 | 0.00077 | 0.00167 | 0.01182 | -0.00697 | -0.00015 | -0.00348 | 0.00035 | -0.05737 | 0.04169 | 0.00581 | -0.00255 | -0.02343 | -0.0167 | 0.00478
[RO-RS] [OPP] TIE 400 kV Resita-Pancevo c2 | N-1 OHL 400 kV Portile de Fier-Resita | 0.00935 | 0.00053 | 0.01609 | 1e-05 | -0.00438 | 0.00029 | -0.00071 | -0.00035 | 0.00026 | 0.00023 | 0.00258 | 0.00622 | -0.00035 | 0.00122 | 0.01256 | 0.00367 | -0.00011 | -0.0023 | 0.00025 | -0.01913 | 0.03699 | 0.00416 | -0.0021 | -0.00343 | -0.00765 | 0.00907
[RO-RS] [OPP] TIE 400 kV Resita-Pancevo c2 | N-1 OHL 400 kV Paks -Sandorfalva | -0.00413 | 0.00103 | 0.01781 | 1e-05 | -0.03184 | 0.00039 | -0.00077 | -0.00047 | 0.00033 | 0.00029 | -0.01881 | 0.00764 | 0.00195 | 0.00154 | 0.00484 | -0.01719 | -0.00014 | -0.00341 | 0.00033 | -0.05508 | 0.04371 | 0.00554 | -0.00231 | -0.02984 | -0.01706 | -0.00651
[RO-RS] [OPP] TIE 400 kV Resita-Pancevo c2 | N-1 TIE 400 kV Resita-Pancevo c1 | -0.00479 | 0.00149 | 0.02932 | 1e-05 | -0.04859 | 0.0006 | -0.00126 | -0.00073 | 0.00052 | 0.00046 | -0.02795 | 0.0122 | 0.00168 | 0.00243 | 0.00925 | -0.02536 | -0.00022 | -0.00522 | 0.00052 | -0.0854 | 0.07184 | 0.00866 | -0.00368 | -0.04542 | -0.02601 | -0.00845
[RO-RS] [OPP] TIE 400 kV Resita-Pancevo c1 | BC | -0.00301 | 0.00094 | 0.0184 | 1e-05 | -0.0305 | 0.00038 | -0.00079 | -0.00046 | 0.00033 | 0.00029 | -0.01754 | 0.00766 | 0.00105 | 0.00153 | 0.0058 | -0.01592 | -0.00014 | -0.00328 | 0.00033 | -0.0536 | 0.04509 | 0.00544 | -0.00231 | -0.02851 | -0.01633 | -0.0053
[RO-RS] [OPP] TIE 400 kV Resita-Pancevo c1 | N-1 TIE 400 kV Arad-Sandorfalva | -0.00444 | 0.00114 | 0.01862 | 1e-05 | -0.0334 | 0.00041 | -0.0008 | -0.00051 | 0.00035 | 0.00031 | -0.01973 | 0.0081 | 0.00236 | 0.00164 | 0.00492 | -0.01802 | -0.00015 | -0.00369 | 0.00035 | -0.05772 | 0.04444 | 0.0059 | -0.00239 | -0.03132 | -0.01836 | -0.0069
[RO-RS] [OPP] TIE 400 kV Resita-Pancevo c1 | N-1 TIE 400 kV Nadab-Bekescsaba | -0.00591 | 0.00109 | 0.01702 | 1e-05 | -0.03455 | 0.00038 | -0.00069 | -0.00047 | 0.00032 | 0.00029 | -0.02106 | 0.00736 | 0.00175 | 0.0015 | 0.00342 | -0.01939 | -0.00014 | -0.00348 | 0.00032 | -0.05865 | 0.04242 | 0.00537 | -0.00191 | -0.03248 | -0.01825 | -0.00839
[RO-RS] [OPP] TIE 400 kV Resita-Pancevo c1 | N-1 TIE 400 kV Portile de Fier-Djerdap | 0.01348 | 0.00133 | 0.02922 | 1e-05 | -0.03315 | 0.00058 | -0.00124 | -0.0007 | 0.0005 | 0.00045 | -0.00719 | 0.01182 | 0.00107 | 0.00236 | 0.02106 | -0.00218 | -0.00021 | -0.00493 | 0.0005 | -0.09117 | 0.07835 | 0.00816 | -0.00356 | -0.02957 | -0.0244 | 0.01562
[RO-RS] [OPP] TIE 400 kV Resita-Pancevo c1 | N-1 OHL 400 kV Iernut-Sibiu Sud | -0.00477 | 0.00088 | 0.0174 | 1e-05 | -0.03289 | 0.00036 | -0.00075 | -0.00043 | 0.00031 | 0.00027 | -0.01964 | 0.00723 | 0.00091 | 0.00144 | 0.00431 | -0.01799 | -0.00013 | -0.00308 | 0.00031 | -0.05595 | 0.04358 | 0.00514 | -0.0022 | -0.03085 | -0.01636 | -0.00715
[RO-RS] [OPP] TIE 400 kV Resita-Pancevo c1 | N-1 OHL 400 kV Mintia-Arad | -0.00481 | 0.00099 | 0.01773 | 1e-05 | -0.03338 | 0.00038 | -0.00075 | -0.00046 | 0.00032 | 0.00029 | -0.01989 | 0.00752 | 0.00144 | 0.00151 | 0.0044 | -0.0182 | -0.00014 | -0.00334 | 0.00032 | -0.05734 | 0.04384 | 0.00541 | -0.00219 | -0.03132 | -0.01737 | -0.00722
[RO-RS] [OPP] TIE 400 kV Resita-Pancevo c1 | N-1 OHL 220 kV Portile de Fier-Resita c2 | -0.00176 | 0.00093 | 0.01885 | 1e-05 | -0.02876 | 0.00038 | -0.00081 | -0.00047 | 0.00033 | 0.00029 | -0.01598 | 0.00779 | 0.00094 | 0.00155 | 0.00677 | -0.01436 | -0.00014 | -0.00329 | 0.00033 | -0.05104 | 0.04591 | 0.0055 | -0.00237 | -0.02681 | -0.01599 | -0.00391
[RO-RS] [OPP] TIE 400 kV Resita-Pancevo c1 | N-1 OHL 220 kV Portile de Fier-Resita c1 | -0.00176 | 0.00093 | 0.01885 | 1e-05 | -0.02876 | 0.00038 | -0.00081 | -0.00047 | 0.00033 | 0.00029 | -0.01598 | 0.00779 | 0.00094 | 0.00155 | 0.00677 | -0.01436 | -0.00014 | -0.00329 | 0.00033 | -0.05104 | 0.04591 | 0.0055 | -0.00237 | -0.02681 | -0.01599 | -0.00391
[RO-RS] [OPP] TIE 400 kV Resita-Pancevo c1 | N-1 OHL 220 kV Resita-Timisoara c2 | -0.00588 | 0.00092 | 0.01655 | 1e-05 | -0.03332 | 0.00035 | -0.0007 | -0.00043 | 0.0003 | 0.00027 | -0.02052 | 0.00701 | 0.00128 | 0.00141 | 0.00323 | -0.01897 | -0.00013 | -0.0031 | 0.0003 | -0.05639 | 0.04118 | 0.00505 | -0.00206 | -0.03132 | -0.01643 | -0.0084
[RO-RS] [OPP] TIE 400 kV Resita-Pancevo c1 | N-1 OHL 220 kV Resita-Timisoara c1 | -0.00588 | 0.00092 | 0.01655 | 1e-05 | -0.03332 | 0.00035 | -0.0007 | -0.00043 | 0.0003 | 0.00027 | -0.02052 | 0.00701 | 0.00128 | 0.00141 | 0.00323 | -0.01897 | -0.00013 | -0.0031 | 0.0003 | -0.05639 | 0.04118 | 0.00505 | -0.00206 | -0.03132 | -0.01643 | -0.0084
[RO-RS] [OPP] TIE 400 kV Resita-Pancevo c1 | N-1 TRA 400/220 kV AT3 Arad | -0.00741 | 0.00096 | 0.01586 | 1e-05 | -0.03546 | 0.00035 | -0.00067 | -0.00043 | 0.0003 | 0.00026 | -0.02238 | 0.00684 | 0.00159 | 0.00138 | 0.00199 | -0.02081 | -0.00013 | -0.00312 | 0.0003 | -0.05904 | 0.03978 | 0.00498 | -0.00194 | -0.03341 | -0.0171 | -0.01004
[RO-RS] [OPP] TIE 400 kV Resita-Pancevo c1 | N-1 OHL 400 kV Djerdap - Drmno | -0.00938 | 0.0013 | 0.02282 | 1e-05 | -0.04815 | 0.00049 | -0.00097 | -0.0006 | 0.00042 | 0.00037 | -0.03013 | 0.00972 | 0.00189 | 0.00195 | 0.00364 | -0.02798 | -0.00018 | -0.00433 | 0.00042 | -0.07915 | 0.06596 | 0.00702 | -0.00283 | -0.04533 | -0.0233 | -0.01304
[RO-RS] [OPP] TIE 400 kV Resita-Pancevo c1 | N-1 OHL 400 kV Djerdap - Bor | 0.00736 | 0.00097 | 0.0216 | 1e-05 | -0.02433 | 0.00042 | -0.00093 | -0.00052 | 0.00037 | 0.00033 | -0.00743 | 0.00873 | 0.00071 | 0.00174 | 0.01384 | -0.00444 | -0.00016 | -0.00361 | 0.00037 | -0.06042 | 0.04546 | 0.00604 | -0.00268 | -0.02195 | -0.01717 | 0.00771
[RO-RS] [OPP] TIE 400 kV Resita-Pancevo c1 | N-1 OHL 400 kV Srbobran – Subotica 3 | 0.00418 | 0.00091 | 0.02446 | 1e-05 | -0.02456 | 0.00045 | -0.00107 | -0.00055 | 0.0004 | 0.00035 | -0.01077 | 0.00962 | -0.00039 | 0.00188 | 0.01273 | -0.00893 | -0.00017 | -0.0037 | 0.0004 | -0.04893 | 0.05606 | 0.00656 | -0.00311 | -0.02249 | -0.01599 | 0.00227
[RO-RS] [OPP] TIE 400 kV Resita-Pancevo c1 | N-1 TIE 400 kV Sandorfalva-Subotica 3 | 0.00961 | 0.00092 | 0.03026 | 1e-05 | -0.02047 | 0.00053 | -0.00134 | -0.00064 | 0.00047 | 0.00042 | -0.00591 | 0.01168 | -0.00172 | 0.00225 | 0.01825 | -0.0039 | -0.0002 | -0.00418 | 0.00047 | -0.04596 | 0.06386 | 0.00776 | -0.00391 | -0.01833 | -0.01616 | 0.00783
[RO-RS] [OPP] TIE 400 kV Resita-Pancevo c1 | N-1 OHL 400 kV Bor 2 – Nis 2 | 0.00494 | 0.00095 | 0.02054 | 1e-05 | -0.02578 | 0.00041 | -0.00088 | -0.0005 | 0.00035 | 0.00031 | -0.00969 | 0.00835 | 0.00077 | 0.00166 | 0.01182 | -0.00697 | -0.00015 | -0.00348 | 0.00035 | -0.05737 | 0.04169 | 0.00581 | -0.00255 | -0.02343 | -0.0167 | 0.00478
[RO-RS] [OPP] TIE 400 kV Resita-Pancevo c1 | N-1 OHL 400 kV Portile de Fier-Resita | 0.00935 | 0.00053 | 0.01608 | 1e-05 | -0.00438 | 0.00029 | -0.00071 | -0.00035 | 0.00026 | 0.00023 | 0.00258 | 0.00622 | -0.00035 | 0.00122 | 0.01256 | 0.00367 | -0.00011 | -0.0023 | 0.00025 | -0.01912 | 0.03699 | 0.00416 | -0.0021 | -0.00343 | -0.00765 | 0.00907
[RO-RS] [OPP] TIE 400 kV Resita-Pancevo c1 | N-1 OHL 400 kV Paks -Sandorfalva | -0.00413 | 0.00103 | 0.01781 | 1e-05 | -0.03184 | 0.00039 | -0.00077 | -0.00047 | 0.00033 | 0.00029 | -0.01881 | 0.00764 | 0.00195 | 0.00154 | 0.00484 | -0.01719 | -0.00014 | -0.00341 | 0.00033 | -0.05508 | 0.04371 | 0.00554 | -0.00231 | -0.02984 | -0.01706 | -0.00651
[RO-RS] [OPP] TIE 400 kV Resita-Pancevo c1 | N-1 TIE 400 kV Resita-Pancevo c2 | -0.00479 | 0.00149 | 0.02932 | 1e-05 | -0.04859 | 0.0006 | -0.00126 | -0.00073 | 0.00052 | 0.00046 | -0.02795 | 0.0122 | 0.00168 | 0.00243 | 0.00925 | -0.02536 | -0.00022 | -0.00522 | 0.00052 | -0.0854 | 0.07184 | 0.00866 | -0.00368 | -0.04542 | -0.02601 | -0.00845
[RO-BG] [OPP] TIE 400 kV DOBRUDJA- MEDGIDIA SUD | BC | -0.0595 | -0.00128 | -0.02526 | -1e-05 | -0.13629 | -0.00052 | 0.00094 | 0.00064 | -0.00045 | -0.0004 | -0.08605 | -0.01008 | -0.00173 | -0.0021 | -0.04639 | -0.07811 | 0.00019 | 0.00474 | -0.00045 | 0.01381 | -0.02562 | -0.00671 | 0.00234 | -0.13775 | 0.04509 | -0.05928
[RO-BG] [OPP] TIE 400 kV DOBRUDJA- MEDGIDIA SUD | N-1 OHL 400 kV Isaccea - Stupina | -0.05793 | -0.00123 | -0.02446 | -1e-05 | -0.13344 | -0.0005 | 0.00091 | 0.00062 | -0.00043 | -0.00038 | -0.08399 | -0.00973 | -0.00161 | -0.00203 | -0.0451 | -0.07617 | 0.00018 | 0.00456 | -0.00043 | 0.01479 | -0.02457 | -0.00647 | 0.00228 | -0.13489 | 0.04292 | -0.05767
[RO-BG] [OPP] TIE 400 kV DOBRUDJA- MEDGIDIA SUD | N-1 TIE 400 kV MEDGIDIA SUD - VARNA | -0.1023 | -0.0022 | -0.04343 | -2e-05 | -0.23442 | -0.00089 | 0.00162 | 0.0011 | -0.00077 | -0.00068 | -0.14796 | -0.01732 | -0.00297 | -0.00361 | -0.07975 | -0.1343 | 0.00033 | 0.00816 | -0.00077 | 0.02375 | -0.04405 | -0.01154 | 0.00403 | -0.23691 | 0.07751 | -0.10192
[RO-BG] [OPP] TIE 400 kV DOBRUDJA- MEDGIDIA SUD | N-1 OHL 400 kV Cernavoda - Pelicanu | -0.05915 | -0.00136 | -0.0257 | -1e-05 | -0.13229 | -0.00053 | 0.00095 | 0.00066 | -0.00046 | -0.00041 | -0.08463 | -0.01033 | -0.002 | -0.00216 | -0.04638 | -0.07712 | 0.0002 | 0.00495 | -0.00046 | 0.00811 | -0.0271 | -0.00693 | 0.00234 | -0.13359 | 0.04853 | -0.05911
[RO-BG] [OPP] TIE 400 kV DOBRUDJA- MEDGIDIA SUD | N-1 OHL 400 kV Gura Ialomitei - Bucuresti Sud | -0.05917 | -0.00137 | -0.02577 | -1e-05 | -0.13198 | -0.00054 | 0.00095 | 0.00066 | -0.00046 | -0.00041 | -0.08456 | -0.01037 | -0.00203 | -0.00217 | -0.04643 | -0.07709 | 0.0002 | 0.00497 | -0.00046 | 0.0075 | -0.0273 | -0.00696 | 0.00235 | -0.13326 | 0.04895 | -0.05916
[RO-BG] [OPP] TIE 400 kV DOBRUDJA- MEDGIDIA SUD | N-1 OHL 400 kV Gutinas – Smardan | -0.0577 | -0.00136 | -0.02487 | -1e-05 | -0.13088 | -0.00052 | 0.0009 | 0.00065 | -0.00045 | -0.0004 | -0.08307 | -0.01004 | -0.00209 | -0.0021 | -0.04513 | -0.07551 | 0.00019 | 0.00488 | -0.00045 | 0.01011 | -0.02543 | -0.00676 | 0.00221 | -0.13223 | 0.05042 | -0.05753
[RO-BG] [OPP] TIE 400 kV DOBRUDJA- MEDGIDIA SUD | N-1 TIE 400 kV Resita-Pancevo c2 | -0.05948 | -0.00129 | -0.02534 | -1e-05 | -0.13616 | -0.00052 | 0.00094 | 0.00064 | -0.00045 | -0.0004 | -0.08597 | -0.01011 | -0.00173 | -0.0021 | -0.04641 | -0.07804 | 0.00019 | 0.00476 | -0.00045 | 0.01404 | -0.02582 | -0.00674 | 0.00235 | -0.13762 | 0.04516 | -0.05925
[RO-BG] [OPP] TIE 400 kV DOBRUDJA- MEDGIDIA SUD | N-1 TIE 400 kV Resita-Pancevo c1 | -0.05948 | -0.00129 | -0.02534 | -1e-05 | -0.13616 | -0.00052 | 0.00094 | 0.00064 | -0.00045 | -0.0004 | -0.08597 | -0.01011 | -0.00173 | -0.0021 | -0.04641 | -0.07804 | 0.00019 | 0.00476 | -0.00045 | 0.01404 | -0.02582 | -0.00674 | 0.00235 | -0.13762 | 0.04516 | -0.05925
[RO-BG] [OPP] TIE 400 kV MEDGIDIA SUD - VARNA | BC | -0.06143 | -0.00132 | -0.02608 | -1e-05 | -0.14085 | -0.00053 | 0.00097 | 0.00066 | -0.00046 | -0.00041 | -0.08887 | -0.0104 | -0.00178 | -0.00217 | -0.04789 | -0.08065 | 0.0002 | 0.0049 | -0.00046 | 0.01426 | -0.02645 | -0.00693 | 0.00242 | -0.14233 | 0.04654 | -0.0612
[RO-BG] [OPP] TIE 400 kV MEDGIDIA SUD - VARNA | N-1 OHL 400 kV Isaccea - Rahman | -0.05994 | -0.00127 | -0.02531 | -1e-05 | -0.13814 | -0.00052 | 0.00094 | 0.00064 | -0.00045 | -0.0004 | -0.08691 | -0.01008 | -0.00167 | -0.0021 | -0.04667 | -0.07881 | 0.00019 | 0.00472 | -0.00045 | 0.01519 | -0.02545 | -0.0067 | 0.00236 | -0.13962 | 0.04449 | -0.05968
[RO-BG] [OPP] TIE 400 kV MEDGIDIA SUD - VARNA | N-1 TIE 400 kV DOBRUDJA- MEDGIDIA SUD | -0.10328 | -0.00222 | -0.04385 | -2e-05 | -0.23671 | -0.0009 | 0.00163 | 0.00111 | -0.00078 | -0.00069 | -0.14939 | -0.01749 | -0.003 | -0.00364 | -0.08052 | -0.13559 | 0.00033 | 0.00823 | -0.00078 | 0.02397 | -0.04447 | -0.01165 | 0.00407 | -0.23922 | 0.07826 | -0.1029
[RO-BG] [OPP] TIE 400 kV MEDGIDIA SUD - VARNA | N-1 OHL 400 kV Cernavoda - Pelicanu | -0.06107 | -0.0014 | -0.02653 | -1e-05 | -0.13672 | -0.00055 | 0.00098 | 0.00068 | -0.00048 | -0.00042 | -0.0874 | -0.01067 | -0.00207 | -0.00223 | -0.04789 | -0.07964 | 0.0002 | 0.00511 | -0.00048 | 0.00837 | -0.02798 | -0.00715 | 0.00242 | -0.13804 | 0.0501 | -0.06103
[RO-BG] [OPP] TIE 400 kV MEDGIDIA SUD - VARNA | N-1 OHL 400 kV Gura Ialomitei - Bucuresti Sud | -0.0611 | -0.00141 | -0.02661 | -1e-05 | -0.1364 | -0.00055 | 0.00098 | 0.00069 | -0.00048 | -0.00042 | -0.08732 | -0.01071 | -0.0021 | -0.00224 | -0.04794 | -0.07961 | 0.00021 | 0.00513 | -0.00048 | 0.00775 | -0.02818 | -0.00719 | 0.00242 | -0.1377 | 0.05053 | -0.06108
[RO-BG] [OPP] TIE 400 kV MEDGIDIA SUD - VARNA | N-1 OHL 400 kV Gutinas – Smardan | -0.05958 | -0.0014 | -0.02567 | -1e-05 | -0.13526 | -0.00054 | 0.00093 | 0.00067 | -0.00047 | -0.00041 | -0.08579 | -0.01037 | -0.00216 | -0.00217 | -0.0466 | -0.07797 | 0.0002 | 0.00504 | -0.00046 | 0.01044 | -0.02625 | -0.00698 | 0.00228 | -0.13664 | 0.05206 | -0.05939
[RO-BG] [OPP] TIE 400 kV MEDGIDIA SUD - VARNA | N-1 OHL 400 kV Medgidia Sud - Stupina | -0.05981 | -0.00127 | -0.02525 | -1e-05 | -0.1379 | -0.00052 | 0.00094 | 0.00064 | -0.00045 | -0.0004 | -0.08674 | -0.01005 | -0.00166 | -0.00209 | -0.04656 | -0.07865 | 0.00019 | 0.00471 | -0.00045 | 0.01527 | -0.02536 | -0.00668 | 0.00235 | -0.13938 | 0.04431 | -0.05954
[RO-BG] [OPP] TIE 400 kV MEDGIDIA SUD - VARNA | N-1 OHL 400 kV Cernavodă - Medgidia Sud | -0.05591 | -0.00133 | -0.02453 | -1e-05 | -0.12391 | -0.00051 | 0.0009 | 0.00064 | -0.00045 | -0.00039 | -0.07965 | -0.0099 | -0.00204 | -0.00207 | -0.04395 | -0.0727 | 0.00019 | 0.00479 | -0.00044 | 0.0053 | -0.02624 | -0.00667 | 0.00221 | -0.12507 | 0.04794 | -0.05594
[RO-BG] [OPP] TIE 400 kV MEDGIDIA SUD - VARNA | N-1 TIE 400 kV Resita-Pancevo c2 | -0.06142 | -0.00133 | -0.02616 | -1e-05 | -0.14071 | -0.00054 | 0.00097 | 0.00066 | -0.00047 | -0.00041 | -0.08879 | -0.01044 | -0.00179 | -0.00217 | -0.04792 | -0.08058 | 0.0002 | 0.00491 | -0.00046 | 0.0145 | -0.02665 | -0.00695 | 0.00243 | -0.14221 | 0.04662 | -0.06118
[RO-BG] [OPP] TIE 400 kV MEDGIDIA SUD - VARNA | N-1 TIE 400 kV Resita-Pancevo c1 | -0.06142 | -0.00133 | -0.02616 | -1e-05 | -0.14071 | -0.00054 | 0.00097 | 0.00066 | -0.00047 | -0.00041 | -0.08879 | -0.01044 | -0.00179 | -0.00217 | -0.04792 | -0.08058 | 0.0002 | 0.00491 | -0.00046 | 0.0145 | -0.02665 | -0.00695 | 0.00243 | -0.14221 | 0.04662 | -0.06118
[RO-RO] [OPP] OHL 400 kV Arad-Nadab | N-1 TIE 400 kV Arad-Sandorfalva | 0.11165 | -0.0012 | 0.05725 | 2e-05 | 0.14858 | 0.0006 | -0.00299 | -0.00064 | 0.0006 | 0.00053 | 0.13234 | 0.01779 | -0.01348 | 0.00313 | 0.09338 | 0.13117 | -0.00022 | -0.00204 | 0.0006 | 0.17848 | 0.10825 | 0.00935 | -0.00953 | 0.14587 | 0.03575 | 0.11908
[RO-RO] [OPP] OHL 400 kV Arad-Nadab | N-1 TIE 400 kV Resita-Pancevo c2 | 0.08936 | 0.00195 | 0.06008 | 3e-05 | 0.10391 | 0.00114 | -0.00317 | -0.00136 | 0.00102 | 0.0009 | 0.09861 | 0.02444 | 0.00702 | 0.00487 | 0.0794 | 0.09874 | -0.00042 | -0.00848 | 0.00101 | 0.11548 | 0.09658 | 0.01648 | -0.01066 | 0.10266 | 0.00436 | 0.09423
[RO-RO] [OPP] OHL 400 kV Mintia-Arad | BC | 0.06355 | -0.00201 | 0.02369 | 1e-05 | 0.10159 | 2e-05 | -0.00135 | 4e-05 | 8e-05 | 7e-05 | 0.08284 | 0.00497 | -0.01374 | 0.00062 | 0.04967 | 0.08051 | -1e-05 | 0.00217 | 8e-05 | 0.13201 | 0.04416 | 0.00104 | -0.00435 | 0.09901 | 0.0369 | 0.06762
[RO-RO] [OPP] OHL 400 kV Mintia-Arad | N-1 TIE 400 kV Rosiori-Mukacevo | 0.07475 | -0.00109 | 0.0317 | 1e-05 | 0.11493 | 0.00026 | -0.00162 | -0.00026 | 0.00028 | 0.00024 | 0.09526 | 0.00896 | -0.01057 | 0.00151 | 0.05973 | 0.09287 | -0.0001 | -0.00028 | 0.00028 | 0.14856 | 0.05549 | 0.00412 | -0.00498 | 0.11218 | 0.03303 | 0.0793
[RO-RO] [OPP] OHL 400 kV Mintia-Arad | N-1 TIE 400 kV Portile de Fier-Djerdap | 0.0606 | -0.00208 | 0.02176 | 0 | 0.10207 | -1e-05 | -0.00127 | 9e-05 | 5e-05 | 4e-05 | 0.08099 | 0.00423 | -0.01375 | 0.00047 | 0.04694 | 0.07806 | 1e-05 | 0.00247 | 5e-05 | 0.13873 | 0.03822 | 0.00055 | -0.00412 | 0.09921 | 0.03834 | 0.06388
[RO-RO] [OPP] OHL 400 kV Mintia-Arad | N-1 OHL 400 kV Iernut-Sibiu Sud | 0.0858 | -0.00123 | 0.03641 | 1e-05 | 0.13186 | 0.00031 | -0.00187 | -0.0003 | 0.00032 | 0.00028 | 0.10939 | 0.01034 | -0.01195 | 0.00174 | 0.06855 | 0.10666 | -0.00011 | -0.00036 | 0.00032 | 0.16169 | 0.06331 | 0.00479 | -0.00576 | 0.12863 | 0.03725 | 0.091
[RO-RO] [OPP] OHL 400 kV Mintia-Arad | N-1 OHL 220 kV Portile de Fier-Resita 1&2 | 0.06503 | -0.00202 | 0.02422 | 1e-05 | 0.10365 | 3e-05 | -0.00138 | 4e-05 | 8e-05 | 7e-05 | 0.08469 | 0.00513 | -0.01388 | 0.00064 | 0.05081 | 0.08236 | -1e-05 | 0.00215 | 8e-05 | 0.13504 | 0.04513 | 0.00111 | -0.00442 | 0.10102 | 0.0373 | 0.06927
[RO-RO] [OPP] OHL 400 kV Mintia-Arad | N-1 OHL 220 kV Resita-Timisoara 1&2 | 0.06917 | -0.00197 | 0.02734 | 1e-05 | 0.10712 | 8e-05 | -0.00152 | -2e-05 | 0.00013 | 0.00011 | 0.08867 | 0.00624 | -0.01419 | 0.00086 | 0.05471 | 0.08649 | -3e-05 | 0.00182 | 0.00013 | 0.13749 | 0.05184 | 0.00181 | -0.00485 | 0.10453 | 0.0371 | 0.07369
[RO-RO] [OPP] OHL 400 kV Mintia-Arad | N-1 OHL 220 kV Urechesti-Targu Jiu Nord | 0.05689 | -0.00204 | 0.0204 | 0 | 0.09258 | -2e-05 | -0.0012 | 0.0001 | 3e-05 | 3e-05 | 0.0748 | 0.00383 | -0.01335 | 0.0004 | 0.04417 | 0.07254 | 1e-05 | 0.00249 | 3e-05 | 0.12191 | 0.03846 | 0.00036 | -0.0039 | 0.09023 | 0.0358 | 0.06051
[RO-RO] [OPP] OHL 400 kV Mintia-Arad | N-1 OHL 220 kV Paroseni-Targu Jiu Nord | 0.05689 | -0.00204 | 0.0204 | 0 | 0.09258 | -2e-05 | -0.0012 | 0.0001 | 3e-05 | 3e-05 | 0.0748 | 0.00383 | -0.01335 | 0.0004 | 0.04417 | 0.07254 | 1e-05 | 0.00249 | 3e-05 | 0.12191 | 0.03846 | 0.00036 | -0.0039 | 0.09023 | 0.0358 | 0.06051
[RO-RO] [OPP] OHL 400 kV Mintia-Arad | N-1 TRA 400/220 kV AT3 Arad | 0.0737 | -0.00206 | 0.02956 | 1e-05 | 0.11304 | 0.0001 | -0.00163 | -4e-05 | 0.00015 | 0.00013 | 0.09401 | 0.00686 | -0.01499 | 0.00096 | 0.05848 | 0.09181 | -3e-05 | 0.00181 | 0.00014 | 0.14457 | 0.05643 | 0.00209 | -0.0052 | 0.11034 | 0.03868 | 0.07856
[RO-RO] [OPP] OHL 400 kV Mintia-Arad | N-1 TIE 400 kV Resita-Pancevo c2 | 0.0636 | -0.00202 | 0.02341 | 1e-05 | 0.10206 | 2e-05 | -0.00134 | 5e-05 | 7e-05 | 6e-05 | 0.08311 | 0.00485 | -0.01376 | 0.00059 | 0.04958 | 0.08076 | -1e-05 | 0.00222 | 7e-05 | 0.13284 | 0.04347 | 0.00095 | -0.00431 | 0.09946 | 0.03715 | 0.06771
[RO-RO] [OPP] OHL 400 kV Mintia-Arad | N-1 TIE 400 kV Resita-Pancevo c1 | 0.0636 | -0.00202 | 0.02341 | 1e-05 | 0.10206 | 2e-05 | -0.00134 | 5e-05 | 7e-05 | 6e-05 | 0.08311 | 0.00485 | -0.01376 | 0.00059 | 0.04958 | 0.08076 | -1e-05 | 0.00222 | 7e-05 | 0.13284 | 0.04347 | 0.00095 | -0.00431 | 0.09946 | 0.03715 | 0.06771
[RO-RO] [OPP] OHL 400 kV Sibiu Sud-Mintia | BC | 0.04663 | -0.0018 | 0.01439 | 0 | 0.08325 | -7e-05 | -0.00089 | 0.00014 | -1e-05 | -1e-05 | 0.0643 | 0.00217 | -0.01106 | 0.00013 | 0.03513 | 0.06162 | 3e-05 | 0.00249 | -1e-05 | 0.11183 | 0.02376 | -0.00039 | -0.00296 | 0.08094 | 0.03433 | 0.04923
[RO-RO] [OPP] OHL 400 kV Sibiu Sud-Mintia | N-1 TIE 400 kV Rosiori-Mukacevo | 0.0561 | -0.00102 | 0.02115 | 1e-05 | 0.09452 | 0.00013 | -0.00112 | -0.00012 | 0.00015 | 0.00013 | 0.0748 | 0.00555 | -0.00837 | 0.00088 | 0.04364 | 0.07208 | -5e-05 | 0.00041 | 0.00015 | 0.12582 | 0.03334 | 0.00222 | -0.00349 | 0.09207 | 0.03106 | 0.05911
[RO-RO] [OPP] OHL 400 kV Sibiu Sud-Mintia | N-1 OHL 400 kV Iernut-Sibiu Sud | 0.0833 | -0.00052 | 0.03535 | 1e-05 | 0.13313 | 0.0004 | -0.00175 | -0.00043 | 0.00039 | 0.00034 | 0.10806 | 0.01102 | -0.00811 | 0.00199 | 0.06626 | 0.10471 | -0.00014 | -0.00168 | 0.00038 | 0.16074 | 0.05532 | 0.00579 | -0.00528 | 0.12975 | 0.03491 | 0.08776
[RO-RO] [OPP] OHL 400 kV Sibiu Sud-Mintia | N-1 OHL 220 kV Portile de Fier-Resita 1&2 | 0.04901 | -0.00182 | 0.01522 | 0 | 0.08654 | -6e-05 | -0.00093 | 0.00013 | -1e-05 | -1e-05 | 0.06726 | 0.00242 | -0.01128 | 0.00018 | 0.03697 | 0.06459 | 2e-05 | 0.00246 | -1e-05 | 0.11669 | 0.02531 | -0.00026 | -0.00308 | 0.08416 | 0.03497 | 0.05187
[RO-RO] [OPP] OHL 400 kV Sibiu Sud-Mintia | N-1 OHL 220 kV Resita-Timisoara 1&2 | 0.05943 | -0.00172 | 0.02267 | 1e-05 | 0.09583 | 5e-05 | -0.00128 | 0 | 0.0001 | 8e-05 | 0.07756 | 0.00507 | -0.01209 | 0.00068 | 0.04659 | 0.07522 | -2e-05 | 0.00168 | 0.0001 | 0.1243 | 0.04122 | 0.00136 | -0.00409 | 0.09349 | 0.03479 | 0.06303
[RO-RO] [OPP] OHL 400 kV Sibiu Sud-Mintia | N-1 OHL 220 kV Urechesti-Targu Jiu Nord | 0.05703 | -0.00175 | 0.01952 | 0 | 0.09732 | 1e-05 | -0.00113 | 5e-05 | 5e-05 | 5e-05 | 0.07685 | 0.00395 | -0.01167 | 0.00047 | 0.04372 | 0.07406 | 0 | 0.002 | 5e-05 | 0.12761 | 0.03267 | 0.00067 | -0.00365 | 0.09466 | 0.03605 | 0.06034
[RO-RO] [OPP] OHL 400 kV Sibiu Sud-Mintia | N-1 OHL 220 kV Paroseni-Targu Jiu Nord | 0.05703 | -0.00175 | 0.01952 | 0 | 0.09732 | 1e-05 | -0.00113 | 5e-05 | 5e-05 | 5e-05 | 0.07685 | 0.00395 | -0.01167 | 0.00047 | 0.04372 | 0.07406 | 0 | 0.002 | 5e-05 | 0.12761 | 0.03267 | 0.00067 | -0.00365 | 0.09466 | 0.03605 | 0.06034
[RO-RO] [OPP] OHL 400 kV Sibiu Sud-Mintia | N-1 TIE 400 kV Resita-Pancevo c2 | 0.04663 | -0.0018 | 0.01437 | 0 | 0.08327 | -7e-05 | -0.00089 | 0.00014 | -1e-05 | -1e-05 | 0.06431 | 0.00216 | -0.01106 | 0.00013 | 0.03512 | 0.06164 | 3e-05 | 0.00249 | -1e-05 | 0.11188 | 0.02372 | -0.00039 | -0.00296 | 0.08097 | 0.03434 | 0.04924
[RO-RO] [OPP] OHL 400 kV Sibiu Sud-Mintia | N-1 TIE 400 kV Resita-Pancevo c1 | 0.04663 | -0.0018 | 0.01437 | 0 | 0.08327 | -7e-05 | -0.00089 | 0.00014 | -1e-05 | -1e-05 | 0.06431 | 0.00216 | -0.01106 | 0.00013 | 0.03512 | 0.06164 | 3e-05 | 0.00249 | -1e-05 | 0.11188 | 0.02372 | -0.00039 | -0.00296 | 0.08097 | 0.03434 | 0.04924
[RO-RO] [OPP] OHL 400 kV Iernut-Sibiu Sud | N-1 TIE 400 kV Resita-Pancevo c2 | -0.08544 | -0.00297 | -0.04862 | -2e-05 | -0.11653 | -0.00108 | 0.00199 | 0.00133 | -0.00093 | -0.00082 | -0.10213 | -0.02052 | -0.00686 | -0.0043 | -0.07244 | -0.10055 | 0.0004 | 0.00967 | -0.00092 | -0.11453 | -0.07299 | -0.01432 | 0.00538 | -0.11401 | -0.00155 | -0.0898
[RO-RO] [OPP] OHL 400 kV Iernut-Gadalin | BC | 0.07914 | 0.00285 | 0.04555 | 2e-05 | 0.10886 | 0.00102 | -0.00186 | -0.00126 | 0.00088 | 0.00078 | 0.0945 | 0.01933 | 0.00677 | 0.00406 | 0.06728 | 0.09288 | -0.00038 | -0.00918 | 0.00087 | 0.14287 | 0.06846 | 0.01354 | -0.00503 | 0.10682 | 0.00393 | 0.08303
[RO-RO] [OPP] OHL 400 kV Iernut-Gadalin | N-1 OHL 400 kV Mintia-Arad | 0.09329 | 0.0024 | 0.05083 | 2e-05 | 0.13149 | 0.00102 | -0.00217 | -0.00125 | 0.00089 | 0.00079 | 0.11296 | 0.02044 | 0.00371 | 0.0042 | 0.07834 | 0.11082 | -0.00038 | -0.00869 | 0.00089 | 0.17229 | 0.0783 | 0.01377 | -0.006 | 0.12888 | 0.01216 | 0.0981
[RO-RO] [OPP] OHL 400 kV Iernut-Gadalin | N-1 TIE 400 kV Resita-Pancevo c2 | 0.07917 | 0.00284 | 0.04535 | 2e-05 | 0.1092 | 0.00101 | -0.00186 | -0.00125 | 0.00087 | 0.00077 | 0.0947 | 0.01925 | 0.00676 | 0.00404 | 0.06721 | 0.09306 | -0.00037 | -0.00914 | 0.00087 | 0.14348 | 0.06795 | 0.01348 | -0.00501 | 0.10714 | 0.00412 | 0.08309
[RO-RO] [OPP] OHL 400 kV Iernut-Gadalin | N-1 TIE 400 kV Resita-Pancevo c1 | 0.07917 | 0.00284 | 0.04535 | 2e-05 | 0.1092 | 0.00101 | -0.00186 | -0.00125 | 0.00087 | 0.00077 | 0.0947 | 0.01925 | 0.00676 | 0.00404 | 0.06721 | 0.09306 | -0.00037 | -0.00914 | 0.00087 | 0.14348 | 0.06795 | 0.01348 | -0.00501 | 0.10714 | 0.00412 | 0.08309
[RO-RO] [OPP] OHL 400 kV Rosiori-Gadalin | BC | -0.08019 | -0.00309 | -0.04691 | -2e-05 | -0.10915 | -0.00107 | 0.0019 | 0.00133 | -0.00092 | -0.00081 | -0.09523 | -0.02013 | -0.00772 | -0.00425 | -0.06845 | -0.09369 | 0.0004 | 0.00977 | -0.00092 | -0.14387 | -0.07045 | -0.01421 | 0.00509 | -0.10716 | -0.00216 | -0.08412
[RO-RO] [OPP] OHL 400 kV Rosiori-Gadalin | N-1 OHL 400 kV Mintia-Arad | -0.09447 | -0.00264 | -0.05223 | -2e-05 | -0.13197 | -0.00108 | 0.0022 | 0.00132 | -0.00094 | -0.00083 | -0.11384 | -0.02125 | -0.00464 | -0.00439 | -0.07961 | -0.11178 | 0.0004 | 0.00928 | -0.00093 | -0.17352 | -0.08037 | -0.01445 | 0.00607 | -0.1294 | -0.01045 | -0.09931
[RO-RO] [OPP] OHL 400 kV Rosiori-Gadalin | N-1 TIE 400 kV Resita-Pancevo c2 | -0.08023 | -0.00308 | -0.04669 | -2e-05 | -0.10951 | -0.00107 | 0.00189 | 0.00132 | -0.00092 | -0.00081 | -0.09544 | -0.02004 | -0.00771 | -0.00423 | -0.06838 | -0.09388 | 0.00039 | 0.00973 | -0.00091 | -0.14451 | -0.06991 | -0.01415 | 0.00507 | -0.1075 | -0.00236 | -0.08419
[RO-RO] [OPP] OHL 400 kV Rosiori-Gadalin | N-1 TIE 400 kV Resita-Pancevo c1 | -0.08023 | -0.00308 | -0.04669 | -2e-05 | -0.10951 | -0.00107 | 0.00189 | 0.00132 | -0.00092 | -0.00081 | -0.09544 | -0.02004 | -0.00771 | -0.00423 | -0.06838 | -0.09388 | 0.00039 | 0.00973 | -0.00091 | -0.14451 | -0.06991 | -0.01415 | 0.00507 | -0.1075 | -0.00236 | -0.08419
[RO-RO] [OPP] OHL 400 kV Arefu-Tantareni | N-1 OHL 400 kV Mintia-Arad | -0.05524 | -0.00122 | -0.02875 | -1e-05 | -0.07043 | -0.00056 | 0.0012 | 0.00068 | -0.00049 | -0.00043 | -0.06662 | -0.0113 | -0.00121 | -0.00231 | -0.04595 | -0.06642 | 0.00021 | 0.00471 | -0.00049 | -0.01752 | -0.04336 | -0.00748 | 0.0033 | -0.06702 | 0.00871 | -0.05865
[RO-RO] [OPP] OHL 400 kV Arefu-Tantareni | N-1 OHL 400 kV Sibiu Sud-Mintia | -0.05301 | -0.00136 | -0.02857 | -1e-05 | -0.06498 | -0.00058 | 0.00118 | 0.0007 | -0.0005 | -0.00044 | -0.06295 | -0.01145 | -0.0019 | -0.00235 | -0.04449 | -0.06304 | 0.00021 | 0.00498 | -0.0005 | -0.00964 | -0.04368 | -0.0077 | 0.00319 | -0.06175 | 0.01158 | -0.05636
[RO-RO] [OPP] OHL 400 kV Arefu-Tantareni | N-1 OHL 400 kV Tantareni-Urechesti | -0.06781 | -0.00085 | -0.03137 | -1e-05 | -0.09673 | -0.00054 | 0.00136 | 0.00064 | -0.00048 | -0.00043 | -0.08616 | -0.01162 | 0.00096 | -0.00231 | -0.05475 | -0.08477 | 0.0002 | 0.00419 | -0.00048 | -0.03056 | -0.04303 | -0.00731 | 0.00382 | -0.0918 | 0.00182 | -0.0715
[RO-RO] [OPP] OHL 400 kV Arefu-Tantareni | N-1 TIE 400 kV Resita-Pancevo c2 | -0.06312 | -0.00096 | -0.03157 | -1e-05 | -0.0832 | -0.00056 | 0.00136 | 0.00067 | -0.0005 | -0.00044 | -0.07699 | -0.01187 | 0.0005 | -0.00237 | -0.05206 | -0.07649 | 0.00021 | 0.00442 | -0.00049 | -0.0342 | -0.04854 | -0.00758 | 0.00382 | -0.07946 | 0.00404 | -0.06706
[RO-RO] [OPP] OHL 400 kV Arefu-Sibiu Sud | N-1 TIE 400 kV Resita-Pancevo c2 | 0.07653 | 0.00102 | 0.03783 | 2e-05 | 0.10573 | 0.00065 | -0.00167 | -0.00078 | 0.00058 | 0.00051 | 0.09421 | 0.01405 | -0.00117 | 0.00279 | 0.06291 | 0.093 | -0.00024 | -0.00501 | 0.00058 | 0.10205 | 0.05843 | 0.00887 | -0.00471 | 0.10188 | 0.00334 | 0.08106
[RO-RO] [OPP] OHL 400 kV Tantareni-Urechesti | BC | 0.03302 | -0.00083 | -0.00223 | 0 | 0.09628 | -0.00015 | 4e-05 | 0.0002 | -0.00011 | -0.0001 | 0.06519 | -0.0021 | -0.00328 | -0.00048 | 0.01864 | 0.05884 | 5e-05 | 0.00178 | -0.00011 | -0.02315 | -0.04066 | -0.00215 | 0.00011 | 0.08786 | 0.01635 | 0.0314
[RO-RO] [OPP] OHL 400 kV Tantareni-Urechesti | N-1 TIE 400 kV Portile de Fier-Djerdap | 0.04733 | -0.00049 | 0.00716 | 0 | 0.09397 | 3e-05 | -0.00035 | -1e-05 | 4e-05 | 3e-05 | 0.07418 | 0.00151 | -0.00327 | 0.00025 | 0.03188 | 0.07076 | -1e-05 | 0.00034 | 4e-05 | -0.05576 | -0.01179 | 0.00022 | -0.00098 | 0.08693 | 0.00935 | 0.04955
[RO-RO] [OPP] OHL 400 kV Tantareni-Urechesti | N-1 OHL 400 kV Portile de Fier-Urechesti | 0.03417 | 0.00036 | 0.01449 | 1e-05 | 0.04593 | 0.00024 | -0.00061 | -0.00029 | 0.00022 | 0.00019 | 0.04421 | 0.00529 | -0.00067 | 0.00105 | 0.02705 | 0.04394 | -9e-05 | -0.00192 | 0.00022 | -0.11608 | 0.01697 | 0.00327 | -0.00167 | 0.04193 | -0.00878 | 0.03618
[RO-RO] [OPP] OHL 400 kV Tantareni-Urechesti | N-1 OHL 400 kV Domnesti-Urechesti | 0.02728 | -0.00125 | -0.00797 | -1e-05 | 0.10156 | -0.00028 | 0.00025 | 0.00037 | -0.00023 | -0.0002 | 0.06243 | -0.00461 | -0.00425 | -0.00101 | 0.01259 | 0.05457 | 0.0001 | 0.00311 | -0.00023 | -0.01168 | -0.05387 | -0.00396 | 0.00063 | 0.09356 | 0.02852 | 0.02453
[RO-RO] [OPP] OHL 400 kV Tantareni-Urechesti | N-1 TRA 400/220 kV AT Urechesti | 0.02168 | -0.00093 | -0.00832 | 0 | 0.08295 | -0.00024 | 0.00032 | 0.00031 | -0.0002 | -0.00018 | 0.05221 | -0.00428 | -0.00279 | -0.0009 | 0.00905 | 0.04573 | 9e-05 | 0.00247 | -0.0002 | -0.03755 | -0.05189 | -0.00349 | 0.0009 | 0.07491 | 0.01621 | 0.01917
[RO-RO] [OPP] OHL 400 kV Tantareni-Urechesti | N-1 TIE 400 kV Resita-Pancevo c2 | 0.03292 | -0.0008 | -0.00162 | 0 | 0.09527 | -0.00013 | 2e-05 | 0.00018 | -0.0001 | -9e-05 | 0.06461 | -0.00184 | -0.00325 | -0.00043 | 0.01883 | 0.05831 | 5e-05 | 0.00167 | -0.0001 | -0.02492 | -0.03917 | -0.00197 | 3e-05 | 0.08692 | 0.01581 | 0.03122
[RO-RO] [OPP] OHL 400 kV Tantareni-Urechesti | N-1 TIE 400 kV Resita-Pancevo c1 | 0.03292 | -0.0008 | -0.00162 | 0 | 0.09527 | -0.00013 | 2e-05 | 0.00018 | -0.0001 | -9e-05 | 0.06461 | -0.00184 | -0.00325 | -0.00043 | 0.01883 | 0.05831 | 5e-05 | 0.00167 | -0.0001 | -0.02492 | -0.03917 | -0.00197 | 3e-05 | 0.08692 | 0.01581 | 0.03122
[RO-RO] [OPP] OHL 400 kV Portile de Fier-Urechesti | BC | 0.00178 | 0.00184 | 0.02589 | 1e-05 | -0.07798 | 0.00061 | -0.00101 | -0.00076 | 0.00052 | 0.00046 | -0.0325 | 0.01144 | 0.00406 | 0.00237 | 0.01302 | -0.02307 | -0.00022 | -0.00573 | 0.00051 | -0.14393 | 0.08926 | 0.00839 | -0.00277 | -0.07113 | -0.03891 | 0.0074
[RO-RO] [OPP] OHL 400 kV Portile de Fier-Urechesti | N-1 TIE 400 kV Portile de Fier-Djerdap | -0.01836 | 0.00137 | 0.01268 | 1e-05 | -0.07474 | 0.00036 | -0.00046 | -0.00046 | 0.0003 | 0.00027 | -0.04515 | 0.00635 | 0.00404 | 0.00135 | -0.00561 | -0.03985 | -0.00013 | -0.00371 | 0.0003 | -0.09804 | 0.04863 | 0.00507 | -0.00123 | -0.06983 | -0.02906 | -0.01815
[RO-RO] [OPP] OHL 400 kV Portile de Fier-Urechesti | N-1 OHL 400 kV Slatina-Portile de Fier | 0.00158 | 0.00252 | 0.03447 | 2e-05 | -0.10724 | 0.00082 | -0.00134 | -0.00102 | 0.00069 | 0.00062 | -0.04483 | 0.01532 | 0.0057 | 0.00319 | 0.01687 | -0.03197 | -0.0003 | -0.00778 | 0.00069 | -0.17682 | 0.11908 | 0.01129 | -0.00363 | -0.09826 | -0.0548 | 0.00914
[RO-RO] [OPP] OHL 400 kV Portile de Fier-Urechesti | N-1 OHL 220 kV Portile de Fier-Resita 1&2 | 0.00616 | 0.00181 | 0.02744 | 1e-05 | -0.07192 | 0.00062 | -0.00109 | -0.00077 | 0.00053 | 0.00047 | -0.02704 | 0.0119 | 0.00365 | 0.00245 | 0.01641 | -0.0176 | -0.00023 | -0.00579 | 0.00053 | -0.135 | 0.0921 | 0.00862 | -0.00299 | -0.06521 | -0.03772 | 0.01226
[RO-RO] [OPP] OHL 400 kV Portile de Fier-Urechesti | N-1 OHL 220 kV Resita-Timisoara 1&2 | 0.01822 | 0.00195 | 0.03654 | 2e-05 | -0.06181 | 0.00076 | -0.00151 | -0.00094 | 0.00066 | 0.00058 | -0.01546 | 0.01515 | 0.00274 | 0.00308 | 0.02775 | -0.00559 | -0.00028 | -0.00677 | 0.00066 | -0.12791 | 0.11168 | 0.01064 | -0.00422 | -0.05501 | -0.03831 | 0.02513
[RO-RO] [OPP] OHL 400 kV Portile de Fier-Urechesti | N-1 TIE 400 kV Resita-Pancevo c2 | 0.00192 | 0.0018 | 0.02504 | 1e-05 | -0.07656 | 0.00059 | -0.00098 | -0.00073 | 0.0005 | 0.00044 | -0.03169 | 0.01108 | 0.00401 | 0.0023 | 0.01275 | -0.02233 | -0.00022 | -0.00558 | 0.0005 | -0.14144 | 0.08716 | 0.00814 | -0.00266 | -0.0698 | -0.03815 | 0.00765
[RO-RO] [OPP] OHL 400 kV Portile de Fier-Urechesti | N-1 TIE 400 kV Resita-Pancevo c1 | 0.00192 | 0.0018 | 0.02504 | 1e-05 | -0.07656 | 0.00059 | -0.00098 | -0.00073 | 0.0005 | 0.00044 | -0.03169 | 0.01108 | 0.00401 | 0.0023 | 0.01275 | -0.02233 | -0.00022 | -0.00558 | 0.0005 | -0.14144 | 0.08716 | 0.00814 | -0.00266 | -0.0698 | -0.03815 | 0.00765
[RO-RO] [OPP] OHL 400 kV Slatina-Portile de Fier | BC | 0.00037 | -0.00129 | -0.01631 | -1e-05 | 0.05564 | -0.0004 | 0.00062 | 0.0005 | -0.00034 | -0.0003 | 0.02344 | -0.00738 | -0.00313 | -0.00155 | -0.00731 | 0.01693 | 0.00015 | 0.00389 | -0.00034 | 0.06253 | -0.05671 | -0.0055 | 0.00164 | 0.0516 | 0.03021 | -0.00331
[RO-RO] [OPP] OHL 400 kV Slatina-Portile de Fier | N-1 OHL 400 kV Portile de Fier-Urechesti | -0.00036 | -0.00205 | -0.02695 | -1e-05 | 0.08765 | -0.00065 | 0.00103 | 0.00081 | -0.00055 | -0.00049 | 0.03678 | -0.01208 | -0.00479 | -0.00252 | -0.01265 | 0.0264 | 0.00024 | 0.00624 | -0.00055 | 0.12162 | -0.09335 | -0.00895 | 0.00278 | 0.0808 | 0.04619 | -0.00635
[RO-RO] [OPP] OHL 400 kV Slatina-Portile de Fier | N-1 OHL 220 kV Portile de Fier-Resita 1&2 | -0.00229 | -0.00127 | -0.01725 | -1e-05 | 0.05196 | -0.00041 | 0.00066 | 0.00051 | -0.00035 | -0.00031 | 0.02013 | -0.00766 | -0.00288 | -0.0016 | -0.00936 | 0.01361 | 0.00015 | 0.00392 | -0.00035 | 0.05711 | -0.05844 | -0.00564 | 0.00178 | 0.04801 | 0.02949 | -0.00625
[RO-RO] [OPP] OHL 400 kV Slatina-Portile de Fier | N-1 OHL 220 kV Resita-Timisoara 1&2 | -0.00932 | -0.00135 | -0.02259 | -1e-05 | 0.04611 | -0.00049 | 0.00091 | 0.00061 | -0.00042 | -0.00037 | 0.01339 | -0.00958 | -0.00235 | -0.00196 | -0.01599 | 0.00662 | 0.00018 | 0.0045 | -0.00042 | 0.05308 | -0.06993 | -0.00683 | 0.0025 | 0.0421 | 0.02986 | -0.01376
[RO-RO] [OPP] OHL 400 kV Slatina-Portile de Fier | N-1 TIE 400 kV Resita-Pancevo c2 | 0.00028 | -0.00126 | -0.01576 | -1e-05 | 0.05472 | -0.00039 | 0.00059 | 0.00049 | -0.00033 | -0.00029 | 0.02291 | -0.00715 | -0.00309 | -0.0015 | -0.00713 | 0.01645 | 0.00014 | 0.00379 | -0.00033 | 0.06092 | -0.05535 | -0.00534 | 0.00157 | 0.05074 | 0.02972 | -0.00347
[RO-RO] [OPP] OHL 400 kV Slatina-Portile de Fier | N-1 TIE 400 kV Resita-Pancevo c1 | 0.00028 | -0.00126 | -0.01576 | -1e-05 | 0.05472 | -0.00039 | 0.00059 | 0.00049 | -0.00033 | -0.00029 | 0.02291 | -0.00715 | -0.00309 | -0.0015 | -0.00713 | 0.01645 | 0.00014 | 0.00379 | -0.00033 | 0.06092 | -0.05535 | -0.00534 | 0.00157 | 0.05074 | 0.02972 | -0.00347
[RO-RO] [OPP] OHL 400 kV Medgidia Sud - Stupina | N-1 OHL 400 kV Isaccea - Rahman | 0.05264 | 0.00186 | 0.02701 | 1e-05 | 0.0956 | 0.00062 | -0.00092 | -0.00078 | 0.00053 | 0.00047 | 0.06896 | 0.01147 | 0.00394 | 0.00244 | 0.04316 | 0.06499 | -0.00023 | -0.00612 | 0.00053 | 0.03272 | 0.03536 | 0.00804 | -0.00214 | 0.09574 | -0.07255 | 0.05385
[RO-RO] [OPP] OHL 400 kV Medgidia Sud - Stupina | N-1 OHL 400 kV Cernavodă - Medgidia Sud | 0.05265 | 0.00131 | 0.02351 | 1e-05 | 0.11448 | 0.0005 | -0.00085 | -0.00062 | 0.00043 | 0.00038 | 0.07438 | 0.00955 | 0.00213 | 0.002 | 0.04157 | 0.0681 | -0.00018 | -0.00467 | 0.00043 | -0.00112 | 0.02581 | 0.00646 | -0.00209 | 0.11548 | -0.04796 | 0.0528
[RO-RO] [OPP] OHL 400 kV Medgidia Sud - Rahman | N-1 OHL 400 kV Cernavodă - Medgidia Sud | -0.04964 | -0.00124 | -0.02216 | -1e-05 | -0.10794 | -0.00047 | 0.0008 | 0.00058 | -0.00041 | -0.00036 | -0.07013 | -0.009 | -0.002 | -0.00189 | -0.0392 | -0.06421 | 0.00017 | 0.00441 | -0.0004 | 0.00106 | -0.02433 | -0.00609 | 0.00197 | -0.10888 | 0.04522 | -0.04978
[RO-RO] [OPP] OHL 400 kV Medgidia Sud- Cernavoda | BC | 0.0452 | -5e-05 | 0.01267 | 0 | 0.13857 | 0.00016 | -0.00059 | -0.00018 | 0.00015 | 0.00014 | 0.07541 | 0.00408 | -0.00206 | 0.00078 | 0.03228 | 0.0651 | -6e-05 | -0.00092 | 0.00015 | -0.0733 | 0.00173 | 0.00216 | -0.00168 | 0.14127 | 0.0114 | 0.04307
[RO-RO] [OPP] OHL 400 kV Medgidia Sud- Cernavoda | N-1 OHL 400 kV Isaccea - Tulcea Vest | 0.03636 | -0.00043 | 0.00768 | 0 | 0.12496 | 4e-05 | -0.00043 | -3e-05 | 5e-05 | 5e-05 | 0.06454 | 0.0019 | -0.00295 | 0.00031 | 0.02482 | 0.05459 | -2e-05 | 0.00029 | 5e-05 | -0.08316 | -0.00544 | 0.00061 | -0.00132 | 0.12774 | 0.02676 | 0.0339
[RO-RO] [OPP] OHL 400 kV Medgidia Sud- Cernavoda | N-1 OHL 400 kV Lacu Sarat - Gura Ialomitei | 0.03191 | -0.00049 | 0.0057 | 0 | 0.11589 | 1e-05 | -0.00034 | 1e-05 | 2e-05 | 2e-05 | 0.05841 | 0.00116 | -0.00292 | 0.00016 | 0.02129 | 0.04892 | 0 | 0.00057 | 2e-05 | -0.08304 | -0.00799 | 0.00014 | -0.00108 | 0.1186 | 0.02696 | 0.02938
[RO-RO] [OPP] OHL 400 kV Medgidia Sud- Cernavoda | N-1 OHL 400 kV Tulcea Vest - Tariverde | 0.03636 | -0.00043 | 0.00768 | 0 | 0.12496 | 4e-05 | -0.00043 | -3e-05 | 5e-05 | 5e-05 | 0.06454 | 0.0019 | -0.00295 | 0.00031 | 0.02482 | 0.05459 | -2e-05 | 0.00029 | 5e-05 | -0.08316 | -0.00544 | 0.00061 | -0.00132 | 0.12774 | 0.02676 | 0.0339
[RO-RO] [OPP] OHL 400 kV Medgidia Sud- Cernavoda | N-1 OHL 400 kV Gutinas – Smardan | 0.0463 | -9e-05 | 0.01292 | 0 | 0.14189 | 0.00016 | -0.00061 | -0.00018 | 0.00015 | 0.00013 | 0.07724 | 0.0041 | -0.00228 | 0.00077 | 0.03305 | 0.06669 | -6e-05 | -0.00084 | 0.00015 | -0.07556 | 0.00184 | 0.00214 | -0.00176 | 0.14465 | 0.01467 | 0.04415
[RO-RO] [OPP] OHL 400 kV Medgidia Sud- Cernavoda | N-1 OHL 400 kV Isaccea - Rahman | 0.06153 | 0.00053 | 0.02105 | 1e-05 | 0.16822 | 0.00036 | -0.00088 | -0.00043 | 0.00032 | 0.00028 | 0.0968 | 0.00763 | -0.00083 | 0.00153 | 0.04566 | 0.08525 | -0.00013 | -0.00282 | 0.00032 | -0.06315 | 0.01269 | 0.00466 | -0.00235 | 0.17096 | -0.0111 | 0.05977
[RO-RO] [OPP] OHL 400 kV Medgidia Sud- Cernavoda | N-1 OHL 400 kV Isaccea - Stupina | 0.06295 | 0.00058 | 0.02178 | 1e-05 | 0.17081 | 0.00037 | -0.0009 | -0.00045 | 0.00033 | 0.00029 | 0.09866 | 0.00794 | -0.00073 | 0.0016 | 0.04683 | 0.08701 | -0.00014 | -0.00298 | 0.00033 | -0.06227 | 0.01365 | 0.00487 | -0.00241 | 0.17354 | -0.01306 | 0.06123
[RO-RO] [OPP] OHL 400 kV Medgidia Sud- Cernavoda | N-1 TIE 400 kV MEDGIDIA SUD - VARNA | 0.03291 | -0.00031 | 0.00746 | 0 | 0.1104 | 6e-05 | -0.0004 | -5e-05 | 6e-05 | 5e-05 | 0.05764 | 0.00199 | -0.00241 | 0.00034 | 0.0227 | 0.04897 | -2e-05 | 6e-05 | 6e-05 | -0.07045 | -0.00357 | 0.00078 | -0.0012 | 0.1128 | 0.02071 | 0.03083
[RO-RO] [OPP] OHL 400 kV Medgidia Sud- Cernavoda | N-1 TIE 400 kV DOBRUDJA- MEDGIDIA SUD | 0.03356 | -0.0003 | 0.00773 | 0 | 0.11191 | 6e-05 | -0.00041 | -6e-05 | 7e-05 | 6e-05 | 0.05858 | 0.0021 | -0.00239 | 0.00037 | 0.0232 | 0.04982 | -2e-05 | 1e-05 | 7e-05 | -0.0706 | -0.00329 | 0.00085 | -0.00123 | 0.11432 | 0.02022 | 0.03148
[RO-RO] [OPP] OHL 400 kV Medgidia Sud- Cernavoda | N-1 OHL 400 kV Constanta Nord- Cernavoda | 0.03568 | -0.00049 | 0.00707 | 0 | 0.12511 | 3e-05 | -0.00041 | -1e-05 | 4e-05 | 3e-05 | 0.06404 | 0.00161 | -0.00314 | 0.00025 | 0.02414 | 0.05397 | -1e-05 | 0.00048 | 4e-05 | -0.08608 | -0.00661 | 0.00039 | -0.00129 | 0.12794 | 0.02951 | 0.03312
[RO-RO] [OPP] OHL 400 kV Medgidia Sud- Cernavoda | N-1 OHL 400 kV Cernavoda - Pelicanu | 0.04418 | 0.00018 | 0.01394 | 1e-05 | 0.12691 | 0.00021 | -0.00061 | -0.00025 | 0.00019 | 0.00017 | 0.07127 | 0.00482 | -0.00126 | 0.00095 | 0.03226 | 0.06223 | -8e-05 | -0.00151 | 0.00019 | -0.05669 | 0.00603 | 0.00279 | -0.00169 | 0.12916 | 0.00135 | 0.04259
[RO-RO] [OPP] OHL 400 kV Medgidia Sud- Cernavoda | N-1 OHL 400 kV Pelicanu - Bucuresti Sud | 0.04442 | 0.00021 | 0.01419 | 1e-05 | 0.12665 | 0.00022 | -0.00062 | -0.00026 | 0.0002 | 0.00018 | 0.07138 | 0.00494 | -0.0012 | 0.00097 | 0.03251 | 0.06241 | -8e-05 | -0.00158 | 0.0002 | -0.05548 | 0.00656 | 0.00288 | -0.0017 | 0.12886 | 0.00039 | 0.04287
[RO-RO] [OPP] OHL 400 kV Medgidia Sud- Cernavoda | N-1 OHL 400 kV Gura Ialomitei - Bucuresti Sud | 0.04429 | 0.0002 | 0.01411 | 1e-05 | 0.1265 | 0.00022 | -0.00062 | -0.00026 | 0.0002 | 0.00017 | 0.07123 | 0.0049 | -0.00121 | 0.00097 | 0.0324 | 0.06226 | -8e-05 | -0.00156 | 0.0002 | -0.05564 | 0.00642 | 0.00286 | -0.00169 | 0.12872 | 0.00059 | 0.04273
[RO-RO] [OPP] OHL 400 kV Medgidia Sud- Cernavoda | N-1 OHL 400 kV Medgidia Sud - Stupina | 0.06295 | 0.00058 | 0.02178 | 1e-05 | 0.17081 | 0.00037 | -0.0009 | -0.00045 | 0.00033 | 0.00029 | 0.09866 | 0.00794 | -0.00073 | 0.0016 | 0.04683 | 0.08701 | -0.00014 | -0.00298 | 0.00033 | -0.06227 | 0.01365 | 0.00487 | -0.00241 | 0.17354 | -0.01306 | 0.06123
[RO-RO] [OPP] OHL 400 kV Medgidia Sud- Cernavoda | N-1 OHL 400 kV Medgidia Sud - Rahman | 0.06153 | 0.00053 | 0.02105 | 1e-05 | 0.16822 | 0.00036 | -0.00088 | -0.00043 | 0.00032 | 0.00028 | 0.0968 | 0.00763 | -0.00083 | 0.00153 | 0.04566 | 0.08525 | -0.00013 | -0.00282 | 0.00032 | -0.06315 | 0.01269 | 0.00466 | -0.00235 | 0.17096 | -0.0111 | 0.05977
[RO-RO] [OPP] OHL 400 kV Medgidia Sud- Cernavoda | N-1 TIE 400 kV Isaccea - Vulcanesti | 0.05295 | 0.00036 | 0.01721 | 1e-05 | 0.15012 | 0.00028 | -0.00073 | -0.00033 | 0.00025 | 0.00022 | 0.08483 | 0.00612 | -0.00103 | 0.00122 | 0.03887 | 0.07424 | -0.0001 | -0.00214 | 0.00025 | -0.06315 | 0.00816 | 0.00366 | -0.00196 | 0.15271 | -0.00612 | 0.05112
[RO-RO] [OPP] OHL 400 kV Cernavoda - Pelicanu | BC | -0.0032 | 0.00072 | 0.004 | 0 | -0.03666 | 0.00015 | -6e-05 | -0.0002 | 0.00012 | 0.00011 | -0.01304 | 0.00234 | 0.00249 | 0.00054 | -4e-05 | -0.00902 | -6e-05 | -0.00184 | 0.00012 | 0.05223 | 0.01355 | 0.00198 | -1e-05 | -0.03807 | -0.03161 | -0.00153
[RO-RO] [OPP] OHL 400 kV Cernavoda - Pelicanu | N-1 OHL 400 kV Isaccea - Tulcea Vest | -0.00408 | 0.00068 | 0.0035 | 0 | -0.03801 | 0.00014 | -5e-05 | -0.00019 | 0.00011 | 0.0001 | -0.01411 | 0.00213 | 0.0024 | 0.00049 | -0.00078 | -0.01006 | -5e-05 | -0.00172 | 0.00011 | 0.05125 | 0.01284 | 0.00183 | 3e-05 | -0.03941 | -0.03008 | -0.00243
[RO-RO] [OPP] OHL 400 kV Cernavoda - Pelicanu | N-1 OHL 400 kV Lacu Sarat - Gura Ialomitei | -0.005 | 0.00066 | 0.00305 | 0 | -0.03973 | 0.00013 | -3e-05 | -0.00018 | 0.00011 | 9e-05 | -0.01533 | 0.00195 | 0.00237 | 0.00046 | -0.00153 | -0.0112 | -5e-05 | -0.00164 | 0.00011 | 0.05091 | 0.01223 | 0.00171 | 7e-05 | -0.04113 | -0.02951 | -0.00337
[RO-RO] [OPP] OHL 400 kV Cernavoda - Pelicanu | N-1 OHL 400 kV Tulcea Vest - Tariverde | -0.00408 | 0.00068 | 0.0035 | 0 | -0.03801 | 0.00014 | -5e-05 | -0.00019 | 0.00011 | 0.0001 | -0.01411 | 0.00213 | 0.0024 | 0.00049 | -0.00078 | -0.01006 | -5e-05 | -0.00172 | 0.00011 | 0.05125 | 0.01284 | 0.00183 | 3e-05 | -0.03941 | -0.03008 | -0.00243
[RO-RO] [OPP] OHL 400 kV Cernavoda - Pelicanu | N-1 OHL 400 kV Tariverde - Constanta Nord | -0.00408 | 0.00068 | 0.0035 | 0 | -0.03801 | 0.00014 | -5e-05 | -0.00019 | 0.00011 | 0.0001 | -0.01411 | 0.00213 | 0.0024 | 0.00049 | -0.00078 | -0.01006 | -5e-05 | -0.00172 | 0.00011 | 0.05125 | 0.01284 | 0.00183 | 3e-05 | -0.03941 | -0.03008 | -0.00243
[RO-RO] [OPP] OHL 400 kV Cernavoda - Pelicanu | N-1 OHL 400 kV Constanta Nord- Cernavoda | -0.00389 | 0.00069 | 0.00359 | 0 | -0.03763 | 0.00014 | -5e-05 | -0.00019 | 0.00012 | 0.0001 | -0.01385 | 0.00216 | 0.00241 | 0.0005 | -0.00063 | -0.00981 | -5e-05 | -0.00174 | 0.00012 | 0.05131 | 0.01295 | 0.00186 | 2e-05 | -0.03903 | -0.03031 | -0.00224
[RO-RO] [OPP] OHL 400 kV Cernavoda - Pelicanu | N-1 OHL 400 kV Gura Ialomitei - Bucuresti Sud | -0.00442 | 0.00105 | 0.00591 | 0 | -0.05275 | 0.00023 | -0.0001 | -0.0003 | 0.00018 | 0.00016 | -0.0186 | 0.00344 | 0.00361 | 0.00079 | 0.00012 | -0.01279 | -8e-05 | -0.0027 | 0.00018 | 0.07574 | 0.0198 | 0.00291 | -2e-05 | -0.05479 | -0.046 | -0.00198
[RO-RO] [OPP] OHL 400 kV Cernavoda - Pelicanu | N-1 OHL 400 kV Gutinas – Smardan | -0.00579 | 0.00083 | 0.00343 | 0 | -0.04446 | 0.00016 | -1e-05 | -0.00022 | 0.00013 | 0.00011 | -0.01733 | 0.00229 | 0.00301 | 0.00055 | -0.00186 | -0.01275 | -6e-05 | -0.00204 | 0.00013 | 0.05756 | 0.01327 | 0.00205 | 0.00018 | -0.04602 | -0.0393 | -0.00405
[RO-RO] [OPP] OHL 400 kV Cernavoda - Pelicanu | N-1 OHL 400 kV Brasov – Gutinas | -0.00399 | 0.00087 | 0.0044 | 0 | -0.042 | 0.00018 | -5e-05 | -0.00024 | 0.00015 | 0.00013 | -0.01516 | 0.00268 | 0.00308 | 0.00063 | -0.00034 | -0.01061 | -7e-05 | -0.0022 | 0.00014 | 0.05807 | 0.01477 | 0.00231 | 7e-05 | -0.04363 | -0.03913 | -0.00214
[RO-RO] [OPP] OHL 400 kV Pelicanu - Bucuresti Sud | BC | -0.00241 | 0.00078 | 0.00468 | 0 | -0.03678 | 0.00017 | -8e-05 | -0.00023 | 0.00014 | 0.00012 | -0.01244 | 0.00265 | 0.00265 | 0.00061 | 0.00074 | -0.00829 | -6e-05 | -0.00203 | 0.00014 | 0.05495 | 0.01489 | 0.00222 | -5e-05 | -0.03825 | -0.03395 | -0.00062
[RO-RO] [OPP] OHL 400 kV Pelicanu - Bucuresti Sud | N-1 OHL 400 kV Isaccea - Tulcea Vest | -0.00317 | 0.00075 | 0.00424 | 0 | -0.03796 | 0.00016 | -7e-05 | -0.00021 | 0.00013 | 0.00012 | -0.01338 | 0.00246 | 0.00257 | 0.00057 | 9e-05 | -0.0092 | -6e-05 | -0.00192 | 0.00013 | 0.0541 | 0.01427 | 0.00208 | -2e-05 | -0.03943 | -0.03262 | -0.00141
[RO-RO] [OPP] OHL 400 kV Pelicanu - Bucuresti Sud | N-1 OHL 400 kV Lacu Sarat - Gura Ialomitei | -0.00385 | 0.00074 | 0.00392 | 0 | -0.03924 | 0.00016 | -6e-05 | -0.00021 | 0.00013 | 0.00011 | -0.01428 | 0.00234 | 0.00256 | 0.00054 | -0.00045 | -0.01004 | -6e-05 | -0.00187 | 0.00012 | 0.05389 | 0.01384 | 0.002 | 1e-05 | -0.04071 | -0.03227 | -0.0021
[RO-RO] [OPP] OHL 400 kV Pelicanu - Bucuresti Sud | N-1 OHL 400 kV Tulcea Vest - Tariverde | -0.00317 | 0.00075 | 0.00424 | 0 | -0.03796 | 0.00016 | -7e-05 | -0.00021 | 0.00013 | 0.00012 | -0.01338 | 0.00246 | 0.00257 | 0.00057 | 9e-05 | -0.0092 | -6e-05 | -0.00192 | 0.00013 | 0.0541 | 0.01427 | 0.00208 | -2e-05 | -0.03943 | -0.03262 | -0.00141
[RO-RO] [OPP] OHL 400 kV Pelicanu - Bucuresti Sud | N-1 OHL 400 kV Tariverde - Constanta Nord | -0.00317 | 0.00075 | 0.00424 | 0 | -0.03796 | 0.00016 | -7e-05 | -0.00021 | 0.00013 | 0.00012 | -0.01338 | 0.00246 | 0.00257 | 0.00057 | 9e-05 | -0.0092 | -6e-05 | -0.00192 | 0.00013 | 0.0541 | 0.01427 | 0.00208 | -2e-05 | -0.03943 | -0.03262 | -0.00141
[RO-RO] [OPP] OHL 400 kV Pelicanu - Bucuresti Sud | N-1 OHL 400 kV Constanta Nord- Cernavoda | -0.00301 | 0.00076 | 0.00432 | 0 | -0.03764 | 0.00016 | -7e-05 | -0.00022 | 0.00013 | 0.00012 | -0.01316 | 0.0025 | 0.00258 | 0.00057 | 0.00022 | -0.009 | -6e-05 | -0.00194 | 0.00013 | 0.05414 | 0.01436 | 0.0021 | -3e-05 | -0.0391 | -0.0328 | -0.00125
[RO-RO] [OPP] OHL 400 kV Pelicanu - Bucuresti Sud | N-1 OHL 400 kV Gura Ialomitei - Bucuresti Sud | -0.00368 | 0.00113 | 0.00668 | 0 | -0.05362 | 0.00025 | -0.00012 | -0.00033 | 0.0002 | 0.00018 | -0.01827 | 0.0038 | 0.00383 | 0.00087 | 0.00091 | -0.01224 | -9e-05 | -0.00292 | 0.0002 | 0.07957 | 0.02144 | 0.00318 | -7e-05 | -0.05576 | -0.04903 | -0.00109
[RO-RO] [OPP] OHL 400 kV Pelicanu - Bucuresti Sud | N-1 OHL 400 kV Gutinas – Smardan | -0.00517 | 0.0009 | 0.00407 | 0 | -0.04509 | 0.00018 | -3e-05 | -0.00024 | 0.00014 | 0.00013 | -0.01702 | 0.0026 | 0.00321 | 0.00061 | -0.00119 | -0.01227 | -7e-05 | -0.00224 | 0.00014 | 0.06063 | 0.01459 | 0.00228 | 0.00015 | -0.04673 | -0.04215 | -0.0033
[RO-RO] [OPP] OHL 400 kV Pelicanu - Bucuresti Sud | N-1 OHL 400 kV Brasov – Gutinas | -0.00327 | 0.00095 | 0.00512 | 0 | -0.04266 | 0.0002 | -7e-05 | -0.00027 | 0.00016 | 0.00014 | -0.01478 | 0.00303 | 0.0033 | 0.0007 | 0.00041 | -0.01004 | -8e-05 | -0.00242 | 0.00016 | 0.06139 | 0.01624 | 0.00257 | 3e-05 | -0.04438 | -0.04225 | -0.0013
[RO-RO] [OPP] OHL 400 kV Gura Ialomitei - Bucuresti Sud | BC | -0.00269 | 0.00073 | 0.00424 | 0 | -0.03567 | 0.00016 | -7e-05 | -0.00021 | 0.00013 | 0.00011 | -0.01235 | 0.00244 | 0.0025 | 0.00056 | 0.00037 | -0.00837 | -6e-05 | -0.00189 | 0.00013 | 0.05215 | 0.01386 | 0.00205 | -3e-05 | -0.03707 | -0.03192 | -0.001
[RO-RO] [OPP] OHL 400 kV Gura Ialomitei - Bucuresti Sud | N-1 OHL 400 kV Isaccea - Tulcea Vest | -0.00349 | 0.0007 | 0.00379 | 0 | -0.03689 | 0.00015 | -6e-05 | -0.0002 | 0.00012 | 0.00011 | -0.01332 | 0.00224 | 0.00242 | 0.00052 | -0.0003 | -0.00932 | -6e-05 | -0.00178 | 0.00012 | 0.05126 | 0.01322 | 0.00191 | 0 | -0.03828 | -0.03055 | -0.00183
[RO-RO] [OPP] OHL 400 kV Gura Ialomitei - Bucuresti Sud | N-1 OHL 400 kV Lacu Sarat - Gura Ialomitei | -0.00425 | 0.00068 | 0.00342 | 0 | -0.03832 | 0.00014 | -4e-05 | -0.00019 | 0.00011 | 0.0001 | -0.01434 | 0.0021 | 0.0024 | 0.00049 | -0.00092 | -0.01027 | -5e-05 | -0.00171 | 0.00011 | 0.051 | 0.01272 | 0.00181 | 4e-05 | -0.03972 | -0.0301 | -0.00261
[RO-RO] [OPP] OHL 400 kV Gura Ialomitei - Bucuresti Sud | N-1 OHL 400 kV Tulcea Vest - Tariverde | -0.00349 | 0.0007 | 0.00379 | 0 | -0.03689 | 0.00015 | -6e-05 | -0.0002 | 0.00012 | 0.00011 | -0.01332 | 0.00224 | 0.00242 | 0.00052 | -0.0003 | -0.00932 | -6e-05 | -0.00178 | 0.00012 | 0.05126 | 0.01322 | 0.00191 | 0 | -0.03828 | -0.03055 | -0.00183
[RO-RO] [OPP] OHL 400 kV Gura Ialomitei - Bucuresti Sud | N-1 OHL 400 kV Tariverde - Constanta Nord | -0.00349 | 0.0007 | 0.00379 | 0 | -0.03689 | 0.00015 | -6e-05 | -0.0002 | 0.00012 | 0.00011 | -0.01332 | 0.00224 | 0.00242 | 0.00052 | -0.0003 | -0.00932 | -6e-05 | -0.00178 | 0.00012 | 0.05126 | 0.01322 | 0.00191 | 0 | -0.03828 | -0.03055 | -0.00183
[RO-RO] [OPP] OHL 400 kV Gura Ialomitei - Bucuresti Sud | N-1 OHL 400 kV Constanta Nord- Cernavoda | -0.00332 | 0.0007 | 0.00387 | 0 | -0.03655 | 0.00015 | -6e-05 | -0.0002 | 0.00012 | 0.00011 | -0.01309 | 0.00228 | 0.00243 | 0.00053 | -0.00016 | -0.0091 | -6e-05 | -0.0018 | 0.00012 | 0.05131 | 0.01332 | 0.00193 | -1e-05 | -0.03794 | -0.03074 | -0.00166
[RO-RO] [OPP] OHL 400 kV Gura Ialomitei - Bucuresti Sud | N-1 OHL 400 kV Cernavoda - Pelicanu | -0.00398 | 0.00102 | 0.00585 | 0 | -0.05042 | 0.00022 | -0.0001 | -0.00029 | 0.00018 | 0.00016 | -0.01759 | 0.00338 | 0.0035 | 0.00078 | 0.00035 | -0.012 | -8e-05 | -0.00263 | 0.00018 | 0.07316 | 0.01931 | 0.00285 | -3e-05 | -0.05239 | -0.04464 | -0.00162
[RO-RO] [OPP] OHL 400 kV Gura Ialomitei - Bucuresti Sud | N-1 OHL 400 kV Gutinas – Smardan | -0.0053 | 0.00084 | 0.00366 | 0 | -0.0435 | 0.00017 | -2e-05 | -0.00022 | 0.00013 | 0.00012 | -0.01667 | 0.00239 | 0.00303 | 0.00057 | -0.00145 | -0.01213 | -6e-05 | -0.00208 | 0.00013 | 0.0575 | 0.01358 | 0.00211 | 0.00016 | -0.04506 | -0.03966 | -0.00354
[RO-RO] [OPP] OHL 400 kV Gura Ialomitei - Bucuresti Sud | N-1 OHL 400 kV Brasov – Gutinas | -0.0035 | 0.00089 | 0.00465 | 0 | -0.04113 | 0.00019 | -6e-05 | -0.00025 | 0.00015 | 0.00013 | -0.01452 | 0.00279 | 0.00311 | 0.00065 | 6e-05 | -0.01001 | -7e-05 | -0.00226 | 0.00015 | 0.05813 | 0.01512 | 0.00238 | 4e-05 | -0.04276 | -0.03963 | -0.00164
[RO-RO] [OPP] OHL 400 kV Gutinas - Smardan | BC | -0.01533 | 0.00063 | -0.00337 | 0 | -0.04612 | 4e-05 | 0.0003 | -7e-05 | 2e-05 | 2e-05 | -0.02542 | -0.00029 | 0.00311 | 4e-05 | -0.01072 | -0.02212 | -2e-05 | -0.00115 | 2e-05 | 0.03153 | -0.00166 | 0.00037 | 0.00111 | -0.04705 | -0.04552 | -0.01492
[RO-RO] [OPP] OHL 400 kV Gutinas - Smardan | N-1 OHL 400 kV Isaccea - Tulcea Vest | -0.0142 | 0.00068 | -0.00274 | 0 | -0.04438 | 6e-05 | 0.00028 | -9e-05 | 4e-05 | 3e-05 | -0.02403 | -1e-05 | 0.00323 | 0.0001 | -0.00977 | -0.02077 | -2e-05 | -0.0013 | 4e-05 | 0.03279 | -0.00074 | 0.00057 | 0.00107 | -0.04532 | -0.04748 | -0.01375
[RO-RO] [OPP] OHL 400 kV Gutinas - Smardan | N-1 OHL 400 kV Lacu Sarat - Gura Ialomitei | -0.01278 | 0.00072 | -0.00204 | 0 | -0.04176 | 7e-05 | 0.00026 | -0.00011 | 5e-05 | 4e-05 | -0.02216 | 0.00027 | 0.00328 | 0.00016 | -0.00861 | -0.01901 | -3e-05 | -0.00143 | 5e-05 | 0.0334 | 0.00021 | 0.00076 | 0.001 | -0.04269 | -0.0485 | -0.01229
[RO-RO] [OPP] OHL 400 kV Gutinas - Smardan | N-1 OHL 400 kV Tulcea Vest - Tariverde | -0.0142 | 0.00068 | -0.00274 | 0 | -0.04438 | 6e-05 | 0.00028 | -9e-05 | 4e-05 | 3e-05 | -0.02403 | -1e-05 | 0.00323 | 0.0001 | -0.00977 | -0.02077 | -2e-05 | -0.0013 | 4e-05 | 0.03279 | -0.00074 | 0.00057 | 0.00107 | -0.04532 | -0.04748 | -0.01375
[RO-RO] [OPP] OHL 400 kV Gutinas - Smardan | N-1 OHL 400 kV Tariverde - Constanta Nord | -0.0142 | 0.00068 | -0.00274 | 0 | -0.04438 | 6e-05 | 0.00028 | -9e-05 | 4e-05 | 3e-05 | -0.02403 | -1e-05 | 0.00323 | 0.0001 | -0.00977 | -0.02077 | -2e-05 | -0.0013 | 4e-05 | 0.03279 | -0.00074 | 0.00057 | 0.00107 | -0.04532 | -0.04748 | -0.01375
[RO-RO] [OPP] OHL 400 kV Gutinas - Smardan | N-1 OHL 400 kV Constanta Nord- Cernavoda | -0.01456 | 0.00067 | -0.00292 | 0 | -0.04503 | 5e-05 | 0.00029 | -9e-05 | 3e-05 | 3e-05 | -0.0245 | -9e-05 | 0.0032 | 8e-05 | -0.01006 | -0.02121 | -2e-05 | -0.00126 | 3e-05 | 0.03257 | -0.00099 | 0.00051 | 0.00108 | -0.04597 | -0.04698 | -0.01411
[RO-RO] [OPP] OHL 400 kV Gutinas - Smardan | N-1 OHL 400 kV Cernavoda - Pelicanu | -0.01575 | 0.00073 | -0.00286 | 0 | -0.05085 | 6e-05 | 0.0003 | -0.0001 | 4e-05 | 3e-05 | -0.0271 | 1e-05 | 0.00343 | 0.00011 | -0.01073 | -0.02328 | -2e-05 | -0.00138 | 4e-05 | 0.03828 | 9e-05 | 0.00063 | 0.00111 | -0.05196 | -0.0496 | -0.01512
[RO-RO] [OPP] OHL 400 kV Gutinas - Smardan | N-1 OHL 400 kV Gura Ialomitei - Bucuresti Sud | -0.01572 | 0.00074 | -0.00276 | 0 | -0.05131 | 7e-05 | 0.00029 | -0.0001 | 4e-05 | 4e-05 | -0.02722 | 6e-05 | 0.00348 | 0.00012 | -0.01067 | -0.02333 | -3e-05 | -0.00142 | 4e-05 | 0.03912 | 0.00036 | 0.00067 | 0.00111 | -0.05244 | -0.05016 | -0.01507
[RO-RO] [OPP] OHL 400 kV Gutinas - Smardan | N-1 OHL 400 kV Bucuresti Sud - Domnesti | -0.0174 | 0.00069 | -0.0038 | 0 | -0.05273 | 5e-05 | 0.00034 | -8e-05 | 2e-05 | 2e-05 | -0.02898 | -0.00035 | 0.00343 | 3e-05 | -0.01214 | -0.02518 | -2e-05 | -0.00124 | 2e-05 | 0.04543 | -0.00157 | 0.00039 | 0.00122 | -0.05377 | -0.04933 | -0.0169
[RO-RO] [OPP] OHL 400 kV Gutinas - Smardan | N-1 TIE 400 kV Isaccea - Vulcanesti | -0.03893 | -0.00059 | -0.01719 | -1e-05 | -0.08126 | -0.00031 | 0.00072 | 0.00038 | -0.00028 | -0.00024 | -0.05409 | -0.00652 | -2e-05 | -0.00132 | -0.03079 | -0.04993 | 0.00012 | 0.00257 | -0.00028 | 0.00063 | -0.02126 | -0.00417 | 0.00196 | -0.08189 | 0.00783 | -0.03942
[RO-RO] [OPP] OHL 400 kV Smardan - Isaccea c1 | BC | 0 | 0 | 0 | 0 | 0 |  |  |  | 0 | 0 | 0 | 0 |  | 0 | 0 | 0 | 0 |  | 0 | 0 | 0 | 0 | 0 | 0 | 0 | 0
[RO-RO] [OPP] OHL 400 kV Smardan - Isaccea c1 | N-1 OHL 400 kV Lacu Sarat - Isaccea | 0 | 0 | 0 | 0 | 0 |  |  |  | 0 | 0 | 0 | 0 |  | 0 | 0 | 0 | 0 |  | 0 | 0 | 0 | 0 | 0 | 0 | 0 | 0
[RO-RO] [OPP] OHL 400 kV Smardan - Isaccea c2 | BC | -0.00077 | 0.00086 | 0.00326 | 0 | -0.01711 | 0.00016 | 3e-05 | -0.00022 | 0.00013 | 0.00011 | -0.00558 | 0.00223 | 0.00312 | 0.00055 | 0.0009 | -0.00366 | -6e-05 | -0.00213 | 0.00013 | 0.03392 | 0.00704 | 0.00199 | 0.00035 | -0.01786 | -0.0481 | -8e-05
[RO-RO] [OPP] OHL 400 kV Smardan - Isaccea c2 | N-1 OHL 400 kV Lacu Sarat - Isaccea | 0.00345 | 0.00135 | 0.00693 | 0 | -0.01625 | 0.00028 | -5e-05 | -0.00037 | 0.00023 | 0.0002 | -0.00203 | 0.0041 | 0.00464 | 0.00097 | 0.005 | 0.00039 | -0.0001 | -0.00348 | 0.00022 | 0.05098 | 0.01319 | 0.00346 | 0.00028 | -0.01731 | -0.07222 | 0.00456
[RO-RO] [OPP] OHL 400 kV Bucuresti Sud - Domnesti | BC | -0.01486 | 0.00043 | -0.00305 | 0 | -0.04744 | 2e-05 | 0.00023 | -4e-05 | 1e-05 | 1e-05 | -0.02554 | -0.00043 | 0.00224 | -2e-05 | -0.01021 | -0.02198 | -1e-05 | -0.00069 | 1e-05 | 0.09975 | 0.00066 | 0.00014 | 0.0008 | -0.0483 | -0.02738 | -0.01419
[RO-RO] [OPP] OHL 400 kV Bucuresti Sud - Domnesti | N-1 OHL 400 kV Gutinas – Smardan | -0.01863 | 0.00058 | -0.00388 | 0 | -0.05878 | 3e-05 | 0.00031 | -6e-05 | 1e-05 | 1e-05 | -0.0318 | -0.0005 | 0.00301 | -1e-05 | -0.01285 | -0.02742 | -1e-05 | -0.00097 | 1e-05 | 0.10751 | 0.00025 | 0.00023 | 0.00107 | -0.05987 | -0.03857 | -0.01786
[RO-RO] [OPP] OHL 400 kV Portile de Fier - Urechesti | BC | 0.00178 | 0.00184 | 0.02589 | 1e-05 | -0.07798 | 0.00061 | -0.00101 | -0.00076 | 0.00052 | 0.00046 | -0.0325 | 0.01144 | 0.00406 | 0.00237 | 0.01302 | -0.02307 | -0.00022 | -0.00573 | 0.00051 | -0.14393 | 0.08926 | 0.00839 | -0.00277 | -0.07113 | -0.03891 | 0.0074
[RO-RO] [OPP] OHL 400 kV Portile de Fier - Urechesti | N-1 OHL 400 kV Domnesti-Urechesti | -0.00183 | 0.00158 | 0.02229 | 1e-05 | -0.07466 | 0.00052 | -0.00088 | -0.00065 | 0.00044 | 0.00039 | -0.03424 | 0.00986 | 0.00345 | 0.00204 | 0.00923 | -0.02575 | -0.00019 | -0.0049 | 0.00044 | -0.13674 | 0.08096 | 0.00725 | -0.00244 | -0.06755 | -0.03128 | 0.00309
[RO-RO] [OPP] OHL 400 kV Brasov – Gutinas | BC | -0.0044 | 0.00085 | 0.00227 | 0 | -0.0298 | 0.00015 | 6e-05 | -0.0002 | 0.00012 | 0.0001 | -0.01186 | 0.00191 | 0.0033 | 0.00048 | -0.00167 | -0.00891 | -6e-05 | -0.002 | 0.00012 | 0.03264 | 0.00684 | 0.00181 | 0.00041 | -0.03104 | -0.04204 | -0.00346
[RO-RO] [OPP] OHL 400 kV Brazi Vest - Darste | BC | -0.02663 | -0.00042 | -0.0143 | -1e-05 | -0.03763 | -0.00025 | 0.00063 | 0.0003 | -0.00022 | -0.0002 | -0.03185 | -0.00537 | 0.00029 | -0.00107 | -0.02238 | -0.03126 | 9e-05 | 0.00195 | -0.00022 | -0.1218 | -0.0245 | -0.00343 | 0.0018 | -0.03736 | -0.00212 | -0.02819
[RO-RO] [OPP] OHL 400 kV Brasov - Darste | BC | -0.02601 | -0.00041 | -0.01399 | -1e-05 | -0.03665 | -0.00025 | 0.00062 | 0.00029 | -0.00022 | -0.00019 | -0.03106 | -0.00526 | 0.00027 | -0.00105 | -0.02187 | -0.0305 | 9e-05 | 0.00191 | -0.00022 | -0.11985 | -0.02401 | -0.00337 | 0.00175 | -0.03639 | -0.00189 | -0.02753
[RO-RO] [OPP] OHL 220 kV Portile de Fier-Resita c1 | N-1 TIE 400 kV Resita-Pancevo c2 | 0.01517 | -9e-05 | 0.00587 | 0 | 0.02028 | 7e-05 | -0.00028 | -7e-05 | 6e-05 | 6e-05 | 0.01854 | 0.00181 | -0.00138 | 0.00033 | 0.01194 | 0.01861 | -2e-05 | -0.00029 | 6e-05 | 0.02966 | 0.01112 | 0.00093 | -0.00084 | 0.01985 | 0.00371 | 0.01676
[RO-RO] [OPP] OHL 220 kV Portile de Fier-Resita c2 | N-1 TIE 400 kV Resita-Pancevo c2 | 0.01517 | -9e-05 | 0.00587 | 0 | 0.02028 | 7e-05 | -0.00028 | -7e-05 | 6e-05 | 6e-05 | 0.01854 | 0.00181 | -0.00138 | 0.00033 | 0.01194 | 0.01861 | -2e-05 | -0.00029 | 6e-05 | 0.02966 | 0.01112 | 0.00093 | -0.00084 | 0.01985 | 0.00371 | 0.01676
[RO-RO] [OPP] OHL 220 kV Resita-Timisoara c1 | N-1 TIE 400 kV Resita-Pancevo c2 | 0.03133 | 0.00016 | 0.0195 | 1e-05 | 0.03189 | 0.00028 | -0.00091 | -0.00033 | 0.00026 | 0.00023 | 0.03305 | 0.00676 | -0.00255 | 0.00128 | 0.02774 | 0.03381 | -0.0001 | -0.00185 | 0.00026 | 0.03252 | 0.0408 | 0.00404 | -0.00267 | 0.03172 | 0.00179 | 0.03387
[RO-RO] [OPP] OHL 220 kV Resita-Timisoara c2 | N-1 TIE 400 kV Resita-Pancevo c2 | 0.03133 | 0.00016 | 0.0195 | 1e-05 | 0.03189 | 0.00028 | -0.00091 | -0.00033 | 0.00026 | 0.00023 | 0.03305 | 0.00676 | -0.00255 | 0.00128 | 0.02774 | 0.03381 | -0.0001 | -0.00185 | 0.00026 | 0.03252 | 0.0408 | 0.00404 | -0.00267 | 0.03172 | 0.00179 | 0.03387
[RO-RO] [OPP] OHL 220 kV Arad-Timisoara | N-1 TIE 400 kV Resita-Pancevo c2 | -0.03442 | 0.00011 | -0.01945 | -1e-05 | -0.03941 | -0.00024 | 0.00093 | 0.00027 | -0.00023 | -0.0002 | -0.03821 | -0.00634 | 0.00387 | -0.00116 | -0.02966 | -0.03859 | 9e-05 | 0.00129 | -0.00023 | -0.04361 | -0.04012 | -0.00355 | 0.0028 | -0.03894 | -0.00588 | -0.0371
[RO-RO] [OPP] OHL 220 kV Arad-Calea Aradului | N-1 TIE 400 kV Resita-Pancevo c2 | -0.02429 | 8e-05 | -0.01372 | -1e-05 | -0.0278 | -0.00017 | 0.00066 | 0.00019 | -0.00016 | -0.00014 | -0.02696 | -0.00447 | 0.00273 | -0.00082 | -0.02092 | -0.02723 | 6e-05 | 0.00091 | -0.00016 | -0.03077 | -0.02831 | -0.00251 | 0.00198 | -0.02748 | -0.00415 | -0.02618
[RO-RO] [OPP] OHL 220 kV CaleaAradului-Sacalaz | N-1 TIE 400 kV Resita-Pancevo c2 | -0.02429 | 8e-05 | -0.01372 | -1e-05 | -0.0278 | -0.00017 | 0.00066 | 0.00019 | -0.00016 | -0.00014 | -0.02696 | -0.00447 | 0.00273 | -0.00082 | -0.02092 | -0.02723 | 6e-05 | 0.00091 | -0.00016 | -0.03077 | -0.02831 | -0.00251 | 0.00198 | -0.02748 | -0.00415 | -0.02618
[RO-RO] [OPP] OHL 220 kV Sacalaz-Timisoara | N-1 TIE 400 kV Resita-Pancevo c2 | -0.02066 | 7e-05 | -0.01167 | 0 | -0.02365 | -0.00014 | 0.00056 | 0.00016 | -0.00014 | -0.00012 | -0.02293 | -0.0038 | 0.00232 | -0.00069 | -0.0178 | -0.02316 | 5e-05 | 0.00078 | -0.00014 | -0.02618 | -0.02408 | -0.00213 | 0.00168 | -0.02337 | -0.00353 | -0.02227
[RO-RO] [OPP] OHL 220 kV Mintia-Timisoara | N-1 TIE 400 kV Resita-Pancevo c2 | -0.00396 | -0.00052 | -0.00582 | 0 | 0.00343 | -0.00015 | 0.00022 | 0.00019 | -0.00013 | -0.00011 | -0.00093 | -0.00271 | -0.0015 | -0.00058 | -0.00489 | -0.00179 | 6e-05 | 0.00149 | -0.00013 | 0.00934 | -0.01318 | -0.00203 | 0.00057 | 0.00298 | 0.00646 | -0.00446
[RO-RO] [OPP] OHL 220 kV Urechesti-Targu Jiu Nord | N-1 TIE 400 kV Resita-Pancevo c2 | 0.03086 | 0.00014 | 0.01517 | 1e-05 | 0.04185 | 0.00022 | -0.0007 | -0.00026 | 0.0002 | 0.00018 | 0.03731 | 0.00525 | -0.0018 | 0.001 | 0.02546 | 0.03696 | -8e-05 | -0.00146 | 0.0002 | 0.04697 | 0.02629 | 0.00311 | -0.00205 | 0.04079 | 0.00515 | 0.03296
[RO-RO] [OPP] OHL 220 kV Paroseni-Targu Jiu Nord | N-1 TIE 400 kV Resita-Pancevo c2 | -0.03086 | -0.00014 | -0.01517 | -1e-05 | -0.04185 | -0.00022 | 0.0007 | 0.00026 | -0.0002 | -0.00018 | -0.03731 | -0.00525 | 0.0018 | -0.001 | -0.02546 | -0.03696 | 8e-05 | 0.00146 | -0.0002 | -0.04697 | -0.02629 | -0.00311 | 0.00205 | -0.04079 | -0.00515 | -0.03296
[RO-RO] [OPP] OHL 220 kV Paroseni-Baru Mare | N-1 TIE 400 kV Resita-Pancevo c2 | 0.02807 | 0.00012 | 0.0138 | 1e-05 | 0.03806 | 0.0002 | -0.00064 | -0.00023 | 0.00019 | 0.00016 | 0.03393 | 0.00477 | -0.00164 | 0.00091 | 0.02315 | 0.03361 | -7e-05 | -0.00132 | 0.00018 | 0.04272 | 0.02391 | 0.00283 | -0.00187 | 0.0371 | 0.00469 | 0.02998
[RO-RO] [OPP] OHL 220 kV Baru Mare-Hasdat | N-1 TIE 400 kV Resita-Pancevo c2 | 0.03086 | 0.00014 | 0.01517 | 1e-05 | 0.04185 | 0.00022 | -0.0007 | -0.00026 | 0.0002 | 0.00018 | 0.03731 | 0.00525 | -0.0018 | 0.001 | 0.02546 | 0.03696 | -8e-05 | -0.00146 | 0.0002 | 0.04697 | 0.02629 | 0.00311 | -0.00205 | 0.04079 | 0.00515 | 0.03296
[RO-RO] [OPP] TRA 400/220 kV AT3 Arad | N-1 TIE 400 kV Resita-Pancevo c2 | 0.04747 | -0.00027 | 0.02643 | 1e-05 | 0.05483 | 0.00031 | -0.00128 | -0.00034 | 0.0003 | 0.00026 | 0.05292 | 0.00843 | -0.00588 | 0.00152 | 0.04077 | 0.05342 | -0.00011 | -0.00152 | 0.0003 | 0.06113 | 0.05497 | 0.00462 | -0.00386 | 0.05416 | 0.00911 | 0.0512
[RO-RO] [OPP] TRA 400/220 kV AT Urechesti | N-1 TIE 400 kV Resita-Pancevo c2 | -0.02403 | -0.00022 | -0.01281 | -1e-05 | -0.02834 | -0.0002 | 0.00058 | 0.00024 | -0.00018 | -0.00016 | -0.02758 | -0.00459 | 0.00105 | -0.00089 | -0.02028 | -0.02782 | 7e-05 | 0.00145 | -0.00018 | -0.03074 | -0.02359 | -0.00282 | 0.00166 | -0.02755 | -0.00035 | -0.02592

## 0130
PTDF report
Generated at: | 31/10/2025 22:17:52
Business day: | 2025-11-02
Horizon: | 2DA
Timestamp | 01:30
Border & direction: | South-Romania Exporting
Margin satisfied | True
Process | Adjustment
CNE Name | CO Name | AL | AT | BA | BE | BG | CH | CZ | DE | ES | FR | GR | HR | HU | IT | ME | MK | NL | PL | PT | RO | RS | SI | SK | TR | UA | XK
[GR-BG] [DIR] TIE 400 kV Thessaloniki - Blagoevgrad | N-1 TIE 400 kV Arachthos - Galatina | 0.07111 | 0.00026 | 0.01643 | 1e-05 | -0.02747 | 0.00025 | -0.00069 | -0.00029 | 0.00023 | 0.00021 | 0.16418 | 0.00602 | -0.0013 | 0.00116 | 0.04591 | 0.10068 | -0.0001 | -0.00193 | 0.00023 | -0.02652 | -0.00126 | 0.00327 | -0.00179 | 0.04131 | -0.00861 | 0.04613
[GR-MK] [DIR] TIE 400 kV Meliti - Bitola | N-1 TIE 400 kV Arachthos - Galatina | 0.03548 | -0.00028 | -0.00193 | 0 | 0.04555 | -6e-05 | 6e-05 | 8e-05 | -5e-05 | -5e-05 | 0.26062 | -0.00101 | -0.00096 | -0.00023 | 0.00724 | -0.30875 | 2e-05 | 0.00068 | -5e-05 | 0.0074 | -0.00983 | -0.00093 | 0.00017 | 0.08365 | 0.00699 | -0.06092
[GR-MK] [DIR] TIE 400 kV Thessaloniki - Dubrovo | N-1 TIE 400 kV Arachthos - Galatina | 0.01442 | -0.00023 | -0.00253 | 0 | 0.0397 | -6e-05 | 9e-05 | 8e-05 | -5e-05 | -5e-05 | 0.12517 | -0.00117 | -0.00064 | -0.00025 | 0.0014 | -0.05567 | 2e-05 | 0.00065 | -5e-05 | 0.00622 | -0.00721 | -0.00091 | 0.00024 | 0.07614 | 0.00618 | -0.03005
[GR-AL] [DIR] TIE 400 kV Kardia - Zemblak | N-1 TIE 400 kV Arachthos - Galatina | 0.20104 | 0.00059 | 0.03822 | 2e-05 | -0.09394 | 0.00058 | -0.00159 | -0.00068 | 0.00055 | 0.00048 | -0.21717 | 0.01399 | -0.0031 | 0.00269 | 0.115 | -0.11634 | -0.00022 | -0.00449 | 0.00054 | -0.04649 | -0.00663 | 0.0075 | -0.00408 | -0.11304 | -0.02345 | 0.03028
[GR-TR] [DIR] TIE 400 kV Nea Santa - Babaeski | N-1 TIE 400 kV Arachthos - Galatina | -0.04003 | -0.00036 | -0.01173 | 0 | 0.06275 | -0.0002 | 0.00047 | 0.00024 | -0.00019 | -0.00016 | -0.08248 | -0.00452 | 0.00015 | -0.00089 | -0.02771 | -0.05654 | 8e-05 | 0.00172 | -0.00018 | 0.01487 | -0.00467 | -0.00268 | 0.00121 | 0.38644 | 0.01215 | -0.03142
[GR-BG] [OPP] TIE 400 kV Thessaloniki - Blagoevgrad | N-1 TIE 400 kV Arachthos - Galatina | 0.07111 | 0.00026 | 0.01643 | 1e-05 | -0.02747 | 0.00025 | -0.00069 | -0.00029 | 0.00023 | 0.00021 | 0.16418 | 0.00602 | -0.0013 | 0.00116 | 0.04591 | 0.10068 | -0.0001 | -0.00193 | 0.00023 | -0.02652 | -0.00126 | 0.00327 | -0.00179 | 0.04131 | -0.00861 | 0.04613
[GR-MK] [OPP] TIE 400 kV Meliti - Bitola | N-1 TIE 400 kV Arachthos - Galatina | 0.03548 | -0.00028 | -0.00193 | 0 | 0.04555 | -6e-05 | 6e-05 | 8e-05 | -5e-05 | -5e-05 | 0.26062 | -0.00101 | -0.00096 | -0.00023 | 0.00724 | -0.30875 | 2e-05 | 0.00068 | -5e-05 | 0.0074 | -0.00983 | -0.00093 | 0.00017 | 0.08365 | 0.00699 | -0.06092
[GR-MK] [OPP] TIE 400 kV Thessaloniki - Dubrovo | N-1 TIE 400 kV Arachthos - Galatina | 0.01442 | -0.00023 | -0.00253 | 0 | 0.0397 | -6e-05 | 9e-05 | 8e-05 | -5e-05 | -5e-05 | 0.12517 | -0.00117 | -0.00064 | -0.00025 | 0.0014 | -0.05567 | 2e-05 | 0.00065 | -5e-05 | 0.00622 | -0.00721 | -0.00091 | 0.00024 | 0.07614 | 0.00618 | -0.03005
[GR-AL] [OPP] TIE 400 kV Kardia - Zemblak | N-1 TIE 400 kV Arachthos - Galatina | 0.20104 | 0.00059 | 0.03822 | 2e-05 | -0.09394 | 0.00058 | -0.00159 | -0.00068 | 0.00055 | 0.00048 | -0.21717 | 0.01399 | -0.0031 | 0.00269 | 0.115 | -0.11634 | -0.00022 | -0.00449 | 0.00054 | -0.04649 | -0.00663 | 0.0075 | -0.00408 | -0.11304 | -0.02345 | 0.03028
[GR-TR] [OPP] TIE 400 kV Nea Santa - Babaeski | N-1 TIE 400 kV Arachthos - Galatina | -0.04003 | -0.00036 | -0.01173 | 0 | 0.06275 | -0.0002 | 0.00047 | 0.00024 | -0.00019 | -0.00016 | -0.08248 | -0.00452 | 0.00015 | -0.00089 | -0.02771 | -0.05654 | 8e-05 | 0.00172 | -0.00018 | 0.01487 | -0.00467 | -0.00268 | 0.00121 | 0.38644 | 0.01215 | -0.03142
[GR-BG] [DIR] TIE 400 kV Nea Santa - Maritsa Iztok | N-1 TIE 400 kV Arachthos - Galatina | 0.05875 | 0.00051 | 0.01709 | 1e-05 | -0.09536 | 0.00029 | -0.00069 | -0.00035 | 0.00027 | 0.00024 | 0.12172 | 0.00658 | -0.00026 | 0.0013 | 0.04059 | 0.08305 | -0.00011 | -0.00249 | 0.00027 | -0.02188 | 0.00658 | 0.00389 | -0.00176 | 0.06458 | -0.01745 | 0.04589
[GR-BG] [OPP] TIE 400 kV Nea Santa - Maritsa Iztok | N-1 TIE 400 kV Arachthos - Galatina | 0.05875 | 0.00051 | 0.01709 | 1e-05 | -0.09536 | 0.00029 | -0.00069 | -0.00035 | 0.00027 | 0.00024 | 0.12172 | 0.00658 | -0.00026 | 0.0013 | 0.04059 | 0.08305 | -0.00011 | -0.00249 | 0.00027 | -0.02188 | 0.00658 | 0.00389 | -0.00176 | 0.06458 | -0.01745 | 0.04589
[BG-RO] [DIR] TIE 400 kV TINTARENI-KOZLODUI 2 | BC | -0.07684 | -0.00037 | -0.02435 | -1e-05 | -0.13752 | -0.00037 | 0.00107 | 0.00043 | -0.00034 | -0.0003 | -0.11148 | -0.00891 | 0.00198 | -0.0017 | -0.05696 | -0.10714 | 0.00014 | 0.00273 | -0.00034 | 0.07837 | -0.00863 | -0.005 | 0.0029 | -0.12411 | 0.00238 | -0.0789
[BG-RO] [DIR] TIE 400 kV TINTARENI-KOZLODUI 2 | N-1 TIE 400 kV TINTARENI-KOZLODUI 1 | -0.12445 | -0.0006 | -0.03943 | -2e-05 | -0.22272 | -0.00059 | 0.00173 | 0.00069 | -0.00056 | -0.00049 | -0.18054 | -0.01443 | 0.0032 | -0.00275 | -0.09225 | -0.17352 | 0.00023 | 0.00442 | -0.00056 | 0.12691 | -0.01398 | -0.0081 | 0.00469 | -0.201 | 0.00385 | -0.12778
[BG-RO] [DIR] TIE 400 kV TINTARENI-KOZLODUI 2 | N-1 TIE 400 kV PORTILE DE FIER - DJERDAP | -0.08689 | -0.00061 | -0.03094 | -1e-05 | -0.13605 | -0.00049 | 0.00134 | 0.00057 | -0.00045 | -0.0004 | -0.11777 | -0.01152 | 0.00191 | -0.00221 | -0.06627 | -0.11549 | 0.00018 | 0.00373 | -0.00045 | 0.10126 | -0.02861 | -0.00667 | 0.00366 | -0.12347 | 0.00732 | -0.09165
[BG-RO] [DIR] TIE 400 kV TINTARENI-KOZLODUI 2 | N-1 TIE 400 kV MEDGIDIA SUD - VARNA | -0.08254 | -0.00049 | -0.02675 | -1e-05 | -0.15018 | -0.00042 | 0.00116 | 0.00049 | -0.00039 | -0.00034 | -0.11972 | -0.0099 | 0.00179 | -0.0019 | -0.0614 | -0.11462 | 0.00016 | 0.00318 | -0.00039 | 0.07969 | -0.01109 | -0.00565 | 0.00312 | -0.13729 | 0.00672 | -0.08457
[BG-RO] [DIR] TIE 400 kV TINTARENI-KOZLODUI 2 | N-1 TIE 400 kV MEDGIDIA SUD - DOBRUDJA | -0.08224 | -0.00048 | -0.02663 | -1e-05 | -0.14951 | -0.00041 | 0.00115 | 0.00048 | -0.00039 | -0.00034 | -0.11928 | -0.00985 | 0.0018 | -0.00189 | -0.06117 | -0.11423 | 0.00016 | 0.00315 | -0.00038 | 0.07962 | -0.01096 | -0.00561 | 0.00311 | -0.13659 | 0.00649 | -0.08427
[BG-RO] [DIR] TIE 400 kV TINTARENI-KOZLODUI 1 | BC | -0.07684 | -0.00037 | -0.02435 | -1e-05 | -0.13752 | -0.00037 | 0.00107 | 0.00043 | -0.00034 | -0.0003 | -0.11148 | -0.00891 | 0.00198 | -0.0017 | -0.05696 | -0.10714 | 0.00014 | 0.00273 | -0.00034 | 0.07837 | -0.00863 | -0.005 | 0.0029 | -0.12411 | 0.00238 | -0.0789
[BG-RO] [DIR] TIE 400 kV TINTARENI-KOZLODUI 1 | N-1 TIE 400 kV TINTARENI-KOZLODUI 2 | -0.12445 | -0.0006 | -0.03943 | -2e-05 | -0.22272 | -0.00059 | 0.00173 | 0.00069 | -0.00056 | -0.00049 | -0.18054 | -0.01443 | 0.0032 | -0.00275 | -0.09225 | -0.17352 | 0.00023 | 0.00442 | -0.00056 | 0.12691 | -0.01398 | -0.0081 | 0.00469 | -0.201 | 0.00385 | -0.12778
[BG-RO] [DIR] TIE 400 kV TINTARENI-KOZLODUI 1 | N-1 TIE 400 kV PORTILE DE FIER - DJERDAP | -0.08689 | -0.00061 | -0.03094 | -1e-05 | -0.13605 | -0.00049 | 0.00134 | 0.00057 | -0.00045 | -0.0004 | -0.11777 | -0.01152 | 0.00191 | -0.00221 | -0.06627 | -0.11549 | 0.00018 | 0.00373 | -0.00045 | 0.10126 | -0.02861 | -0.00667 | 0.00366 | -0.12347 | 0.00732 | -0.09165
[BG-RO] [DIR] TIE 400 kV TINTARENI-KOZLODUI 1 | N-1 TIE 400 kV MEDGIDIA SUD - VARNA | -0.08254 | -0.00049 | -0.02675 | -1e-05 | -0.15018 | -0.00042 | 0.00116 | 0.00049 | -0.00039 | -0.00034 | -0.11972 | -0.0099 | 0.00179 | -0.0019 | -0.0614 | -0.11462 | 0.00016 | 0.00318 | -0.00039 | 0.07969 | -0.01109 | -0.00565 | 0.00312 | -0.13729 | 0.00672 | -0.08457
[BG-RO] [DIR] TIE 400 kV TINTARENI-KOZLODUI 1 | N-1 TIE 400 kV MEDGIDIA SUD - DOBRUDJA | -0.08224 | -0.00048 | -0.02663 | -1e-05 | -0.14951 | -0.00041 | 0.00115 | 0.00048 | -0.00039 | -0.00034 | -0.11928 | -0.00985 | 0.0018 | -0.00189 | -0.06117 | -0.11423 | 0.00016 | 0.00315 | -0.00038 | 0.07962 | -0.01096 | -0.00561 | 0.00311 | -0.13659 | 0.00649 | -0.08427
[BG-RO] [DIR] TIE 400 kV DOBRUDJA- MEDGIDIA SUD | BC | -0.05964 | -0.00128 | -0.02517 | -1e-05 | -0.13235 | -0.0005 | 0.00093 | 0.00061 | -0.00045 | -0.0004 | -0.08617 | -0.01039 | -0.00196 | -0.00212 | -0.04645 | -0.07822 | 0.00019 | 0.00471 | -0.00045 | 0.01383 | -0.02571 | -0.00676 | 0.00234 | -0.13775 | 0.04547 | -0.05928
[BG-RO] [DIR] TIE 400 kV DOBRUDJA- MEDGIDIA SUD | N-1 TIE 400 kV MEDGIDIA SUD - VARNA | -0.10254 | -0.00219 | -0.04328 | -2e-05 | -0.22762 | -0.00087 | 0.00161 | 0.00105 | -0.00077 | -0.00068 | -0.14817 | -0.01787 | -0.00336 | -0.00365 | -0.07986 | -0.13449 | 0.00033 | 0.0081 | -0.00077 | 0.02378 | -0.04419 | -0.01163 | 0.00403 | -0.23691 | 0.07818 | -0.10192
[BG-RO] [DIR] TIE 400 kV MEDGIDIA SUD - VARNA | BC | -0.06158 | -0.00132 | -0.02599 | -1e-05 | -0.13675 | -0.00052 | 0.00096 | 0.00063 | -0.00046 | -0.00041 | -0.08899 | -0.01073 | -0.00202 | -0.00219 | -0.04796 | -0.08077 | 0.0002 | 0.00486 | -0.00046 | 0.01428 | -0.02653 | -0.00698 | 0.00242 | -0.14233 | 0.04694 | -0.06121
[BG-RO] [DIR] TIE 400 kV MEDGIDIA SUD - VARNA | N-1 TIE 400 kV MEDGIDIA SUD - DOBRUDJA | -0.10352 | -0.00222 | -0.0437 | -2e-05 | -0.22984 | -0.00088 | 0.00162 | 0.00106 | -0.00078 | -0.00069 | -0.1496 | -0.01804 | -0.00339 | -0.00368 | -0.08063 | -0.13579 | 0.00033 | 0.00818 | -0.00078 | 0.02401 | -0.04462 | -0.01174 | 0.00406 | -0.23923 | 0.07893 | -0.1029
[BG-RO] [OPP] TIE 400 kV TINTARENI-KOZLODUI 2 | BC | -0.07684 | -0.00037 | -0.02435 | -1e-05 | -0.13752 | -0.00037 | 0.00107 | 0.00043 | -0.00034 | -0.0003 | -0.11148 | -0.00891 | 0.00198 | -0.0017 | -0.05696 | -0.10714 | 0.00014 | 0.00273 | -0.00034 | 0.07837 | -0.00863 | -0.005 | 0.0029 | -0.12411 | 0.00238 | -0.0789
[BG-RO] [OPP] TIE 400 kV TINTARENI-KOZLODUI 2 | N-1 TIE 400 kV TINTARENI-KOZLODUI 1 | -0.12445 | -0.0006 | -0.03943 | -2e-05 | -0.22272 | -0.00059 | 0.00173 | 0.00069 | -0.00056 | -0.00049 | -0.18054 | -0.01443 | 0.0032 | -0.00275 | -0.09225 | -0.17352 | 0.00023 | 0.00442 | -0.00056 | 0.12691 | -0.01398 | -0.0081 | 0.00469 | -0.201 | 0.00385 | -0.12778
[BG-RO] [OPP] TIE 400 kV TINTARENI-KOZLODUI 2 | N-1 TIE 400 kV PORTILE DE FIER - DJERDAP | -0.08689 | -0.00061 | -0.03094 | -1e-05 | -0.13605 | -0.00049 | 0.00134 | 0.00057 | -0.00045 | -0.0004 | -0.11777 | -0.01152 | 0.00191 | -0.00221 | -0.06627 | -0.11549 | 0.00018 | 0.00373 | -0.00045 | 0.10126 | -0.02861 | -0.00667 | 0.00366 | -0.12347 | 0.00732 | -0.09165
[BG-RO] [OPP] TIE 400 kV TINTARENI-KOZLODUI 2 | N-1 TIE 400 kV MEDGIDIA SUD - VARNA | -0.08254 | -0.00049 | -0.02675 | -1e-05 | -0.15018 | -0.00042 | 0.00116 | 0.00049 | -0.00039 | -0.00034 | -0.11972 | -0.0099 | 0.00179 | -0.0019 | -0.0614 | -0.11462 | 0.00016 | 0.00318 | -0.00039 | 0.07969 | -0.01109 | -0.00565 | 0.00312 | -0.13729 | 0.00672 | -0.08457
[BG-RO] [OPP] TIE 400 kV TINTARENI-KOZLODUI 2 | N-1 TIE 400 kV MEDGIDIA SUD - DOBRUDJA | -0.08224 | -0.00048 | -0.02663 | -1e-05 | -0.14951 | -0.00041 | 0.00115 | 0.00048 | -0.00039 | -0.00034 | -0.11928 | -0.00985 | 0.0018 | -0.00189 | -0.06117 | -0.11423 | 0.00016 | 0.00315 | -0.00038 | 0.07962 | -0.01096 | -0.00561 | 0.00311 | -0.13659 | 0.00649 | -0.08427
[BG-RO] [OPP] TIE 400 kV TINTARENI-KOZLODUI 1 | BC | -0.07684 | -0.00037 | -0.02435 | -1e-05 | -0.13752 | -0.00037 | 0.00107 | 0.00043 | -0.00034 | -0.0003 | -0.11148 | -0.00891 | 0.00198 | -0.0017 | -0.05696 | -0.10714 | 0.00014 | 0.00273 | -0.00034 | 0.07837 | -0.00863 | -0.005 | 0.0029 | -0.12411 | 0.00238 | -0.0789
[BG-RO] [OPP] TIE 400 kV TINTARENI-KOZLODUI 1 | N-1 TIE 400 kV TINTARENI-KOZLODUI 2 | -0.12445 | -0.0006 | -0.03943 | -2e-05 | -0.22272 | -0.00059 | 0.00173 | 0.00069 | -0.00056 | -0.00049 | -0.18054 | -0.01443 | 0.0032 | -0.00275 | -0.09225 | -0.17352 | 0.00023 | 0.00442 | -0.00056 | 0.12691 | -0.01398 | -0.0081 | 0.00469 | -0.201 | 0.00385 | -0.12778
[BG-RO] [OPP] TIE 400 kV TINTARENI-KOZLODUI 1 | N-1 TIE 400 kV PORTILE DE FIER - DJERDAP | -0.08689 | -0.00061 | -0.03094 | -1e-05 | -0.13605 | -0.00049 | 0.00134 | 0.00057 | -0.00045 | -0.0004 | -0.11777 | -0.01152 | 0.00191 | -0.00221 | -0.06627 | -0.11549 | 0.00018 | 0.00373 | -0.00045 | 0.10126 | -0.02861 | -0.00667 | 0.00366 | -0.12347 | 0.00732 | -0.09165
[BG-RO] [OPP] TIE 400 kV TINTARENI-KOZLODUI 1 | N-1 TIE 400 kV MEDGIDIA SUD - VARNA | -0.08254 | -0.00049 | -0.02675 | -1e-05 | -0.15018 | -0.00042 | 0.00116 | 0.00049 | -0.00039 | -0.00034 | -0.11972 | -0.0099 | 0.00179 | -0.0019 | -0.0614 | -0.11462 | 0.00016 | 0.00318 | -0.00039 | 0.07969 | -0.01109 | -0.00565 | 0.00312 | -0.13729 | 0.00672 | -0.08457
[BG-RO] [OPP] TIE 400 kV TINTARENI-KOZLODUI 1 | N-1 TIE 400 kV MEDGIDIA SUD - DOBRUDJA | -0.08224 | -0.00048 | -0.02663 | -1e-05 | -0.14951 | -0.00041 | 0.00115 | 0.00048 | -0.00039 | -0.00034 | -0.11928 | -0.00985 | 0.0018 | -0.00189 | -0.06117 | -0.11423 | 0.00016 | 0.00315 | -0.00038 | 0.07962 | -0.01096 | -0.00561 | 0.00311 | -0.13659 | 0.00649 | -0.08427
[BG-RO] [OPP] TIE 400 kV DOBRUDJA- MEDGIDIA SUD | BC | -0.05964 | -0.00128 | -0.02517 | -1e-05 | -0.13235 | -0.0005 | 0.00093 | 0.00061 | -0.00045 | -0.0004 | -0.08617 | -0.01039 | -0.00196 | -0.00212 | -0.04645 | -0.07822 | 0.00019 | 0.00471 | -0.00045 | 0.01383 | -0.02571 | -0.00676 | 0.00234 | -0.13775 | 0.04547 | -0.05928
[BG-RO] [OPP] TIE 400 kV DOBRUDJA- MEDGIDIA SUD | N-1 TIE 400 kV MEDGIDIA SUD - VARNA | -0.10254 | -0.00219 | -0.04328 | -2e-05 | -0.22762 | -0.00087 | 0.00161 | 0.00105 | -0.00077 | -0.00068 | -0.14817 | -0.01787 | -0.00336 | -0.00365 | -0.07986 | -0.13449 | 0.00033 | 0.0081 | -0.00077 | 0.02378 | -0.04419 | -0.01163 | 0.00403 | -0.23691 | 0.07818 | -0.10192
[BG-RO] [OPP] TIE 400 kV MEDGIDIA SUD - VARNA | BC | -0.06158 | -0.00132 | -0.02599 | -1e-05 | -0.13675 | -0.00052 | 0.00096 | 0.00063 | -0.00046 | -0.00041 | -0.08899 | -0.01073 | -0.00202 | -0.00219 | -0.04796 | -0.08077 | 0.0002 | 0.00486 | -0.00046 | 0.01428 | -0.02653 | -0.00698 | 0.00242 | -0.14233 | 0.04694 | -0.06121
[BG-RO] [OPP] TIE 400 kV MEDGIDIA SUD - VARNA | N-1 TIE 400 kV MEDGIDIA SUD - DOBRUDJA | -0.10352 | -0.00222 | -0.0437 | -2e-05 | -0.22984 | -0.00088 | 0.00162 | 0.00106 | -0.00078 | -0.00069 | -0.1496 | -0.01804 | -0.00339 | -0.00368 | -0.08063 | -0.13579 | 0.00033 | 0.00818 | -0.00078 | 0.02401 | -0.04462 | -0.01174 | 0.00406 | -0.23923 | 0.07893 | -0.1029
[RO-BG] [DIR] TIE 400 kV TINTARENI-KOZLODUI 1 | BC | -0.07684 | -0.00037 | -0.02435 | -1e-05 | -0.13752 | -0.00037 | 0.00107 | 0.00043 | -0.00034 | -0.0003 | -0.11148 | -0.00891 | 0.00198 | -0.0017 | -0.05696 | -0.10714 | 0.00014 | 0.00273 | -0.00034 | 0.07837 | -0.00863 | -0.005 | 0.0029 | -0.12411 | 0.00238 | -0.0789
[RO-BG] [DIR] TIE 400 kV TINTARENI-KOZLODUI 1 | N-1 TIE 400 kV Portile de Fier-Djerdap | -0.08689 | -0.00061 | -0.03094 | -1e-05 | -0.13605 | -0.00049 | 0.00134 | 0.00057 | -0.00045 | -0.0004 | -0.11777 | -0.01152 | 0.00191 | -0.00221 | -0.06627 | -0.11549 | 0.00018 | 0.00373 | -0.00045 | 0.10126 | -0.02861 | -0.00667 | 0.00366 | -0.12347 | 0.00732 | -0.09165
[RO-BG] [DIR] TIE 400 kV TINTARENI-KOZLODUI 1 | N-1 TIE 400 kV TINTARENI-KOZLODUI 2 | -0.12445 | -0.0006 | -0.03943 | -2e-05 | -0.22272 | -0.00059 | 0.00173 | 0.00069 | -0.00056 | -0.00049 | -0.18054 | -0.01443 | 0.0032 | -0.00275 | -0.09225 | -0.17352 | 0.00023 | 0.00442 | -0.00056 | 0.12691 | -0.01398 | -0.0081 | 0.00469 | -0.201 | 0.00385 | -0.12778
[RO-BG] [DIR] TIE 400 kV TINTARENI-KOZLODUI 1 | N-1 TIE 400 kV Isaccea - Vulcanesti | -0.0798 | -0.00052 | -0.02607 | -1e-05 | -0.14188 | -0.00041 | 0.00112 | 0.00048 | -0.00038 | -0.00034 | -0.11507 | -0.00971 | 0.00156 | -0.00187 | -0.05947 | -0.11062 | 0.00016 | 0.00319 | -0.00038 | 0.0745 | -0.01109 | -0.00557 | 0.003 | -0.12847 | 0.00911 | -0.08196
[RO-BG] [DIR] TIE 400 kV TINTARENI-KOZLODUI 1 | N-1 TIE 400 kV Resita-Pancevo c2 | -0.07678 | -0.00039 | -0.02473 | -1e-05 | -0.13689 | -0.00037 | 0.00108 | 0.00044 | -0.00035 | -0.00031 | -0.11112 | -0.00907 | 0.00195 | -0.00173 | -0.05708 | -0.10681 | 0.00014 | 0.0028 | -0.00035 | 0.07948 | -0.00959 | -0.00511 | 0.00294 | -0.12352 | 0.00272 | -0.07879
[RO-BG] [DIR] TIE 400 kV TINTARENI-KOZLODUI 1 | N-1 TIE 400 kV Resita-Pancevo c1 | -0.07678 | -0.00039 | -0.02473 | -1e-05 | -0.13689 | -0.00037 | 0.00108 | 0.00044 | -0.00035 | -0.00031 | -0.11112 | -0.00907 | 0.00195 | -0.00173 | -0.05708 | -0.10681 | 0.00014 | 0.0028 | -0.00035 | 0.07948 | -0.00959 | -0.00511 | 0.00294 | -0.12352 | 0.00272 | -0.07879
[RO-BG] [DIR] TIE 400 kV TINTARENI-KOZLODUI 2 | BC | -0.07684 | -0.00037 | -0.02435 | -1e-05 | -0.13752 | -0.00037 | 0.00107 | 0.00043 | -0.00034 | -0.0003 | -0.11148 | -0.00891 | 0.00198 | -0.0017 | -0.05696 | -0.10714 | 0.00014 | 0.00273 | -0.00034 | 0.07837 | -0.00863 | -0.005 | 0.0029 | -0.12411 | 0.00238 | -0.0789
[RO-BG] [DIR] TIE 400 kV TINTARENI-KOZLODUI 2 | N-1 TIE 400 kV Portile de Fier-Djerdap | -0.08689 | -0.00061 | -0.03094 | -1e-05 | -0.13605 | -0.00049 | 0.00134 | 0.00057 | -0.00045 | -0.0004 | -0.11777 | -0.01152 | 0.00191 | -0.00221 | -0.06627 | -0.11549 | 0.00018 | 0.00373 | -0.00045 | 0.10126 | -0.02861 | -0.00667 | 0.00366 | -0.12347 | 0.00732 | -0.09165
[RO-BG] [DIR] TIE 400 kV TINTARENI-KOZLODUI 2 | N-1 TIE 400 kV TINTARENI-KOZLODUI 1 | -0.12445 | -0.0006 | -0.03943 | -2e-05 | -0.22272 | -0.00059 | 0.00173 | 0.00069 | -0.00056 | -0.00049 | -0.18054 | -0.01443 | 0.0032 | -0.00275 | -0.09225 | -0.17352 | 0.00023 | 0.00442 | -0.00056 | 0.12691 | -0.01398 | -0.0081 | 0.00469 | -0.201 | 0.00385 | -0.12778
[RO-BG] [DIR] TIE 400 kV TINTARENI-KOZLODUI 2 | N-1 TIE 400 kV Isaccea - Vulcanesti | -0.0798 | -0.00052 | -0.02607 | -1e-05 | -0.14188 | -0.00041 | 0.00112 | 0.00048 | -0.00038 | -0.00034 | -0.11507 | -0.00971 | 0.00156 | -0.00187 | -0.05947 | -0.11062 | 0.00016 | 0.00319 | -0.00038 | 0.0745 | -0.01109 | -0.00557 | 0.003 | -0.12847 | 0.00911 | -0.08196
[RO-BG] [DIR] TIE 400 kV TINTARENI-KOZLODUI 2 | N-1 TIE 400 kV Resita-Pancevo c2 | -0.07678 | -0.00039 | -0.02473 | -1e-05 | -0.13689 | -0.00037 | 0.00108 | 0.00044 | -0.00035 | -0.00031 | -0.11112 | -0.00907 | 0.00195 | -0.00173 | -0.05708 | -0.10681 | 0.00014 | 0.0028 | -0.00035 | 0.07948 | -0.00959 | -0.00511 | 0.00294 | -0.12352 | 0.00272 | -0.07879
[RO-BG] [DIR] TIE 400 kV TINTARENI-KOZLODUI 2 | N-1 TIE 400 kV Resita-Pancevo c1 | -0.07678 | -0.00039 | -0.02473 | -1e-05 | -0.13689 | -0.00037 | 0.00108 | 0.00044 | -0.00035 | -0.00031 | -0.11112 | -0.00907 | 0.00195 | -0.00173 | -0.05708 | -0.10681 | 0.00014 | 0.0028 | -0.00035 | 0.07948 | -0.00959 | -0.00511 | 0.00294 | -0.12352 | 0.00272 | -0.07879
[RO-RS] [DIR] TIE 400 kV Portile de Fier-Djerdap | BC | 0.06981 | 0.00166 | 0.04583 | 2e-05 | -0.01021 | 0.00082 | -0.00192 | -0.00098 | 0.00075 | 0.00066 | 0.04375 | 0.01811 | 0.00049 | 0.00357 | 0.06472 | 0.05802 | -0.00031 | -0.00697 | 0.00074 | -0.15916 | 0.13888 | 0.01163 | -0.00531 | -0.00451 | -0.03436 | 0.08864
[RO-RS] [DIR] TIE 400 kV Portile de Fier-Djerdap | N-1 TIE 400 kV Arad-Sandorfalva | 0.06773 | 0.00195 | 0.04616 | 2e-05 | -0.01442 | 0.00087 | -0.00194 | -0.00105 | 0.00079 | 0.00069 | 0.04058 | 0.01873 | 0.0025 | 0.00374 | 0.06344 | 0.05498 | -0.00033 | -0.00757 | 0.00078 | -0.16513 | 0.13792 | 0.01231 | -0.00542 | -0.00858 | -0.03731 | 0.08633
[RO-RS] [DIR] TIE 400 kV Portile de Fier-Djerdap | N-1 TIE 400 kV Nadab-Bekescsaba | 0.06539 | 0.00189 | 0.04373 | 2e-05 | -0.01637 | 0.00082 | -0.00176 | -0.00099 | 0.00074 | 0.00065 | 0.0384 | 0.01762 | 0.00148 | 0.00352 | 0.06109 | 0.05274 | -0.00031 | -0.00728 | 0.00074 | -0.16685 | 0.13481 | 0.01152 | -0.0047 | -0.01055 | -0.03729 | 0.08393
[RO-RS] [DIR] TIE 400 kV Portile de Fier-Djerdap | N-1 TIE 400 kV Rosiori-Mukacevo | 0.06151 | 0.00099 | 0.0399 | 2e-05 | -0.0201 | 0.00065 | -0.00173 | -0.00077 | 0.0006 | 0.00053 | 0.03455 | 0.01511 | -0.00196 | 0.00291 | 0.05726 | 0.04886 | -0.00025 | -0.00517 | 0.0006 | -0.17142 | 0.13049 | 0.00933 | -0.00485 | -0.01426 | -0.03154 | 0.07999
[RO-RS] [DIR] TIE 400 kV Portile de Fier-Djerdap | N-1 TIE 400 kV TINTARENI-KOZLODUI 1 | 0.08015 | 0.00171 | 0.04911 | 2e-05 | 0.00829 | 0.00087 | -0.00207 | -0.00104 | 0.00079 | 0.0007 | 0.05875 | 0.01931 | 0.00022 | 0.0038 | 0.07238 | 0.07244 | -0.00033 | -0.00734 | 0.00079 | -0.1697 | 0.14004 | 0.0123 | -0.0057 | 0.01219 | -0.03468 | 0.09926
[RO-RS] [DIR] TIE 400 kV Portile de Fier-Djerdap | N-1 TIE 400 kV TINTARENI-KOZLODUI 2 | 0.08015 | 0.00171 | 0.04911 | 2e-05 | 0.00829 | 0.00087 | -0.00207 | -0.00104 | 0.00079 | 0.0007 | 0.05875 | 0.01931 | 0.00022 | 0.0038 | 0.07238 | 0.07244 | -0.00033 | -0.00734 | 0.00079 | -0.1697 | 0.14004 | 0.0123 | -0.0057 | 0.01219 | -0.03468 | 0.09926
[RO-RS] [DIR] TIE 400 kV Portile de Fier-Djerdap | N-1 TIE 400 kV Isaccea - Vulcanesti | 0.06228 | 0.00128 | 0.04143 | 2e-05 | -0.02132 | 0.00071 | -0.00179 | -0.00084 | 0.00065 | 0.00057 | 0.0346 | 0.01608 | -0.00057 | 0.00314 | 0.05831 | 0.04915 | -0.00027 | -0.0058 | 0.00065 | -0.16901 | 0.13263 | 0.01017 | -0.00504 | -0.01562 | -0.01719 | 0.08083
[RO-RS] [DIR] TIE 400 kV Portile de Fier-Djerdap | N-1 OHL 400 kV Mintia-Arad | 0.06455 | 0.00182 | 0.04389 | 2e-05 | -0.01859 | 0.00082 | -0.00181 | -0.00098 | 0.00074 | 0.00065 | 0.0369 | 0.01766 | 0.00163 | 0.00352 | 0.06061 | 0.05137 | -0.00031 | -0.00715 | 0.00074 | -0.17006 | 0.13522 | 0.01154 | -0.00496 | -0.01269 | -0.03743 | 0.08305
[RO-RS] [DIR] TIE 400 kV Portile de Fier-Djerdap | N-1 OHL 220 kV Portile de Fier-Resita 1&2 | 0.06061 | 0.00173 | 0.04262 | 2e-05 | -0.02295 | 0.00079 | -0.00176 | -0.00095 | 0.00071 | 0.00063 | 0.03231 | 0.01709 | 0.00132 | 0.0034 | 0.05762 | 0.04656 | -0.0003 | -0.00685 | 0.00071 | -0.17786 | 0.13301 | 0.01115 | -0.00484 | -0.01691 | -0.03689 | 0.07847
[RO-RS] [DIR] TIE 400 kV Portile de Fier-Djerdap | N-1 OHL 220 kV Resita-Timisoara 1&2 | 0.05973 | 0.00159 | 0.03931 | 2e-05 | -0.02017 | 0.00073 | -0.00162 | -0.00087 | 0.00066 | 0.00058 | 0.03331 | 0.01576 | 0.00125 | 0.00314 | 0.05569 | 0.04731 | -0.00028 | -0.00634 | 0.00065 | -0.16897 | 0.12508 | 0.01024 | -0.00442 | -0.01439 | -0.03475 | 0.07777
[RO-RS] [DIR] TIE 400 kV Portile de Fier-Djerdap | N-1 TRA 400/220 kV AT3 Arad | 0.06572 | 0.00168 | 0.04348 | 2e-05 | -0.01483 | 0.00079 | -0.00181 | -0.00095 | 0.00072 | 0.00063 | 0.03926 | 0.01732 | 0.00098 | 0.00343 | 0.06118 | 0.05348 | -0.0003 | -0.00683 | 0.00072 | -0.1642 | 0.13393 | 0.01121 | -0.00497 | -0.00906 | -0.03509 | 0.08425
[RO-RS] [DIR] TIE 400 kV Portile de Fier-Djerdap | N-1 TIE 400 kV Resita-Pancevo c2 | 0.06903 | 0.0019 | 0.05051 | 2e-05 | -0.01788 | 0.00091 | -0.00212 | -0.00109 | 0.00083 | 0.00073 | 0.03933 | 0.02005 | 0.00081 | 0.00396 | 0.06617 | 0.054 | -0.00035 | -0.00779 | 0.00082 | -0.17264 | 0.15051 | 0.01301 | -0.0059 | -0.01168 | -0.03849 | 0.0873
[RO-RS] [DIR] TIE 400 kV Portile de Fier-Djerdap | N-1 TIE 400 kV Resita-Pancevo c1 | 0.06903 | 0.0019 | 0.05051 | 2e-05 | -0.01788 | 0.00091 | -0.00212 | -0.00109 | 0.00083 | 0.00073 | 0.03933 | 0.02005 | 0.00081 | 0.00396 | 0.06617 | 0.054 | -0.00035 | -0.00779 | 0.00082 | -0.17264 | 0.15051 | 0.01301 | -0.0059 | -0.01168 | -0.03849 | 0.0873
[RO-UA] [DIR] TIE 400 kV Isaccea-Vulcanesti | N-1 TIE 400 kV Resita-Pancevo c2 | 0.09609 | 0.00491 | 0.05596 | 3e-05 | 0.14197 | 0.00141 | -0.00163 | -0.00176 | 0.00121 | 0.00107 | 0.11681 | 0.02578 | 0.01344 | 0.00555 | 0.08163 | 0.1133 | -0.00054 | -0.01496 | 0.00121 | 0.12614 | 0.07935 | 0.01854 | -0.00341 | 0.14197 | -0.21888 | 0.09967
[RO-HU] [DIR] TIE 400 kV Arad-Sandorfalva | BC | -0.03093 | 0.00432 | 0.00488 | 1e-05 | -0.06268 | 0.00074 | -0.00022 | -0.00096 | 0.00059 | 0.00052 | -0.04723 | 0.00924 | 0.03002 | 0.0025 | -0.01906 | -0.04538 | -0.00028 | -0.00893 | 0.00059 | -0.08908 | -0.01442 | 0.01007 | -0.00164 | -0.06073 | -0.04409 | -0.03444
[RO-HU] [DIR] TIE 400 kV Arad-Sandorfalva | N-1 TIE 400 kV Nadab-Bekescsaba | -0.07745 | 0.00674 | -0.01725 | 1e-05 | -0.12755 | 0.00077 | 0.00151 | -0.00108 | 0.00055 | 0.00049 | -0.10357 | 0.00409 | 0.04052 | 0.00197 | -0.0573 | -0.10095 | -0.00029 | -0.01216 | 0.00054 | -0.1701 | -0.05732 | 0.00894 | 0.00482 | -0.1244 | -0.07501 | -0.08399
[RO-HU] [DIR] TIE 400 kV Arad-Sandorfalva | N-1 TIE 400 kV Rosiori-Mukacevo | -0.05703 | 0.00219 | -0.01377 | 0 | -0.09376 | 0.0002 | 0.0004 | -0.00028 | 0.00013 | 0.00012 | -0.07615 | -0.0002 | 0.02232 | 0.0004 | -0.04252 | -0.07418 | -7e-05 | -0.00325 | 0.00013 | -0.12762 | -0.04082 | 0.00285 | -0.00017 | -0.09139 | -0.03523 | -0.06163
[RO-HU] [DIR] TIE 400 kV Arad-Sandorfalva | N-1 TIE 400 kV Portile de Fier-Djerdap | -0.02694 | 0.00441 | 0.0075 | 1e-05 | -0.06326 | 0.00079 | -0.00033 | -0.00102 | 0.00063 | 0.00056 | -0.04473 | 0.01028 | 0.03005 | 0.0027 | -0.01536 | -0.04207 | -0.0003 | -0.00933 | 0.00063 | -0.09817 | -0.00648 | 0.01074 | -0.00195 | -0.06099 | -0.04606 | -0.02938
[RO-HU] [DIR] TIE 400 kV Arad-Sandorfalva | N-1 OHL 400 kV Iernut-Sibiu Sud | -0.03264 | 0.00426 | 0.00391 | 1e-05 | -0.06501 | 0.00072 | -0.00018 | -0.00094 | 0.00057 | 0.00051 | -0.04927 | 0.00882 | 0.02987 | 0.00241 | -0.02051 | -0.04739 | -0.00027 | -0.00874 | 0.00057 | -0.09135 | -0.01589 | 0.00978 | -0.00153 | -0.06301 | -0.04413 | -0.03624
[RO-HU] [DIR] TIE 400 kV Arad-Sandorfalva | N-1 TIE 400 kV Resita-Pancevo c2 | -0.03106 | 0.00435 | 0.00566 | 1e-05 | -0.06396 | 0.00076 | -0.00026 | -0.00098 | 0.00061 | 0.00054 | -0.04796 | 0.00957 | 0.03008 | 0.00256 | -0.01882 | -0.04605 | -0.00029 | -0.00907 | 0.0006 | -0.09133 | -0.01247 | 0.0103 | -0.00174 | -0.06193 | -0.04478 | -0.03467
[RO-HU] [DIR] TIE 400 kV Arad-Sandorfalva | N-1 TIE 400 kV Resita-Pancevo c1 | -0.03106 | 0.00435 | 0.00566 | 1e-05 | -0.06396 | 0.00076 | -0.00026 | -0.00098 | 0.00061 | 0.00054 | -0.04796 | 0.00957 | 0.03008 | 0.00256 | -0.01882 | -0.04605 | -0.00029 | -0.00907 | 0.0006 | -0.09133 | -0.01247 | 0.0103 | -0.00174 | -0.06193 | -0.04478 | -0.03467
[RO-HU] [DIR] TIE 400 kV Nadab-Bekescsaba | BC | -0.08208 | 0.00428 | -0.03906 | -1e-05 | -0.11447 | 5e-05 | 0.00305 | -0.0002 | -8e-05 | -7e-05 | -0.09942 | -0.00909 | 0.01852 | -0.00092 | -0.06748 | -0.09804 | -2e-05 | -0.0057 | -8e-05 | -0.14297 | -0.0757 | -0.002 | 0.0114 | -0.11234 | -0.05456 | -0.08742
[RO-HU] [DIR] TIE 400 kV Nadab-Bekescsaba | N-1 TIE 400 kV Arad-Sandorfalva | -0.10171 | 0.00702 | -0.03596 | 0 | -0.15426 | 0.00052 | 0.00291 | -0.00081 | 0.00029 | 0.00027 | -0.1294 | -0.00323 | 0.03758 | 0.00066 | -0.07958 | -0.12685 | -0.0002 | -0.01137 | 0.00029 | -0.19952 | -0.08486 | 0.00439 | 0.01036 | -0.1509 | -0.08255 | -0.10929
[RO-HU] [DIR] TIE 400 kV Nadab-Bekescsaba | N-1 TIE 400 kV Rosiori-Mukacevo | -0.13582 | -0.0001 | -0.07747 | -3e-05 | -0.17846 | -0.00107 | 0.00432 | 0.0012 | -0.00103 | -0.00091 | -0.15898 | -0.02852 | 0.00266 | -0.00523 | -0.11578 | -0.15732 | 0.0004 | 0.00599 | -0.00103 | -0.22233 | -0.13006 | -0.01687 | 0.01443 | -0.17545 | -0.03631 | -0.1434
[RO-HU] [DIR] TIE 400 kV Nadab-Bekescsaba | N-1 TIE 400 kV Portile de Fier-Djerdap | -0.0785 | 0.00436 | -0.0367 | -1e-05 | -0.115 | 9e-05 | 0.00295 | -0.00025 | -4e-05 | -3e-05 | -0.09718 | -0.00816 | 0.01855 | -0.00074 | -0.06416 | -0.09506 | -4e-05 | -0.00605 | -4e-05 | -0.15115 | -0.06857 | -0.0014 | 0.01113 | -0.11258 | -0.05632 | -0.08287
[RO-HU] [DIR] TIE 400 kV Nadab-Bekescsaba | N-1 OHL 400 kV Iernut-Sibiu Sud | -0.07989 | 0.00436 | -0.03781 | -1e-05 | -0.1115 | 8e-05 | 0.003 | -0.00024 | -6e-05 | -5e-05 | -0.09682 | -0.00855 | 0.01871 | -0.00081 | -0.06563 | -0.09547 | -3e-05 | -0.00594 | -6e-05 | -0.14007 | -0.07382 | -0.00163 | 0.01126 | -0.10944 | -0.05451 | -0.08513
[RO-HU] [DIR] TIE 400 kV Nadab-Bekescsaba | N-1 TIE 400 kV Resita-Pancevo c2 | -0.08219 | 0.00431 | -0.03839 | -1e-05 | -0.11557 | 7e-05 | 0.00302 | -0.00022 | -7e-05 | -6e-05 | -0.10006 | -0.00882 | 0.01857 | -0.00087 | -0.06728 | -0.09862 | -3e-05 | -0.00581 | -7e-05 | -0.1449 | -0.07404 | -0.0018 | 0.01132 | -0.11337 | -0.05515 | -0.08761
[RO-HU] [DIR] TIE 400 kV Nadab-Bekescsaba | N-1 TIE 400 kV Resita-Pancevo c1 | -0.08219 | 0.00431 | -0.03839 | -1e-05 | -0.11557 | 7e-05 | 0.00302 | -0.00022 | -7e-05 | -6e-05 | -0.10006 | -0.00882 | 0.01857 | -0.00087 | -0.06728 | -0.09862 | -3e-05 | -0.00581 | -7e-05 | -0.1449 | -0.07404 | -0.0018 | 0.01132 | -0.11337 | -0.05515 | -0.08761
[RO-UA] [DIR]TIE 400 kV Rosiori-Mukacevo | BC | 0.12945 | 0.01054 | 0.09252 | 5e-05 | 0.15413 | 0.0027 | -0.00306 | -0.00337 | 0.0023 | 0.00203 | 0.14345 | 0.0468 | 0.0382 | 0.01038 | 0.11633 | 0.1428 | -0.00102 | -0.02815 | 0.00229 | 0.19115 | 0.13093 | 0.03582 | -0.00729 | 0.15201 | -0.04396 | 0.13483
[RO-UA] [DIR]TIE 400 kV Rosiori-Mukacevo | N-1 TIE 400 kV Arad-Sandorfalva | 0.13313 | 0.01003 | 0.09194 | 5e-05 | 0.16161 | 0.00261 | -0.00304 | -0.00325 | 0.00223 | 0.00197 | 0.14908 | 0.0457 | 0.03462 | 0.01008 | 0.1186 | 0.14821 | -0.00099 | -0.02709 | 0.00222 | 0.20178 | 0.13265 | 0.03461 | -0.00709 | 0.15926 | -0.03871 | 0.13894
[RO-UA] [DIR]TIE 400 kV Rosiori-Mukacevo | N-1 TIE 400 kV Nadab-Bekescsaba | 0.14744 | 0.0096 | 0.10108 | 5e-05 | 0.17923 | 0.00269 | -0.00373 | -0.00332 | 0.00231 | 0.00205 | 0.16524 | 0.04879 | 0.03414 | 0.01058 | 0.13112 | 0.16429 | -0.00102 | -0.0269 | 0.0023 | 0.22249 | 0.14752 | 0.03625 | -0.00979 | 0.17664 | -0.032 | 0.154
[RO-UA] [DIR]TIE 400 kV Rosiori-Mukacevo | N-1 TIE 400 kV Portile de Fier-Djerdap | 0.12719 | 0.01049 | 0.09104 | 5e-05 | 0.15446 | 0.00267 | -0.003 | -0.00334 | 0.00227 | 0.00201 | 0.14203 | 0.04621 | 0.03818 | 0.01027 | 0.11423 | 0.14092 | -0.00101 | -0.02793 | 0.00226 | 0.1963 | 0.12644 | 0.03544 | -0.00712 | 0.15216 | -0.04285 | 0.13197
[RO-UA] [DIR]TIE 400 kV Rosiori-Mukacevo | N-1 OHL 400 kV Mintia-Arad | 0.13489 | 0.01037 | 0.09453 | 5e-05 | 0.1628 | 0.0027 | -0.00318 | -0.00337 | 0.0023 | 0.00204 | 0.15053 | 0.04726 | 0.03702 | 0.01044 | 0.12057 | 0.14968 | -0.00102 | -0.02797 | 0.00229 | 0.20243 | 0.13471 | 0.03591 | -0.00766 | 0.16047 | -0.04078 | 0.14061
[RO-UA] [DIR]TIE 400 kV Rosiori-Mukacevo | N-1 OHL 400 kV Sibiu Sud-Mintia | 0.13288 | 0.01041 | 0.09357 | 5e-05 | 0.16022 | 0.00269 | -0.00313 | -0.00336 | 0.0023 | 0.00203 | 0.14817 | 0.04698 | 0.03738 | 0.01039 | 0.11891 | 0.14733 | -0.00102 | -0.02797 | 0.00229 | 0.19936 | 0.13268 | 0.03579 | -0.00751 | 0.15796 | -0.04142 | 0.13845
[RO-UA] [DIR]TIE 400 kV Rosiori-Mukacevo | N-1 OHL 400 kV Arefu-Sibiu Sud | 0.12105 | 0.01043 | 0.08837 | 5e-05 | 0.14248 | 0.00263 | -0.00288 | -0.00329 | 0.00223 | 0.00198 | 0.13314 | 0.0452 | 0.03829 | 0.01007 | 0.10942 | 0.13262 | -0.001 | -0.02761 | 0.00222 | 0.18003 | 0.12448 | 0.03483 | -0.00677 | 0.14088 | -0.04434 | 0.12596
[RO-UA] [DIR]TIE 400 kV Rosiori-Mukacevo | N-1 TIE 400 kV Resita-Pancevo c2 | 0.1295 | 0.01053 | 0.0922 | 5e-05 | 0.15466 | 0.00269 | -0.00305 | -0.00336 | 0.00229 | 0.00203 | 0.14375 | 0.04667 | 0.03818 | 0.01036 | 0.11623 | 0.14307 | -0.00102 | -0.0281 | 0.00228 | 0.19207 | 0.13013 | 0.03572 | -0.00725 | 0.1525 | -0.04368 | 0.13492
[RO-UA] [DIR]TIE 400 kV Rosiori-Mukacevo | N-1 OHL 400 kV Arefu-Tantareni | 0.12365 | 0.01045 | 0.08962 | 5e-05 | 0.14642 | 0.00265 | -0.00294 | -0.00331 | 0.00225 | 0.00199 | 0.1364 | 0.04567 | 0.03822 | 0.01016 | 0.11154 | 0.13579 | -0.001 | -0.02775 | 0.00224 | 0.18805 | 0.12644 | 0.03511 | -0.00694 | 0.14475 | -0.04359 | 0.12869
[RO-UA] [DIR]TIE 400 kV Rosiori-Mukacevo | N-1 TIE 400 kV Resita-Pancevo c1 | 0.1295 | 0.01053 | 0.0922 | 5e-05 | 0.15466 | 0.00269 | -0.00305 | -0.00336 | 0.00229 | 0.00203 | 0.14375 | 0.04667 | 0.03818 | 0.01036 | 0.11623 | 0.14307 | -0.00102 | -0.0281 | 0.00228 | 0.19207 | 0.13013 | 0.03572 | -0.00725 | 0.1525 | -0.04368 | 0.13492
[RO-RS] [DIR] TIE 400 kV Resita-Pancevo c2 | BC | -0.0031 | 0.00093 | 0.01857 | 1e-05 | -0.03048 | 0.00037 | -0.00079 | -0.00044 | 0.00033 | 0.00029 | -0.01757 | 0.00773 | 0.0013 | 0.00154 | 0.00576 | -0.01596 | -0.00014 | -0.00326 | 0.00033 | -0.05359 | 0.04623 | 0.00548 | -0.00231 | -0.02851 | -0.01641 | -0.0053
[RO-RS] [DIR] TIE 400 kV Resita-Pancevo c2 | N-1 TIE 400 kV Arad-Sandorfalva | -0.00453 | 0.00113 | 0.0188 | 1e-05 | -0.03338 | 0.0004 | -0.0008 | -0.00049 | 0.00035 | 0.00031 | -0.01975 | 0.00815 | 0.00269 | 0.00166 | 0.00487 | -0.01806 | -0.00015 | -0.00367 | 0.00035 | -0.05771 | 0.04556 | 0.00595 | -0.00238 | -0.03132 | -0.01845 | -0.0069
[RO-RS] [DIR] TIE 400 kV Resita-Pancevo c2 | N-1 TIE 400 kV Nadab-Bekescsaba | -0.006 | 0.00109 | 0.01719 | 1e-05 | -0.03453 | 0.00037 | -0.00068 | -0.00045 | 0.00032 | 0.00029 | -0.02108 | 0.0074 | 0.00196 | 0.00151 | 0.00337 | -0.01943 | -0.00014 | -0.00346 | 0.00032 | -0.05865 | 0.04355 | 0.00541 | -0.00191 | -0.03248 | -0.01834 | -0.0084
[RO-RS] [DIR] TIE 400 kV Resita-Pancevo c2 | N-1 TIE 400 kV Portile de Fier-Djerdap | 0.01338 | 0.00133 | 0.02939 | 1e-05 | -0.03289 | 0.00056 | -0.00124 | -0.00067 | 0.0005 | 0.00044 | -0.00724 | 0.012 | 0.00142 | 0.00239 | 0.02103 | -0.00227 | -0.00021 | -0.0049 | 0.0005 | -0.09115 | 0.07901 | 0.00823 | -0.00356 | -0.02957 | -0.02452 | 0.01562
[RO-RS] [DIR] TIE 400 kV Resita-Pancevo c2 | N-1 OHL 400 kV Iernut-Sibiu Sud | -0.00486 | 0.00087 | 0.01757 | 1e-05 | -0.03288 | 0.00035 | -0.00075 | -0.00042 | 0.00031 | 0.00027 | -0.01967 | 0.00729 | 0.00115 | 0.00145 | 0.00426 | -0.01803 | -0.00013 | -0.00306 | 0.00031 | -0.05593 | 0.04471 | 0.00518 | -0.0022 | -0.03085 | -0.01645 | -0.00715
[RO-RS] [DIR] TIE 400 kV Resita-Pancevo c2 | N-1 OHL 400 kV Mintia-Arad | -0.0049 | 0.00099 | 0.0179 | 1e-05 | -0.03336 | 0.00037 | -0.00075 | -0.00044 | 0.00033 | 0.00029 | -0.01992 | 0.00757 | 0.00169 | 0.00153 | 0.00434 | -0.01825 | -0.00014 | -0.00332 | 0.00032 | -0.05733 | 0.04497 | 0.00545 | -0.00219 | -0.03132 | -0.01747 | -0.00722
[RO-RS] [DIR] TIE 400 kV Resita-Pancevo c2 | N-1 OHL 220 kV Portile de Fier-Resita c2 | -0.00184 | 0.00093 | 0.01901 | 1e-05 | -0.02874 | 0.00037 | -0.00081 | -0.00045 | 0.00033 | 0.00029 | -0.016 | 0.00787 | 0.00119 | 0.00157 | 0.00673 | -0.0144 | -0.00014 | -0.00327 | 0.00033 | -0.05103 | 0.04703 | 0.00555 | -0.00237 | -0.02682 | -0.01607 | -0.00392
[RO-RS] [DIR] TIE 400 kV Resita-Pancevo c2 | N-1 OHL 220 kV Portile de Fier-Resita c1 | -0.00184 | 0.00093 | 0.01901 | 1e-05 | -0.02874 | 0.00037 | -0.00081 | -0.00045 | 0.00033 | 0.00029 | -0.016 | 0.00787 | 0.00119 | 0.00157 | 0.00673 | -0.0144 | -0.00014 | -0.00327 | 0.00033 | -0.05103 | 0.04703 | 0.00555 | -0.00237 | -0.02682 | -0.01607 | -0.00392
[RO-RS] [DIR] TIE 400 kV Resita-Pancevo c2 | N-1 OHL 220 kV Resita-Timisoara c2 | -0.00597 | 0.00092 | 0.01671 | 1e-05 | -0.03332 | 0.00034 | -0.0007 | -0.00041 | 0.0003 | 0.00027 | -0.02054 | 0.00706 | 0.00152 | 0.00142 | 0.00318 | -0.01901 | -0.00013 | -0.00307 | 0.0003 | -0.05638 | 0.0423 | 0.00509 | -0.00205 | -0.03132 | -0.01652 | -0.0084
[RO-RS] [DIR] TIE 400 kV Resita-Pancevo c2 | N-1 OHL 220 kV Resita-Timisoara c1 | -0.00597 | 0.00092 | 0.01671 | 1e-05 | -0.03332 | 0.00034 | -0.0007 | -0.00041 | 0.0003 | 0.00027 | -0.02054 | 0.00706 | 0.00152 | 0.00142 | 0.00318 | -0.01901 | -0.00013 | -0.00307 | 0.0003 | -0.05638 | 0.0423 | 0.00509 | -0.00205 | -0.03132 | -0.01652 | -0.0084
[RO-RS] [DIR] TIE 400 kV Resita-Pancevo c2 | N-1 TRA 400/220 kV AT3 Arad | -0.0075 | 0.00095 | 0.01603 | 1e-05 | -0.03545 | 0.00034 | -0.00066 | -0.00041 | 0.0003 | 0.00026 | -0.0224 | 0.00688 | 0.00183 | 0.00139 | 0.00194 | -0.02085 | -0.00013 | -0.0031 | 0.0003 | -0.05903 | 0.04089 | 0.00502 | -0.00194 | -0.03341 | -0.0172 | -0.01004
[RO-RS] [DIR] TIE 400 kV Resita-Pancevo c2 | N-1 OHL 400 kV Djerdap - Drmno | -0.0095 | 0.00129 | 0.02306 | 1e-05 | -0.04816 | 0.00047 | -0.00097 | -0.00057 | 0.00042 | 0.00037 | -0.03016 | 0.00978 | 0.00223 | 0.00197 | 0.00357 | -0.02804 | -0.00018 | -0.0043 | 0.00042 | -0.07914 | 0.06797 | 0.00708 | -0.00283 | -0.04533 | -0.02343 | -0.01304
[RO-RS] [DIR] TIE 400 kV Resita-Pancevo c2 | N-1 OHL 400 kV Djerdap - Bor | 0.00729 | 0.00097 | 0.02174 | 1e-05 | -0.02419 | 0.00041 | -0.00093 | -0.0005 | 0.00037 | 0.00033 | -0.00746 | 0.00886 | 0.00097 | 0.00176 | 0.01381 | -0.0045 | -0.00016 | -0.00359 | 0.00037 | -0.06041 | 0.04677 | 0.00609 | -0.00268 | -0.02195 | -0.01725 | 0.00771
[RO-RS] [DIR] TIE 400 kV Resita-Pancevo c2 | N-1 OHL 400 kV Srbobran – Subotica 3 | 0.00409 | 0.00092 | 0.02465 | 1e-05 | -0.02451 | 0.00044 | -0.00107 | -0.00052 | 0.0004 | 0.00035 | -0.01079 | 0.00975 | -0.00014 | 0.0019 | 0.01269 | -0.00897 | -0.00017 | -0.00368 | 0.0004 | -0.04892 | 0.05715 | 0.00662 | -0.00311 | -0.02249 | -0.01606 | 0.00226
[RO-RS] [DIR] TIE 400 kV Resita-Pancevo c2 | N-1 TIE 400 kV Sandorfalva-Subotica 3 | 0.00952 | 0.00093 | 0.03047 | 1e-05 | -0.02041 | 0.00052 | -0.00135 | -0.00061 | 0.00047 | 0.00042 | -0.00593 | 0.01186 | -0.00147 | 0.00227 | 0.0182 | -0.00395 | -0.0002 | -0.00416 | 0.00047 | -0.04595 | 0.06494 | 0.00783 | -0.00391 | -0.01833 | -0.01622 | 0.00782
[RO-RS] [DIR] TIE 400 kV Resita-Pancevo c2 | N-1 OHL 400 kV Bor 2 – Nis 2 | 0.00486 | 0.00094 | 0.02068 | 1e-05 | -0.02569 | 0.0004 | -0.00088 | -0.00048 | 0.00035 | 0.00031 | -0.00971 | 0.00846 | 0.00102 | 0.00168 | 0.01178 | -0.00702 | -0.00015 | -0.00345 | 0.00035 | -0.05736 | 0.04277 | 0.00586 | -0.00255 | -0.02343 | -0.01678 | 0.00478
[RO-RS] [DIR] TIE 400 kV Resita-Pancevo c2 | N-1 OHL 400 kV Portile de Fier-Resita | 0.00931 | 0.00053 | 0.01617 | 1e-05 | -0.00431 | 0.00028 | -0.00072 | -0.00033 | 0.00026 | 0.00023 | 0.00257 | 0.00633 | -0.00018 | 0.00123 | 0.01255 | 0.00365 | -0.00011 | -0.00229 | 0.00025 | -0.01912 | 0.03762 | 0.00419 | -0.0021 | -0.00343 | -0.00766 | 0.00907
[RO-RS] [DIR] TIE 400 kV Resita-Pancevo c2 | N-1 OHL 400 kV Paks -Sandorfalva | -0.00422 | 0.00103 | 0.01798 | 1e-05 | -0.03183 | 0.00038 | -0.00077 | -0.00045 | 0.00033 | 0.00029 | -0.01883 | 0.0077 | 0.00227 | 0.00156 | 0.00479 | -0.01723 | -0.00014 | -0.00339 | 0.00033 | -0.05507 | 0.04485 | 0.00558 | -0.00231 | -0.02984 | -0.01715 | -0.00651
[RO-RS] [DIR] TIE 400 kV Resita-Pancevo c2 | N-1 TIE 400 kV Resita-Pancevo c1 | -0.00493 | 0.00149 | 0.02959 | 1e-05 | -0.04856 | 0.00059 | -0.00126 | -0.0007 | 0.00052 | 0.00046 | -0.02799 | 0.01231 | 0.00207 | 0.00246 | 0.00917 | -0.02543 | -0.00022 | -0.00519 | 0.00052 | -0.08538 | 0.07365 | 0.00873 | -0.00368 | -0.04542 | -0.02615 | -0.00845
[RO-RS] [DIR] TIE 400 kV Resita-Pancevo c1 | BC | -0.0031 | 0.00093 | 0.01857 | 1e-05 | -0.03048 | 0.00037 | -0.00079 | -0.00044 | 0.00033 | 0.00029 | -0.01757 | 0.00773 | 0.0013 | 0.00154 | 0.00575 | -0.01596 | -0.00014 | -0.00326 | 0.00033 | -0.05359 | 0.04623 | 0.00548 | -0.00231 | -0.02851 | -0.01641 | -0.0053
[RO-RS] [DIR] TIE 400 kV Resita-Pancevo c1 | N-1 TIE 400 kV Arad-Sandorfalva | -0.00453 | 0.00113 | 0.0188 | 1e-05 | -0.03338 | 0.0004 | -0.0008 | -0.00049 | 0.00035 | 0.00031 | -0.01975 | 0.00815 | 0.00269 | 0.00166 | 0.00487 | -0.01806 | -0.00015 | -0.00367 | 0.00035 | -0.05771 | 0.04556 | 0.00595 | -0.00238 | -0.03132 | -0.01845 | -0.0069
[RO-RS] [DIR] TIE 400 kV Resita-Pancevo c1 | N-1 TIE 400 kV Nadab-Bekescsaba | -0.006 | 0.00109 | 0.01719 | 1e-05 | -0.03453 | 0.00037 | -0.00068 | -0.00045 | 0.00032 | 0.00029 | -0.02108 | 0.0074 | 0.00196 | 0.00151 | 0.00337 | -0.01943 | -0.00014 | -0.00346 | 0.00032 | -0.05864 | 0.04355 | 0.00541 | -0.00191 | -0.03248 | -0.01834 | -0.0084
[RO-RS] [DIR] TIE 400 kV Resita-Pancevo c1 | N-1 TIE 400 kV Portile de Fier-Djerdap | 0.01338 | 0.00133 | 0.02939 | 1e-05 | -0.03289 | 0.00056 | -0.00124 | -0.00067 | 0.0005 | 0.00044 | -0.00724 | 0.012 | 0.00142 | 0.00239 | 0.02103 | -0.00227 | -0.00021 | -0.0049 | 0.0005 | -0.09115 | 0.079 | 0.00823 | -0.00356 | -0.02957 | -0.02452 | 0.01562
[RO-RS] [DIR] TIE 400 kV Resita-Pancevo c1 | N-1 OHL 400 kV Iernut-Sibiu Sud | -0.00486 | 0.00087 | 0.01757 | 1e-05 | -0.03287 | 0.00035 | -0.00075 | -0.00042 | 0.00031 | 0.00027 | -0.01967 | 0.00729 | 0.00115 | 0.00145 | 0.00426 | -0.01803 | -0.00013 | -0.00306 | 0.00031 | -0.05593 | 0.04471 | 0.00518 | -0.0022 | -0.03085 | -0.01645 | -0.00715
[RO-RS] [DIR] TIE 400 kV Resita-Pancevo c1 | N-1 OHL 400 kV Mintia-Arad | -0.0049 | 0.00099 | 0.0179 | 1e-05 | -0.03336 | 0.00037 | -0.00075 | -0.00044 | 0.00033 | 0.00029 | -0.01992 | 0.00757 | 0.00169 | 0.00153 | 0.00434 | -0.01824 | -0.00014 | -0.00332 | 0.00032 | -0.05733 | 0.04497 | 0.00545 | -0.00219 | -0.03132 | -0.01747 | -0.00722
[RO-RS] [DIR] TIE 400 kV Resita-Pancevo c1 | N-1 OHL 220 kV Portile de Fier-Resita c2 | -0.00184 | 0.00093 | 0.01901 | 1e-05 | -0.02874 | 0.00037 | -0.00081 | -0.00045 | 0.00033 | 0.00029 | -0.016 | 0.00787 | 0.00119 | 0.00157 | 0.00672 | -0.0144 | -0.00014 | -0.00327 | 0.00033 | -0.05103 | 0.04703 | 0.00555 | -0.00237 | -0.02681 | -0.01607 | -0.00392
[RO-RS] [DIR] TIE 400 kV Resita-Pancevo c1 | N-1 OHL 220 kV Portile de Fier-Resita c1 | -0.00184 | 0.00093 | 0.01901 | 1e-05 | -0.02874 | 0.00037 | -0.00081 | -0.00045 | 0.00033 | 0.00029 | -0.016 | 0.00787 | 0.00119 | 0.00157 | 0.00672 | -0.0144 | -0.00014 | -0.00327 | 0.00033 | -0.05103 | 0.04703 | 0.00555 | -0.00237 | -0.02681 | -0.01607 | -0.00392
[RO-RS] [DIR] TIE 400 kV Resita-Pancevo c1 | N-1 OHL 220 kV Resita-Timisoara c2 | -0.00597 | 0.00092 | 0.01671 | 1e-05 | -0.03332 | 0.00034 | -0.0007 | -0.00041 | 0.0003 | 0.00027 | -0.02054 | 0.00706 | 0.00152 | 0.00142 | 0.00318 | -0.01901 | -0.00013 | -0.00307 | 0.0003 | -0.05638 | 0.04229 | 0.00509 | -0.00205 | -0.03132 | -0.01652 | -0.0084
[RO-RS] [DIR] TIE 400 kV Resita-Pancevo c1 | N-1 OHL 220 kV Resita-Timisoara c1 | -0.00597 | 0.00092 | 0.01671 | 1e-05 | -0.03332 | 0.00034 | -0.0007 | -0.00041 | 0.0003 | 0.00027 | -0.02054 | 0.00706 | 0.00152 | 0.00142 | 0.00318 | -0.01901 | -0.00013 | -0.00307 | 0.0003 | -0.05638 | 0.04229 | 0.00509 | -0.00205 | -0.03132 | -0.01652 | -0.0084
[RO-RS] [DIR] TIE 400 kV Resita-Pancevo c1 | N-1 TRA 400/220 kV AT3 Arad | -0.0075 | 0.00095 | 0.01603 | 1e-05 | -0.03545 | 0.00034 | -0.00066 | -0.00041 | 0.0003 | 0.00026 | -0.0224 | 0.00688 | 0.00183 | 0.00139 | 0.00194 | -0.02085 | -0.00013 | -0.0031 | 0.0003 | -0.05903 | 0.04089 | 0.00502 | -0.00194 | -0.03341 | -0.0172 | -0.01004
[RO-RS] [DIR] TIE 400 kV Resita-Pancevo c1 | N-1 OHL 400 kV Djerdap - Drmno | -0.0095 | 0.00129 | 0.02306 | 1e-05 | -0.04815 | 0.00047 | -0.00097 | -0.00057 | 0.00042 | 0.00037 | -0.03016 | 0.00978 | 0.00223 | 0.00197 | 0.00357 | -0.02803 | -0.00018 | -0.0043 | 0.00042 | -0.07913 | 0.06797 | 0.00708 | -0.00283 | -0.04533 | -0.02343 | -0.01304
[RO-RS] [DIR] TIE 400 kV Resita-Pancevo c1 | N-1 OHL 400 kV Djerdap - Bor | 0.00729 | 0.00097 | 0.02174 | 1e-05 | -0.02419 | 0.00041 | -0.00093 | -0.0005 | 0.00037 | 0.00033 | -0.00746 | 0.00886 | 0.00097 | 0.00176 | 0.0138 | -0.0045 | -0.00016 | -0.00359 | 0.00037 | -0.0604 | 0.04677 | 0.00609 | -0.00268 | -0.02195 | -0.01725 | 0.00771
[RO-RS] [DIR] TIE 400 kV Resita-Pancevo c1 | N-1 OHL 400 kV Srbobran – Subotica 3 | 0.00409 | 0.00092 | 0.02465 | 1e-05 | -0.02451 | 0.00044 | -0.00107 | -0.00052 | 0.0004 | 0.00035 | -0.01079 | 0.00975 | -0.00014 | 0.0019 | 0.01269 | -0.00897 | -0.00017 | -0.00368 | 0.0004 | -0.04892 | 0.05715 | 0.00662 | -0.00311 | -0.02249 | -0.01606 | 0.00226
[RO-RS] [DIR] TIE 400 kV Resita-Pancevo c1 | N-1 TIE 400 kV Sandorfalva-Subotica 3 | 0.00952 | 0.00093 | 0.03047 | 1e-05 | -0.02041 | 0.00052 | -0.00135 | -0.00061 | 0.00047 | 0.00042 | -0.00593 | 0.01186 | -0.00147 | 0.00227 | 0.0182 | -0.00395 | -0.0002 | -0.00416 | 0.00047 | -0.04595 | 0.06494 | 0.00783 | -0.00391 | -0.01833 | -0.01622 | 0.00782
[RO-RS] [DIR] TIE 400 kV Resita-Pancevo c1 | N-1 OHL 400 kV Bor 2 – Nis 2 | 0.00486 | 0.00094 | 0.02068 | 1e-05 | -0.02569 | 0.0004 | -0.00088 | -0.00048 | 0.00035 | 0.00031 | -0.00971 | 0.00846 | 0.00102 | 0.00168 | 0.01178 | -0.00702 | -0.00015 | -0.00345 | 0.00035 | -0.05736 | 0.04277 | 0.00586 | -0.00255 | -0.02343 | -0.01678 | 0.00478
[RO-RS] [DIR] TIE 400 kV Resita-Pancevo c1 | N-1 OHL 400 kV Portile de Fier-Resita | 0.00931 | 0.00053 | 0.01617 | 1e-05 | -0.00431 | 0.00028 | -0.00072 | -0.00033 | 0.00026 | 0.00023 | 0.00257 | 0.00633 | -0.00018 | 0.00123 | 0.01255 | 0.00365 | -0.00011 | -0.00229 | 0.00025 | -0.01912 | 0.03762 | 0.00419 | -0.0021 | -0.00343 | -0.00766 | 0.00907
[RO-RS] [DIR] TIE 400 kV Resita-Pancevo c1 | N-1 OHL 400 kV Paks -Sandorfalva | -0.00422 | 0.00103 | 0.01798 | 1e-05 | -0.03183 | 0.00038 | -0.00077 | -0.00045 | 0.00033 | 0.00029 | -0.01883 | 0.0077 | 0.00227 | 0.00156 | 0.00479 | -0.01723 | -0.00014 | -0.00339 | 0.00033 | -0.05507 | 0.04485 | 0.00558 | -0.00231 | -0.02984 | -0.01714 | -0.00651
[RO-RS] [DIR] TIE 400 kV Resita-Pancevo c1 | N-1 TIE 400 kV Resita-Pancevo c2 | -0.00493 | 0.00149 | 0.02959 | 1e-05 | -0.04856 | 0.00059 | -0.00126 | -0.0007 | 0.00052 | 0.00046 | -0.02799 | 0.01231 | 0.00207 | 0.00246 | 0.00917 | -0.02543 | -0.00022 | -0.00519 | 0.00052 | -0.08538 | 0.07365 | 0.00873 | -0.00368 | -0.04542 | -0.02615 | -0.00845
[RO-BG] [DIR] TIE 400 kV DOBRUDJA- MEDGIDIA SUD | BC | -0.05964 | -0.00128 | -0.02517 | -1e-05 | -0.13235 | -0.0005 | 0.00093 | 0.00061 | -0.00045 | -0.0004 | -0.08617 | -0.01039 | -0.00196 | -0.00212 | -0.04645 | -0.07822 | 0.00019 | 0.00471 | -0.00045 | 0.01383 | -0.02571 | -0.00676 | 0.00234 | -0.13775 | 0.04547 | -0.05928
[RO-BG] [DIR] TIE 400 kV DOBRUDJA- MEDGIDIA SUD | N-1 OHL 400 kV Isaccea - Stupina | -0.05806 | -0.00122 | -0.02437 | -1e-05 | -0.12955 | -0.00049 | 0.00091 | 0.00059 | -0.00043 | -0.00038 | -0.08411 | -0.01004 | -0.00183 | -0.00205 | -0.04516 | -0.07628 | 0.00018 | 0.00453 | -0.00043 | 0.01481 | -0.02465 | -0.00652 | 0.00228 | -0.13489 | 0.04329 | -0.05767
[RO-BG] [DIR] TIE 400 kV DOBRUDJA- MEDGIDIA SUD | N-1 TIE 400 kV MEDGIDIA SUD - VARNA | -0.10254 | -0.00219 | -0.04328 | -2e-05 | -0.22762 | -0.00087 | 0.00161 | 0.00105 | -0.00077 | -0.00068 | -0.14817 | -0.01787 | -0.00336 | -0.00365 | -0.07986 | -0.13449 | 0.00033 | 0.0081 | -0.00077 | 0.02378 | -0.04419 | -0.01163 | 0.00403 | -0.23691 | 0.07818 | -0.10192
[RO-BG] [DIR] TIE 400 kV DOBRUDJA- MEDGIDIA SUD | N-1 OHL 400 kV Cernavoda - Pelicanu | -0.05928 | -0.00135 | -0.02562 | -1e-05 | -0.12858 | -0.00052 | 0.00094 | 0.00063 | -0.00046 | -0.00041 | -0.08474 | -0.01065 | -0.00224 | -0.00218 | -0.04644 | -0.07723 | 0.0002 | 0.00491 | -0.00046 | 0.00813 | -0.02718 | -0.00698 | 0.00234 | -0.13359 | 0.04896 | -0.05911
[RO-BG] [DIR] TIE 400 kV DOBRUDJA- MEDGIDIA SUD | N-1 OHL 400 kV Gura Ialomitei - Bucuresti Sud | -0.0593 | -0.00136 | -0.02569 | -1e-05 | -0.12829 | -0.00052 | 0.00094 | 0.00064 | -0.00047 | -0.00041 | -0.08467 | -0.01069 | -0.00227 | -0.00219 | -0.04649 | -0.0772 | 0.0002 | 0.00494 | -0.00046 | 0.00752 | -0.02738 | -0.00701 | 0.00235 | -0.13326 | 0.04937 | -0.05916
[RO-BG] [DIR] TIE 400 kV DOBRUDJA- MEDGIDIA SUD | N-1 OHL 400 kV Gutinas – Smardan | -0.05783 | -0.00135 | -0.02478 | -1e-05 | -0.12714 | -0.00051 | 0.0009 | 0.00062 | -0.00045 | -0.0004 | -0.08318 | -0.01035 | -0.00232 | -0.00212 | -0.04519 | -0.07562 | 0.00019 | 0.00484 | -0.00045 | 0.01013 | -0.02551 | -0.0068 | 0.00221 | -0.13223 | 0.05087 | -0.05753
[RO-BG] [DIR] TIE 400 kV DOBRUDJA- MEDGIDIA SUD | N-1 TIE 400 kV Resita-Pancevo c2 | -0.05962 | -0.00128 | -0.02526 | -1e-05 | -0.13221 | -0.00051 | 0.00094 | 0.00061 | -0.00045 | -0.0004 | -0.0861 | -0.01043 | -0.00196 | -0.00213 | -0.04647 | -0.07815 | 0.00019 | 0.00472 | -0.00045 | 0.01406 | -0.02591 | -0.00679 | 0.00235 | -0.13763 | 0.04554 | -0.05926
[RO-BG] [DIR] TIE 400 kV DOBRUDJA- MEDGIDIA SUD | N-1 TIE 400 kV Resita-Pancevo c1 | -0.05962 | -0.00128 | -0.02526 | -1e-05 | -0.13221 | -0.00051 | 0.00094 | 0.00061 | -0.00045 | -0.0004 | -0.0861 | -0.01043 | -0.00196 | -0.00213 | -0.04647 | -0.07815 | 0.00019 | 0.00472 | -0.00045 | 0.01406 | -0.02591 | -0.00679 | 0.00235 | -0.13763 | 0.04554 | -0.05926
[RO-BG] [DIR] TIE 400 kV MEDGIDIA SUD - VARNA | BC | -0.06158 | -0.00132 | -0.02599 | -1e-05 | -0.13675 | -0.00052 | 0.00096 | 0.00063 | -0.00046 | -0.00041 | -0.08899 | -0.01073 | -0.00202 | -0.00219 | -0.04796 | -0.08077 | 0.0002 | 0.00486 | -0.00046 | 0.01428 | -0.02653 | -0.00698 | 0.00242 | -0.14233 | 0.04694 | -0.06121
[RO-BG] [DIR] TIE 400 kV MEDGIDIA SUD - VARNA | N-1 OHL 400 kV Isaccea - Rahman | -0.06008 | -0.00127 | -0.02523 | -1e-05 | -0.13409 | -0.0005 | 0.00094 | 0.00061 | -0.00045 | -0.0004 | -0.08703 | -0.0104 | -0.0019 | -0.00212 | -0.04673 | -0.07892 | 0.00019 | 0.00469 | -0.00045 | 0.01521 | -0.02553 | -0.00675 | 0.00236 | -0.13962 | 0.04487 | -0.05968
[RO-BG] [DIR] TIE 400 kV MEDGIDIA SUD - VARNA | N-1 TIE 400 kV DOBRUDJA- MEDGIDIA SUD | -0.10352 | -0.00222 | -0.0437 | -2e-05 | -0.22984 | -0.00088 | 0.00162 | 0.00106 | -0.00078 | -0.00069 | -0.1496 | -0.01804 | -0.00339 | -0.00368 | -0.08063 | -0.13579 | 0.00033 | 0.00818 | -0.00078 | 0.02401 | -0.04462 | -0.01174 | 0.00406 | -0.23923 | 0.07893 | -0.1029
[RO-BG] [DIR] TIE 400 kV MEDGIDIA SUD - VARNA | N-1 OHL 400 kV Cernavoda - Pelicanu | -0.06121 | -0.0014 | -0.02645 | -1e-05 | -0.13286 | -0.00054 | 0.00097 | 0.00065 | -0.00048 | -0.00042 | -0.08752 | -0.01099 | -0.00231 | -0.00225 | -0.04795 | -0.07975 | 0.0002 | 0.00507 | -0.00048 | 0.00839 | -0.02806 | -0.00721 | 0.00242 | -0.13804 | 0.05054 | -0.06103
[RO-BG] [DIR] TIE 400 kV MEDGIDIA SUD - VARNA | N-1 OHL 400 kV Gura Ialomitei - Bucuresti Sud | -0.06123 | -0.00141 | -0.02653 | -1e-05 | -0.13256 | -0.00054 | 0.00097 | 0.00066 | -0.00048 | -0.00042 | -0.08744 | -0.01103 | -0.00234 | -0.00226 | -0.048 | -0.07972 | 0.00021 | 0.0051 | -0.00048 | 0.00776 | -0.02826 | -0.00724 | 0.00242 | -0.13771 | 0.05097 | -0.06108
[RO-BG] [DIR] TIE 400 kV MEDGIDIA SUD - VARNA | N-1 OHL 400 kV Gutinas – Smardan | -0.05971 | -0.00139 | -0.02559 | -1e-05 | -0.13138 | -0.00053 | 0.00093 | 0.00064 | -0.00047 | -0.00041 | -0.08591 | -0.01068 | -0.0024 | -0.00219 | -0.04666 | -0.07808 | 0.0002 | 0.005 | -0.00046 | 0.01046 | -0.02633 | -0.00702 | 0.00228 | -0.13664 | 0.05252 | -0.0594
[RO-BG] [DIR] TIE 400 kV MEDGIDIA SUD - VARNA | N-1 OHL 400 kV Medgidia Sud - Stupina | -0.05995 | -0.00126 | -0.02516 | -1e-05 | -0.13386 | -0.0005 | 0.00094 | 0.00061 | -0.00045 | -0.0004 | -0.08686 | -0.01037 | -0.00189 | -0.00211 | -0.04662 | -0.07876 | 0.00019 | 0.00468 | -0.00045 | 0.01529 | -0.02544 | -0.00673 | 0.00235 | -0.13938 | 0.04469 | -0.05955
[RO-BG] [DIR] TIE 400 kV MEDGIDIA SUD - VARNA | N-1 OHL 400 kV Cernavodă - Medgidia Sud | -0.05603 | -0.00132 | -0.02446 | -1e-05 | -0.12047 | -0.0005 | 0.00089 | 0.00061 | -0.00045 | -0.00039 | -0.07976 | -0.0102 | -0.00226 | -0.00209 | -0.04401 | -0.0728 | 0.00019 | 0.00475 | -0.00044 | 0.00532 | -0.02631 | -0.00671 | 0.00221 | -0.12507 | 0.04836 | -0.05594
[RO-BG] [DIR] TIE 400 kV MEDGIDIA SUD - VARNA | N-1 TIE 400 kV Resita-Pancevo c2 | -0.06156 | -0.00132 | -0.02607 | -1e-05 | -0.13661 | -0.00052 | 0.00097 | 0.00063 | -0.00047 | -0.00041 | -0.08891 | -0.01077 | -0.00202 | -0.0022 | -0.04798 | -0.0807 | 0.0002 | 0.00488 | -0.00046 | 0.01452 | -0.02674 | -0.00701 | 0.00243 | -0.14221 | 0.04702 | -0.06118
[RO-BG] [DIR] TIE 400 kV MEDGIDIA SUD - VARNA | N-1 TIE 400 kV Resita-Pancevo c1 | -0.06156 | -0.00132 | -0.02607 | -1e-05 | -0.13661 | -0.00052 | 0.00097 | 0.00063 | -0.00047 | -0.00041 | -0.08891 | -0.01077 | -0.00202 | -0.0022 | -0.04798 | -0.0807 | 0.0002 | 0.00488 | -0.00046 | 0.01452 | -0.02674 | -0.00701 | 0.00243 | -0.14221 | 0.04702 | -0.06118
[RO-RO] [DIR] OHL 400 kV Portile de Fier-Resita | BC | 0.0381 | -0.00123 | -0.00737 | 0 | 0.08034 | -0.00027 | 0.00022 | 0.00034 | -0.00022 | -0.00019 | 0.06182 | -0.00427 | -0.00455 | -0.00097 | 0.02085 | 0.0602 | 0.0001 | 0.00298 | -0.00022 | 0.10582 | -0.02643 | -0.00395 | 0.00065 | 0.077 | 0.02686 | 0.04412
[RO-RO] [DIR] OHL 400 kV Portile de Fier-Resita | N-1 TIE 400 kV Resita-Pancevo c2 | 0.03724 | -0.00098 | -0.00227 | 0 | 0.07196 | -0.00017 | 0 | 0.00022 | -0.00013 | -0.00012 | 0.05699 | -0.00215 | -0.00419 | -0.00054 | 0.02243 | 0.05581 | 6e-05 | 0.00208 | -0.00013 | 0.09109 | -0.01372 | -0.00245 | 2e-05 | 0.06916 | 0.02234 | 0.04267
[RO-RO] [DIR] OHL 400 kV Arad-Nadab | N-1 TIE 400 kV Arad-Sandorfalva | 0.1118 | -0.00114 | 0.05717 | 2e-05 | 0.14866 | 0.00058 | -0.00305 | -0.00062 | 0.0006 | 0.00053 | 0.13236 | 0.01854 | -0.01299 | 0.00316 | 0.09348 | 0.13121 | -0.00022 | -0.00205 | 0.0006 | 0.17844 | 0.10862 | 0.00947 | -0.00953 | 0.14587 | 0.0362 | 0.11908
[RO-RO] [DIR] OHL 400 kV Arad-Nadab | N-1 TIE 400 kV Resita-Pancevo c2 | 0.08944 | 0.00196 | 0.06013 | 3e-05 | 0.10411 | 0.00111 | -0.00318 | -0.0013 | 0.00102 | 0.0009 | 0.09862 | 0.02501 | 0.00877 | 0.00493 | 0.07946 | 0.09876 | -0.00042 | -0.00843 | 0.00101 | 0.11544 | 0.09669 | 0.01661 | -0.01065 | 0.10266 | 0.0047 | 0.09424
[RO-RO] [DIR] OHL 400 kV Mintia-Arad | BC | 0.06367 | -0.00196 | 0.02358 | 1e-05 | 0.10143 | 2e-05 | -0.00139 | 4e-05 | 8e-05 | 7e-05 | 0.08287 | 0.00538 | -0.01386 | 0.00063 | 0.04974 | 0.08056 | -1e-05 | 0.00214 | 8e-05 | 0.132 | 0.04432 | 0.00108 | -0.00435 | 0.09902 | 0.03722 | 0.06763
[RO-RO] [DIR] OHL 400 kV Mintia-Arad | N-1 TIE 400 kV Rosiori-Mukacevo | 0.07488 | -0.00105 | 0.03159 | 1e-05 | 0.11478 | 0.00025 | -0.00166 | -0.00025 | 0.00028 | 0.00024 | 0.09529 | 0.00944 | -0.01055 | 0.00152 | 0.05981 | 0.09293 | -0.0001 | -0.00029 | 0.00028 | 0.14855 | 0.05565 | 0.00419 | -0.00498 | 0.11218 | 0.03341 | 0.0793
[RO-RO] [DIR] OHL 400 kV Mintia-Arad | N-1 TIE 400 kV Portile de Fier-Djerdap | 0.06073 | -0.00203 | 0.02164 | 0 | 0.10186 | -2e-05 | -0.00131 | 8e-05 | 5e-05 | 4e-05 | 0.08102 | 0.00462 | -0.01388 | 0.00047 | 0.04701 | 0.07812 | 1e-05 | 0.00244 | 5e-05 | 0.13871 | 0.03846 | 0.00059 | -0.00412 | 0.09921 | 0.03867 | 0.06389
[RO-RO] [DIR] OHL 400 kV Mintia-Arad | N-1 OHL 400 kV Iernut-Sibiu Sud | 0.08595 | -0.00119 | 0.03629 | 1e-05 | 0.13173 | 0.00029 | -0.00191 | -0.00029 | 0.00032 | 0.00028 | 0.10943 | 0.01088 | -0.01191 | 0.00176 | 0.06865 | 0.10672 | -0.00011 | -0.00037 | 0.00032 | 0.16158 | 0.06349 | 0.00486 | -0.00576 | 0.12863 | 0.03768 | 0.091
[RO-RO] [DIR] OHL 400 kV Mintia-Arad | N-1 OHL 220 kV Portile de Fier-Resita 1&2 | 0.06516 | -0.00197 | 0.0241 | 1e-05 | 0.10349 | 2e-05 | -0.00142 | 3e-05 | 8e-05 | 7e-05 | 0.08472 | 0.00555 | -0.01399 | 0.00065 | 0.05089 | 0.08242 | -1e-05 | 0.00213 | 8e-05 | 0.13502 | 0.04527 | 0.00116 | -0.00442 | 0.10102 | 0.03763 | 0.06927
[RO-RO] [DIR] OHL 400 kV Mintia-Arad | N-1 OHL 220 kV Resita-Timisoara 1&2 | 0.0693 | -0.00193 | 0.02722 | 1e-05 | 0.10699 | 7e-05 | -0.00156 | -2e-05 | 0.00013 | 0.00011 | 0.0887 | 0.0067 | -0.01429 | 0.00087 | 0.05478 | 0.08654 | -3e-05 | 0.00179 | 0.00013 | 0.13747 | 0.05202 | 0.00186 | -0.00485 | 0.10453 | 0.03744 | 0.07369
[RO-RO] [DIR] OHL 400 kV Mintia-Arad | N-1 OHL 220 kV Urechesti-Targu Jiu Nord | 0.057 | -0.00199 | 0.02029 | 0 | 0.09239 | -3e-05 | -0.00124 | 9e-05 | 3e-05 | 3e-05 | 0.07483 | 0.0042 | -0.01349 | 0.00041 | 0.04423 | 0.07259 | 1e-05 | 0.00246 | 3e-05 | 0.1219 | 0.03861 | 0.0004 | -0.0039 | 0.09023 | 0.03609 | 0.06051
[RO-RO] [DIR] OHL 400 kV Mintia-Arad | N-1 OHL 220 kV Paroseni-Targu Jiu Nord | 0.057 | -0.00199 | 0.02029 | 0 | 0.09239 | -3e-05 | -0.00124 | 9e-05 | 3e-05 | 3e-05 | 0.07483 | 0.0042 | -0.01349 | 0.00041 | 0.04423 | 0.07259 | 1e-05 | 0.00246 | 3e-05 | 0.1219 | 0.03861 | 0.0004 | -0.0039 | 0.09023 | 0.03609 | 0.06051
[RO-RO] [DIR] OHL 400 kV Mintia-Arad | N-1 TRA 400/220 kV AT3 Arad | 0.07384 | -0.00201 | 0.02944 | 1e-05 | 0.11292 | 9e-05 | -0.00168 | -4e-05 | 0.00015 | 0.00013 | 0.09404 | 0.00734 | -0.01508 | 0.00097 | 0.05856 | 0.09186 | -3e-05 | 0.00179 | 0.00014 | 0.14455 | 0.05664 | 0.00214 | -0.0052 | 0.11034 | 0.03903 | 0.07856
[RO-RO] [DIR] OHL 400 kV Mintia-Arad | N-1 TIE 400 kV Resita-Pancevo c2 | 0.06372 | -0.00198 | 0.02329 | 1e-05 | 0.1019 | 1e-05 | -0.00138 | 5e-05 | 7e-05 | 6e-05 | 0.08314 | 0.00526 | -0.01388 | 0.0006 | 0.04965 | 0.08081 | 0 | 0.00219 | 7e-05 | 0.13282 | 0.0436 | 0.001 | -0.00431 | 0.09946 | 0.03747 | 0.06771
[RO-RO] [DIR] OHL 400 kV Mintia-Arad | N-1 TIE 400 kV Resita-Pancevo c1 | 0.06372 | -0.00198 | 0.02329 | 1e-05 | 0.1019 | 1e-05 | -0.00138 | 5e-05 | 7e-05 | 6e-05 | 0.08314 | 0.00526 | -0.01388 | 0.0006 | 0.04965 | 0.08081 | 0 | 0.00219 | 7e-05 | 0.13282 | 0.0436 | 0.001 | -0.00431 | 0.09946 | 0.03747 | 0.06771
[RO-RO] [DIR] OHL 400 kV Sibiu Sud-Mintia | BC | 0.04674 | -0.00176 | 0.01428 | 0 | 0.08295 | -7e-05 | -0.00093 | 0.00013 | -1e-05 | -1e-05 | 0.06433 | 0.00247 | -0.0112 | 0.00013 | 0.03519 | 0.06167 | 3e-05 | 0.00246 | -1e-05 | 0.1118 | 0.02384 | -0.00036 | -0.00296 | 0.08094 | 0.03462 | 0.04924
[RO-RO] [DIR] OHL 400 kV Sibiu Sud-Mintia | N-1 TIE 400 kV Rosiori-Mukacevo | 0.05622 | -0.00099 | 0.02105 | 1e-05 | 0.09424 | 0.00013 | -0.00115 | -0.00011 | 0.00015 | 0.00013 | 0.07483 | 0.00589 | -0.0084 | 0.0009 | 0.04371 | 0.07213 | -5e-05 | 0.0004 | 0.00015 | 0.12579 | 0.03343 | 0.00226 | -0.00349 | 0.09207 | 0.0314 | 0.05911
[RO-RO] [DIR] OHL 400 kV Sibiu Sud-Mintia | N-1 OHL 400 kV Iernut-Sibiu Sud | 0.08345 | -0.00049 | 0.03523 | 1e-05 | 0.13288 | 0.00038 | -0.00178 | -0.00041 | 0.00039 | 0.00034 | 0.1081 | 0.01153 | -0.00799 | 0.00201 | 0.06635 | 0.10479 | -0.00014 | -0.00168 | 0.00038 | 0.16055 | 0.05545 | 0.00586 | -0.00528 | 0.12975 | 0.03538 | 0.08776
[RO-RO] [DIR] OHL 400 kV Sibiu Sud-Mintia | N-1 OHL 220 kV Portile de Fier-Resita 1&2 | 0.04912 | -0.00178 | 0.01511 | 0 | 0.08626 | -6e-05 | -0.00097 | 0.00013 | -1e-05 | -1e-05 | 0.0673 | 0.00273 | -0.01141 | 0.00018 | 0.03703 | 0.06465 | 2e-05 | 0.00243 | -1e-05 | 0.11665 | 0.02537 | -0.00024 | -0.00308 | 0.08416 | 0.03527 | 0.05188
[RO-RO] [DIR] OHL 400 kV Sibiu Sud-Mintia | N-1 OHL 220 kV Resita-Timisoara 1&2 | 0.05954 | -0.00168 | 0.02257 | 1e-05 | 0.0956 | 5e-05 | -0.00131 | 0 | 0.0001 | 8e-05 | 0.07759 | 0.00545 | -0.01217 | 0.00069 | 0.04666 | 0.07527 | -2e-05 | 0.00166 | 0.0001 | 0.12426 | 0.04138 | 0.0014 | -0.00409 | 0.09349 | 0.03512 | 0.06304
[RO-RO] [DIR] OHL 400 kV Sibiu Sud-Mintia | N-1 OHL 220 kV Urechesti-Targu Jiu Nord | 0.05715 | -0.00171 | 0.0194 | 0 | 0.09708 | 0 | -0.00117 | 5e-05 | 5e-05 | 5e-05 | 0.07689 | 0.00431 | -0.01177 | 0.00048 | 0.04378 | 0.07412 | 0 | 0.00197 | 5e-05 | 0.12756 | 0.03276 | 0.0007 | -0.00365 | 0.09466 | 0.03637 | 0.06034
[RO-RO] [DIR] OHL 400 kV Sibiu Sud-Mintia | N-1 OHL 220 kV Paroseni-Targu Jiu Nord | 0.05715 | -0.00171 | 0.0194 | 0 | 0.09708 | 0 | -0.00117 | 5e-05 | 5e-05 | 5e-05 | 0.07689 | 0.00431 | -0.01177 | 0.00048 | 0.04378 | 0.07412 | 0 | 0.00197 | 5e-05 | 0.12756 | 0.03276 | 0.0007 | -0.00365 | 0.09466 | 0.03637 | 0.06034
[RO-RO] [DIR] OHL 400 kV Sibiu Sud-Mintia | N-1 TIE 400 kV Resita-Pancevo c2 | 0.04674 | -0.00176 | 0.01426 | 0 | 0.08298 | -7e-05 | -0.00093 | 0.00013 | -1e-05 | -1e-05 | 0.06435 | 0.00246 | -0.0112 | 0.00013 | 0.03518 | 0.06169 | 3e-05 | 0.00247 | -1e-05 | 0.11184 | 0.0238 | -0.00037 | -0.00296 | 0.08097 | 0.03463 | 0.04924
[RO-RO] [DIR] OHL 400 kV Sibiu Sud-Mintia | N-1 TIE 400 kV Resita-Pancevo c1 | 0.04674 | -0.00176 | 0.01426 | 0 | 0.08298 | -7e-05 | -0.00093 | 0.00013 | -1e-05 | -1e-05 | 0.06435 | 0.00246 | -0.0112 | 0.00013 | 0.03518 | 0.06169 | 3e-05 | 0.00247 | -1e-05 | 0.11184 | 0.0238 | -0.00037 | -0.00296 | 0.08097 | 0.03463 | 0.04924
[RO-RO] [DIR] OHL 400 kV Iernut-Sibiu Sud | N-1 TIE 400 kV Resita-Pancevo c2 | -0.08555 | -0.00295 | -0.04859 | -2e-05 | -0.11664 | -0.00105 | 0.00198 | 0.00127 | -0.00093 | -0.00082 | -0.10215 | -0.02102 | -0.00746 | -0.00435 | -0.07251 | -0.1006 | 0.0004 | 0.00961 | -0.00092 | -0.11418 | -0.07308 | -0.01442 | 0.00538 | -0.11401 | -0.00196 | -0.0898
[RO-RO] [DIR] OHL 400 kV Iernut-Gadalin | BC | 0.07924 | 0.00283 | 0.04553 | 2e-05 | 0.10877 | 0.00099 | -0.00185 | -0.00121 | 0.00088 | 0.00077 | 0.09453 | 0.01979 | 0.00734 | 0.0041 | 0.06734 | 0.09292 | -0.00038 | -0.00912 | 0.00087 | 0.14293 | 0.06855 | 0.01363 | -0.00503 | 0.10682 | 0.00436 | 0.08303
[RO-RO] [DIR] OHL 400 kV Iernut-Gadalin | N-1 OHL 400 kV Mintia-Arad | 0.09342 | 0.00239 | 0.05078 | 2e-05 | 0.13137 | 0.001 | -0.00216 | -0.0012 | 0.00089 | 0.00079 | 0.11299 | 0.02099 | 0.00425 | 0.00424 | 0.07842 | 0.11087 | -0.00038 | -0.00864 | 0.00089 | 0.17234 | 0.07843 | 0.01387 | -0.006 | 0.12888 | 0.01265 | 0.0981
[RO-RO] [DIR] OHL 400 kV Iernut-Gadalin | N-1 TIE 400 kV Resita-Pancevo c2 | 0.07927 | 0.00282 | 0.04532 | 2e-05 | 0.10911 | 0.00099 | -0.00184 | -0.0012 | 0.00087 | 0.00077 | 0.09473 | 0.01971 | 0.00732 | 0.00408 | 0.06728 | 0.0931 | -0.00037 | -0.00908 | 0.00087 | 0.14353 | 0.06803 | 0.01357 | -0.00501 | 0.10714 | 0.00454 | 0.08309
[RO-RO] [DIR] OHL 400 kV Iernut-Gadalin | N-1 TIE 400 kV Resita-Pancevo c1 | 0.07927 | 0.00282 | 0.04532 | 2e-05 | 0.10911 | 0.00099 | -0.00184 | -0.0012 | 0.00087 | 0.00077 | 0.09473 | 0.01971 | 0.00732 | 0.00408 | 0.06728 | 0.0931 | -0.00037 | -0.00908 | 0.00087 | 0.14353 | 0.06803 | 0.01357 | -0.00501 | 0.10714 | 0.00454 | 0.08309
[RO-RO] [DIR] OHL 400 kV Rosiori-Gadalin | BC | -0.08029 | -0.00307 | -0.04688 | -2e-05 | -0.10907 | -0.00104 | 0.00188 | 0.00127 | -0.00092 | -0.00081 | -0.09526 | -0.0206 | -0.00832 | -0.00429 | -0.06851 | -0.09373 | 0.0004 | 0.0097 | -0.00092 | -0.14394 | -0.07055 | -0.01431 | 0.00509 | -0.10716 | -0.00259 | -0.08413
[RO-RO] [DIR] OHL 400 kV Rosiori-Gadalin | N-1 OHL 400 kV Mintia-Arad | -0.09459 | -0.00263 | -0.05218 | -2e-05 | -0.13185 | -0.00105 | 0.0022 | 0.00126 | -0.00094 | -0.00083 | -0.11387 | -0.02181 | -0.00521 | -0.00443 | -0.07968 | -0.11183 | 0.0004 | 0.00922 | -0.00093 | -0.17359 | -0.0805 | -0.01455 | 0.00607 | -0.1294 | -0.01095 | -0.09932
[RO-RO] [DIR] OHL 400 kV Rosiori-Gadalin | N-1 TIE 400 kV Resita-Pancevo c2 | -0.08033 | -0.00306 | -0.04666 | -2e-05 | -0.10943 | -0.00104 | 0.00187 | 0.00127 | -0.00092 | -0.00081 | -0.09547 | -0.02051 | -0.00831 | -0.00427 | -0.06844 | -0.09392 | 0.00039 | 0.00967 | -0.00091 | -0.14458 | -0.07 | -0.01424 | 0.00506 | -0.1075 | -0.00278 | -0.08419
[RO-RO] [DIR] OHL 400 kV Rosiori-Gadalin | N-1 TIE 400 kV Resita-Pancevo c1 | -0.08033 | -0.00306 | -0.04666 | -2e-05 | -0.10943 | -0.00104 | 0.00187 | 0.00127 | -0.00092 | -0.00081 | -0.09547 | -0.02051 | -0.00831 | -0.00427 | -0.06844 | -0.09392 | 0.00039 | 0.00967 | -0.00091 | -0.14458 | -0.07 | -0.01424 | 0.00506 | -0.1075 | -0.00278 | -0.08419
[RO-RO] [DIR] OHL 400 kV Arefu-Tantareni | N-1 OHL 400 kV Mintia-Arad | -0.05532 | -0.00121 | -0.02871 | -1e-05 | -0.07161 | -0.00054 | 0.0012 | 0.00065 | -0.00049 | -0.00043 | -0.06662 | -0.01163 | -0.00149 | -0.00233 | -0.046 | -0.06644 | 0.00021 | 0.00468 | -0.00049 | -0.01754 | -0.04343 | -0.00754 | 0.00329 | -0.06702 | 0.00865 | -0.05866
[RO-RO] [DIR] OHL 400 kV Arefu-Tantareni | N-1 OHL 400 kV Sibiu Sud-Mintia | -0.05308 | -0.00135 | -0.02853 | -1e-05 | -0.0662 | -0.00056 | 0.00117 | 0.00067 | -0.0005 | -0.00044 | -0.06294 | -0.01176 | -0.0022 | -0.00238 | -0.04453 | -0.06306 | 0.00021 | 0.00495 | -0.0005 | -0.00967 | -0.04375 | -0.00775 | 0.00319 | -0.06175 | 0.01154 | -0.05636
[RO-RO] [DIR] OHL 400 kV Arefu-Tantareni | N-1 OHL 400 kV Tantareni-Urechesti | -0.06793 | -0.00086 | -0.03128 | -1e-05 | -0.09809 | -0.00052 | 0.00137 | 0.00062 | -0.00048 | -0.00043 | -0.08617 | -0.01201 | 0.00072 | -0.00234 | -0.05482 | -0.08482 | 0.0002 | 0.00417 | -0.00048 | -0.03059 | -0.04314 | -0.00737 | 0.00382 | -0.0918 | 0.00169 | -0.0715
[RO-RO] [DIR] OHL 400 kV Arefu-Tantareni | N-1 TIE 400 kV Resita-Pancevo c2 | -0.06322 | -0.00097 | -0.03151 | -1e-05 | -0.08436 | -0.00054 | 0.00137 | 0.00064 | -0.0005 | -0.00044 | -0.07699 | -0.01225 | 0.00024 | -0.0024 | -0.05212 | -0.07652 | 0.00021 | 0.0044 | -0.00049 | -0.03422 | -0.04862 | -0.00764 | 0.00382 | -0.07946 | 0.00393 | -0.06706
[RO-RO] [DIR] OHL 400 kV Arefu-Sibiu Sud | N-1 TIE 400 kV Resita-Pancevo c2 | 0.07664 | 0.00103 | 0.03776 | 2e-05 | 0.10659 | 0.00063 | -0.00167 | -0.00074 | 0.00058 | 0.00051 | 0.09423 | 0.01451 | -0.00086 | 0.00282 | 0.06299 | 0.09304 | -0.00024 | -0.00498 | 0.00058 | 0.10189 | 0.05853 | 0.00895 | -0.00471 | 0.10188 | 0.00356 | 0.08106
[RO-RO] [DIR] OHL 400 kV Tantareni-Urechesti | BC | 0.03318 | -0.00082 | -0.00241 | 0 | 0.09768 | -0.00014 | 3e-05 | 0.00019 | -0.00011 | -0.0001 | 0.06524 | -0.00198 | -0.00343 | -0.00048 | 0.0187 | 0.05896 | 5e-05 | 0.00177 | -0.00011 | -0.0231 | -0.04054 | -0.00216 | 0.00011 | 0.08786 | 0.01648 | 0.0314
[RO-RO] [DIR] OHL 400 kV Tantareni-Urechesti | N-1 TIE 400 kV Portile de Fier-Djerdap | 0.04748 | -0.00048 | 0.00698 | 0 | 0.09559 | 2e-05 | -0.00036 | -1e-05 | 4e-05 | 3e-05 | 0.0742 | 0.00173 | -0.00333 | 0.00025 | 0.03196 | 0.07084 | -1e-05 | 0.00034 | 4e-05 | -0.0557 | -0.01209 | 0.00023 | -0.00098 | 0.08693 | 0.00944 | 0.04956
[RO-RO] [DIR] OHL 400 kV Tantareni-Urechesti | N-1 OHL 400 kV Portile de Fier-Urechesti | 0.03423 | 0.00037 | 0.01443 | 1e-05 | 0.04748 | 0.00024 | -0.00061 | -0.00028 | 0.00022 | 0.00019 | 0.0442 | 0.00548 | -0.00057 | 0.00106 | 0.02708 | 0.04396 | -9e-05 | -0.00191 | 0.00022 | -0.116 | 0.01702 | 0.0033 | -0.00167 | 0.04193 | -0.00882 | 0.03618
[RO-RO] [DIR] OHL 400 kV Tantareni-Urechesti | N-1 OHL 400 kV Domnesti-Urechesti | 0.02745 | -0.00124 | -0.00816 | -1e-05 | 0.10224 | -0.00028 | 0.00024 | 0.00035 | -0.00023 | -0.0002 | 0.0625 | -0.00453 | -0.00448 | -0.00102 | 0.01265 | 0.05471 | 0.0001 | 0.00308 | -0.00023 | -0.01159 | -0.05375 | -0.00398 | 0.00063 | 0.09356 | 0.02874 | 0.02453
[RO-RO] [DIR] OHL 400 kV Tantareni-Urechesti | N-1 TRA 400/220 kV AT Urechesti | 0.02183 | -0.00093 | -0.00848 | 0 | 0.08422 | -0.00024 | 0.00031 | 0.0003 | -0.0002 | -0.00018 | 0.05225 | -0.00423 | -0.00298 | -0.00091 | 0.00911 | 0.04585 | 9e-05 | 0.00246 | -0.0002 | -0.03749 | -0.05178 | -0.00351 | 0.0009 | 0.07491 | 0.01632 | 0.01917
[RO-RO] [DIR] OHL 400 kV Tantareni-Urechesti | N-1 TIE 400 kV Resita-Pancevo c2 | 0.03308 | -0.00079 | -0.00179 | 0 | 0.09667 | -0.00013 | 1e-05 | 0.00017 | -0.0001 | -9e-05 | 0.06466 | -0.00172 | -0.00339 | -0.00043 | 0.01889 | 0.05843 | 5e-05 | 0.00166 | -0.0001 | -0.02487 | -0.03901 | -0.00197 | 3e-05 | 0.08692 | 0.01593 | 0.03123
[RO-RO] [DIR] OHL 400 kV Tantareni-Urechesti | N-1 TIE 400 kV Resita-Pancevo c1 | 0.03308 | -0.00079 | -0.00179 | 0 | 0.09667 | -0.00013 | 1e-05 | 0.00017 | -0.0001 | -9e-05 | 0.06466 | -0.00172 | -0.00339 | -0.00043 | 0.01889 | 0.05843 | 5e-05 | 0.00166 | -0.0001 | -0.02487 | -0.03901 | -0.00197 | 3e-05 | 0.08692 | 0.01593 | 0.03123
[RO-RO] [DIR] OHL 400 kV Portile de Fier-Urechesti | BC | 0.00162 | 0.00183 | 0.02608 | 1e-05 | -0.07774 | 0.00059 | -0.001 | -0.00072 | 0.00052 | 0.00046 | -0.03259 | 0.01155 | 0.00444 | 0.0024 | 0.01298 | -0.02322 | -0.00022 | -0.00569 | 0.00051 | -0.14388 | 0.08916 | 0.00845 | -0.00276 | -0.07113 | -0.03918 | 0.0074
[RO-RO] [DIR] OHL 400 kV Portile de Fier-Urechesti | N-1 TIE 400 kV Portile de Fier-Djerdap | -0.0185 | 0.00135 | 0.01287 | 1e-05 | -0.0748 | 0.00035 | -0.00045 | -0.00044 | 0.0003 | 0.00027 | -0.0452 | 0.00633 | 0.0043 | 0.00137 | -0.00567 | -0.03995 | -0.00013 | -0.00368 | 0.0003 | -0.098 | 0.04912 | 0.0051 | -0.00123 | -0.06983 | -0.02927 | -0.01815
[RO-RO] [DIR] OHL 400 kV Portile de Fier-Urechesti | N-1 OHL 400 kV Slatina-Portile de Fier | 0.00137 | 0.00251 | 0.03473 | 2e-05 | -0.10674 | 0.0008 | -0.00132 | -0.00098 | 0.0007 | 0.00061 | -0.04495 | 0.01547 | 0.00622 | 0.00322 | 0.01681 | -0.03218 | -0.0003 | -0.00772 | 0.00069 | -0.17677 | 0.11894 | 0.01136 | -0.00363 | -0.09826 | -0.05519 | 0.00914
[RO-RO] [DIR] OHL 400 kV Portile de Fier-Urechesti | N-1 OHL 220 kV Portile de Fier-Resita 1&2 | 0.00601 | 0.0018 | 0.02762 | 1e-05 | -0.07166 | 0.00061 | -0.00108 | -0.00074 | 0.00053 | 0.00047 | -0.02713 | 0.01204 | 0.00404 | 0.00248 | 0.01637 | -0.01775 | -0.00023 | -0.00575 | 0.00053 | -0.13495 | 0.09196 | 0.00868 | -0.00299 | -0.06521 | -0.03797 | 0.01225
[RO-RO] [DIR] OHL 400 kV Portile de Fier-Urechesti | N-1 OHL 220 kV Resita-Timisoara 1&2 | 0.01807 | 0.00194 | 0.03674 | 2e-05 | -0.06149 | 0.00074 | -0.0015 | -0.0009 | 0.00066 | 0.00058 | -0.01555 | 0.01538 | 0.00319 | 0.00311 | 0.02772 | -0.00575 | -0.00028 | -0.00673 | 0.00066 | -0.12787 | 0.11168 | 0.01072 | -0.00422 | -0.05501 | -0.03854 | 0.02513
[RO-RO] [DIR] OHL 400 kV Portile de Fier-Urechesti | N-1 TIE 400 kV Resita-Pancevo c2 | 0.00177 | 0.00179 | 0.02522 | 1e-05 | -0.07633 | 0.00057 | -0.00097 | -0.0007 | 0.0005 | 0.00044 | -0.03177 | 0.01119 | 0.00438 | 0.00232 | 0.01271 | -0.02248 | -0.00022 | -0.00554 | 0.0005 | -0.14139 | 0.087 | 0.0082 | -0.00266 | -0.0698 | -0.03841 | 0.00765
[RO-RO] [DIR] OHL 400 kV Portile de Fier-Urechesti | N-1 TIE 400 kV Resita-Pancevo c1 | 0.00177 | 0.00179 | 0.02522 | 1e-05 | -0.07633 | 0.00057 | -0.00097 | -0.0007 | 0.0005 | 0.00044 | -0.03177 | 0.01119 | 0.00438 | 0.00232 | 0.01271 | -0.02248 | -0.00022 | -0.00554 | 0.0005 | -0.14139 | 0.087 | 0.0082 | -0.00266 | -0.0698 | -0.03841 | 0.00765
[RO-RO] [DIR] OHL 400 kV Slatina-Portile de Fier | BC | 0.00047 | -0.00128 | -0.01644 | -1e-05 | 0.05514 | -0.00039 | 0.00061 | 0.00048 | -0.00034 | -0.0003 | 0.0235 | -0.00745 | -0.00338 | -0.00156 | -0.00728 | 0.01703 | 0.00015 | 0.00386 | -0.00034 | 0.06254 | -0.05664 | -0.00554 | 0.00164 | 0.0516 | 0.03044 | -0.0033
[RO-RO] [DIR] OHL 400 kV Slatina-Portile de Fier | N-1 OHL 400 kV Portile de Fier-Urechesti | -0.00019 | -0.00204 | -0.02715 | -1e-05 | 0.08706 | -0.00063 | 0.00102 | 0.00078 | -0.00055 | -0.00049 | 0.03688 | -0.01219 | -0.0052 | -0.00255 | -0.01261 | 0.02656 | 0.00024 | 0.0062 | -0.00055 | 0.12162 | -0.09325 | -0.00901 | 0.00278 | 0.0808 | 0.04653 | -0.00634
[RO-RO] [DIR] OHL 400 kV Slatina-Portile de Fier | N-1 OHL 220 kV Portile de Fier-Resita 1&2 | -0.00219 | -0.00126 | -0.01737 | -1e-05 | 0.05145 | -0.0004 | 0.00065 | 0.00049 | -0.00035 | -0.00031 | 0.02019 | -0.00774 | -0.00314 | -0.00161 | -0.00933 | 0.01371 | 0.00015 | 0.00389 | -0.00035 | 0.05713 | -0.05834 | -0.00568 | 0.00178 | 0.04801 | 0.02971 | -0.00625
[RO-RO] [DIR] OHL 400 kV Slatina-Portile de Fier | N-1 OHL 220 kV Resita-Timisoara 1&2 | -0.00923 | -0.00135 | -0.02272 | -1e-05 | 0.04556 | -0.00048 | 0.0009 | 0.00058 | -0.00042 | -0.00037 | 0.01345 | -0.00971 | -0.00265 | -0.00198 | -0.01597 | 0.00672 | 0.00018 | 0.00447 | -0.00042 | 0.0531 | -0.06993 | -0.00688 | 0.0025 | 0.0421 | 0.03006 | -0.01376
[RO-RO] [DIR] OHL 400 kV Slatina-Portile de Fier | N-1 TIE 400 kV Resita-Pancevo c2 | 0.00038 | -0.00125 | -0.01588 | -1e-05 | 0.05423 | -0.00038 | 0.00058 | 0.00047 | -0.00033 | -0.00029 | 0.02297 | -0.00722 | -0.00334 | -0.00152 | -0.0071 | 0.01655 | 0.00014 | 0.00376 | -0.00033 | 0.06093 | -0.05526 | -0.00538 | 0.00157 | 0.05074 | 0.02995 | -0.00346
[RO-RO] [DIR] OHL 400 kV Slatina-Portile de Fier | N-1 TIE 400 kV Resita-Pancevo c1 | 0.00038 | -0.00125 | -0.01588 | -1e-05 | 0.05423 | -0.00038 | 0.00058 | 0.00047 | -0.00033 | -0.00029 | 0.02297 | -0.00722 | -0.00334 | -0.00152 | -0.0071 | 0.01655 | 0.00014 | 0.00376 | -0.00033 | 0.06093 | -0.05526 | -0.00538 | 0.00157 | 0.05074 | 0.02995 | -0.00346
[RO-RO] [DIR] OHL 400 kV Medgidia Sud - Stupina | N-1 OHL 400 kV Isaccea - Rahman | 0.05274 | 0.00185 | 0.02697 | 1e-05 | 0.09377 | 0.00061 | -0.00091 | -0.00075 | 0.00053 | 0.00047 | 0.06902 | 0.01177 | 0.00424 | 0.00247 | 0.04321 | 0.06505 | -0.00023 | -0.00607 | 0.00053 | 0.03273 | 0.03543 | 0.00809 | -0.00214 | 0.09575 | -0.07323 | 0.05385
[RO-RO] [DIR] OHL 400 kV Medgidia Sud - Stupina | N-1 OHL 400 kV Cernavodă - Medgidia Sud | 0.05277 | 0.00131 | 0.02344 | 1e-05 | 0.11139 | 0.00049 | -0.00085 | -0.00059 | 0.00043 | 0.00038 | 0.07448 | 0.00983 | 0.00235 | 0.00202 | 0.04162 | 0.06819 | -0.00018 | -0.00464 | 0.00043 | -0.00113 | 0.02588 | 0.00651 | -0.00209 | 0.11548 | -0.04839 | 0.05281
[RO-RO] [DIR] OHL 400 kV Medgidia Sud - Rahman | N-1 OHL 400 kV Cernavodă - Medgidia Sud | -0.04975 | -0.00123 | -0.0221 | -1e-05 | -0.10502 | -0.00046 | 0.0008 | 0.00056 | -0.00041 | -0.00036 | -0.07022 | -0.00927 | -0.00221 | -0.00191 | -0.03925 | -0.0643 | 0.00017 | 0.00437 | -0.0004 | 0.00107 | -0.0244 | -0.00613 | 0.00197 | -0.10888 | 0.04562 | -0.04979
[RO-RO] [DIR] OHL 400 kV Medgidia Sud- Cernavoda | BC | 0.04535 | -4e-05 | 0.01256 | 0 | 0.13323 | 0.00016 | -0.0006 | -0.00018 | 0.00015 | 0.00014 | 0.07557 | 0.0043 | -0.00202 | 0.00079 | 0.03233 | 0.06524 | -6e-05 | -0.00092 | 0.00015 | -0.07334 | 0.0018 | 0.00219 | -0.00168 | 0.14127 | 0.01157 | 0.04308
[RO-RO] [DIR] OHL 400 kV Medgidia Sud- Cernavoda | N-1 OHL 400 kV Isaccea - Tulcea Vest | 0.0365 | -0.00042 | 0.00758 | 0 | 0.11976 | 4e-05 | -0.00044 | -3e-05 | 5e-05 | 5e-05 | 0.06469 | 0.00208 | -0.00297 | 0.00031 | 0.02487 | 0.05472 | -2e-05 | 0.00029 | 5e-05 | -0.0832 | -0.00538 | 0.00062 | -0.00132 | 0.12774 | 0.02707 | 0.0339
[RO-RO] [DIR] OHL 400 kV Medgidia Sud- Cernavoda | N-1 OHL 400 kV Lacu Sarat - Gura Ialomitei | 0.03204 | -0.00048 | 0.0056 | 0 | 0.11091 | 1e-05 | -0.00035 | 1e-05 | 2e-05 | 2e-05 | 0.05856 | 0.00131 | -0.00296 | 0.00016 | 0.02134 | 0.04904 | 0 | 0.00056 | 2e-05 | -0.08308 | -0.00793 | 0.00015 | -0.00108 | 0.1186 | 0.02726 | 0.02938
[RO-RO] [DIR] OHL 400 kV Medgidia Sud- Cernavoda | N-1 OHL 400 kV Tulcea Vest - Tariverde | 0.0365 | -0.00042 | 0.00758 | 0 | 0.11976 | 4e-05 | -0.00044 | -3e-05 | 5e-05 | 5e-05 | 0.06469 | 0.00208 | -0.00297 | 0.00031 | 0.02487 | 0.05472 | -2e-05 | 0.00029 | 5e-05 | -0.0832 | -0.00538 | 0.00062 | -0.00132 | 0.12774 | 0.02707 | 0.0339
[RO-RO] [DIR] OHL 400 kV Medgidia Sud- Cernavoda | N-1 OHL 400 kV Gutinas – Smardan | 0.04645 | -8e-05 | 0.0128 | 0 | 0.13642 | 0.00015 | -0.00062 | -0.00017 | 0.00015 | 0.00013 | 0.0774 | 0.00433 | -0.00224 | 0.00078 | 0.0331 | 0.06683 | -6e-05 | -0.00084 | 0.00015 | -0.0756 | 0.00192 | 0.00216 | -0.00176 | 0.14465 | 0.01488 | 0.04415
[RO-RO] [DIR] OHL 400 kV Medgidia Sud- Cernavoda | N-1 OHL 400 kV Isaccea - Rahman | 0.0617 | 0.00054 | 0.02092 | 1e-05 | 0.16231 | 0.00035 | -0.00088 | -0.00041 | 0.00032 | 0.00028 | 0.09698 | 0.00795 | -0.0007 | 0.00155 | 0.04573 | 0.08541 | -0.00013 | -0.0028 | 0.00032 | -0.06319 | 0.01279 | 0.0047 | -0.00235 | 0.17096 | -0.01114 | 0.05978
[RO-RO] [DIR] OHL 400 kV Medgidia Sud- Cernavoda | N-1 OHL 400 kV Isaccea - Stupina | 0.06312 | 0.00059 | 0.02165 | 1e-05 | 0.16484 | 0.00036 | -0.0009 | -0.00043 | 0.00033 | 0.00029 | 0.09884 | 0.00827 | -0.00059 | 0.00162 | 0.0469 | 0.08717 | -0.00014 | -0.00296 | 0.00033 | -0.0623 | 0.01374 | 0.00491 | -0.0024 | 0.17355 | -0.01312 | 0.06123
[RO-RO] [DIR] OHL 400 kV Medgidia Sud- Cernavoda | N-1 TIE 400 kV MEDGIDIA SUD - VARNA | 0.03303 | -0.0003 | 0.00736 | 0 | 0.10588 | 5e-05 | -0.00041 | -5e-05 | 6e-05 | 5e-05 | 0.05777 | 0.00216 | -0.00242 | 0.00035 | 0.02274 | 0.04908 | -2e-05 | 6e-05 | 6e-05 | -0.07048 | -0.00351 | 0.00079 | -0.0012 | 0.1128 | 0.02096 | 0.03083
[RO-RO] [DIR] OHL 400 kV Medgidia Sud- Cernavoda | N-1 TIE 400 kV DOBRUDJA- MEDGIDIA SUD | 0.03368 | -0.00029 | 0.00764 | 0 | 0.10734 | 6e-05 | -0.00042 | -6e-05 | 7e-05 | 6e-05 | 0.05871 | 0.00227 | -0.0024 | 0.00037 | 0.02325 | 0.04994 | -2e-05 | 0 | 7e-05 | -0.07063 | -0.00323 | 0.00086 | -0.00123 | 0.11432 | 0.02047 | 0.03148
[RO-RO] [DIR] OHL 400 kV Medgidia Sud- Cernavoda | N-1 OHL 400 kV Constanta Nord- Cernavoda | 0.03581 | -0.00048 | 0.00696 | 0 | 0.11984 | 2e-05 | -0.00042 | -1e-05 | 4e-05 | 3e-05 | 0.06419 | 0.00178 | -0.00317 | 0.00025 | 0.02419 | 0.05411 | -1e-05 | 0.00047 | 4e-05 | -0.08612 | -0.00654 | 0.0004 | -0.00129 | 0.12795 | 0.02986 | 0.03312
[RO-RO] [DIR] OHL 400 kV Medgidia Sud- Cernavoda | N-1 OHL 400 kV Cernavoda - Pelicanu | 0.04431 | 0.00019 | 0.01384 | 1e-05 | 0.12226 | 0.00021 | -0.00062 | -0.00024 | 0.00019 | 0.00017 | 0.07141 | 0.00505 | -0.0012 | 0.00096 | 0.03231 | 0.06235 | -8e-05 | -0.0015 | 0.00019 | -0.05672 | 0.00611 | 0.00282 | -0.00169 | 0.12916 | 0.00142 | 0.04259
[RO-RO] [DIR] OHL 400 kV Medgidia Sud- Cernavoda | N-1 OHL 400 kV Pelicanu - Bucuresti Sud | 0.04455 | 0.00021 | 0.01409 | 1e-05 | 0.12203 | 0.00021 | -0.00062 | -0.00025 | 0.0002 | 0.00018 | 0.07152 | 0.00516 | -0.00112 | 0.00098 | 0.03257 | 0.06253 | -8e-05 | -0.00157 | 0.0002 | -0.05551 | 0.00663 | 0.00291 | -0.0017 | 0.12886 | 0.00045 | 0.04288
[RO-RO] [DIR] OHL 400 kV Medgidia Sud- Cernavoda | N-1 OHL 400 kV Gura Ialomitei - Bucuresti Sud | 0.04442 | 0.00021 | 0.01401 | 1e-05 | 0.12188 | 0.00021 | -0.00062 | -0.00025 | 0.0002 | 0.00017 | 0.07137 | 0.00513 | -0.00114 | 0.00098 | 0.03245 | 0.06239 | -8e-05 | -0.00155 | 0.0002 | -0.05567 | 0.00649 | 0.00288 | -0.00169 | 0.12872 | 0.00065 | 0.04274
[RO-RO] [DIR] OHL 400 kV Medgidia Sud- Cernavoda | N-1 OHL 400 kV Medgidia Sud - Stupina | 0.06312 | 0.00059 | 0.02165 | 1e-05 | 0.16484 | 0.00036 | -0.0009 | -0.00043 | 0.00033 | 0.00029 | 0.09884 | 0.00827 | -0.00059 | 0.00162 | 0.0469 | 0.08717 | -0.00014 | -0.00296 | 0.00033 | -0.0623 | 0.01374 | 0.00491 | -0.0024 | 0.17355 | -0.01312 | 0.06123
[RO-RO] [DIR] OHL 400 kV Medgidia Sud- Cernavoda | N-1 OHL 400 kV Medgidia Sud - Rahman | 0.0617 | 0.00054 | 0.02092 | 1e-05 | 0.16231 | 0.00035 | -0.00088 | -0.00041 | 0.00032 | 0.00028 | 0.09698 | 0.00795 | -0.0007 | 0.00155 | 0.04573 | 0.08541 | -0.00013 | -0.0028 | 0.00032 | -0.06319 | 0.01279 | 0.0047 | -0.00235 | 0.17096 | -0.01114 | 0.05978
[RO-RO] [DIR] OHL 400 kV Medgidia Sud- Cernavoda | N-1 TIE 400 kV Isaccea - Vulcanesti | 0.05311 | 0.00036 | 0.0171 | 1e-05 | 0.14468 | 0.00027 | -0.00073 | -0.00032 | 0.00025 | 0.00022 | 0.085 | 0.00639 | -0.00093 | 0.00124 | 0.03893 | 0.07438 | -0.0001 | -0.00213 | 0.00025 | -0.06319 | 0.00825 | 0.00369 | -0.00196 | 0.15272 | -0.00613 | 0.05113
[RO-RO] [DIR] OHL 400 kV Cernavoda - Pelicanu | BC | -0.00325 | 0.00071 | 0.00404 | 0 | -0.03449 | 0.00015 | -5e-05 | -0.00019 | 0.00012 | 0.00011 | -0.0131 | 0.00234 | 0.00258 | 0.00055 | -5e-05 | -0.00907 | -6e-05 | -0.00183 | 0.00012 | 0.05225 | 0.01353 | 0.00199 | -1e-05 | -0.03807 | -0.03193 | -0.00153
[RO-RO] [DIR] OHL 400 kV Cernavoda - Pelicanu | N-1 OHL 400 kV Isaccea - Tulcea Vest | -0.00412 | 0.00068 | 0.00354 | 0 | -0.03583 | 0.00014 | -4e-05 | -0.00018 | 0.00011 | 0.0001 | -0.01417 | 0.00212 | 0.00249 | 0.0005 | -0.00079 | -0.01011 | -5e-05 | -0.00171 | 0.00011 | 0.05127 | 0.01282 | 0.00184 | 3e-05 | -0.03941 | -0.03039 | -0.00243
[RO-RO] [DIR] OHL 400 kV Cernavoda - Pelicanu | N-1 OHL 400 kV Lacu Sarat - Gura Ialomitei | -0.00504 | 0.00065 | 0.0031 | 0 | -0.03751 | 0.00013 | -2e-05 | -0.00017 | 0.00011 | 9e-05 | -0.01539 | 0.00193 | 0.00245 | 0.00046 | -0.00154 | -0.01125 | -5e-05 | -0.00163 | 0.00011 | 0.05094 | 0.01222 | 0.00172 | 7e-05 | -0.04113 | -0.02981 | -0.00338
[RO-RO] [DIR] OHL 400 kV Cernavoda - Pelicanu | N-1 OHL 400 kV Tulcea Vest - Tariverde | -0.00412 | 0.00068 | 0.00354 | 0 | -0.03583 | 0.00014 | -4e-05 | -0.00018 | 0.00011 | 0.0001 | -0.01417 | 0.00212 | 0.00249 | 0.0005 | -0.00079 | -0.01011 | -5e-05 | -0.00171 | 0.00011 | 0.05127 | 0.01282 | 0.00184 | 3e-05 | -0.03941 | -0.03039 | -0.00243
[RO-RO] [DIR] OHL 400 kV Cernavoda - Pelicanu | N-1 OHL 400 kV Tariverde - Constanta Nord | -0.00412 | 0.00068 | 0.00354 | 0 | -0.03583 | 0.00014 | -4e-05 | -0.00018 | 0.00011 | 0.0001 | -0.01417 | 0.00212 | 0.00249 | 0.0005 | -0.00079 | -0.01011 | -5e-05 | -0.00171 | 0.00011 | 0.05127 | 0.01282 | 0.00184 | 3e-05 | -0.03941 | -0.03039 | -0.00243
[RO-RO] [DIR] OHL 400 kV Cernavoda - Pelicanu | N-1 OHL 400 kV Constanta Nord- Cernavoda | -0.00393 | 0.00068 | 0.00364 | 0 | -0.03545 | 0.00014 | -4e-05 | -0.00018 | 0.00012 | 0.0001 | -0.01391 | 0.00216 | 0.0025 | 0.00051 | -0.00064 | -0.00986 | -5e-05 | -0.00173 | 0.00012 | 0.05133 | 0.01293 | 0.00187 | 2e-05 | -0.03903 | -0.03061 | -0.00224
[RO-RO] [DIR] OHL 400 kV Cernavoda - Pelicanu | N-1 OHL 400 kV Gura Ialomitei - Bucuresti Sud | -0.00448 | 0.00104 | 0.00597 | 0 | -0.04961 | 0.00022 | -8e-05 | -0.00029 | 0.00018 | 0.00016 | -0.01869 | 0.00344 | 0.00375 | 0.0008 | 0.00011 | -0.01286 | -8e-05 | -0.00267 | 0.00018 | 0.07578 | 0.01978 | 0.00292 | -2e-05 | -0.05479 | -0.04647 | -0.00198
[RO-RO] [DIR] OHL 400 kV Cernavoda - Pelicanu | N-1 OHL 400 kV Gutinas – Smardan | -0.00585 | 0.00082 | 0.00348 | 0 | -0.04199 | 0.00016 | 0 | -0.00021 | 0.00013 | 0.00011 | -0.0174 | 0.00227 | 0.00311 | 0.00055 | -0.00187 | -0.01281 | -6e-05 | -0.00202 | 0.00013 | 0.05758 | 0.01325 | 0.00205 | 0.00018 | -0.04602 | -0.03971 | -0.00405
[RO-RO] [DIR] OHL 400 kV Cernavoda - Pelicanu | N-1 OHL 400 kV Brasov – Gutinas | -0.00404 | 0.00086 | 0.00445 | 0 | -0.03952 | 0.00018 | -4e-05 | -0.00023 | 0.00015 | 0.00013 | -0.01523 | 0.00267 | 0.00319 | 0.00063 | -0.00036 | -0.01067 | -7e-05 | -0.00218 | 0.00014 | 0.0581 | 0.01475 | 0.00232 | 7e-05 | -0.04363 | -0.03953 | -0.00214
[RO-RO] [DIR] OHL 400 kV Pelicanu - Bucuresti Sud | N-1 OHL 400 kV Isaccea - Tulcea Vest | -0.00322 | 0.00074 | 0.00429 | 0 | -0.0357 | 0.00016 | -6e-05 | -0.0002 | 0.00013 | 0.00012 | -0.01345 | 0.00246 | 0.00267 | 0.00057 | 8e-05 | -0.00925 | -6e-05 | -0.00191 | 0.00013 | 0.05412 | 0.01426 | 0.00209 | -2e-05 | -0.03943 | -0.03295 | -0.00141
[RO-RO] [DIR] OHL 400 kV Pelicanu - Bucuresti Sud | N-1 OHL 400 kV Lacu Sarat - Gura Ialomitei | -0.00389 | 0.00073 | 0.00397 | 0 | -0.03695 | 0.00015 | -5e-05 | -0.0002 | 0.00013 | 0.00011 | -0.01435 | 0.00233 | 0.00265 | 0.00055 | -0.00046 | -0.01009 | -6e-05 | -0.00185 | 0.00012 | 0.05392 | 0.01382 | 0.00201 | 1e-05 | -0.04071 | -0.0326 | -0.0021
[RO-RO] [DIR] OHL 400 kV Pelicanu - Bucuresti Sud | N-1 OHL 400 kV Tulcea Vest - Tariverde | -0.00322 | 0.00074 | 0.00429 | 0 | -0.0357 | 0.00016 | -6e-05 | -0.0002 | 0.00013 | 0.00012 | -0.01345 | 0.00246 | 0.00267 | 0.00057 | 8e-05 | -0.00925 | -6e-05 | -0.00191 | 0.00013 | 0.05412 | 0.01426 | 0.00209 | -2e-05 | -0.03943 | -0.03295 | -0.00141
[RO-RO] [DIR] OHL 400 kV Pelicanu - Bucuresti Sud | N-1 OHL 400 kV Constanta Nord- Cernavoda | -0.00306 | 0.00075 | 0.00437 | 0 | -0.03539 | 0.00016 | -6e-05 | -0.00021 | 0.00013 | 0.00012 | -0.01323 | 0.00249 | 0.00268 | 0.00058 | 0.00021 | -0.00905 | -6e-05 | -0.00192 | 0.00013 | 0.05416 | 0.01435 | 0.00211 | -3e-05 | -0.0391 | -0.03313 | -0.00125
[RO-RO] [DIR] OHL 400 kV Pelicanu - Bucuresti Sud | N-1 OHL 400 kV Gura Ialomitei - Bucuresti Sud | -0.00374 | 0.00112 | 0.00674 | 0 | -0.05036 | 0.00024 | -0.00011 | -0.00031 | 0.0002 | 0.00018 | -0.01836 | 0.0038 | 0.00398 | 0.00088 | 0.0009 | -0.01232 | -9e-05 | -0.0029 | 0.0002 | 0.07961 | 0.02142 | 0.0032 | -7e-05 | -0.05576 | -0.04952 | -0.00109
[RO-RO] [DIR] OHL 400 kV Pelicanu - Bucuresti Sud | N-1 OHL 400 kV Gutinas – Smardan | -0.00522 | 0.00089 | 0.00412 | 0 | -0.04252 | 0.00018 | -2e-05 | -0.00023 | 0.00014 | 0.00013 | -0.01709 | 0.00259 | 0.00332 | 0.00062 | -0.00121 | -0.01233 | -7e-05 | -0.00222 | 0.00014 | 0.06065 | 0.01458 | 0.00229 | 0.00015 | -0.04673 | -0.04259 | -0.00331
[RO-RO] [DIR] OHL 400 kV Pelicanu - Bucuresti Sud | N-1 OHL 400 kV Brasov – Gutinas | -0.00332 | 0.00094 | 0.00518 | 0 | -0.04008 | 0.0002 | -6e-05 | -0.00025 | 0.00016 | 0.00014 | -0.01485 | 0.00303 | 0.00342 | 0.00071 | 0.00039 | -0.0101 | -8e-05 | -0.0024 | 0.00016 | 0.06142 | 0.01623 | 0.00259 | 3e-05 | -0.04438 | -0.04268 | -0.0013
[RO-RO] [DIR] OHL 400 kV Gura Ialomitei - Bucuresti Sud | BC | -0.00273 | 0.00072 | 0.00428 | 0 | -0.03352 | 0.00016 | -6e-05 | -0.0002 | 0.00013 | 0.00011 | -0.01241 | 0.00244 | 0.0026 | 0.00057 | 0.00036 | -0.00842 | -6e-05 | -0.00187 | 0.00013 | 0.05217 | 0.01385 | 0.00206 | -3e-05 | -0.03707 | -0.03225 | -0.00101
[RO-RO] [DIR] OHL 400 kV Gura Ialomitei - Bucuresti Sud | N-1 OHL 400 kV Isaccea - Tulcea Vest | -0.00353 | 0.00069 | 0.00383 | 0 | -0.03473 | 0.00015 | -5e-05 | -0.00019 | 0.00012 | 0.00011 | -0.01338 | 0.00224 | 0.00251 | 0.00052 | -0.00031 | -0.00937 | -6e-05 | -0.00176 | 0.00012 | 0.05128 | 0.0132 | 0.00192 | 0 | -0.03828 | -0.03086 | -0.00183
[RO-RO] [DIR] OHL 400 kV Gura Ialomitei - Bucuresti Sud | N-1 OHL 400 kV Lacu Sarat - Gura Ialomitei | -0.00429 | 0.00067 | 0.00346 | 0 | -0.03613 | 0.00014 | -3e-05 | -0.00018 | 0.00011 | 0.0001 | -0.0144 | 0.00209 | 0.00249 | 0.00049 | -0.00093 | -0.01032 | -5e-05 | -0.0017 | 0.00011 | 0.05103 | 0.01271 | 0.00182 | 4e-05 | -0.03972 | -0.03041 | -0.00261
[RO-RO] [DIR] OHL 400 kV Gura Ialomitei - Bucuresti Sud | N-1 OHL 400 kV Tulcea Vest - Tariverde | -0.00353 | 0.00069 | 0.00383 | 0 | -0.03473 | 0.00015 | -5e-05 | -0.00019 | 0.00012 | 0.00011 | -0.01338 | 0.00224 | 0.00251 | 0.00052 | -0.00031 | -0.00937 | -6e-05 | -0.00176 | 0.00012 | 0.05128 | 0.0132 | 0.00192 | 0 | -0.03828 | -0.03086 | -0.00183
[RO-RO] [DIR] OHL 400 kV Gura Ialomitei - Bucuresti Sud | N-1 OHL 400 kV Tariverde - Constanta Nord | -0.00353 | 0.00069 | 0.00383 | 0 | -0.03473 | 0.00015 | -5e-05 | -0.00019 | 0.00012 | 0.00011 | -0.01338 | 0.00224 | 0.00251 | 0.00052 | -0.00031 | -0.00937 | -6e-05 | -0.00176 | 0.00012 | 0.05128 | 0.0132 | 0.00192 | 0 | -0.03828 | -0.03086 | -0.00183
[RO-RO] [DIR] OHL 400 kV Gura Ialomitei - Bucuresti Sud | N-1 OHL 400 kV Constanta Nord- Cernavoda | -0.00336 | 0.0007 | 0.00391 | 0 | -0.03439 | 0.00015 | -5e-05 | -0.00019 | 0.00012 | 0.00011 | -0.01315 | 0.00227 | 0.00252 | 0.00053 | -0.00018 | -0.00915 | -6e-05 | -0.00178 | 0.00012 | 0.05133 | 0.0133 | 0.00194 | -1e-05 | -0.03794 | -0.03105 | -0.00166
[RO-RO] [DIR] OHL 400 kV Gura Ialomitei - Bucuresti Sud | N-1 OHL 400 kV Cernavoda - Pelicanu | -0.00404 | 0.00101 | 0.00591 | 0 | -0.0474 | 0.00022 | -9e-05 | -0.00028 | 0.00018 | 0.00016 | -0.01768 | 0.00338 | 0.00364 | 0.00079 | 0.00033 | -0.01207 | -8e-05 | -0.00261 | 0.00018 | 0.0732 | 0.01929 | 0.00286 | -3e-05 | -0.05239 | -0.0451 | -0.00162
[RO-RO] [DIR] OHL 400 kV Gura Ialomitei - Bucuresti Sud | N-1 OHL 400 kV Gutinas – Smardan | -0.00535 | 0.00083 | 0.00371 | 0 | -0.04106 | 0.00016 | -1e-05 | -0.00021 | 0.00013 | 0.00012 | -0.01674 | 0.00237 | 0.00313 | 0.00057 | -0.00147 | -0.01219 | -6e-05 | -0.00206 | 0.00013 | 0.05752 | 0.01356 | 0.00212 | 0.00016 | -0.04506 | -0.04007 | -0.00354
[RO-RO] [DIR] OHL 400 kV Gura Ialomitei - Bucuresti Sud | N-1 OHL 400 kV Brasov – Gutinas | -0.00355 | 0.00088 | 0.0047 | 0 | -0.03867 | 0.00018 | -5e-05 | -0.00024 | 0.00015 | 0.00013 | -0.01459 | 0.00278 | 0.00322 | 0.00065 | 5e-05 | -0.01006 | -7e-05 | -0.00224 | 0.00015 | 0.05816 | 0.0151 | 0.00239 | 4e-05 | -0.04276 | -0.04004 | -0.00164
[RO-RO] [DIR] OHL 400 kV Gutinas - Smardan | BC | -0.01538 | 0.00062 | -0.00333 | 0 | -0.04435 | 4e-05 | 0.00032 | -7e-05 | 2e-05 | 2e-05 | -0.02547 | -0.00038 | 0.00315 | 4e-05 | -0.01074 | -0.02216 | -2e-05 | -0.00113 | 2e-05 | 0.03151 | -0.00169 | 0.00036 | 0.00111 | -0.04705 | -0.04604 | -0.01492
[RO-RO] [DIR] OHL 400 kV Gutinas - Smardan | N-1 OHL 400 kV Isaccea - Tulcea Vest | -0.01425 | 0.00067 | -0.00269 | 0 | -0.04263 | 6e-05 | 0.0003 | -9e-05 | 4e-05 | 3e-05 | -0.02408 | -9e-05 | 0.00327 | 0.0001 | -0.00979 | -0.02082 | -2e-05 | -0.00129 | 4e-05 | 0.03277 | -0.00077 | 0.00056 | 0.00107 | -0.04532 | -0.04802 | -0.01375
[RO-RO] [DIR] OHL 400 kV Gutinas - Smardan | N-1 OHL 400 kV Lacu Sarat - Gura Ialomitei | -0.01283 | 0.0007 | -0.00199 | 0 | -0.04007 | 7e-05 | 0.00027 | -0.00011 | 5e-05 | 4e-05 | -0.02221 | 0.0002 | 0.00333 | 0.00016 | -0.00863 | -0.01905 | -3e-05 | -0.00142 | 5e-05 | 0.03338 | 0.00018 | 0.00076 | 0.001 | -0.04269 | -0.04905 | -0.01229
[RO-RO] [DIR] OHL 400 kV Gutinas - Smardan | N-1 OHL 400 kV Tulcea Vest - Tariverde | -0.01425 | 0.00067 | -0.00269 | 0 | -0.04263 | 6e-05 | 0.0003 | -9e-05 | 4e-05 | 3e-05 | -0.02408 | -9e-05 | 0.00327 | 0.0001 | -0.00979 | -0.02082 | -2e-05 | -0.00129 | 4e-05 | 0.03277 | -0.00077 | 0.00056 | 0.00107 | -0.04532 | -0.04802 | -0.01375
[RO-RO] [DIR] OHL 400 kV Gutinas - Smardan | N-1 OHL 400 kV Tariverde - Constanta Nord | -0.01425 | 0.00067 | -0.00269 | 0 | -0.04263 | 6e-05 | 0.0003 | -9e-05 | 4e-05 | 3e-05 | -0.02408 | -9e-05 | 0.00327 | 0.0001 | -0.00979 | -0.02082 | -2e-05 | -0.00129 | 4e-05 | 0.03277 | -0.00077 | 0.00056 | 0.00107 | -0.04532 | -0.04802 | -0.01375
[RO-RO] [DIR] OHL 400 kV Gutinas - Smardan | N-1 OHL 400 kV Constanta Nord- Cernavoda | -0.01461 | 0.00066 | -0.00288 | 0 | -0.04326 | 5e-05 | 0.0003 | -8e-05 | 3e-05 | 3e-05 | -0.02455 | -0.00017 | 0.00324 | 8e-05 | -0.01008 | -0.02126 | -2e-05 | -0.00125 | 3e-05 | 0.03255 | -0.00101 | 0.00051 | 0.00108 | -0.04597 | -0.04752 | -0.01411
[RO-RO] [DIR] OHL 400 kV Gutinas - Smardan | N-1 OHL 400 kV Cernavoda - Pelicanu | -0.0158 | 0.00071 | -0.00281 | 0 | -0.0488 | 6e-05 | 0.00031 | -0.0001 | 4e-05 | 3e-05 | -0.02716 | -8e-05 | 0.00348 | 0.00011 | -0.01075 | -0.02333 | -2e-05 | -0.00137 | 4e-05 | 0.03825 | 6e-05 | 0.00062 | 0.00111 | -0.05196 | -0.05016 | -0.01512
[RO-RO] [DIR] OHL 400 kV Gutinas - Smardan | N-1 OHL 400 kV Gura Ialomitei - Bucuresti Sud | -0.01578 | 0.00073 | -0.00271 | 0 | -0.04923 | 7e-05 | 0.00031 | -0.0001 | 4e-05 | 4e-05 | -0.02728 | -2e-05 | 0.00353 | 0.00012 | -0.01069 | -0.02339 | -3e-05 | -0.00141 | 4e-05 | 0.0391 | 0.00033 | 0.00066 | 0.00111 | -0.05244 | -0.05073 | -0.01507
[RO-RO] [DIR] OHL 400 kV Gutinas - Smardan | N-1 OHL 400 kV Bucuresti Sud - Domnesti | -0.01746 | 0.00068 | -0.00375 | 0 | -0.0507 | 5e-05 | 0.00035 | -8e-05 | 2e-05 | 2e-05 | -0.02904 | -0.00045 | 0.00346 | 3e-05 | -0.01217 | -0.02523 | -2e-05 | -0.00123 | 2e-05 | 0.04541 | -0.0016 | 0.00038 | 0.00122 | -0.05377 | -0.04989 | -0.0169
[RO-RO] [DIR] OHL 400 kV Gutinas - Smardan | N-1 TIE 400 kV Isaccea - Vulcanesti | -0.03901 | -0.00059 | -0.01714 | -1e-05 | -0.07919 | -0.0003 | 0.00072 | 0.00036 | -0.00028 | -0.00024 | -0.05416 | -0.00674 | -0.00016 | -0.00133 | -0.03083 | -0.04999 | 0.00012 | 0.00255 | -0.00028 | 0.00061 | -0.02131 | -0.00421 | 0.00196 | -0.08189 | 0.00783 | -0.03942
[RO-RO] [DIR] OHL 400 kV Smardan - Isaccea c1 | BC | 0 | 0 | 0 | 0 | 0 |  |  |  | 0 | 0 | 0 | 0 |  | 0 | 0 | 0 | 0 |  | 0 | 0 | 0 | 0 | 0 | 0 | 0 | 0
[RO-RO] [DIR] OHL 400 kV Smardan - Isaccea c1 | N-1 OHL 400 kV Lacu Sarat - Isaccea | 0 | 0 | 0 | 0 | 0 |  |  |  | 0 | 0 | 0 | 0 |  | 0 | 0 | 0 | 0 |  | 0 | 0 | 0 | 0 | 0 | 0 | 0 | 0
[RO-RO] [DIR] OHL 400 kV Smardan - Isaccea c2 | N-1 OHL 400 kV Lacu Sarat - Isaccea | 0.00342 | 0.00133 | 0.00696 | 0 | -0.01486 | 0.00028 | -3e-05 | -0.00036 | 0.00023 | 0.0002 | -0.00207 | 0.00412 | 0.00479 | 0.00098 | 0.005 | 0.00036 | -0.0001 | -0.00345 | 0.00022 | 0.05097 | 0.01318 | 0.00347 | 0.00028 | -0.01731 | -0.07299 | 0.00456
[RO-RO] [DIR] OHL 400 kV Bucuresti Sud - Domnesti | BC | -0.01491 | 0.00042 | -0.003 | 0 | -0.04562 | 2e-05 | 0.00024 | -4e-05 | 1e-05 | 1e-05 | -0.0256 | -0.00051 | 0.00227 | -2e-05 | -0.01023 | -0.02202 | -1e-05 | -0.00068 | 1e-05 | 0.09983 | 0.00063 | 0.00014 | 0.0008 | -0.0483 | -0.02769 | -0.01419
[RO-RO] [DIR] OHL 400 kV Bucuresti Sud - Domnesti | N-1 OHL 400 kV Gutinas – Smardan | -0.0187 | 0.00057 | -0.00382 | 0 | -0.05652 | 3e-05 | 0.00032 | -5e-05 | 1e-05 | 1e-05 | -0.03186 | -0.0006 | 0.00304 | -1e-05 | -0.01288 | -0.02748 | -1e-05 | -0.00096 | 1e-05 | 0.10758 | 0.00022 | 0.00023 | 0.00107 | -0.05987 | -0.03901 | -0.01786
[RO-RO] [DIR] OHL 400 kV Portile de Fier - Urechesti | BC | 0.00162 | 0.00183 | 0.02608 | 1e-05 | -0.07774 | 0.00059 | -0.001 | -0.00072 | 0.00052 | 0.00046 | -0.03259 | 0.01155 | 0.00444 | 0.0024 | 0.01298 | -0.02322 | -0.00022 | -0.00569 | 0.00051 | -0.14388 | 0.08916 | 0.00845 | -0.00276 | -0.07113 | -0.03918 | 0.0074
[RO-RO] [DIR] OHL 400 kV Portile de Fier - Urechesti | N-1 OHL 400 kV Domnesti-Urechesti | -0.00197 | 0.00157 | 0.02247 | 1e-05 | -0.07488 | 0.00051 | -0.00087 | -0.00062 | 0.00044 | 0.00039 | -0.03431 | 0.00995 | 0.00379 | 0.00206 | 0.00919 | -0.02589 | -0.00019 | -0.00487 | 0.00044 | -0.13666 | 0.08086 | 0.0073 | -0.00244 | -0.06755 | -0.03148 | 0.00309
[RO-RO] [DIR] OHL 400 kV Brasov – Gutinas | BC | -0.00444 | 0.00084 | 0.0023 | 0 | -0.02809 | 0.00015 | 7e-05 | -0.00019 | 0.00012 | 0.0001 | -0.01191 | 0.00188 | 0.00339 | 0.00049 | -0.00168 | -0.00895 | -6e-05 | -0.00198 | 0.00012 | 0.03269 | 0.00683 | 0.00182 | 0.00041 | -0.03104 | -0.04248 | -0.00346
[RO-RO] [DIR] OHL 400 kV Brazi Vest - Darste | BC | -0.02667 | -0.00042 | -0.01428 | -1e-05 | -0.03737 | -0.00024 | 0.00063 | 0.00029 | -0.00022 | -0.0002 | -0.03186 | -0.00554 | 0.00016 | -0.00108 | -0.0224 | -0.03127 | 9e-05 | 0.00193 | -0.00022 | -0.12193 | -0.02453 | -0.00346 | 0.0018 | -0.03736 | -0.00221 | -0.02819
[RO-RO] [DIR] OHL 400 kV Brasov - Darste | BC | -0.02604 | -0.00041 | -0.01398 | -1e-05 | -0.03639 | -0.00024 | 0.00062 | 0.00028 | -0.00022 | -0.00019 | -0.03107 | -0.00542 | 0.00014 | -0.00106 | -0.02189 | -0.03051 | 9e-05 | 0.0019 | -0.00022 | -0.11998 | -0.02404 | -0.00339 | 0.00175 | -0.03639 | -0.00199 | -0.02754
[RO-RO] [DIR] OHL 220 kV Portile de Fier-Resita c1 | N-1 TIE 400 kV Resita-Pancevo c2 | 0.0152 | -8e-05 | 0.00584 | 0 | 0.02035 | 6e-05 | -0.00029 | -7e-05 | 6e-05 | 6e-05 | 0.01854 | 0.0019 | -0.00136 | 0.00033 | 0.01196 | 0.01861 | -2e-05 | -0.00028 | 6e-05 | 0.02965 | 0.01099 | 0.00094 | -0.00084 | 0.01985 | 0.00376 | 0.01676
[RO-RO] [DIR] OHL 220 kV Portile de Fier-Resita c2 | N-1 TIE 400 kV Resita-Pancevo c2 | 0.0152 | -8e-05 | 0.00584 | 0 | 0.02035 | 6e-05 | -0.00029 | -7e-05 | 6e-05 | 6e-05 | 0.01854 | 0.0019 | -0.00136 | 0.00033 | 0.01196 | 0.01861 | -2e-05 | -0.00028 | 6e-05 | 0.02965 | 0.01099 | 0.00094 | -0.00084 | 0.01985 | 0.00376 | 0.01676
[RO-RO] [DIR] OHL 220 kV Resita-Timisoara c1 | N-1 TIE 400 kV Resita-Pancevo c2 | 0.03135 | 0.00017 | 0.0195 | 1e-05 | 0.03205 | 0.00027 | -0.00092 | -0.00031 | 0.00026 | 0.00023 | 0.03304 | 0.00698 | -0.00242 | 0.00129 | 0.02776 | 0.0338 | -0.0001 | -0.00184 | 0.00026 | 0.03251 | 0.04095 | 0.00409 | -0.00267 | 0.03172 | 0.00186 | 0.03387
[RO-RO] [DIR] OHL 220 kV Resita-Timisoara c2 | N-1 TIE 400 kV Resita-Pancevo c2 | 0.03135 | 0.00017 | 0.0195 | 1e-05 | 0.03205 | 0.00027 | -0.00092 | -0.00031 | 0.00026 | 0.00023 | 0.03304 | 0.00698 | -0.00242 | 0.00129 | 0.02776 | 0.0338 | -0.0001 | -0.00184 | 0.00026 | 0.03251 | 0.04095 | 0.00409 | -0.00267 | 0.03172 | 0.00186 | 0.03387
[RO-RO] [DIR] OHL 220 kV Arad-Timisoara | N-1 TIE 400 kV Resita-Pancevo c2 | -0.03445 | 0.0001 | -0.01943 | -1e-05 | -0.03953 | -0.00023 | 0.00095 | 0.00026 | -0.00023 | -0.0002 | -0.03821 | -0.00658 | 0.00377 | -0.00117 | -0.02968 | -0.03859 | 9e-05 | 0.00129 | -0.00023 | -0.0436 | -0.04026 | -0.00359 | 0.0028 | -0.03894 | -0.00599 | -0.0371
[RO-RO] [DIR] OHL 220 kV Arad-Calea Aradului | N-1 TIE 400 kV Resita-Pancevo c2 | -0.02431 | 7e-05 | -0.01371 | 0 | -0.0279 | -0.00016 | 0.00067 | 0.00018 | -0.00016 | -0.00014 | -0.02696 | -0.00464 | 0.00266 | -0.00083 | -0.02094 | -0.02723 | 6e-05 | 0.00091 | -0.00016 | -0.03076 | -0.02841 | -0.00253 | 0.00198 | -0.02748 | -0.00422 | -0.02618
[RO-RO] [DIR] OHL 220 kV CaleaAradului-Sacalaz | N-1 TIE 400 kV Resita-Pancevo c2 | -0.02431 | 7e-05 | -0.01371 | 0 | -0.0279 | -0.00016 | 0.00067 | 0.00018 | -0.00016 | -0.00014 | -0.02696 | -0.00464 | 0.00266 | -0.00083 | -0.02094 | -0.02723 | 6e-05 | 0.00091 | -0.00016 | -0.03076 | -0.02841 | -0.00253 | 0.00198 | -0.02748 | -0.00422 | -0.02618
[RO-RO] [DIR] OHL 220 kV Sacalaz-Timisoara | N-1 TIE 400 kV Resita-Pancevo c2 | -0.02068 | 6e-05 | -0.01166 | 0 | -0.02373 | -0.00014 | 0.00057 | 0.00016 | -0.00014 | -0.00012 | -0.02293 | -0.00395 | 0.00226 | -0.0007 | -0.01781 | -0.02316 | 5e-05 | 0.00077 | -0.00014 | -0.02617 | -0.02416 | -0.00216 | 0.00168 | -0.02337 | -0.00359 | -0.02227
[RO-RO] [DIR] OHL 220 kV Mintia-Timisoara | N-1 TIE 400 kV Resita-Pancevo c2 | -0.00395 | -0.00051 | -0.00585 | 0 | 0.00332 | -0.00015 | 0.00021 | 0.00018 | -0.00013 | -0.00011 | -0.00092 | -0.00274 | -0.0016 | -0.00059 | -0.00489 | -0.00178 | 6e-05 | 0.00148 | -0.00013 | 0.00935 | -0.01324 | -0.00204 | 0.00057 | 0.00298 | 0.00648 | -0.00446
[RO-RO] [DIR] OHL 220 kV Urechesti-Targu Jiu Nord | N-1 TIE 400 kV Resita-Pancevo c2 | 0.03091 | 0.00014 | 0.01514 | 1e-05 | 0.042 | 0.00021 | -0.00071 | -0.00025 | 0.0002 | 0.00018 | 0.03731 | 0.00544 | -0.00171 | 0.00101 | 0.02549 | 0.03697 | -8e-05 | -0.00145 | 0.0002 | 0.04694 | 0.02631 | 0.00314 | -0.00205 | 0.04079 | 0.00526 | 0.03297
[RO-RO] [DIR] OHL 220 kV Paroseni-Targu Jiu Nord | N-1 TIE 400 kV Resita-Pancevo c2 | -0.03091 | -0.00014 | -0.01514 | -1e-05 | -0.042 | -0.00021 | 0.00071 | 0.00025 | -0.0002 | -0.00018 | -0.03731 | -0.00544 | 0.00171 | -0.00101 | -0.02549 | -0.03697 | 8e-05 | 0.00145 | -0.0002 | -0.04694 | -0.02631 | -0.00314 | 0.00205 | -0.04079 | -0.00526 | -0.03297
[RO-RO] [DIR] OHL 220 kV Paroseni-Baru Mare | N-1 TIE 400 kV Resita-Pancevo c2 | 0.02811 | 0.00013 | 0.01377 | 1e-05 | 0.0382 | 0.00019 | -0.00065 | -0.00022 | 0.00019 | 0.00016 | 0.03393 | 0.00495 | -0.00155 | 0.00092 | 0.02318 | 0.03362 | -7e-05 | -0.00132 | 0.00018 | 0.04269 | 0.02393 | 0.00286 | -0.00187 | 0.0371 | 0.00479 | 0.02998
[RO-RO] [DIR] OHL 220 kV Baru Mare-Hasdat | N-1 TIE 400 kV Resita-Pancevo c2 | 0.03091 | 0.00014 | 0.01514 | 1e-05 | 0.042 | 0.00021 | -0.00071 | -0.00025 | 0.0002 | 0.00018 | 0.03731 | 0.00544 | -0.00171 | 0.00101 | 0.02549 | 0.03697 | -8e-05 | -0.00145 | 0.0002 | 0.04694 | 0.02631 | 0.00314 | -0.00205 | 0.04079 | 0.00526 | 0.03297
[RO-RO] [DIR] TRA 400/220 kV AT3 Arad | N-1 TIE 400 kV Resita-Pancevo c2 | 0.04752 | -0.00025 | 0.02641 | 1e-05 | 0.055 | 0.0003 | -0.0013 | -0.00033 | 0.0003 | 0.00026 | 0.05292 | 0.00876 | -0.00577 | 0.00154 | 0.04081 | 0.05342 | -0.00011 | -0.00152 | 0.0003 | 0.06111 | 0.05516 | 0.00467 | -0.00386 | 0.05416 | 0.00926 | 0.0512
[RO-RO] [DIR] TRA 400/220 kV AT Urechesti | N-1 TIE 400 kV Resita-Pancevo c2 | -0.02406 | -0.00023 | -0.0128 | -1e-05 | -0.02863 | -0.0002 | 0.00058 | 0.00023 | -0.00018 | -0.00016 | -0.02758 | -0.00474 | 0.00096 | -0.0009 | -0.0203 | -0.02782 | 7e-05 | 0.00145 | -0.00018 | -0.03071 | -0.02361 | -0.00284 | 0.00166 | -0.02755 | -0.00041 | -0.02592
[RO-BG] [OPP] TIE 400 kV TINTARENI-KOZLODUI 1 | BC | -0.07684 | -0.00037 | -0.02435 | -1e-05 | -0.13752 | -0.00037 | 0.00107 | 0.00043 | -0.00034 | -0.0003 | -0.11148 | -0.00891 | 0.00198 | -0.0017 | -0.05696 | -0.10714 | 0.00014 | 0.00273 | -0.00034 | 0.07837 | -0.00863 | -0.005 | 0.0029 | -0.12411 | 0.00238 | -0.0789
[RO-BG] [OPP] TIE 400 kV TINTARENI-KOZLODUI 1 | N-1 TIE 400 kV Portile de Fier-Djerdap | -0.08689 | -0.00061 | -0.03094 | -1e-05 | -0.13605 | -0.00049 | 0.00134 | 0.00057 | -0.00045 | -0.0004 | -0.11777 | -0.01152 | 0.00191 | -0.00221 | -0.06627 | -0.11549 | 0.00018 | 0.00373 | -0.00045 | 0.10126 | -0.02861 | -0.00667 | 0.00366 | -0.12347 | 0.00732 | -0.09165
[RO-BG] [OPP] TIE 400 kV TINTARENI-KOZLODUI 1 | N-1 TIE 400 kV TINTARENI-KOZLODUI 2 | -0.12445 | -0.0006 | -0.03943 | -2e-05 | -0.22272 | -0.00059 | 0.00173 | 0.00069 | -0.00056 | -0.00049 | -0.18054 | -0.01443 | 0.0032 | -0.00275 | -0.09225 | -0.17352 | 0.00023 | 0.00442 | -0.00056 | 0.12691 | -0.01398 | -0.0081 | 0.00469 | -0.201 | 0.00385 | -0.12778
[RO-BG] [OPP] TIE 400 kV TINTARENI-KOZLODUI 1 | N-1 TIE 400 kV Isaccea - Vulcanesti | -0.0798 | -0.00052 | -0.02607 | -1e-05 | -0.14188 | -0.00041 | 0.00112 | 0.00048 | -0.00038 | -0.00034 | -0.11507 | -0.00971 | 0.00156 | -0.00187 | -0.05947 | -0.11062 | 0.00016 | 0.00319 | -0.00038 | 0.0745 | -0.01109 | -0.00557 | 0.003 | -0.12847 | 0.00911 | -0.08196
[RO-BG] [OPP] TIE 400 kV TINTARENI-KOZLODUI 1 | N-1 TIE 400 kV Resita-Pancevo c2 | -0.07678 | -0.00039 | -0.02473 | -1e-05 | -0.13689 | -0.00037 | 0.00108 | 0.00044 | -0.00035 | -0.00031 | -0.11112 | -0.00907 | 0.00195 | -0.00173 | -0.05708 | -0.10681 | 0.00014 | 0.0028 | -0.00035 | 0.07948 | -0.00959 | -0.00511 | 0.00294 | -0.12352 | 0.00272 | -0.07879
[RO-BG] [OPP] TIE 400 kV TINTARENI-KOZLODUI 1 | N-1 TIE 400 kV Resita-Pancevo c1 | -0.07678 | -0.00039 | -0.02473 | -1e-05 | -0.13689 | -0.00037 | 0.00108 | 0.00044 | -0.00035 | -0.00031 | -0.11112 | -0.00907 | 0.00195 | -0.00173 | -0.05708 | -0.10681 | 0.00014 | 0.0028 | -0.00035 | 0.07948 | -0.00959 | -0.00511 | 0.00294 | -0.12352 | 0.00272 | -0.07879
[RO-BG] [OPP] TIE 400 kV TINTARENI-KOZLODUI 2 | BC | -0.07684 | -0.00037 | -0.02435 | -1e-05 | -0.13752 | -0.00037 | 0.00107 | 0.00043 | -0.00034 | -0.0003 | -0.11148 | -0.00891 | 0.00198 | -0.0017 | -0.05696 | -0.10714 | 0.00014 | 0.00273 | -0.00034 | 0.07837 | -0.00863 | -0.005 | 0.0029 | -0.12411 | 0.00238 | -0.0789
[RO-BG] [OPP] TIE 400 kV TINTARENI-KOZLODUI 2 | N-1 TIE 400 kV Portile de Fier-Djerdap | -0.08689 | -0.00061 | -0.03094 | -1e-05 | -0.13605 | -0.00049 | 0.00134 | 0.00057 | -0.00045 | -0.0004 | -0.11777 | -0.01152 | 0.00191 | -0.00221 | -0.06627 | -0.11549 | 0.00018 | 0.00373 | -0.00045 | 0.10126 | -0.02861 | -0.00667 | 0.00366 | -0.12347 | 0.00732 | -0.09165
[RO-BG] [OPP] TIE 400 kV TINTARENI-KOZLODUI 2 | N-1 TIE 400 kV TINTARENI-KOZLODUI 1 | -0.12445 | -0.0006 | -0.03943 | -2e-05 | -0.22272 | -0.00059 | 0.00173 | 0.00069 | -0.00056 | -0.00049 | -0.18054 | -0.01443 | 0.0032 | -0.00275 | -0.09225 | -0.17352 | 0.00023 | 0.00442 | -0.00056 | 0.12691 | -0.01398 | -0.0081 | 0.00469 | -0.201 | 0.00385 | -0.12778
[RO-BG] [OPP] TIE 400 kV TINTARENI-KOZLODUI 2 | N-1 TIE 400 kV Isaccea - Vulcanesti | -0.0798 | -0.00052 | -0.02607 | -1e-05 | -0.14188 | -0.00041 | 0.00112 | 0.00048 | -0.00038 | -0.00034 | -0.11507 | -0.00971 | 0.00156 | -0.00187 | -0.05947 | -0.11062 | 0.00016 | 0.00319 | -0.00038 | 0.0745 | -0.01109 | -0.00557 | 0.003 | -0.12847 | 0.00911 | -0.08196
[RO-BG] [OPP] TIE 400 kV TINTARENI-KOZLODUI 2 | N-1 TIE 400 kV Resita-Pancevo c2 | -0.07678 | -0.00039 | -0.02473 | -1e-05 | -0.13689 | -0.00037 | 0.00108 | 0.00044 | -0.00035 | -0.00031 | -0.11112 | -0.00907 | 0.00195 | -0.00173 | -0.05708 | -0.10681 | 0.00014 | 0.0028 | -0.00035 | 0.07948 | -0.00959 | -0.00511 | 0.00294 | -0.12352 | 0.00272 | -0.07879
[RO-BG] [OPP] TIE 400 kV TINTARENI-KOZLODUI 2 | N-1 TIE 400 kV Resita-Pancevo c1 | -0.07678 | -0.00039 | -0.02473 | -1e-05 | -0.13689 | -0.00037 | 0.00108 | 0.00044 | -0.00035 | -0.00031 | -0.11112 | -0.00907 | 0.00195 | -0.00173 | -0.05708 | -0.10681 | 0.00014 | 0.0028 | -0.00035 | 0.07948 | -0.00959 | -0.00511 | 0.00294 | -0.12352 | 0.00272 | -0.07879
[RO-RS] [OPP] TIE 400 kV Portile de Fier-Djerdap | BC | 0.06981 | 0.00166 | 0.04583 | 2e-05 | -0.01021 | 0.00082 | -0.00192 | -0.00098 | 0.00075 | 0.00066 | 0.04375 | 0.01811 | 0.00049 | 0.00357 | 0.06472 | 0.05802 | -0.00031 | -0.00697 | 0.00074 | -0.15916 | 0.13888 | 0.01163 | -0.00531 | -0.00451 | -0.03436 | 0.08864
[RO-RS] [OPP] TIE 400 kV Portile de Fier-Djerdap | N-1 TIE 400 kV Arad-Sandorfalva | 0.06773 | 0.00195 | 0.04616 | 2e-05 | -0.01442 | 0.00087 | -0.00194 | -0.00105 | 0.00079 | 0.00069 | 0.04058 | 0.01873 | 0.0025 | 0.00374 | 0.06344 | 0.05498 | -0.00033 | -0.00757 | 0.00078 | -0.16513 | 0.13792 | 0.01231 | -0.00542 | -0.00858 | -0.03731 | 0.08633
[RO-RS] [OPP] TIE 400 kV Portile de Fier-Djerdap | N-1 TIE 400 kV Nadab-Bekescsaba | 0.06539 | 0.00189 | 0.04373 | 2e-05 | -0.01637 | 0.00082 | -0.00176 | -0.00099 | 0.00074 | 0.00065 | 0.0384 | 0.01762 | 0.00148 | 0.00352 | 0.06109 | 0.05274 | -0.00031 | -0.00728 | 0.00074 | -0.16685 | 0.13481 | 0.01152 | -0.0047 | -0.01055 | -0.03729 | 0.08393
[RO-RS] [OPP] TIE 400 kV Portile de Fier-Djerdap | N-1 TIE 400 kV Rosiori-Mukacevo | 0.06151 | 0.00099 | 0.0399 | 2e-05 | -0.0201 | 0.00065 | -0.00173 | -0.00077 | 0.0006 | 0.00053 | 0.03455 | 0.01511 | -0.00196 | 0.00291 | 0.05726 | 0.04886 | -0.00025 | -0.00517 | 0.0006 | -0.17142 | 0.13049 | 0.00933 | -0.00485 | -0.01426 | -0.03154 | 0.07999
[RO-RS] [OPP] TIE 400 kV Portile de Fier-Djerdap | N-1 TIE 400 kV TINTARENI-KOZLODUI 1 | 0.08015 | 0.00171 | 0.04911 | 2e-05 | 0.00829 | 0.00087 | -0.00207 | -0.00104 | 0.00079 | 0.0007 | 0.05875 | 0.01931 | 0.00022 | 0.0038 | 0.07238 | 0.07244 | -0.00033 | -0.00734 | 0.00079 | -0.1697 | 0.14004 | 0.0123 | -0.0057 | 0.01219 | -0.03468 | 0.09926
[RO-RS] [OPP] TIE 400 kV Portile de Fier-Djerdap | N-1 TIE 400 kV TINTARENI-KOZLODUI 2 | 0.08015 | 0.00171 | 0.04911 | 2e-05 | 0.00829 | 0.00087 | -0.00207 | -0.00104 | 0.00079 | 0.0007 | 0.05875 | 0.01931 | 0.00022 | 0.0038 | 0.07238 | 0.07244 | -0.00033 | -0.00734 | 0.00079 | -0.1697 | 0.14004 | 0.0123 | -0.0057 | 0.01219 | -0.03468 | 0.09926
[RO-RS] [OPP] TIE 400 kV Portile de Fier-Djerdap | N-1 TIE 400 kV Isaccea - Vulcanesti | 0.06228 | 0.00128 | 0.04143 | 2e-05 | -0.02132 | 0.00071 | -0.00179 | -0.00084 | 0.00065 | 0.00057 | 0.0346 | 0.01608 | -0.00057 | 0.00314 | 0.05831 | 0.04915 | -0.00027 | -0.0058 | 0.00065 | -0.16901 | 0.13263 | 0.01017 | -0.00504 | -0.01562 | -0.01719 | 0.08083
[RO-RS] [OPP] TIE 400 kV Portile de Fier-Djerdap | N-1 OHL 400 kV Mintia-Arad | 0.06455 | 0.00182 | 0.04389 | 2e-05 | -0.01859 | 0.00082 | -0.00181 | -0.00098 | 0.00074 | 0.00065 | 0.0369 | 0.01766 | 0.00163 | 0.00352 | 0.06061 | 0.05137 | -0.00031 | -0.00715 | 0.00074 | -0.17006 | 0.13522 | 0.01154 | -0.00496 | -0.01269 | -0.03743 | 0.08305
[RO-RS] [OPP] TIE 400 kV Portile de Fier-Djerdap | N-1 OHL 220 kV Portile de Fier-Resita 1&2 | 0.06061 | 0.00173 | 0.04262 | 2e-05 | -0.02295 | 0.00079 | -0.00176 | -0.00095 | 0.00071 | 0.00063 | 0.03231 | 0.01709 | 0.00132 | 0.0034 | 0.05762 | 0.04656 | -0.0003 | -0.00685 | 0.00071 | -0.17786 | 0.13301 | 0.01115 | -0.00484 | -0.01691 | -0.03689 | 0.07847
[RO-RS] [OPP] TIE 400 kV Portile de Fier-Djerdap | N-1 OHL 220 kV Resita-Timisoara 1&2 | 0.05973 | 0.00159 | 0.03931 | 2e-05 | -0.02017 | 0.00073 | -0.00162 | -0.00087 | 0.00066 | 0.00058 | 0.03331 | 0.01576 | 0.00125 | 0.00314 | 0.05569 | 0.04731 | -0.00028 | -0.00634 | 0.00065 | -0.16897 | 0.12508 | 0.01024 | -0.00442 | -0.01439 | -0.03475 | 0.07777
[RO-RS] [OPP] TIE 400 kV Portile de Fier-Djerdap | N-1 TRA 400/220 kV AT3 Arad | 0.06572 | 0.00168 | 0.04348 | 2e-05 | -0.01483 | 0.00079 | -0.00181 | -0.00095 | 0.00072 | 0.00063 | 0.03926 | 0.01732 | 0.00098 | 0.00343 | 0.06118 | 0.05348 | -0.0003 | -0.00683 | 0.00072 | -0.1642 | 0.13393 | 0.01121 | -0.00497 | -0.00906 | -0.03509 | 0.08425
[RO-RS] [OPP] TIE 400 kV Portile de Fier-Djerdap | N-1 TIE 400 kV Resita-Pancevo c2 | 0.06903 | 0.0019 | 0.05051 | 2e-05 | -0.01788 | 0.00091 | -0.00212 | -0.00109 | 0.00083 | 0.00073 | 0.03933 | 0.02005 | 0.00081 | 0.00396 | 0.06617 | 0.054 | -0.00035 | -0.00779 | 0.00082 | -0.17264 | 0.15051 | 0.01301 | -0.0059 | -0.01168 | -0.03849 | 0.0873
[RO-RS] [OPP] TIE 400 kV Portile de Fier-Djerdap | N-1 TIE 400 kV Resita-Pancevo c1 | 0.06903 | 0.0019 | 0.05051 | 2e-05 | -0.01788 | 0.00091 | -0.00212 | -0.00109 | 0.00083 | 0.00073 | 0.03933 | 0.02005 | 0.00081 | 0.00396 | 0.06617 | 0.054 | -0.00035 | -0.00779 | 0.00082 | -0.17264 | 0.15051 | 0.01301 | -0.0059 | -0.01168 | -0.03849 | 0.0873
[RO-RO] [OPP] OHL 400 kV Portile de Fier-Resita | BC | 0.0381 | -0.00123 | -0.00737 | 0 | 0.08034 | -0.00027 | 0.00022 | 0.00034 | -0.00022 | -0.00019 | 0.06182 | -0.00427 | -0.00455 | -0.00097 | 0.02085 | 0.0602 | 0.0001 | 0.00298 | -0.00022 | 0.10582 | -0.02643 | -0.00395 | 0.00065 | 0.077 | 0.02686 | 0.04412
[RO-RO] [OPP] OHL 400 kV Portile de Fier-Resita | N-1 TIE 400 kV Resita-Pancevo c2 | 0.03724 | -0.00098 | -0.00227 | 0 | 0.07196 | -0.00017 | 0 | 0.00022 | -0.00013 | -0.00012 | 0.05699 | -0.00215 | -0.00419 | -0.00054 | 0.02243 | 0.05581 | 6e-05 | 0.00208 | -0.00013 | 0.09109 | -0.01372 | -0.00245 | 2e-05 | 0.06916 | 0.02234 | 0.04267
[RO-UA] [OPP] TIE 400 kV Isaccea-Vulcanesti | N-1 TIE 400 kV Resita-Pancevo c2 | 0.09609 | 0.00491 | 0.05596 | 3e-05 | 0.14197 | 0.00141 | -0.00163 | -0.00176 | 0.00121 | 0.00107 | 0.11681 | 0.02578 | 0.01344 | 0.00555 | 0.08163 | 0.1133 | -0.00054 | -0.01496 | 0.00121 | 0.12614 | 0.07935 | 0.01854 | -0.00341 | 0.14197 | -0.21888 | 0.09967
[RO-HU] [OPP] TIE 400 kV Arad-Sandorfalva | BC | -0.03093 | 0.00432 | 0.00488 | 1e-05 | -0.06268 | 0.00074 | -0.00022 | -0.00096 | 0.00059 | 0.00052 | -0.04723 | 0.00924 | 0.03002 | 0.0025 | -0.01906 | -0.04538 | -0.00028 | -0.00893 | 0.00059 | -0.08908 | -0.01442 | 0.01007 | -0.00164 | -0.06073 | -0.04409 | -0.03444
[RO-HU] [OPP] TIE 400 kV Arad-Sandorfalva | N-1 TIE 400 kV Nadab-Bekescsaba | -0.07745 | 0.00674 | -0.01725 | 1e-05 | -0.12755 | 0.00077 | 0.00151 | -0.00108 | 0.00055 | 0.00049 | -0.10357 | 0.00409 | 0.04052 | 0.00197 | -0.0573 | -0.10095 | -0.00029 | -0.01216 | 0.00054 | -0.1701 | -0.05732 | 0.00894 | 0.00482 | -0.1244 | -0.07501 | -0.08399
[RO-HU] [OPP] TIE 400 kV Arad-Sandorfalva | N-1 TIE 400 kV Rosiori-Mukacevo | -0.05703 | 0.00219 | -0.01377 | 0 | -0.09376 | 0.0002 | 0.0004 | -0.00028 | 0.00013 | 0.00012 | -0.07615 | -0.0002 | 0.02232 | 0.0004 | -0.04252 | -0.07418 | -7e-05 | -0.00325 | 0.00013 | -0.12762 | -0.04082 | 0.00285 | -0.00017 | -0.09139 | -0.03523 | -0.06163
[RO-HU] [OPP] TIE 400 kV Arad-Sandorfalva | N-1 TIE 400 kV Portile de Fier-Djerdap | -0.02694 | 0.00441 | 0.0075 | 1e-05 | -0.06326 | 0.00079 | -0.00033 | -0.00102 | 0.00063 | 0.00056 | -0.04473 | 0.01028 | 0.03005 | 0.0027 | -0.01536 | -0.04207 | -0.0003 | -0.00933 | 0.00063 | -0.09817 | -0.00648 | 0.01074 | -0.00195 | -0.06099 | -0.04606 | -0.02938
[RO-HU] [OPP] TIE 400 kV Arad-Sandorfalva | N-1 OHL 400 kV Iernut-Sibiu Sud | -0.03264 | 0.00426 | 0.00391 | 1e-05 | -0.06501 | 0.00072 | -0.00018 | -0.00094 | 0.00057 | 0.00051 | -0.04927 | 0.00882 | 0.02987 | 0.00241 | -0.02051 | -0.04739 | -0.00027 | -0.00874 | 0.00057 | -0.09135 | -0.01589 | 0.00978 | -0.00153 | -0.06301 | -0.04413 | -0.03624
[RO-HU] [OPP] TIE 400 kV Arad-Sandorfalva | N-1 TIE 400 kV Resita-Pancevo c2 | -0.03106 | 0.00435 | 0.00566 | 1e-05 | -0.06396 | 0.00076 | -0.00026 | -0.00098 | 0.00061 | 0.00054 | -0.04796 | 0.00957 | 0.03008 | 0.00256 | -0.01882 | -0.04605 | -0.00029 | -0.00907 | 0.0006 | -0.09133 | -0.01247 | 0.0103 | -0.00174 | -0.06193 | -0.04478 | -0.03467
[RO-HU] [OPP] TIE 400 kV Arad-Sandorfalva | N-1 TIE 400 kV Resita-Pancevo c1 | -0.03106 | 0.00435 | 0.00566 | 1e-05 | -0.06396 | 0.00076 | -0.00026 | -0.00098 | 0.00061 | 0.00054 | -0.04796 | 0.00957 | 0.03008 | 0.00256 | -0.01882 | -0.04605 | -0.00029 | -0.00907 | 0.0006 | -0.09133 | -0.01247 | 0.0103 | -0.00174 | -0.06193 | -0.04478 | -0.03467
[RO-HU] [OPP] TIE 400 kV Nadab-Bekescsaba | BC | -0.08208 | 0.00428 | -0.03906 | -1e-05 | -0.11447 | 5e-05 | 0.00305 | -0.0002 | -8e-05 | -7e-05 | -0.09942 | -0.00909 | 0.01852 | -0.00092 | -0.06748 | -0.09804 | -2e-05 | -0.0057 | -8e-05 | -0.14297 | -0.0757 | -0.002 | 0.0114 | -0.11234 | -0.05456 | -0.08742
[RO-HU] [OPP] TIE 400 kV Nadab-Bekescsaba | N-1 TIE 400 kV Arad-Sandorfalva | -0.10171 | 0.00702 | -0.03596 | 0 | -0.15426 | 0.00052 | 0.00291 | -0.00081 | 0.00029 | 0.00027 | -0.1294 | -0.00323 | 0.03758 | 0.00066 | -0.07958 | -0.12685 | -0.0002 | -0.01137 | 0.00029 | -0.19952 | -0.08486 | 0.00439 | 0.01036 | -0.1509 | -0.08255 | -0.10929
[RO-HU] [OPP] TIE 400 kV Nadab-Bekescsaba | N-1 TIE 400 kV Rosiori-Mukacevo | -0.13582 | -0.0001 | -0.07747 | -3e-05 | -0.17846 | -0.00107 | 0.00432 | 0.0012 | -0.00103 | -0.00091 | -0.15898 | -0.02852 | 0.00266 | -0.00523 | -0.11578 | -0.15732 | 0.0004 | 0.00599 | -0.00103 | -0.22233 | -0.13006 | -0.01687 | 0.01443 | -0.17545 | -0.03631 | -0.1434
[RO-HU] [OPP] TIE 400 kV Nadab-Bekescsaba | N-1 TIE 400 kV Portile de Fier-Djerdap | -0.0785 | 0.00436 | -0.0367 | -1e-05 | -0.115 | 9e-05 | 0.00295 | -0.00025 | -4e-05 | -3e-05 | -0.09718 | -0.00816 | 0.01855 | -0.00074 | -0.06416 | -0.09506 | -4e-05 | -0.00605 | -4e-05 | -0.15115 | -0.06857 | -0.0014 | 0.01113 | -0.11258 | -0.05632 | -0.08287
[RO-HU] [OPP] TIE 400 kV Nadab-Bekescsaba | N-1 OHL 400 kV Iernut-Sibiu Sud | -0.07989 | 0.00436 | -0.03781 | -1e-05 | -0.1115 | 8e-05 | 0.003 | -0.00024 | -6e-05 | -5e-05 | -0.09682 | -0.00855 | 0.01871 | -0.00081 | -0.06563 | -0.09547 | -3e-05 | -0.00594 | -6e-05 | -0.14007 | -0.07382 | -0.00163 | 0.01126 | -0.10944 | -0.05451 | -0.08513
[RO-HU] [OPP] TIE 400 kV Nadab-Bekescsaba | N-1 TIE 400 kV Resita-Pancevo c2 | -0.08219 | 0.00431 | -0.03839 | -1e-05 | -0.11557 | 7e-05 | 0.00302 | -0.00022 | -7e-05 | -6e-05 | -0.10006 | -0.00882 | 0.01857 | -0.00087 | -0.06728 | -0.09862 | -3e-05 | -0.00581 | -7e-05 | -0.1449 | -0.07404 | -0.0018 | 0.01132 | -0.11337 | -0.05515 | -0.08761
[RO-HU] [OPP] TIE 400 kV Nadab-Bekescsaba | N-1 TIE 400 kV Resita-Pancevo c1 | -0.08219 | 0.00431 | -0.03839 | -1e-05 | -0.11557 | 7e-05 | 0.00302 | -0.00022 | -7e-05 | -6e-05 | -0.10006 | -0.00882 | 0.01857 | -0.00087 | -0.06728 | -0.09862 | -3e-05 | -0.00581 | -7e-05 | -0.1449 | -0.07404 | -0.0018 | 0.01132 | -0.11337 | -0.05515 | -0.08761
[RO-UA] [OPP]TIE 400 kV Rosiori-Mukacevo | BC | 0.12945 | 0.01054 | 0.09252 | 5e-05 | 0.15413 | 0.0027 | -0.00306 | -0.00337 | 0.0023 | 0.00203 | 0.14345 | 0.0468 | 0.0382 | 0.01038 | 0.11633 | 0.1428 | -0.00102 | -0.02815 | 0.00229 | 0.19115 | 0.13093 | 0.03582 | -0.00729 | 0.15201 | -0.04396 | 0.13483
[RO-UA] [OPP]TIE 400 kV Rosiori-Mukacevo | N-1 TIE 400 kV Arad-Sandorfalva | 0.13313 | 0.01003 | 0.09194 | 5e-05 | 0.16161 | 0.00261 | -0.00304 | -0.00325 | 0.00223 | 0.00197 | 0.14908 | 0.0457 | 0.03462 | 0.01008 | 0.1186 | 0.14821 | -0.00099 | -0.02709 | 0.00222 | 0.20178 | 0.13265 | 0.03461 | -0.00709 | 0.15926 | -0.03871 | 0.13894
[RO-UA] [OPP]TIE 400 kV Rosiori-Mukacevo | N-1 TIE 400 kV Nadab-Bekescsaba | 0.14744 | 0.0096 | 0.10108 | 5e-05 | 0.17923 | 0.00269 | -0.00373 | -0.00332 | 0.00231 | 0.00205 | 0.16524 | 0.04879 | 0.03414 | 0.01058 | 0.13112 | 0.16429 | -0.00102 | -0.0269 | 0.0023 | 0.22249 | 0.14752 | 0.03625 | -0.00979 | 0.17664 | -0.032 | 0.154
[RO-UA] [OPP]TIE 400 kV Rosiori-Mukacevo | N-1 TIE 400 kV Portile de Fier-Djerdap | 0.12719 | 0.01049 | 0.09104 | 5e-05 | 0.15446 | 0.00267 | -0.003 | -0.00334 | 0.00227 | 0.00201 | 0.14203 | 0.04621 | 0.03818 | 0.01027 | 0.11423 | 0.14092 | -0.00101 | -0.02793 | 0.00226 | 0.1963 | 0.12644 | 0.03544 | -0.00712 | 0.15216 | -0.04285 | 0.13197
[RO-UA] [OPP]TIE 400 kV Rosiori-Mukacevo | N-1 OHL 400 kV Mintia-Arad | 0.13489 | 0.01037 | 0.09453 | 5e-05 | 0.1628 | 0.0027 | -0.00318 | -0.00337 | 0.0023 | 0.00204 | 0.15053 | 0.04726 | 0.03702 | 0.01044 | 0.12057 | 0.14968 | -0.00102 | -0.02797 | 0.00229 | 0.20243 | 0.13471 | 0.03591 | -0.00766 | 0.16047 | -0.04078 | 0.14061
[RO-UA] [OPP]TIE 400 kV Rosiori-Mukacevo | N-1 OHL 400 kV Sibiu Sud-Mintia | 0.13288 | 0.01041 | 0.09357 | 5e-05 | 0.16022 | 0.00269 | -0.00313 | -0.00336 | 0.0023 | 0.00203 | 0.14817 | 0.04698 | 0.03738 | 0.01039 | 0.11891 | 0.14733 | -0.00102 | -0.02797 | 0.00229 | 0.19936 | 0.13268 | 0.03579 | -0.00751 | 0.15796 | -0.04142 | 0.13845
[RO-UA] [OPP]TIE 400 kV Rosiori-Mukacevo | N-1 OHL 400 kV Arefu-Sibiu Sud | 0.12105 | 0.01043 | 0.08837 | 5e-05 | 0.14248 | 0.00263 | -0.00288 | -0.00329 | 0.00223 | 0.00198 | 0.13314 | 0.0452 | 0.03829 | 0.01007 | 0.10942 | 0.13262 | -0.001 | -0.02761 | 0.00222 | 0.18003 | 0.12448 | 0.03483 | -0.00677 | 0.14088 | -0.04434 | 0.12596
[RO-UA] [OPP]TIE 400 kV Rosiori-Mukacevo | N-1 TIE 400 kV Resita-Pancevo c2 | 0.1295 | 0.01053 | 0.0922 | 5e-05 | 0.15466 | 0.00269 | -0.00305 | -0.00336 | 0.00229 | 0.00203 | 0.14375 | 0.04667 | 0.03818 | 0.01036 | 0.11623 | 0.14307 | -0.00102 | -0.0281 | 0.00228 | 0.19207 | 0.13013 | 0.03572 | -0.00725 | 0.1525 | -0.04368 | 0.13492
[RO-UA] [OPP]TIE 400 kV Rosiori-Mukacevo | N-1 OHL 400 kV Arefu-Tantareni | 0.12365 | 0.01045 | 0.08962 | 5e-05 | 0.14642 | 0.00265 | -0.00294 | -0.00331 | 0.00225 | 0.00199 | 0.1364 | 0.04567 | 0.03822 | 0.01016 | 0.11154 | 0.13579 | -0.001 | -0.02775 | 0.00224 | 0.18805 | 0.12644 | 0.03511 | -0.00694 | 0.14475 | -0.04359 | 0.12869
[RO-UA] [OPP]TIE 400 kV Rosiori-Mukacevo | N-1 TIE 400 kV Resita-Pancevo c1 | 0.1295 | 0.01053 | 0.0922 | 5e-05 | 0.15466 | 0.00269 | -0.00305 | -0.00336 | 0.00229 | 0.00203 | 0.14375 | 0.04667 | 0.03818 | 0.01036 | 0.11623 | 0.14307 | -0.00102 | -0.0281 | 0.00228 | 0.19207 | 0.13013 | 0.03572 | -0.00725 | 0.1525 | -0.04368 | 0.13492
[RO-RS] [OPP] TIE 400 kV Resita-Pancevo c2 | BC | -0.0031 | 0.00093 | 0.01857 | 1e-05 | -0.03048 | 0.00037 | -0.00079 | -0.00044 | 0.00033 | 0.00029 | -0.01757 | 0.00773 | 0.0013 | 0.00154 | 0.00576 | -0.01596 | -0.00014 | -0.00326 | 0.00033 | -0.05359 | 0.04623 | 0.00548 | -0.00231 | -0.02851 | -0.01641 | -0.0053
[RO-RS] [OPP] TIE 400 kV Resita-Pancevo c2 | N-1 TIE 400 kV Arad-Sandorfalva | -0.00453 | 0.00113 | 0.0188 | 1e-05 | -0.03338 | 0.0004 | -0.0008 | -0.00049 | 0.00035 | 0.00031 | -0.01975 | 0.00815 | 0.00269 | 0.00166 | 0.00487 | -0.01806 | -0.00015 | -0.00367 | 0.00035 | -0.05771 | 0.04556 | 0.00595 | -0.00238 | -0.03132 | -0.01845 | -0.0069
[RO-RS] [OPP] TIE 400 kV Resita-Pancevo c2 | N-1 TIE 400 kV Nadab-Bekescsaba | -0.006 | 0.00109 | 0.01719 | 1e-05 | -0.03453 | 0.00037 | -0.00068 | -0.00045 | 0.00032 | 0.00029 | -0.02108 | 0.0074 | 0.00196 | 0.00151 | 0.00337 | -0.01943 | -0.00014 | -0.00346 | 0.00032 | -0.05865 | 0.04355 | 0.00541 | -0.00191 | -0.03248 | -0.01834 | -0.0084
[RO-RS] [OPP] TIE 400 kV Resita-Pancevo c2 | N-1 TIE 400 kV Portile de Fier-Djerdap | 0.01338 | 0.00133 | 0.02939 | 1e-05 | -0.03289 | 0.00056 | -0.00124 | -0.00067 | 0.0005 | 0.00044 | -0.00724 | 0.012 | 0.00142 | 0.00239 | 0.02103 | -0.00227 | -0.00021 | -0.0049 | 0.0005 | -0.09115 | 0.07901 | 0.00823 | -0.00356 | -0.02957 | -0.02452 | 0.01562
[RO-RS] [OPP] TIE 400 kV Resita-Pancevo c2 | N-1 OHL 400 kV Iernut-Sibiu Sud | -0.00486 | 0.00087 | 0.01757 | 1e-05 | -0.03288 | 0.00035 | -0.00075 | -0.00042 | 0.00031 | 0.00027 | -0.01967 | 0.00729 | 0.00115 | 0.00145 | 0.00426 | -0.01803 | -0.00013 | -0.00306 | 0.00031 | -0.05593 | 0.04471 | 0.00518 | -0.0022 | -0.03085 | -0.01645 | -0.00715
[RO-RS] [OPP] TIE 400 kV Resita-Pancevo c2 | N-1 OHL 400 kV Mintia-Arad | -0.0049 | 0.00099 | 0.0179 | 1e-05 | -0.03336 | 0.00037 | -0.00075 | -0.00044 | 0.00033 | 0.00029 | -0.01992 | 0.00757 | 0.00169 | 0.00153 | 0.00434 | -0.01825 | -0.00014 | -0.00332 | 0.00032 | -0.05733 | 0.04497 | 0.00545 | -0.00219 | -0.03132 | -0.01747 | -0.00722
[RO-RS] [OPP] TIE 400 kV Resita-Pancevo c2 | N-1 OHL 220 kV Portile de Fier-Resita c2 | -0.00184 | 0.00093 | 0.01901 | 1e-05 | -0.02874 | 0.00037 | -0.00081 | -0.00045 | 0.00033 | 0.00029 | -0.016 | 0.00787 | 0.00119 | 0.00157 | 0.00673 | -0.0144 | -0.00014 | -0.00327 | 0.00033 | -0.05103 | 0.04703 | 0.00555 | -0.00237 | -0.02682 | -0.01607 | -0.00392
[RO-RS] [OPP] TIE 400 kV Resita-Pancevo c2 | N-1 OHL 220 kV Portile de Fier-Resita c1 | -0.00184 | 0.00093 | 0.01901 | 1e-05 | -0.02874 | 0.00037 | -0.00081 | -0.00045 | 0.00033 | 0.00029 | -0.016 | 0.00787 | 0.00119 | 0.00157 | 0.00673 | -0.0144 | -0.00014 | -0.00327 | 0.00033 | -0.05103 | 0.04703 | 0.00555 | -0.00237 | -0.02682 | -0.01607 | -0.00392
[RO-RS] [OPP] TIE 400 kV Resita-Pancevo c2 | N-1 OHL 220 kV Resita-Timisoara c2 | -0.00597 | 0.00092 | 0.01671 | 1e-05 | -0.03332 | 0.00034 | -0.0007 | -0.00041 | 0.0003 | 0.00027 | -0.02054 | 0.00706 | 0.00152 | 0.00142 | 0.00318 | -0.01901 | -0.00013 | -0.00307 | 0.0003 | -0.05638 | 0.0423 | 0.00509 | -0.00205 | -0.03132 | -0.01652 | -0.0084
[RO-RS] [OPP] TIE 400 kV Resita-Pancevo c2 | N-1 OHL 220 kV Resita-Timisoara c1 | -0.00597 | 0.00092 | 0.01671 | 1e-05 | -0.03332 | 0.00034 | -0.0007 | -0.00041 | 0.0003 | 0.00027 | -0.02054 | 0.00706 | 0.00152 | 0.00142 | 0.00318 | -0.01901 | -0.00013 | -0.00307 | 0.0003 | -0.05638 | 0.0423 | 0.00509 | -0.00205 | -0.03132 | -0.01652 | -0.0084
[RO-RS] [OPP] TIE 400 kV Resita-Pancevo c2 | N-1 TRA 400/220 kV AT3 Arad | -0.0075 | 0.00095 | 0.01603 | 1e-05 | -0.03545 | 0.00034 | -0.00066 | -0.00041 | 0.0003 | 0.00026 | -0.0224 | 0.00688 | 0.00183 | 0.00139 | 0.00194 | -0.02085 | -0.00013 | -0.0031 | 0.0003 | -0.05903 | 0.04089 | 0.00502 | -0.00194 | -0.03341 | -0.0172 | -0.01004
[RO-RS] [OPP] TIE 400 kV Resita-Pancevo c2 | N-1 OHL 400 kV Djerdap - Drmno | -0.0095 | 0.00129 | 0.02306 | 1e-05 | -0.04816 | 0.00047 | -0.00097 | -0.00057 | 0.00042 | 0.00037 | -0.03016 | 0.00978 | 0.00223 | 0.00197 | 0.00357 | -0.02804 | -0.00018 | -0.0043 | 0.00042 | -0.07914 | 0.06797 | 0.00708 | -0.00283 | -0.04533 | -0.02343 | -0.01304
[RO-RS] [OPP] TIE 400 kV Resita-Pancevo c2 | N-1 OHL 400 kV Djerdap - Bor | 0.00729 | 0.00097 | 0.02174 | 1e-05 | -0.02419 | 0.00041 | -0.00093 | -0.0005 | 0.00037 | 0.00033 | -0.00746 | 0.00886 | 0.00097 | 0.00176 | 0.01381 | -0.0045 | -0.00016 | -0.00359 | 0.00037 | -0.06041 | 0.04677 | 0.00609 | -0.00268 | -0.02195 | -0.01725 | 0.00771
[RO-RS] [OPP] TIE 400 kV Resita-Pancevo c2 | N-1 OHL 400 kV Srbobran – Subotica 3 | 0.00409 | 0.00092 | 0.02465 | 1e-05 | -0.02451 | 0.00044 | -0.00107 | -0.00052 | 0.0004 | 0.00035 | -0.01079 | 0.00975 | -0.00014 | 0.0019 | 0.01269 | -0.00897 | -0.00017 | -0.00368 | 0.0004 | -0.04892 | 0.05715 | 0.00662 | -0.00311 | -0.02249 | -0.01606 | 0.00226
[RO-RS] [OPP] TIE 400 kV Resita-Pancevo c2 | N-1 TIE 400 kV Sandorfalva-Subotica 3 | 0.00952 | 0.00093 | 0.03047 | 1e-05 | -0.02041 | 0.00052 | -0.00135 | -0.00061 | 0.00047 | 0.00042 | -0.00593 | 0.01186 | -0.00147 | 0.00227 | 0.0182 | -0.00395 | -0.0002 | -0.00416 | 0.00047 | -0.04595 | 0.06494 | 0.00783 | -0.00391 | -0.01833 | -0.01622 | 0.00782
[RO-RS] [OPP] TIE 400 kV Resita-Pancevo c2 | N-1 OHL 400 kV Bor 2 – Nis 2 | 0.00486 | 0.00094 | 0.02068 | 1e-05 | -0.02569 | 0.0004 | -0.00088 | -0.00048 | 0.00035 | 0.00031 | -0.00971 | 0.00846 | 0.00102 | 0.00168 | 0.01178 | -0.00702 | -0.00015 | -0.00345 | 0.00035 | -0.05736 | 0.04277 | 0.00586 | -0.00255 | -0.02343 | -0.01678 | 0.00478
[RO-RS] [OPP] TIE 400 kV Resita-Pancevo c2 | N-1 OHL 400 kV Portile de Fier-Resita | 0.00931 | 0.00053 | 0.01617 | 1e-05 | -0.00431 | 0.00028 | -0.00072 | -0.00033 | 0.00026 | 0.00023 | 0.00257 | 0.00633 | -0.00018 | 0.00123 | 0.01255 | 0.00365 | -0.00011 | -0.00229 | 0.00025 | -0.01912 | 0.03762 | 0.00419 | -0.0021 | -0.00343 | -0.00766 | 0.00907
[RO-RS] [OPP] TIE 400 kV Resita-Pancevo c2 | N-1 OHL 400 kV Paks -Sandorfalva | -0.00422 | 0.00103 | 0.01798 | 1e-05 | -0.03183 | 0.00038 | -0.00077 | -0.00045 | 0.00033 | 0.00029 | -0.01883 | 0.0077 | 0.00227 | 0.00156 | 0.00479 | -0.01723 | -0.00014 | -0.00339 | 0.00033 | -0.05507 | 0.04485 | 0.00558 | -0.00231 | -0.02984 | -0.01715 | -0.00651
[RO-RS] [OPP] TIE 400 kV Resita-Pancevo c2 | N-1 TIE 400 kV Resita-Pancevo c1 | -0.00493 | 0.00149 | 0.02959 | 1e-05 | -0.04856 | 0.00059 | -0.00126 | -0.0007 | 0.00052 | 0.00046 | -0.02799 | 0.01231 | 0.00207 | 0.00246 | 0.00917 | -0.02543 | -0.00022 | -0.00519 | 0.00052 | -0.08538 | 0.07365 | 0.00873 | -0.00368 | -0.04542 | -0.02615 | -0.00845
[RO-RS] [OPP] TIE 400 kV Resita-Pancevo c1 | BC | -0.0031 | 0.00093 | 0.01857 | 1e-05 | -0.03048 | 0.00037 | -0.00079 | -0.00044 | 0.00033 | 0.00029 | -0.01757 | 0.00773 | 0.0013 | 0.00154 | 0.00575 | -0.01596 | -0.00014 | -0.00326 | 0.00033 | -0.05359 | 0.04623 | 0.00548 | -0.00231 | -0.02851 | -0.01641 | -0.0053
[RO-RS] [OPP] TIE 400 kV Resita-Pancevo c1 | N-1 TIE 400 kV Arad-Sandorfalva | -0.00453 | 0.00113 | 0.0188 | 1e-05 | -0.03338 | 0.0004 | -0.0008 | -0.00049 | 0.00035 | 0.00031 | -0.01975 | 0.00815 | 0.00269 | 0.00166 | 0.00487 | -0.01806 | -0.00015 | -0.00367 | 0.00035 | -0.05771 | 0.04556 | 0.00595 | -0.00238 | -0.03132 | -0.01845 | -0.0069
[RO-RS] [OPP] TIE 400 kV Resita-Pancevo c1 | N-1 TIE 400 kV Nadab-Bekescsaba | -0.006 | 0.00109 | 0.01719 | 1e-05 | -0.03453 | 0.00037 | -0.00068 | -0.00045 | 0.00032 | 0.00029 | -0.02108 | 0.0074 | 0.00196 | 0.00151 | 0.00337 | -0.01943 | -0.00014 | -0.00346 | 0.00032 | -0.05864 | 0.04355 | 0.00541 | -0.00191 | -0.03248 | -0.01834 | -0.0084
[RO-RS] [OPP] TIE 400 kV Resita-Pancevo c1 | N-1 TIE 400 kV Portile de Fier-Djerdap | 0.01338 | 0.00133 | 0.02939 | 1e-05 | -0.03289 | 0.00056 | -0.00124 | -0.00067 | 0.0005 | 0.00044 | -0.00724 | 0.012 | 0.00142 | 0.00239 | 0.02103 | -0.00227 | -0.00021 | -0.0049 | 0.0005 | -0.09115 | 0.079 | 0.00823 | -0.00356 | -0.02957 | -0.02452 | 0.01562
[RO-RS] [OPP] TIE 400 kV Resita-Pancevo c1 | N-1 OHL 400 kV Iernut-Sibiu Sud | -0.00486 | 0.00087 | 0.01757 | 1e-05 | -0.03287 | 0.00035 | -0.00075 | -0.00042 | 0.00031 | 0.00027 | -0.01967 | 0.00729 | 0.00115 | 0.00145 | 0.00426 | -0.01803 | -0.00013 | -0.00306 | 0.00031 | -0.05593 | 0.04471 | 0.00518 | -0.0022 | -0.03085 | -0.01645 | -0.00715
[RO-RS] [OPP] TIE 400 kV Resita-Pancevo c1 | N-1 OHL 400 kV Mintia-Arad | -0.0049 | 0.00099 | 0.0179 | 1e-05 | -0.03336 | 0.00037 | -0.00075 | -0.00044 | 0.00033 | 0.00029 | -0.01992 | 0.00757 | 0.00169 | 0.00153 | 0.00434 | -0.01824 | -0.00014 | -0.00332 | 0.00032 | -0.05733 | 0.04497 | 0.00545 | -0.00219 | -0.03132 | -0.01747 | -0.00722
[RO-RS] [OPP] TIE 400 kV Resita-Pancevo c1 | N-1 OHL 220 kV Portile de Fier-Resita c2 | -0.00184 | 0.00093 | 0.01901 | 1e-05 | -0.02874 | 0.00037 | -0.00081 | -0.00045 | 0.00033 | 0.00029 | -0.016 | 0.00787 | 0.00119 | 0.00157 | 0.00672 | -0.0144 | -0.00014 | -0.00327 | 0.00033 | -0.05103 | 0.04703 | 0.00555 | -0.00237 | -0.02681 | -0.01607 | -0.00392
[RO-RS] [OPP] TIE 400 kV Resita-Pancevo c1 | N-1 OHL 220 kV Portile de Fier-Resita c1 | -0.00184 | 0.00093 | 0.01901 | 1e-05 | -0.02874 | 0.00037 | -0.00081 | -0.00045 | 0.00033 | 0.00029 | -0.016 | 0.00787 | 0.00119 | 0.00157 | 0.00672 | -0.0144 | -0.00014 | -0.00327 | 0.00033 | -0.05103 | 0.04703 | 0.00555 | -0.00237 | -0.02681 | -0.01607 | -0.00392
[RO-RS] [OPP] TIE 400 kV Resita-Pancevo c1 | N-1 OHL 220 kV Resita-Timisoara c2 | -0.00597 | 0.00092 | 0.01671 | 1e-05 | -0.03332 | 0.00034 | -0.0007 | -0.00041 | 0.0003 | 0.00027 | -0.02054 | 0.00706 | 0.00152 | 0.00142 | 0.00318 | -0.01901 | -0.00013 | -0.00307 | 0.0003 | -0.05638 | 0.04229 | 0.00509 | -0.00205 | -0.03132 | -0.01652 | -0.0084
[RO-RS] [OPP] TIE 400 kV Resita-Pancevo c1 | N-1 OHL 220 kV Resita-Timisoara c1 | -0.00597 | 0.00092 | 0.01671 | 1e-05 | -0.03332 | 0.00034 | -0.0007 | -0.00041 | 0.0003 | 0.00027 | -0.02054 | 0.00706 | 0.00152 | 0.00142 | 0.00318 | -0.01901 | -0.00013 | -0.00307 | 0.0003 | -0.05638 | 0.04229 | 0.00509 | -0.00205 | -0.03132 | -0.01652 | -0.0084
[RO-RS] [OPP] TIE 400 kV Resita-Pancevo c1 | N-1 TRA 400/220 kV AT3 Arad | -0.0075 | 0.00095 | 0.01603 | 1e-05 | -0.03545 | 0.00034 | -0.00066 | -0.00041 | 0.0003 | 0.00026 | -0.0224 | 0.00688 | 0.00183 | 0.00139 | 0.00194 | -0.02085 | -0.00013 | -0.0031 | 0.0003 | -0.05903 | 0.04089 | 0.00502 | -0.00194 | -0.03341 | -0.0172 | -0.01004
[RO-RS] [OPP] TIE 400 kV Resita-Pancevo c1 | N-1 OHL 400 kV Djerdap - Drmno | -0.0095 | 0.00129 | 0.02306 | 1e-05 | -0.04815 | 0.00047 | -0.00097 | -0.00057 | 0.00042 | 0.00037 | -0.03016 | 0.00978 | 0.00223 | 0.00197 | 0.00357 | -0.02803 | -0.00018 | -0.0043 | 0.00042 | -0.07913 | 0.06797 | 0.00708 | -0.00283 | -0.04533 | -0.02343 | -0.01304
[RO-RS] [OPP] TIE 400 kV Resita-Pancevo c1 | N-1 OHL 400 kV Djerdap - Bor | 0.00729 | 0.00097 | 0.02174 | 1e-05 | -0.02419 | 0.00041 | -0.00093 | -0.0005 | 0.00037 | 0.00033 | -0.00746 | 0.00886 | 0.00097 | 0.00176 | 0.0138 | -0.0045 | -0.00016 | -0.00359 | 0.00037 | -0.0604 | 0.04677 | 0.00609 | -0.00268 | -0.02195 | -0.01725 | 0.00771
[RO-RS] [OPP] TIE 400 kV Resita-Pancevo c1 | N-1 OHL 400 kV Srbobran – Subotica 3 | 0.00409 | 0.00092 | 0.02465 | 1e-05 | -0.02451 | 0.00044 | -0.00107 | -0.00052 | 0.0004 | 0.00035 | -0.01079 | 0.00975 | -0.00014 | 0.0019 | 0.01269 | -0.00897 | -0.00017 | -0.00368 | 0.0004 | -0.04892 | 0.05715 | 0.00662 | -0.00311 | -0.02249 | -0.01606 | 0.00226
[RO-RS] [OPP] TIE 400 kV Resita-Pancevo c1 | N-1 TIE 400 kV Sandorfalva-Subotica 3 | 0.00952 | 0.00093 | 0.03047 | 1e-05 | -0.02041 | 0.00052 | -0.00135 | -0.00061 | 0.00047 | 0.00042 | -0.00593 | 0.01186 | -0.00147 | 0.00227 | 0.0182 | -0.00395 | -0.0002 | -0.00416 | 0.00047 | -0.04595 | 0.06494 | 0.00783 | -0.00391 | -0.01833 | -0.01622 | 0.00782
[RO-RS] [OPP] TIE 400 kV Resita-Pancevo c1 | N-1 OHL 400 kV Bor 2 – Nis 2 | 0.00486 | 0.00094 | 0.02068 | 1e-05 | -0.02569 | 0.0004 | -0.00088 | -0.00048 | 0.00035 | 0.00031 | -0.00971 | 0.00846 | 0.00102 | 0.00168 | 0.01178 | -0.00702 | -0.00015 | -0.00345 | 0.00035 | -0.05736 | 0.04277 | 0.00586 | -0.00255 | -0.02343 | -0.01678 | 0.00478
[RO-RS] [OPP] TIE 400 kV Resita-Pancevo c1 | N-1 OHL 400 kV Portile de Fier-Resita | 0.00931 | 0.00053 | 0.01617 | 1e-05 | -0.00431 | 0.00028 | -0.00072 | -0.00033 | 0.00026 | 0.00023 | 0.00257 | 0.00633 | -0.00018 | 0.00123 | 0.01255 | 0.00365 | -0.00011 | -0.00229 | 0.00025 | -0.01912 | 0.03762 | 0.00419 | -0.0021 | -0.00343 | -0.00766 | 0.00907
[RO-RS] [OPP] TIE 400 kV Resita-Pancevo c1 | N-1 OHL 400 kV Paks -Sandorfalva | -0.00422 | 0.00103 | 0.01798 | 1e-05 | -0.03183 | 0.00038 | -0.00077 | -0.00045 | 0.00033 | 0.00029 | -0.01883 | 0.0077 | 0.00227 | 0.00156 | 0.00479 | -0.01723 | -0.00014 | -0.00339 | 0.00033 | -0.05507 | 0.04485 | 0.00558 | -0.00231 | -0.02984 | -0.01714 | -0.00651
[RO-RS] [OPP] TIE 400 kV Resita-Pancevo c1 | N-1 TIE 400 kV Resita-Pancevo c2 | -0.00493 | 0.00149 | 0.02959 | 1e-05 | -0.04856 | 0.00059 | -0.00126 | -0.0007 | 0.00052 | 0.00046 | -0.02799 | 0.01231 | 0.00207 | 0.00246 | 0.00917 | -0.02543 | -0.00022 | -0.00519 | 0.00052 | -0.08538 | 0.07365 | 0.00873 | -0.00368 | -0.04542 | -0.02615 | -0.00845
[RO-BG] [OPP] TIE 400 kV DOBRUDJA- MEDGIDIA SUD | BC | -0.05964 | -0.00128 | -0.02517 | -1e-05 | -0.13235 | -0.0005 | 0.00093 | 0.00061 | -0.00045 | -0.0004 | -0.08617 | -0.01039 | -0.00196 | -0.00212 | -0.04645 | -0.07822 | 0.00019 | 0.00471 | -0.00045 | 0.01383 | -0.02571 | -0.00676 | 0.00234 | -0.13775 | 0.04547 | -0.05928
[RO-BG] [OPP] TIE 400 kV DOBRUDJA- MEDGIDIA SUD | N-1 OHL 400 kV Isaccea - Stupina | -0.05806 | -0.00122 | -0.02437 | -1e-05 | -0.12955 | -0.00049 | 0.00091 | 0.00059 | -0.00043 | -0.00038 | -0.08411 | -0.01004 | -0.00183 | -0.00205 | -0.04516 | -0.07628 | 0.00018 | 0.00453 | -0.00043 | 0.01481 | -0.02465 | -0.00652 | 0.00228 | -0.13489 | 0.04329 | -0.05767
[RO-BG] [OPP] TIE 400 kV DOBRUDJA- MEDGIDIA SUD | N-1 TIE 400 kV MEDGIDIA SUD - VARNA | -0.10254 | -0.00219 | -0.04328 | -2e-05 | -0.22762 | -0.00087 | 0.00161 | 0.00105 | -0.00077 | -0.00068 | -0.14817 | -0.01787 | -0.00336 | -0.00365 | -0.07986 | -0.13449 | 0.00033 | 0.0081 | -0.00077 | 0.02378 | -0.04419 | -0.01163 | 0.00403 | -0.23691 | 0.07818 | -0.10192
[RO-BG] [OPP] TIE 400 kV DOBRUDJA- MEDGIDIA SUD | N-1 OHL 400 kV Cernavoda - Pelicanu | -0.05928 | -0.00135 | -0.02562 | -1e-05 | -0.12858 | -0.00052 | 0.00094 | 0.00063 | -0.00046 | -0.00041 | -0.08474 | -0.01065 | -0.00224 | -0.00218 | -0.04644 | -0.07723 | 0.0002 | 0.00491 | -0.00046 | 0.00813 | -0.02718 | -0.00698 | 0.00234 | -0.13359 | 0.04896 | -0.05911
[RO-BG] [OPP] TIE 400 kV DOBRUDJA- MEDGIDIA SUD | N-1 OHL 400 kV Gura Ialomitei - Bucuresti Sud | -0.0593 | -0.00136 | -0.02569 | -1e-05 | -0.12829 | -0.00052 | 0.00094 | 0.00064 | -0.00047 | -0.00041 | -0.08467 | -0.01069 | -0.00227 | -0.00219 | -0.04649 | -0.0772 | 0.0002 | 0.00494 | -0.00046 | 0.00752 | -0.02738 | -0.00701 | 0.00235 | -0.13326 | 0.04937 | -0.05916
[RO-BG] [OPP] TIE 400 kV DOBRUDJA- MEDGIDIA SUD | N-1 OHL 400 kV Gutinas – Smardan | -0.05783 | -0.00135 | -0.02478 | -1e-05 | -0.12714 | -0.00051 | 0.0009 | 0.00062 | -0.00045 | -0.0004 | -0.08318 | -0.01035 | -0.00232 | -0.00212 | -0.04519 | -0.07562 | 0.00019 | 0.00484 | -0.00045 | 0.01013 | -0.02551 | -0.0068 | 0.00221 | -0.13223 | 0.05087 | -0.05753
[RO-BG] [OPP] TIE 400 kV DOBRUDJA- MEDGIDIA SUD | N-1 TIE 400 kV Resita-Pancevo c2 | -0.05962 | -0.00128 | -0.02526 | -1e-05 | -0.13221 | -0.00051 | 0.00094 | 0.00061 | -0.00045 | -0.0004 | -0.0861 | -0.01043 | -0.00196 | -0.00213 | -0.04647 | -0.07815 | 0.00019 | 0.00472 | -0.00045 | 0.01406 | -0.02591 | -0.00679 | 0.00235 | -0.13763 | 0.04554 | -0.05926
[RO-BG] [OPP] TIE 400 kV DOBRUDJA- MEDGIDIA SUD | N-1 TIE 400 kV Resita-Pancevo c1 | -0.05962 | -0.00128 | -0.02526 | -1e-05 | -0.13221 | -0.00051 | 0.00094 | 0.00061 | -0.00045 | -0.0004 | -0.0861 | -0.01043 | -0.00196 | -0.00213 | -0.04647 | -0.07815 | 0.00019 | 0.00472 | -0.00045 | 0.01406 | -0.02591 | -0.00679 | 0.00235 | -0.13763 | 0.04554 | -0.05926
[RO-BG] [OPP] TIE 400 kV MEDGIDIA SUD - VARNA | BC | -0.06158 | -0.00132 | -0.02599 | -1e-05 | -0.13675 | -0.00052 | 0.00096 | 0.00063 | -0.00046 | -0.00041 | -0.08899 | -0.01073 | -0.00202 | -0.00219 | -0.04796 | -0.08077 | 0.0002 | 0.00486 | -0.00046 | 0.01428 | -0.02653 | -0.00698 | 0.00242 | -0.14233 | 0.04694 | -0.06121
[RO-BG] [OPP] TIE 400 kV MEDGIDIA SUD - VARNA | N-1 OHL 400 kV Isaccea - Rahman | -0.06008 | -0.00127 | -0.02523 | -1e-05 | -0.13409 | -0.0005 | 0.00094 | 0.00061 | -0.00045 | -0.0004 | -0.08703 | -0.0104 | -0.0019 | -0.00212 | -0.04673 | -0.07892 | 0.00019 | 0.00469 | -0.00045 | 0.01521 | -0.02553 | -0.00675 | 0.00236 | -0.13962 | 0.04487 | -0.05968
[RO-BG] [OPP] TIE 400 kV MEDGIDIA SUD - VARNA | N-1 TIE 400 kV DOBRUDJA- MEDGIDIA SUD | -0.10352 | -0.00222 | -0.0437 | -2e-05 | -0.22984 | -0.00088 | 0.00162 | 0.00106 | -0.00078 | -0.00069 | -0.1496 | -0.01804 | -0.00339 | -0.00368 | -0.08063 | -0.13579 | 0.00033 | 0.00818 | -0.00078 | 0.02401 | -0.04462 | -0.01174 | 0.00406 | -0.23923 | 0.07893 | -0.1029
[RO-BG] [OPP] TIE 400 kV MEDGIDIA SUD - VARNA | N-1 OHL 400 kV Cernavoda - Pelicanu | -0.06121 | -0.0014 | -0.02645 | -1e-05 | -0.13286 | -0.00054 | 0.00097 | 0.00065 | -0.00048 | -0.00042 | -0.08752 | -0.01099 | -0.00231 | -0.00225 | -0.04795 | -0.07975 | 0.0002 | 0.00507 | -0.00048 | 0.00839 | -0.02806 | -0.00721 | 0.00242 | -0.13804 | 0.05054 | -0.06103
[RO-BG] [OPP] TIE 400 kV MEDGIDIA SUD - VARNA | N-1 OHL 400 kV Gura Ialomitei - Bucuresti Sud | -0.06123 | -0.00141 | -0.02653 | -1e-05 | -0.13256 | -0.00054 | 0.00097 | 0.00066 | -0.00048 | -0.00042 | -0.08744 | -0.01103 | -0.00234 | -0.00226 | -0.048 | -0.07972 | 0.00021 | 0.0051 | -0.00048 | 0.00776 | -0.02826 | -0.00724 | 0.00242 | -0.13771 | 0.05097 | -0.06108
[RO-BG] [OPP] TIE 400 kV MEDGIDIA SUD - VARNA | N-1 OHL 400 kV Gutinas – Smardan | -0.05971 | -0.00139 | -0.02559 | -1e-05 | -0.13138 | -0.00053 | 0.00093 | 0.00064 | -0.00047 | -0.00041 | -0.08591 | -0.01068 | -0.0024 | -0.00219 | -0.04666 | -0.07808 | 0.0002 | 0.005 | -0.00046 | 0.01046 | -0.02633 | -0.00702 | 0.00228 | -0.13664 | 0.05252 | -0.0594
[RO-BG] [OPP] TIE 400 kV MEDGIDIA SUD - VARNA | N-1 OHL 400 kV Medgidia Sud - Stupina | -0.05995 | -0.00126 | -0.02516 | -1e-05 | -0.13386 | -0.0005 | 0.00094 | 0.00061 | -0.00045 | -0.0004 | -0.08686 | -0.01037 | -0.00189 | -0.00211 | -0.04662 | -0.07876 | 0.00019 | 0.00468 | -0.00045 | 0.01529 | -0.02544 | -0.00673 | 0.00235 | -0.13938 | 0.04469 | -0.05955
[RO-BG] [OPP] TIE 400 kV MEDGIDIA SUD - VARNA | N-1 OHL 400 kV Cernavodă - Medgidia Sud | -0.05603 | -0.00132 | -0.02446 | -1e-05 | -0.12047 | -0.0005 | 0.00089 | 0.00061 | -0.00045 | -0.00039 | -0.07976 | -0.0102 | -0.00226 | -0.00209 | -0.04401 | -0.0728 | 0.00019 | 0.00475 | -0.00044 | 0.00532 | -0.02631 | -0.00671 | 0.00221 | -0.12507 | 0.04836 | -0.05594
[RO-BG] [OPP] TIE 400 kV MEDGIDIA SUD - VARNA | N-1 TIE 400 kV Resita-Pancevo c2 | -0.06156 | -0.00132 | -0.02607 | -1e-05 | -0.13661 | -0.00052 | 0.00097 | 0.00063 | -0.00047 | -0.00041 | -0.08891 | -0.01077 | -0.00202 | -0.0022 | -0.04798 | -0.0807 | 0.0002 | 0.00488 | -0.00046 | 0.01452 | -0.02674 | -0.00701 | 0.00243 | -0.14221 | 0.04702 | -0.06118
[RO-BG] [OPP] TIE 400 kV MEDGIDIA SUD - VARNA | N-1 TIE 400 kV Resita-Pancevo c1 | -0.06156 | -0.00132 | -0.02607 | -1e-05 | -0.13661 | -0.00052 | 0.00097 | 0.00063 | -0.00047 | -0.00041 | -0.08891 | -0.01077 | -0.00202 | -0.0022 | -0.04798 | -0.0807 | 0.0002 | 0.00488 | -0.00046 | 0.01452 | -0.02674 | -0.00701 | 0.00243 | -0.14221 | 0.04702 | -0.06118
[RO-RO] [OPP] OHL 400 kV Arad-Nadab | N-1 TIE 400 kV Arad-Sandorfalva | 0.1118 | -0.00114 | 0.05717 | 2e-05 | 0.14866 | 0.00058 | -0.00305 | -0.00062 | 0.0006 | 0.00053 | 0.13236 | 0.01854 | -0.01299 | 0.00316 | 0.09348 | 0.13121 | -0.00022 | -0.00205 | 0.0006 | 0.17844 | 0.10862 | 0.00947 | -0.00953 | 0.14587 | 0.0362 | 0.11908
[RO-RO] [OPP] OHL 400 kV Arad-Nadab | N-1 TIE 400 kV Resita-Pancevo c2 | 0.08944 | 0.00196 | 0.06013 | 3e-05 | 0.10411 | 0.00111 | -0.00318 | -0.0013 | 0.00102 | 0.0009 | 0.09862 | 0.02501 | 0.00877 | 0.00493 | 0.07946 | 0.09876 | -0.00042 | -0.00843 | 0.00101 | 0.11544 | 0.09669 | 0.01661 | -0.01065 | 0.10266 | 0.0047 | 0.09424
[RO-RO] [OPP] OHL 400 kV Mintia-Arad | BC | 0.06367 | -0.00196 | 0.02358 | 1e-05 | 0.10143 | 2e-05 | -0.00139 | 4e-05 | 8e-05 | 7e-05 | 0.08287 | 0.00538 | -0.01386 | 0.00063 | 0.04974 | 0.08056 | -1e-05 | 0.00214 | 8e-05 | 0.132 | 0.04432 | 0.00108 | -0.00435 | 0.09902 | 0.03722 | 0.06763
[RO-RO] [OPP] OHL 400 kV Mintia-Arad | N-1 TIE 400 kV Rosiori-Mukacevo | 0.07488 | -0.00105 | 0.03159 | 1e-05 | 0.11478 | 0.00025 | -0.00166 | -0.00025 | 0.00028 | 0.00024 | 0.09529 | 0.00944 | -0.01055 | 0.00152 | 0.05981 | 0.09293 | -0.0001 | -0.00029 | 0.00028 | 0.14855 | 0.05565 | 0.00419 | -0.00498 | 0.11218 | 0.03341 | 0.0793
[RO-RO] [OPP] OHL 400 kV Mintia-Arad | N-1 TIE 400 kV Portile de Fier-Djerdap | 0.06073 | -0.00203 | 0.02164 | 0 | 0.10186 | -2e-05 | -0.00131 | 8e-05 | 5e-05 | 4e-05 | 0.08102 | 0.00462 | -0.01388 | 0.00047 | 0.04701 | 0.07812 | 1e-05 | 0.00244 | 5e-05 | 0.13871 | 0.03846 | 0.00059 | -0.00412 | 0.09921 | 0.03867 | 0.06389
[RO-RO] [OPP] OHL 400 kV Mintia-Arad | N-1 OHL 400 kV Iernut-Sibiu Sud | 0.08595 | -0.00119 | 0.03629 | 1e-05 | 0.13173 | 0.00029 | -0.00191 | -0.00029 | 0.00032 | 0.00028 | 0.10943 | 0.01088 | -0.01191 | 0.00176 | 0.06865 | 0.10672 | -0.00011 | -0.00037 | 0.00032 | 0.16158 | 0.06349 | 0.00486 | -0.00576 | 0.12863 | 0.03768 | 0.091
[RO-RO] [OPP] OHL 400 kV Mintia-Arad | N-1 OHL 220 kV Portile de Fier-Resita 1&2 | 0.06516 | -0.00197 | 0.0241 | 1e-05 | 0.10349 | 2e-05 | -0.00142 | 3e-05 | 8e-05 | 7e-05 | 0.08472 | 0.00555 | -0.01399 | 0.00065 | 0.05089 | 0.08242 | -1e-05 | 0.00213 | 8e-05 | 0.13502 | 0.04527 | 0.00116 | -0.00442 | 0.10102 | 0.03763 | 0.06927
[RO-RO] [OPP] OHL 400 kV Mintia-Arad | N-1 OHL 220 kV Resita-Timisoara 1&2 | 0.0693 | -0.00193 | 0.02722 | 1e-05 | 0.10699 | 7e-05 | -0.00156 | -2e-05 | 0.00013 | 0.00011 | 0.0887 | 0.0067 | -0.01429 | 0.00087 | 0.05478 | 0.08654 | -3e-05 | 0.00179 | 0.00013 | 0.13747 | 0.05202 | 0.00186 | -0.00485 | 0.10453 | 0.03744 | 0.07369
[RO-RO] [OPP] OHL 400 kV Mintia-Arad | N-1 OHL 220 kV Urechesti-Targu Jiu Nord | 0.057 | -0.00199 | 0.02029 | 0 | 0.09239 | -3e-05 | -0.00124 | 9e-05 | 3e-05 | 3e-05 | 0.07483 | 0.0042 | -0.01349 | 0.00041 | 0.04423 | 0.07259 | 1e-05 | 0.00246 | 3e-05 | 0.1219 | 0.03861 | 0.0004 | -0.0039 | 0.09023 | 0.03609 | 0.06051
[RO-RO] [OPP] OHL 400 kV Mintia-Arad | N-1 OHL 220 kV Paroseni-Targu Jiu Nord | 0.057 | -0.00199 | 0.02029 | 0 | 0.09239 | -3e-05 | -0.00124 | 9e-05 | 3e-05 | 3e-05 | 0.07483 | 0.0042 | -0.01349 | 0.00041 | 0.04423 | 0.07259 | 1e-05 | 0.00246 | 3e-05 | 0.1219 | 0.03861 | 0.0004 | -0.0039 | 0.09023 | 0.03609 | 0.06051
[RO-RO] [OPP] OHL 400 kV Mintia-Arad | N-1 TRA 400/220 kV AT3 Arad | 0.07384 | -0.00201 | 0.02944 | 1e-05 | 0.11292 | 9e-05 | -0.00168 | -4e-05 | 0.00015 | 0.00013 | 0.09404 | 0.00734 | -0.01508 | 0.00097 | 0.05856 | 0.09186 | -3e-05 | 0.00179 | 0.00014 | 0.14455 | 0.05664 | 0.00214 | -0.0052 | 0.11034 | 0.03903 | 0.07856
[RO-RO] [OPP] OHL 400 kV Mintia-Arad | N-1 TIE 400 kV Resita-Pancevo c2 | 0.06372 | -0.00198 | 0.02329 | 1e-05 | 0.1019 | 1e-05 | -0.00138 | 5e-05 | 7e-05 | 6e-05 | 0.08314 | 0.00526 | -0.01388 | 0.0006 | 0.04965 | 0.08081 | 0 | 0.00219 | 7e-05 | 0.13282 | 0.0436 | 0.001 | -0.00431 | 0.09946 | 0.03747 | 0.06771
[RO-RO] [OPP] OHL 400 kV Mintia-Arad | N-1 TIE 400 kV Resita-Pancevo c1 | 0.06372 | -0.00198 | 0.02329 | 1e-05 | 0.1019 | 1e-05 | -0.00138 | 5e-05 | 7e-05 | 6e-05 | 0.08314 | 0.00526 | -0.01388 | 0.0006 | 0.04965 | 0.08081 | 0 | 0.00219 | 7e-05 | 0.13282 | 0.0436 | 0.001 | -0.00431 | 0.09946 | 0.03747 | 0.06771
[RO-RO] [OPP] OHL 400 kV Sibiu Sud-Mintia | BC | 0.04674 | -0.00176 | 0.01428 | 0 | 0.08295 | -7e-05 | -0.00093 | 0.00013 | -1e-05 | -1e-05 | 0.06433 | 0.00247 | -0.0112 | 0.00013 | 0.03519 | 0.06167 | 3e-05 | 0.00246 | -1e-05 | 0.1118 | 0.02384 | -0.00036 | -0.00296 | 0.08094 | 0.03462 | 0.04924
[RO-RO] [OPP] OHL 400 kV Sibiu Sud-Mintia | N-1 TIE 400 kV Rosiori-Mukacevo | 0.05622 | -0.00099 | 0.02105 | 1e-05 | 0.09424 | 0.00013 | -0.00115 | -0.00011 | 0.00015 | 0.00013 | 0.07483 | 0.00589 | -0.0084 | 0.0009 | 0.04371 | 0.07213 | -5e-05 | 0.0004 | 0.00015 | 0.12579 | 0.03343 | 0.00226 | -0.00349 | 0.09207 | 0.0314 | 0.05911
[RO-RO] [OPP] OHL 400 kV Sibiu Sud-Mintia | N-1 OHL 400 kV Iernut-Sibiu Sud | 0.08345 | -0.00049 | 0.03523 | 1e-05 | 0.13288 | 0.00038 | -0.00178 | -0.00041 | 0.00039 | 0.00034 | 0.1081 | 0.01153 | -0.00799 | 0.00201 | 0.06635 | 0.10479 | -0.00014 | -0.00168 | 0.00038 | 0.16055 | 0.05545 | 0.00586 | -0.00528 | 0.12975 | 0.03538 | 0.08776
[RO-RO] [OPP] OHL 400 kV Sibiu Sud-Mintia | N-1 OHL 220 kV Portile de Fier-Resita 1&2 | 0.04912 | -0.00178 | 0.01511 | 0 | 0.08626 | -6e-05 | -0.00097 | 0.00013 | -1e-05 | -1e-05 | 0.0673 | 0.00273 | -0.01141 | 0.00018 | 0.03703 | 0.06465 | 2e-05 | 0.00243 | -1e-05 | 0.11665 | 0.02537 | -0.00024 | -0.00308 | 0.08416 | 0.03527 | 0.05188
[RO-RO] [OPP] OHL 400 kV Sibiu Sud-Mintia | N-1 OHL 220 kV Resita-Timisoara 1&2 | 0.05954 | -0.00168 | 0.02257 | 1e-05 | 0.0956 | 5e-05 | -0.00131 | 0 | 0.0001 | 8e-05 | 0.07759 | 0.00545 | -0.01217 | 0.00069 | 0.04666 | 0.07527 | -2e-05 | 0.00166 | 0.0001 | 0.12426 | 0.04138 | 0.0014 | -0.00409 | 0.09349 | 0.03512 | 0.06304
[RO-RO] [OPP] OHL 400 kV Sibiu Sud-Mintia | N-1 OHL 220 kV Urechesti-Targu Jiu Nord | 0.05715 | -0.00171 | 0.0194 | 0 | 0.09708 | 0 | -0.00117 | 5e-05 | 5e-05 | 5e-05 | 0.07689 | 0.00431 | -0.01177 | 0.00048 | 0.04378 | 0.07412 | 0 | 0.00197 | 5e-05 | 0.12756 | 0.03276 | 0.0007 | -0.00365 | 0.09466 | 0.03637 | 0.06034
[RO-RO] [OPP] OHL 400 kV Sibiu Sud-Mintia | N-1 OHL 220 kV Paroseni-Targu Jiu Nord | 0.05715 | -0.00171 | 0.0194 | 0 | 0.09708 | 0 | -0.00117 | 5e-05 | 5e-05 | 5e-05 | 0.07689 | 0.00431 | -0.01177 | 0.00048 | 0.04378 | 0.07412 | 0 | 0.00197 | 5e-05 | 0.12756 | 0.03276 | 0.0007 | -0.00365 | 0.09466 | 0.03637 | 0.06034
[RO-RO] [OPP] OHL 400 kV Sibiu Sud-Mintia | N-1 TIE 400 kV Resita-Pancevo c2 | 0.04674 | -0.00176 | 0.01426 | 0 | 0.08298 | -7e-05 | -0.00093 | 0.00013 | -1e-05 | -1e-05 | 0.06435 | 0.00246 | -0.0112 | 0.00013 | 0.03518 | 0.06169 | 3e-05 | 0.00247 | -1e-05 | 0.11184 | 0.0238 | -0.00037 | -0.00296 | 0.08097 | 0.03463 | 0.04924
[RO-RO] [OPP] OHL 400 kV Sibiu Sud-Mintia | N-1 TIE 400 kV Resita-Pancevo c1 | 0.04674 | -0.00176 | 0.01426 | 0 | 0.08298 | -7e-05 | -0.00093 | 0.00013 | -1e-05 | -1e-05 | 0.06435 | 0.00246 | -0.0112 | 0.00013 | 0.03518 | 0.06169 | 3e-05 | 0.00247 | -1e-05 | 0.11184 | 0.0238 | -0.00037 | -0.00296 | 0.08097 | 0.03463 | 0.04924
[RO-RO] [OPP] OHL 400 kV Iernut-Sibiu Sud | N-1 TIE 400 kV Resita-Pancevo c2 | -0.08555 | -0.00295 | -0.04859 | -2e-05 | -0.11664 | -0.00105 | 0.00198 | 0.00127 | -0.00093 | -0.00082 | -0.10215 | -0.02102 | -0.00746 | -0.00435 | -0.07251 | -0.1006 | 0.0004 | 0.00961 | -0.00092 | -0.11418 | -0.07308 | -0.01442 | 0.00538 | -0.11401 | -0.00196 | -0.0898
[RO-RO] [OPP] OHL 400 kV Iernut-Gadalin | BC | 0.07924 | 0.00283 | 0.04553 | 2e-05 | 0.10877 | 0.00099 | -0.00185 | -0.00121 | 0.00088 | 0.00077 | 0.09453 | 0.01979 | 0.00734 | 0.0041 | 0.06734 | 0.09292 | -0.00038 | -0.00912 | 0.00087 | 0.14293 | 0.06855 | 0.01363 | -0.00503 | 0.10682 | 0.00436 | 0.08303
[RO-RO] [OPP] OHL 400 kV Iernut-Gadalin | N-1 OHL 400 kV Mintia-Arad | 0.09342 | 0.00239 | 0.05078 | 2e-05 | 0.13137 | 0.001 | -0.00216 | -0.0012 | 0.00089 | 0.00079 | 0.11299 | 0.02099 | 0.00425 | 0.00424 | 0.07842 | 0.11087 | -0.00038 | -0.00864 | 0.00089 | 0.17234 | 0.07843 | 0.01387 | -0.006 | 0.12888 | 0.01265 | 0.0981
[RO-RO] [OPP] OHL 400 kV Iernut-Gadalin | N-1 TIE 400 kV Resita-Pancevo c2 | 0.07927 | 0.00282 | 0.04532 | 2e-05 | 0.10911 | 0.00099 | -0.00184 | -0.0012 | 0.00087 | 0.00077 | 0.09473 | 0.01971 | 0.00732 | 0.00408 | 0.06728 | 0.0931 | -0.00037 | -0.00908 | 0.00087 | 0.14353 | 0.06803 | 0.01357 | -0.00501 | 0.10714 | 0.00454 | 0.08309
[RO-RO] [OPP] OHL 400 kV Iernut-Gadalin | N-1 TIE 400 kV Resita-Pancevo c1 | 0.07927 | 0.00282 | 0.04532 | 2e-05 | 0.10911 | 0.00099 | -0.00184 | -0.0012 | 0.00087 | 0.00077 | 0.09473 | 0.01971 | 0.00732 | 0.00408 | 0.06728 | 0.0931 | -0.00037 | -0.00908 | 0.00087 | 0.14353 | 0.06803 | 0.01357 | -0.00501 | 0.10714 | 0.00454 | 0.08309
[RO-RO] [OPP] OHL 400 kV Rosiori-Gadalin | BC | -0.08029 | -0.00307 | -0.04688 | -2e-05 | -0.10907 | -0.00104 | 0.00188 | 0.00127 | -0.00092 | -0.00081 | -0.09526 | -0.0206 | -0.00832 | -0.00429 | -0.06851 | -0.09373 | 0.0004 | 0.0097 | -0.00092 | -0.14394 | -0.07055 | -0.01431 | 0.00509 | -0.10716 | -0.00259 | -0.08413
[RO-RO] [OPP] OHL 400 kV Rosiori-Gadalin | N-1 OHL 400 kV Mintia-Arad | -0.09459 | -0.00263 | -0.05218 | -2e-05 | -0.13185 | -0.00105 | 0.0022 | 0.00126 | -0.00094 | -0.00083 | -0.11387 | -0.02181 | -0.00521 | -0.00443 | -0.07968 | -0.11183 | 0.0004 | 0.00922 | -0.00093 | -0.17359 | -0.0805 | -0.01455 | 0.00607 | -0.1294 | -0.01095 | -0.09932
[RO-RO] [OPP] OHL 400 kV Rosiori-Gadalin | N-1 TIE 400 kV Resita-Pancevo c2 | -0.08033 | -0.00306 | -0.04666 | -2e-05 | -0.10943 | -0.00104 | 0.00187 | 0.00127 | -0.00092 | -0.00081 | -0.09547 | -0.02051 | -0.00831 | -0.00427 | -0.06844 | -0.09392 | 0.00039 | 0.00967 | -0.00091 | -0.14458 | -0.07 | -0.01424 | 0.00506 | -0.1075 | -0.00278 | -0.08419
[RO-RO] [OPP] OHL 400 kV Rosiori-Gadalin | N-1 TIE 400 kV Resita-Pancevo c1 | -0.08033 | -0.00306 | -0.04666 | -2e-05 | -0.10943 | -0.00104 | 0.00187 | 0.00127 | -0.00092 | -0.00081 | -0.09547 | -0.02051 | -0.00831 | -0.00427 | -0.06844 | -0.09392 | 0.00039 | 0.00967 | -0.00091 | -0.14458 | -0.07 | -0.01424 | 0.00506 | -0.1075 | -0.00278 | -0.08419
[RO-RO] [OPP] OHL 400 kV Arefu-Tantareni | N-1 OHL 400 kV Mintia-Arad | -0.05532 | -0.00121 | -0.02871 | -1e-05 | -0.07161 | -0.00054 | 0.0012 | 0.00065 | -0.00049 | -0.00043 | -0.06662 | -0.01163 | -0.00149 | -0.00233 | -0.046 | -0.06644 | 0.00021 | 0.00468 | -0.00049 | -0.01754 | -0.04343 | -0.00754 | 0.00329 | -0.06702 | 0.00865 | -0.05866
[RO-RO] [OPP] OHL 400 kV Arefu-Tantareni | N-1 OHL 400 kV Sibiu Sud-Mintia | -0.05308 | -0.00135 | -0.02853 | -1e-05 | -0.0662 | -0.00056 | 0.00117 | 0.00067 | -0.0005 | -0.00044 | -0.06294 | -0.01176 | -0.0022 | -0.00238 | -0.04453 | -0.06306 | 0.00021 | 0.00495 | -0.0005 | -0.00967 | -0.04375 | -0.00775 | 0.00319 | -0.06175 | 0.01154 | -0.05636
[RO-RO] [OPP] OHL 400 kV Arefu-Tantareni | N-1 OHL 400 kV Tantareni-Urechesti | -0.06793 | -0.00086 | -0.03128 | -1e-05 | -0.09809 | -0.00052 | 0.00137 | 0.00062 | -0.00048 | -0.00043 | -0.08617 | -0.01201 | 0.00072 | -0.00234 | -0.05482 | -0.08482 | 0.0002 | 0.00417 | -0.00048 | -0.03059 | -0.04314 | -0.00737 | 0.00382 | -0.0918 | 0.00169 | -0.0715
[RO-RO] [OPP] OHL 400 kV Arefu-Tantareni | N-1 TIE 400 kV Resita-Pancevo c2 | -0.06322 | -0.00097 | -0.03151 | -1e-05 | -0.08436 | -0.00054 | 0.00137 | 0.00064 | -0.0005 | -0.00044 | -0.07699 | -0.01225 | 0.00024 | -0.0024 | -0.05212 | -0.07652 | 0.00021 | 0.0044 | -0.00049 | -0.03422 | -0.04862 | -0.00764 | 0.00382 | -0.07946 | 0.00393 | -0.06706
[RO-RO] [OPP] OHL 400 kV Arefu-Sibiu Sud | N-1 TIE 400 kV Resita-Pancevo c2 | 0.07664 | 0.00103 | 0.03776 | 2e-05 | 0.10659 | 0.00063 | -0.00167 | -0.00074 | 0.00058 | 0.00051 | 0.09423 | 0.01451 | -0.00086 | 0.00282 | 0.06299 | 0.09304 | -0.00024 | -0.00498 | 0.00058 | 0.10189 | 0.05853 | 0.00895 | -0.00471 | 0.10188 | 0.00356 | 0.08106
[RO-RO] [OPP] OHL 400 kV Tantareni-Urechesti | BC | 0.03318 | -0.00082 | -0.00241 | 0 | 0.09768 | -0.00014 | 3e-05 | 0.00019 | -0.00011 | -0.0001 | 0.06524 | -0.00198 | -0.00343 | -0.00048 | 0.0187 | 0.05896 | 5e-05 | 0.00177 | -0.00011 | -0.0231 | -0.04054 | -0.00216 | 0.00011 | 0.08786 | 0.01648 | 0.0314
[RO-RO] [OPP] OHL 400 kV Tantareni-Urechesti | N-1 TIE 400 kV Portile de Fier-Djerdap | 0.04748 | -0.00048 | 0.00698 | 0 | 0.09559 | 2e-05 | -0.00036 | -1e-05 | 4e-05 | 3e-05 | 0.0742 | 0.00173 | -0.00333 | 0.00025 | 0.03196 | 0.07084 | -1e-05 | 0.00034 | 4e-05 | -0.0557 | -0.01209 | 0.00023 | -0.00098 | 0.08693 | 0.00944 | 0.04956
[RO-RO] [OPP] OHL 400 kV Tantareni-Urechesti | N-1 OHL 400 kV Portile de Fier-Urechesti | 0.03423 | 0.00037 | 0.01443 | 1e-05 | 0.04748 | 0.00024 | -0.00061 | -0.00028 | 0.00022 | 0.00019 | 0.0442 | 0.00548 | -0.00057 | 0.00106 | 0.02708 | 0.04396 | -9e-05 | -0.00191 | 0.00022 | -0.116 | 0.01702 | 0.0033 | -0.00167 | 0.04193 | -0.00882 | 0.03618
[RO-RO] [OPP] OHL 400 kV Tantareni-Urechesti | N-1 OHL 400 kV Domnesti-Urechesti | 0.02745 | -0.00124 | -0.00816 | -1e-05 | 0.10224 | -0.00028 | 0.00024 | 0.00035 | -0.00023 | -0.0002 | 0.0625 | -0.00453 | -0.00448 | -0.00102 | 0.01265 | 0.05471 | 0.0001 | 0.00308 | -0.00023 | -0.01159 | -0.05375 | -0.00398 | 0.00063 | 0.09356 | 0.02874 | 0.02453
[RO-RO] [OPP] OHL 400 kV Tantareni-Urechesti | N-1 TRA 400/220 kV AT Urechesti | 0.02183 | -0.00093 | -0.00848 | 0 | 0.08422 | -0.00024 | 0.00031 | 0.0003 | -0.0002 | -0.00018 | 0.05225 | -0.00423 | -0.00298 | -0.00091 | 0.00911 | 0.04585 | 9e-05 | 0.00246 | -0.0002 | -0.03749 | -0.05178 | -0.00351 | 0.0009 | 0.07491 | 0.01632 | 0.01917
[RO-RO] [OPP] OHL 400 kV Tantareni-Urechesti | N-1 TIE 400 kV Resita-Pancevo c2 | 0.03308 | -0.00079 | -0.00179 | 0 | 0.09667 | -0.00013 | 1e-05 | 0.00017 | -0.0001 | -9e-05 | 0.06466 | -0.00172 | -0.00339 | -0.00043 | 0.01889 | 0.05843 | 5e-05 | 0.00166 | -0.0001 | -0.02487 | -0.03901 | -0.00197 | 3e-05 | 0.08692 | 0.01593 | 0.03123
[RO-RO] [OPP] OHL 400 kV Tantareni-Urechesti | N-1 TIE 400 kV Resita-Pancevo c1 | 0.03308 | -0.00079 | -0.00179 | 0 | 0.09667 | -0.00013 | 1e-05 | 0.00017 | -0.0001 | -9e-05 | 0.06466 | -0.00172 | -0.00339 | -0.00043 | 0.01889 | 0.05843 | 5e-05 | 0.00166 | -0.0001 | -0.02487 | -0.03901 | -0.00197 | 3e-05 | 0.08692 | 0.01593 | 0.03123
[RO-RO] [OPP] OHL 400 kV Portile de Fier-Urechesti | BC | 0.00162 | 0.00183 | 0.02608 | 1e-05 | -0.07774 | 0.00059 | -0.001 | -0.00072 | 0.00052 | 0.00046 | -0.03259 | 0.01155 | 0.00444 | 0.0024 | 0.01298 | -0.02322 | -0.00022 | -0.00569 | 0.00051 | -0.14388 | 0.08916 | 0.00845 | -0.00276 | -0.07113 | -0.03918 | 0.0074
[RO-RO] [OPP] OHL 400 kV Portile de Fier-Urechesti | N-1 TIE 400 kV Portile de Fier-Djerdap | -0.0185 | 0.00135 | 0.01287 | 1e-05 | -0.0748 | 0.00035 | -0.00045 | -0.00044 | 0.0003 | 0.00027 | -0.0452 | 0.00633 | 0.0043 | 0.00137 | -0.00567 | -0.03995 | -0.00013 | -0.00368 | 0.0003 | -0.098 | 0.04912 | 0.0051 | -0.00123 | -0.06983 | -0.02927 | -0.01815
[RO-RO] [OPP] OHL 400 kV Portile de Fier-Urechesti | N-1 OHL 400 kV Slatina-Portile de Fier | 0.00137 | 0.00251 | 0.03473 | 2e-05 | -0.10674 | 0.0008 | -0.00132 | -0.00098 | 0.0007 | 0.00061 | -0.04495 | 0.01547 | 0.00622 | 0.00322 | 0.01681 | -0.03218 | -0.0003 | -0.00772 | 0.00069 | -0.17677 | 0.11894 | 0.01136 | -0.00363 | -0.09826 | -0.05519 | 0.00914
[RO-RO] [OPP] OHL 400 kV Portile de Fier-Urechesti | N-1 OHL 220 kV Portile de Fier-Resita 1&2 | 0.00601 | 0.0018 | 0.02762 | 1e-05 | -0.07166 | 0.00061 | -0.00108 | -0.00074 | 0.00053 | 0.00047 | -0.02713 | 0.01204 | 0.00404 | 0.00248 | 0.01637 | -0.01775 | -0.00023 | -0.00575 | 0.00053 | -0.13495 | 0.09196 | 0.00868 | -0.00299 | -0.06521 | -0.03797 | 0.01225
[RO-RO] [OPP] OHL 400 kV Portile de Fier-Urechesti | N-1 OHL 220 kV Resita-Timisoara 1&2 | 0.01807 | 0.00194 | 0.03674 | 2e-05 | -0.06149 | 0.00074 | -0.0015 | -0.0009 | 0.00066 | 0.00058 | -0.01555 | 0.01538 | 0.00319 | 0.00311 | 0.02772 | -0.00575 | -0.00028 | -0.00673 | 0.00066 | -0.12787 | 0.11168 | 0.01072 | -0.00422 | -0.05501 | -0.03854 | 0.02513
[RO-RO] [OPP] OHL 400 kV Portile de Fier-Urechesti | N-1 TIE 400 kV Resita-Pancevo c2 | 0.00177 | 0.00179 | 0.02522 | 1e-05 | -0.07633 | 0.00057 | -0.00097 | -0.0007 | 0.0005 | 0.00044 | -0.03177 | 0.01119 | 0.00438 | 0.00232 | 0.01271 | -0.02248 | -0.00022 | -0.00554 | 0.0005 | -0.14139 | 0.087 | 0.0082 | -0.00266 | -0.0698 | -0.03841 | 0.00765
[RO-RO] [OPP] OHL 400 kV Portile de Fier-Urechesti | N-1 TIE 400 kV Resita-Pancevo c1 | 0.00177 | 0.00179 | 0.02522 | 1e-05 | -0.07633 | 0.00057 | -0.00097 | -0.0007 | 0.0005 | 0.00044 | -0.03177 | 0.01119 | 0.00438 | 0.00232 | 0.01271 | -0.02248 | -0.00022 | -0.00554 | 0.0005 | -0.14139 | 0.087 | 0.0082 | -0.00266 | -0.0698 | -0.03841 | 0.00765
[RO-RO] [OPP] OHL 400 kV Slatina-Portile de Fier | BC | 0.00047 | -0.00128 | -0.01644 | -1e-05 | 0.05514 | -0.00039 | 0.00061 | 0.00048 | -0.00034 | -0.0003 | 0.0235 | -0.00745 | -0.00338 | -0.00156 | -0.00728 | 0.01703 | 0.00015 | 0.00386 | -0.00034 | 0.06254 | -0.05664 | -0.00554 | 0.00164 | 0.0516 | 0.03044 | -0.0033
[RO-RO] [OPP] OHL 400 kV Slatina-Portile de Fier | N-1 OHL 400 kV Portile de Fier-Urechesti | -0.00019 | -0.00204 | -0.02715 | -1e-05 | 0.08706 | -0.00063 | 0.00102 | 0.00078 | -0.00055 | -0.00049 | 0.03688 | -0.01219 | -0.0052 | -0.00255 | -0.01261 | 0.02656 | 0.00024 | 0.0062 | -0.00055 | 0.12162 | -0.09325 | -0.00901 | 0.00278 | 0.0808 | 0.04653 | -0.00634
[RO-RO] [OPP] OHL 400 kV Slatina-Portile de Fier | N-1 OHL 220 kV Portile de Fier-Resita 1&2 | -0.00219 | -0.00126 | -0.01737 | -1e-05 | 0.05145 | -0.0004 | 0.00065 | 0.00049 | -0.00035 | -0.00031 | 0.02019 | -0.00774 | -0.00314 | -0.00161 | -0.00933 | 0.01371 | 0.00015 | 0.00389 | -0.00035 | 0.05713 | -0.05834 | -0.00568 | 0.00178 | 0.04801 | 0.02971 | -0.00625
[RO-RO] [OPP] OHL 400 kV Slatina-Portile de Fier | N-1 OHL 220 kV Resita-Timisoara 1&2 | -0.00923 | -0.00135 | -0.02272 | -1e-05 | 0.04556 | -0.00048 | 0.0009 | 0.00058 | -0.00042 | -0.00037 | 0.01345 | -0.00971 | -0.00265 | -0.00198 | -0.01597 | 0.00672 | 0.00018 | 0.00447 | -0.00042 | 0.0531 | -0.06993 | -0.00688 | 0.0025 | 0.0421 | 0.03006 | -0.01376
[RO-RO] [OPP] OHL 400 kV Slatina-Portile de Fier | N-1 TIE 400 kV Resita-Pancevo c2 | 0.00038 | -0.00125 | -0.01588 | -1e-05 | 0.05423 | -0.00038 | 0.00058 | 0.00047 | -0.00033 | -0.00029 | 0.02297 | -0.00722 | -0.00334 | -0.00152 | -0.0071 | 0.01655 | 0.00014 | 0.00376 | -0.00033 | 0.06093 | -0.05526 | -0.00538 | 0.00157 | 0.05074 | 0.02995 | -0.00346
[RO-RO] [OPP] OHL 400 kV Slatina-Portile de Fier | N-1 TIE 400 kV Resita-Pancevo c1 | 0.00038 | -0.00125 | -0.01588 | -1e-05 | 0.05423 | -0.00038 | 0.00058 | 0.00047 | -0.00033 | -0.00029 | 0.02297 | -0.00722 | -0.00334 | -0.00152 | -0.0071 | 0.01655 | 0.00014 | 0.00376 | -0.00033 | 0.06093 | -0.05526 | -0.00538 | 0.00157 | 0.05074 | 0.02995 | -0.00346
[RO-RO] [OPP] OHL 400 kV Medgidia Sud - Stupina | N-1 OHL 400 kV Isaccea - Rahman | 0.05274 | 0.00185 | 0.02697 | 1e-05 | 0.09377 | 0.00061 | -0.00091 | -0.00075 | 0.00053 | 0.00047 | 0.06902 | 0.01177 | 0.00424 | 0.00247 | 0.04321 | 0.06505 | -0.00023 | -0.00607 | 0.00053 | 0.03273 | 0.03543 | 0.00809 | -0.00214 | 0.09575 | -0.07323 | 0.05385
[RO-RO] [OPP] OHL 400 kV Medgidia Sud - Stupina | N-1 OHL 400 kV Cernavodă - Medgidia Sud | 0.05277 | 0.00131 | 0.02344 | 1e-05 | 0.11139 | 0.00049 | -0.00085 | -0.00059 | 0.00043 | 0.00038 | 0.07448 | 0.00983 | 0.00235 | 0.00202 | 0.04162 | 0.06819 | -0.00018 | -0.00464 | 0.00043 | -0.00113 | 0.02588 | 0.00651 | -0.00209 | 0.11548 | -0.04839 | 0.05281
[RO-RO] [OPP] OHL 400 kV Medgidia Sud - Rahman | N-1 OHL 400 kV Cernavodă - Medgidia Sud | -0.04975 | -0.00123 | -0.0221 | -1e-05 | -0.10502 | -0.00046 | 0.0008 | 0.00056 | -0.00041 | -0.00036 | -0.07022 | -0.00927 | -0.00221 | -0.00191 | -0.03925 | -0.0643 | 0.00017 | 0.00437 | -0.0004 | 0.00107 | -0.0244 | -0.00613 | 0.00197 | -0.10888 | 0.04562 | -0.04979
[RO-RO] [OPP] OHL 400 kV Medgidia Sud- Cernavoda | BC | 0.04535 | -4e-05 | 0.01256 | 0 | 0.13323 | 0.00016 | -0.0006 | -0.00018 | 0.00015 | 0.00014 | 0.07557 | 0.0043 | -0.00202 | 0.00079 | 0.03233 | 0.06524 | -6e-05 | -0.00092 | 0.00015 | -0.07334 | 0.0018 | 0.00219 | -0.00168 | 0.14127 | 0.01157 | 0.04308
[RO-RO] [OPP] OHL 400 kV Medgidia Sud- Cernavoda | N-1 OHL 400 kV Isaccea - Tulcea Vest | 0.0365 | -0.00042 | 0.00758 | 0 | 0.11976 | 4e-05 | -0.00044 | -3e-05 | 5e-05 | 5e-05 | 0.06469 | 0.00208 | -0.00297 | 0.00031 | 0.02487 | 0.05472 | -2e-05 | 0.00029 | 5e-05 | -0.0832 | -0.00538 | 0.00062 | -0.00132 | 0.12774 | 0.02707 | 0.0339
[RO-RO] [OPP] OHL 400 kV Medgidia Sud- Cernavoda | N-1 OHL 400 kV Lacu Sarat - Gura Ialomitei | 0.03204 | -0.00048 | 0.0056 | 0 | 0.11091 | 1e-05 | -0.00035 | 1e-05 | 2e-05 | 2e-05 | 0.05856 | 0.00131 | -0.00296 | 0.00016 | 0.02134 | 0.04904 | 0 | 0.00056 | 2e-05 | -0.08308 | -0.00793 | 0.00015 | -0.00108 | 0.1186 | 0.02726 | 0.02938
[RO-RO] [OPP] OHL 400 kV Medgidia Sud- Cernavoda | N-1 OHL 400 kV Tulcea Vest - Tariverde | 0.0365 | -0.00042 | 0.00758 | 0 | 0.11976 | 4e-05 | -0.00044 | -3e-05 | 5e-05 | 5e-05 | 0.06469 | 0.00208 | -0.00297 | 0.00031 | 0.02487 | 0.05472 | -2e-05 | 0.00029 | 5e-05 | -0.0832 | -0.00538 | 0.00062 | -0.00132 | 0.12774 | 0.02707 | 0.0339
[RO-RO] [OPP] OHL 400 kV Medgidia Sud- Cernavoda | N-1 OHL 400 kV Gutinas – Smardan | 0.04645 | -8e-05 | 0.0128 | 0 | 0.13642 | 0.00015 | -0.00062 | -0.00017 | 0.00015 | 0.00013 | 0.0774 | 0.00433 | -0.00224 | 0.00078 | 0.0331 | 0.06683 | -6e-05 | -0.00084 | 0.00015 | -0.0756 | 0.00192 | 0.00216 | -0.00176 | 0.14465 | 0.01488 | 0.04415
[RO-RO] [OPP] OHL 400 kV Medgidia Sud- Cernavoda | N-1 OHL 400 kV Isaccea - Rahman | 0.0617 | 0.00054 | 0.02092 | 1e-05 | 0.16231 | 0.00035 | -0.00088 | -0.00041 | 0.00032 | 0.00028 | 0.09698 | 0.00795 | -0.0007 | 0.00155 | 0.04573 | 0.08541 | -0.00013 | -0.0028 | 0.00032 | -0.06319 | 0.01279 | 0.0047 | -0.00235 | 0.17096 | -0.01114 | 0.05978
[RO-RO] [OPP] OHL 400 kV Medgidia Sud- Cernavoda | N-1 OHL 400 kV Isaccea - Stupina | 0.06312 | 0.00059 | 0.02165 | 1e-05 | 0.16484 | 0.00036 | -0.0009 | -0.00043 | 0.00033 | 0.00029 | 0.09884 | 0.00827 | -0.00059 | 0.00162 | 0.0469 | 0.08717 | -0.00014 | -0.00296 | 0.00033 | -0.0623 | 0.01374 | 0.00491 | -0.0024 | 0.17355 | -0.01312 | 0.06123
[RO-RO] [OPP] OHL 400 kV Medgidia Sud- Cernavoda | N-1 TIE 400 kV MEDGIDIA SUD - VARNA | 0.03303 | -0.0003 | 0.00736 | 0 | 0.10588 | 5e-05 | -0.00041 | -5e-05 | 6e-05 | 5e-05 | 0.05777 | 0.00216 | -0.00242 | 0.00035 | 0.02274 | 0.04908 | -2e-05 | 6e-05 | 6e-05 | -0.07048 | -0.00351 | 0.00079 | -0.0012 | 0.1128 | 0.02096 | 0.03083
[RO-RO] [OPP] OHL 400 kV Medgidia Sud- Cernavoda | N-1 TIE 400 kV DOBRUDJA- MEDGIDIA SUD | 0.03368 | -0.00029 | 0.00764 | 0 | 0.10734 | 6e-05 | -0.00042 | -6e-05 | 7e-05 | 6e-05 | 0.05871 | 0.00227 | -0.0024 | 0.00037 | 0.02325 | 0.04994 | -2e-05 | 0 | 7e-05 | -0.07063 | -0.00323 | 0.00086 | -0.00123 | 0.11432 | 0.02047 | 0.03148
[RO-RO] [OPP] OHL 400 kV Medgidia Sud- Cernavoda | N-1 OHL 400 kV Constanta Nord- Cernavoda | 0.03581 | -0.00048 | 0.00696 | 0 | 0.11984 | 2e-05 | -0.00042 | -1e-05 | 4e-05 | 3e-05 | 0.06419 | 0.00178 | -0.00317 | 0.00025 | 0.02419 | 0.05411 | -1e-05 | 0.00047 | 4e-05 | -0.08612 | -0.00654 | 0.0004 | -0.00129 | 0.12795 | 0.02986 | 0.03312
[RO-RO] [OPP] OHL 400 kV Medgidia Sud- Cernavoda | N-1 OHL 400 kV Cernavoda - Pelicanu | 0.04431 | 0.00019 | 0.01384 | 1e-05 | 0.12226 | 0.00021 | -0.00062 | -0.00024 | 0.00019 | 0.00017 | 0.07141 | 0.00505 | -0.0012 | 0.00096 | 0.03231 | 0.06235 | -8e-05 | -0.0015 | 0.00019 | -0.05672 | 0.00611 | 0.00282 | -0.00169 | 0.12916 | 0.00142 | 0.04259
[RO-RO] [OPP] OHL 400 kV Medgidia Sud- Cernavoda | N-1 OHL 400 kV Pelicanu - Bucuresti Sud | 0.04455 | 0.00021 | 0.01409 | 1e-05 | 0.12203 | 0.00021 | -0.00062 | -0.00025 | 0.0002 | 0.00018 | 0.07152 | 0.00516 | -0.00112 | 0.00098 | 0.03257 | 0.06253 | -8e-05 | -0.00157 | 0.0002 | -0.05551 | 0.00663 | 0.00291 | -0.0017 | 0.12886 | 0.00045 | 0.04288
[RO-RO] [OPP] OHL 400 kV Medgidia Sud- Cernavoda | N-1 OHL 400 kV Gura Ialomitei - Bucuresti Sud | 0.04442 | 0.00021 | 0.01401 | 1e-05 | 0.12188 | 0.00021 | -0.00062 | -0.00025 | 0.0002 | 0.00017 | 0.07137 | 0.00513 | -0.00114 | 0.00098 | 0.03245 | 0.06239 | -8e-05 | -0.00155 | 0.0002 | -0.05567 | 0.00649 | 0.00288 | -0.00169 | 0.12872 | 0.00065 | 0.04274
[RO-RO] [OPP] OHL 400 kV Medgidia Sud- Cernavoda | N-1 OHL 400 kV Medgidia Sud - Stupina | 0.06312 | 0.00059 | 0.02165 | 1e-05 | 0.16484 | 0.00036 | -0.0009 | -0.00043 | 0.00033 | 0.00029 | 0.09884 | 0.00827 | -0.00059 | 0.00162 | 0.0469 | 0.08717 | -0.00014 | -0.00296 | 0.00033 | -0.0623 | 0.01374 | 0.00491 | -0.0024 | 0.17355 | -0.01312 | 0.06123
[RO-RO] [OPP] OHL 400 kV Medgidia Sud- Cernavoda | N-1 OHL 400 kV Medgidia Sud - Rahman | 0.0617 | 0.00054 | 0.02092 | 1e-05 | 0.16231 | 0.00035 | -0.00088 | -0.00041 | 0.00032 | 0.00028 | 0.09698 | 0.00795 | -0.0007 | 0.00155 | 0.04573 | 0.08541 | -0.00013 | -0.0028 | 0.00032 | -0.06319 | 0.01279 | 0.0047 | -0.00235 | 0.17096 | -0.01114 | 0.05978
[RO-RO] [OPP] OHL 400 kV Medgidia Sud- Cernavoda | N-1 TIE 400 kV Isaccea - Vulcanesti | 0.05311 | 0.00036 | 0.0171 | 1e-05 | 0.14468 | 0.00027 | -0.00073 | -0.00032 | 0.00025 | 0.00022 | 0.085 | 0.00639 | -0.00093 | 0.00124 | 0.03893 | 0.07438 | -0.0001 | -0.00213 | 0.00025 | -0.06319 | 0.00825 | 0.00369 | -0.00196 | 0.15272 | -0.00613 | 0.05113
[RO-RO] [OPP] OHL 400 kV Cernavoda - Pelicanu | BC | -0.00325 | 0.00071 | 0.00404 | 0 | -0.03449 | 0.00015 | -5e-05 | -0.00019 | 0.00012 | 0.00011 | -0.0131 | 0.00234 | 0.00258 | 0.00055 | -5e-05 | -0.00907 | -6e-05 | -0.00183 | 0.00012 | 0.05225 | 0.01353 | 0.00199 | -1e-05 | -0.03807 | -0.03193 | -0.00153
[RO-RO] [OPP] OHL 400 kV Cernavoda - Pelicanu | N-1 OHL 400 kV Isaccea - Tulcea Vest | -0.00412 | 0.00068 | 0.00354 | 0 | -0.03583 | 0.00014 | -4e-05 | -0.00018 | 0.00011 | 0.0001 | -0.01417 | 0.00212 | 0.00249 | 0.0005 | -0.00079 | -0.01011 | -5e-05 | -0.00171 | 0.00011 | 0.05127 | 0.01282 | 0.00184 | 3e-05 | -0.03941 | -0.03039 | -0.00243
[RO-RO] [OPP] OHL 400 kV Cernavoda - Pelicanu | N-1 OHL 400 kV Lacu Sarat - Gura Ialomitei | -0.00504 | 0.00065 | 0.0031 | 0 | -0.03751 | 0.00013 | -2e-05 | -0.00017 | 0.00011 | 9e-05 | -0.01539 | 0.00193 | 0.00245 | 0.00046 | -0.00154 | -0.01125 | -5e-05 | -0.00163 | 0.00011 | 0.05094 | 0.01222 | 0.00172 | 7e-05 | -0.04113 | -0.02981 | -0.00338
[RO-RO] [OPP] OHL 400 kV Cernavoda - Pelicanu | N-1 OHL 400 kV Tulcea Vest - Tariverde | -0.00412 | 0.00068 | 0.00354 | 0 | -0.03583 | 0.00014 | -4e-05 | -0.00018 | 0.00011 | 0.0001 | -0.01417 | 0.00212 | 0.00249 | 0.0005 | -0.00079 | -0.01011 | -5e-05 | -0.00171 | 0.00011 | 0.05127 | 0.01282 | 0.00184 | 3e-05 | -0.03941 | -0.03039 | -0.00243
[RO-RO] [OPP] OHL 400 kV Cernavoda - Pelicanu | N-1 OHL 400 kV Tariverde - Constanta Nord | -0.00412 | 0.00068 | 0.00354 | 0 | -0.03583 | 0.00014 | -4e-05 | -0.00018 | 0.00011 | 0.0001 | -0.01417 | 0.00212 | 0.00249 | 0.0005 | -0.00079 | -0.01011 | -5e-05 | -0.00171 | 0.00011 | 0.05127 | 0.01282 | 0.00184 | 3e-05 | -0.03941 | -0.03039 | -0.00243
[RO-RO] [OPP] OHL 400 kV Cernavoda - Pelicanu | N-1 OHL 400 kV Constanta Nord- Cernavoda | -0.00393 | 0.00068 | 0.00364 | 0 | -0.03545 | 0.00014 | -4e-05 | -0.00018 | 0.00012 | 0.0001 | -0.01391 | 0.00216 | 0.0025 | 0.00051 | -0.00064 | -0.00986 | -5e-05 | -0.00173 | 0.00012 | 0.05133 | 0.01293 | 0.00187 | 2e-05 | -0.03903 | -0.03061 | -0.00224
[RO-RO] [OPP] OHL 400 kV Cernavoda - Pelicanu | N-1 OHL 400 kV Gura Ialomitei - Bucuresti Sud | -0.00448 | 0.00104 | 0.00597 | 0 | -0.04961 | 0.00022 | -8e-05 | -0.00029 | 0.00018 | 0.00016 | -0.01869 | 0.00344 | 0.00375 | 0.0008 | 0.00011 | -0.01286 | -8e-05 | -0.00267 | 0.00018 | 0.07578 | 0.01978 | 0.00292 | -2e-05 | -0.05479 | -0.04647 | -0.00198
[RO-RO] [OPP] OHL 400 kV Cernavoda - Pelicanu | N-1 OHL 400 kV Gutinas – Smardan | -0.00585 | 0.00082 | 0.00348 | 0 | -0.04199 | 0.00016 | 0 | -0.00021 | 0.00013 | 0.00011 | -0.0174 | 0.00227 | 0.00311 | 0.00055 | -0.00187 | -0.01281 | -6e-05 | -0.00202 | 0.00013 | 0.05758 | 0.01325 | 0.00205 | 0.00018 | -0.04602 | -0.03971 | -0.00405
[RO-RO] [OPP] OHL 400 kV Cernavoda - Pelicanu | N-1 OHL 400 kV Brasov – Gutinas | -0.00404 | 0.00086 | 0.00445 | 0 | -0.03952 | 0.00018 | -4e-05 | -0.00023 | 0.00015 | 0.00013 | -0.01523 | 0.00267 | 0.00319 | 0.00063 | -0.00036 | -0.01067 | -7e-05 | -0.00218 | 0.00014 | 0.0581 | 0.01475 | 0.00232 | 7e-05 | -0.04363 | -0.03953 | -0.00214
[RO-RO] [OPP] OHL 400 kV Pelicanu - Bucuresti Sud | N-1 OHL 400 kV Isaccea - Tulcea Vest | -0.00322 | 0.00074 | 0.00429 | 0 | -0.0357 | 0.00016 | -6e-05 | -0.0002 | 0.00013 | 0.00012 | -0.01345 | 0.00246 | 0.00267 | 0.00057 | 8e-05 | -0.00925 | -6e-05 | -0.00191 | 0.00013 | 0.05412 | 0.01426 | 0.00209 | -2e-05 | -0.03943 | -0.03295 | -0.00141
[RO-RO] [OPP] OHL 400 kV Pelicanu - Bucuresti Sud | N-1 OHL 400 kV Lacu Sarat - Gura Ialomitei | -0.00389 | 0.00073 | 0.00397 | 0 | -0.03695 | 0.00015 | -5e-05 | -0.0002 | 0.00013 | 0.00011 | -0.01435 | 0.00233 | 0.00265 | 0.00055 | -0.00046 | -0.01009 | -6e-05 | -0.00185 | 0.00012 | 0.05392 | 0.01382 | 0.00201 | 1e-05 | -0.04071 | -0.0326 | -0.0021
[RO-RO] [OPP] OHL 400 kV Pelicanu - Bucuresti Sud | N-1 OHL 400 kV Tulcea Vest - Tariverde | -0.00322 | 0.00074 | 0.00429 | 0 | -0.0357 | 0.00016 | -6e-05 | -0.0002 | 0.00013 | 0.00012 | -0.01345 | 0.00246 | 0.00267 | 0.00057 | 8e-05 | -0.00925 | -6e-05 | -0.00191 | 0.00013 | 0.05412 | 0.01426 | 0.00209 | -2e-05 | -0.03943 | -0.03295 | -0.00141
[RO-RO] [OPP] OHL 400 kV Pelicanu - Bucuresti Sud | N-1 OHL 400 kV Constanta Nord- Cernavoda | -0.00306 | 0.00075 | 0.00437 | 0 | -0.03539 | 0.00016 | -6e-05 | -0.00021 | 0.00013 | 0.00012 | -0.01323 | 0.00249 | 0.00268 | 0.00058 | 0.00021 | -0.00905 | -6e-05 | -0.00192 | 0.00013 | 0.05416 | 0.01435 | 0.00211 | -3e-05 | -0.0391 | -0.03313 | -0.00125
[RO-RO] [OPP] OHL 400 kV Pelicanu - Bucuresti Sud | N-1 OHL 400 kV Gura Ialomitei - Bucuresti Sud | -0.00374 | 0.00112 | 0.00674 | 0 | -0.05036 | 0.00024 | -0.00011 | -0.00031 | 0.0002 | 0.00018 | -0.01836 | 0.0038 | 0.00398 | 0.00088 | 0.0009 | -0.01232 | -9e-05 | -0.0029 | 0.0002 | 0.07961 | 0.02142 | 0.0032 | -7e-05 | -0.05576 | -0.04952 | -0.00109
[RO-RO] [OPP] OHL 400 kV Pelicanu - Bucuresti Sud | N-1 OHL 400 kV Gutinas – Smardan | -0.00522 | 0.00089 | 0.00412 | 0 | -0.04252 | 0.00018 | -2e-05 | -0.00023 | 0.00014 | 0.00013 | -0.01709 | 0.00259 | 0.00332 | 0.00062 | -0.00121 | -0.01233 | -7e-05 | -0.00222 | 0.00014 | 0.06065 | 0.01458 | 0.00229 | 0.00015 | -0.04673 | -0.04259 | -0.00331
[RO-RO] [OPP] OHL 400 kV Pelicanu - Bucuresti Sud | N-1 OHL 400 kV Brasov – Gutinas | -0.00332 | 0.00094 | 0.00518 | 0 | -0.04008 | 0.0002 | -6e-05 | -0.00025 | 0.00016 | 0.00014 | -0.01485 | 0.00303 | 0.00342 | 0.00071 | 0.00039 | -0.0101 | -8e-05 | -0.0024 | 0.00016 | 0.06142 | 0.01623 | 0.00259 | 3e-05 | -0.04438 | -0.04268 | -0.0013
[RO-RO] [OPP] OHL 400 kV Gura Ialomitei - Bucuresti Sud | BC | -0.00273 | 0.00072 | 0.00428 | 0 | -0.03352 | 0.00016 | -6e-05 | -0.0002 | 0.00013 | 0.00011 | -0.01241 | 0.00244 | 0.0026 | 0.00057 | 0.00036 | -0.00842 | -6e-05 | -0.00187 | 0.00013 | 0.05217 | 0.01385 | 0.00206 | -3e-05 | -0.03707 | -0.03225 | -0.00101
[RO-RO] [OPP] OHL 400 kV Gura Ialomitei - Bucuresti Sud | N-1 OHL 400 kV Isaccea - Tulcea Vest | -0.00353 | 0.00069 | 0.00383 | 0 | -0.03473 | 0.00015 | -5e-05 | -0.00019 | 0.00012 | 0.00011 | -0.01338 | 0.00224 | 0.00251 | 0.00052 | -0.00031 | -0.00937 | -6e-05 | -0.00176 | 0.00012 | 0.05128 | 0.0132 | 0.00192 | 0 | -0.03828 | -0.03086 | -0.00183
[RO-RO] [OPP] OHL 400 kV Gura Ialomitei - Bucuresti Sud | N-1 OHL 400 kV Lacu Sarat - Gura Ialomitei | -0.00429 | 0.00067 | 0.00346 | 0 | -0.03613 | 0.00014 | -3e-05 | -0.00018 | 0.00011 | 0.0001 | -0.0144 | 0.00209 | 0.00249 | 0.00049 | -0.00093 | -0.01032 | -5e-05 | -0.0017 | 0.00011 | 0.05103 | 0.01271 | 0.00182 | 4e-05 | -0.03972 | -0.03041 | -0.00261
[RO-RO] [OPP] OHL 400 kV Gura Ialomitei - Bucuresti Sud | N-1 OHL 400 kV Tulcea Vest - Tariverde | -0.00353 | 0.00069 | 0.00383 | 0 | -0.03473 | 0.00015 | -5e-05 | -0.00019 | 0.00012 | 0.00011 | -0.01338 | 0.00224 | 0.00251 | 0.00052 | -0.00031 | -0.00937 | -6e-05 | -0.00176 | 0.00012 | 0.05128 | 0.0132 | 0.00192 | 0 | -0.03828 | -0.03086 | -0.00183
[RO-RO] [OPP] OHL 400 kV Gura Ialomitei - Bucuresti Sud | N-1 OHL 400 kV Tariverde - Constanta Nord | -0.00353 | 0.00069 | 0.00383 | 0 | -0.03473 | 0.00015 | -5e-05 | -0.00019 | 0.00012 | 0.00011 | -0.01338 | 0.00224 | 0.00251 | 0.00052 | -0.00031 | -0.00937 | -6e-05 | -0.00176 | 0.00012 | 0.05128 | 0.0132 | 0.00192 | 0 | -0.03828 | -0.03086 | -0.00183
[RO-RO] [OPP] OHL 400 kV Gura Ialomitei - Bucuresti Sud | N-1 OHL 400 kV Constanta Nord- Cernavoda | -0.00336 | 0.0007 | 0.00391 | 0 | -0.03439 | 0.00015 | -5e-05 | -0.00019 | 0.00012 | 0.00011 | -0.01315 | 0.00227 | 0.00252 | 0.00053 | -0.00018 | -0.00915 | -6e-05 | -0.00178 | 0.00012 | 0.05133 | 0.0133 | 0.00194 | -1e-05 | -0.03794 | -0.03105 | -0.00166
[RO-RO] [OPP] OHL 400 kV Gura Ialomitei - Bucuresti Sud | N-1 OHL 400 kV Cernavoda - Pelicanu | -0.00404 | 0.00101 | 0.00591 | 0 | -0.0474 | 0.00022 | -9e-05 | -0.00028 | 0.00018 | 0.00016 | -0.01768 | 0.00338 | 0.00364 | 0.00079 | 0.00033 | -0.01207 | -8e-05 | -0.00261 | 0.00018 | 0.0732 | 0.01929 | 0.00286 | -3e-05 | -0.05239 | -0.0451 | -0.00162
[RO-RO] [OPP] OHL 400 kV Gura Ialomitei - Bucuresti Sud | N-1 OHL 400 kV Gutinas – Smardan | -0.00535 | 0.00083 | 0.00371 | 0 | -0.04106 | 0.00016 | -1e-05 | -0.00021 | 0.00013 | 0.00012 | -0.01674 | 0.00237 | 0.00313 | 0.00057 | -0.00147 | -0.01219 | -6e-05 | -0.00206 | 0.00013 | 0.05752 | 0.01356 | 0.00212 | 0.00016 | -0.04506 | -0.04007 | -0.00354
[RO-RO] [OPP] OHL 400 kV Gura Ialomitei - Bucuresti Sud | N-1 OHL 400 kV Brasov – Gutinas | -0.00355 | 0.00088 | 0.0047 | 0 | -0.03867 | 0.00018 | -5e-05 | -0.00024 | 0.00015 | 0.00013 | -0.01459 | 0.00278 | 0.00322 | 0.00065 | 5e-05 | -0.01006 | -7e-05 | -0.00224 | 0.00015 | 0.05816 | 0.0151 | 0.00239 | 4e-05 | -0.04276 | -0.04004 | -0.00164
[RO-RO] [OPP] OHL 400 kV Gutinas - Smardan | BC | -0.01538 | 0.00062 | -0.00333 | 0 | -0.04435 | 4e-05 | 0.00032 | -7e-05 | 2e-05 | 2e-05 | -0.02547 | -0.00038 | 0.00315 | 4e-05 | -0.01074 | -0.02216 | -2e-05 | -0.00113 | 2e-05 | 0.03151 | -0.00169 | 0.00036 | 0.00111 | -0.04705 | -0.04604 | -0.01492
[RO-RO] [OPP] OHL 400 kV Gutinas - Smardan | N-1 OHL 400 kV Isaccea - Tulcea Vest | -0.01425 | 0.00067 | -0.00269 | 0 | -0.04263 | 6e-05 | 0.0003 | -9e-05 | 4e-05 | 3e-05 | -0.02408 | -9e-05 | 0.00327 | 0.0001 | -0.00979 | -0.02082 | -2e-05 | -0.00129 | 4e-05 | 0.03277 | -0.00077 | 0.00056 | 0.00107 | -0.04532 | -0.04802 | -0.01375
[RO-RO] [OPP] OHL 400 kV Gutinas - Smardan | N-1 OHL 400 kV Lacu Sarat - Gura Ialomitei | -0.01283 | 0.0007 | -0.00199 | 0 | -0.04007 | 7e-05 | 0.00027 | -0.00011 | 5e-05 | 4e-05 | -0.02221 | 0.0002 | 0.00333 | 0.00016 | -0.00863 | -0.01905 | -3e-05 | -0.00142 | 5e-05 | 0.03338 | 0.00018 | 0.00076 | 0.001 | -0.04269 | -0.04905 | -0.01229
[RO-RO] [OPP] OHL 400 kV Gutinas - Smardan | N-1 OHL 400 kV Tulcea Vest - Tariverde | -0.01425 | 0.00067 | -0.00269 | 0 | -0.04263 | 6e-05 | 0.0003 | -9e-05 | 4e-05 | 3e-05 | -0.02408 | -9e-05 | 0.00327 | 0.0001 | -0.00979 | -0.02082 | -2e-05 | -0.00129 | 4e-05 | 0.03277 | -0.00077 | 0.00056 | 0.00107 | -0.04532 | -0.04802 | -0.01375
[RO-RO] [OPP] OHL 400 kV Gutinas - Smardan | N-1 OHL 400 kV Tariverde - Constanta Nord | -0.01425 | 0.00067 | -0.00269 | 0 | -0.04263 | 6e-05 | 0.0003 | -9e-05 | 4e-05 | 3e-05 | -0.02408 | -9e-05 | 0.00327 | 0.0001 | -0.00979 | -0.02082 | -2e-05 | -0.00129 | 4e-05 | 0.03277 | -0.00077 | 0.00056 | 0.00107 | -0.04532 | -0.04802 | -0.01375
[RO-RO] [OPP] OHL 400 kV Gutinas - Smardan | N-1 OHL 400 kV Constanta Nord- Cernavoda | -0.01461 | 0.00066 | -0.00288 | 0 | -0.04326 | 5e-05 | 0.0003 | -8e-05 | 3e-05 | 3e-05 | -0.02455 | -0.00017 | 0.00324 | 8e-05 | -0.01008 | -0.02126 | -2e-05 | -0.00125 | 3e-05 | 0.03255 | -0.00101 | 0.00051 | 0.00108 | -0.04597 | -0.04752 | -0.01411
[RO-RO] [OPP] OHL 400 kV Gutinas - Smardan | N-1 OHL 400 kV Cernavoda - Pelicanu | -0.0158 | 0.00071 | -0.00281 | 0 | -0.0488 | 6e-05 | 0.00031 | -0.0001 | 4e-05 | 3e-05 | -0.02716 | -8e-05 | 0.00348 | 0.00011 | -0.01075 | -0.02333 | -2e-05 | -0.00137 | 4e-05 | 0.03825 | 6e-05 | 0.00062 | 0.00111 | -0.05196 | -0.05016 | -0.01512
[RO-RO] [OPP] OHL 400 kV Gutinas - Smardan | N-1 OHL 400 kV Gura Ialomitei - Bucuresti Sud | -0.01578 | 0.00073 | -0.00271 | 0 | -0.04923 | 7e-05 | 0.00031 | -0.0001 | 4e-05 | 4e-05 | -0.02728 | -2e-05 | 0.00353 | 0.00012 | -0.01069 | -0.02339 | -3e-05 | -0.00141 | 4e-05 | 0.0391 | 0.00033 | 0.00066 | 0.00111 | -0.05244 | -0.05073 | -0.01507
[RO-RO] [OPP] OHL 400 kV Gutinas - Smardan | N-1 OHL 400 kV Bucuresti Sud - Domnesti | -0.01746 | 0.00068 | -0.00375 | 0 | -0.0507 | 5e-05 | 0.00035 | -8e-05 | 2e-05 | 2e-05 | -0.02904 | -0.00045 | 0.00346 | 3e-05 | -0.01217 | -0.02523 | -2e-05 | -0.00123 | 2e-05 | 0.04541 | -0.0016 | 0.00038 | 0.00122 | -0.05377 | -0.04989 | -0.0169
[RO-RO] [OPP] OHL 400 kV Gutinas - Smardan | N-1 TIE 400 kV Isaccea - Vulcanesti | -0.03901 | -0.00059 | -0.01714 | -1e-05 | -0.07919 | -0.0003 | 0.00072 | 0.00036 | -0.00028 | -0.00024 | -0.05416 | -0.00674 | -0.00016 | -0.00133 | -0.03083 | -0.04999 | 0.00012 | 0.00255 | -0.00028 | 0.00061 | -0.02131 | -0.00421 | 0.00196 | -0.08189 | 0.00783 | -0.03942
[RO-RO] [OPP] OHL 400 kV Smardan - Isaccea c1 | BC | 0 | 0 | 0 | 0 | 0 |  |  |  | 0 | 0 | 0 | 0 |  | 0 | 0 | 0 | 0 |  | 0 | 0 | 0 | 0 | 0 | 0 | 0 | 0
[RO-RO] [OPP] OHL 400 kV Smardan - Isaccea c1 | N-1 OHL 400 kV Lacu Sarat - Isaccea | 0 | 0 | 0 | 0 | 0 |  |  |  | 0 | 0 | 0 | 0 |  | 0 | 0 | 0 | 0 |  | 0 | 0 | 0 | 0 | 0 | 0 | 0 | 0
[RO-RO] [OPP] OHL 400 kV Smardan - Isaccea c2 | N-1 OHL 400 kV Lacu Sarat - Isaccea | 0.00342 | 0.00133 | 0.00696 | 0 | -0.01486 | 0.00028 | -3e-05 | -0.00036 | 0.00023 | 0.0002 | -0.00207 | 0.00412 | 0.00479 | 0.00098 | 0.005 | 0.00036 | -0.0001 | -0.00345 | 0.00022 | 0.05097 | 0.01318 | 0.00347 | 0.00028 | -0.01731 | -0.07299 | 0.00456
[RO-RO] [OPP] OHL 400 kV Bucuresti Sud - Domnesti | BC | -0.01491 | 0.00042 | -0.003 | 0 | -0.04562 | 2e-05 | 0.00024 | -4e-05 | 1e-05 | 1e-05 | -0.0256 | -0.00051 | 0.00227 | -2e-05 | -0.01023 | -0.02202 | -1e-05 | -0.00068 | 1e-05 | 0.09983 | 0.00063 | 0.00014 | 0.0008 | -0.0483 | -0.02769 | -0.01419
[RO-RO] [OPP] OHL 400 kV Bucuresti Sud - Domnesti | N-1 OHL 400 kV Gutinas – Smardan | -0.0187 | 0.00057 | -0.00382 | 0 | -0.05652 | 3e-05 | 0.00032 | -5e-05 | 1e-05 | 1e-05 | -0.03186 | -0.0006 | 0.00304 | -1e-05 | -0.01288 | -0.02748 | -1e-05 | -0.00096 | 1e-05 | 0.10758 | 0.00022 | 0.00023 | 0.00107 | -0.05987 | -0.03901 | -0.01786
[RO-RO] [OPP] OHL 400 kV Portile de Fier - Urechesti | BC | 0.00162 | 0.00183 | 0.02608 | 1e-05 | -0.07774 | 0.00059 | -0.001 | -0.00072 | 0.00052 | 0.00046 | -0.03259 | 0.01155 | 0.00444 | 0.0024 | 0.01298 | -0.02322 | -0.00022 | -0.00569 | 0.00051 | -0.14388 | 0.08916 | 0.00845 | -0.00276 | -0.07113 | -0.03918 | 0.0074
[RO-RO] [OPP] OHL 400 kV Portile de Fier - Urechesti | N-1 OHL 400 kV Domnesti-Urechesti | -0.00197 | 0.00157 | 0.02247 | 1e-05 | -0.07488 | 0.00051 | -0.00087 | -0.00062 | 0.00044 | 0.00039 | -0.03431 | 0.00995 | 0.00379 | 0.00206 | 0.00919 | -0.02589 | -0.00019 | -0.00487 | 0.00044 | -0.13666 | 0.08086 | 0.0073 | -0.00244 | -0.06755 | -0.03148 | 0.00309
[RO-RO] [OPP] OHL 400 kV Brasov – Gutinas | BC | -0.00444 | 0.00084 | 0.0023 | 0 | -0.02809 | 0.00015 | 7e-05 | -0.00019 | 0.00012 | 0.0001 | -0.01191 | 0.00188 | 0.00339 | 0.00049 | -0.00168 | -0.00895 | -6e-05 | -0.00198 | 0.00012 | 0.03269 | 0.00683 | 0.00182 | 0.00041 | -0.03104 | -0.04248 | -0.00346
[RO-RO] [OPP] OHL 400 kV Brazi Vest - Darste | BC | -0.02667 | -0.00042 | -0.01428 | -1e-05 | -0.03737 | -0.00024 | 0.00063 | 0.00029 | -0.00022 | -0.0002 | -0.03186 | -0.00554 | 0.00016 | -0.00108 | -0.0224 | -0.03127 | 9e-05 | 0.00193 | -0.00022 | -0.12193 | -0.02453 | -0.00346 | 0.0018 | -0.03736 | -0.00221 | -0.02819
[RO-RO] [OPP] OHL 400 kV Brasov - Darste | BC | -0.02604 | -0.00041 | -0.01398 | -1e-05 | -0.03639 | -0.00024 | 0.00062 | 0.00028 | -0.00022 | -0.00019 | -0.03107 | -0.00542 | 0.00014 | -0.00106 | -0.02189 | -0.03051 | 9e-05 | 0.0019 | -0.00022 | -0.11998 | -0.02404 | -0.00339 | 0.00175 | -0.03639 | -0.00199 | -0.02754
[RO-RO] [OPP] OHL 220 kV Portile de Fier-Resita c1 | N-1 TIE 400 kV Resita-Pancevo c2 | 0.0152 | -8e-05 | 0.00584 | 0 | 0.02035 | 6e-05 | -0.00029 | -7e-05 | 6e-05 | 6e-05 | 0.01854 | 0.0019 | -0.00136 | 0.00033 | 0.01196 | 0.01861 | -2e-05 | -0.00028 | 6e-05 | 0.02965 | 0.01099 | 0.00094 | -0.00084 | 0.01985 | 0.00376 | 0.01676
[RO-RO] [OPP] OHL 220 kV Portile de Fier-Resita c2 | N-1 TIE 400 kV Resita-Pancevo c2 | 0.0152 | -8e-05 | 0.00584 | 0 | 0.02035 | 6e-05 | -0.00029 | -7e-05 | 6e-05 | 6e-05 | 0.01854 | 0.0019 | -0.00136 | 0.00033 | 0.01196 | 0.01861 | -2e-05 | -0.00028 | 6e-05 | 0.02965 | 0.01099 | 0.00094 | -0.00084 | 0.01985 | 0.00376 | 0.01676
[RO-RO] [OPP] OHL 220 kV Resita-Timisoara c1 | N-1 TIE 400 kV Resita-Pancevo c2 | 0.03135 | 0.00017 | 0.0195 | 1e-05 | 0.03205 | 0.00027 | -0.00092 | -0.00031 | 0.00026 | 0.00023 | 0.03304 | 0.00698 | -0.00242 | 0.00129 | 0.02776 | 0.0338 | -0.0001 | -0.00184 | 0.00026 | 0.03251 | 0.04095 | 0.00409 | -0.00267 | 0.03172 | 0.00186 | 0.03387
[RO-RO] [OPP] OHL 220 kV Resita-Timisoara c2 | N-1 TIE 400 kV Resita-Pancevo c2 | 0.03135 | 0.00017 | 0.0195 | 1e-05 | 0.03205 | 0.00027 | -0.00092 | -0.00031 | 0.00026 | 0.00023 | 0.03304 | 0.00698 | -0.00242 | 0.00129 | 0.02776 | 0.0338 | -0.0001 | -0.00184 | 0.00026 | 0.03251 | 0.04095 | 0.00409 | -0.00267 | 0.03172 | 0.00186 | 0.03387
[RO-RO] [OPP] OHL 220 kV Arad-Timisoara | N-1 TIE 400 kV Resita-Pancevo c2 | -0.03445 | 0.0001 | -0.01943 | -1e-05 | -0.03953 | -0.00023 | 0.00095 | 0.00026 | -0.00023 | -0.0002 | -0.03821 | -0.00658 | 0.00377 | -0.00117 | -0.02968 | -0.03859 | 9e-05 | 0.00129 | -0.00023 | -0.0436 | -0.04026 | -0.00359 | 0.0028 | -0.03894 | -0.00599 | -0.0371
[RO-RO] [OPP] OHL 220 kV Arad-Calea Aradului | N-1 TIE 400 kV Resita-Pancevo c2 | -0.02431 | 7e-05 | -0.01371 | 0 | -0.0279 | -0.00016 | 0.00067 | 0.00018 | -0.00016 | -0.00014 | -0.02696 | -0.00464 | 0.00266 | -0.00083 | -0.02094 | -0.02723 | 6e-05 | 0.00091 | -0.00016 | -0.03076 | -0.02841 | -0.00253 | 0.00198 | -0.02748 | -0.00422 | -0.02618
[RO-RO] [OPP] OHL 220 kV CaleaAradului-Sacalaz | N-1 TIE 400 kV Resita-Pancevo c2 | -0.02431 | 7e-05 | -0.01371 | 0 | -0.0279 | -0.00016 | 0.00067 | 0.00018 | -0.00016 | -0.00014 | -0.02696 | -0.00464 | 0.00266 | -0.00083 | -0.02094 | -0.02723 | 6e-05 | 0.00091 | -0.00016 | -0.03076 | -0.02841 | -0.00253 | 0.00198 | -0.02748 | -0.00422 | -0.02618
[RO-RO] [OPP] OHL 220 kV Sacalaz-Timisoara | N-1 TIE 400 kV Resita-Pancevo c2 | -0.02068 | 6e-05 | -0.01166 | 0 | -0.02373 | -0.00014 | 0.00057 | 0.00016 | -0.00014 | -0.00012 | -0.02293 | -0.00395 | 0.00226 | -0.0007 | -0.01781 | -0.02316 | 5e-05 | 0.00077 | -0.00014 | -0.02617 | -0.02416 | -0.00216 | 0.00168 | -0.02337 | -0.00359 | -0.02227
[RO-RO] [OPP] OHL 220 kV Mintia-Timisoara | N-1 TIE 400 kV Resita-Pancevo c2 | -0.00395 | -0.00051 | -0.00585 | 0 | 0.00332 | -0.00015 | 0.00021 | 0.00018 | -0.00013 | -0.00011 | -0.00092 | -0.00274 | -0.0016 | -0.00059 | -0.00489 | -0.00178 | 6e-05 | 0.00148 | -0.00013 | 0.00935 | -0.01324 | -0.00204 | 0.00057 | 0.00298 | 0.00648 | -0.00446
[RO-RO] [OPP] OHL 220 kV Urechesti-Targu Jiu Nord | N-1 TIE 400 kV Resita-Pancevo c2 | 0.03091 | 0.00014 | 0.01514 | 1e-05 | 0.042 | 0.00021 | -0.00071 | -0.00025 | 0.0002 | 0.00018 | 0.03731 | 0.00544 | -0.00171 | 0.00101 | 0.02549 | 0.03697 | -8e-05 | -0.00145 | 0.0002 | 0.04694 | 0.02631 | 0.00314 | -0.00205 | 0.04079 | 0.00526 | 0.03297
[RO-RO] [OPP] OHL 220 kV Paroseni-Targu Jiu Nord | N-1 TIE 400 kV Resita-Pancevo c2 | -0.03091 | -0.00014 | -0.01514 | -1e-05 | -0.042 | -0.00021 | 0.00071 | 0.00025 | -0.0002 | -0.00018 | -0.03731 | -0.00544 | 0.00171 | -0.00101 | -0.02549 | -0.03697 | 8e-05 | 0.00145 | -0.0002 | -0.04694 | -0.02631 | -0.00314 | 0.00205 | -0.04079 | -0.00526 | -0.03297
[RO-RO] [OPP] OHL 220 kV Paroseni-Baru Mare | N-1 TIE 400 kV Resita-Pancevo c2 | 0.02811 | 0.00013 | 0.01377 | 1e-05 | 0.0382 | 0.00019 | -0.00065 | -0.00022 | 0.00019 | 0.00016 | 0.03393 | 0.00495 | -0.00155 | 0.00092 | 0.02318 | 0.03362 | -7e-05 | -0.00132 | 0.00018 | 0.04269 | 0.02393 | 0.00286 | -0.00187 | 0.0371 | 0.00479 | 0.02998
[RO-RO] [OPP] OHL 220 kV Baru Mare-Hasdat | N-1 TIE 400 kV Resita-Pancevo c2 | 0.03091 | 0.00014 | 0.01514 | 1e-05 | 0.042 | 0.00021 | -0.00071 | -0.00025 | 0.0002 | 0.00018 | 0.03731 | 0.00544 | -0.00171 | 0.00101 | 0.02549 | 0.03697 | -8e-05 | -0.00145 | 0.0002 | 0.04694 | 0.02631 | 0.00314 | -0.00205 | 0.04079 | 0.00526 | 0.03297
[RO-RO] [OPP] TRA 400/220 kV AT3 Arad | N-1 TIE 400 kV Resita-Pancevo c2 | 0.04752 | -0.00025 | 0.02641 | 1e-05 | 0.055 | 0.0003 | -0.0013 | -0.00033 | 0.0003 | 0.00026 | 0.05292 | 0.00876 | -0.00577 | 0.00154 | 0.04081 | 0.05342 | -0.00011 | -0.00152 | 0.0003 | 0.06111 | 0.05516 | 0.00467 | -0.00386 | 0.05416 | 0.00926 | 0.0512
[RO-RO] [OPP] TRA 400/220 kV AT Urechesti | N-1 TIE 400 kV Resita-Pancevo c2 | -0.02406 | -0.00023 | -0.0128 | -1e-05 | -0.02863 | -0.0002 | 0.00058 | 0.00023 | -0.00018 | -0.00016 | -0.02758 | -0.00474 | 0.00096 | -0.0009 | -0.0203 | -0.02782 | 7e-05 | 0.00145 | -0.00018 | -0.03071 | -0.02361 | -0.00284 | 0.00166 | -0.02755 | -0.00041 | -0.02592

## 0230
PTDF report
Generated at: | 31/10/2025 22:17:52
Business day: | 2025-11-02
Horizon: | 2DA
Timestamp | 02:30
Border & direction: | South-Romania Exporting
Margin satisfied | True
Process | Adjustment
CNE Name | CO Name | AL | AT | BA | BE | BG | CH | CZ | DE | ES | FR | GR | HR | HU | IT | ME | MK | NL | PL | PT | RO | RS | SI | SK | TR | UA | XK
[GR-BG] [DIR] TIE 400 kV Thessaloniki - Blagoevgrad | N-1 TIE 400 kV Arachthos - Galatina | 0.07113 | 0.00016 | 0.01619 | 1e-05 | -0.02235 | 0.00023 | -0.0007 | -0.00027 | 0.00022 | 0.00019 | 0.16363 | 0.0058 | -0.00173 | 0.00111 | 0.04549 | 0.10051 | -9e-05 | -0.0017 | 0.00022 | -0.02696 | -0.00167 | 0.00305 | -0.00187 | 0.04093 | -0.00912 | 0.04573
[GR-MK] [DIR] TIE 400 kV Meliti - Bitola | N-1 TIE 400 kV Arachthos - Galatina | 0.03608 | -0.00024 | -0.00186 | 0 | 0.04768 | -6e-05 | 6e-05 | 7e-05 | -5e-05 | -4e-05 | 0.26009 | -0.00095 | -0.00078 | -0.00021 | 0.00721 | -0.31003 | 2e-05 | 0.00061 | -5e-05 | 0.00737 | -0.00984 | -0.00087 | 0.00022 | 0.08347 | 0.00669 | -0.06099
[GR-MK] [DIR] TIE 400 kV Thessaloniki - Dubrovo | N-1 TIE 400 kV Arachthos - Galatina | 0.01468 | -0.00019 | -0.00248 | 0 | 0.0418 | -6e-05 | 9e-05 | 7e-05 | -5e-05 | -4e-05 | 0.12507 | -0.00112 | -0.00049 | -0.00024 | 0.00137 | -0.05545 | 2e-05 | 0.00058 | -5e-05 | 0.0062 | -0.00721 | -0.00086 | 0.00028 | 0.076 | 0.00593 | -0.0301
[GR-AL] [DIR] TIE 400 kV Kardia - Zemblak | N-1 TIE 400 kV Arachthos - Galatina | 0.2021 | 0.00038 | 0.03794 | 1e-05 | -0.09506 | 0.00055 | -0.00161 | -0.00065 | 0.00052 | 0.00045 | -0.21742 | 0.01363 | -0.004 | 0.00261 | 0.11432 | -0.11724 | -0.00021 | -0.00403 | 0.00051 | -0.04714 | -0.00727 | 0.00708 | -0.00426 | -0.11342 | -0.02387 | 0.02971
[GR-TR] [DIR] TIE 400 kV Nea Santa - Babaeski | N-1 TIE 400 kV Arachthos - Galatina | -0.04018 | -0.00028 | -0.01166 | 0 | 0.06716 | -0.00019 | 0.00048 | 0.00023 | -0.00017 | -0.00015 | -0.08286 | -0.00441 | 0.0005 | -0.00086 | -0.02762 | -0.05665 | 7e-05 | 0.00155 | -0.00017 | 0.01495 | -0.00456 | -0.00254 | 0.00129 | 0.38632 | 0.01189 | -0.0314
[GR-BG] [OPP] TIE 400 kV Thessaloniki - Blagoevgrad | N-1 TIE 400 kV Arachthos - Galatina | 0.07113 | 0.00016 | 0.01619 | 1e-05 | -0.02235 | 0.00023 | -0.0007 | -0.00027 | 0.00022 | 0.00019 | 0.16363 | 0.0058 | -0.00173 | 0.00111 | 0.04549 | 0.10051 | -9e-05 | -0.0017 | 0.00022 | -0.02696 | -0.00167 | 0.00305 | -0.00187 | 0.04093 | -0.00912 | 0.04573
[GR-MK] [OPP] TIE 400 kV Meliti - Bitola | N-1 TIE 400 kV Arachthos - Galatina | 0.03608 | -0.00024 | -0.00186 | 0 | 0.04768 | -6e-05 | 6e-05 | 7e-05 | -5e-05 | -4e-05 | 0.26009 | -0.00095 | -0.00078 | -0.00021 | 0.00721 | -0.31003 | 2e-05 | 0.00061 | -5e-05 | 0.00737 | -0.00984 | -0.00087 | 0.00022 | 0.08347 | 0.00669 | -0.06099
[GR-MK] [OPP] TIE 400 kV Thessaloniki - Dubrovo | N-1 TIE 400 kV Arachthos - Galatina | 0.01468 | -0.00019 | -0.00248 | 0 | 0.0418 | -6e-05 | 9e-05 | 7e-05 | -5e-05 | -4e-05 | 0.12507 | -0.00112 | -0.00049 | -0.00024 | 0.00137 | -0.05545 | 2e-05 | 0.00058 | -5e-05 | 0.0062 | -0.00721 | -0.00086 | 0.00028 | 0.076 | 0.00593 | -0.0301
[GR-AL] [OPP] TIE 400 kV Kardia - Zemblak | N-1 TIE 400 kV Arachthos - Galatina | 0.2021 | 0.00038 | 0.03794 | 1e-05 | -0.09506 | 0.00055 | -0.00161 | -0.00065 | 0.00052 | 0.00045 | -0.21742 | 0.01363 | -0.004 | 0.00261 | 0.11432 | -0.11724 | -0.00021 | -0.00403 | 0.00051 | -0.04714 | -0.00727 | 0.00708 | -0.00426 | -0.11342 | -0.02387 | 0.02971
[GR-TR] [OPP] TIE 400 kV Nea Santa - Babaeski | N-1 TIE 400 kV Arachthos - Galatina | -0.04018 | -0.00028 | -0.01166 | 0 | 0.06716 | -0.00019 | 0.00048 | 0.00023 | -0.00017 | -0.00015 | -0.08286 | -0.00441 | 0.0005 | -0.00086 | -0.02762 | -0.05665 | 7e-05 | 0.00155 | -0.00017 | 0.01495 | -0.00456 | -0.00254 | 0.00129 | 0.38632 | 0.01189 | -0.0314
[GR-BG] [DIR] TIE 400 kV Nea Santa - Maritsa Iztok | N-1 TIE 400 kV Arachthos - Galatina | 0.05897 | 0.0004 | 0.01698 | 1e-05 | -0.10152 | 0.00028 | -0.0007 | -0.00033 | 0.00025 | 0.00022 | 0.12228 | 0.00641 | -0.00076 | 0.00126 | 0.04045 | 0.0832 | -0.0001 | -0.00225 | 0.00025 | -0.022 | 0.00641 | 0.00369 | -0.00189 | 0.06477 | -0.0171 | 0.04584
[GR-BG] [OPP] TIE 400 kV Nea Santa - Maritsa Iztok | N-1 TIE 400 kV Arachthos - Galatina | 0.05897 | 0.0004 | 0.01698 | 1e-05 | -0.10152 | 0.00028 | -0.0007 | -0.00033 | 0.00025 | 0.00022 | 0.12228 | 0.00641 | -0.00076 | 0.00126 | 0.04045 | 0.0832 | -0.0001 | -0.00225 | 0.00025 | -0.022 | 0.00641 | 0.00369 | -0.00189 | 0.06477 | -0.0171 | 0.04584
[BG-RO] [DIR] TIE 400 kV TINTARENI-KOZLODUI 2 | BC | -0.07549 | -0.00015 | -0.02331 | -1e-05 | -0.13291 | -0.00032 | 0.00106 | 0.00038 | -0.00031 | -0.00027 | -0.10972 | -0.00827 | 0.00288 | -0.00156 | -0.05547 | -0.10542 | 0.00012 | 0.00219 | -0.0003 | 0.08007 | -0.00719 | -0.00443 | 0.00299 | -0.12213 | 0.00523 | -0.07726
[BG-RO] [DIR] TIE 400 kV TINTARENI-KOZLODUI 2 | N-1 TIE 400 kV TINTARENI-KOZLODUI 1 | -0.12227 | -0.00024 | -0.03776 | -1e-05 | -0.21526 | -0.00052 | 0.00172 | 0.00061 | -0.00049 | -0.00044 | -0.1777 | -0.0134 | 0.00467 | -0.00252 | -0.08984 | -0.17074 | 0.0002 | 0.00355 | -0.00049 | 0.12968 | -0.01165 | -0.00718 | 0.00484 | -0.19779 | 0.00847 | -0.12512
[BG-RO] [DIR] TIE 400 kV TINTARENI-KOZLODUI 2 | N-1 TIE 400 kV PORTILE DE FIER - DJERDAP | -0.08529 | -0.00032 | -0.0297 | -1e-05 | -0.13105 | -0.00043 | 0.00134 | 0.0005 | -0.0004 | -0.00036 | -0.11575 | -0.01073 | 0.00309 | -0.00204 | -0.06455 | -0.11351 | 0.00016 | 0.00305 | -0.0004 | 0.1032 | -0.02684 | -0.00597 | 0.0038 | -0.12122 | 0.01052 | -0.08976
[BG-RO] [DIR] TIE 400 kV TINTARENI-KOZLODUI 2 | N-1 TIE 400 kV MEDGIDIA SUD - VARNA | -0.0813 | -0.00025 | -0.02575 | -1e-05 | -0.14611 | -0.00037 | 0.00115 | 0.00043 | -0.00035 | -0.00031 | -0.1181 | -0.00926 | 0.00277 | -0.00176 | -0.05998 | -0.11303 | 0.00014 | 0.00261 | -0.00035 | 0.08132 | -0.0097 | -0.00506 | 0.00324 | -0.1355 | 0.00932 | -0.08302
[BG-RO] [DIR] TIE 400 kV TINTARENI-KOZLODUI 2 | N-1 TIE 400 kV MEDGIDIA SUD - DOBRUDJA | -0.081 | -0.00025 | -0.02562 | -1e-05 | -0.14541 | -0.00037 | 0.00115 | 0.00043 | -0.00034 | -0.0003 | -0.11766 | -0.00921 | 0.00278 | -0.00175 | -0.05974 | -0.11263 | 0.00014 | 0.00259 | -0.00034 | 0.08126 | -0.00956 | -0.00503 | 0.00323 | -0.13478 | 0.00911 | -0.08271
[BG-RO] [DIR] TIE 400 kV TINTARENI-KOZLODUI 1 | BC | -0.07549 | -0.00015 | -0.02331 | -1e-05 | -0.13291 | -0.00032 | 0.00106 | 0.00038 | -0.00031 | -0.00027 | -0.10972 | -0.00827 | 0.00288 | -0.00156 | -0.05547 | -0.10542 | 0.00012 | 0.00219 | -0.0003 | 0.08007 | -0.00719 | -0.00443 | 0.00299 | -0.12213 | 0.00523 | -0.07726
[BG-RO] [DIR] TIE 400 kV TINTARENI-KOZLODUI 1 | N-1 TIE 400 kV TINTARENI-KOZLODUI 2 | -0.12227 | -0.00024 | -0.03776 | -1e-05 | -0.21526 | -0.00052 | 0.00172 | 0.00061 | -0.00049 | -0.00044 | -0.1777 | -0.0134 | 0.00467 | -0.00252 | -0.08984 | -0.17074 | 0.0002 | 0.00355 | -0.00049 | 0.12968 | -0.01165 | -0.00718 | 0.00484 | -0.19779 | 0.00847 | -0.12512
[BG-RO] [DIR] TIE 400 kV TINTARENI-KOZLODUI 1 | N-1 TIE 400 kV PORTILE DE FIER - DJERDAP | -0.08529 | -0.00032 | -0.0297 | -1e-05 | -0.13105 | -0.00043 | 0.00134 | 0.0005 | -0.0004 | -0.00036 | -0.11575 | -0.01073 | 0.00309 | -0.00204 | -0.06455 | -0.11351 | 0.00016 | 0.00305 | -0.0004 | 0.1032 | -0.02684 | -0.00597 | 0.0038 | -0.12122 | 0.01052 | -0.08976
[BG-RO] [DIR] TIE 400 kV TINTARENI-KOZLODUI 1 | N-1 TIE 400 kV MEDGIDIA SUD - VARNA | -0.0813 | -0.00025 | -0.02575 | -1e-05 | -0.14611 | -0.00037 | 0.00115 | 0.00043 | -0.00035 | -0.00031 | -0.1181 | -0.00926 | 0.00277 | -0.00176 | -0.05998 | -0.11303 | 0.00014 | 0.00261 | -0.00035 | 0.08132 | -0.0097 | -0.00506 | 0.00324 | -0.1355 | 0.00932 | -0.08302
[BG-RO] [DIR] TIE 400 kV TINTARENI-KOZLODUI 1 | N-1 TIE 400 kV MEDGIDIA SUD - DOBRUDJA | -0.081 | -0.00025 | -0.02562 | -1e-05 | -0.14541 | -0.00037 | 0.00115 | 0.00043 | -0.00034 | -0.0003 | -0.11766 | -0.00921 | 0.00278 | -0.00175 | -0.05974 | -0.11263 | 0.00014 | 0.00259 | -0.00034 | 0.08126 | -0.00956 | -0.00503 | 0.00323 | -0.13478 | 0.00911 | -0.08271
[BG-RO] [DIR] TIE 400 kV DOBRUDJA- MEDGIDIA SUD | BC | -0.06064 | -0.0011 | -0.02543 | -1e-05 | -0.13769 | -0.00049 | 0.00098 | 0.00059 | -0.00043 | -0.00038 | -0.08747 | -0.0103 | -0.00113 | -0.00209 | -0.047 | -0.07939 | 0.00018 | 0.0044 | -0.00043 | 0.01311 | -0.02615 | -0.00656 | 0.00262 | -0.13945 | 0.04276 | -0.06016
[BG-RO] [DIR] TIE 400 kV DOBRUDJA- MEDGIDIA SUD | N-1 TIE 400 kV MEDGIDIA SUD - VARNA | -0.10414 | -0.00189 | -0.04367 | -2e-05 | -0.23655 | -0.00083 | 0.00168 | 0.00101 | -0.00074 | -0.00066 | -0.15024 | -0.01768 | -0.00194 | -0.00359 | -0.08072 | -0.13635 | 0.00031 | 0.00755 | -0.00074 | 0.02252 | -0.04491 | -0.01126 | 0.00451 | -0.23958 | 0.07342 | -0.10331
[BG-RO] [DIR] TIE 400 kV MEDGIDIA SUD - VARNA | BC | -0.06261 | -0.00114 | -0.02625 | -1e-05 | -0.14229 | -0.0005 | 0.00101 | 0.00061 | -0.00045 | -0.00039 | -0.09034 | -0.01063 | -0.00117 | -0.00216 | -0.04853 | -0.08198 | 0.00019 | 0.00454 | -0.00045 | 0.01354 | -0.027 | -0.00677 | 0.00271 | -0.1441 | 0.04414 | -0.06211
[BG-RO] [DIR] TIE 400 kV MEDGIDIA SUD - VARNA | N-1 TIE 400 kV MEDGIDIA SUD - DOBRUDJA | -0.10515 | -0.00191 | -0.04409 | -2e-05 | -0.23888 | -0.00084 | 0.0017 | 0.00102 | -0.00075 | -0.00066 | -0.1517 | -0.01785 | -0.00196 | -0.00363 | -0.08151 | -0.13767 | 0.00032 | 0.00762 | -0.00075 | 0.02274 | -0.04534 | -0.01137 | 0.00455 | -0.24193 | 0.07413 | -0.10431
[BG-RO] [OPP] TIE 400 kV TINTARENI-KOZLODUI 2 | BC | -0.07549 | -0.00015 | -0.02331 | -1e-05 | -0.13291 | -0.00032 | 0.00106 | 0.00038 | -0.00031 | -0.00027 | -0.10972 | -0.00827 | 0.00288 | -0.00156 | -0.05547 | -0.10542 | 0.00012 | 0.00219 | -0.0003 | 0.08007 | -0.00719 | -0.00443 | 0.00299 | -0.12213 | 0.00523 | -0.07726
[BG-RO] [OPP] TIE 400 kV TINTARENI-KOZLODUI 2 | N-1 TIE 400 kV TINTARENI-KOZLODUI 1 | -0.12227 | -0.00024 | -0.03776 | -1e-05 | -0.21526 | -0.00052 | 0.00172 | 0.00061 | -0.00049 | -0.00044 | -0.1777 | -0.0134 | 0.00467 | -0.00252 | -0.08984 | -0.17074 | 0.0002 | 0.00355 | -0.00049 | 0.12968 | -0.01165 | -0.00718 | 0.00484 | -0.19779 | 0.00847 | -0.12512
[BG-RO] [OPP] TIE 400 kV TINTARENI-KOZLODUI 2 | N-1 TIE 400 kV PORTILE DE FIER - DJERDAP | -0.08529 | -0.00032 | -0.0297 | -1e-05 | -0.13105 | -0.00043 | 0.00134 | 0.0005 | -0.0004 | -0.00036 | -0.11575 | -0.01073 | 0.00309 | -0.00204 | -0.06455 | -0.11351 | 0.00016 | 0.00305 | -0.0004 | 0.1032 | -0.02684 | -0.00597 | 0.0038 | -0.12122 | 0.01052 | -0.08976
[BG-RO] [OPP] TIE 400 kV TINTARENI-KOZLODUI 2 | N-1 TIE 400 kV MEDGIDIA SUD - VARNA | -0.0813 | -0.00025 | -0.02575 | -1e-05 | -0.14611 | -0.00037 | 0.00115 | 0.00043 | -0.00035 | -0.00031 | -0.1181 | -0.00926 | 0.00277 | -0.00176 | -0.05998 | -0.11303 | 0.00014 | 0.00261 | -0.00035 | 0.08132 | -0.0097 | -0.00506 | 0.00324 | -0.1355 | 0.00932 | -0.08302
[BG-RO] [OPP] TIE 400 kV TINTARENI-KOZLODUI 2 | N-1 TIE 400 kV MEDGIDIA SUD - DOBRUDJA | -0.081 | -0.00025 | -0.02562 | -1e-05 | -0.14541 | -0.00037 | 0.00115 | 0.00043 | -0.00034 | -0.0003 | -0.11766 | -0.00921 | 0.00278 | -0.00175 | -0.05974 | -0.11263 | 0.00014 | 0.00259 | -0.00034 | 0.08126 | -0.00956 | -0.00503 | 0.00323 | -0.13478 | 0.00911 | -0.08271
[BG-RO] [OPP] TIE 400 kV TINTARENI-KOZLODUI 1 | BC | -0.07549 | -0.00015 | -0.02331 | -1e-05 | -0.13291 | -0.00032 | 0.00106 | 0.00038 | -0.00031 | -0.00027 | -0.10972 | -0.00827 | 0.00288 | -0.00156 | -0.05547 | -0.10542 | 0.00012 | 0.00219 | -0.0003 | 0.08007 | -0.00719 | -0.00443 | 0.00299 | -0.12213 | 0.00523 | -0.07726
[BG-RO] [OPP] TIE 400 kV TINTARENI-KOZLODUI 1 | N-1 TIE 400 kV TINTARENI-KOZLODUI 2 | -0.12227 | -0.00024 | -0.03776 | -1e-05 | -0.21526 | -0.00052 | 0.00172 | 0.00061 | -0.00049 | -0.00044 | -0.1777 | -0.0134 | 0.00467 | -0.00252 | -0.08984 | -0.17074 | 0.0002 | 0.00355 | -0.00049 | 0.12968 | -0.01165 | -0.00718 | 0.00484 | -0.19779 | 0.00847 | -0.12512
[BG-RO] [OPP] TIE 400 kV TINTARENI-KOZLODUI 1 | N-1 TIE 400 kV PORTILE DE FIER - DJERDAP | -0.08529 | -0.00032 | -0.0297 | -1e-05 | -0.13105 | -0.00043 | 0.00134 | 0.0005 | -0.0004 | -0.00036 | -0.11575 | -0.01073 | 0.00309 | -0.00204 | -0.06455 | -0.11351 | 0.00016 | 0.00305 | -0.0004 | 0.1032 | -0.02684 | -0.00597 | 0.0038 | -0.12122 | 0.01052 | -0.08976
[BG-RO] [OPP] TIE 400 kV TINTARENI-KOZLODUI 1 | N-1 TIE 400 kV MEDGIDIA SUD - VARNA | -0.0813 | -0.00025 | -0.02575 | -1e-05 | -0.14611 | -0.00037 | 0.00115 | 0.00043 | -0.00035 | -0.00031 | -0.1181 | -0.00926 | 0.00277 | -0.00176 | -0.05998 | -0.11303 | 0.00014 | 0.00261 | -0.00035 | 0.08132 | -0.0097 | -0.00506 | 0.00324 | -0.1355 | 0.00932 | -0.08302
[BG-RO] [OPP] TIE 400 kV TINTARENI-KOZLODUI 1 | N-1 TIE 400 kV MEDGIDIA SUD - DOBRUDJA | -0.081 | -0.00025 | -0.02562 | -1e-05 | -0.14541 | -0.00037 | 0.00115 | 0.00043 | -0.00034 | -0.0003 | -0.11766 | -0.00921 | 0.00278 | -0.00175 | -0.05974 | -0.11263 | 0.00014 | 0.00259 | -0.00034 | 0.08126 | -0.00956 | -0.00503 | 0.00323 | -0.13478 | 0.00911 | -0.08271
[BG-RO] [OPP] TIE 400 kV DOBRUDJA- MEDGIDIA SUD | BC | -0.06064 | -0.0011 | -0.02543 | -1e-05 | -0.13769 | -0.00049 | 0.00098 | 0.00059 | -0.00043 | -0.00038 | -0.08747 | -0.0103 | -0.00113 | -0.00209 | -0.047 | -0.07939 | 0.00018 | 0.0044 | -0.00043 | 0.01311 | -0.02615 | -0.00656 | 0.00262 | -0.13945 | 0.04276 | -0.06016
[BG-RO] [OPP] TIE 400 kV DOBRUDJA- MEDGIDIA SUD | N-1 TIE 400 kV MEDGIDIA SUD - VARNA | -0.10414 | -0.00189 | -0.04367 | -2e-05 | -0.23655 | -0.00083 | 0.00168 | 0.00101 | -0.00074 | -0.00066 | -0.15024 | -0.01768 | -0.00194 | -0.00359 | -0.08072 | -0.13635 | 0.00031 | 0.00755 | -0.00074 | 0.02252 | -0.04491 | -0.01126 | 0.00451 | -0.23958 | 0.07342 | -0.10331
[BG-RO] [OPP] TIE 400 kV MEDGIDIA SUD - VARNA | BC | -0.06261 | -0.00114 | -0.02625 | -1e-05 | -0.14229 | -0.0005 | 0.00101 | 0.00061 | -0.00045 | -0.00039 | -0.09034 | -0.01063 | -0.00117 | -0.00216 | -0.04853 | -0.08198 | 0.00019 | 0.00454 | -0.00045 | 0.01354 | -0.027 | -0.00677 | 0.00271 | -0.1441 | 0.04414 | -0.06211
[BG-RO] [OPP] TIE 400 kV MEDGIDIA SUD - VARNA | N-1 TIE 400 kV MEDGIDIA SUD - DOBRUDJA | -0.10515 | -0.00191 | -0.04409 | -2e-05 | -0.23888 | -0.00084 | 0.0017 | 0.00102 | -0.00075 | -0.00066 | -0.1517 | -0.01785 | -0.00196 | -0.00363 | -0.08151 | -0.13767 | 0.00032 | 0.00762 | -0.00075 | 0.02274 | -0.04534 | -0.01137 | 0.00455 | -0.24193 | 0.07413 | -0.10431
[RO-BG] [DIR] TIE 400 kV TINTARENI-KOZLODUI 1 | BC | -0.07549 | -0.00015 | -0.02331 | -1e-05 | -0.13291 | -0.00032 | 0.00106 | 0.00038 | -0.00031 | -0.00027 | -0.10972 | -0.00827 | 0.00288 | -0.00156 | -0.05547 | -0.10542 | 0.00012 | 0.00219 | -0.0003 | 0.08007 | -0.00719 | -0.00443 | 0.00299 | -0.12213 | 0.00523 | -0.07726
[RO-BG] [DIR] TIE 400 kV TINTARENI-KOZLODUI 1 | N-1 TIE 400 kV Portile de Fier-Djerdap | -0.08529 | -0.00032 | -0.0297 | -1e-05 | -0.13105 | -0.00043 | 0.00134 | 0.0005 | -0.0004 | -0.00036 | -0.11575 | -0.01073 | 0.00309 | -0.00204 | -0.06455 | -0.11351 | 0.00016 | 0.00305 | -0.0004 | 0.1032 | -0.02684 | -0.00597 | 0.0038 | -0.12122 | 0.01052 | -0.08976
[RO-BG] [DIR] TIE 400 kV TINTARENI-KOZLODUI 1 | N-1 TIE 400 kV TINTARENI-KOZLODUI 2 | -0.12227 | -0.00024 | -0.03776 | -1e-05 | -0.21526 | -0.00052 | 0.00172 | 0.00061 | -0.00049 | -0.00044 | -0.1777 | -0.0134 | 0.00467 | -0.00252 | -0.08984 | -0.17074 | 0.0002 | 0.00355 | -0.00049 | 0.12968 | -0.01165 | -0.00718 | 0.00484 | -0.19779 | 0.00847 | -0.12512
[RO-BG] [DIR] TIE 400 kV TINTARENI-KOZLODUI 1 | N-1 TIE 400 kV Isaccea - Vulcanesti | -0.07882 | -0.0003 | -0.02523 | -1e-05 | -0.13788 | -0.00037 | 0.00112 | 0.00043 | -0.00035 | -0.0003 | -0.11377 | -0.00914 | 0.00249 | -0.00174 | -0.05829 | -0.10935 | 0.00014 | 0.00267 | -0.00034 | 0.07572 | -0.00993 | -0.00505 | 0.00313 | -0.12706 | 0.01138 | -0.0807
[RO-BG] [DIR] TIE 400 kV TINTARENI-KOZLODUI 1 | N-1 TIE 400 kV Resita-Pancevo c2 | -0.07541 | -0.00016 | -0.02368 | -1e-05 | -0.13226 | -0.00033 | 0.00108 | 0.00038 | -0.00031 | -0.00027 | -0.10933 | -0.00842 | 0.00287 | -0.00159 | -0.05558 | -0.10507 | 0.00012 | 0.00225 | -0.00031 | 0.08121 | -0.00814 | -0.00454 | 0.00304 | -0.12151 | 0.0056 | -0.07713
[RO-BG] [DIR] TIE 400 kV TINTARENI-KOZLODUI 1 | N-1 TIE 400 kV Resita-Pancevo c1 | -0.07541 | -0.00016 | -0.02368 | -1e-05 | -0.13226 | -0.00033 | 0.00108 | 0.00038 | -0.00031 | -0.00027 | -0.10933 | -0.00842 | 0.00287 | -0.00159 | -0.05558 | -0.10507 | 0.00012 | 0.00225 | -0.00031 | 0.08121 | -0.00814 | -0.00454 | 0.00304 | -0.12151 | 0.0056 | -0.07713
[RO-BG] [DIR] TIE 400 kV TINTARENI-KOZLODUI 2 | BC | -0.07549 | -0.00015 | -0.02331 | -1e-05 | -0.13291 | -0.00032 | 0.00106 | 0.00038 | -0.00031 | -0.00027 | -0.10972 | -0.00827 | 0.00288 | -0.00156 | -0.05547 | -0.10542 | 0.00012 | 0.00219 | -0.0003 | 0.08007 | -0.00719 | -0.00443 | 0.00299 | -0.12213 | 0.00523 | -0.07726
[RO-BG] [DIR] TIE 400 kV TINTARENI-KOZLODUI 2 | N-1 TIE 400 kV Portile de Fier-Djerdap | -0.08529 | -0.00032 | -0.0297 | -1e-05 | -0.13105 | -0.00043 | 0.00134 | 0.0005 | -0.0004 | -0.00036 | -0.11575 | -0.01073 | 0.00309 | -0.00204 | -0.06455 | -0.11351 | 0.00016 | 0.00305 | -0.0004 | 0.1032 | -0.02684 | -0.00597 | 0.0038 | -0.12122 | 0.01052 | -0.08976
[RO-BG] [DIR] TIE 400 kV TINTARENI-KOZLODUI 2 | N-1 TIE 400 kV TINTARENI-KOZLODUI 1 | -0.12227 | -0.00024 | -0.03776 | -1e-05 | -0.21526 | -0.00052 | 0.00172 | 0.00061 | -0.00049 | -0.00044 | -0.1777 | -0.0134 | 0.00467 | -0.00252 | -0.08984 | -0.17074 | 0.0002 | 0.00355 | -0.00049 | 0.12968 | -0.01165 | -0.00718 | 0.00484 | -0.19779 | 0.00847 | -0.12512
[RO-BG] [DIR] TIE 400 kV TINTARENI-KOZLODUI 2 | N-1 TIE 400 kV Isaccea - Vulcanesti | -0.07882 | -0.0003 | -0.02523 | -1e-05 | -0.13788 | -0.00037 | 0.00112 | 0.00043 | -0.00035 | -0.0003 | -0.11377 | -0.00914 | 0.00249 | -0.00174 | -0.05829 | -0.10935 | 0.00014 | 0.00267 | -0.00034 | 0.07572 | -0.00993 | -0.00505 | 0.00313 | -0.12706 | 0.01138 | -0.0807
[RO-BG] [DIR] TIE 400 kV TINTARENI-KOZLODUI 2 | N-1 TIE 400 kV Resita-Pancevo c2 | -0.07541 | -0.00016 | -0.02368 | -1e-05 | -0.13226 | -0.00033 | 0.00108 | 0.00038 | -0.00031 | -0.00027 | -0.10933 | -0.00842 | 0.00287 | -0.00159 | -0.05558 | -0.10507 | 0.00012 | 0.00225 | -0.00031 | 0.08121 | -0.00814 | -0.00454 | 0.00304 | -0.12151 | 0.0056 | -0.07713
[RO-BG] [DIR] TIE 400 kV TINTARENI-KOZLODUI 2 | N-1 TIE 400 kV Resita-Pancevo c1 | -0.07541 | -0.00016 | -0.02368 | -1e-05 | -0.13226 | -0.00033 | 0.00108 | 0.00038 | -0.00031 | -0.00027 | -0.10933 | -0.00842 | 0.00287 | -0.00159 | -0.05558 | -0.10507 | 0.00012 | 0.00225 | -0.00031 | 0.08121 | -0.00814 | -0.00454 | 0.00304 | -0.12151 | 0.0056 | -0.07713
[RO-RS] [DIR] TIE 400 kV Portile de Fier-Djerdap | BC | 0.06799 | 0.0012 | 0.04428 | 1e-05 | -0.01295 | 0.00074 | -0.00194 | -0.00088 | 0.00068 | 0.0006 | 0.04181 | 0.01705 | -0.00143 | 0.00333 | 0.06294 | 0.05609 | -0.00028 | -0.00596 | 0.00067 | -0.16047 | 0.1363 | 0.01065 | -0.00565 | -0.0063 | -0.03674 | 0.08678
[RO-RS] [DIR] TIE 400 kV Portile de Fier-Djerdap | N-1 TIE 400 kV Arad-Sandorfalva | 0.06549 | 0.00142 | 0.04429 | 2e-05 | -0.01767 | 0.00078 | -0.00195 | -0.00093 | 0.0007 | 0.00062 | 0.03818 | 0.01747 | 0.00031 | 0.00346 | 0.06129 | 0.05258 | -0.00029 | -0.0064 | 0.0007 | -0.16704 | 0.13493 | 0.01116 | -0.0058 | -0.01087 | -0.04034 | 0.08404
[RO-RS] [DIR] TIE 400 kV Portile de Fier-Djerdap | N-1 TIE 400 kV Nadab-Bekescsaba | 0.06295 | 0.00134 | 0.0417 | 1e-05 | -0.01984 | 0.00072 | -0.00177 | -0.00087 | 0.00066 | 0.00058 | 0.03578 | 0.01628 | -0.00082 | 0.00322 | 0.05875 | 0.05014 | -0.00027 | -0.00605 | 0.00065 | -0.16902 | 0.13161 | 0.01031 | -0.00508 | -0.01306 | -0.04051 | 0.08144
[RO-RS] [DIR] TIE 400 kV Portile de Fier-Djerdap | N-1 TIE 400 kV Rosiori-Mukacevo | 0.06213 | 0.00086 | 0.04016 | 1e-05 | -0.01987 | 0.00064 | -0.00177 | -0.00075 | 0.00059 | 0.00052 | 0.03532 | 0.01508 | -0.00259 | 0.00291 | 0.0577 | 0.04961 | -0.00024 | -0.00493 | 0.00058 | -0.16949 | 0.13031 | 0.0092 | -0.00509 | -0.01311 | -0.0312 | 0.08066
[RO-RS] [DIR] TIE 400 kV Portile de Fier-Djerdap | N-1 TIE 400 kV TINTARENI-KOZLODUI 1 | 0.07817 | 0.00122 | 0.04742 | 2e-05 | 0.00497 | 0.00078 | -0.00208 | -0.00093 | 0.00072 | 0.00063 | 0.0566 | 0.01816 | -0.00182 | 0.00354 | 0.07042 | 0.0703 | -0.00029 | -0.00625 | 0.00072 | -0.17126 | 0.13727 | 0.01124 | -0.00605 | 0.01017 | -0.03744 | 0.0972
[RO-RS] [DIR] TIE 400 kV Portile de Fier-Djerdap | N-1 TIE 400 kV TINTARENI-KOZLODUI 2 | 0.07817 | 0.00122 | 0.04742 | 2e-05 | 0.00497 | 0.00078 | -0.00208 | -0.00093 | 0.00072 | 0.00063 | 0.0566 | 0.01816 | -0.00182 | 0.00354 | 0.07042 | 0.0703 | -0.00029 | -0.00625 | 0.00072 | -0.17126 | 0.13727 | 0.01124 | -0.00605 | 0.01017 | -0.03744 | 0.0972
[RO-RS] [DIR] TIE 400 kV Portile de Fier-Djerdap | N-1 TIE 400 kV Isaccea - Vulcanesti | 0.05983 | 0.00083 | 0.03957 | 1e-05 | -0.02515 | 0.00063 | -0.00179 | -0.00074 | 0.00058 | 0.00051 | 0.03188 | 0.01492 | -0.00239 | 0.00288 | 0.05604 | 0.04646 | -0.00023 | -0.00478 | 0.00058 | -0.17115 | 0.12958 | 0.00914 | -0.0053 | -0.0184 | -0.02164 | 0.07833
[RO-RS] [DIR] TIE 400 kV Portile de Fier-Djerdap | N-1 OHL 400 kV Mintia-Arad | 0.06262 | 0.00133 | 0.04221 | 1e-05 | -0.02141 | 0.00073 | -0.00183 | -0.00088 | 0.00066 | 0.00059 | 0.03487 | 0.01651 | -0.00045 | 0.00326 | 0.05874 | 0.04934 | -0.00027 | -0.00605 | 0.00066 | -0.17151 | 0.13252 | 0.01048 | -0.00532 | -0.01454 | -0.03987 | 0.0811
[RO-RS] [DIR] TIE 400 kV Portile de Fier-Djerdap | N-1 OHL 220 kV Portile de Fier-Resita 1&2 | 0.05896 | 0.00127 | 0.04115 | 1e-05 | -0.02536 | 0.00071 | -0.00178 | -0.00085 | 0.00065 | 0.00057 | 0.0306 | 0.01606 | -0.00058 | 0.00317 | 0.056 | 0.04486 | -0.00027 | -0.00586 | 0.00064 | -0.17891 | 0.13061 | 0.01019 | -0.00519 | -0.01841 | -0.03885 | 0.07681
[RO-RS] [DIR] TIE 400 kV Portile de Fier-Djerdap | N-1 OHL 220 kV Resita-Timisoara 1&2 | 0.05831 | 0.00118 | 0.03802 | 1e-05 | -0.02235 | 0.00066 | -0.00164 | -0.00079 | 0.0006 | 0.00053 | 0.03183 | 0.01484 | -0.00051 | 0.00293 | 0.05428 | 0.04584 | -0.00025 | -0.00543 | 0.00059 | -0.16972 | 0.12292 | 0.00937 | -0.00475 | -0.01566 | -0.03648 | 0.07635
[RO-RS] [DIR] TIE 400 kV Portile de Fier-Djerdap | N-1 TRA 400/220 kV AT3 Arad | 0.06399 | 0.00122 | 0.04197 | 1e-05 | -0.01743 | 0.00071 | -0.00183 | -0.00085 | 0.00065 | 0.00057 | 0.03742 | 0.01627 | -0.00093 | 0.0032 | 0.05947 | 0.05165 | -0.00027 | -0.00582 | 0.00065 | -0.16539 | 0.13143 | 0.01023 | -0.00531 | -0.01073 | -0.03731 | 0.08248
[RO-RS] [DIR] TIE 400 kV Portile de Fier-Djerdap | N-1 TIE 400 kV Resita-Pancevo c2 | 0.06695 | 0.00138 | 0.04874 | 2e-05 | -0.02086 | 0.00082 | -0.00214 | -0.00098 | 0.00075 | 0.00066 | 0.03715 | 0.01885 | -0.00134 | 0.00369 | 0.06417 | 0.05183 | -0.00031 | -0.00665 | 0.00075 | -0.17421 | 0.14771 | 0.0119 | -0.00627 | -0.0137 | -0.04117 | 0.08521
[RO-RS] [DIR] TIE 400 kV Portile de Fier-Djerdap | N-1 TIE 400 kV Resita-Pancevo c1 | 0.06695 | 0.00138 | 0.04874 | 2e-05 | -0.02086 | 0.00082 | -0.00214 | -0.00098 | 0.00075 | 0.00066 | 0.03715 | 0.01885 | -0.00134 | 0.00369 | 0.06417 | 0.05183 | -0.00031 | -0.00665 | 0.00075 | -0.17421 | 0.14771 | 0.0119 | -0.00627 | -0.0137 | -0.04117 | 0.08521
[RO-UA] [DIR] TIE 400 kV Isaccea-Vulcanesti | N-1 TIE 400 kV Resita-Pancevo c2 | 0.10588 | 0.00482 | 0.06089 | 2e-05 | 0.15856 | 0.00147 | -0.00187 | -0.00182 | 0.00126 | 0.00112 | 0.12901 | 0.02753 | 0.01248 | 0.00591 | 0.08947 | 0.12503 | -0.00055 | -0.01525 | 0.00126 | 0.13913 | 0.08665 | 0.01947 | -0.00449 | 0.15729 | -0.19559 | 0.10967
[RO-HU] [DIR] TIE 400 kV Arad-Sandorfalva | BC | -0.03675 | 0.00317 | 0.00012 | 1e-05 | -0.06923 | 0.00054 | -0.0002 | -0.00068 | 0.00042 | 0.00037 | -0.05334 | 0.00625 | 0.02547 | 0.00178 | -0.02432 | -0.05147 | -0.0002 | -0.00642 | 0.00042 | -0.09645 | -0.02014 | 0.00751 | -0.00231 | -0.06709 | -0.05292 | -0.04029
[RO-HU] [DIR] TIE 400 kV Arad-Sandorfalva | N-1 TIE 400 kV Nadab-Bekescsaba | -0.08901 | 0.00455 | -0.02658 | 0 | -0.14057 | 0.00037 | 0.00158 | -0.00053 | 0.00022 | 0.00019 | -0.11579 | -0.00173 | 0.03182 | 0.00056 | -0.06776 | -0.11311 | -0.00014 | -0.00736 | 0.00021 | -0.18498 | -0.06876 | 0.00399 | 0.00358 | -0.13713 | -0.09196 | -0.09566
[RO-HU] [DIR] TIE 400 kV Arad-Sandorfalva | N-1 TIE 400 kV Rosiori-Mukacevo | -0.05627 | 0.00202 | -0.01359 | 0 | -0.09223 | 0.00019 | 0.00036 | -0.00025 | 0.00012 | 0.00011 | -0.07494 | -0.00029 | 0.0216 | 0.00037 | -0.04176 | -0.07301 | -7e-05 | -0.003 | 0.00012 | -0.12646 | -0.04007 | 0.00271 | -0.00048 | -0.08976 | -0.0345 | -0.06065
[RO-HU] [DIR] TIE 400 kV Arad-Sandorfalva | N-1 TIE 400 kV Portile de Fier-Djerdap | -0.03281 | 0.00324 | 0.00269 | 1e-05 | -0.06998 | 0.00058 | -0.00031 | -0.00073 | 0.00046 | 0.00041 | -0.05092 | 0.00724 | 0.02539 | 0.00198 | -0.02067 | -0.04822 | -0.00021 | -0.00676 | 0.00046 | -0.10575 | -0.01224 | 0.00813 | -0.00264 | -0.06746 | -0.05505 | -0.03526
[RO-HU] [DIR] TIE 400 kV Arad-Sandorfalva | N-1 OHL 400 kV Iernut-Sibiu Sud | -0.03783 | 0.00315 | -0.00047 | 1e-05 | -0.07071 | 0.00053 | -0.00017 | -0.00067 | 0.00041 | 0.00036 | -0.05463 | 0.00601 | 0.02545 | 0.00174 | -0.02522 | -0.05274 | -0.00019 | -0.00633 | 0.00041 | -0.09788 | -0.02105 | 0.00736 | -0.00223 | -0.06854 | -0.05268 | -0.04142
[RO-HU] [DIR] TIE 400 kV Arad-Sandorfalva | N-1 TIE 400 kV Resita-Pancevo c2 | -0.03693 | 0.0032 | 0.00087 | 1e-05 | -0.07056 | 0.00055 | -0.00023 | -0.0007 | 0.00043 | 0.00038 | -0.05413 | 0.00656 | 0.02549 | 0.00184 | -0.02411 | -0.05218 | -0.0002 | -0.00654 | 0.00043 | -0.09877 | -0.01821 | 0.00773 | -0.00242 | -0.06834 | -0.05367 | -0.04055
[RO-HU] [DIR] TIE 400 kV Arad-Sandorfalva | N-1 TIE 400 kV Resita-Pancevo c1 | -0.03693 | 0.0032 | 0.00087 | 1e-05 | -0.07056 | 0.00055 | -0.00023 | -0.0007 | 0.00043 | 0.00038 | -0.05413 | 0.00656 | 0.02549 | 0.00184 | -0.02411 | -0.05218 | -0.0002 | -0.00654 | 0.00043 | -0.09877 | -0.01821 | 0.00773 | -0.00242 | -0.06834 | -0.05367 | -0.04055
[RO-HU] [DIR] TIE 400 kV Nadab-Bekescsaba | BC | -0.09117 | 0.00241 | -0.04658 | -1e-05 | -0.12445 | -0.00029 | 0.0031 | 0.00027 | -0.00036 | -0.00031 | -0.10895 | -0.01393 | 0.01107 | -0.00214 | -0.07578 | -0.10754 | 0.00011 | -0.00164 | -0.00036 | -0.15443 | -0.08482 | -0.00615 | 0.01028 | -0.12218 | -0.06811 | -0.09659
[RO-HU] [DIR] TIE 400 kV Nadab-Bekescsaba | N-1 TIE 400 kV Arad-Sandorfalva | -0.1147 | 0.00444 | -0.0465 | -1e-05 | -0.16876 | 6e-05 | 0.00298 | -0.00017 | -9e-05 | -7e-05 | -0.14309 | -0.00993 | 0.02737 | -0.00099 | -0.09135 | -0.14048 | -2e-05 | -0.00575 | -9e-05 | -0.21617 | -0.09771 | -0.00134 | 0.00879 | -0.16513 | -0.10199 | -0.12238
[RO-HU] [DIR] TIE 400 kV Nadab-Bekescsaba | N-1 TIE 400 kV Rosiori-Mukacevo | -0.13207 | 0 | -0.07533 | -2e-05 | -0.17266 | -0.00102 | 0.00426 | 0.00117 | -0.00099 | -0.00087 | -0.15422 | -0.02764 | 0.00295 | -0.0051 | -0.11235 | -0.15269 | 0.00038 | 0.00553 | -0.00099 | -0.21734 | -0.12661 | -0.01621 | 0.01412 | -0.1697 | -0.02951 | -0.13928
[RO-HU] [DIR] TIE 400 kV Nadab-Bekescsaba | N-1 TIE 400 kV Portile de Fier-Djerdap | -0.0876 | 0.00247 | -0.04425 | -1e-05 | -0.12513 | -0.00025 | 0.003 | 0.00022 | -0.00032 | -0.00028 | -0.10675 | -0.01304 | 0.01099 | -0.00196 | -0.07247 | -0.10459 | 9e-05 | -0.00195 | -0.00032 | -0.16286 | -0.07766 | -0.00559 | 0.00998 | -0.12251 | -0.07004 | -0.09203
[RO-HU] [DIR] TIE 400 kV Nadab-Bekescsaba | N-1 OHL 400 kV Iernut-Sibiu Sud | -0.08849 | 0.00246 | -0.04511 | -1e-05 | -0.12077 | -0.00026 | 0.00303 | 0.00024 | -0.00033 | -0.00029 | -0.10573 | -0.01334 | 0.01113 | -0.00202 | -0.07353 | -0.10437 | 0.0001 | -0.00186 | -0.00033 | -0.15088 | -0.08255 | -0.00576 | 0.01006 | -0.11859 | -0.0687 | -0.09378
[RO-HU] [DIR] TIE 400 kV Nadab-Bekescsaba | N-1 TIE 400 kV Resita-Pancevo c2 | -0.09132 | 0.00243 | -0.04593 | -1e-05 | -0.1256 | -0.00028 | 0.00307 | 0.00026 | -0.00035 | -0.0003 | -0.10962 | -0.01367 | 0.01108 | -0.00208 | -0.0756 | -0.10816 | 0.0001 | -0.00174 | -0.00034 | -0.15643 | -0.08316 | -0.00596 | 0.01018 | -0.12326 | -0.06876 | -0.09682
[RO-HU] [DIR] TIE 400 kV Nadab-Bekescsaba | N-1 TIE 400 kV Resita-Pancevo c1 | -0.09132 | 0.00243 | -0.04593 | -1e-05 | -0.1256 | -0.00028 | 0.00307 | 0.00026 | -0.00035 | -0.0003 | -0.10962 | -0.01367 | 0.01108 | -0.00208 | -0.0756 | -0.10816 | 0.0001 | -0.00174 | -0.00034 | -0.15643 | -0.08316 | -0.00596 | 0.01018 | -0.12326 | -0.06876 | -0.09682
[RO-UA] [DIR]TIE 400 kV Rosiori-Mukacevo | BC | 0.10022 | 0.0059 | 0.07044 | 3e-05 | 0.11812 | 0.0018 | -0.00285 | -0.0022 | 0.00155 | 0.00137 | 0.11092 | 0.03358 | 0.01988 | 0.00726 | 0.08959 | 0.11063 | -0.00067 | -0.01756 | 0.00154 | 0.15413 | 0.1024 | 0.02466 | -0.00942 | 0.11642 | -0.09458 | 0.10459
[RO-UA] [DIR]TIE 400 kV Rosiori-Mukacevo | N-1 TIE 400 kV Arad-Sandorfalva | 0.10422 | 0.00555 | 0.07043 | 3e-05 | 0.12566 | 0.00174 | -0.00283 | -0.00213 | 0.0015 | 0.00133 | 0.11673 | 0.0329 | 0.01711 | 0.00707 | 0.09224 | 0.11623 | -0.00065 | -0.01686 | 0.0015 | 0.16463 | 0.10459 | 0.02384 | -0.00917 | 0.12372 | -0.08882 | 0.10897
[RO-UA] [DIR]TIE 400 kV Rosiori-Mukacevo | N-1 TIE 400 kV Nadab-Bekescsaba | 0.11885 | 0.00541 | 0.07996 | 3e-05 | 0.14355 | 0.00186 | -0.00348 | -0.00226 | 0.00162 | 0.00143 | 0.13318 | 0.03643 | 0.01762 | 0.0077 | 0.10508 | 0.1326 | -0.00069 | -0.01722 | 0.00162 | 0.18569 | 0.11973 | 0.02592 | -0.01152 | 0.14139 | -0.08067 | 0.12433
[RO-UA] [DIR]TIE 400 kV Rosiori-Mukacevo | N-1 TIE 400 kV Portile de Fier-Djerdap | 0.09833 | 0.00587 | 0.06921 | 3e-05 | 0.11848 | 0.00178 | -0.0028 | -0.00218 | 0.00153 | 0.00135 | 0.10976 | 0.03311 | 0.01992 | 0.00717 | 0.08784 | 0.10907 | -0.00066 | -0.01739 | 0.00153 | 0.15859 | 0.0986 | 0.02437 | -0.00926 | 0.11659 | -0.09356 | 0.10217
[RO-UA] [DIR]TIE 400 kV Rosiori-Mukacevo | N-1 OHL 400 kV Mintia-Arad | 0.10506 | 0.00579 | 0.07231 | 3e-05 | 0.12575 | 0.0018 | -0.00295 | -0.00221 | 0.00156 | 0.00138 | 0.11717 | 0.03407 | 0.019 | 0.00733 | 0.09338 | 0.11671 | -0.00067 | -0.01747 | 0.00155 | 0.16409 | 0.1058 | 0.02481 | -0.00972 | 0.12385 | -0.09175 | 0.10972
[RO-UA] [DIR]TIE 400 kV Rosiori-Mukacevo | N-1 OHL 400 kV Sibiu Sud-Mintia | 0.10326 | 0.00581 | 0.07143 | 3e-05 | 0.12345 | 0.0018 | -0.00291 | -0.0022 | 0.00155 | 0.00137 | 0.11506 | 0.0338 | 0.01928 | 0.00728 | 0.09189 | 0.1146 | -0.00067 | -0.01746 | 0.00155 | 0.16135 | 0.10399 | 0.02469 | -0.00959 | 0.1216 | -0.09235 | 0.10778
[RO-UA] [DIR]TIE 400 kV Rosiori-Mukacevo | N-1 OHL 400 kV Arefu-Sibiu Sud | 0.09263 | 0.00585 | 0.06678 | 3e-05 | 0.10764 | 0.00174 | -0.00268 | -0.00214 | 0.0015 | 0.00132 | 0.10157 | 0.03224 | 0.02021 | 0.007 | 0.08339 | 0.10139 | -0.00065 | -0.01718 | 0.00149 | 0.14414 | 0.09665 | 0.02387 | -0.00891 | 0.10634 | -0.09411 | 0.09656
[RO-UA] [DIR]TIE 400 kV Rosiori-Mukacevo | N-1 TIE 400 kV Resita-Pancevo c2 | 0.10028 | 0.00589 | 0.07018 | 3e-05 | 0.11859 | 0.00179 | -0.00284 | -0.0022 | 0.00154 | 0.00137 | 0.1112 | 0.03348 | 0.01987 | 0.00724 | 0.08952 | 0.11088 | -0.00067 | -0.01752 | 0.00154 | 0.15494 | 0.10172 | 0.02459 | -0.00939 | 0.11686 | -0.09432 | 0.10468
[RO-UA] [DIR]TIE 400 kV Rosiori-Mukacevo | N-1 OHL 400 kV Arefu-Tantareni | 0.09501 | 0.00585 | 0.0679 | 3e-05 | 0.11126 | 0.00176 | -0.00273 | -0.00216 | 0.00151 | 0.00134 | 0.10456 | 0.03263 | 0.02006 | 0.00708 | 0.08532 | 0.1043 | -0.00066 | -0.01727 | 0.00151 | 0.15166 | 0.09842 | 0.0241 | -0.00907 | 0.10989 | -0.09375 | 0.09906
[RO-UA] [DIR]TIE 400 kV Rosiori-Mukacevo | N-1 TIE 400 kV Resita-Pancevo c1 | 0.10028 | 0.00589 | 0.07018 | 3e-05 | 0.11859 | 0.00179 | -0.00284 | -0.0022 | 0.00154 | 0.00137 | 0.1112 | 0.03348 | 0.01987 | 0.00724 | 0.08952 | 0.11088 | -0.00067 | -0.01752 | 0.00154 | 0.15494 | 0.10172 | 0.02459 | -0.00939 | 0.11686 | -0.09432 | 0.10468
[RO-RS] [DIR] TIE 400 kV Resita-Pancevo c2 | BC | -0.00412 | 0.00071 | 0.0177 | 1e-05 | -0.03141 | 0.00033 | -0.0008 | -0.00039 | 0.00029 | 0.00026 | -0.01852 | 0.00718 | 0.00036 | 0.00142 | 0.00489 | -0.01692 | -0.00012 | -0.00275 | 0.00029 | -0.05459 | 0.04533 | 0.00499 | -0.00247 | -0.02942 | -0.01762 | -0.00624
[RO-RS] [DIR] TIE 400 kV Resita-Pancevo c2 | N-1 TIE 400 kV Arad-Sandorfalva | -0.00584 | 0.00086 | 0.01771 | 1e-05 | -0.03466 | 0.00035 | -0.0008 | -0.00042 | 0.00031 | 0.00028 | -0.02102 | 0.00747 | 0.00155 | 0.00151 | 0.00375 | -0.01933 | -0.00013 | -0.00305 | 0.00031 | -0.05911 | 0.04438 | 0.00534 | -0.00258 | -0.03256 | -0.0201 | -0.00813
[RO-RS] [DIR] TIE 400 kV Resita-Pancevo c2 | N-1 TIE 400 kV Nadab-Bekescsaba | -0.00742 | 0.00079 | 0.01601 | 1e-05 | -0.03591 | 0.00032 | -0.00068 | -0.00038 | 0.00028 | 0.00025 | -0.02246 | 0.00667 | 0.00076 | 0.00134 | 0.00215 | -0.02081 | -0.00012 | -0.00281 | 0.00028 | -0.06018 | 0.04226 | 0.00477 | -0.0021 | -0.03384 | -0.02009 | -0.00974
[RO-RS] [DIR] TIE 400 kV Resita-Pancevo c2 | N-1 TIE 400 kV Portile de Fier-Djerdap | 0.01194 | 0.00099 | 0.02816 | 1e-05 | -0.03447 | 0.0005 | -0.00125 | -0.0006 | 0.00045 | 0.0004 | -0.00865 | 0.0112 | 2e-05 | 0.00221 | 0.01976 | -0.00367 | -0.00019 | -0.00416 | 0.00045 | -0.09249 | 0.07752 | 0.00751 | -0.0038 | -0.03091 | -0.0263 | 0.01425
[RO-RS] [DIR] TIE 400 kV Resita-Pancevo c2 | N-1 OHL 400 kV Iernut-Sibiu Sud | -0.00556 | 0.00068 | 0.01691 | 1e-05 | -0.03339 | 0.00031 | -0.00076 | -0.00038 | 0.00028 | 0.00025 | -0.02025 | 0.00686 | 0.00032 | 0.00136 | 0.00368 | -0.01862 | -0.00012 | -0.00263 | 0.00028 | -0.0565 | 0.04411 | 0.00478 | -0.00236 | -0.03135 | -0.01731 | -0.00776
[RO-RS] [DIR] TIE 400 kV Resita-Pancevo c2 | N-1 OHL 400 kV Mintia-Arad | -0.00597 | 0.00075 | 0.01699 | 1e-05 | -0.03432 | 0.00032 | -0.00076 | -0.00039 | 0.00029 | 0.00026 | -0.0209 | 0.00699 | 0.00069 | 0.0014 | 0.00345 | -0.01924 | -0.00012 | -0.00279 | 0.00029 | -0.05839 | 0.04403 | 0.00493 | -0.00236 | -0.03225 | -0.0187 | -0.0082
[RO-RS] [DIR] TIE 400 kV Resita-Pancevo c2 | N-1 OHL 220 kV Portile de Fier-Resita c2 | -0.00289 | 0.0007 | 0.01813 | 1e-05 | -0.02971 | 0.00033 | -0.00082 | -0.0004 | 0.0003 | 0.00026 | -0.01699 | 0.00731 | 0.00024 | 0.00144 | 0.00584 | -0.01538 | -0.00012 | -0.00277 | 0.0003 | -0.05207 | 0.04611 | 0.00505 | -0.00253 | -0.02776 | -0.01733 | -0.00488
[RO-RS] [DIR] TIE 400 kV Resita-Pancevo c2 | N-1 OHL 220 kV Portile de Fier-Resita c1 | -0.00289 | 0.0007 | 0.01813 | 1e-05 | -0.02971 | 0.00033 | -0.00082 | -0.0004 | 0.0003 | 0.00026 | -0.01699 | 0.00731 | 0.00024 | 0.00144 | 0.00584 | -0.01538 | -0.00012 | -0.00277 | 0.0003 | -0.05207 | 0.04611 | 0.00505 | -0.00253 | -0.02776 | -0.01733 | -0.00488
[RO-RS] [DIR] TIE 400 kV Resita-Pancevo c2 | N-1 OHL 220 kV Resita-Timisoara c2 | -0.00689 | 0.0007 | 0.01591 | 1e-05 | -0.0341 | 0.0003 | -0.00071 | -0.00036 | 0.00027 | 0.00024 | -0.02137 | 0.00654 | 0.00062 | 0.00131 | 0.00242 | -0.01985 | -0.00011 | -0.0026 | 0.00027 | -0.05723 | 0.0415 | 0.00463 | -0.00222 | -0.0321 | -0.01755 | -0.00923
[RO-RS] [DIR] TIE 400 kV Resita-Pancevo c2 | N-1 OHL 220 kV Resita-Timisoara c1 | -0.00689 | 0.0007 | 0.01591 | 1e-05 | -0.0341 | 0.0003 | -0.00071 | -0.00036 | 0.00027 | 0.00024 | -0.02137 | 0.00654 | 0.00062 | 0.00131 | 0.00242 | -0.01985 | -0.00011 | -0.0026 | 0.00027 | -0.05723 | 0.0415 | 0.00463 | -0.00222 | -0.0321 | -0.01755 | -0.00923
[RO-RS] [DIR] TIE 400 kV Resita-Pancevo c2 | N-1 TRA 400/220 kV AT3 Arad | -0.00845 | 0.00073 | 0.0152 | 1e-05 | -0.03625 | 0.0003 | -0.00067 | -0.00036 | 0.00026 | 0.00023 | -0.02326 | 0.00634 | 0.00089 | 0.00127 | 0.00115 | -0.02171 | -0.00011 | -0.00261 | 0.00026 | -0.0599 | 0.04007 | 0.00454 | -0.00211 | -0.0342 | -0.01824 | -0.01089
[RO-RS] [DIR] TIE 400 kV Resita-Pancevo c2 | N-1 OHL 400 kV Djerdap - Drmno | -0.01079 | 0.00099 | 0.02194 | 1e-05 | -0.04923 | 0.00042 | -0.00098 | -0.00051 | 0.00038 | 0.00033 | -0.03132 | 0.00906 | 0.00096 | 0.00181 | 0.0025 | -0.0292 | -0.00016 | -0.00363 | 0.00037 | -0.08028 | 0.06691 | 0.00644 | -0.00306 | -0.0464 | -0.02483 | -0.01419
[RO-RS] [DIR] TIE 400 kV Resita-Pancevo c2 | N-1 OHL 400 kV Djerdap - Bor | 0.00618 | 0.00072 | 0.0208 | 1e-05 | -0.02536 | 0.00037 | -0.00093 | -0.00044 | 0.00033 | 0.00029 | -0.00853 | 0.00826 | -6e-05 | 0.00163 | 0.01284 | -0.00557 | -0.00014 | -0.00304 | 0.00033 | -0.0615 | 0.04581 | 0.00556 | -0.00285 | -0.02298 | -0.01865 | 0.00667
[RO-RS] [DIR] TIE 400 kV Resita-Pancevo c2 | N-1 OHL 400 kV Srbobran – Subotica 3 | 0.00298 | 0.00068 | 0.02374 | 1e-05 | -0.02561 | 0.0004 | -0.00108 | -0.00047 | 0.00036 | 0.00032 | -0.01186 | 0.00918 | -0.00112 | 0.00178 | 0.01175 | -0.01003 | -0.00015 | -0.00316 | 0.00036 | -0.05007 | 0.0562 | 0.00611 | -0.00327 | -0.02354 | -0.0175 | 0.00124
[RO-RS] [DIR] TIE 400 kV Resita-Pancevo c2 | N-1 TIE 400 kV Sandorfalva-Subotica 3 | 0.00831 | 0.00069 | 0.02949 | 1e-05 | -0.02167 | 0.00047 | -0.00136 | -0.00056 | 0.00043 | 0.00038 | -0.00712 | 0.01126 | -0.00249 | 0.00215 | 0.01718 | -0.00513 | -0.00018 | -0.00361 | 0.00043 | -0.04726 | 0.06391 | 0.00729 | -0.00407 | -0.01952 | -0.0179 | 0.0067
[RO-RS] [DIR] TIE 400 kV Resita-Pancevo c2 | N-1 OHL 400 kV Bor 2 – Nis 2 | 0.0038 | 0.00071 | 0.01977 | 1e-05 | -0.02677 | 0.00035 | -0.00089 | -0.00042 | 0.00032 | 0.00028 | -0.01074 | 0.00789 | 4e-05 | 0.00155 | 0.01086 | -0.00804 | -0.00013 | -0.00293 | 0.00032 | -0.05842 | 0.04181 | 0.00534 | -0.00272 | -0.02442 | -0.01812 | 0.00379
[RO-RS] [DIR] TIE 400 kV Resita-Pancevo c2 | N-1 OHL 400 kV Portile de Fier-Resita | 0.00844 | 0.00038 | 0.0155 | 1e-05 | -0.00532 | 0.00025 | -0.00072 | -0.0003 | 0.00023 | 0.0002 | 0.00167 | 0.00593 | -0.00081 | 0.00114 | 0.01179 | 0.00275 | -9e-05 | -0.00193 | 0.00023 | -0.02023 | 0.03682 | 0.00384 | -0.00219 | -0.00437 | -0.00897 | 0.00822
[RO-RS] [DIR] TIE 400 kV Resita-Pancevo c2 | N-1 OHL 400 kV Paks -Sandorfalva | -0.0054 | 0.00079 | 0.017 | 1e-05 | -0.03294 | 0.00033 | -0.00078 | -0.0004 | 0.0003 | 0.00026 | -0.01995 | 0.00711 | 0.00132 | 0.00143 | 0.00379 | -0.01835 | -0.00012 | -0.00286 | 0.0003 | -0.05627 | 0.04377 | 0.00506 | -0.00248 | -0.03093 | -0.01853 | -0.00761
[RO-RS] [DIR] TIE 400 kV Resita-Pancevo c2 | N-1 TIE 400 kV Resita-Pancevo c1 | -0.00657 | 0.00113 | 0.0282 | 1e-05 | -0.05005 | 0.00052 | -0.00127 | -0.00063 | 0.00047 | 0.00041 | -0.02951 | 0.01143 | 0.00057 | 0.00227 | 0.0078 | -0.02695 | -0.00019 | -0.00439 | 0.00047 | -0.08698 | 0.07222 | 0.00795 | -0.00394 | -0.04687 | -0.02808 | -0.00994
[RO-RS] [DIR] TIE 400 kV Resita-Pancevo c1 | BC | -0.00412 | 0.00071 | 0.0177 | 1e-05 | -0.03141 | 0.00033 | -0.0008 | -0.00039 | 0.00029 | 0.00026 | -0.01852 | 0.00718 | 0.00036 | 0.00142 | 0.00489 | -0.01692 | -0.00012 | -0.00275 | 0.00029 | -0.05459 | 0.04533 | 0.00499 | -0.00247 | -0.02942 | -0.01762 | -0.00624
[RO-RS] [DIR] TIE 400 kV Resita-Pancevo c1 | N-1 TIE 400 kV Arad-Sandorfalva | -0.00584 | 0.00086 | 0.01771 | 1e-05 | -0.03465 | 0.00035 | -0.0008 | -0.00042 | 0.00031 | 0.00028 | -0.02102 | 0.00747 | 0.00155 | 0.00151 | 0.00375 | -0.01933 | -0.00013 | -0.00305 | 0.00031 | -0.05911 | 0.04438 | 0.00534 | -0.00258 | -0.03256 | -0.0201 | -0.00813
[RO-RS] [DIR] TIE 400 kV Resita-Pancevo c1 | N-1 TIE 400 kV Nadab-Bekescsaba | -0.00742 | 0.00079 | 0.01601 | 1e-05 | -0.03591 | 0.00032 | -0.00068 | -0.00038 | 0.00028 | 0.00025 | -0.02246 | 0.00667 | 0.00076 | 0.00134 | 0.00215 | -0.02081 | -0.00012 | -0.00281 | 0.00028 | -0.06017 | 0.04226 | 0.00477 | -0.0021 | -0.03384 | -0.02009 | -0.00974
[RO-RS] [DIR] TIE 400 kV Resita-Pancevo c1 | N-1 TIE 400 kV Portile de Fier-Djerdap | 0.01194 | 0.00099 | 0.02816 | 1e-05 | -0.03447 | 0.0005 | -0.00125 | -0.0006 | 0.00045 | 0.0004 | -0.00865 | 0.0112 | 2e-05 | 0.00221 | 0.01976 | -0.00367 | -0.00019 | -0.00416 | 0.00045 | -0.09249 | 0.07751 | 0.00751 | -0.0038 | -0.0309 | -0.0263 | 0.01425
[RO-RS] [DIR] TIE 400 kV Resita-Pancevo c1 | N-1 OHL 400 kV Iernut-Sibiu Sud | -0.00556 | 0.00068 | 0.01691 | 1e-05 | -0.03339 | 0.00031 | -0.00076 | -0.00038 | 0.00028 | 0.00025 | -0.02025 | 0.00686 | 0.00032 | 0.00136 | 0.00368 | -0.01862 | -0.00012 | -0.00263 | 0.00028 | -0.0565 | 0.0441 | 0.00478 | -0.00236 | -0.03135 | -0.01731 | -0.00776
[RO-RS] [DIR] TIE 400 kV Resita-Pancevo c1 | N-1 OHL 400 kV Mintia-Arad | -0.00597 | 0.00075 | 0.01699 | 1e-05 | -0.03432 | 0.00032 | -0.00076 | -0.00039 | 0.00029 | 0.00026 | -0.0209 | 0.00699 | 0.00069 | 0.0014 | 0.00345 | -0.01923 | -0.00012 | -0.00279 | 0.00029 | -0.05838 | 0.04403 | 0.00493 | -0.00236 | -0.03225 | -0.0187 | -0.0082
[RO-RS] [DIR] TIE 400 kV Resita-Pancevo c1 | N-1 OHL 220 kV Portile de Fier-Resita c2 | -0.00289 | 0.0007 | 0.01813 | 1e-05 | -0.02971 | 0.00033 | -0.00082 | -0.0004 | 0.0003 | 0.00026 | -0.01699 | 0.00731 | 0.00024 | 0.00144 | 0.00584 | -0.01538 | -0.00012 | -0.00277 | 0.0003 | -0.05206 | 0.0461 | 0.00505 | -0.00253 | -0.02776 | -0.01733 | -0.00488
[RO-RS] [DIR] TIE 400 kV Resita-Pancevo c1 | N-1 OHL 220 kV Portile de Fier-Resita c1 | -0.00289 | 0.0007 | 0.01813 | 1e-05 | -0.02971 | 0.00033 | -0.00082 | -0.0004 | 0.0003 | 0.00026 | -0.01699 | 0.00731 | 0.00024 | 0.00144 | 0.00584 | -0.01538 | -0.00012 | -0.00277 | 0.0003 | -0.05206 | 0.0461 | 0.00505 | -0.00253 | -0.02776 | -0.01733 | -0.00488
[RO-RS] [DIR] TIE 400 kV Resita-Pancevo c1 | N-1 OHL 220 kV Resita-Timisoara c2 | -0.00689 | 0.0007 | 0.01591 | 1e-05 | -0.0341 | 0.0003 | -0.00071 | -0.00036 | 0.00027 | 0.00024 | -0.02137 | 0.00654 | 0.00062 | 0.00131 | 0.00242 | -0.01985 | -0.00011 | -0.0026 | 0.00027 | -0.05723 | 0.0415 | 0.00463 | -0.00222 | -0.0321 | -0.01755 | -0.00923
[RO-RS] [DIR] TIE 400 kV Resita-Pancevo c1 | N-1 OHL 220 kV Resita-Timisoara c1 | -0.00689 | 0.0007 | 0.01591 | 1e-05 | -0.0341 | 0.0003 | -0.00071 | -0.00036 | 0.00027 | 0.00024 | -0.02137 | 0.00654 | 0.00062 | 0.00131 | 0.00242 | -0.01985 | -0.00011 | -0.0026 | 0.00027 | -0.05723 | 0.0415 | 0.00463 | -0.00222 | -0.0321 | -0.01755 | -0.00923
[RO-RS] [DIR] TIE 400 kV Resita-Pancevo c1 | N-1 TRA 400/220 kV AT3 Arad | -0.00845 | 0.00073 | 0.0152 | 1e-05 | -0.03625 | 0.0003 | -0.00067 | -0.00036 | 0.00026 | 0.00023 | -0.02326 | 0.00634 | 0.00089 | 0.00127 | 0.00115 | -0.02171 | -0.00011 | -0.00261 | 0.00026 | -0.0599 | 0.04006 | 0.00454 | -0.00211 | -0.0342 | -0.01824 | -0.01089
[RO-RS] [DIR] TIE 400 kV Resita-Pancevo c1 | N-1 OHL 400 kV Djerdap - Drmno | -0.01079 | 0.00099 | 0.02194 | 1e-05 | -0.04923 | 0.00042 | -0.00098 | -0.00051 | 0.00038 | 0.00033 | -0.03132 | 0.00906 | 0.00096 | 0.00181 | 0.0025 | -0.0292 | -0.00016 | -0.00363 | 0.00037 | -0.08028 | 0.06691 | 0.00644 | -0.00306 | -0.04639 | -0.02483 | -0.01419
[RO-RS] [DIR] TIE 400 kV Resita-Pancevo c1 | N-1 OHL 400 kV Djerdap - Bor | 0.00618 | 0.00072 | 0.0208 | 1e-05 | -0.02536 | 0.00037 | -0.00093 | -0.00044 | 0.00033 | 0.00029 | -0.00853 | 0.00826 | -6e-05 | 0.00163 | 0.01284 | -0.00557 | -0.00014 | -0.00304 | 0.00033 | -0.0615 | 0.04581 | 0.00556 | -0.00285 | -0.02298 | -0.01865 | 0.00667
[RO-RS] [DIR] TIE 400 kV Resita-Pancevo c1 | N-1 OHL 400 kV Srbobran – Subotica 3 | 0.00298 | 0.00068 | 0.02374 | 1e-05 | -0.0256 | 0.0004 | -0.00108 | -0.00047 | 0.00036 | 0.00032 | -0.01186 | 0.00918 | -0.00112 | 0.00178 | 0.01175 | -0.01003 | -0.00015 | -0.00316 | 0.00036 | -0.05007 | 0.0562 | 0.00611 | -0.00327 | -0.02354 | -0.0175 | 0.00124
[RO-RS] [DIR] TIE 400 kV Resita-Pancevo c1 | N-1 TIE 400 kV Sandorfalva-Subotica 3 | 0.00831 | 0.00069 | 0.02948 | 1e-05 | -0.02167 | 0.00047 | -0.00136 | -0.00056 | 0.00043 | 0.00038 | -0.00712 | 0.01126 | -0.00249 | 0.00215 | 0.01718 | -0.00513 | -0.00018 | -0.00361 | 0.00043 | -0.04726 | 0.06391 | 0.00729 | -0.00407 | -0.01952 | -0.01789 | 0.0067
[RO-RS] [DIR] TIE 400 kV Resita-Pancevo c1 | N-1 OHL 400 kV Bor 2 – Nis 2 | 0.0038 | 0.00071 | 0.01977 | 1e-05 | -0.02677 | 0.00035 | -0.00089 | -0.00042 | 0.00032 | 0.00028 | -0.01074 | 0.00789 | 4e-05 | 0.00155 | 0.01086 | -0.00804 | -0.00013 | -0.00293 | 0.00032 | -0.05842 | 0.04181 | 0.00534 | -0.00272 | -0.02441 | -0.01811 | 0.00379
[RO-RS] [DIR] TIE 400 kV Resita-Pancevo c1 | N-1 OHL 400 kV Portile de Fier-Resita | 0.00844 | 0.00038 | 0.0155 | 1e-05 | -0.00532 | 0.00025 | -0.00072 | -0.0003 | 0.00023 | 0.0002 | 0.00167 | 0.00593 | -0.00081 | 0.00114 | 0.01179 | 0.00275 | -9e-05 | -0.00193 | 0.00023 | -0.02023 | 0.03682 | 0.00384 | -0.00219 | -0.00437 | -0.00897 | 0.00822
[RO-RS] [DIR] TIE 400 kV Resita-Pancevo c1 | N-1 OHL 400 kV Paks -Sandorfalva | -0.0054 | 0.00079 | 0.017 | 1e-05 | -0.03294 | 0.00033 | -0.00078 | -0.0004 | 0.0003 | 0.00026 | -0.01995 | 0.00711 | 0.00132 | 0.00143 | 0.00379 | -0.01835 | -0.00012 | -0.00286 | 0.0003 | -0.05627 | 0.04377 | 0.00506 | -0.00248 | -0.03093 | -0.01853 | -0.00761
[RO-RS] [DIR] TIE 400 kV Resita-Pancevo c1 | N-1 TIE 400 kV Resita-Pancevo c2 | -0.00657 | 0.00113 | 0.0282 | 1e-05 | -0.05005 | 0.00052 | -0.00127 | -0.00063 | 0.00047 | 0.00041 | -0.02951 | 0.01143 | 0.00057 | 0.00227 | 0.0078 | -0.02695 | -0.00019 | -0.00439 | 0.00047 | -0.08698 | 0.07222 | 0.00795 | -0.00394 | -0.04687 | -0.02808 | -0.00994
[RO-BG] [DIR] TIE 400 kV DOBRUDJA- MEDGIDIA SUD | BC | -0.06064 | -0.0011 | -0.02543 | -1e-05 | -0.13769 | -0.00049 | 0.00098 | 0.00059 | -0.00043 | -0.00038 | -0.08747 | -0.0103 | -0.00113 | -0.00209 | -0.047 | -0.07939 | 0.00018 | 0.0044 | -0.00043 | 0.01311 | -0.02615 | -0.00656 | 0.00262 | -0.13945 | 0.04276 | -0.06016
[RO-BG] [DIR] TIE 400 kV DOBRUDJA- MEDGIDIA SUD | N-1 OHL 400 kV Isaccea - Stupina | -0.05894 | -0.00105 | -0.02457 | -1e-05 | -0.13463 | -0.00047 | 0.00095 | 0.00057 | -0.00042 | -0.00037 | -0.08526 | -0.00993 | -0.00102 | -0.00201 | -0.04562 | -0.07731 | 0.00017 | 0.00422 | -0.00042 | 0.01421 | -0.02502 | -0.00631 | 0.00255 | -0.13639 | 0.0407 | -0.05843
[RO-BG] [DIR] TIE 400 kV DOBRUDJA- MEDGIDIA SUD | N-1 TIE 400 kV MEDGIDIA SUD - VARNA | -0.10414 | -0.00189 | -0.04367 | -2e-05 | -0.23655 | -0.00083 | 0.00168 | 0.00101 | -0.00074 | -0.00066 | -0.15024 | -0.01768 | -0.00194 | -0.00359 | -0.08072 | -0.13635 | 0.00031 | 0.00755 | -0.00074 | 0.02252 | -0.04491 | -0.01126 | 0.00451 | -0.23958 | 0.07342 | -0.10331
[RO-BG] [DIR] TIE 400 kV DOBRUDJA- MEDGIDIA SUD | N-1 OHL 400 kV Cernavoda - Pelicanu | -0.06045 | -0.00118 | -0.02595 | -1e-05 | -0.13402 | -0.0005 | 0.00099 | 0.00061 | -0.00045 | -0.0004 | -0.08627 | -0.01058 | -0.0014 | -0.00216 | -0.04714 | -0.07862 | 0.00019 | 0.0046 | -0.00045 | 0.00725 | -0.02774 | -0.00679 | 0.00264 | -0.13562 | 0.04579 | -0.06017
[RO-BG] [DIR] TIE 400 kV DOBRUDJA- MEDGIDIA SUD | N-1 OHL 400 kV Gura Ialomitei - Bucuresti Sud | -0.06049 | -0.00119 | -0.02603 | -1e-05 | -0.13375 | -0.00051 | 0.00099 | 0.00061 | -0.00045 | -0.0004 | -0.08622 | -0.01062 | -0.00143 | -0.00217 | -0.0472 | -0.07861 | 0.00019 | 0.00463 | -0.00045 | 0.00663 | -0.02795 | -0.00682 | 0.00265 | -0.13532 | 0.04616 | -0.06023
[RO-BG] [DIR] TIE 400 kV DOBRUDJA- MEDGIDIA SUD | N-1 OHL 400 kV Gutinas – Smardan | -0.05929 | -0.00119 | -0.02529 | -1e-05 | -0.13305 | -0.0005 | 0.00095 | 0.0006 | -0.00044 | -0.00039 | -0.08507 | -0.01037 | -0.00157 | -0.00212 | -0.04614 | -0.07735 | 0.00019 | 0.00459 | -0.00044 | 0.00892 | -0.02631 | -0.00668 | 0.00251 | -0.13469 | 0.04711 | -0.05889
[RO-BG] [DIR] TIE 400 kV DOBRUDJA- MEDGIDIA SUD | N-1 TIE 400 kV Resita-Pancevo c2 | -0.06062 | -0.0011 | -0.0255 | -1e-05 | -0.13755 | -0.00049 | 0.00098 | 0.00059 | -0.00043 | -0.00038 | -0.0874 | -0.01033 | -0.00113 | -0.0021 | -0.04702 | -0.07932 | 0.00018 | 0.00441 | -0.00043 | 0.01334 | -0.02634 | -0.00658 | 0.00263 | -0.13933 | 0.04283 | -0.06013
[RO-BG] [DIR] TIE 400 kV DOBRUDJA- MEDGIDIA SUD | N-1 TIE 400 kV Resita-Pancevo c1 | -0.06062 | -0.0011 | -0.0255 | -1e-05 | -0.13755 | -0.00049 | 0.00098 | 0.00059 | -0.00043 | -0.00038 | -0.0874 | -0.01033 | -0.00113 | -0.0021 | -0.04702 | -0.07932 | 0.00018 | 0.00441 | -0.00043 | 0.01334 | -0.02634 | -0.00658 | 0.00263 | -0.13933 | 0.04283 | -0.06013
[RO-BG] [DIR] TIE 400 kV MEDGIDIA SUD - VARNA | BC | -0.06261 | -0.00114 | -0.02625 | -1e-05 | -0.14229 | -0.0005 | 0.00101 | 0.00061 | -0.00045 | -0.00039 | -0.09034 | -0.01063 | -0.00117 | -0.00216 | -0.04853 | -0.08198 | 0.00019 | 0.00454 | -0.00045 | 0.01354 | -0.027 | -0.00677 | 0.00271 | -0.1441 | 0.04414 | -0.06211
[RO-BG] [DIR] TIE 400 kV MEDGIDIA SUD - VARNA | N-1 OHL 400 kV Isaccea - Rahman | -0.061 | -0.00109 | -0.02543 | -1e-05 | -0.13939 | -0.00048 | 0.00098 | 0.00059 | -0.00043 | -0.00038 | -0.08823 | -0.01028 | -0.00107 | -0.00209 | -0.04722 | -0.08 | 0.00018 | 0.00437 | -0.00043 | 0.01458 | -0.02592 | -0.00653 | 0.00264 | -0.14119 | 0.04219 | -0.06047
[RO-BG] [DIR] TIE 400 kV MEDGIDIA SUD - VARNA | N-1 TIE 400 kV DOBRUDJA- MEDGIDIA SUD | -0.10515 | -0.00191 | -0.04409 | -2e-05 | -0.23888 | -0.00084 | 0.0017 | 0.00102 | -0.00075 | -0.00066 | -0.1517 | -0.01785 | -0.00196 | -0.00363 | -0.08151 | -0.13767 | 0.00032 | 0.00762 | -0.00075 | 0.02274 | -0.04534 | -0.01137 | 0.00455 | -0.24193 | 0.07413 | -0.10431
[RO-BG] [DIR] TIE 400 kV MEDGIDIA SUD - VARNA | N-1 OHL 400 kV Cernavoda - Pelicanu | -0.06242 | -0.00122 | -0.02679 | -1e-05 | -0.13851 | -0.00052 | 0.00102 | 0.00063 | -0.00046 | -0.00041 | -0.08909 | -0.01092 | -0.00145 | -0.00223 | -0.04867 | -0.08118 | 0.00019 | 0.00475 | -0.00046 | 0.00748 | -0.02863 | -0.00701 | 0.00273 | -0.14014 | 0.04728 | -0.06212
[RO-BG] [DIR] TIE 400 kV MEDGIDIA SUD - VARNA | N-1 OHL 400 kV Gura Ialomitei - Bucuresti Sud | -0.06246 | -0.00123 | -0.02688 | -1e-05 | -0.13822 | -0.00052 | 0.00102 | 0.00063 | -0.00046 | -0.00041 | -0.08904 | -0.01097 | -0.00148 | -0.00224 | -0.04874 | -0.08117 | 0.0002 | 0.00478 | -0.00046 | 0.00684 | -0.02885 | -0.00704 | 0.00273 | -0.13983 | 0.04765 | -0.06218
[RO-BG] [DIR] TIE 400 kV MEDGIDIA SUD - VARNA | N-1 OHL 400 kV Gutinas – Smardan | -0.06122 | -0.00123 | -0.02611 | -1e-05 | -0.13751 | -0.00051 | 0.00098 | 0.00062 | -0.00046 | -0.0004 | -0.08785 | -0.01071 | -0.00162 | -0.00219 | -0.04764 | -0.07987 | 0.00019 | 0.00474 | -0.00045 | 0.00921 | -0.02716 | -0.0069 | 0.0026 | -0.13918 | 0.04863 | -0.0608
[RO-BG] [DIR] TIE 400 kV MEDGIDIA SUD - VARNA | N-1 OHL 400 kV Medgidia Sud - Stupina | -0.06086 | -0.00108 | -0.02536 | -1e-05 | -0.13914 | -0.00048 | 0.00098 | 0.00058 | -0.00043 | -0.00038 | -0.08805 | -0.01025 | -0.00106 | -0.00208 | -0.0471 | -0.07982 | 0.00018 | 0.00435 | -0.00043 | 0.01467 | -0.02582 | -0.00651 | 0.00263 | -0.14094 | 0.04202 | -0.06033
[RO-BG] [DIR] TIE 400 kV MEDGIDIA SUD - VARNA | N-1 OHL 400 kV Cernavodă - Medgidia Sud | -0.05727 | -0.00116 | -0.02484 | -1e-05 | -0.12574 | -0.00049 | 0.00094 | 0.00059 | -0.00043 | -0.00038 | -0.08135 | -0.01017 | -0.00148 | -0.00208 | -0.04477 | -0.07426 | 0.00018 | 0.00447 | -0.00043 | 0.00428 | -0.02695 | -0.00656 | 0.0025 | -0.12716 | 0.04514 | -0.05707
[RO-BG] [DIR] TIE 400 kV MEDGIDIA SUD - VARNA | N-1 TIE 400 kV Resita-Pancevo c2 | -0.06259 | -0.00114 | -0.02633 | -1e-05 | -0.14215 | -0.0005 | 0.00101 | 0.00061 | -0.00045 | -0.0004 | -0.09026 | -0.01066 | -0.00117 | -0.00217 | -0.04855 | -0.0819 | 0.00019 | 0.00455 | -0.00045 | 0.01378 | -0.02719 | -0.00679 | 0.00272 | -0.14397 | 0.04421 | -0.06208
[RO-BG] [DIR] TIE 400 kV MEDGIDIA SUD - VARNA | N-1 TIE 400 kV Resita-Pancevo c1 | -0.06259 | -0.00114 | -0.02633 | -1e-05 | -0.14215 | -0.0005 | 0.00101 | 0.00061 | -0.00045 | -0.0004 | -0.09026 | -0.01066 | -0.00117 | -0.00217 | -0.04855 | -0.0819 | 0.00019 | 0.00455 | -0.00045 | 0.01378 | -0.02719 | -0.00679 | 0.00272 | -0.14397 | 0.04421 | -0.06208
[RO-RO] [DIR] OHL 400 kV Portile de Fier-Resita | BC | 0.03858 | -0.00101 | -0.00677 | 0 | 0.08013 | -0.00023 | 0.00024 | 0.00029 | -0.00019 | -0.00017 | 0.062 | -0.00383 | -0.00359 | -0.00086 | 0.02116 | 0.0604 | 9e-05 | 0.00252 | -0.00019 | 0.10552 | -0.02612 | -0.00354 | 0.00087 | 0.07693 | 0.02658 | 0.04441
[RO-RO] [DIR] OHL 400 kV Portile de Fier-Resita | N-1 TIE 400 kV Resita-Pancevo c2 | 0.03745 | -0.00081 | -0.0019 | 0 | 0.0715 | -0.00014 | 2e-05 | 0.00018 | -0.00011 | -0.0001 | 0.05691 | -0.00186 | -0.00349 | -0.00047 | 0.02251 | 0.05575 | 5e-05 | 0.00176 | -0.00011 | 0.09051 | -0.01366 | -0.00217 | 0.00019 | 0.06884 | 0.02174 | 0.04269
[RO-RO] [DIR] OHL 400 kV Arad-Nadab | N-1 TIE 400 kV Arad-Sandorfalva | 0.1109 | -0.00093 | 0.05705 | 2e-05 | 0.14643 | 0.0006 | -0.00303 | -0.00067 | 0.00061 | 0.00054 | 0.13085 | 0.01873 | -0.01213 | 0.00326 | 0.09261 | 0.12978 | -0.00022 | -0.00234 | 0.00061 | 0.17687 | 0.10788 | 0.00967 | -0.00922 | 0.14373 | 0.0328 | 0.11793
[RO-RO] [DIR] OHL 400 kV Arad-Nadab | N-1 TIE 400 kV Resita-Pancevo c2 | 0.08434 | 0.00135 | 0.05658 | 2e-05 | 0.09713 | 0.00098 | -0.00314 | -0.00115 | 0.0009 | 0.0008 | 0.09268 | 0.02304 | 0.00636 | 0.00451 | 0.0748 | 0.09292 | -0.00037 | -0.00692 | 0.0009 | 0.10852 | 0.09184 | 0.01498 | -0.01082 | 0.09591 | -0.00508 | 0.08887
[RO-RO] [DIR] OHL 400 kV Mintia-Arad | BC | 0.06499 | -0.00147 | 0.02501 | 1e-05 | 0.10232 | 0.0001 | -0.00138 | -8e-05 | 0.00014 | 0.00012 | 0.08392 | 0.00645 | -0.01187 | 0.0009 | 0.05091 | 0.08165 | -4e-05 | 0.00115 | 0.00014 | 0.13363 | 0.04574 | 0.00203 | -0.00394 | 0.09975 | 0.03798 | 0.0688
[RO-RO] [DIR] OHL 400 kV Mintia-Arad | N-1 TIE 400 kV Rosiori-Mukacevo | 0.07302 | -0.001 | 0.03066 | 1e-05 | 0.11179 | 0.00024 | -0.00161 | -0.00026 | 0.00026 | 0.00023 | 0.09281 | 0.00914 | -0.01027 | 0.00149 | 0.05809 | 0.09051 | -9e-05 | -0.00025 | 0.00026 | 0.14599 | 0.05394 | 0.00401 | -0.00469 | 0.10908 | 0.0304 | 0.07719
[RO-RO] [DIR] OHL 400 kV Mintia-Arad | N-1 TIE 400 kV Portile de Fier-Djerdap | 0.06212 | -0.00152 | 0.02314 | 0 | 0.10287 | 7e-05 | -0.0013 | -4e-05 | 0.00011 | 0.0001 | 0.08215 | 0.00573 | -0.01181 | 0.00076 | 0.04825 | 0.07928 | -3e-05 | 0.00141 | 0.00011 | 0.14041 | 0.03998 | 0.00158 | -0.0037 | 0.10002 | 0.03953 | 0.06514
[RO-RO] [DIR] OHL 400 kV Mintia-Arad | N-1 OHL 400 kV Iernut-Sibiu Sud | 0.08438 | -0.00109 | 0.03565 | 1e-05 | 0.12889 | 0.00029 | -0.00187 | -0.00031 | 0.00032 | 0.00028 | 0.10718 | 0.01076 | -0.01143 | 0.00177 | 0.06718 | 0.10455 | -0.00011 | -0.00045 | 0.00032 | 0.15932 | 0.06214 | 0.00482 | -0.00548 | 0.1257 | 0.03372 | 0.08916
[RO-RO] [DIR] OHL 400 kV Mintia-Arad | N-1 OHL 220 kV Portile de Fier-Resita 1&2 | 0.06643 | -0.00148 | 0.02551 | 1e-05 | 0.10431 | 0.0001 | -0.00141 | -9e-05 | 0.00015 | 0.00013 | 0.08571 | 0.0066 | -0.012 | 0.00093 | 0.05202 | 0.08344 | -4e-05 | 0.00114 | 0.00015 | 0.13659 | 0.04665 | 0.0021 | -0.00401 | 0.10169 | 0.03832 | 0.0704
[RO-RO] [DIR] OHL 400 kV Mintia-Arad | N-1 OHL 220 kV Resita-Timisoara 1&2 | 0.07033 | -0.00146 | 0.02847 | 1e-05 | 0.10751 | 0.00014 | -0.00155 | -0.00013 | 0.00018 | 0.00016 | 0.08943 | 0.00767 | -0.01237 | 0.00113 | 0.05569 | 0.08731 | -5e-05 | 0.00086 | 0.00018 | 0.13874 | 0.05313 | 0.00273 | -0.00443 | 0.10492 | 0.03784 | 0.07457
[RO-RO] [DIR] OHL 400 kV Mintia-Arad | N-1 OHL 220 kV Urechesti-Targu Jiu Nord | 0.05855 | -0.00147 | 0.0219 | 0 | 0.09363 | 6e-05 | -0.00123 | -3e-05 | 0.0001 | 9e-05 | 0.07615 | 0.00536 | -0.01138 | 0.00071 | 0.04562 | 0.07395 | -2e-05 | 0.00139 | 0.0001 | 0.124 | 0.04026 | 0.00143 | -0.00348 | 0.09129 | 0.03741 | 0.06194
[RO-RO] [DIR] OHL 400 kV Mintia-Arad | N-1 OHL 220 kV Paroseni-Targu Jiu Nord | 0.05855 | -0.00147 | 0.0219 | 0 | 0.09363 | 6e-05 | -0.00123 | -3e-05 | 0.0001 | 9e-05 | 0.07615 | 0.00536 | -0.01138 | 0.00071 | 0.04562 | 0.07395 | -2e-05 | 0.00139 | 0.0001 | 0.124 | 0.04026 | 0.00143 | -0.00348 | 0.09129 | 0.03741 | 0.06194
[RO-RO] [DIR] OHL 400 kV Mintia-Arad | N-1 TRA 400/220 kV AT3 Arad | 0.07497 | -0.00152 | 0.03078 | 1e-05 | 0.11348 | 0.00016 | -0.00167 | -0.00016 | 0.00021 | 0.00018 | 0.09485 | 0.00837 | -0.0131 | 0.00125 | 0.05955 | 0.09271 | -6e-05 | 0.00081 | 0.00021 | 0.14588 | 0.05787 | 0.00306 | -0.00478 | 0.11079 | 0.03941 | 0.07953
[RO-RO] [DIR] OHL 400 kV Mintia-Arad | N-1 TIE 400 kV Resita-Pancevo c2 | 0.06505 | -0.00148 | 0.02474 | 1e-05 | 0.10281 | 9e-05 | -0.00137 | -7e-05 | 0.00014 | 0.00012 | 0.0842 | 0.00633 | -0.01187 | 0.00088 | 0.05083 | 0.08191 | -4e-05 | 0.0012 | 0.00014 | 0.13448 | 0.04504 | 0.00195 | -0.0039 | 0.10021 | 0.03825 | 0.0689
[RO-RO] [DIR] OHL 400 kV Mintia-Arad | N-1 TIE 400 kV Resita-Pancevo c1 | 0.06505 | -0.00148 | 0.02474 | 1e-05 | 0.10281 | 9e-05 | -0.00137 | -7e-05 | 0.00014 | 0.00012 | 0.0842 | 0.00633 | -0.01187 | 0.00088 | 0.05083 | 0.08191 | -4e-05 | 0.0012 | 0.00014 | 0.13448 | 0.04504 | 0.00195 | -0.0039 | 0.10021 | 0.03825 | 0.0689
[RO-RO] [DIR] OHL 400 kV Sibiu Sud-Mintia | BC | 0.04788 | -0.00133 | 0.01553 | 0 | 0.08384 | 0 | -0.00092 | 3e-05 | 4e-05 | 4e-05 | 0.06523 | 0.00339 | -0.00943 | 0.00038 | 0.03621 | 0.06261 | 0 | 0.00159 | 4e-05 | 0.11369 | 0.02511 | 0.00047 | -0.00259 | 0.08156 | 0.03524 | 0.05025
[RO-RO] [DIR] OHL 400 kV Sibiu Sud-Mintia | N-1 TIE 400 kV Rosiori-Mukacevo | 0.05461 | -0.00093 | 0.02026 | 0 | 0.09178 | 0.00012 | -0.00111 | -0.00012 | 0.00015 | 0.00013 | 0.07269 | 0.00565 | -0.00809 | 0.00086 | 0.04223 | 0.07005 | -5e-05 | 0.0004 | 0.00015 | 0.12405 | 0.03199 | 0.00213 | -0.00323 | 0.08939 | 0.02888 | 0.05729
[RO-RO] [DIR] OHL 400 kV Sibiu Sud-Mintia | N-1 OHL 400 kV Iernut-Sibiu Sud | 0.08007 | -0.00069 | 0.0332 | 1e-05 | 0.12796 | 0.00032 | -0.00173 | -0.00036 | 0.00033 | 0.00029 | 0.10386 | 0.01056 | -0.0087 | 0.00181 | 0.06323 | 0.10065 | -0.00012 | -0.00108 | 0.00033 | 0.15634 | 0.05235 | 0.0051 | -0.00515 | 0.12465 | 0.02817 | 0.08406
[RO-RO] [DIR] OHL 400 kV Sibiu Sud-Mintia | N-1 OHL 220 kV Portile de Fier-Resita 1&2 | 0.05021 | -0.00135 | 0.01633 | 0 | 0.08705 | 1e-05 | -0.00096 | 2e-05 | 5e-05 | 4e-05 | 0.06812 | 0.00365 | -0.00965 | 0.00042 | 0.038 | 0.06551 | 0 | 0.00156 | 5e-05 | 0.11845 | 0.02658 | 0.00059 | -0.00271 | 0.08469 | 0.03578 | 0.05283
[RO-RO] [DIR] OHL 400 kV Sibiu Sud-Mintia | N-1 OHL 220 kV Resita-Timisoara 1&2 | 0.06017 | -0.00129 | 0.02347 | 1e-05 | 0.09577 | 0.00011 | -0.0013 | -9e-05 | 0.00014 | 0.00012 | 0.0779 | 0.0062 | -0.01059 | 0.00089 | 0.04721 | 0.07562 | -4e-05 | 0.00091 | 0.00014 | 0.12543 | 0.0421 | 0.00209 | -0.00373 | 0.09345 | 0.03491 | 0.06351
[RO-RO] [DIR] OHL 400 kV Sibiu Sud-Mintia | N-1 OHL 220 kV Urechesti-Targu Jiu Nord | 0.05781 | -0.00133 | 0.02033 | 0 | 0.09725 | 6e-05 | -0.00115 | -4e-05 | 0.0001 | 9e-05 | 0.07721 | 0.00507 | -0.01019 | 0.00068 | 0.04436 | 0.07448 | -2e-05 | 0.00122 | 0.0001 | 0.12855 | 0.03356 | 0.0014 | -0.00329 | 0.09461 | 0.03611 | 0.06084
[RO-RO] [DIR] OHL 400 kV Sibiu Sud-Mintia | N-1 OHL 220 kV Paroseni-Targu Jiu Nord | 0.05781 | -0.00133 | 0.02033 | 0 | 0.09725 | 6e-05 | -0.00115 | -4e-05 | 0.0001 | 9e-05 | 0.07721 | 0.00507 | -0.01019 | 0.00068 | 0.04436 | 0.07448 | -2e-05 | 0.00122 | 0.0001 | 0.12855 | 0.03356 | 0.0014 | -0.00329 | 0.09461 | 0.03611 | 0.06084
[RO-RO] [DIR] OHL 400 kV Sibiu Sud-Mintia | N-1 TIE 400 kV Resita-Pancevo c2 | 0.04788 | -0.00133 | 0.01551 | 0 | 0.08387 | 0 | -0.00092 | 3e-05 | 4e-05 | 3e-05 | 0.06525 | 0.00339 | -0.00943 | 0.00037 | 0.0362 | 0.06262 | 0 | 0.00159 | 4e-05 | 0.11374 | 0.02506 | 0.00047 | -0.00259 | 0.08159 | 0.03525 | 0.05026
[RO-RO] [DIR] OHL 400 kV Sibiu Sud-Mintia | N-1 TIE 400 kV Resita-Pancevo c1 | 0.04788 | -0.00133 | 0.01551 | 0 | 0.08387 | 0 | -0.00092 | 3e-05 | 4e-05 | 3e-05 | 0.06525 | 0.00339 | -0.00943 | 0.00037 | 0.0362 | 0.06262 | 0 | 0.00159 | 4e-05 | 0.11374 | 0.02506 | 0.00047 | -0.00259 | 0.08159 | 0.03525 | 0.05026
[RO-RO] [DIR] OHL 400 kV Iernut-Sibiu Sud | N-1 TIE 400 kV Resita-Pancevo c2 | -0.07544 | -0.00149 | -0.04119 | -1e-05 | -0.10364 | -0.00076 | 0.0019 | 0.00091 | -0.00068 | -0.0006 | -0.09066 | -0.01669 | -0.00171 | -0.00334 | -0.06323 | -0.08925 | 0.00028 | 0.0062 | -0.00068 | -0.10043 | -0.06331 | -0.01079 | 0.00596 | -0.10121 | 0.01637 | -0.07922
[RO-RO] [DIR] OHL 400 kV Iernut-Gadalin | BC | 0.06926 | 0.0014 | 0.03823 | 1e-05 | 0.09613 | 0.00071 | -0.00177 | -0.00084 | 0.00064 | 0.00056 | 0.0832 | 0.01554 | 0.00173 | 0.00311 | 0.0582 | 0.08175 | -0.00026 | -0.00579 | 0.00064 | 0.13055 | 0.0589 | 0.01007 | -0.00559 | 0.0942 | -0.01375 | 0.07262
[RO-RO] [DIR] OHL 400 kV Iernut-Gadalin | N-1 OHL 400 kV Mintia-Arad | 0.08346 | 0.00108 | 0.0437 | 1e-05 | 0.11848 | 0.00073 | -0.00207 | -0.00086 | 0.00067 | 0.00059 | 0.10153 | 0.01695 | -0.00086 | 0.00331 | 0.06932 | 0.09958 | -0.00027 | -0.00553 | 0.00067 | 0.15973 | 0.06889 | 0.01052 | -0.00645 | 0.11599 | -0.00545 | 0.08764
[RO-RO] [DIR] OHL 400 kV Iernut-Gadalin | N-1 TIE 400 kV Resita-Pancevo c2 | 0.06931 | 0.00139 | 0.03805 | 1e-05 | 0.09646 | 0.0007 | -0.00176 | -0.00084 | 0.00063 | 0.00056 | 0.0834 | 0.01547 | 0.00173 | 0.0031 | 0.05815 | 0.08192 | -0.00026 | -0.00576 | 0.00063 | 0.13111 | 0.05843 | 0.01002 | -0.00556 | 0.0945 | -0.01357 | 0.07268
[RO-RO] [DIR] OHL 400 kV Iernut-Gadalin | N-1 TIE 400 kV Resita-Pancevo c1 | 0.06931 | 0.00139 | 0.03805 | 1e-05 | 0.09646 | 0.0007 | -0.00176 | -0.00084 | 0.00063 | 0.00056 | 0.0834 | 0.01547 | 0.00173 | 0.0031 | 0.05815 | 0.08192 | -0.00026 | -0.00576 | 0.00063 | 0.13111 | 0.05843 | 0.01002 | -0.00556 | 0.0945 | -0.01357 | 0.07268
[RO-RO] [DIR] OHL 400 kV Rosiori-Gadalin | BC | -0.06975 | -0.00155 | -0.03915 | -1e-05 | -0.09575 | -0.00074 | 0.0018 | 0.00089 | -0.00066 | -0.00059 | -0.08331 | -0.01608 | -0.00234 | -0.00324 | -0.05886 | -0.08194 | 0.00028 | 0.00615 | -0.00066 | -0.13084 | -0.06034 | -0.01052 | 0.0057 | -0.09388 | 0.01646 | -0.07313
[RO-RO] [DIR] OHL 400 kV Rosiori-Gadalin | N-1 OHL 400 kV Mintia-Arad | -0.08405 | -0.00122 | -0.04466 | -2e-05 | -0.11827 | -0.00076 | 0.0021 | 0.0009 | -0.0007 | -0.00061 | -0.10178 | -0.0175 | 0.00027 | -0.00344 | -0.07006 | -0.09991 | 0.00028 | 0.0059 | -0.00069 | -0.16025 | -0.07041 | -0.01097 | 0.00656 | -0.11583 | 0.0081 | -0.08827
[RO-RO] [DIR] OHL 400 kV Rosiori-Gadalin | N-1 TIE 400 kV Resita-Pancevo c2 | -0.0698 | -0.00154 | -0.03896 | -1e-05 | -0.0961 | -0.00074 | 0.00179 | 0.00088 | -0.00066 | -0.00058 | -0.08352 | -0.016 | -0.00233 | -0.00322 | -0.05881 | -0.08213 | 0.00027 | 0.00612 | -0.00066 | -0.13145 | -0.05984 | -0.01047 | 0.00567 | -0.0942 | 0.01626 | -0.0732
[RO-RO] [DIR] OHL 400 kV Rosiori-Gadalin | N-1 TIE 400 kV Resita-Pancevo c1 | -0.0698 | -0.00154 | -0.03896 | -1e-05 | -0.0961 | -0.00074 | 0.00179 | 0.00088 | -0.00066 | -0.00058 | -0.08352 | -0.016 | -0.00233 | -0.00322 | -0.05881 | -0.08213 | 0.00027 | 0.00612 | -0.00066 | -0.13145 | -0.05984 | -0.01047 | 0.00567 | -0.0942 | 0.01626 | -0.0732
[RO-RO] [DIR] OHL 400 kV Arefu-Tantareni | N-1 OHL 400 kV Mintia-Arad | -0.05206 | -0.0007 | -0.02626 | -1e-05 | -0.0664 | -0.00044 | 0.00118 | 0.00053 | -0.0004 | -0.00036 | -0.06288 | -0.01017 | 0.00057 | -0.00199 | -0.04292 | -0.06275 | 0.00017 | 0.00349 | -0.0004 | -0.01181 | -0.04015 | -0.00629 | 0.00353 | -0.06292 | 0.01435 | -0.05519
[RO-RO] [DIR] OHL 400 kV Arefu-Tantareni | N-1 OHL 400 kV Sibiu Sud-Mintia | -0.04976 | -0.0008 | -0.02601 | -1e-05 | -0.06094 | -0.00045 | 0.00116 | 0.00054 | -0.00041 | -0.00036 | -0.05917 | -0.01023 | 0 | -0.00202 | -0.0414 | -0.05933 | 0.00017 | 0.00369 | -0.00041 | -0.00377 | -0.0404 | -0.00644 | 0.00346 | -0.05764 | 0.01727 | -0.05285
[RO-RO] [DIR] OHL 400 kV Arefu-Tantareni | N-1 OHL 400 kV Tantareni-Urechesti | -0.06497 | -0.00042 | -0.02912 | -1e-05 | -0.09291 | -0.00044 | 0.00135 | 0.00051 | -0.00041 | -0.00036 | -0.08268 | -0.01074 | 0.00244 | -0.00205 | -0.05198 | -0.08139 | 0.00016 | 0.00314 | -0.00041 | -0.02618 | -0.04018 | -0.00628 | 0.00399 | -0.0879 | 0.00726 | -0.06829
[RO-RO] [DIR] OHL 400 kV Arefu-Tantareni | N-1 TIE 400 kV Resita-Pancevo c2 | -0.0602 | -0.00051 | -0.02928 | -1e-05 | -0.07938 | -0.00045 | 0.00135 | 0.00053 | -0.00042 | -0.00037 | -0.07348 | -0.01093 | 0.00205 | -0.0021 | -0.04925 | -0.07306 | 0.00017 | 0.00333 | -0.00042 | -0.02884 | -0.04559 | -0.00651 | 0.00401 | -0.07557 | 0.0095 | -0.06382
[RO-RO] [DIR] OHL 400 kV Arefu-Sibiu Sud | N-1 TIE 400 kV Resita-Pancevo c2 | 0.07246 | 0.00045 | 0.03476 | 1e-05 | 0.10025 | 0.00051 | -0.00164 | -0.0006 | 0.00048 | 0.00042 | 0.08934 | 0.01278 | -0.00312 | 0.00243 | 0.05906 | 0.08823 | -0.00019 | -0.00362 | 0.00048 | 0.0957 | 0.05442 | 0.00749 | -0.00491 | 0.09638 | -0.00436 | 0.07659
[RO-RO] [DIR] OHL 400 kV Tantareni-Urechesti | BC | 0.03366 | -0.00066 | -0.00193 | 0 | 0.09648 | -0.00012 | 4e-05 | 0.00015 | -9e-05 | -8e-05 | 0.0655 | -0.00164 | -0.00277 | -0.0004 | 0.01899 | 0.05924 | 4e-05 | 0.00144 | -9e-05 | -0.0164 | -0.03999 | -0.00186 | 0.00026 | 0.08795 | 0.0165 | 0.03169
[RO-RO] [DIR] OHL 400 kV Tantareni-Urechesti | N-1 TIE 400 kV Portile de Fier-Djerdap | 0.0476 | -0.00041 | 0.00714 | 0 | 0.09383 | 3e-05 | -0.00036 | -3e-05 | 4e-05 | 4e-05 | 0.07407 | 0.00185 | -0.00306 | 0.00028 | 0.03189 | 0.07073 | -1e-05 | 0.00022 | 4e-05 | -0.04928 | -0.01206 | 0.00032 | -0.0009 | 0.08666 | 0.00897 | 0.04947
[RO-RO] [DIR] OHL 400 kV Tantareni-Urechesti | N-1 OHL 400 kV Portile de Fier-Urechesti | 0.03389 | 0.00026 | 0.0141 | 0 | 0.04564 | 0.00022 | -0.00062 | -0.00026 | 0.0002 | 0.00018 | 0.04376 | 0.00524 | -0.00102 | 0.00101 | 0.02666 | 0.04354 | -8e-05 | -0.00167 | 0.0002 | -0.10723 | 0.01656 | 0.00307 | -0.00175 | 0.04152 | -0.00937 | 0.03574
[RO-RO] [DIR] OHL 400 kV Tantareni-Urechesti | N-1 OHL 400 kV Domnesti-Urechesti | 0.02786 | -0.00101 | -0.00762 | 0 | 0.1014 | -0.00024 | 0.00026 | 0.0003 | -0.0002 | -0.00018 | 0.06261 | -0.0041 | -0.0035 | -0.00092 | 0.01291 | 0.05485 | 9e-05 | 0.00262 | -0.0002 | -0.00367 | -0.05315 | -0.00358 | 0.00086 | 0.09335 | 0.02826 | 0.02474
[RO-RO] [DIR] OHL 400 kV Tantareni-Urechesti | N-1 TRA 400/220 kV AT Urechesti | 0.02275 | -0.00071 | -0.0077 | 0 | 0.08374 | -0.0002 | 0.00031 | 0.00025 | -0.00017 | -0.00015 | 0.05303 | -0.00372 | -0.00208 | -0.00079 | 0.00981 | 0.04664 | 7e-05 | 0.00199 | -0.00017 | -0.0295 | -0.05078 | -0.00306 | 0.00107 | 0.07558 | 0.01719 | 0.01993
[RO-RO] [DIR] OHL 400 kV Tantareni-Urechesti | N-1 TIE 400 kV Resita-Pancevo c2 | 0.03353 | -0.00063 | -0.00134 | 0 | 0.09544 | -0.00011 | 2e-05 | 0.00014 | -8e-05 | -7e-05 | 0.06489 | -0.00141 | -0.00276 | -0.00036 | 0.01915 | 0.05868 | 4e-05 | 0.00135 | -8e-05 | -0.01821 | -0.03849 | -0.00169 | 0.00017 | 0.08698 | 0.01591 | 0.03148
[RO-RO] [DIR] OHL 400 kV Tantareni-Urechesti | N-1 TIE 400 kV Resita-Pancevo c1 | 0.03353 | -0.00063 | -0.00134 | 0 | 0.09544 | -0.00011 | 2e-05 | 0.00014 | -8e-05 | -7e-05 | 0.06489 | -0.00141 | -0.00276 | -0.00036 | 0.01915 | 0.05868 | 4e-05 | 0.00135 | -8e-05 | -0.01821 | -0.03849 | -0.00169 | 0.00017 | 0.08698 | 0.01591 | 0.03148
[RO-RO] [DIR] OHL 400 kV Portile de Fier-Urechesti | BC | 0.00035 | 0.00142 | 0.02483 | 1e-05 | -0.07875 | 0.00052 | -0.00102 | -0.00064 | 0.00046 | 0.00041 | -0.03366 | 0.01066 | 0.0027 | 0.00219 | 0.01187 | -0.02431 | -0.0002 | -0.00482 | 0.00046 | -0.14066 | 0.08759 | 0.00763 | -0.00311 | -0.07191 | -0.04006 | 0.00628
[RO-RO] [DIR] OHL 400 kV Portile de Fier-Urechesti | N-1 TIE 400 kV Portile de Fier-Djerdap | -0.01925 | 0.00107 | 0.01207 | 1e-05 | -0.07501 | 0.00031 | -0.00046 | -0.00038 | 0.00026 | 0.00023 | -0.04571 | 0.00575 | 0.00312 | 0.00123 | -0.00628 | -0.04048 | -0.00012 | -0.0031 | 0.00026 | -0.0944 | 0.04829 | 0.00456 | -0.00149 | -0.07009 | -0.02947 | -0.01874
[RO-RO] [DIR] OHL 400 kV Portile de Fier-Urechesti | N-1 OHL 400 kV Slatina-Portile de Fier | -0.00017 | 0.00196 | 0.03313 | 1e-05 | -0.10797 | 0.00071 | -0.00135 | -0.00086 | 0.00062 | 0.00055 | -0.04617 | 0.01431 | 0.0039 | 0.00295 | 0.01545 | -0.03344 | -0.00026 | -0.00656 | 0.00062 | -0.17408 | 0.11695 | 0.01028 | -0.00411 | -0.09904 | -0.05598 | 0.0078
[RO-RO] [DIR] OHL 400 kV Portile de Fier-Urechesti | N-1 OHL 220 kV Portile de Fier-Resita 1&2 | 0.00468 | 0.00139 | 0.02633 | 1e-05 | -0.0728 | 0.00054 | -0.0011 | -0.00065 | 0.00047 | 0.00042 | -0.02829 | 0.01113 | 0.0023 | 0.00227 | 0.01519 | -0.01893 | -0.0002 | -0.00486 | 0.00047 | -0.13182 | 0.09032 | 0.00784 | -0.00333 | -0.0661 | -0.03905 | 0.01106
[RO-RO] [DIR] OHL 400 kV Portile de Fier-Urechesti | N-1 OHL 220 kV Resita-Timisoara 1&2 | 0.01633 | 0.00147 | 0.03516 | 1e-05 | -0.06324 | 0.00066 | -0.00152 | -0.0008 | 0.00059 | 0.00052 | -0.01719 | 0.01431 | 0.0012 | 0.00286 | 0.02617 | -0.0074 | -0.00025 | -0.0057 | 0.00059 | -0.12539 | 0.10967 | 0.00973 | -0.00459 | -0.05645 | -0.04049 | 0.02351
[RO-RO] [DIR] OHL 400 kV Portile de Fier-Urechesti | N-1 TIE 400 kV Resita-Pancevo c2 | 0.00055 | 0.00139 | 0.02401 | 1e-05 | -0.07728 | 0.00051 | -0.00099 | -0.00062 | 0.00045 | 0.00039 | -0.0328 | 0.01033 | 0.00269 | 0.00212 | 0.01164 | -0.02353 | -0.00019 | -0.00469 | 0.00044 | -0.13812 | 0.08548 | 0.00739 | -0.003 | -0.07054 | -0.03924 | 0.00657
[RO-RO] [DIR] OHL 400 kV Portile de Fier-Urechesti | N-1 TIE 400 kV Resita-Pancevo c1 | 0.00055 | 0.00139 | 0.02401 | 1e-05 | -0.07728 | 0.00051 | -0.00099 | -0.00062 | 0.00045 | 0.00039 | -0.0328 | 0.01033 | 0.00269 | 0.00212 | 0.01164 | -0.02353 | -0.00019 | -0.00469 | 0.00044 | -0.13812 | 0.08548 | 0.00739 | -0.003 | -0.07054 | -0.03924 | 0.00657
[RO-RO] [DIR] OHL 400 kV Slatina-Portile de Fier | BC | 0.00099 | -0.00102 | -0.0158 | -1e-05 | 0.05563 | -0.00035 | 0.00063 | 0.00043 | -0.0003 | -0.00027 | 0.02382 | -0.00695 | -0.00228 | -0.00144 | -0.00682 | 0.01737 | 0.00013 | 0.00333 | -0.0003 | 0.06361 | -0.05589 | -0.00506 | 0.00189 | 0.05163 | 0.0303 | -0.0029
[RO-RO] [DIR] OHL 400 kV Slatina-Portile de Fier | N-1 OHL 400 kV Portile de Fier-Urechesti | 0.00084 | -0.00161 | -0.02599 | -1e-05 | 0.08794 | -0.00056 | 0.00105 | 0.00069 | -0.00049 | -0.00044 | 0.03763 | -0.01132 | -0.00339 | -0.00234 | -0.01169 | 0.02734 | 0.00021 | 0.0053 | -0.00049 | 0.12132 | -0.09182 | -0.00819 | 0.00317 | 0.08113 | 0.04674 | -0.00548
[RO-RO] [DIR] OHL 400 kV Slatina-Portile de Fier | N-1 OHL 220 kV Portile de Fier-Resita 1&2 | -0.00164 | -0.001 | -0.01672 | -1e-05 | 0.05202 | -0.00036 | 0.00067 | 0.00044 | -0.00031 | -0.00028 | 0.02055 | -0.00723 | -0.00203 | -0.00149 | -0.00884 | 0.01409 | 0.00013 | 0.00335 | -0.00031 | 0.05824 | -0.05755 | -0.00519 | 0.00202 | 0.0481 | 0.02969 | -0.00581
[RO-RO] [DIR] OHL 400 kV Slatina-Portile de Fier | N-1 OHL 220 kV Resita-Timisoara 1&2 | -0.00845 | -0.00105 | -0.02191 | -1e-05 | 0.04648 | -0.00043 | 0.00092 | 0.00052 | -0.00038 | -0.00034 | 0.01409 | -0.0091 | -0.00139 | -0.00184 | -0.01527 | 0.00737 | 0.00016 | 0.00384 | -0.00038 | 0.0546 | -0.06893 | -0.0063 | 0.00276 | 0.04251 | 0.03056 | -0.01308
[RO-RO] [DIR] OHL 400 kV Slatina-Portile de Fier | N-1 TIE 400 kV Resita-Pancevo c2 | 0.00086 | -0.001 | -0.01527 | -1e-05 | 0.05469 | -0.00034 | 0.0006 | 0.00042 | -0.0003 | -0.00026 | 0.02326 | -0.00673 | -0.00227 | -0.0014 | -0.00667 | 0.01686 | 0.00013 | 0.00324 | -0.0003 | 0.06197 | -0.05453 | -0.00491 | 0.00181 | 0.05075 | 0.02977 | -0.00309
[RO-RO] [DIR] OHL 400 kV Slatina-Portile de Fier | N-1 TIE 400 kV Resita-Pancevo c1 | 0.00086 | -0.001 | -0.01527 | -1e-05 | 0.05469 | -0.00034 | 0.0006 | 0.00042 | -0.0003 | -0.00026 | 0.02326 | -0.00673 | -0.00227 | -0.0014 | -0.00667 | 0.01686 | 0.00013 | 0.00324 | -0.0003 | 0.06197 | -0.05453 | -0.00491 | 0.00181 | 0.05075 | 0.02977 | -0.00309
[RO-RO] [DIR] OHL 400 kV Medgidia Sud - Stupina | N-1 OHL 400 kV Isaccea - Rahman | 0.05516 | 0.0017 | 0.02801 | 1e-05 | 0.09941 | 0.0006 | -0.00098 | -0.00074 | 0.00053 | 0.00047 | 0.07209 | 0.012 | 0.00346 | 0.00251 | 0.045 | 0.06795 | -0.00023 | -0.00589 | 0.00053 | 0.03562 | 0.03704 | 0.00811 | -0.00254 | 0.09967 | -0.06686 | 0.05625
[RO-RO] [DIR] OHL 400 kV Medgidia Sud - Stupina | N-1 OHL 400 kV Cernavodă - Medgidia Sud | 0.05407 | 0.00115 | 0.02388 | 1e-05 | 0.11644 | 0.00047 | -0.00089 | -0.00057 | 0.00042 | 0.00037 | 0.07616 | 0.00983 | 0.00161 | 0.00201 | 0.04247 | 0.06974 | -0.00018 | -0.00439 | 0.00042 | 4e-05 | 0.02659 | 0.00637 | -0.00238 | 0.11767 | -0.04503 | 0.05402
[RO-RO] [DIR] OHL 400 kV Medgidia Sud - Rahman | N-1 OHL 400 kV Cernavodă - Medgidia Sud | -0.05098 | -0.00109 | -0.02251 | -1e-05 | -0.10978 | -0.00045 | 0.00084 | 0.00054 | -0.0004 | -0.00035 | -0.0718 | -0.00927 | -0.00152 | -0.0019 | -0.04004 | -0.06575 | 0.00017 | 0.00414 | -0.00039 | -4e-05 | -0.02507 | -0.00601 | 0.00224 | -0.11095 | 0.04245 | -0.05093
[RO-RO] [DIR] OHL 400 kV Medgidia Sud- Cernavoda | BC | 0.04385 | -0.00019 | 0.01155 | 0 | 0.13584 | 0.00012 | -0.00058 | -0.00014 | 0.00012 | 0.00011 | 0.07375 | 0.00376 | -0.00258 | 0.00066 | 0.03085 | 0.06338 | -5e-05 | -0.00053 | 0.00012 | -0.07603 | 0.00036 | 0.00174 | -0.00168 | 0.13899 | 0.00823 | 0.04135
[RO-RO] [DIR] OHL 400 kV Medgidia Sud- Cernavoda | N-1 OHL 400 kV Isaccea - Tulcea Vest | 0.03445 | -0.00054 | 0.00631 | 0 | 0.12133 | 0 | -0.0004 | 1e-05 | 2e-05 | 2e-05 | 0.06216 | 0.00146 | -0.0034 | 0.00018 | 0.02296 | 0.05219 | 0 | 0.00065 | 2e-05 | -0.08659 | -0.00721 | 0.00016 | -0.00123 | 0.12456 | 0.02228 | 0.03161
[RO-RO] [DIR] OHL 400 kV Medgidia Sud- Cernavoda | N-1 OHL 400 kV Lacu Sarat - Gura Ialomitei | 0.03018 | -0.00057 | 0.00448 | 0 | 0.11253 | -2e-05 | -0.00032 | 4e-05 | 0 | 0 | 0.05625 | 0.00078 | -0.00327 | 5e-05 | 0.01961 | 0.04673 | 1e-05 | 0.00086 | 0 | -0.08614 | -0.00957 | -0.00024 | -0.00098 | 0.11568 | 0.02284 | 0.0273
[RO-RO] [DIR] OHL 400 kV Medgidia Sud- Cernavoda | N-1 OHL 400 kV Tulcea Vest - Tariverde | 0.03445 | -0.00054 | 0.00631 | 0 | 0.12133 | 0 | -0.0004 | 1e-05 | 2e-05 | 2e-05 | 0.06216 | 0.00146 | -0.0034 | 0.00018 | 0.02296 | 0.05219 | 0 | 0.00065 | 2e-05 | -0.08659 | -0.00721 | 0.00016 | -0.00123 | 0.12456 | 0.02228 | 0.03161
[RO-RO] [DIR] OHL 400 kV Medgidia Sud- Cernavoda | N-1 OHL 400 kV Gutinas – Smardan | 0.04468 | -0.00024 | 0.01164 | 0 | 0.1387 | 0.00012 | -0.0006 | -0.00013 | 0.00012 | 0.00011 | 0.07523 | 0.00371 | -0.00285 | 0.00065 | 0.03138 | 0.06464 | -4e-05 | -0.00041 | 0.00012 | -0.07862 | 0.00026 | 0.00166 | -0.00175 | 0.14193 | 0.01092 | 0.04214
[RO-RO] [DIR] OHL 400 kV Medgidia Sud- Cernavoda | N-1 OHL 400 kV Isaccea - Rahman | 0.06098 | 0.00034 | 0.02025 | 1e-05 | 0.16671 | 0.00031 | -0.00088 | -0.00037 | 0.00029 | 0.00025 | 0.09613 | 0.00749 | -0.00151 | 0.00144 | 0.04482 | 0.08448 | -0.00012 | -0.00236 | 0.00029 | -0.06497 | 0.01186 | 0.00426 | -0.00247 | 0.16994 | -0.01253 | 0.05882
[RO-RO] [DIR] OHL 400 kV Medgidia Sud- Cernavoda | N-1 OHL 400 kV Isaccea - Stupina | 0.06247 | 0.00039 | 0.02101 | 1e-05 | 0.1694 | 0.00033 | -0.00091 | -0.00039 | 0.0003 | 0.00027 | 0.09808 | 0.00781 | -0.00141 | 0.00151 | 0.04603 | 0.08632 | -0.00012 | -0.00252 | 0.0003 | -0.064 | 0.01286 | 0.00448 | -0.00254 | 0.17263 | -0.01434 | 0.06034
[RO-RO] [DIR] OHL 400 kV Medgidia Sud- Cernavoda | N-1 TIE 400 kV MEDGIDIA SUD - VARNA | 0.03138 | -0.00041 | 0.00632 | 0 | 0.1075 | 2e-05 | -0.00038 | -2e-05 | 4e-05 | 3e-05 | 0.05575 | 0.00164 | -0.00281 | 0.00023 | 0.02118 | 0.04705 | -1e-05 | 0.00037 | 4e-05 | -0.07333 | -0.00502 | 0.00039 | -0.00114 | 0.11029 | 0.01702 | 0.02898
[RO-RO] [DIR] OHL 400 kV Medgidia Sud- Cernavoda | N-1 TIE 400 kV DOBRUDJA- MEDGIDIA SUD | 0.03204 | -0.0004 | 0.0066 | 0 | 0.10902 | 3e-05 | -0.00039 | -2e-05 | 4e-05 | 4e-05 | 0.0567 | 0.00175 | -0.0028 | 0.00026 | 0.02169 | 0.04792 | -1e-05 | 0.00032 | 4e-05 | -0.07347 | -0.00473 | 0.00047 | -0.00117 | 0.11182 | 0.01656 | 0.02963
[RO-RO] [DIR] OHL 400 kV Medgidia Sud- Cernavoda | N-1 OHL 400 kV Constanta Nord- Cernavoda | 0.03363 | -0.00061 | 0.00564 | 0 | 0.12126 | -1e-05 | -0.00038 | 3e-05 | 1e-05 | 1e-05 | 0.0615 | 0.00115 | -0.00358 | 0.00011 | 0.02217 | 0.05142 | 0 | 0.00084 | 1e-05 | -0.08968 | -0.00847 | -8e-05 | -0.00119 | 0.12456 | 0.02477 | 0.0307
[RO-RO] [DIR] OHL 400 kV Medgidia Sud- Cernavoda | N-1 OHL 400 kV Cernavoda - Pelicanu | 0.04331 | 4e-05 | 0.0131 | 0 | 0.12501 | 0.00018 | -0.00061 | -0.0002 | 0.00017 | 0.00015 | 0.07019 | 0.0046 | -0.00178 | 0.00086 | 0.03124 | 0.06109 | -7e-05 | -0.00114 | 0.00017 | -0.05869 | 0.00505 | 0.00244 | -0.00173 | 0.12765 | -0.00075 | 0.04139
[RO-RO] [DIR] OHL 400 kV Medgidia Sud- Cernavoda | N-1 OHL 400 kV Pelicanu - Bucuresti Sud | 0.04358 | 7e-05 | 0.01336 | 0 | 0.12481 | 0.00018 | -0.00062 | -0.00021 | 0.00017 | 0.00015 | 0.07034 | 0.00473 | -0.00171 | 0.00089 | 0.03153 | 0.06132 | -7e-05 | -0.00121 | 0.00017 | -0.05743 | 0.0056 | 0.00253 | -0.00175 | 0.12741 | -0.00163 | 0.04171
[RO-RO] [DIR] OHL 400 kV Medgidia Sud- Cernavoda | N-1 OHL 400 kV Gura Ialomitei - Bucuresti Sud | 0.04344 | 6e-05 | 0.01328 | 0 | 0.12465 | 0.00018 | -0.00061 | -0.00021 | 0.00017 | 0.00015 | 0.07019 | 0.00469 | -0.00172 | 0.00088 | 0.03141 | 0.06116 | -7e-05 | -0.0012 | 0.00017 | -0.0576 | 0.00546 | 0.0025 | -0.00174 | 0.12726 | -0.00144 | 0.04157
[RO-RO] [DIR] OHL 400 kV Medgidia Sud- Cernavoda | N-1 OHL 400 kV Medgidia Sud - Stupina | 0.06247 | 0.00039 | 0.02101 | 1e-05 | 0.1694 | 0.00033 | -0.00091 | -0.00039 | 0.0003 | 0.00027 | 0.09808 | 0.00781 | -0.00141 | 0.00151 | 0.04603 | 0.08632 | -0.00012 | -0.00252 | 0.0003 | -0.064 | 0.01286 | 0.00448 | -0.00254 | 0.17263 | -0.01434 | 0.06034
[RO-RO] [DIR] OHL 400 kV Medgidia Sud- Cernavoda | N-1 OHL 400 kV Medgidia Sud - Rahman | 0.06098 | 0.00034 | 0.02025 | 1e-05 | 0.16671 | 0.00031 | -0.00088 | -0.00037 | 0.00029 | 0.00025 | 0.09613 | 0.00749 | -0.00151 | 0.00144 | 0.04482 | 0.08448 | -0.00012 | -0.00236 | 0.00029 | -0.06497 | 0.01186 | 0.00426 | -0.00247 | 0.16994 | -0.01253 | 0.05882
[RO-RO] [DIR] OHL 400 kV Medgidia Sud- Cernavoda | N-1 TIE 400 kV Isaccea - Vulcanesti | 0.05245 | 0.00021 | 0.01652 | 1e-05 | 0.1487 | 0.00024 | -0.00073 | -0.00029 | 0.00023 | 0.0002 | 0.08421 | 0.006 | -0.00156 | 0.00115 | 0.03812 | 0.07353 | -9e-05 | -0.00177 | 0.00023 | -0.06477 | 0.00744 | 0.00333 | -0.00205 | 0.15175 | -0.00768 | 0.05026
[RO-RO] [DIR] OHL 400 kV Cernavoda - Pelicanu | BC | -0.00172 | 0.00072 | 0.00484 | 0 | -0.03402 | 0.00017 | -9e-05 | -0.00021 | 0.00014 | 0.00012 | -0.01118 | 0.00265 | 0.00252 | 0.00061 | 0.00125 | -0.00719 | -6e-05 | -0.00192 | 0.00014 | 0.05447 | 0.01474 | 0.00218 | -0.00016 | -0.03562 | -0.02822 | 0.00011
[RO-RO] [DIR] OHL 400 kV Cernavoda - Pelicanu | N-1 OHL 400 kV Isaccea - Tulcea Vest | -0.00267 | 0.00068 | 0.00432 | 0 | -0.03548 | 0.00015 | -7e-05 | -0.00019 | 0.00013 | 0.00011 | -0.01235 | 0.00242 | 0.00244 | 0.00056 | 0.00045 | -0.00832 | -6e-05 | -0.0018 | 0.00013 | 0.0534 | 0.01397 | 0.00202 | -0.00011 | -0.03708 | -0.0268 | -0.00088
[RO-RO] [DIR] OHL 400 kV Cernavoda - Pelicanu | N-1 OHL 400 kV Lacu Sarat - Gura Ialomitei | -0.00358 | 0.00067 | 0.00388 | 0 | -0.03719 | 0.00015 | -5e-05 | -0.00018 | 0.00012 | 0.00011 | -0.01356 | 0.00224 | 0.00243 | 0.00053 | -0.00028 | -0.00946 | -5e-05 | -0.00173 | 0.00012 | 0.05309 | 0.01339 | 0.00191 | -6e-05 | -0.0388 | -0.02623 | -0.00181
[RO-RO] [DIR] OHL 400 kV Cernavoda - Pelicanu | N-1 OHL 400 kV Tulcea Vest - Tariverde | -0.00267 | 0.00068 | 0.00432 | 0 | -0.03548 | 0.00015 | -7e-05 | -0.00019 | 0.00013 | 0.00011 | -0.01235 | 0.00242 | 0.00244 | 0.00056 | 0.00045 | -0.00832 | -6e-05 | -0.0018 | 0.00013 | 0.0534 | 0.01397 | 0.00202 | -0.00011 | -0.03708 | -0.0268 | -0.00088
[RO-RO] [DIR] OHL 400 kV Cernavoda - Pelicanu | N-1 OHL 400 kV Tariverde - Constanta Nord | -0.00267 | 0.00068 | 0.00432 | 0 | -0.03548 | 0.00015 | -7e-05 | -0.00019 | 0.00013 | 0.00011 | -0.01235 | 0.00242 | 0.00244 | 0.00056 | 0.00045 | -0.00832 | -6e-05 | -0.0018 | 0.00013 | 0.0534 | 0.01397 | 0.00202 | -0.00011 | -0.03708 | -0.0268 | -0.00088
[RO-RO] [DIR] OHL 400 kV Cernavoda - Pelicanu | N-1 OHL 400 kV Constanta Nord- Cernavoda | -0.00247 | 0.00069 | 0.00441 | 0 | -0.03508 | 0.00016 | -8e-05 | -0.0002 | 0.00013 | 0.00011 | -0.01207 | 0.00246 | 0.00245 | 0.00057 | 0.00062 | -0.00806 | -6e-05 | -0.00182 | 0.00013 | 0.05347 | 0.01409 | 0.00205 | -0.00012 | -0.03668 | -0.02701 | -0.00067
[RO-RO] [DIR] OHL 400 kV Cernavoda - Pelicanu | N-1 OHL 400 kV Gura Ialomitei - Bucuresti Sud | -0.00227 | 0.00105 | 0.00713 | 0 | -0.04884 | 0.00024 | -0.00014 | -0.0003 | 0.0002 | 0.00018 | -0.01589 | 0.00388 | 0.00366 | 0.00089 | 0.002 | -0.01013 | -9e-05 | -0.0028 | 0.0002 | 0.07889 | 0.0215 | 0.00319 | -0.00024 | -0.05117 | -0.04103 | 0.00038
[RO-RO] [DIR] OHL 400 kV Cernavoda - Pelicanu | N-1 OHL 400 kV Gutinas – Smardan | -0.00368 | 0.00086 | 0.00465 | 0 | -0.04077 | 0.00018 | -5e-05 | -0.00023 | 0.00015 | 0.00013 | -0.01469 | 0.00276 | 0.00316 | 0.00066 | -1e-05 | -0.01017 | -7e-05 | -0.00221 | 0.00015 | 0.06058 | 0.01497 | 0.00237 | 0 | -0.04256 | -0.03456 | -0.00175
[RO-RO] [DIR] OHL 400 kV Cernavoda - Pelicanu | N-1 OHL 400 kV Brasov – Gutinas | -0.00208 | 0.00088 | 0.00549 | 0 | -0.03859 | 0.0002 | -9e-05 | -0.00025 | 0.00016 | 0.00014 | -0.01276 | 0.00308 | 0.00314 | 0.00072 | 0.00132 | -0.00826 | -7e-05 | -0.00231 | 0.00016 | 0.06083 | 0.01629 | 0.00257 | -0.00012 | -0.04044 | -0.03472 | -6e-05
[RO-RO] [DIR] OHL 400 kV Pelicanu - Bucuresti Sud | BC | -0.00084 | 0.00078 | 0.00556 | 0 | -0.03399 | 0.00018 | -0.00011 | -0.00023 | 0.00015 | 0.00013 | -0.01048 | 0.00298 | 0.00267 | 0.00068 | 0.0021 | -0.00637 | -7e-05 | -0.0021 | 0.00015 | 0.05729 | 0.01614 | 0.00242 | -0.00022 | -0.03567 | -0.03038 | 0.0011
[RO-RO] [DIR] OHL 400 kV Pelicanu - Bucuresti Sud | N-1 OHL 400 kV Isaccea - Tulcea Vest | -0.00168 | 0.00074 | 0.0051 | 0 | -0.03528 | 0.00017 | -0.0001 | -0.00022 | 0.00014 | 0.00013 | -0.01151 | 0.00277 | 0.0026 | 0.00064 | 0.0014 | -0.00736 | -6e-05 | -0.002 | 0.00014 | 0.05636 | 0.01547 | 0.00228 | -0.00018 | -0.03695 | -0.02913 | 0.00023
[RO-RO] [DIR] OHL 400 kV Pelicanu - Bucuresti Sud | N-1 OHL 400 kV Lacu Sarat - Gura Ialomitei | -0.00234 | 0.00073 | 0.00479 | 0 | -0.03655 | 0.00017 | -9e-05 | -0.00021 | 0.00014 | 0.00012 | -0.0124 | 0.00265 | 0.0026 | 0.00061 | 0.00086 | -0.00819 | -6e-05 | -0.00195 | 0.00014 | 0.05618 | 0.01505 | 0.0022 | -0.00014 | -0.03823 | -0.02878 | -0.00044
[RO-RO] [DIR] OHL 400 kV Pelicanu - Bucuresti Sud | N-1 OHL 400 kV Tulcea Vest - Tariverde | -0.00168 | 0.00074 | 0.0051 | 0 | -0.03528 | 0.00017 | -0.0001 | -0.00022 | 0.00014 | 0.00013 | -0.01151 | 0.00277 | 0.0026 | 0.00064 | 0.0014 | -0.00736 | -6e-05 | -0.002 | 0.00014 | 0.05636 | 0.01547 | 0.00228 | -0.00018 | -0.03695 | -0.02913 | 0.00023
[RO-RO] [DIR] OHL 400 kV Pelicanu - Bucuresti Sud | N-1 OHL 400 kV Tariverde - Constanta Nord | -0.00168 | 0.00074 | 0.0051 | 0 | -0.03528 | 0.00017 | -0.0001 | -0.00022 | 0.00014 | 0.00013 | -0.01151 | 0.00277 | 0.0026 | 0.00064 | 0.0014 | -0.00736 | -6e-05 | -0.002 | 0.00014 | 0.05636 | 0.01547 | 0.00228 | -0.00018 | -0.03695 | -0.02913 | 0.00023
[RO-RO] [DIR] OHL 400 kV Pelicanu - Bucuresti Sud | N-1 OHL 400 kV Constanta Nord- Cernavoda | -0.00151 | 0.00075 | 0.00518 | 0 | -0.03494 | 0.00017 | -0.0001 | -0.00022 | 0.00014 | 0.00013 | -0.01128 | 0.00281 | 0.00261 | 0.00065 | 0.00153 | -0.00714 | -6e-05 | -0.00201 | 0.00014 | 0.05641 | 0.01557 | 0.0023 | -0.00019 | -0.03661 | -0.0293 | 0.00041
[RO-RO] [DIR] OHL 400 kV Pelicanu - Bucuresti Sud | N-1 OHL 400 kV Gura Ialomitei - Bucuresti Sud | -0.00141 | 0.00112 | 0.00795 | 0 | -0.04952 | 0.00026 | -0.00016 | -0.00033 | 0.00022 | 0.00019 | -0.01542 | 0.00427 | 0.00386 | 0.00098 | 0.00288 | -0.00945 | -0.0001 | -0.00302 | 0.00022 | 0.08286 | 0.02322 | 0.00347 | -0.00031 | -0.05195 | -0.0438 | 0.00139
[RO-RO] [DIR] OHL 400 kV Pelicanu - Bucuresti Sud | N-1 OHL 400 kV Gutinas – Smardan | -0.00293 | 0.00092 | 0.00536 | 0 | -0.04119 | 0.0002 | -7e-05 | -0.00025 | 0.00016 | 0.00015 | -0.01422 | 0.00309 | 0.00335 | 0.00073 | 0.00075 | -0.00954 | -7e-05 | -0.00241 | 0.00016 | 0.06381 | 0.01639 | 0.00262 | -5e-05 | -0.04306 | -0.03714 | -0.00087
[RO-RO] [DIR] OHL 400 kV Pelicanu - Bucuresti Sud | N-1 OHL 400 kV Brasov – Gutinas | -0.00124 | 0.00095 | 0.00627 | 0 | -0.03903 | 0.00022 | -0.00011 | -0.00027 | 0.00018 | 0.00016 | -0.01222 | 0.00345 | 0.00335 | 0.0008 | 0.00217 | -0.00754 | -8e-05 | -0.00253 | 0.00018 | 0.0643 | 0.01785 | 0.00285 | -0.00018 | -0.04098 | -0.03755 | 0.00092
[RO-RO] [DIR] OHL 400 kV Gura Ialomitei - Bucuresti Sud | BC | -0.00121 | 0.00073 | 0.00508 | 0 | -0.03302 | 0.00017 | -0.0001 | -0.00021 | 0.00014 | 0.00012 | -0.01049 | 0.00274 | 0.00253 | 0.00063 | 0.00166 | -0.00655 | -6e-05 | -0.00196 | 0.00014 | 0.05438 | 0.01505 | 0.00224 | -0.00019 | -0.03462 | -0.02854 | 0.00062
[RO-RO] [DIR] OHL 400 kV Gura Ialomitei - Bucuresti Sud | N-1 OHL 400 kV Isaccea - Tulcea Vest | -0.00207 | 0.0007 | 0.0046 | 0 | -0.03435 | 0.00016 | -8e-05 | -0.0002 | 0.00013 | 0.00012 | -0.01155 | 0.00253 | 0.00245 | 0.00059 | 0.00094 | -0.00758 | -6e-05 | -0.00185 | 0.00013 | 0.05341 | 0.01435 | 0.0021 | -0.00014 | -0.03594 | -0.02725 | -0.00027
[RO-RO] [DIR] OHL 400 kV Gura Ialomitei - Bucuresti Sud | N-1 OHL 400 kV Lacu Sarat - Gura Ialomitei | -0.00283 | 0.00068 | 0.00425 | 0 | -0.03578 | 0.00015 | -7e-05 | -0.00019 | 0.00012 | 0.00011 | -0.01256 | 0.00239 | 0.00245 | 0.00056 | 0.00033 | -0.00852 | -6e-05 | -0.0018 | 0.00012 | 0.05318 | 0.01387 | 0.00201 | -0.0001 | -0.03738 | -0.02681 | -0.00104
[RO-RO] [DIR] OHL 400 kV Gura Ialomitei - Bucuresti Sud | N-1 OHL 400 kV Tulcea Vest - Tariverde | -0.00207 | 0.0007 | 0.0046 | 0 | -0.03435 | 0.00016 | -8e-05 | -0.0002 | 0.00013 | 0.00012 | -0.01155 | 0.00253 | 0.00245 | 0.00059 | 0.00094 | -0.00758 | -6e-05 | -0.00185 | 0.00013 | 0.05341 | 0.01435 | 0.0021 | -0.00014 | -0.03594 | -0.02725 | -0.00027
[RO-RO] [DIR] OHL 400 kV Gura Ialomitei - Bucuresti Sud | N-1 OHL 400 kV Tariverde - Constanta Nord | -0.00207 | 0.0007 | 0.0046 | 0 | -0.03435 | 0.00016 | -8e-05 | -0.0002 | 0.00013 | 0.00012 | -0.01155 | 0.00253 | 0.00245 | 0.00059 | 0.00094 | -0.00758 | -6e-05 | -0.00185 | 0.00013 | 0.05341 | 0.01435 | 0.0021 | -0.00014 | -0.03594 | -0.02725 | -0.00027
[RO-RO] [DIR] OHL 400 kV Gura Ialomitei - Bucuresti Sud | N-1 OHL 400 kV Constanta Nord- Cernavoda | -0.00189 | 0.0007 | 0.00469 | 0 | -0.03399 | 0.00016 | -9e-05 | -0.0002 | 0.00013 | 0.00012 | -0.01131 | 0.00257 | 0.00246 | 0.00059 | 0.00108 | -0.00735 | -6e-05 | -0.00187 | 0.00013 | 0.05347 | 0.01446 | 0.00212 | -0.00015 | -0.03558 | -0.02743 | -9e-05
[RO-RO] [DIR] OHL 400 kV Gura Ialomitei - Bucuresti Sud | N-1 OHL 400 kV Cernavoda - Pelicanu | -0.0019 | 0.00102 | 0.00702 | 0 | -0.04666 | 0.00024 | -0.00014 | -0.0003 | 0.00019 | 0.00017 | -0.01497 | 0.00381 | 0.00354 | 0.00088 | 0.00216 | -0.00943 | -9e-05 | -0.00273 | 0.00019 | 0.07621 | 0.02096 | 0.00312 | -0.00025 | -0.0489 | -0.03985 | 0.00066
[RO-RO] [DIR] OHL 400 kV Gura Ialomitei - Bucuresti Sud | N-1 OHL 400 kV Gutinas – Smardan | -0.00318 | 0.00087 | 0.00489 | 0 | -0.03981 | 0.00019 | -6e-05 | -0.00024 | 0.00015 | 0.00013 | -0.01402 | 0.00285 | 0.00317 | 0.00067 | 0.00039 | -0.00954 | -7e-05 | -0.00225 | 0.00015 | 0.06052 | 0.01528 | 0.00243 | -2e-05 | -0.04159 | -0.03491 | -0.00124
[RO-RO] [DIR] OHL 400 kV Gura Ialomitei - Bucuresti Sud | N-1 OHL 400 kV Brasov – Gutinas | -0.00158 | 0.00089 | 0.00574 | 0 | -0.0377 | 0.0002 | -0.0001 | -0.00025 | 0.00017 | 0.00015 | -0.01211 | 0.00319 | 0.00316 | 0.00074 | 0.00173 | -0.00764 | -8e-05 | -0.00236 | 0.00016 | 0.06089 | 0.01664 | 0.00264 | -0.00015 | -0.03956 | -0.0352 | 0.00046
[RO-RO] [DIR] OHL 400 kV Gutinas - Smardan | BC | -0.0118 | 0.00082 | -0.00117 | 0 | -0.04069 | 0.0001 | 0.00025 | -0.00014 | 7e-05 | 6e-05 | -0.02114 | 0.00065 | 0.00382 | 0.00026 | -0.00762 | -0.01793 | -4e-05 | -0.00172 | 7e-05 | 0.03685 | 0.00139 | 0.00112 | 0.00097 | -0.0418 | -0.03823 | -0.01115
[RO-RO] [DIR] OHL 400 kV Gutinas - Smardan | N-1 OHL 400 kV Isaccea - Tulcea Vest | -0.01063 | 0.00087 | -0.00052 | 0 | -0.03887 | 0.00012 | 0.00023 | -0.00016 | 8e-05 | 7e-05 | -0.0197 | 0.00094 | 0.00393 | 0.00032 | -0.00663 | -0.01653 | -4e-05 | -0.00187 | 8e-05 | 0.03817 | 0.00234 | 0.00132 | 0.00091 | -0.04 | -0.03998 | -0.00994
[RO-RO] [DIR] OHL 400 kV Gutinas - Smardan | N-1 OHL 400 kV Lacu Sarat - Gura Ialomitei | -0.0092 | 0.0009 | 0.00018 | 0 | -0.03625 | 0.00013 | 0.0002 | -0.00017 | 0.0001 | 9e-05 | -0.01781 | 0.00122 | 0.00395 | 0.00038 | -0.00548 | -0.01476 | -5e-05 | -0.00199 | 0.0001 | 0.03878 | 0.00328 | 0.0015 | 0.00084 | -0.03737 | -0.04101 | -0.00848
[RO-RO] [DIR] OHL 400 kV Gutinas - Smardan | N-1 OHL 400 kV Tulcea Vest - Tariverde | -0.01063 | 0.00087 | -0.00052 | 0 | -0.03887 | 0.00012 | 0.00023 | -0.00016 | 8e-05 | 7e-05 | -0.0197 | 0.00094 | 0.00393 | 0.00032 | -0.00663 | -0.01653 | -4e-05 | -0.00187 | 8e-05 | 0.03817 | 0.00234 | 0.00132 | 0.00091 | -0.04 | -0.03998 | -0.00994
[RO-RO] [DIR] OHL 400 kV Gutinas - Smardan | N-1 OHL 400 kV Tariverde - Constanta Nord | -0.01063 | 0.00087 | -0.00052 | 0 | -0.03887 | 0.00012 | 0.00023 | -0.00016 | 8e-05 | 7e-05 | -0.0197 | 0.00094 | 0.00393 | 0.00032 | -0.00663 | -0.01653 | -4e-05 | -0.00187 | 8e-05 | 0.03817 | 0.00234 | 0.00132 | 0.00091 | -0.04 | -0.03998 | -0.00994
[RO-RO] [DIR] OHL 400 kV Gutinas - Smardan | N-1 OHL 400 kV Constanta Nord- Cernavoda | -0.01099 | 0.00086 | -0.0007 | 0 | -0.03953 | 0.00011 | 0.00024 | -0.00015 | 8e-05 | 7e-05 | -0.02017 | 0.00086 | 0.0039 | 0.00031 | -0.00693 | -0.01698 | -4e-05 | -0.00183 | 8e-05 | 0.03794 | 0.00209 | 0.00127 | 0.00093 | -0.04066 | -0.03954 | -0.01031
[RO-RO] [DIR] OHL 400 kV Gutinas - Smardan | N-1 OHL 400 kV Cernavoda - Pelicanu | -0.01202 | 0.00091 | -0.00055 | 0 | -0.04501 | 0.00012 | 0.00024 | -0.00016 | 9e-05 | 8e-05 | -0.02256 | 0.00099 | 0.00414 | 0.00034 | -0.00746 | -0.01884 | -5e-05 | -0.00197 | 9e-05 | 0.04378 | 0.00326 | 0.0014 | 0.00095 | -0.04633 | -0.04181 | -0.01114
[RO-RO] [DIR] OHL 400 kV Gutinas - Smardan | N-1 OHL 400 kV Gura Ialomitei - Bucuresti Sud | -0.01198 | 0.00093 | -0.00044 | 0 | -0.04541 | 0.00013 | 0.00024 | -0.00017 | 9e-05 | 8e-05 | -0.02265 | 0.00104 | 0.00419 | 0.00035 | -0.00738 | -0.01887 | -5e-05 | -0.002 | 9e-05 | 0.04464 | 0.00355 | 0.00144 | 0.00094 | -0.04676 | -0.04231 | -0.01106
[RO-RO] [DIR] OHL 400 kV Gutinas - Smardan | N-1 OHL 400 kV Bucuresti Sud - Domnesti | -0.01358 | 0.0009 | -0.00142 | 0 | -0.04678 | 0.00011 | 0.00028 | -0.00015 | 8e-05 | 7e-05 | -0.02433 | 0.00066 | 0.00419 | 0.00028 | -0.00878 | -0.02063 | -4e-05 | -0.00186 | 8e-05 | 0.05109 | 0.00172 | 0.0012 | 0.00107 | -0.04804 | -0.04142 | -0.01281
[RO-RO] [DIR] OHL 400 kV Gutinas - Smardan | N-1 TIE 400 kV Isaccea - Vulcanesti | -0.0379 | -0.00037 | -0.01623 | -1e-05 | -0.0797 | -0.00026 | 0.00072 | 0.00031 | -0.00024 | -0.00021 | -0.0529 | -0.00616 | 0.00075 | -0.0012 | -0.02969 | -0.04871 | 0.0001 | 0.00205 | -0.00024 | 0.00269 | -0.02009 | -0.00369 | 0.00208 | -0.08051 | 0.01004 | -0.03818
[RO-RO] [DIR] OHL 400 kV Smardan - Isaccea c1 | BC | 0 | 0 | 0 | 0 | 0 |  |  |  | 0 | 0 | 0 | 0 |  |  | 0 | 0 | 0 |  | 0 | 0 | 0 | 0 | 0 | 0 | 0 | 0
[RO-RO] [DIR] OHL 400 kV Smardan - Isaccea c1 | N-1 OHL 400 kV Lacu Sarat - Isaccea | 0 | 0 | 0 | 0 | 0 |  |  |  | 0 | 0 | 0 | 0 |  |  | 0 | 0 | 0 |  | 0 | 0 | 0 | 0 | 0 | 0 | 0 | 0
[RO-RO] [DIR] OHL 400 kV Smardan - Isaccea c2 | BC | 0.00229 | 0.00096 | 0.00505 | 0 | -0.01238 | 0.0002 | -2e-05 | -0.00026 | 0.00016 | 0.00014 | -0.00185 | 0.003 | 0.00352 | 0.00072 | 0.00352 | -3e-05 | -8e-05 | -0.00249 | 0.00016 | 0.03835 | 0.00958 | 0.00254 | 0.00016 | -0.01326 | -0.04171 | 0.00313
[RO-RO] [DIR] OHL 400 kV Smardan - Isaccea c2 | N-1 OHL 400 kV Lacu Sarat - Isaccea | 0.00782 | 0.00147 | 0.00944 | 0 | -0.00946 | 0.00033 | -0.00012 | -0.00042 | 0.00027 | 0.00024 | 0.00331 | 0.0052 | 0.00513 | 0.00121 | 0.00871 | 0.00558 | -0.00012 | -0.00394 | 0.00027 | 0.05724 | 0.01677 | 0.00421 | -2e-05 | -0.01068 | -0.06297 | 0.00913
[RO-RO] [DIR] OHL 400 kV Bucuresti Sud - Domnesti | BC | -0.01287 | 0.00052 | -0.00178 | 0 | -0.04421 | 5e-05 | 0.0002 | -7e-05 | 3e-05 | 3e-05 | -0.0231 | 7e-05 | 0.00262 | 0.0001 | -0.00843 | -0.01958 | -2e-05 | -0.001 | 3e-05 | 0.10325 | 0.00239 | 0.00056 | 0.0007 | -0.04525 | -0.02314 | -0.01202
[RO-RO] [DIR] OHL 400 kV Bucuresti Sud - Domnesti | N-1 OHL 400 kV Gutinas – Smardan | -0.01574 | 0.00072 | -0.00206 | 0 | -0.05408 | 8e-05 | 0.00026 | -0.00011 | 5e-05 | 4e-05 | -0.02824 | 0.00023 | 0.00355 | 0.00017 | -0.01028 | -0.02393 | -3e-05 | -0.00142 | 5e-05 | 0.11219 | 0.00273 | 0.00083 | 0.00094 | -0.05539 | -0.03241 | -0.01472
[RO-RO] [DIR] OHL 400 kV Portile de Fier - Urechesti | BC | 0.00035 | 0.00142 | 0.02483 | 1e-05 | -0.07875 | 0.00052 | -0.00102 | -0.00064 | 0.00046 | 0.00041 | -0.03366 | 0.01066 | 0.0027 | 0.00219 | 0.01187 | -0.02431 | -0.0002 | -0.00482 | 0.00046 | -0.14066 | 0.08759 | 0.00763 | -0.00311 | -0.07191 | -0.04006 | 0.00628
[RO-RO] [DIR] OHL 400 kV Portile de Fier - Urechesti | N-1 OHL 400 kV Domnesti-Urechesti | -0.0033 | 0.0012 | 0.02125 | 1e-05 | -0.07565 | 0.00045 | -0.00089 | -0.00054 | 0.00039 | 0.00035 | -0.03548 | 0.00911 | 0.00224 | 0.00187 | 0.00805 | -0.02708 | -0.00017 | -0.00407 | 0.00039 | -0.13265 | 0.07931 | 0.00655 | -0.00273 | -0.06851 | -0.03267 | 0.0019
[RO-RO] [DIR] OHL 400 kV Brasov – Gutinas | BC | -0.00203 | 0.00089 | 0.00364 | 0 | -0.02593 | 0.00017 | 2e-05 | -0.00022 | 0.00014 | 0.00012 | -0.00893 | 0.00245 | 0.0035 | 0.00061 | 0.00037 | -0.00605 | -7e-05 | -0.00222 | 0.00014 | 0.03607 | 0.0088 | 0.00219 | 0.00022 | -0.02733 | -0.03691 | -0.00092
[RO-RO] [DIR] OHL 400 kV Brazi Vest - Darste | BC | -0.0249 | -0.00018 | -0.01302 | 0 | -0.03528 | -0.00019 | 0.00062 | 0.00023 | -0.00018 | -0.00016 | -0.02981 | -0.00481 | 0.00109 | -0.00092 | -0.02076 | -0.02925 | 7e-05 | 0.00137 | -0.00018 | -0.12056 | -0.0228 | -0.00286 | 0.00187 | -0.03506 | 0.00112 | -0.02632
[RO-RO] [DIR] OHL 400 kV Brasov - Darste | BC | -0.02432 | -0.00018 | -0.01274 | 0 | -0.03437 | -0.00019 | 0.00061 | 0.00022 | -0.00018 | -0.00016 | -0.02909 | -0.00472 | 0.00105 | -0.0009 | -0.0203 | -0.02855 | 7e-05 | 0.00135 | -0.00018 | -0.11867 | -0.02235 | -0.0028 | 0.00183 | -0.03415 | 0.00125 | -0.02571
[RO-RO] [DIR] OHL 220 kV Portile de Fier-Resita c1 | N-1 TIE 400 kV Resita-Pancevo c2 | 0.01491 | -0.0001 | 0.00568 | 0 | 0.01981 | 6e-05 | -0.00028 | -7e-05 | 6e-05 | 5e-05 | 0.01815 | 0.00183 | -0.0014 | 0.00032 | 0.01167 | 0.01823 | -2e-05 | -0.00024 | 6e-05 | 0.02922 | 0.01068 | 0.00088 | -0.00082 | 0.01937 | 0.00305 | 0.01643
[RO-RO] [DIR] OHL 220 kV Portile de Fier-Resita c2 | N-1 TIE 400 kV Resita-Pancevo c2 | 0.01491 | -0.0001 | 0.00568 | 0 | 0.01981 | 6e-05 | -0.00028 | -7e-05 | 6e-05 | 5e-05 | 0.01815 | 0.00183 | -0.0014 | 0.00032 | 0.01167 | 0.01823 | -2e-05 | -0.00024 | 6e-05 | 0.02922 | 0.01068 | 0.00088 | -0.00082 | 0.01937 | 0.00305 | 0.01643
[RO-RO] [DIR] OHL 220 kV Resita-Timisoara c1 | N-1 TIE 400 kV Resita-Pancevo c2 | 0.03035 | 6e-05 | 0.01883 | 1e-05 | 0.03053 | 0.00025 | -0.00091 | -0.00029 | 0.00024 | 0.00021 | 0.03185 | 0.00661 | -0.00286 | 0.00122 | 0.02683 | 0.03263 | -9e-05 | -0.00155 | 0.00024 | 0.03098 | 0.03996 | 0.00378 | -0.0027 | 0.03036 | -0.00012 | 0.0328
[RO-RO] [DIR] OHL 220 kV Resita-Timisoara c2 | N-1 TIE 400 kV Resita-Pancevo c2 | 0.03035 | 6e-05 | 0.01883 | 1e-05 | 0.03053 | 0.00025 | -0.00091 | -0.00029 | 0.00024 | 0.00021 | 0.03185 | 0.00661 | -0.00286 | 0.00122 | 0.02683 | 0.03263 | -9e-05 | -0.00155 | 0.00024 | 0.03098 | 0.03996 | 0.00378 | -0.0027 | 0.03036 | -0.00012 | 0.0328
[RO-RO] [DIR] OHL 220 kV Arad-Timisoara | N-1 TIE 400 kV Resita-Pancevo c2 | -0.03379 | 0.00013 | -0.01906 | -1e-05 | -0.03838 | -0.00022 | 0.00094 | 0.00025 | -0.00022 | -0.00019 | -0.03736 | -0.00641 | 0.0039 | -0.00114 | -0.02906 | -0.03777 | 8e-05 | 0.00118 | -0.00022 | -0.0425 | -0.03962 | -0.00345 | 0.00277 | -0.03791 | -0.00445 | -0.03637
[RO-RO] [DIR] OHL 220 kV Arad-Calea Aradului | N-1 TIE 400 kV Resita-Pancevo c2 | -0.02385 | 9e-05 | -0.01345 | 0 | -0.02708 | -0.00016 | 0.00066 | 0.00018 | -0.00015 | -0.00014 | -0.02636 | -0.00452 | 0.00275 | -0.00081 | -0.02051 | -0.02665 | 6e-05 | 0.00083 | -0.00015 | -0.02999 | -0.02795 | -0.00244 | 0.00195 | -0.02675 | -0.00314 | -0.02566
[RO-RO] [DIR] OHL 220 kV CaleaAradului-Sacalaz | N-1 TIE 400 kV Resita-Pancevo c2 | -0.02385 | 9e-05 | -0.01345 | 0 | -0.02708 | -0.00016 | 0.00066 | 0.00018 | -0.00015 | -0.00014 | -0.02636 | -0.00452 | 0.00275 | -0.00081 | -0.02051 | -0.02665 | 6e-05 | 0.00083 | -0.00015 | -0.02999 | -0.02795 | -0.00244 | 0.00195 | -0.02675 | -0.00314 | -0.02566
[RO-RO] [DIR] OHL 220 kV Sacalaz-Timisoara | N-1 TIE 400 kV Resita-Pancevo c2 | -0.02028 | 8e-05 | -0.01144 | 0 | -0.02304 | -0.00013 | 0.00056 | 0.00015 | -0.00013 | -0.00012 | -0.02242 | -0.00385 | 0.00234 | -0.00069 | -0.01744 | -0.02267 | 5e-05 | 0.00071 | -0.00013 | -0.02551 | -0.02378 | -0.00207 | 0.00166 | -0.02275 | -0.00267 | -0.02183
[RO-RO] [DIR] OHL 220 kV Mintia-Timisoara | N-1 TIE 400 kV Resita-Pancevo c2 | -0.00307 | -0.00034 | -0.00515 | 0 | 0.0044 | -0.00012 | 0.00021 | 0.00014 | -0.0001 | -9e-05 | 2e-05 | -0.0023 | -0.00092 | -0.00048 | -0.00409 | -0.00085 | 4e-05 | 0.0011 | -0.0001 | 0.01052 | -0.01235 | -0.00166 | 0.00067 | 0.00395 | 0.00783 | -0.00357
[RO-RO] [DIR] OHL 220 kV Urechesti-Targu Jiu Nord | N-1 TIE 400 kV Resita-Pancevo c2 | 0.02962 | 0 | 0.01427 | 0 | 0.04006 | 0.00018 | -0.0007 | -0.00021 | 0.00018 | 0.00016 | 0.03576 | 0.00497 | -0.00226 | 0.00091 | 0.02428 | 0.03545 | -7e-05 | -0.00109 | 0.00018 | 0.04446 | 0.02506 | 0.00275 | -0.00208 | 0.039 | 0.00265 | 0.03157
[RO-RO] [DIR] OHL 220 kV Paroseni-Targu Jiu Nord | N-1 TIE 400 kV Resita-Pancevo c2 | -0.02962 | 0 | -0.01427 | 0 | -0.04006 | -0.00018 | 0.0007 | 0.00021 | -0.00018 | -0.00016 | -0.03576 | -0.00497 | 0.00226 | -0.00091 | -0.02428 | -0.03545 | 7e-05 | 0.00109 | -0.00018 | -0.04446 | -0.02506 | -0.00275 | 0.00208 | -0.039 | -0.00265 | -0.03157
[RO-RO] [DIR] OHL 220 kV Paroseni-Baru Mare | N-1 TIE 400 kV Resita-Pancevo c2 | 0.02694 | 0 | 0.01298 | 0 | 0.03643 | 0.00017 | -0.00063 | -0.00019 | 0.00016 | 0.00014 | 0.03252 | 0.00452 | -0.00205 | 0.00083 | 0.02208 | 0.03224 | -6e-05 | -0.00099 | 0.00016 | 0.04043 | 0.02279 | 0.0025 | -0.00189 | 0.03547 | 0.00241 | 0.02871
[RO-RO] [DIR] OHL 220 kV Baru Mare-Hasdat | N-1 TIE 400 kV Resita-Pancevo c2 | 0.02962 | 0 | 0.01427 | 0 | 0.04006 | 0.00018 | -0.0007 | -0.00021 | 0.00018 | 0.00016 | 0.03576 | 0.00497 | -0.00226 | 0.00091 | 0.02428 | 0.03545 | -7e-05 | -0.00109 | 0.00018 | 0.04446 | 0.02506 | 0.00275 | -0.00208 | 0.039 | 0.00265 | 0.03157
[RO-RO] [DIR] TRA 400/220 kV AT3 Arad | N-1 TIE 400 kV Resita-Pancevo c2 | 0.04686 | -0.00025 | 0.02609 | 1e-05 | 0.0537 | 0.00029 | -0.00129 | -0.00033 | 0.00029 | 0.00026 | 0.05201 | 0.00865 | -0.00576 | 0.00153 | 0.04017 | 0.05254 | -0.00011 | -0.00146 | 0.00029 | 0.05991 | 0.05452 | 0.00458 | -0.00379 | 0.05302 | 0.00754 | 0.05044
[RO-RO] [DIR] TRA 400/220 kV AT Urechesti | N-1 TIE 400 kV Resita-Pancevo c2 | -0.02312 | -0.0001 | -0.01214 | 0 | -0.02711 | -0.00017 | 0.00058 | 0.0002 | -0.00016 | -0.00014 | -0.02647 | -0.00436 | 0.00145 | -0.00082 | -0.01941 | -0.02674 | 6e-05 | 0.00114 | -0.00016 | -0.02796 | -0.02267 | -0.00252 | 0.00171 | -0.02631 | 0.00138 | -0.02492
[RO-BG] [OPP] TIE 400 kV TINTARENI-KOZLODUI 1 | BC | -0.07549 | -0.00015 | -0.02331 | -1e-05 | -0.13291 | -0.00032 | 0.00106 | 0.00038 | -0.00031 | -0.00027 | -0.10972 | -0.00827 | 0.00288 | -0.00156 | -0.05547 | -0.10542 | 0.00012 | 0.00219 | -0.0003 | 0.08007 | -0.00719 | -0.00443 | 0.00299 | -0.12213 | 0.00523 | -0.07726
[RO-BG] [OPP] TIE 400 kV TINTARENI-KOZLODUI 1 | N-1 TIE 400 kV Portile de Fier-Djerdap | -0.08529 | -0.00032 | -0.0297 | -1e-05 | -0.13105 | -0.00043 | 0.00134 | 0.0005 | -0.0004 | -0.00036 | -0.11575 | -0.01073 | 0.00309 | -0.00204 | -0.06455 | -0.11351 | 0.00016 | 0.00305 | -0.0004 | 0.1032 | -0.02684 | -0.00597 | 0.0038 | -0.12122 | 0.01052 | -0.08976
[RO-BG] [OPP] TIE 400 kV TINTARENI-KOZLODUI 1 | N-1 TIE 400 kV TINTARENI-KOZLODUI 2 | -0.12227 | -0.00024 | -0.03776 | -1e-05 | -0.21526 | -0.00052 | 0.00172 | 0.00061 | -0.00049 | -0.00044 | -0.1777 | -0.0134 | 0.00467 | -0.00252 | -0.08984 | -0.17074 | 0.0002 | 0.00355 | -0.00049 | 0.12968 | -0.01165 | -0.00718 | 0.00484 | -0.19779 | 0.00847 | -0.12512
[RO-BG] [OPP] TIE 400 kV TINTARENI-KOZLODUI 1 | N-1 TIE 400 kV Isaccea - Vulcanesti | -0.07882 | -0.0003 | -0.02523 | -1e-05 | -0.13788 | -0.00037 | 0.00112 | 0.00043 | -0.00035 | -0.0003 | -0.11377 | -0.00914 | 0.00249 | -0.00174 | -0.05829 | -0.10935 | 0.00014 | 0.00267 | -0.00034 | 0.07572 | -0.00993 | -0.00505 | 0.00313 | -0.12706 | 0.01138 | -0.0807
[RO-BG] [OPP] TIE 400 kV TINTARENI-KOZLODUI 1 | N-1 TIE 400 kV Resita-Pancevo c2 | -0.07541 | -0.00016 | -0.02368 | -1e-05 | -0.13226 | -0.00033 | 0.00108 | 0.00038 | -0.00031 | -0.00027 | -0.10933 | -0.00842 | 0.00287 | -0.00159 | -0.05558 | -0.10507 | 0.00012 | 0.00225 | -0.00031 | 0.08121 | -0.00814 | -0.00454 | 0.00304 | -0.12151 | 0.0056 | -0.07713
[RO-BG] [OPP] TIE 400 kV TINTARENI-KOZLODUI 1 | N-1 TIE 400 kV Resita-Pancevo c1 | -0.07541 | -0.00016 | -0.02368 | -1e-05 | -0.13226 | -0.00033 | 0.00108 | 0.00038 | -0.00031 | -0.00027 | -0.10933 | -0.00842 | 0.00287 | -0.00159 | -0.05558 | -0.10507 | 0.00012 | 0.00225 | -0.00031 | 0.08121 | -0.00814 | -0.00454 | 0.00304 | -0.12151 | 0.0056 | -0.07713
[RO-BG] [OPP] TIE 400 kV TINTARENI-KOZLODUI 2 | BC | -0.07549 | -0.00015 | -0.02331 | -1e-05 | -0.13291 | -0.00032 | 0.00106 | 0.00038 | -0.00031 | -0.00027 | -0.10972 | -0.00827 | 0.00288 | -0.00156 | -0.05547 | -0.10542 | 0.00012 | 0.00219 | -0.0003 | 0.08007 | -0.00719 | -0.00443 | 0.00299 | -0.12213 | 0.00523 | -0.07726
[RO-BG] [OPP] TIE 400 kV TINTARENI-KOZLODUI 2 | N-1 TIE 400 kV Portile de Fier-Djerdap | -0.08529 | -0.00032 | -0.0297 | -1e-05 | -0.13105 | -0.00043 | 0.00134 | 0.0005 | -0.0004 | -0.00036 | -0.11575 | -0.01073 | 0.00309 | -0.00204 | -0.06455 | -0.11351 | 0.00016 | 0.00305 | -0.0004 | 0.1032 | -0.02684 | -0.00597 | 0.0038 | -0.12122 | 0.01052 | -0.08976
[RO-BG] [OPP] TIE 400 kV TINTARENI-KOZLODUI 2 | N-1 TIE 400 kV TINTARENI-KOZLODUI 1 | -0.12227 | -0.00024 | -0.03776 | -1e-05 | -0.21526 | -0.00052 | 0.00172 | 0.00061 | -0.00049 | -0.00044 | -0.1777 | -0.0134 | 0.00467 | -0.00252 | -0.08984 | -0.17074 | 0.0002 | 0.00355 | -0.00049 | 0.12968 | -0.01165 | -0.00718 | 0.00484 | -0.19779 | 0.00847 | -0.12512
[RO-BG] [OPP] TIE 400 kV TINTARENI-KOZLODUI 2 | N-1 TIE 400 kV Isaccea - Vulcanesti | -0.07882 | -0.0003 | -0.02523 | -1e-05 | -0.13788 | -0.00037 | 0.00112 | 0.00043 | -0.00035 | -0.0003 | -0.11377 | -0.00914 | 0.00249 | -0.00174 | -0.05829 | -0.10935 | 0.00014 | 0.00267 | -0.00034 | 0.07572 | -0.00993 | -0.00505 | 0.00313 | -0.12706 | 0.01138 | -0.0807
[RO-BG] [OPP] TIE 400 kV TINTARENI-KOZLODUI 2 | N-1 TIE 400 kV Resita-Pancevo c2 | -0.07541 | -0.00016 | -0.02368 | -1e-05 | -0.13226 | -0.00033 | 0.00108 | 0.00038 | -0.00031 | -0.00027 | -0.10933 | -0.00842 | 0.00287 | -0.00159 | -0.05558 | -0.10507 | 0.00012 | 0.00225 | -0.00031 | 0.08121 | -0.00814 | -0.00454 | 0.00304 | -0.12151 | 0.0056 | -0.07713
[RO-BG] [OPP] TIE 400 kV TINTARENI-KOZLODUI 2 | N-1 TIE 400 kV Resita-Pancevo c1 | -0.07541 | -0.00016 | -0.02368 | -1e-05 | -0.13226 | -0.00033 | 0.00108 | 0.00038 | -0.00031 | -0.00027 | -0.10933 | -0.00842 | 0.00287 | -0.00159 | -0.05558 | -0.10507 | 0.00012 | 0.00225 | -0.00031 | 0.08121 | -0.00814 | -0.00454 | 0.00304 | -0.12151 | 0.0056 | -0.07713
[RO-RS] [OPP] TIE 400 kV Portile de Fier-Djerdap | BC | 0.06799 | 0.0012 | 0.04428 | 1e-05 | -0.01295 | 0.00074 | -0.00194 | -0.00088 | 0.00068 | 0.0006 | 0.04181 | 0.01705 | -0.00143 | 0.00333 | 0.06294 | 0.05609 | -0.00028 | -0.00596 | 0.00067 | -0.16047 | 0.1363 | 0.01065 | -0.00565 | -0.0063 | -0.03674 | 0.08678
[RO-RS] [OPP] TIE 400 kV Portile de Fier-Djerdap | N-1 TIE 400 kV Arad-Sandorfalva | 0.06549 | 0.00142 | 0.04429 | 2e-05 | -0.01767 | 0.00078 | -0.00195 | -0.00093 | 0.0007 | 0.00062 | 0.03818 | 0.01747 | 0.00031 | 0.00346 | 0.06129 | 0.05258 | -0.00029 | -0.0064 | 0.0007 | -0.16704 | 0.13493 | 0.01116 | -0.0058 | -0.01087 | -0.04034 | 0.08404
[RO-RS] [OPP] TIE 400 kV Portile de Fier-Djerdap | N-1 TIE 400 kV Nadab-Bekescsaba | 0.06295 | 0.00134 | 0.0417 | 1e-05 | -0.01984 | 0.00072 | -0.00177 | -0.00087 | 0.00066 | 0.00058 | 0.03578 | 0.01628 | -0.00082 | 0.00322 | 0.05875 | 0.05014 | -0.00027 | -0.00605 | 0.00065 | -0.16902 | 0.13161 | 0.01031 | -0.00508 | -0.01306 | -0.04051 | 0.08144
[RO-RS] [OPP] TIE 400 kV Portile de Fier-Djerdap | N-1 TIE 400 kV Rosiori-Mukacevo | 0.06213 | 0.00086 | 0.04016 | 1e-05 | -0.01987 | 0.00064 | -0.00177 | -0.00075 | 0.00059 | 0.00052 | 0.03532 | 0.01508 | -0.00259 | 0.00291 | 0.0577 | 0.04961 | -0.00024 | -0.00493 | 0.00058 | -0.16949 | 0.13031 | 0.0092 | -0.00509 | -0.01311 | -0.0312 | 0.08066
[RO-RS] [OPP] TIE 400 kV Portile de Fier-Djerdap | N-1 TIE 400 kV TINTARENI-KOZLODUI 1 | 0.07817 | 0.00122 | 0.04742 | 2e-05 | 0.00497 | 0.00078 | -0.00208 | -0.00093 | 0.00072 | 0.00063 | 0.0566 | 0.01816 | -0.00182 | 0.00354 | 0.07042 | 0.0703 | -0.00029 | -0.00625 | 0.00072 | -0.17126 | 0.13727 | 0.01124 | -0.00605 | 0.01017 | -0.03744 | 0.0972
[RO-RS] [OPP] TIE 400 kV Portile de Fier-Djerdap | N-1 TIE 400 kV TINTARENI-KOZLODUI 2 | 0.07817 | 0.00122 | 0.04742 | 2e-05 | 0.00497 | 0.00078 | -0.00208 | -0.00093 | 0.00072 | 0.00063 | 0.0566 | 0.01816 | -0.00182 | 0.00354 | 0.07042 | 0.0703 | -0.00029 | -0.00625 | 0.00072 | -0.17126 | 0.13727 | 0.01124 | -0.00605 | 0.01017 | -0.03744 | 0.0972
[RO-RS] [OPP] TIE 400 kV Portile de Fier-Djerdap | N-1 TIE 400 kV Isaccea - Vulcanesti | 0.05983 | 0.00083 | 0.03957 | 1e-05 | -0.02515 | 0.00063 | -0.00179 | -0.00074 | 0.00058 | 0.00051 | 0.03188 | 0.01492 | -0.00239 | 0.00288 | 0.05604 | 0.04646 | -0.00023 | -0.00478 | 0.00058 | -0.17115 | 0.12958 | 0.00914 | -0.0053 | -0.0184 | -0.02164 | 0.07833
[RO-RS] [OPP] TIE 400 kV Portile de Fier-Djerdap | N-1 OHL 400 kV Mintia-Arad | 0.06262 | 0.00133 | 0.04221 | 1e-05 | -0.02141 | 0.00073 | -0.00183 | -0.00088 | 0.00066 | 0.00059 | 0.03487 | 0.01651 | -0.00045 | 0.00326 | 0.05874 | 0.04934 | -0.00027 | -0.00605 | 0.00066 | -0.17151 | 0.13252 | 0.01048 | -0.00532 | -0.01454 | -0.03987 | 0.0811
[RO-RS] [OPP] TIE 400 kV Portile de Fier-Djerdap | N-1 OHL 220 kV Portile de Fier-Resita 1&2 | 0.05896 | 0.00127 | 0.04115 | 1e-05 | -0.02536 | 0.00071 | -0.00178 | -0.00085 | 0.00065 | 0.00057 | 0.0306 | 0.01606 | -0.00058 | 0.00317 | 0.056 | 0.04486 | -0.00027 | -0.00586 | 0.00064 | -0.17891 | 0.13061 | 0.01019 | -0.00519 | -0.01841 | -0.03885 | 0.07681
[RO-RS] [OPP] TIE 400 kV Portile de Fier-Djerdap | N-1 OHL 220 kV Resita-Timisoara 1&2 | 0.05831 | 0.00118 | 0.03802 | 1e-05 | -0.02235 | 0.00066 | -0.00164 | -0.00079 | 0.0006 | 0.00053 | 0.03183 | 0.01484 | -0.00051 | 0.00293 | 0.05428 | 0.04584 | -0.00025 | -0.00543 | 0.00059 | -0.16972 | 0.12292 | 0.00937 | -0.00475 | -0.01566 | -0.03648 | 0.07635
[RO-RS] [OPP] TIE 400 kV Portile de Fier-Djerdap | N-1 TRA 400/220 kV AT3 Arad | 0.06399 | 0.00122 | 0.04197 | 1e-05 | -0.01743 | 0.00071 | -0.00183 | -0.00085 | 0.00065 | 0.00057 | 0.03742 | 0.01627 | -0.00093 | 0.0032 | 0.05947 | 0.05165 | -0.00027 | -0.00582 | 0.00065 | -0.16539 | 0.13143 | 0.01023 | -0.00531 | -0.01073 | -0.03731 | 0.08248
[RO-RS] [OPP] TIE 400 kV Portile de Fier-Djerdap | N-1 TIE 400 kV Resita-Pancevo c2 | 0.06695 | 0.00138 | 0.04874 | 2e-05 | -0.02086 | 0.00082 | -0.00214 | -0.00098 | 0.00075 | 0.00066 | 0.03715 | 0.01885 | -0.00134 | 0.00369 | 0.06417 | 0.05183 | -0.00031 | -0.00665 | 0.00075 | -0.17421 | 0.14771 | 0.0119 | -0.00627 | -0.0137 | -0.04117 | 0.08521
[RO-RS] [OPP] TIE 400 kV Portile de Fier-Djerdap | N-1 TIE 400 kV Resita-Pancevo c1 | 0.06695 | 0.00138 | 0.04874 | 2e-05 | -0.02086 | 0.00082 | -0.00214 | -0.00098 | 0.00075 | 0.00066 | 0.03715 | 0.01885 | -0.00134 | 0.00369 | 0.06417 | 0.05183 | -0.00031 | -0.00665 | 0.00075 | -0.17421 | 0.14771 | 0.0119 | -0.00627 | -0.0137 | -0.04117 | 0.08521
[RO-RO] [OPP] OHL 400 kV Portile de Fier-Resita | BC | 0.03858 | -0.00101 | -0.00677 | 0 | 0.08013 | -0.00023 | 0.00024 | 0.00029 | -0.00019 | -0.00017 | 0.062 | -0.00383 | -0.00359 | -0.00086 | 0.02116 | 0.0604 | 9e-05 | 0.00252 | -0.00019 | 0.10552 | -0.02612 | -0.00354 | 0.00087 | 0.07693 | 0.02658 | 0.04441
[RO-RO] [OPP] OHL 400 kV Portile de Fier-Resita | N-1 TIE 400 kV Resita-Pancevo c2 | 0.03745 | -0.00081 | -0.0019 | 0 | 0.0715 | -0.00014 | 2e-05 | 0.00018 | -0.00011 | -0.0001 | 0.05691 | -0.00186 | -0.00349 | -0.00047 | 0.02251 | 0.05575 | 5e-05 | 0.00176 | -0.00011 | 0.09051 | -0.01366 | -0.00217 | 0.00019 | 0.06884 | 0.02174 | 0.04269
[RO-UA] [OPP] TIE 400 kV Isaccea-Vulcanesti | N-1 TIE 400 kV Resita-Pancevo c2 | 0.10588 | 0.00482 | 0.06089 | 2e-05 | 0.15856 | 0.00147 | -0.00187 | -0.00182 | 0.00126 | 0.00112 | 0.12901 | 0.02753 | 0.01248 | 0.00591 | 0.08947 | 0.12503 | -0.00055 | -0.01525 | 0.00126 | 0.13913 | 0.08665 | 0.01947 | -0.00449 | 0.15729 | -0.19559 | 0.10967
[RO-HU] [OPP] TIE 400 kV Arad-Sandorfalva | BC | -0.03675 | 0.00317 | 0.00012 | 1e-05 | -0.06923 | 0.00054 | -0.0002 | -0.00068 | 0.00042 | 0.00037 | -0.05334 | 0.00625 | 0.02547 | 0.00178 | -0.02432 | -0.05147 | -0.0002 | -0.00642 | 0.00042 | -0.09645 | -0.02014 | 0.00751 | -0.00231 | -0.06709 | -0.05292 | -0.04029
[RO-HU] [OPP] TIE 400 kV Arad-Sandorfalva | N-1 TIE 400 kV Nadab-Bekescsaba | -0.08901 | 0.00455 | -0.02658 | 0 | -0.14057 | 0.00037 | 0.00158 | -0.00053 | 0.00022 | 0.00019 | -0.11579 | -0.00173 | 0.03182 | 0.00056 | -0.06776 | -0.11311 | -0.00014 | -0.00736 | 0.00021 | -0.18498 | -0.06876 | 0.00399 | 0.00358 | -0.13713 | -0.09196 | -0.09566
[RO-HU] [OPP] TIE 400 kV Arad-Sandorfalva | N-1 TIE 400 kV Rosiori-Mukacevo | -0.05627 | 0.00202 | -0.01359 | 0 | -0.09223 | 0.00019 | 0.00036 | -0.00025 | 0.00012 | 0.00011 | -0.07494 | -0.00029 | 0.0216 | 0.00037 | -0.04176 | -0.07301 | -7e-05 | -0.003 | 0.00012 | -0.12646 | -0.04007 | 0.00271 | -0.00048 | -0.08976 | -0.0345 | -0.06065
[RO-HU] [OPP] TIE 400 kV Arad-Sandorfalva | N-1 TIE 400 kV Portile de Fier-Djerdap | -0.03281 | 0.00324 | 0.00269 | 1e-05 | -0.06998 | 0.00058 | -0.00031 | -0.00073 | 0.00046 | 0.00041 | -0.05092 | 0.00724 | 0.02539 | 0.00198 | -0.02067 | -0.04822 | -0.00021 | -0.00676 | 0.00046 | -0.10575 | -0.01224 | 0.00813 | -0.00264 | -0.06746 | -0.05505 | -0.03526
[RO-HU] [OPP] TIE 400 kV Arad-Sandorfalva | N-1 OHL 400 kV Iernut-Sibiu Sud | -0.03783 | 0.00315 | -0.00047 | 1e-05 | -0.07071 | 0.00053 | -0.00017 | -0.00067 | 0.00041 | 0.00036 | -0.05463 | 0.00601 | 0.02545 | 0.00174 | -0.02522 | -0.05274 | -0.00019 | -0.00633 | 0.00041 | -0.09788 | -0.02105 | 0.00736 | -0.00223 | -0.06854 | -0.05268 | -0.04142
[RO-HU] [OPP] TIE 400 kV Arad-Sandorfalva | N-1 TIE 400 kV Resita-Pancevo c2 | -0.03693 | 0.0032 | 0.00087 | 1e-05 | -0.07056 | 0.00055 | -0.00023 | -0.0007 | 0.00043 | 0.00038 | -0.05413 | 0.00656 | 0.02549 | 0.00184 | -0.02411 | -0.05218 | -0.0002 | -0.00654 | 0.00043 | -0.09877 | -0.01821 | 0.00773 | -0.00242 | -0.06834 | -0.05367 | -0.04055
[RO-HU] [OPP] TIE 400 kV Arad-Sandorfalva | N-1 TIE 400 kV Resita-Pancevo c1 | -0.03693 | 0.0032 | 0.00087 | 1e-05 | -0.07056 | 0.00055 | -0.00023 | -0.0007 | 0.00043 | 0.00038 | -0.05413 | 0.00656 | 0.02549 | 0.00184 | -0.02411 | -0.05218 | -0.0002 | -0.00654 | 0.00043 | -0.09877 | -0.01821 | 0.00773 | -0.00242 | -0.06834 | -0.05367 | -0.04055
[RO-HU] [OPP] TIE 400 kV Nadab-Bekescsaba | BC | -0.09117 | 0.00241 | -0.04658 | -1e-05 | -0.12445 | -0.00029 | 0.0031 | 0.00027 | -0.00036 | -0.00031 | -0.10895 | -0.01393 | 0.01107 | -0.00214 | -0.07578 | -0.10754 | 0.00011 | -0.00164 | -0.00036 | -0.15443 | -0.08482 | -0.00615 | 0.01028 | -0.12218 | -0.06811 | -0.09659
[RO-HU] [OPP] TIE 400 kV Nadab-Bekescsaba | N-1 TIE 400 kV Arad-Sandorfalva | -0.1147 | 0.00444 | -0.0465 | -1e-05 | -0.16876 | 6e-05 | 0.00298 | -0.00017 | -9e-05 | -7e-05 | -0.14309 | -0.00993 | 0.02737 | -0.00099 | -0.09135 | -0.14048 | -2e-05 | -0.00575 | -9e-05 | -0.21617 | -0.09771 | -0.00134 | 0.00879 | -0.16513 | -0.10199 | -0.12238
[RO-HU] [OPP] TIE 400 kV Nadab-Bekescsaba | N-1 TIE 400 kV Rosiori-Mukacevo | -0.13207 | 0 | -0.07533 | -2e-05 | -0.17266 | -0.00102 | 0.00426 | 0.00117 | -0.00099 | -0.00087 | -0.15422 | -0.02764 | 0.00295 | -0.0051 | -0.11235 | -0.15269 | 0.00038 | 0.00553 | -0.00099 | -0.21734 | -0.12661 | -0.01621 | 0.01412 | -0.1697 | -0.02951 | -0.13928
[RO-HU] [OPP] TIE 400 kV Nadab-Bekescsaba | N-1 TIE 400 kV Portile de Fier-Djerdap | -0.0876 | 0.00247 | -0.04425 | -1e-05 | -0.12513 | -0.00025 | 0.003 | 0.00022 | -0.00032 | -0.00028 | -0.10675 | -0.01304 | 0.01099 | -0.00196 | -0.07247 | -0.10459 | 9e-05 | -0.00195 | -0.00032 | -0.16286 | -0.07766 | -0.00559 | 0.00998 | -0.12251 | -0.07004 | -0.09203
[RO-HU] [OPP] TIE 400 kV Nadab-Bekescsaba | N-1 OHL 400 kV Iernut-Sibiu Sud | -0.08849 | 0.00246 | -0.04511 | -1e-05 | -0.12077 | -0.00026 | 0.00303 | 0.00024 | -0.00033 | -0.00029 | -0.10573 | -0.01334 | 0.01113 | -0.00202 | -0.07353 | -0.10437 | 0.0001 | -0.00186 | -0.00033 | -0.15088 | -0.08255 | -0.00576 | 0.01006 | -0.11859 | -0.0687 | -0.09378
[RO-HU] [OPP] TIE 400 kV Nadab-Bekescsaba | N-1 TIE 400 kV Resita-Pancevo c2 | -0.09132 | 0.00243 | -0.04593 | -1e-05 | -0.1256 | -0.00028 | 0.00307 | 0.00026 | -0.00035 | -0.0003 | -0.10962 | -0.01367 | 0.01108 | -0.00208 | -0.0756 | -0.10816 | 0.0001 | -0.00174 | -0.00034 | -0.15643 | -0.08316 | -0.00596 | 0.01018 | -0.12326 | -0.06876 | -0.09682
[RO-HU] [OPP] TIE 400 kV Nadab-Bekescsaba | N-1 TIE 400 kV Resita-Pancevo c1 | -0.09132 | 0.00243 | -0.04593 | -1e-05 | -0.1256 | -0.00028 | 0.00307 | 0.00026 | -0.00035 | -0.0003 | -0.10962 | -0.01367 | 0.01108 | -0.00208 | -0.0756 | -0.10816 | 0.0001 | -0.00174 | -0.00034 | -0.15643 | -0.08316 | -0.00596 | 0.01018 | -0.12326 | -0.06876 | -0.09682
[RO-UA] [OPP]TIE 400 kV Rosiori-Mukacevo | BC | 0.10022 | 0.0059 | 0.07044 | 3e-05 | 0.11812 | 0.0018 | -0.00285 | -0.0022 | 0.00155 | 0.00137 | 0.11092 | 0.03358 | 0.01988 | 0.00726 | 0.08959 | 0.11063 | -0.00067 | -0.01756 | 0.00154 | 0.15413 | 0.1024 | 0.02466 | -0.00942 | 0.11642 | -0.09458 | 0.10459
[RO-UA] [OPP]TIE 400 kV Rosiori-Mukacevo | N-1 TIE 400 kV Arad-Sandorfalva | 0.10422 | 0.00555 | 0.07043 | 3e-05 | 0.12566 | 0.00174 | -0.00283 | -0.00213 | 0.0015 | 0.00133 | 0.11673 | 0.0329 | 0.01711 | 0.00707 | 0.09224 | 0.11623 | -0.00065 | -0.01686 | 0.0015 | 0.16463 | 0.10459 | 0.02384 | -0.00917 | 0.12372 | -0.08882 | 0.10897
[RO-UA] [OPP]TIE 400 kV Rosiori-Mukacevo | N-1 TIE 400 kV Nadab-Bekescsaba | 0.11885 | 0.00541 | 0.07996 | 3e-05 | 0.14355 | 0.00186 | -0.00348 | -0.00226 | 0.00162 | 0.00143 | 0.13318 | 0.03643 | 0.01762 | 0.0077 | 0.10508 | 0.1326 | -0.00069 | -0.01722 | 0.00162 | 0.18569 | 0.11973 | 0.02592 | -0.01152 | 0.14139 | -0.08067 | 0.12433
[RO-UA] [OPP]TIE 400 kV Rosiori-Mukacevo | N-1 TIE 400 kV Portile de Fier-Djerdap | 0.09833 | 0.00587 | 0.06921 | 3e-05 | 0.11848 | 0.00178 | -0.0028 | -0.00218 | 0.00153 | 0.00135 | 0.10976 | 0.03311 | 0.01992 | 0.00717 | 0.08784 | 0.10907 | -0.00066 | -0.01739 | 0.00153 | 0.15859 | 0.0986 | 0.02437 | -0.00926 | 0.11659 | -0.09356 | 0.10217
[RO-UA] [OPP]TIE 400 kV Rosiori-Mukacevo | N-1 OHL 400 kV Mintia-Arad | 0.10506 | 0.00579 | 0.07231 | 3e-05 | 0.12575 | 0.0018 | -0.00295 | -0.00221 | 0.00156 | 0.00138 | 0.11717 | 0.03407 | 0.019 | 0.00733 | 0.09338 | 0.11671 | -0.00067 | -0.01747 | 0.00155 | 0.16409 | 0.1058 | 0.02481 | -0.00972 | 0.12385 | -0.09175 | 0.10972
[RO-UA] [OPP]TIE 400 kV Rosiori-Mukacevo | N-1 OHL 400 kV Sibiu Sud-Mintia | 0.10326 | 0.00581 | 0.07143 | 3e-05 | 0.12345 | 0.0018 | -0.00291 | -0.0022 | 0.00155 | 0.00137 | 0.11506 | 0.0338 | 0.01928 | 0.00728 | 0.09189 | 0.1146 | -0.00067 | -0.01746 | 0.00155 | 0.16135 | 0.10399 | 0.02469 | -0.00959 | 0.1216 | -0.09235 | 0.10778
[RO-UA] [OPP]TIE 400 kV Rosiori-Mukacevo | N-1 OHL 400 kV Arefu-Sibiu Sud | 0.09263 | 0.00585 | 0.06678 | 3e-05 | 0.10764 | 0.00174 | -0.00268 | -0.00214 | 0.0015 | 0.00132 | 0.10157 | 0.03224 | 0.02021 | 0.007 | 0.08339 | 0.10139 | -0.00065 | -0.01718 | 0.00149 | 0.14414 | 0.09665 | 0.02387 | -0.00891 | 0.10634 | -0.09411 | 0.09656
[RO-UA] [OPP]TIE 400 kV Rosiori-Mukacevo | N-1 TIE 400 kV Resita-Pancevo c2 | 0.10028 | 0.00589 | 0.07018 | 3e-05 | 0.11859 | 0.00179 | -0.00284 | -0.0022 | 0.00154 | 0.00137 | 0.1112 | 0.03348 | 0.01987 | 0.00724 | 0.08952 | 0.11088 | -0.00067 | -0.01752 | 0.00154 | 0.15494 | 0.10172 | 0.02459 | -0.00939 | 0.11686 | -0.09432 | 0.10468
[RO-UA] [OPP]TIE 400 kV Rosiori-Mukacevo | N-1 OHL 400 kV Arefu-Tantareni | 0.09501 | 0.00585 | 0.0679 | 3e-05 | 0.11126 | 0.00176 | -0.00273 | -0.00216 | 0.00151 | 0.00134 | 0.10456 | 0.03263 | 0.02006 | 0.00708 | 0.08532 | 0.1043 | -0.00066 | -0.01727 | 0.00151 | 0.15166 | 0.09842 | 0.0241 | -0.00907 | 0.10989 | -0.09375 | 0.09906
[RO-UA] [OPP]TIE 400 kV Rosiori-Mukacevo | N-1 TIE 400 kV Resita-Pancevo c1 | 0.10028 | 0.00589 | 0.07018 | 3e-05 | 0.11859 | 0.00179 | -0.00284 | -0.0022 | 0.00154 | 0.00137 | 0.1112 | 0.03348 | 0.01987 | 0.00724 | 0.08952 | 0.11088 | -0.00067 | -0.01752 | 0.00154 | 0.15494 | 0.10172 | 0.02459 | -0.00939 | 0.11686 | -0.09432 | 0.10468
[RO-RS] [OPP] TIE 400 kV Resita-Pancevo c2 | BC | -0.00412 | 0.00071 | 0.0177 | 1e-05 | -0.03141 | 0.00033 | -0.0008 | -0.00039 | 0.00029 | 0.00026 | -0.01852 | 0.00718 | 0.00036 | 0.00142 | 0.00489 | -0.01692 | -0.00012 | -0.00275 | 0.00029 | -0.05459 | 0.04533 | 0.00499 | -0.00247 | -0.02942 | -0.01762 | -0.00624
[RO-RS] [OPP] TIE 400 kV Resita-Pancevo c2 | N-1 TIE 400 kV Arad-Sandorfalva | -0.00584 | 0.00086 | 0.01771 | 1e-05 | -0.03466 | 0.00035 | -0.0008 | -0.00042 | 0.00031 | 0.00028 | -0.02102 | 0.00747 | 0.00155 | 0.00151 | 0.00375 | -0.01933 | -0.00013 | -0.00305 | 0.00031 | -0.05911 | 0.04438 | 0.00534 | -0.00258 | -0.03256 | -0.0201 | -0.00813
[RO-RS] [OPP] TIE 400 kV Resita-Pancevo c2 | N-1 TIE 400 kV Nadab-Bekescsaba | -0.00742 | 0.00079 | 0.01601 | 1e-05 | -0.03591 | 0.00032 | -0.00068 | -0.00038 | 0.00028 | 0.00025 | -0.02246 | 0.00667 | 0.00076 | 0.00134 | 0.00215 | -0.02081 | -0.00012 | -0.00281 | 0.00028 | -0.06018 | 0.04226 | 0.00477 | -0.0021 | -0.03384 | -0.02009 | -0.00974
[RO-RS] [OPP] TIE 400 kV Resita-Pancevo c2 | N-1 TIE 400 kV Portile de Fier-Djerdap | 0.01194 | 0.00099 | 0.02816 | 1e-05 | -0.03447 | 0.0005 | -0.00125 | -0.0006 | 0.00045 | 0.0004 | -0.00865 | 0.0112 | 2e-05 | 0.00221 | 0.01976 | -0.00367 | -0.00019 | -0.00416 | 0.00045 | -0.09249 | 0.07752 | 0.00751 | -0.0038 | -0.03091 | -0.0263 | 0.01425
[RO-RS] [OPP] TIE 400 kV Resita-Pancevo c2 | N-1 OHL 400 kV Iernut-Sibiu Sud | -0.00556 | 0.00068 | 0.01691 | 1e-05 | -0.03339 | 0.00031 | -0.00076 | -0.00038 | 0.00028 | 0.00025 | -0.02025 | 0.00686 | 0.00032 | 0.00136 | 0.00368 | -0.01862 | -0.00012 | -0.00263 | 0.00028 | -0.0565 | 0.04411 | 0.00478 | -0.00236 | -0.03135 | -0.01731 | -0.00776
[RO-RS] [OPP] TIE 400 kV Resita-Pancevo c2 | N-1 OHL 400 kV Mintia-Arad | -0.00597 | 0.00075 | 0.01699 | 1e-05 | -0.03432 | 0.00032 | -0.00076 | -0.00039 | 0.00029 | 0.00026 | -0.0209 | 0.00699 | 0.00069 | 0.0014 | 0.00345 | -0.01924 | -0.00012 | -0.00279 | 0.00029 | -0.05839 | 0.04403 | 0.00493 | -0.00236 | -0.03225 | -0.0187 | -0.0082
[RO-RS] [OPP] TIE 400 kV Resita-Pancevo c2 | N-1 OHL 220 kV Portile de Fier-Resita c2 | -0.00289 | 0.0007 | 0.01813 | 1e-05 | -0.02971 | 0.00033 | -0.00082 | -0.0004 | 0.0003 | 0.00026 | -0.01699 | 0.00731 | 0.00024 | 0.00144 | 0.00584 | -0.01538 | -0.00012 | -0.00277 | 0.0003 | -0.05207 | 0.04611 | 0.00505 | -0.00253 | -0.02776 | -0.01733 | -0.00488
[RO-RS] [OPP] TIE 400 kV Resita-Pancevo c2 | N-1 OHL 220 kV Portile de Fier-Resita c1 | -0.00289 | 0.0007 | 0.01813 | 1e-05 | -0.02971 | 0.00033 | -0.00082 | -0.0004 | 0.0003 | 0.00026 | -0.01699 | 0.00731 | 0.00024 | 0.00144 | 0.00584 | -0.01538 | -0.00012 | -0.00277 | 0.0003 | -0.05207 | 0.04611 | 0.00505 | -0.00253 | -0.02776 | -0.01733 | -0.00488
[RO-RS] [OPP] TIE 400 kV Resita-Pancevo c2 | N-1 OHL 220 kV Resita-Timisoara c2 | -0.00689 | 0.0007 | 0.01591 | 1e-05 | -0.0341 | 0.0003 | -0.00071 | -0.00036 | 0.00027 | 0.00024 | -0.02137 | 0.00654 | 0.00062 | 0.00131 | 0.00242 | -0.01985 | -0.00011 | -0.0026 | 0.00027 | -0.05723 | 0.0415 | 0.00463 | -0.00222 | -0.0321 | -0.01755 | -0.00923
[RO-RS] [OPP] TIE 400 kV Resita-Pancevo c2 | N-1 OHL 220 kV Resita-Timisoara c1 | -0.00689 | 0.0007 | 0.01591 | 1e-05 | -0.0341 | 0.0003 | -0.00071 | -0.00036 | 0.00027 | 0.00024 | -0.02137 | 0.00654 | 0.00062 | 0.00131 | 0.00242 | -0.01985 | -0.00011 | -0.0026 | 0.00027 | -0.05723 | 0.0415 | 0.00463 | -0.00222 | -0.0321 | -0.01755 | -0.00923
[RO-RS] [OPP] TIE 400 kV Resita-Pancevo c2 | N-1 TRA 400/220 kV AT3 Arad | -0.00845 | 0.00073 | 0.0152 | 1e-05 | -0.03625 | 0.0003 | -0.00067 | -0.00036 | 0.00026 | 0.00023 | -0.02326 | 0.00634 | 0.00089 | 0.00127 | 0.00115 | -0.02171 | -0.00011 | -0.00261 | 0.00026 | -0.0599 | 0.04007 | 0.00454 | -0.00211 | -0.0342 | -0.01824 | -0.01089
[RO-RS] [OPP] TIE 400 kV Resita-Pancevo c2 | N-1 OHL 400 kV Djerdap - Drmno | -0.01079 | 0.00099 | 0.02194 | 1e-05 | -0.04923 | 0.00042 | -0.00098 | -0.00051 | 0.00038 | 0.00033 | -0.03132 | 0.00906 | 0.00096 | 0.00181 | 0.0025 | -0.0292 | -0.00016 | -0.00363 | 0.00037 | -0.08028 | 0.06691 | 0.00644 | -0.00306 | -0.0464 | -0.02483 | -0.01419
[RO-RS] [OPP] TIE 400 kV Resita-Pancevo c2 | N-1 OHL 400 kV Djerdap - Bor | 0.00618 | 0.00072 | 0.0208 | 1e-05 | -0.02536 | 0.00037 | -0.00093 | -0.00044 | 0.00033 | 0.00029 | -0.00853 | 0.00826 | -6e-05 | 0.00163 | 0.01284 | -0.00557 | -0.00014 | -0.00304 | 0.00033 | -0.0615 | 0.04581 | 0.00556 | -0.00285 | -0.02298 | -0.01865 | 0.00667
[RO-RS] [OPP] TIE 400 kV Resita-Pancevo c2 | N-1 OHL 400 kV Srbobran – Subotica 3 | 0.00298 | 0.00068 | 0.02374 | 1e-05 | -0.02561 | 0.0004 | -0.00108 | -0.00047 | 0.00036 | 0.00032 | -0.01186 | 0.00918 | -0.00112 | 0.00178 | 0.01175 | -0.01003 | -0.00015 | -0.00316 | 0.00036 | -0.05007 | 0.0562 | 0.00611 | -0.00327 | -0.02354 | -0.0175 | 0.00124
[RO-RS] [OPP] TIE 400 kV Resita-Pancevo c2 | N-1 TIE 400 kV Sandorfalva-Subotica 3 | 0.00831 | 0.00069 | 0.02949 | 1e-05 | -0.02167 | 0.00047 | -0.00136 | -0.00056 | 0.00043 | 0.00038 | -0.00712 | 0.01126 | -0.00249 | 0.00215 | 0.01718 | -0.00513 | -0.00018 | -0.00361 | 0.00043 | -0.04726 | 0.06391 | 0.00729 | -0.00407 | -0.01952 | -0.0179 | 0.0067
[RO-RS] [OPP] TIE 400 kV Resita-Pancevo c2 | N-1 OHL 400 kV Bor 2 – Nis 2 | 0.0038 | 0.00071 | 0.01977 | 1e-05 | -0.02677 | 0.00035 | -0.00089 | -0.00042 | 0.00032 | 0.00028 | -0.01074 | 0.00789 | 4e-05 | 0.00155 | 0.01086 | -0.00804 | -0.00013 | -0.00293 | 0.00032 | -0.05842 | 0.04181 | 0.00534 | -0.00272 | -0.02442 | -0.01812 | 0.00379
[RO-RS] [OPP] TIE 400 kV Resita-Pancevo c2 | N-1 OHL 400 kV Portile de Fier-Resita | 0.00844 | 0.00038 | 0.0155 | 1e-05 | -0.00532 | 0.00025 | -0.00072 | -0.0003 | 0.00023 | 0.0002 | 0.00167 | 0.00593 | -0.00081 | 0.00114 | 0.01179 | 0.00275 | -9e-05 | -0.00193 | 0.00023 | -0.02023 | 0.03682 | 0.00384 | -0.00219 | -0.00437 | -0.00897 | 0.00822
[RO-RS] [OPP] TIE 400 kV Resita-Pancevo c2 | N-1 OHL 400 kV Paks -Sandorfalva | -0.0054 | 0.00079 | 0.017 | 1e-05 | -0.03294 | 0.00033 | -0.00078 | -0.0004 | 0.0003 | 0.00026 | -0.01995 | 0.00711 | 0.00132 | 0.00143 | 0.00379 | -0.01835 | -0.00012 | -0.00286 | 0.0003 | -0.05627 | 0.04377 | 0.00506 | -0.00248 | -0.03093 | -0.01853 | -0.00761
[RO-RS] [OPP] TIE 400 kV Resita-Pancevo c2 | N-1 TIE 400 kV Resita-Pancevo c1 | -0.00657 | 0.00113 | 0.0282 | 1e-05 | -0.05005 | 0.00052 | -0.00127 | -0.00063 | 0.00047 | 0.00041 | -0.02951 | 0.01143 | 0.00057 | 0.00227 | 0.0078 | -0.02695 | -0.00019 | -0.00439 | 0.00047 | -0.08698 | 0.07222 | 0.00795 | -0.00394 | -0.04687 | -0.02808 | -0.00994
[RO-RS] [OPP] TIE 400 kV Resita-Pancevo c1 | BC | -0.00412 | 0.00071 | 0.0177 | 1e-05 | -0.03141 | 0.00033 | -0.0008 | -0.00039 | 0.00029 | 0.00026 | -0.01852 | 0.00718 | 0.00036 | 0.00142 | 0.00489 | -0.01692 | -0.00012 | -0.00275 | 0.00029 | -0.05459 | 0.04533 | 0.00499 | -0.00247 | -0.02942 | -0.01762 | -0.00624
[RO-RS] [OPP] TIE 400 kV Resita-Pancevo c1 | N-1 TIE 400 kV Arad-Sandorfalva | -0.00584 | 0.00086 | 0.01771 | 1e-05 | -0.03465 | 0.00035 | -0.0008 | -0.00042 | 0.00031 | 0.00028 | -0.02102 | 0.00747 | 0.00155 | 0.00151 | 0.00375 | -0.01933 | -0.00013 | -0.00305 | 0.00031 | -0.05911 | 0.04438 | 0.00534 | -0.00258 | -0.03256 | -0.0201 | -0.00813
[RO-RS] [OPP] TIE 400 kV Resita-Pancevo c1 | N-1 TIE 400 kV Nadab-Bekescsaba | -0.00742 | 0.00079 | 0.01601 | 1e-05 | -0.03591 | 0.00032 | -0.00068 | -0.00038 | 0.00028 | 0.00025 | -0.02246 | 0.00667 | 0.00076 | 0.00134 | 0.00215 | -0.02081 | -0.00012 | -0.00281 | 0.00028 | -0.06017 | 0.04226 | 0.00477 | -0.0021 | -0.03384 | -0.02009 | -0.00974
[RO-RS] [OPP] TIE 400 kV Resita-Pancevo c1 | N-1 TIE 400 kV Portile de Fier-Djerdap | 0.01194 | 0.00099 | 0.02816 | 1e-05 | -0.03447 | 0.0005 | -0.00125 | -0.0006 | 0.00045 | 0.0004 | -0.00865 | 0.0112 | 2e-05 | 0.00221 | 0.01976 | -0.00367 | -0.00019 | -0.00416 | 0.00045 | -0.09249 | 0.07751 | 0.00751 | -0.0038 | -0.0309 | -0.0263 | 0.01425
[RO-RS] [OPP] TIE 400 kV Resita-Pancevo c1 | N-1 OHL 400 kV Iernut-Sibiu Sud | -0.00556 | 0.00068 | 0.01691 | 1e-05 | -0.03339 | 0.00031 | -0.00076 | -0.00038 | 0.00028 | 0.00025 | -0.02025 | 0.00686 | 0.00032 | 0.00136 | 0.00368 | -0.01862 | -0.00012 | -0.00263 | 0.00028 | -0.0565 | 0.0441 | 0.00478 | -0.00236 | -0.03135 | -0.01731 | -0.00776
[RO-RS] [OPP] TIE 400 kV Resita-Pancevo c1 | N-1 OHL 400 kV Mintia-Arad | -0.00597 | 0.00075 | 0.01699 | 1e-05 | -0.03432 | 0.00032 | -0.00076 | -0.00039 | 0.00029 | 0.00026 | -0.0209 | 0.00699 | 0.00069 | 0.0014 | 0.00345 | -0.01923 | -0.00012 | -0.00279 | 0.00029 | -0.05838 | 0.04403 | 0.00493 | -0.00236 | -0.03225 | -0.0187 | -0.0082
[RO-RS] [OPP] TIE 400 kV Resita-Pancevo c1 | N-1 OHL 220 kV Portile de Fier-Resita c2 | -0.00289 | 0.0007 | 0.01813 | 1e-05 | -0.02971 | 0.00033 | -0.00082 | -0.0004 | 0.0003 | 0.00026 | -0.01699 | 0.00731 | 0.00024 | 0.00144 | 0.00584 | -0.01538 | -0.00012 | -0.00277 | 0.0003 | -0.05206 | 0.0461 | 0.00505 | -0.00253 | -0.02776 | -0.01733 | -0.00488
[RO-RS] [OPP] TIE 400 kV Resita-Pancevo c1 | N-1 OHL 220 kV Portile de Fier-Resita c1 | -0.00289 | 0.0007 | 0.01813 | 1e-05 | -0.02971 | 0.00033 | -0.00082 | -0.0004 | 0.0003 | 0.00026 | -0.01699 | 0.00731 | 0.00024 | 0.00144 | 0.00584 | -0.01538 | -0.00012 | -0.00277 | 0.0003 | -0.05206 | 0.0461 | 0.00505 | -0.00253 | -0.02776 | -0.01733 | -0.00488
[RO-RS] [OPP] TIE 400 kV Resita-Pancevo c1 | N-1 OHL 220 kV Resita-Timisoara c2 | -0.00689 | 0.0007 | 0.01591 | 1e-05 | -0.0341 | 0.0003 | -0.00071 | -0.00036 | 0.00027 | 0.00024 | -0.02137 | 0.00654 | 0.00062 | 0.00131 | 0.00242 | -0.01985 | -0.00011 | -0.0026 | 0.00027 | -0.05723 | 0.0415 | 0.00463 | -0.00222 | -0.0321 | -0.01755 | -0.00923
[RO-RS] [OPP] TIE 400 kV Resita-Pancevo c1 | N-1 OHL 220 kV Resita-Timisoara c1 | -0.00689 | 0.0007 | 0.01591 | 1e-05 | -0.0341 | 0.0003 | -0.00071 | -0.00036 | 0.00027 | 0.00024 | -0.02137 | 0.00654 | 0.00062 | 0.00131 | 0.00242 | -0.01985 | -0.00011 | -0.0026 | 0.00027 | -0.05723 | 0.0415 | 0.00463 | -0.00222 | -0.0321 | -0.01755 | -0.00923
[RO-RS] [OPP] TIE 400 kV Resita-Pancevo c1 | N-1 TRA 400/220 kV AT3 Arad | -0.00845 | 0.00073 | 0.0152 | 1e-05 | -0.03625 | 0.0003 | -0.00067 | -0.00036 | 0.00026 | 0.00023 | -0.02326 | 0.00634 | 0.00089 | 0.00127 | 0.00115 | -0.02171 | -0.00011 | -0.00261 | 0.00026 | -0.0599 | 0.04006 | 0.00454 | -0.00211 | -0.0342 | -0.01824 | -0.01089
[RO-RS] [OPP] TIE 400 kV Resita-Pancevo c1 | N-1 OHL 400 kV Djerdap - Drmno | -0.01079 | 0.00099 | 0.02194 | 1e-05 | -0.04923 | 0.00042 | -0.00098 | -0.00051 | 0.00038 | 0.00033 | -0.03132 | 0.00906 | 0.00096 | 0.00181 | 0.0025 | -0.0292 | -0.00016 | -0.00363 | 0.00037 | -0.08028 | 0.06691 | 0.00644 | -0.00306 | -0.04639 | -0.02483 | -0.01419
[RO-RS] [OPP] TIE 400 kV Resita-Pancevo c1 | N-1 OHL 400 kV Djerdap - Bor | 0.00618 | 0.00072 | 0.0208 | 1e-05 | -0.02536 | 0.00037 | -0.00093 | -0.00044 | 0.00033 | 0.00029 | -0.00853 | 0.00826 | -6e-05 | 0.00163 | 0.01284 | -0.00557 | -0.00014 | -0.00304 | 0.00033 | -0.0615 | 0.04581 | 0.00556 | -0.00285 | -0.02298 | -0.01865 | 0.00667
[RO-RS] [OPP] TIE 400 kV Resita-Pancevo c1 | N-1 OHL 400 kV Srbobran – Subotica 3 | 0.00298 | 0.00068 | 0.02374 | 1e-05 | -0.0256 | 0.0004 | -0.00108 | -0.00047 | 0.00036 | 0.00032 | -0.01186 | 0.00918 | -0.00112 | 0.00178 | 0.01175 | -0.01003 | -0.00015 | -0.00316 | 0.00036 | -0.05007 | 0.0562 | 0.00611 | -0.00327 | -0.02354 | -0.0175 | 0.00124
[RO-RS] [OPP] TIE 400 kV Resita-Pancevo c1 | N-1 TIE 400 kV Sandorfalva-Subotica 3 | 0.00831 | 0.00069 | 0.02948 | 1e-05 | -0.02167 | 0.00047 | -0.00136 | -0.00056 | 0.00043 | 0.00038 | -0.00712 | 0.01126 | -0.00249 | 0.00215 | 0.01718 | -0.00513 | -0.00018 | -0.00361 | 0.00043 | -0.04726 | 0.06391 | 0.00729 | -0.00407 | -0.01952 | -0.01789 | 0.0067
[RO-RS] [OPP] TIE 400 kV Resita-Pancevo c1 | N-1 OHL 400 kV Bor 2 – Nis 2 | 0.0038 | 0.00071 | 0.01977 | 1e-05 | -0.02677 | 0.00035 | -0.00089 | -0.00042 | 0.00032 | 0.00028 | -0.01074 | 0.00789 | 4e-05 | 0.00155 | 0.01086 | -0.00804 | -0.00013 | -0.00293 | 0.00032 | -0.05842 | 0.04181 | 0.00534 | -0.00272 | -0.02441 | -0.01811 | 0.00379
[RO-RS] [OPP] TIE 400 kV Resita-Pancevo c1 | N-1 OHL 400 kV Portile de Fier-Resita | 0.00844 | 0.00038 | 0.0155 | 1e-05 | -0.00532 | 0.00025 | -0.00072 | -0.0003 | 0.00023 | 0.0002 | 0.00167 | 0.00593 | -0.00081 | 0.00114 | 0.01179 | 0.00275 | -9e-05 | -0.00193 | 0.00023 | -0.02023 | 0.03682 | 0.00384 | -0.00219 | -0.00437 | -0.00897 | 0.00822
[RO-RS] [OPP] TIE 400 kV Resita-Pancevo c1 | N-1 OHL 400 kV Paks -Sandorfalva | -0.0054 | 0.00079 | 0.017 | 1e-05 | -0.03294 | 0.00033 | -0.00078 | -0.0004 | 0.0003 | 0.00026 | -0.01995 | 0.00711 | 0.00132 | 0.00143 | 0.00379 | -0.01835 | -0.00012 | -0.00286 | 0.0003 | -0.05627 | 0.04377 | 0.00506 | -0.00248 | -0.03093 | -0.01853 | -0.00761
[RO-RS] [OPP] TIE 400 kV Resita-Pancevo c1 | N-1 TIE 400 kV Resita-Pancevo c2 | -0.00657 | 0.00113 | 0.0282 | 1e-05 | -0.05005 | 0.00052 | -0.00127 | -0.00063 | 0.00047 | 0.00041 | -0.02951 | 0.01143 | 0.00057 | 0.00227 | 0.0078 | -0.02695 | -0.00019 | -0.00439 | 0.00047 | -0.08698 | 0.07222 | 0.00795 | -0.00394 | -0.04687 | -0.02808 | -0.00994
[RO-BG] [OPP] TIE 400 kV DOBRUDJA- MEDGIDIA SUD | BC | -0.06064 | -0.0011 | -0.02543 | -1e-05 | -0.13769 | -0.00049 | 0.00098 | 0.00059 | -0.00043 | -0.00038 | -0.08747 | -0.0103 | -0.00113 | -0.00209 | -0.047 | -0.07939 | 0.00018 | 0.0044 | -0.00043 | 0.01311 | -0.02615 | -0.00656 | 0.00262 | -0.13945 | 0.04276 | -0.06016
[RO-BG] [OPP] TIE 400 kV DOBRUDJA- MEDGIDIA SUD | N-1 OHL 400 kV Isaccea - Stupina | -0.05894 | -0.00105 | -0.02457 | -1e-05 | -0.13463 | -0.00047 | 0.00095 | 0.00057 | -0.00042 | -0.00037 | -0.08526 | -0.00993 | -0.00102 | -0.00201 | -0.04562 | -0.07731 | 0.00017 | 0.00422 | -0.00042 | 0.01421 | -0.02502 | -0.00631 | 0.00255 | -0.13639 | 0.0407 | -0.05843
[RO-BG] [OPP] TIE 400 kV DOBRUDJA- MEDGIDIA SUD | N-1 TIE 400 kV MEDGIDIA SUD - VARNA | -0.10414 | -0.00189 | -0.04367 | -2e-05 | -0.23655 | -0.00083 | 0.00168 | 0.00101 | -0.00074 | -0.00066 | -0.15024 | -0.01768 | -0.00194 | -0.00359 | -0.08072 | -0.13635 | 0.00031 | 0.00755 | -0.00074 | 0.02252 | -0.04491 | -0.01126 | 0.00451 | -0.23958 | 0.07342 | -0.10331
[RO-BG] [OPP] TIE 400 kV DOBRUDJA- MEDGIDIA SUD | N-1 OHL 400 kV Cernavoda - Pelicanu | -0.06045 | -0.00118 | -0.02595 | -1e-05 | -0.13402 | -0.0005 | 0.00099 | 0.00061 | -0.00045 | -0.0004 | -0.08627 | -0.01058 | -0.0014 | -0.00216 | -0.04714 | -0.07862 | 0.00019 | 0.0046 | -0.00045 | 0.00725 | -0.02774 | -0.00679 | 0.00264 | -0.13562 | 0.04579 | -0.06017
[RO-BG] [OPP] TIE 400 kV DOBRUDJA- MEDGIDIA SUD | N-1 OHL 400 kV Gura Ialomitei - Bucuresti Sud | -0.06049 | -0.00119 | -0.02603 | -1e-05 | -0.13375 | -0.00051 | 0.00099 | 0.00061 | -0.00045 | -0.0004 | -0.08622 | -0.01062 | -0.00143 | -0.00217 | -0.0472 | -0.07861 | 0.00019 | 0.00463 | -0.00045 | 0.00663 | -0.02795 | -0.00682 | 0.00265 | -0.13532 | 0.04616 | -0.06023
[RO-BG] [OPP] TIE 400 kV DOBRUDJA- MEDGIDIA SUD | N-1 OHL 400 kV Gutinas – Smardan | -0.05929 | -0.00119 | -0.02529 | -1e-05 | -0.13305 | -0.0005 | 0.00095 | 0.0006 | -0.00044 | -0.00039 | -0.08507 | -0.01037 | -0.00157 | -0.00212 | -0.04614 | -0.07735 | 0.00019 | 0.00459 | -0.00044 | 0.00892 | -0.02631 | -0.00668 | 0.00251 | -0.13469 | 0.04711 | -0.05889
[RO-BG] [OPP] TIE 400 kV DOBRUDJA- MEDGIDIA SUD | N-1 TIE 400 kV Resita-Pancevo c2 | -0.06062 | -0.0011 | -0.0255 | -1e-05 | -0.13755 | -0.00049 | 0.00098 | 0.00059 | -0.00043 | -0.00038 | -0.0874 | -0.01033 | -0.00113 | -0.0021 | -0.04702 | -0.07932 | 0.00018 | 0.00441 | -0.00043 | 0.01334 | -0.02634 | -0.00658 | 0.00263 | -0.13933 | 0.04283 | -0.06013
[RO-BG] [OPP] TIE 400 kV DOBRUDJA- MEDGIDIA SUD | N-1 TIE 400 kV Resita-Pancevo c1 | -0.06062 | -0.0011 | -0.0255 | -1e-05 | -0.13755 | -0.00049 | 0.00098 | 0.00059 | -0.00043 | -0.00038 | -0.0874 | -0.01033 | -0.00113 | -0.0021 | -0.04702 | -0.07932 | 0.00018 | 0.00441 | -0.00043 | 0.01334 | -0.02634 | -0.00658 | 0.00263 | -0.13933 | 0.04283 | -0.06013
[RO-BG] [OPP] TIE 400 kV MEDGIDIA SUD - VARNA | BC | -0.06261 | -0.00114 | -0.02625 | -1e-05 | -0.14229 | -0.0005 | 0.00101 | 0.00061 | -0.00045 | -0.00039 | -0.09034 | -0.01063 | -0.00117 | -0.00216 | -0.04853 | -0.08198 | 0.00019 | 0.00454 | -0.00045 | 0.01354 | -0.027 | -0.00677 | 0.00271 | -0.1441 | 0.04414 | -0.06211
[RO-BG] [OPP] TIE 400 kV MEDGIDIA SUD - VARNA | N-1 OHL 400 kV Isaccea - Rahman | -0.061 | -0.00109 | -0.02543 | -1e-05 | -0.13939 | -0.00048 | 0.00098 | 0.00059 | -0.00043 | -0.00038 | -0.08823 | -0.01028 | -0.00107 | -0.00209 | -0.04722 | -0.08 | 0.00018 | 0.00437 | -0.00043 | 0.01458 | -0.02592 | -0.00653 | 0.00264 | -0.14119 | 0.04219 | -0.06047
[RO-BG] [OPP] TIE 400 kV MEDGIDIA SUD - VARNA | N-1 TIE 400 kV DOBRUDJA- MEDGIDIA SUD | -0.10515 | -0.00191 | -0.04409 | -2e-05 | -0.23888 | -0.00084 | 0.0017 | 0.00102 | -0.00075 | -0.00066 | -0.1517 | -0.01785 | -0.00196 | -0.00363 | -0.08151 | -0.13767 | 0.00032 | 0.00762 | -0.00075 | 0.02274 | -0.04534 | -0.01137 | 0.00455 | -0.24193 | 0.07413 | -0.10431
[RO-BG] [OPP] TIE 400 kV MEDGIDIA SUD - VARNA | N-1 OHL 400 kV Cernavoda - Pelicanu | -0.06242 | -0.00122 | -0.02679 | -1e-05 | -0.13851 | -0.00052 | 0.00102 | 0.00063 | -0.00046 | -0.00041 | -0.08909 | -0.01092 | -0.00145 | -0.00223 | -0.04867 | -0.08118 | 0.00019 | 0.00475 | -0.00046 | 0.00748 | -0.02863 | -0.00701 | 0.00273 | -0.14014 | 0.04728 | -0.06212
[RO-BG] [OPP] TIE 400 kV MEDGIDIA SUD - VARNA | N-1 OHL 400 kV Gura Ialomitei - Bucuresti Sud | -0.06246 | -0.00123 | -0.02688 | -1e-05 | -0.13822 | -0.00052 | 0.00102 | 0.00063 | -0.00046 | -0.00041 | -0.08904 | -0.01097 | -0.00148 | -0.00224 | -0.04874 | -0.08117 | 0.0002 | 0.00478 | -0.00046 | 0.00684 | -0.02885 | -0.00704 | 0.00273 | -0.13983 | 0.04765 | -0.06218
[RO-BG] [OPP] TIE 400 kV MEDGIDIA SUD - VARNA | N-1 OHL 400 kV Gutinas – Smardan | -0.06122 | -0.00123 | -0.02611 | -1e-05 | -0.13751 | -0.00051 | 0.00098 | 0.00062 | -0.00046 | -0.0004 | -0.08785 | -0.01071 | -0.00162 | -0.00219 | -0.04764 | -0.07987 | 0.00019 | 0.00474 | -0.00045 | 0.00921 | -0.02716 | -0.0069 | 0.0026 | -0.13918 | 0.04863 | -0.0608
[RO-BG] [OPP] TIE 400 kV MEDGIDIA SUD - VARNA | N-1 OHL 400 kV Medgidia Sud - Stupina | -0.06086 | -0.00108 | -0.02536 | -1e-05 | -0.13914 | -0.00048 | 0.00098 | 0.00058 | -0.00043 | -0.00038 | -0.08805 | -0.01025 | -0.00106 | -0.00208 | -0.0471 | -0.07982 | 0.00018 | 0.00435 | -0.00043 | 0.01467 | -0.02582 | -0.00651 | 0.00263 | -0.14094 | 0.04202 | -0.06033
[RO-BG] [OPP] TIE 400 kV MEDGIDIA SUD - VARNA | N-1 OHL 400 kV Cernavodă - Medgidia Sud | -0.05727 | -0.00116 | -0.02484 | -1e-05 | -0.12574 | -0.00049 | 0.00094 | 0.00059 | -0.00043 | -0.00038 | -0.08135 | -0.01017 | -0.00148 | -0.00208 | -0.04477 | -0.07426 | 0.00018 | 0.00447 | -0.00043 | 0.00428 | -0.02695 | -0.00656 | 0.0025 | -0.12716 | 0.04514 | -0.05707
[RO-BG] [OPP] TIE 400 kV MEDGIDIA SUD - VARNA | N-1 TIE 400 kV Resita-Pancevo c2 | -0.06259 | -0.00114 | -0.02633 | -1e-05 | -0.14215 | -0.0005 | 0.00101 | 0.00061 | -0.00045 | -0.0004 | -0.09026 | -0.01066 | -0.00117 | -0.00217 | -0.04855 | -0.0819 | 0.00019 | 0.00455 | -0.00045 | 0.01378 | -0.02719 | -0.00679 | 0.00272 | -0.14397 | 0.04421 | -0.06208
[RO-BG] [OPP] TIE 400 kV MEDGIDIA SUD - VARNA | N-1 TIE 400 kV Resita-Pancevo c1 | -0.06259 | -0.00114 | -0.02633 | -1e-05 | -0.14215 | -0.0005 | 0.00101 | 0.00061 | -0.00045 | -0.0004 | -0.09026 | -0.01066 | -0.00117 | -0.00217 | -0.04855 | -0.0819 | 0.00019 | 0.00455 | -0.00045 | 0.01378 | -0.02719 | -0.00679 | 0.00272 | -0.14397 | 0.04421 | -0.06208
[RO-RO] [OPP] OHL 400 kV Arad-Nadab | N-1 TIE 400 kV Arad-Sandorfalva | 0.1109 | -0.00093 | 0.05705 | 2e-05 | 0.14643 | 0.0006 | -0.00303 | -0.00067 | 0.00061 | 0.00054 | 0.13085 | 0.01873 | -0.01213 | 0.00326 | 0.09261 | 0.12978 | -0.00022 | -0.00234 | 0.00061 | 0.17687 | 0.10788 | 0.00967 | -0.00922 | 0.14373 | 0.0328 | 0.11793
[RO-RO] [OPP] OHL 400 kV Arad-Nadab | N-1 TIE 400 kV Resita-Pancevo c2 | 0.08434 | 0.00135 | 0.05658 | 2e-05 | 0.09713 | 0.00098 | -0.00314 | -0.00115 | 0.0009 | 0.0008 | 0.09268 | 0.02304 | 0.00636 | 0.00451 | 0.0748 | 0.09292 | -0.00037 | -0.00692 | 0.0009 | 0.10852 | 0.09184 | 0.01498 | -0.01082 | 0.09591 | -0.00508 | 0.08887
[RO-RO] [OPP] OHL 400 kV Mintia-Arad | BC | 0.06499 | -0.00147 | 0.02501 | 1e-05 | 0.10232 | 0.0001 | -0.00138 | -8e-05 | 0.00014 | 0.00012 | 0.08392 | 0.00645 | -0.01187 | 0.0009 | 0.05091 | 0.08165 | -4e-05 | 0.00115 | 0.00014 | 0.13363 | 0.04574 | 0.00203 | -0.00394 | 0.09975 | 0.03798 | 0.0688
[RO-RO] [OPP] OHL 400 kV Mintia-Arad | N-1 TIE 400 kV Rosiori-Mukacevo | 0.07302 | -0.001 | 0.03066 | 1e-05 | 0.11179 | 0.00024 | -0.00161 | -0.00026 | 0.00026 | 0.00023 | 0.09281 | 0.00914 | -0.01027 | 0.00149 | 0.05809 | 0.09051 | -9e-05 | -0.00025 | 0.00026 | 0.14599 | 0.05394 | 0.00401 | -0.00469 | 0.10908 | 0.0304 | 0.07719
[RO-RO] [OPP] OHL 400 kV Mintia-Arad | N-1 TIE 400 kV Portile de Fier-Djerdap | 0.06212 | -0.00152 | 0.02314 | 0 | 0.10287 | 7e-05 | -0.0013 | -4e-05 | 0.00011 | 0.0001 | 0.08215 | 0.00573 | -0.01181 | 0.00076 | 0.04825 | 0.07928 | -3e-05 | 0.00141 | 0.00011 | 0.14041 | 0.03998 | 0.00158 | -0.0037 | 0.10002 | 0.03953 | 0.06514
[RO-RO] [OPP] OHL 400 kV Mintia-Arad | N-1 OHL 400 kV Iernut-Sibiu Sud | 0.08438 | -0.00109 | 0.03565 | 1e-05 | 0.12889 | 0.00029 | -0.00187 | -0.00031 | 0.00032 | 0.00028 | 0.10718 | 0.01076 | -0.01143 | 0.00177 | 0.06718 | 0.10455 | -0.00011 | -0.00045 | 0.00032 | 0.15932 | 0.06214 | 0.00482 | -0.00548 | 0.1257 | 0.03372 | 0.08916
[RO-RO] [OPP] OHL 400 kV Mintia-Arad | N-1 OHL 220 kV Portile de Fier-Resita 1&2 | 0.06643 | -0.00148 | 0.02551 | 1e-05 | 0.10431 | 0.0001 | -0.00141 | -9e-05 | 0.00015 | 0.00013 | 0.08571 | 0.0066 | -0.012 | 0.00093 | 0.05202 | 0.08344 | -4e-05 | 0.00114 | 0.00015 | 0.13659 | 0.04665 | 0.0021 | -0.00401 | 0.10169 | 0.03832 | 0.0704
[RO-RO] [OPP] OHL 400 kV Mintia-Arad | N-1 OHL 220 kV Resita-Timisoara 1&2 | 0.07033 | -0.00146 | 0.02847 | 1e-05 | 0.10751 | 0.00014 | -0.00155 | -0.00013 | 0.00018 | 0.00016 | 0.08943 | 0.00767 | -0.01237 | 0.00113 | 0.05569 | 0.08731 | -5e-05 | 0.00086 | 0.00018 | 0.13874 | 0.05313 | 0.00273 | -0.00443 | 0.10492 | 0.03784 | 0.07457
[RO-RO] [OPP] OHL 400 kV Mintia-Arad | N-1 OHL 220 kV Urechesti-Targu Jiu Nord | 0.05855 | -0.00147 | 0.0219 | 0 | 0.09363 | 6e-05 | -0.00123 | -3e-05 | 0.0001 | 9e-05 | 0.07615 | 0.00536 | -0.01138 | 0.00071 | 0.04562 | 0.07395 | -2e-05 | 0.00139 | 0.0001 | 0.124 | 0.04026 | 0.00143 | -0.00348 | 0.09129 | 0.03741 | 0.06194
[RO-RO] [OPP] OHL 400 kV Mintia-Arad | N-1 OHL 220 kV Paroseni-Targu Jiu Nord | 0.05855 | -0.00147 | 0.0219 | 0 | 0.09363 | 6e-05 | -0.00123 | -3e-05 | 0.0001 | 9e-05 | 0.07615 | 0.00536 | -0.01138 | 0.00071 | 0.04562 | 0.07395 | -2e-05 | 0.00139 | 0.0001 | 0.124 | 0.04026 | 0.00143 | -0.00348 | 0.09129 | 0.03741 | 0.06194
[RO-RO] [OPP] OHL 400 kV Mintia-Arad | N-1 TRA 400/220 kV AT3 Arad | 0.07497 | -0.00152 | 0.03078 | 1e-05 | 0.11348 | 0.00016 | -0.00167 | -0.00016 | 0.00021 | 0.00018 | 0.09485 | 0.00837 | -0.0131 | 0.00125 | 0.05955 | 0.09271 | -6e-05 | 0.00081 | 0.00021 | 0.14588 | 0.05787 | 0.00306 | -0.00478 | 0.11079 | 0.03941 | 0.07953
[RO-RO] [OPP] OHL 400 kV Mintia-Arad | N-1 TIE 400 kV Resita-Pancevo c2 | 0.06505 | -0.00148 | 0.02474 | 1e-05 | 0.10281 | 9e-05 | -0.00137 | -7e-05 | 0.00014 | 0.00012 | 0.0842 | 0.00633 | -0.01187 | 0.00088 | 0.05083 | 0.08191 | -4e-05 | 0.0012 | 0.00014 | 0.13448 | 0.04504 | 0.00195 | -0.0039 | 0.10021 | 0.03825 | 0.0689
[RO-RO] [OPP] OHL 400 kV Mintia-Arad | N-1 TIE 400 kV Resita-Pancevo c1 | 0.06505 | -0.00148 | 0.02474 | 1e-05 | 0.10281 | 9e-05 | -0.00137 | -7e-05 | 0.00014 | 0.00012 | 0.0842 | 0.00633 | -0.01187 | 0.00088 | 0.05083 | 0.08191 | -4e-05 | 0.0012 | 0.00014 | 0.13448 | 0.04504 | 0.00195 | -0.0039 | 0.10021 | 0.03825 | 0.0689
[RO-RO] [OPP] OHL 400 kV Sibiu Sud-Mintia | BC | 0.04788 | -0.00133 | 0.01553 | 0 | 0.08384 | 0 | -0.00092 | 3e-05 | 4e-05 | 4e-05 | 0.06523 | 0.00339 | -0.00943 | 0.00038 | 0.03621 | 0.06261 | 0 | 0.00159 | 4e-05 | 0.11369 | 0.02511 | 0.00047 | -0.00259 | 0.08156 | 0.03524 | 0.05025
[RO-RO] [OPP] OHL 400 kV Sibiu Sud-Mintia | N-1 TIE 400 kV Rosiori-Mukacevo | 0.05461 | -0.00093 | 0.02026 | 0 | 0.09178 | 0.00012 | -0.00111 | -0.00012 | 0.00015 | 0.00013 | 0.07269 | 0.00565 | -0.00809 | 0.00086 | 0.04223 | 0.07005 | -5e-05 | 0.0004 | 0.00015 | 0.12405 | 0.03199 | 0.00213 | -0.00323 | 0.08939 | 0.02888 | 0.05729
[RO-RO] [OPP] OHL 400 kV Sibiu Sud-Mintia | N-1 OHL 400 kV Iernut-Sibiu Sud | 0.08007 | -0.00069 | 0.0332 | 1e-05 | 0.12796 | 0.00032 | -0.00173 | -0.00036 | 0.00033 | 0.00029 | 0.10386 | 0.01056 | -0.0087 | 0.00181 | 0.06323 | 0.10065 | -0.00012 | -0.00108 | 0.00033 | 0.15634 | 0.05235 | 0.0051 | -0.00515 | 0.12465 | 0.02817 | 0.08406
[RO-RO] [OPP] OHL 400 kV Sibiu Sud-Mintia | N-1 OHL 220 kV Portile de Fier-Resita 1&2 | 0.05021 | -0.00135 | 0.01633 | 0 | 0.08705 | 1e-05 | -0.00096 | 2e-05 | 5e-05 | 4e-05 | 0.06812 | 0.00365 | -0.00965 | 0.00042 | 0.038 | 0.06551 | 0 | 0.00156 | 5e-05 | 0.11845 | 0.02658 | 0.00059 | -0.00271 | 0.08469 | 0.03578 | 0.05283
[RO-RO] [OPP] OHL 400 kV Sibiu Sud-Mintia | N-1 OHL 220 kV Resita-Timisoara 1&2 | 0.06017 | -0.00129 | 0.02347 | 1e-05 | 0.09577 | 0.00011 | -0.0013 | -9e-05 | 0.00014 | 0.00012 | 0.0779 | 0.0062 | -0.01059 | 0.00089 | 0.04721 | 0.07562 | -4e-05 | 0.00091 | 0.00014 | 0.12543 | 0.0421 | 0.00209 | -0.00373 | 0.09345 | 0.03491 | 0.06351
[RO-RO] [OPP] OHL 400 kV Sibiu Sud-Mintia | N-1 OHL 220 kV Urechesti-Targu Jiu Nord | 0.05781 | -0.00133 | 0.02033 | 0 | 0.09725 | 6e-05 | -0.00115 | -4e-05 | 0.0001 | 9e-05 | 0.07721 | 0.00507 | -0.01019 | 0.00068 | 0.04436 | 0.07448 | -2e-05 | 0.00122 | 0.0001 | 0.12855 | 0.03356 | 0.0014 | -0.00329 | 0.09461 | 0.03611 | 0.06084
[RO-RO] [OPP] OHL 400 kV Sibiu Sud-Mintia | N-1 OHL 220 kV Paroseni-Targu Jiu Nord | 0.05781 | -0.00133 | 0.02033 | 0 | 0.09725 | 6e-05 | -0.00115 | -4e-05 | 0.0001 | 9e-05 | 0.07721 | 0.00507 | -0.01019 | 0.00068 | 0.04436 | 0.07448 | -2e-05 | 0.00122 | 0.0001 | 0.12855 | 0.03356 | 0.0014 | -0.00329 | 0.09461 | 0.03611 | 0.06084
[RO-RO] [OPP] OHL 400 kV Sibiu Sud-Mintia | N-1 TIE 400 kV Resita-Pancevo c2 | 0.04788 | -0.00133 | 0.01551 | 0 | 0.08387 | 0 | -0.00092 | 3e-05 | 4e-05 | 3e-05 | 0.06525 | 0.00339 | -0.00943 | 0.00037 | 0.0362 | 0.06262 | 0 | 0.00159 | 4e-05 | 0.11374 | 0.02506 | 0.00047 | -0.00259 | 0.08159 | 0.03525 | 0.05026
[RO-RO] [OPP] OHL 400 kV Sibiu Sud-Mintia | N-1 TIE 400 kV Resita-Pancevo c1 | 0.04788 | -0.00133 | 0.01551 | 0 | 0.08387 | 0 | -0.00092 | 3e-05 | 4e-05 | 3e-05 | 0.06525 | 0.00339 | -0.00943 | 0.00037 | 0.0362 | 0.06262 | 0 | 0.00159 | 4e-05 | 0.11374 | 0.02506 | 0.00047 | -0.00259 | 0.08159 | 0.03525 | 0.05026
[RO-RO] [OPP] OHL 400 kV Iernut-Sibiu Sud | N-1 TIE 400 kV Resita-Pancevo c2 | -0.07544 | -0.00149 | -0.04119 | -1e-05 | -0.10364 | -0.00076 | 0.0019 | 0.00091 | -0.00068 | -0.0006 | -0.09066 | -0.01669 | -0.00171 | -0.00334 | -0.06323 | -0.08925 | 0.00028 | 0.0062 | -0.00068 | -0.10043 | -0.06331 | -0.01079 | 0.00596 | -0.10121 | 0.01637 | -0.07922
[RO-RO] [OPP] OHL 400 kV Iernut-Gadalin | BC | 0.06926 | 0.0014 | 0.03823 | 1e-05 | 0.09613 | 0.00071 | -0.00177 | -0.00084 | 0.00064 | 0.00056 | 0.0832 | 0.01554 | 0.00173 | 0.00311 | 0.0582 | 0.08175 | -0.00026 | -0.00579 | 0.00064 | 0.13055 | 0.0589 | 0.01007 | -0.00559 | 0.0942 | -0.01375 | 0.07262
[RO-RO] [OPP] OHL 400 kV Iernut-Gadalin | N-1 OHL 400 kV Mintia-Arad | 0.08346 | 0.00108 | 0.0437 | 1e-05 | 0.11848 | 0.00073 | -0.00207 | -0.00086 | 0.00067 | 0.00059 | 0.10153 | 0.01695 | -0.00086 | 0.00331 | 0.06932 | 0.09958 | -0.00027 | -0.00553 | 0.00067 | 0.15973 | 0.06889 | 0.01052 | -0.00645 | 0.11599 | -0.00545 | 0.08764
[RO-RO] [OPP] OHL 400 kV Iernut-Gadalin | N-1 TIE 400 kV Resita-Pancevo c2 | 0.06931 | 0.00139 | 0.03805 | 1e-05 | 0.09646 | 0.0007 | -0.00176 | -0.00084 | 0.00063 | 0.00056 | 0.0834 | 0.01547 | 0.00173 | 0.0031 | 0.05815 | 0.08192 | -0.00026 | -0.00576 | 0.00063 | 0.13111 | 0.05843 | 0.01002 | -0.00556 | 0.0945 | -0.01357 | 0.07268
[RO-RO] [OPP] OHL 400 kV Iernut-Gadalin | N-1 TIE 400 kV Resita-Pancevo c1 | 0.06931 | 0.00139 | 0.03805 | 1e-05 | 0.09646 | 0.0007 | -0.00176 | -0.00084 | 0.00063 | 0.00056 | 0.0834 | 0.01547 | 0.00173 | 0.0031 | 0.05815 | 0.08192 | -0.00026 | -0.00576 | 0.00063 | 0.13111 | 0.05843 | 0.01002 | -0.00556 | 0.0945 | -0.01357 | 0.07268
[RO-RO] [OPP] OHL 400 kV Rosiori-Gadalin | BC | -0.06975 | -0.00155 | -0.03915 | -1e-05 | -0.09575 | -0.00074 | 0.0018 | 0.00089 | -0.00066 | -0.00059 | -0.08331 | -0.01608 | -0.00234 | -0.00324 | -0.05886 | -0.08194 | 0.00028 | 0.00615 | -0.00066 | -0.13084 | -0.06034 | -0.01052 | 0.0057 | -0.09388 | 0.01646 | -0.07313
[RO-RO] [OPP] OHL 400 kV Rosiori-Gadalin | N-1 OHL 400 kV Mintia-Arad | -0.08405 | -0.00122 | -0.04466 | -2e-05 | -0.11827 | -0.00076 | 0.0021 | 0.0009 | -0.0007 | -0.00061 | -0.10178 | -0.0175 | 0.00027 | -0.00344 | -0.07006 | -0.09991 | 0.00028 | 0.0059 | -0.00069 | -0.16025 | -0.07041 | -0.01097 | 0.00656 | -0.11583 | 0.0081 | -0.08827
[RO-RO] [OPP] OHL 400 kV Rosiori-Gadalin | N-1 TIE 400 kV Resita-Pancevo c2 | -0.0698 | -0.00154 | -0.03896 | -1e-05 | -0.0961 | -0.00074 | 0.00179 | 0.00088 | -0.00066 | -0.00058 | -0.08352 | -0.016 | -0.00233 | -0.00322 | -0.05881 | -0.08213 | 0.00027 | 0.00612 | -0.00066 | -0.13145 | -0.05984 | -0.01047 | 0.00567 | -0.0942 | 0.01626 | -0.0732
[RO-RO] [OPP] OHL 400 kV Rosiori-Gadalin | N-1 TIE 400 kV Resita-Pancevo c1 | -0.0698 | -0.00154 | -0.03896 | -1e-05 | -0.0961 | -0.00074 | 0.00179 | 0.00088 | -0.00066 | -0.00058 | -0.08352 | -0.016 | -0.00233 | -0.00322 | -0.05881 | -0.08213 | 0.00027 | 0.00612 | -0.00066 | -0.13145 | -0.05984 | -0.01047 | 0.00567 | -0.0942 | 0.01626 | -0.0732
[RO-RO] [OPP] OHL 400 kV Arefu-Tantareni | N-1 OHL 400 kV Mintia-Arad | -0.05206 | -0.0007 | -0.02626 | -1e-05 | -0.0664 | -0.00044 | 0.00118 | 0.00053 | -0.0004 | -0.00036 | -0.06288 | -0.01017 | 0.00057 | -0.00199 | -0.04292 | -0.06275 | 0.00017 | 0.00349 | -0.0004 | -0.01181 | -0.04015 | -0.00629 | 0.00353 | -0.06292 | 0.01435 | -0.05519
[RO-RO] [OPP] OHL 400 kV Arefu-Tantareni | N-1 OHL 400 kV Sibiu Sud-Mintia | -0.04976 | -0.0008 | -0.02601 | -1e-05 | -0.06094 | -0.00045 | 0.00116 | 0.00054 | -0.00041 | -0.00036 | -0.05917 | -0.01023 | 0 | -0.00202 | -0.0414 | -0.05933 | 0.00017 | 0.00369 | -0.00041 | -0.00377 | -0.0404 | -0.00644 | 0.00346 | -0.05764 | 0.01727 | -0.05285
[RO-RO] [OPP] OHL 400 kV Arefu-Tantareni | N-1 OHL 400 kV Tantareni-Urechesti | -0.06497 | -0.00042 | -0.02912 | -1e-05 | -0.09291 | -0.00044 | 0.00135 | 0.00051 | -0.00041 | -0.00036 | -0.08268 | -0.01074 | 0.00244 | -0.00205 | -0.05198 | -0.08139 | 0.00016 | 0.00314 | -0.00041 | -0.02618 | -0.04018 | -0.00628 | 0.00399 | -0.0879 | 0.00726 | -0.06829
[RO-RO] [OPP] OHL 400 kV Arefu-Tantareni | N-1 TIE 400 kV Resita-Pancevo c2 | -0.0602 | -0.00051 | -0.02928 | -1e-05 | -0.07938 | -0.00045 | 0.00135 | 0.00053 | -0.00042 | -0.00037 | -0.07348 | -0.01093 | 0.00205 | -0.0021 | -0.04925 | -0.07306 | 0.00017 | 0.00333 | -0.00042 | -0.02884 | -0.04559 | -0.00651 | 0.00401 | -0.07557 | 0.0095 | -0.06382
[RO-RO] [OPP] OHL 400 kV Arefu-Sibiu Sud | N-1 TIE 400 kV Resita-Pancevo c2 | 0.07246 | 0.00045 | 0.03476 | 1e-05 | 0.10025 | 0.00051 | -0.00164 | -0.0006 | 0.00048 | 0.00042 | 0.08934 | 0.01278 | -0.00312 | 0.00243 | 0.05906 | 0.08823 | -0.00019 | -0.00362 | 0.00048 | 0.0957 | 0.05442 | 0.00749 | -0.00491 | 0.09638 | -0.00436 | 0.07659
[RO-RO] [OPP] OHL 400 kV Tantareni-Urechesti | BC | 0.03366 | -0.00066 | -0.00193 | 0 | 0.09648 | -0.00012 | 4e-05 | 0.00015 | -9e-05 | -8e-05 | 0.0655 | -0.00164 | -0.00277 | -0.0004 | 0.01899 | 0.05924 | 4e-05 | 0.00144 | -9e-05 | -0.0164 | -0.03999 | -0.00186 | 0.00026 | 0.08795 | 0.0165 | 0.03169
[RO-RO] [OPP] OHL 400 kV Tantareni-Urechesti | N-1 TIE 400 kV Portile de Fier-Djerdap | 0.0476 | -0.00041 | 0.00714 | 0 | 0.09383 | 3e-05 | -0.00036 | -3e-05 | 4e-05 | 4e-05 | 0.07407 | 0.00185 | -0.00306 | 0.00028 | 0.03189 | 0.07073 | -1e-05 | 0.00022 | 4e-05 | -0.04928 | -0.01206 | 0.00032 | -0.0009 | 0.08666 | 0.00897 | 0.04947
[RO-RO] [OPP] OHL 400 kV Tantareni-Urechesti | N-1 OHL 400 kV Portile de Fier-Urechesti | 0.03389 | 0.00026 | 0.0141 | 0 | 0.04564 | 0.00022 | -0.00062 | -0.00026 | 0.0002 | 0.00018 | 0.04376 | 0.00524 | -0.00102 | 0.00101 | 0.02666 | 0.04354 | -8e-05 | -0.00167 | 0.0002 | -0.10723 | 0.01656 | 0.00307 | -0.00175 | 0.04152 | -0.00937 | 0.03574
[RO-RO] [OPP] OHL 400 kV Tantareni-Urechesti | N-1 OHL 400 kV Domnesti-Urechesti | 0.02786 | -0.00101 | -0.00762 | 0 | 0.1014 | -0.00024 | 0.00026 | 0.0003 | -0.0002 | -0.00018 | 0.06261 | -0.0041 | -0.0035 | -0.00092 | 0.01291 | 0.05485 | 9e-05 | 0.00262 | -0.0002 | -0.00367 | -0.05315 | -0.00358 | 0.00086 | 0.09335 | 0.02826 | 0.02474
[RO-RO] [OPP] OHL 400 kV Tantareni-Urechesti | N-1 TRA 400/220 kV AT Urechesti | 0.02275 | -0.00071 | -0.0077 | 0 | 0.08374 | -0.0002 | 0.00031 | 0.00025 | -0.00017 | -0.00015 | 0.05303 | -0.00372 | -0.00208 | -0.00079 | 0.00981 | 0.04664 | 7e-05 | 0.00199 | -0.00017 | -0.0295 | -0.05078 | -0.00306 | 0.00107 | 0.07558 | 0.01719 | 0.01993
[RO-RO] [OPP] OHL 400 kV Tantareni-Urechesti | N-1 TIE 400 kV Resita-Pancevo c2 | 0.03353 | -0.00063 | -0.00134 | 0 | 0.09544 | -0.00011 | 2e-05 | 0.00014 | -8e-05 | -7e-05 | 0.06489 | -0.00141 | -0.00276 | -0.00036 | 0.01915 | 0.05868 | 4e-05 | 0.00135 | -8e-05 | -0.01821 | -0.03849 | -0.00169 | 0.00017 | 0.08698 | 0.01591 | 0.03148
[RO-RO] [OPP] OHL 400 kV Tantareni-Urechesti | N-1 TIE 400 kV Resita-Pancevo c1 | 0.03353 | -0.00063 | -0.00134 | 0 | 0.09544 | -0.00011 | 2e-05 | 0.00014 | -8e-05 | -7e-05 | 0.06489 | -0.00141 | -0.00276 | -0.00036 | 0.01915 | 0.05868 | 4e-05 | 0.00135 | -8e-05 | -0.01821 | -0.03849 | -0.00169 | 0.00017 | 0.08698 | 0.01591 | 0.03148
[RO-RO] [OPP] OHL 400 kV Portile de Fier-Urechesti | BC | 0.00035 | 0.00142 | 0.02483 | 1e-05 | -0.07875 | 0.00052 | -0.00102 | -0.00064 | 0.00046 | 0.00041 | -0.03366 | 0.01066 | 0.0027 | 0.00219 | 0.01187 | -0.02431 | -0.0002 | -0.00482 | 0.00046 | -0.14066 | 0.08759 | 0.00763 | -0.00311 | -0.07191 | -0.04006 | 0.00628
[RO-RO] [OPP] OHL 400 kV Portile de Fier-Urechesti | N-1 TIE 400 kV Portile de Fier-Djerdap | -0.01925 | 0.00107 | 0.01207 | 1e-05 | -0.07501 | 0.00031 | -0.00046 | -0.00038 | 0.00026 | 0.00023 | -0.04571 | 0.00575 | 0.00312 | 0.00123 | -0.00628 | -0.04048 | -0.00012 | -0.0031 | 0.00026 | -0.0944 | 0.04829 | 0.00456 | -0.00149 | -0.07009 | -0.02947 | -0.01874
[RO-RO] [OPP] OHL 400 kV Portile de Fier-Urechesti | N-1 OHL 400 kV Slatina-Portile de Fier | -0.00017 | 0.00196 | 0.03313 | 1e-05 | -0.10797 | 0.00071 | -0.00135 | -0.00086 | 0.00062 | 0.00055 | -0.04617 | 0.01431 | 0.0039 | 0.00295 | 0.01545 | -0.03344 | -0.00026 | -0.00656 | 0.00062 | -0.17408 | 0.11695 | 0.01028 | -0.00411 | -0.09904 | -0.05598 | 0.0078
[RO-RO] [OPP] OHL 400 kV Portile de Fier-Urechesti | N-1 OHL 220 kV Portile de Fier-Resita 1&2 | 0.00468 | 0.00139 | 0.02633 | 1e-05 | -0.0728 | 0.00054 | -0.0011 | -0.00065 | 0.00047 | 0.00042 | -0.02829 | 0.01113 | 0.0023 | 0.00227 | 0.01519 | -0.01893 | -0.0002 | -0.00486 | 0.00047 | -0.13182 | 0.09032 | 0.00784 | -0.00333 | -0.0661 | -0.03905 | 0.01106
[RO-RO] [OPP] OHL 400 kV Portile de Fier-Urechesti | N-1 OHL 220 kV Resita-Timisoara 1&2 | 0.01633 | 0.00147 | 0.03516 | 1e-05 | -0.06324 | 0.00066 | -0.00152 | -0.0008 | 0.00059 | 0.00052 | -0.01719 | 0.01431 | 0.0012 | 0.00286 | 0.02617 | -0.0074 | -0.00025 | -0.0057 | 0.00059 | -0.12539 | 0.10967 | 0.00973 | -0.00459 | -0.05645 | -0.04049 | 0.02351
[RO-RO] [OPP] OHL 400 kV Portile de Fier-Urechesti | N-1 TIE 400 kV Resita-Pancevo c2 | 0.00055 | 0.00139 | 0.02401 | 1e-05 | -0.07728 | 0.00051 | -0.00099 | -0.00062 | 0.00045 | 0.00039 | -0.0328 | 0.01033 | 0.00269 | 0.00212 | 0.01164 | -0.02353 | -0.00019 | -0.00469 | 0.00044 | -0.13812 | 0.08548 | 0.00739 | -0.003 | -0.07054 | -0.03924 | 0.00657
[RO-RO] [OPP] OHL 400 kV Portile de Fier-Urechesti | N-1 TIE 400 kV Resita-Pancevo c1 | 0.00055 | 0.00139 | 0.02401 | 1e-05 | -0.07728 | 0.00051 | -0.00099 | -0.00062 | 0.00045 | 0.00039 | -0.0328 | 0.01033 | 0.00269 | 0.00212 | 0.01164 | -0.02353 | -0.00019 | -0.00469 | 0.00044 | -0.13812 | 0.08548 | 0.00739 | -0.003 | -0.07054 | -0.03924 | 0.00657
[RO-RO] [OPP] OHL 400 kV Slatina-Portile de Fier | BC | 0.00099 | -0.00102 | -0.0158 | -1e-05 | 0.05563 | -0.00035 | 0.00063 | 0.00043 | -0.0003 | -0.00027 | 0.02382 | -0.00695 | -0.00228 | -0.00144 | -0.00682 | 0.01737 | 0.00013 | 0.00333 | -0.0003 | 0.06361 | -0.05589 | -0.00506 | 0.00189 | 0.05163 | 0.0303 | -0.0029
[RO-RO] [OPP] OHL 400 kV Slatina-Portile de Fier | N-1 OHL 400 kV Portile de Fier-Urechesti | 0.00084 | -0.00161 | -0.02599 | -1e-05 | 0.08794 | -0.00056 | 0.00105 | 0.00069 | -0.00049 | -0.00044 | 0.03763 | -0.01132 | -0.00339 | -0.00234 | -0.01169 | 0.02734 | 0.00021 | 0.0053 | -0.00049 | 0.12132 | -0.09182 | -0.00819 | 0.00317 | 0.08113 | 0.04674 | -0.00548
[RO-RO] [OPP] OHL 400 kV Slatina-Portile de Fier | N-1 OHL 220 kV Portile de Fier-Resita 1&2 | -0.00164 | -0.001 | -0.01672 | -1e-05 | 0.05202 | -0.00036 | 0.00067 | 0.00044 | -0.00031 | -0.00028 | 0.02055 | -0.00723 | -0.00203 | -0.00149 | -0.00884 | 0.01409 | 0.00013 | 0.00335 | -0.00031 | 0.05824 | -0.05755 | -0.00519 | 0.00202 | 0.0481 | 0.02969 | -0.00581
[RO-RO] [OPP] OHL 400 kV Slatina-Portile de Fier | N-1 OHL 220 kV Resita-Timisoara 1&2 | -0.00845 | -0.00105 | -0.02191 | -1e-05 | 0.04648 | -0.00043 | 0.00092 | 0.00052 | -0.00038 | -0.00034 | 0.01409 | -0.0091 | -0.00139 | -0.00184 | -0.01527 | 0.00737 | 0.00016 | 0.00384 | -0.00038 | 0.0546 | -0.06893 | -0.0063 | 0.00276 | 0.04251 | 0.03056 | -0.01308
[RO-RO] [OPP] OHL 400 kV Slatina-Portile de Fier | N-1 TIE 400 kV Resita-Pancevo c2 | 0.00086 | -0.001 | -0.01527 | -1e-05 | 0.05469 | -0.00034 | 0.0006 | 0.00042 | -0.0003 | -0.00026 | 0.02326 | -0.00673 | -0.00227 | -0.0014 | -0.00667 | 0.01686 | 0.00013 | 0.00324 | -0.0003 | 0.06197 | -0.05453 | -0.00491 | 0.00181 | 0.05075 | 0.02977 | -0.00309
[RO-RO] [OPP] OHL 400 kV Slatina-Portile de Fier | N-1 TIE 400 kV Resita-Pancevo c1 | 0.00086 | -0.001 | -0.01527 | -1e-05 | 0.05469 | -0.00034 | 0.0006 | 0.00042 | -0.0003 | -0.00026 | 0.02326 | -0.00673 | -0.00227 | -0.0014 | -0.00667 | 0.01686 | 0.00013 | 0.00324 | -0.0003 | 0.06197 | -0.05453 | -0.00491 | 0.00181 | 0.05075 | 0.02977 | -0.00309
[RO-RO] [OPP] OHL 400 kV Medgidia Sud - Stupina | N-1 OHL 400 kV Isaccea - Rahman | 0.05516 | 0.0017 | 0.02801 | 1e-05 | 0.09941 | 0.0006 | -0.00098 | -0.00074 | 0.00053 | 0.00047 | 0.07209 | 0.012 | 0.00346 | 0.00251 | 0.045 | 0.06795 | -0.00023 | -0.00589 | 0.00053 | 0.03562 | 0.03704 | 0.00811 | -0.00254 | 0.09967 | -0.06686 | 0.05625
[RO-RO] [OPP] OHL 400 kV Medgidia Sud - Stupina | N-1 OHL 400 kV Cernavodă - Medgidia Sud | 0.05407 | 0.00115 | 0.02388 | 1e-05 | 0.11644 | 0.00047 | -0.00089 | -0.00057 | 0.00042 | 0.00037 | 0.07616 | 0.00983 | 0.00161 | 0.00201 | 0.04247 | 0.06974 | -0.00018 | -0.00439 | 0.00042 | 4e-05 | 0.02659 | 0.00637 | -0.00238 | 0.11767 | -0.04503 | 0.05402
[RO-RO] [OPP] OHL 400 kV Medgidia Sud - Rahman | N-1 OHL 400 kV Cernavodă - Medgidia Sud | -0.05098 | -0.00109 | -0.02251 | -1e-05 | -0.10978 | -0.00045 | 0.00084 | 0.00054 | -0.0004 | -0.00035 | -0.0718 | -0.00927 | -0.00152 | -0.0019 | -0.04004 | -0.06575 | 0.00017 | 0.00414 | -0.00039 | -4e-05 | -0.02507 | -0.00601 | 0.00224 | -0.11095 | 0.04245 | -0.05093
[RO-RO] [OPP] OHL 400 kV Medgidia Sud- Cernavoda | BC | 0.04385 | -0.00019 | 0.01155 | 0 | 0.13584 | 0.00012 | -0.00058 | -0.00014 | 0.00012 | 0.00011 | 0.07375 | 0.00376 | -0.00258 | 0.00066 | 0.03085 | 0.06338 | -5e-05 | -0.00053 | 0.00012 | -0.07603 | 0.00036 | 0.00174 | -0.00168 | 0.13899 | 0.00823 | 0.04135
[RO-RO] [OPP] OHL 400 kV Medgidia Sud- Cernavoda | N-1 OHL 400 kV Isaccea - Tulcea Vest | 0.03445 | -0.00054 | 0.00631 | 0 | 0.12133 | 0 | -0.0004 | 1e-05 | 2e-05 | 2e-05 | 0.06216 | 0.00146 | -0.0034 | 0.00018 | 0.02296 | 0.05219 | 0 | 0.00065 | 2e-05 | -0.08659 | -0.00721 | 0.00016 | -0.00123 | 0.12456 | 0.02228 | 0.03161
[RO-RO] [OPP] OHL 400 kV Medgidia Sud- Cernavoda | N-1 OHL 400 kV Lacu Sarat - Gura Ialomitei | 0.03018 | -0.00057 | 0.00448 | 0 | 0.11253 | -2e-05 | -0.00032 | 4e-05 | 0 | 0 | 0.05625 | 0.00078 | -0.00327 | 5e-05 | 0.01961 | 0.04673 | 1e-05 | 0.00086 | 0 | -0.08614 | -0.00957 | -0.00024 | -0.00098 | 0.11568 | 0.02284 | 0.0273
[RO-RO] [OPP] OHL 400 kV Medgidia Sud- Cernavoda | N-1 OHL 400 kV Tulcea Vest - Tariverde | 0.03445 | -0.00054 | 0.00631 | 0 | 0.12133 | 0 | -0.0004 | 1e-05 | 2e-05 | 2e-05 | 0.06216 | 0.00146 | -0.0034 | 0.00018 | 0.02296 | 0.05219 | 0 | 0.00065 | 2e-05 | -0.08659 | -0.00721 | 0.00016 | -0.00123 | 0.12456 | 0.02228 | 0.03161
[RO-RO] [OPP] OHL 400 kV Medgidia Sud- Cernavoda | N-1 OHL 400 kV Gutinas – Smardan | 0.04468 | -0.00024 | 0.01164 | 0 | 0.1387 | 0.00012 | -0.0006 | -0.00013 | 0.00012 | 0.00011 | 0.07523 | 0.00371 | -0.00285 | 0.00065 | 0.03138 | 0.06464 | -4e-05 | -0.00041 | 0.00012 | -0.07862 | 0.00026 | 0.00166 | -0.00175 | 0.14193 | 0.01092 | 0.04214
[RO-RO] [OPP] OHL 400 kV Medgidia Sud- Cernavoda | N-1 OHL 400 kV Isaccea - Rahman | 0.06098 | 0.00034 | 0.02025 | 1e-05 | 0.16671 | 0.00031 | -0.00088 | -0.00037 | 0.00029 | 0.00025 | 0.09613 | 0.00749 | -0.00151 | 0.00144 | 0.04482 | 0.08448 | -0.00012 | -0.00236 | 0.00029 | -0.06497 | 0.01186 | 0.00426 | -0.00247 | 0.16994 | -0.01253 | 0.05882
[RO-RO] [OPP] OHL 400 kV Medgidia Sud- Cernavoda | N-1 OHL 400 kV Isaccea - Stupina | 0.06247 | 0.00039 | 0.02101 | 1e-05 | 0.1694 | 0.00033 | -0.00091 | -0.00039 | 0.0003 | 0.00027 | 0.09808 | 0.00781 | -0.00141 | 0.00151 | 0.04603 | 0.08632 | -0.00012 | -0.00252 | 0.0003 | -0.064 | 0.01286 | 0.00448 | -0.00254 | 0.17263 | -0.01434 | 0.06034
[RO-RO] [OPP] OHL 400 kV Medgidia Sud- Cernavoda | N-1 TIE 400 kV MEDGIDIA SUD - VARNA | 0.03138 | -0.00041 | 0.00632 | 0 | 0.1075 | 2e-05 | -0.00038 | -2e-05 | 4e-05 | 3e-05 | 0.05575 | 0.00164 | -0.00281 | 0.00023 | 0.02118 | 0.04705 | -1e-05 | 0.00037 | 4e-05 | -0.07333 | -0.00502 | 0.00039 | -0.00114 | 0.11029 | 0.01702 | 0.02898
[RO-RO] [OPP] OHL 400 kV Medgidia Sud- Cernavoda | N-1 TIE 400 kV DOBRUDJA- MEDGIDIA SUD | 0.03204 | -0.0004 | 0.0066 | 0 | 0.10902 | 3e-05 | -0.00039 | -2e-05 | 4e-05 | 4e-05 | 0.0567 | 0.00175 | -0.0028 | 0.00026 | 0.02169 | 0.04792 | -1e-05 | 0.00032 | 4e-05 | -0.07347 | -0.00473 | 0.00047 | -0.00117 | 0.11182 | 0.01656 | 0.02963
[RO-RO] [OPP] OHL 400 kV Medgidia Sud- Cernavoda | N-1 OHL 400 kV Constanta Nord- Cernavoda | 0.03363 | -0.00061 | 0.00564 | 0 | 0.12126 | -1e-05 | -0.00038 | 3e-05 | 1e-05 | 1e-05 | 0.0615 | 0.00115 | -0.00358 | 0.00011 | 0.02217 | 0.05142 | 0 | 0.00084 | 1e-05 | -0.08968 | -0.00847 | -8e-05 | -0.00119 | 0.12456 | 0.02477 | 0.0307
[RO-RO] [OPP] OHL 400 kV Medgidia Sud- Cernavoda | N-1 OHL 400 kV Cernavoda - Pelicanu | 0.04331 | 4e-05 | 0.0131 | 0 | 0.12501 | 0.00018 | -0.00061 | -0.0002 | 0.00017 | 0.00015 | 0.07019 | 0.0046 | -0.00178 | 0.00086 | 0.03124 | 0.06109 | -7e-05 | -0.00114 | 0.00017 | -0.05869 | 0.00505 | 0.00244 | -0.00173 | 0.12765 | -0.00075 | 0.04139
[RO-RO] [OPP] OHL 400 kV Medgidia Sud- Cernavoda | N-1 OHL 400 kV Pelicanu - Bucuresti Sud | 0.04358 | 7e-05 | 0.01336 | 0 | 0.12481 | 0.00018 | -0.00062 | -0.00021 | 0.00017 | 0.00015 | 0.07034 | 0.00473 | -0.00171 | 0.00089 | 0.03153 | 0.06132 | -7e-05 | -0.00121 | 0.00017 | -0.05743 | 0.0056 | 0.00253 | -0.00175 | 0.12741 | -0.00163 | 0.04171
[RO-RO] [OPP] OHL 400 kV Medgidia Sud- Cernavoda | N-1 OHL 400 kV Gura Ialomitei - Bucuresti Sud | 0.04344 | 6e-05 | 0.01328 | 0 | 0.12465 | 0.00018 | -0.00061 | -0.00021 | 0.00017 | 0.00015 | 0.07019 | 0.00469 | -0.00172 | 0.00088 | 0.03141 | 0.06116 | -7e-05 | -0.0012 | 0.00017 | -0.0576 | 0.00546 | 0.0025 | -0.00174 | 0.12726 | -0.00144 | 0.04157
[RO-RO] [OPP] OHL 400 kV Medgidia Sud- Cernavoda | N-1 OHL 400 kV Medgidia Sud - Stupina | 0.06247 | 0.00039 | 0.02101 | 1e-05 | 0.1694 | 0.00033 | -0.00091 | -0.00039 | 0.0003 | 0.00027 | 0.09808 | 0.00781 | -0.00141 | 0.00151 | 0.04603 | 0.08632 | -0.00012 | -0.00252 | 0.0003 | -0.064 | 0.01286 | 0.00448 | -0.00254 | 0.17263 | -0.01434 | 0.06034
[RO-RO] [OPP] OHL 400 kV Medgidia Sud- Cernavoda | N-1 OHL 400 kV Medgidia Sud - Rahman | 0.06098 | 0.00034 | 0.02025 | 1e-05 | 0.16671 | 0.00031 | -0.00088 | -0.00037 | 0.00029 | 0.00025 | 0.09613 | 0.00749 | -0.00151 | 0.00144 | 0.04482 | 0.08448 | -0.00012 | -0.00236 | 0.00029 | -0.06497 | 0.01186 | 0.00426 | -0.00247 | 0.16994 | -0.01253 | 0.05882
[RO-RO] [OPP] OHL 400 kV Medgidia Sud- Cernavoda | N-1 TIE 400 kV Isaccea - Vulcanesti | 0.05245 | 0.00021 | 0.01652 | 1e-05 | 0.1487 | 0.00024 | -0.00073 | -0.00029 | 0.00023 | 0.0002 | 0.08421 | 0.006 | -0.00156 | 0.00115 | 0.03812 | 0.07353 | -9e-05 | -0.00177 | 0.00023 | -0.06477 | 0.00744 | 0.00333 | -0.00205 | 0.15175 | -0.00768 | 0.05026
[RO-RO] [OPP] OHL 400 kV Cernavoda - Pelicanu | BC | -0.00172 | 0.00072 | 0.00484 | 0 | -0.03402 | 0.00017 | -9e-05 | -0.00021 | 0.00014 | 0.00012 | -0.01118 | 0.00265 | 0.00252 | 0.00061 | 0.00125 | -0.00719 | -6e-05 | -0.00192 | 0.00014 | 0.05447 | 0.01474 | 0.00218 | -0.00016 | -0.03562 | -0.02822 | 0.00011
[RO-RO] [OPP] OHL 400 kV Cernavoda - Pelicanu | N-1 OHL 400 kV Isaccea - Tulcea Vest | -0.00267 | 0.00068 | 0.00432 | 0 | -0.03548 | 0.00015 | -7e-05 | -0.00019 | 0.00013 | 0.00011 | -0.01235 | 0.00242 | 0.00244 | 0.00056 | 0.00045 | -0.00832 | -6e-05 | -0.0018 | 0.00013 | 0.0534 | 0.01397 | 0.00202 | -0.00011 | -0.03708 | -0.0268 | -0.00088
[RO-RO] [OPP] OHL 400 kV Cernavoda - Pelicanu | N-1 OHL 400 kV Lacu Sarat - Gura Ialomitei | -0.00358 | 0.00067 | 0.00388 | 0 | -0.03719 | 0.00015 | -5e-05 | -0.00018 | 0.00012 | 0.00011 | -0.01356 | 0.00224 | 0.00243 | 0.00053 | -0.00028 | -0.00946 | -5e-05 | -0.00173 | 0.00012 | 0.05309 | 0.01339 | 0.00191 | -6e-05 | -0.0388 | -0.02623 | -0.00181
[RO-RO] [OPP] OHL 400 kV Cernavoda - Pelicanu | N-1 OHL 400 kV Tulcea Vest - Tariverde | -0.00267 | 0.00068 | 0.00432 | 0 | -0.03548 | 0.00015 | -7e-05 | -0.00019 | 0.00013 | 0.00011 | -0.01235 | 0.00242 | 0.00244 | 0.00056 | 0.00045 | -0.00832 | -6e-05 | -0.0018 | 0.00013 | 0.0534 | 0.01397 | 0.00202 | -0.00011 | -0.03708 | -0.0268 | -0.00088
[RO-RO] [OPP] OHL 400 kV Cernavoda - Pelicanu | N-1 OHL 400 kV Tariverde - Constanta Nord | -0.00267 | 0.00068 | 0.00432 | 0 | -0.03548 | 0.00015 | -7e-05 | -0.00019 | 0.00013 | 0.00011 | -0.01235 | 0.00242 | 0.00244 | 0.00056 | 0.00045 | -0.00832 | -6e-05 | -0.0018 | 0.00013 | 0.0534 | 0.01397 | 0.00202 | -0.00011 | -0.03708 | -0.0268 | -0.00088
[RO-RO] [OPP] OHL 400 kV Cernavoda - Pelicanu | N-1 OHL 400 kV Constanta Nord- Cernavoda | -0.00247 | 0.00069 | 0.00441 | 0 | -0.03508 | 0.00016 | -8e-05 | -0.0002 | 0.00013 | 0.00011 | -0.01207 | 0.00246 | 0.00245 | 0.00057 | 0.00062 | -0.00806 | -6e-05 | -0.00182 | 0.00013 | 0.05347 | 0.01409 | 0.00205 | -0.00012 | -0.03668 | -0.02701 | -0.00067
[RO-RO] [OPP] OHL 400 kV Cernavoda - Pelicanu | N-1 OHL 400 kV Gura Ialomitei - Bucuresti Sud | -0.00227 | 0.00105 | 0.00713 | 0 | -0.04884 | 0.00024 | -0.00014 | -0.0003 | 0.0002 | 0.00018 | -0.01589 | 0.00388 | 0.00366 | 0.00089 | 0.002 | -0.01013 | -9e-05 | -0.0028 | 0.0002 | 0.07889 | 0.0215 | 0.00319 | -0.00024 | -0.05117 | -0.04103 | 0.00038
[RO-RO] [OPP] OHL 400 kV Cernavoda - Pelicanu | N-1 OHL 400 kV Gutinas – Smardan | -0.00368 | 0.00086 | 0.00465 | 0 | -0.04077 | 0.00018 | -5e-05 | -0.00023 | 0.00015 | 0.00013 | -0.01469 | 0.00276 | 0.00316 | 0.00066 | -1e-05 | -0.01017 | -7e-05 | -0.00221 | 0.00015 | 0.06058 | 0.01497 | 0.00237 | 0 | -0.04256 | -0.03456 | -0.00175
[RO-RO] [OPP] OHL 400 kV Cernavoda - Pelicanu | N-1 OHL 400 kV Brasov – Gutinas | -0.00208 | 0.00088 | 0.00549 | 0 | -0.03859 | 0.0002 | -9e-05 | -0.00025 | 0.00016 | 0.00014 | -0.01276 | 0.00308 | 0.00314 | 0.00072 | 0.00132 | -0.00826 | -7e-05 | -0.00231 | 0.00016 | 0.06083 | 0.01629 | 0.00257 | -0.00012 | -0.04044 | -0.03472 | -6e-05
[RO-RO] [OPP] OHL 400 kV Pelicanu - Bucuresti Sud | BC | -0.00084 | 0.00078 | 0.00556 | 0 | -0.03399 | 0.00018 | -0.00011 | -0.00023 | 0.00015 | 0.00013 | -0.01048 | 0.00298 | 0.00267 | 0.00068 | 0.0021 | -0.00637 | -7e-05 | -0.0021 | 0.00015 | 0.05729 | 0.01614 | 0.00242 | -0.00022 | -0.03567 | -0.03038 | 0.0011
[RO-RO] [OPP] OHL 400 kV Pelicanu - Bucuresti Sud | N-1 OHL 400 kV Isaccea - Tulcea Vest | -0.00168 | 0.00074 | 0.0051 | 0 | -0.03528 | 0.00017 | -0.0001 | -0.00022 | 0.00014 | 0.00013 | -0.01151 | 0.00277 | 0.0026 | 0.00064 | 0.0014 | -0.00736 | -6e-05 | -0.002 | 0.00014 | 0.05636 | 0.01547 | 0.00228 | -0.00018 | -0.03695 | -0.02913 | 0.00023
[RO-RO] [OPP] OHL 400 kV Pelicanu - Bucuresti Sud | N-1 OHL 400 kV Lacu Sarat - Gura Ialomitei | -0.00234 | 0.00073 | 0.00479 | 0 | -0.03655 | 0.00017 | -9e-05 | -0.00021 | 0.00014 | 0.00012 | -0.0124 | 0.00265 | 0.0026 | 0.00061 | 0.00086 | -0.00819 | -6e-05 | -0.00195 | 0.00014 | 0.05618 | 0.01505 | 0.0022 | -0.00014 | -0.03823 | -0.02878 | -0.00044
[RO-RO] [OPP] OHL 400 kV Pelicanu - Bucuresti Sud | N-1 OHL 400 kV Tulcea Vest - Tariverde | -0.00168 | 0.00074 | 0.0051 | 0 | -0.03528 | 0.00017 | -0.0001 | -0.00022 | 0.00014 | 0.00013 | -0.01151 | 0.00277 | 0.0026 | 0.00064 | 0.0014 | -0.00736 | -6e-05 | -0.002 | 0.00014 | 0.05636 | 0.01547 | 0.00228 | -0.00018 | -0.03695 | -0.02913 | 0.00023
[RO-RO] [OPP] OHL 400 kV Pelicanu - Bucuresti Sud | N-1 OHL 400 kV Tariverde - Constanta Nord | -0.00168 | 0.00074 | 0.0051 | 0 | -0.03528 | 0.00017 | -0.0001 | -0.00022 | 0.00014 | 0.00013 | -0.01151 | 0.00277 | 0.0026 | 0.00064 | 0.0014 | -0.00736 | -6e-05 | -0.002 | 0.00014 | 0.05636 | 0.01547 | 0.00228 | -0.00018 | -0.03695 | -0.02913 | 0.00023
[RO-RO] [OPP] OHL 400 kV Pelicanu - Bucuresti Sud | N-1 OHL 400 kV Constanta Nord- Cernavoda | -0.00151 | 0.00075 | 0.00518 | 0 | -0.03494 | 0.00017 | -0.0001 | -0.00022 | 0.00014 | 0.00013 | -0.01128 | 0.00281 | 0.00261 | 0.00065 | 0.00153 | -0.00714 | -6e-05 | -0.00201 | 0.00014 | 0.05641 | 0.01557 | 0.0023 | -0.00019 | -0.03661 | -0.0293 | 0.00041
[RO-RO] [OPP] OHL 400 kV Pelicanu - Bucuresti Sud | N-1 OHL 400 kV Gura Ialomitei - Bucuresti Sud | -0.00141 | 0.00112 | 0.00795 | 0 | -0.04952 | 0.00026 | -0.00016 | -0.00033 | 0.00022 | 0.00019 | -0.01542 | 0.00427 | 0.00386 | 0.00098 | 0.00288 | -0.00945 | -0.0001 | -0.00302 | 0.00022 | 0.08286 | 0.02322 | 0.00347 | -0.00031 | -0.05195 | -0.0438 | 0.00139
[RO-RO] [OPP] OHL 400 kV Pelicanu - Bucuresti Sud | N-1 OHL 400 kV Gutinas – Smardan | -0.00293 | 0.00092 | 0.00536 | 0 | -0.04119 | 0.0002 | -7e-05 | -0.00025 | 0.00016 | 0.00015 | -0.01422 | 0.00309 | 0.00335 | 0.00073 | 0.00075 | -0.00954 | -7e-05 | -0.00241 | 0.00016 | 0.06381 | 0.01639 | 0.00262 | -5e-05 | -0.04306 | -0.03714 | -0.00087
[RO-RO] [OPP] OHL 400 kV Pelicanu - Bucuresti Sud | N-1 OHL 400 kV Brasov – Gutinas | -0.00124 | 0.00095 | 0.00627 | 0 | -0.03903 | 0.00022 | -0.00011 | -0.00027 | 0.00018 | 0.00016 | -0.01222 | 0.00345 | 0.00335 | 0.0008 | 0.00217 | -0.00754 | -8e-05 | -0.00253 | 0.00018 | 0.0643 | 0.01785 | 0.00285 | -0.00018 | -0.04098 | -0.03755 | 0.00092
[RO-RO] [OPP] OHL 400 kV Gura Ialomitei - Bucuresti Sud | BC | -0.00121 | 0.00073 | 0.00508 | 0 | -0.03302 | 0.00017 | -0.0001 | -0.00021 | 0.00014 | 0.00012 | -0.01049 | 0.00274 | 0.00253 | 0.00063 | 0.00166 | -0.00655 | -6e-05 | -0.00196 | 0.00014 | 0.05438 | 0.01505 | 0.00224 | -0.00019 | -0.03462 | -0.02854 | 0.00062
[RO-RO] [OPP] OHL 400 kV Gura Ialomitei - Bucuresti Sud | N-1 OHL 400 kV Isaccea - Tulcea Vest | -0.00207 | 0.0007 | 0.0046 | 0 | -0.03435 | 0.00016 | -8e-05 | -0.0002 | 0.00013 | 0.00012 | -0.01155 | 0.00253 | 0.00245 | 0.00059 | 0.00094 | -0.00758 | -6e-05 | -0.00185 | 0.00013 | 0.05341 | 0.01435 | 0.0021 | -0.00014 | -0.03594 | -0.02725 | -0.00027
[RO-RO] [OPP] OHL 400 kV Gura Ialomitei - Bucuresti Sud | N-1 OHL 400 kV Lacu Sarat - Gura Ialomitei | -0.00283 | 0.00068 | 0.00425 | 0 | -0.03578 | 0.00015 | -7e-05 | -0.00019 | 0.00012 | 0.00011 | -0.01256 | 0.00239 | 0.00245 | 0.00056 | 0.00033 | -0.00852 | -6e-05 | -0.0018 | 0.00012 | 0.05318 | 0.01387 | 0.00201 | -0.0001 | -0.03738 | -0.02681 | -0.00104
[RO-RO] [OPP] OHL 400 kV Gura Ialomitei - Bucuresti Sud | N-1 OHL 400 kV Tulcea Vest - Tariverde | -0.00207 | 0.0007 | 0.0046 | 0 | -0.03435 | 0.00016 | -8e-05 | -0.0002 | 0.00013 | 0.00012 | -0.01155 | 0.00253 | 0.00245 | 0.00059 | 0.00094 | -0.00758 | -6e-05 | -0.00185 | 0.00013 | 0.05341 | 0.01435 | 0.0021 | -0.00014 | -0.03594 | -0.02725 | -0.00027
[RO-RO] [OPP] OHL 400 kV Gura Ialomitei - Bucuresti Sud | N-1 OHL 400 kV Tariverde - Constanta Nord | -0.00207 | 0.0007 | 0.0046 | 0 | -0.03435 | 0.00016 | -8e-05 | -0.0002 | 0.00013 | 0.00012 | -0.01155 | 0.00253 | 0.00245 | 0.00059 | 0.00094 | -0.00758 | -6e-05 | -0.00185 | 0.00013 | 0.05341 | 0.01435 | 0.0021 | -0.00014 | -0.03594 | -0.02725 | -0.00027
[RO-RO] [OPP] OHL 400 kV Gura Ialomitei - Bucuresti Sud | N-1 OHL 400 kV Constanta Nord- Cernavoda | -0.00189 | 0.0007 | 0.00469 | 0 | -0.03399 | 0.00016 | -9e-05 | -0.0002 | 0.00013 | 0.00012 | -0.01131 | 0.00257 | 0.00246 | 0.00059 | 0.00108 | -0.00735 | -6e-05 | -0.00187 | 0.00013 | 0.05347 | 0.01446 | 0.00212 | -0.00015 | -0.03558 | -0.02743 | -9e-05
[RO-RO] [OPP] OHL 400 kV Gura Ialomitei - Bucuresti Sud | N-1 OHL 400 kV Cernavoda - Pelicanu | -0.0019 | 0.00102 | 0.00702 | 0 | -0.04666 | 0.00024 | -0.00014 | -0.0003 | 0.00019 | 0.00017 | -0.01497 | 0.00381 | 0.00354 | 0.00088 | 0.00216 | -0.00943 | -9e-05 | -0.00273 | 0.00019 | 0.07621 | 0.02096 | 0.00312 | -0.00025 | -0.0489 | -0.03985 | 0.00066
[RO-RO] [OPP] OHL 400 kV Gura Ialomitei - Bucuresti Sud | N-1 OHL 400 kV Gutinas – Smardan | -0.00318 | 0.00087 | 0.00489 | 0 | -0.03981 | 0.00019 | -6e-05 | -0.00024 | 0.00015 | 0.00013 | -0.01402 | 0.00285 | 0.00317 | 0.00067 | 0.00039 | -0.00954 | -7e-05 | -0.00225 | 0.00015 | 0.06052 | 0.01528 | 0.00243 | -2e-05 | -0.04159 | -0.03491 | -0.00124
[RO-RO] [OPP] OHL 400 kV Gura Ialomitei - Bucuresti Sud | N-1 OHL 400 kV Brasov – Gutinas | -0.00158 | 0.00089 | 0.00574 | 0 | -0.0377 | 0.0002 | -0.0001 | -0.00025 | 0.00017 | 0.00015 | -0.01211 | 0.00319 | 0.00316 | 0.00074 | 0.00173 | -0.00764 | -8e-05 | -0.00236 | 0.00016 | 0.06089 | 0.01664 | 0.00264 | -0.00015 | -0.03956 | -0.0352 | 0.00046
[RO-RO] [OPP] OHL 400 kV Gutinas - Smardan | BC | -0.0118 | 0.00082 | -0.00117 | 0 | -0.04069 | 0.0001 | 0.00025 | -0.00014 | 7e-05 | 6e-05 | -0.02114 | 0.00065 | 0.00382 | 0.00026 | -0.00762 | -0.01793 | -4e-05 | -0.00172 | 7e-05 | 0.03685 | 0.00139 | 0.00112 | 0.00097 | -0.0418 | -0.03823 | -0.01115
[RO-RO] [OPP] OHL 400 kV Gutinas - Smardan | N-1 OHL 400 kV Isaccea - Tulcea Vest | -0.01063 | 0.00087 | -0.00052 | 0 | -0.03887 | 0.00012 | 0.00023 | -0.00016 | 8e-05 | 7e-05 | -0.0197 | 0.00094 | 0.00393 | 0.00032 | -0.00663 | -0.01653 | -4e-05 | -0.00187 | 8e-05 | 0.03817 | 0.00234 | 0.00132 | 0.00091 | -0.04 | -0.03998 | -0.00994
[RO-RO] [OPP] OHL 400 kV Gutinas - Smardan | N-1 OHL 400 kV Lacu Sarat - Gura Ialomitei | -0.0092 | 0.0009 | 0.00018 | 0 | -0.03625 | 0.00013 | 0.0002 | -0.00017 | 0.0001 | 9e-05 | -0.01781 | 0.00122 | 0.00395 | 0.00038 | -0.00548 | -0.01476 | -5e-05 | -0.00199 | 0.0001 | 0.03878 | 0.00328 | 0.0015 | 0.00084 | -0.03737 | -0.04101 | -0.00848
[RO-RO] [OPP] OHL 400 kV Gutinas - Smardan | N-1 OHL 400 kV Tulcea Vest - Tariverde | -0.01063 | 0.00087 | -0.00052 | 0 | -0.03887 | 0.00012 | 0.00023 | -0.00016 | 8e-05 | 7e-05 | -0.0197 | 0.00094 | 0.00393 | 0.00032 | -0.00663 | -0.01653 | -4e-05 | -0.00187 | 8e-05 | 0.03817 | 0.00234 | 0.00132 | 0.00091 | -0.04 | -0.03998 | -0.00994
[RO-RO] [OPP] OHL 400 kV Gutinas - Smardan | N-1 OHL 400 kV Tariverde - Constanta Nord | -0.01063 | 0.00087 | -0.00052 | 0 | -0.03887 | 0.00012 | 0.00023 | -0.00016 | 8e-05 | 7e-05 | -0.0197 | 0.00094 | 0.00393 | 0.00032 | -0.00663 | -0.01653 | -4e-05 | -0.00187 | 8e-05 | 0.03817 | 0.00234 | 0.00132 | 0.00091 | -0.04 | -0.03998 | -0.00994
[RO-RO] [OPP] OHL 400 kV Gutinas - Smardan | N-1 OHL 400 kV Constanta Nord- Cernavoda | -0.01099 | 0.00086 | -0.0007 | 0 | -0.03953 | 0.00011 | 0.00024 | -0.00015 | 8e-05 | 7e-05 | -0.02017 | 0.00086 | 0.0039 | 0.00031 | -0.00693 | -0.01698 | -4e-05 | -0.00183 | 8e-05 | 0.03794 | 0.00209 | 0.00127 | 0.00093 | -0.04066 | -0.03954 | -0.01031
[RO-RO] [OPP] OHL 400 kV Gutinas - Smardan | N-1 OHL 400 kV Cernavoda - Pelicanu | -0.01202 | 0.00091 | -0.00055 | 0 | -0.04501 | 0.00012 | 0.00024 | -0.00016 | 9e-05 | 8e-05 | -0.02256 | 0.00099 | 0.00414 | 0.00034 | -0.00746 | -0.01884 | -5e-05 | -0.00197 | 9e-05 | 0.04378 | 0.00326 | 0.0014 | 0.00095 | -0.04633 | -0.04181 | -0.01114
[RO-RO] [OPP] OHL 400 kV Gutinas - Smardan | N-1 OHL 400 kV Gura Ialomitei - Bucuresti Sud | -0.01198 | 0.00093 | -0.00044 | 0 | -0.04541 | 0.00013 | 0.00024 | -0.00017 | 9e-05 | 8e-05 | -0.02265 | 0.00104 | 0.00419 | 0.00035 | -0.00738 | -0.01887 | -5e-05 | -0.002 | 9e-05 | 0.04464 | 0.00355 | 0.00144 | 0.00094 | -0.04676 | -0.04231 | -0.01106
[RO-RO] [OPP] OHL 400 kV Gutinas - Smardan | N-1 OHL 400 kV Bucuresti Sud - Domnesti | -0.01358 | 0.0009 | -0.00142 | 0 | -0.04678 | 0.00011 | 0.00028 | -0.00015 | 8e-05 | 7e-05 | -0.02433 | 0.00066 | 0.00419 | 0.00028 | -0.00878 | -0.02063 | -4e-05 | -0.00186 | 8e-05 | 0.05109 | 0.00172 | 0.0012 | 0.00107 | -0.04804 | -0.04142 | -0.01281
[RO-RO] [OPP] OHL 400 kV Gutinas - Smardan | N-1 TIE 400 kV Isaccea - Vulcanesti | -0.0379 | -0.00037 | -0.01623 | -1e-05 | -0.0797 | -0.00026 | 0.00072 | 0.00031 | -0.00024 | -0.00021 | -0.0529 | -0.00616 | 0.00075 | -0.0012 | -0.02969 | -0.04871 | 0.0001 | 0.00205 | -0.00024 | 0.00269 | -0.02009 | -0.00369 | 0.00208 | -0.08051 | 0.01004 | -0.03818
[RO-RO] [OPP] OHL 400 kV Smardan - Isaccea c1 | BC | 0 | 0 | 0 | 0 | 0 |  |  |  | 0 | 0 | 0 | 0 |  |  | 0 | 0 | 0 |  | 0 | 0 | 0 | 0 | 0 | 0 | 0 | 0
[RO-RO] [OPP] OHL 400 kV Smardan - Isaccea c1 | N-1 OHL 400 kV Lacu Sarat - Isaccea | 0 | 0 | 0 | 0 | 0 |  |  |  | 0 | 0 | 0 | 0 |  |  | 0 | 0 | 0 |  | 0 | 0 | 0 | 0 | 0 | 0 | 0 | 0
[RO-RO] [OPP] OHL 400 kV Smardan - Isaccea c2 | BC | 0.00229 | 0.00096 | 0.00505 | 0 | -0.01238 | 0.0002 | -2e-05 | -0.00026 | 0.00016 | 0.00014 | -0.00185 | 0.003 | 0.00352 | 0.00072 | 0.00352 | -3e-05 | -8e-05 | -0.00249 | 0.00016 | 0.03835 | 0.00958 | 0.00254 | 0.00016 | -0.01326 | -0.04171 | 0.00313
[RO-RO] [OPP] OHL 400 kV Smardan - Isaccea c2 | N-1 OHL 400 kV Lacu Sarat - Isaccea | 0.00782 | 0.00147 | 0.00944 | 0 | -0.00946 | 0.00033 | -0.00012 | -0.00042 | 0.00027 | 0.00024 | 0.00331 | 0.0052 | 0.00513 | 0.00121 | 0.00871 | 0.00558 | -0.00012 | -0.00394 | 0.00027 | 0.05724 | 0.01677 | 0.00421 | -2e-05 | -0.01068 | -0.06297 | 0.00913
[RO-RO] [OPP] OHL 400 kV Bucuresti Sud - Domnesti | BC | -0.01287 | 0.00052 | -0.00178 | 0 | -0.04421 | 5e-05 | 0.0002 | -7e-05 | 3e-05 | 3e-05 | -0.0231 | 7e-05 | 0.00262 | 0.0001 | -0.00843 | -0.01958 | -2e-05 | -0.001 | 3e-05 | 0.10325 | 0.00239 | 0.00056 | 0.0007 | -0.04525 | -0.02314 | -0.01202
[RO-RO] [OPP] OHL 400 kV Bucuresti Sud - Domnesti | N-1 OHL 400 kV Gutinas – Smardan | -0.01574 | 0.00072 | -0.00206 | 0 | -0.05408 | 8e-05 | 0.00026 | -0.00011 | 5e-05 | 4e-05 | -0.02824 | 0.00023 | 0.00355 | 0.00017 | -0.01028 | -0.02393 | -3e-05 | -0.00142 | 5e-05 | 0.11219 | 0.00273 | 0.00083 | 0.00094 | -0.05539 | -0.03241 | -0.01472
[RO-RO] [OPP] OHL 400 kV Portile de Fier - Urechesti | BC | 0.00035 | 0.00142 | 0.02483 | 1e-05 | -0.07875 | 0.00052 | -0.00102 | -0.00064 | 0.00046 | 0.00041 | -0.03366 | 0.01066 | 0.0027 | 0.00219 | 0.01187 | -0.02431 | -0.0002 | -0.00482 | 0.00046 | -0.14066 | 0.08759 | 0.00763 | -0.00311 | -0.07191 | -0.04006 | 0.00628
[RO-RO] [OPP] OHL 400 kV Portile de Fier - Urechesti | N-1 OHL 400 kV Domnesti-Urechesti | -0.0033 | 0.0012 | 0.02125 | 1e-05 | -0.07565 | 0.00045 | -0.00089 | -0.00054 | 0.00039 | 0.00035 | -0.03548 | 0.00911 | 0.00224 | 0.00187 | 0.00805 | -0.02708 | -0.00017 | -0.00407 | 0.00039 | -0.13265 | 0.07931 | 0.00655 | -0.00273 | -0.06851 | -0.03267 | 0.0019
[RO-RO] [OPP] OHL 400 kV Brasov – Gutinas | BC | -0.00203 | 0.00089 | 0.00364 | 0 | -0.02593 | 0.00017 | 2e-05 | -0.00022 | 0.00014 | 0.00012 | -0.00893 | 0.00245 | 0.0035 | 0.00061 | 0.00037 | -0.00605 | -7e-05 | -0.00222 | 0.00014 | 0.03607 | 0.0088 | 0.00219 | 0.00022 | -0.02733 | -0.03691 | -0.00092
[RO-RO] [OPP] OHL 400 kV Brazi Vest - Darste | BC | -0.0249 | -0.00018 | -0.01302 | 0 | -0.03528 | -0.00019 | 0.00062 | 0.00023 | -0.00018 | -0.00016 | -0.02981 | -0.00481 | 0.00109 | -0.00092 | -0.02076 | -0.02925 | 7e-05 | 0.00137 | -0.00018 | -0.12056 | -0.0228 | -0.00286 | 0.00187 | -0.03506 | 0.00112 | -0.02632
[RO-RO] [OPP] OHL 400 kV Brasov - Darste | BC | -0.02432 | -0.00018 | -0.01274 | 0 | -0.03437 | -0.00019 | 0.00061 | 0.00022 | -0.00018 | -0.00016 | -0.02909 | -0.00472 | 0.00105 | -0.0009 | -0.0203 | -0.02855 | 7e-05 | 0.00135 | -0.00018 | -0.11867 | -0.02235 | -0.0028 | 0.00183 | -0.03415 | 0.00125 | -0.02571
[RO-RO] [OPP] OHL 220 kV Portile de Fier-Resita c1 | N-1 TIE 400 kV Resita-Pancevo c2 | 0.01491 | -0.0001 | 0.00568 | 0 | 0.01981 | 6e-05 | -0.00028 | -7e-05 | 6e-05 | 5e-05 | 0.01815 | 0.00183 | -0.0014 | 0.00032 | 0.01167 | 0.01823 | -2e-05 | -0.00024 | 6e-05 | 0.02922 | 0.01068 | 0.00088 | -0.00082 | 0.01937 | 0.00305 | 0.01643
[RO-RO] [OPP] OHL 220 kV Portile de Fier-Resita c2 | N-1 TIE 400 kV Resita-Pancevo c2 | 0.01491 | -0.0001 | 0.00568 | 0 | 0.01981 | 6e-05 | -0.00028 | -7e-05 | 6e-05 | 5e-05 | 0.01815 | 0.00183 | -0.0014 | 0.00032 | 0.01167 | 0.01823 | -2e-05 | -0.00024 | 6e-05 | 0.02922 | 0.01068 | 0.00088 | -0.00082 | 0.01937 | 0.00305 | 0.01643
[RO-RO] [OPP] OHL 220 kV Resita-Timisoara c1 | N-1 TIE 400 kV Resita-Pancevo c2 | 0.03035 | 6e-05 | 0.01883 | 1e-05 | 0.03053 | 0.00025 | -0.00091 | -0.00029 | 0.00024 | 0.00021 | 0.03185 | 0.00661 | -0.00286 | 0.00122 | 0.02683 | 0.03263 | -9e-05 | -0.00155 | 0.00024 | 0.03098 | 0.03996 | 0.00378 | -0.0027 | 0.03036 | -0.00012 | 0.0328
[RO-RO] [OPP] OHL 220 kV Resita-Timisoara c2 | N-1 TIE 400 kV Resita-Pancevo c2 | 0.03035 | 6e-05 | 0.01883 | 1e-05 | 0.03053 | 0.00025 | -0.00091 | -0.00029 | 0.00024 | 0.00021 | 0.03185 | 0.00661 | -0.00286 | 0.00122 | 0.02683 | 0.03263 | -9e-05 | -0.00155 | 0.00024 | 0.03098 | 0.03996 | 0.00378 | -0.0027 | 0.03036 | -0.00012 | 0.0328
[RO-RO] [OPP] OHL 220 kV Arad-Timisoara | N-1 TIE 400 kV Resita-Pancevo c2 | -0.03379 | 0.00013 | -0.01906 | -1e-05 | -0.03838 | -0.00022 | 0.00094 | 0.00025 | -0.00022 | -0.00019 | -0.03736 | -0.00641 | 0.0039 | -0.00114 | -0.02906 | -0.03777 | 8e-05 | 0.00118 | -0.00022 | -0.0425 | -0.03962 | -0.00345 | 0.00277 | -0.03791 | -0.00445 | -0.03637
[RO-RO] [OPP] OHL 220 kV Arad-Calea Aradului | N-1 TIE 400 kV Resita-Pancevo c2 | -0.02385 | 9e-05 | -0.01345 | 0 | -0.02708 | -0.00016 | 0.00066 | 0.00018 | -0.00015 | -0.00014 | -0.02636 | -0.00452 | 0.00275 | -0.00081 | -0.02051 | -0.02665 | 6e-05 | 0.00083 | -0.00015 | -0.02999 | -0.02795 | -0.00244 | 0.00195 | -0.02675 | -0.00314 | -0.02566
[RO-RO] [OPP] OHL 220 kV CaleaAradului-Sacalaz | N-1 TIE 400 kV Resita-Pancevo c2 | -0.02385 | 9e-05 | -0.01345 | 0 | -0.02708 | -0.00016 | 0.00066 | 0.00018 | -0.00015 | -0.00014 | -0.02636 | -0.00452 | 0.00275 | -0.00081 | -0.02051 | -0.02665 | 6e-05 | 0.00083 | -0.00015 | -0.02999 | -0.02795 | -0.00244 | 0.00195 | -0.02675 | -0.00314 | -0.02566
[RO-RO] [OPP] OHL 220 kV Sacalaz-Timisoara | N-1 TIE 400 kV Resita-Pancevo c2 | -0.02028 | 8e-05 | -0.01144 | 0 | -0.02304 | -0.00013 | 0.00056 | 0.00015 | -0.00013 | -0.00012 | -0.02242 | -0.00385 | 0.00234 | -0.00069 | -0.01744 | -0.02267 | 5e-05 | 0.00071 | -0.00013 | -0.02551 | -0.02378 | -0.00207 | 0.00166 | -0.02275 | -0.00267 | -0.02183
[RO-RO] [OPP] OHL 220 kV Mintia-Timisoara | N-1 TIE 400 kV Resita-Pancevo c2 | -0.00307 | -0.00034 | -0.00515 | 0 | 0.0044 | -0.00012 | 0.00021 | 0.00014 | -0.0001 | -9e-05 | 2e-05 | -0.0023 | -0.00092 | -0.00048 | -0.00409 | -0.00085 | 4e-05 | 0.0011 | -0.0001 | 0.01052 | -0.01235 | -0.00166 | 0.00067 | 0.00395 | 0.00783 | -0.00357
[RO-RO] [OPP] OHL 220 kV Urechesti-Targu Jiu Nord | N-1 TIE 400 kV Resita-Pancevo c2 | 0.02962 | 0 | 0.01427 | 0 | 0.04006 | 0.00018 | -0.0007 | -0.00021 | 0.00018 | 0.00016 | 0.03576 | 0.00497 | -0.00226 | 0.00091 | 0.02428 | 0.03545 | -7e-05 | -0.00109 | 0.00018 | 0.04446 | 0.02506 | 0.00275 | -0.00208 | 0.039 | 0.00265 | 0.03157
[RO-RO] [OPP] OHL 220 kV Paroseni-Targu Jiu Nord | N-1 TIE 400 kV Resita-Pancevo c2 | -0.02962 | 0 | -0.01427 | 0 | -0.04006 | -0.00018 | 0.0007 | 0.00021 | -0.00018 | -0.00016 | -0.03576 | -0.00497 | 0.00226 | -0.00091 | -0.02428 | -0.03545 | 7e-05 | 0.00109 | -0.00018 | -0.04446 | -0.02506 | -0.00275 | 0.00208 | -0.039 | -0.00265 | -0.03157
[RO-RO] [OPP] OHL 220 kV Paroseni-Baru Mare | N-1 TIE 400 kV Resita-Pancevo c2 | 0.02694 | 0 | 0.01298 | 0 | 0.03643 | 0.00017 | -0.00063 | -0.00019 | 0.00016 | 0.00014 | 0.03252 | 0.00452 | -0.00205 | 0.00083 | 0.02208 | 0.03224 | -6e-05 | -0.00099 | 0.00016 | 0.04043 | 0.02279 | 0.0025 | -0.00189 | 0.03547 | 0.00241 | 0.02871
[RO-RO] [OPP] OHL 220 kV Baru Mare-Hasdat | N-1 TIE 400 kV Resita-Pancevo c2 | 0.02962 | 0 | 0.01427 | 0 | 0.04006 | 0.00018 | -0.0007 | -0.00021 | 0.00018 | 0.00016 | 0.03576 | 0.00497 | -0.00226 | 0.00091 | 0.02428 | 0.03545 | -7e-05 | -0.00109 | 0.00018 | 0.04446 | 0.02506 | 0.00275 | -0.00208 | 0.039 | 0.00265 | 0.03157
[RO-RO] [OPP] TRA 400/220 kV AT3 Arad | N-1 TIE 400 kV Resita-Pancevo c2 | 0.04686 | -0.00025 | 0.02609 | 1e-05 | 0.0537 | 0.00029 | -0.00129 | -0.00033 | 0.00029 | 0.00026 | 0.05201 | 0.00865 | -0.00576 | 0.00153 | 0.04017 | 0.05254 | -0.00011 | -0.00146 | 0.00029 | 0.05991 | 0.05452 | 0.00458 | -0.00379 | 0.05302 | 0.00754 | 0.05044
[RO-RO] [OPP] TRA 400/220 kV AT Urechesti | N-1 TIE 400 kV Resita-Pancevo c2 | -0.02312 | -0.0001 | -0.01214 | 0 | -0.02711 | -0.00017 | 0.00058 | 0.0002 | -0.00016 | -0.00014 | -0.02647 | -0.00436 | 0.00145 | -0.00082 | -0.01941 | -0.02674 | 6e-05 | 0.00114 | -0.00016 | -0.02796 | -0.02267 | -0.00252 | 0.00171 | -0.02631 | 0.00138 | -0.02492

## 0330
PTDF report
Generated at: | 31/10/2025 22:17:53
Business day: | 2025-11-02
Horizon: | 2DA
Timestamp | 03:30
Border & direction: | South-Romania Exporting
Margin satisfied | True
Process | Adjustment
CNE Name | CO Name | AL | AT | BA | BE | BG | CH | CZ | DE | ES | FR | GR | HR | HU | IT | ME | MK | NL | PL | PT | RO | RS | SI | SK | TR | UA | XK
[GR-BG] [DIR] TIE 400 kV Thessaloniki - Blagoevgrad | N-1 TIE 400 kV Arachthos - Galatina | 0.07119 | 0.00026 | 0.01651 | 1e-05 | -0.02159 | 0.00026 | -0.00072 | -0.0003 | 0.00023 | 0.00021 | 0.16392 | 0.00602 | -0.00129 | 0.00118 | 0.04551 | 0.10276 | -9e-05 | -0.00192 | 0.00023 | -0.02642 | -0.00117 | 0.00327 | -0.00181 | 0.04137 | -0.00859 | 0.04622
[GR-MK] [DIR] TIE 400 kV Meliti - Bitola | N-1 TIE 400 kV Arachthos - Galatina | 0.03558 | -0.00028 | -0.00186 | 0 | 0.04795 | -6e-05 | 7e-05 | 8e-05 | -5e-05 | -4e-05 | 0.25965 | -0.00099 | -0.00096 | -0.00023 | 0.00727 | -0.31935 | 2e-05 | 0.00068 | -5e-05 | 0.00742 | -0.00988 | -0.00092 | 0.00018 | 0.0836 | 0.00696 | -0.06102
[GR-MK] [DIR] TIE 400 kV Thessaloniki - Dubrovo | N-1 TIE 400 kV Arachthos - Galatina | 0.01447 | -0.00023 | -0.0025 | 0 | 0.04206 | -6e-05 | 0.0001 | 8e-05 | -5e-05 | -5e-05 | 0.12511 | -0.00116 | -0.00065 | -0.00025 | 0.00142 | -0.05269 | 2e-05 | 0.00065 | -5e-05 | 0.00625 | -0.00724 | -0.00091 | 0.00025 | 0.07612 | 0.00616 | -0.03009
[GR-AL] [DIR] TIE 400 kV Kardia - Zemblak | N-1 TIE 400 kV Arachthos - Galatina | 0.20127 | 0.00059 | 0.03847 | 2e-05 | -0.09464 | 0.00059 | -0.00167 | -0.0007 | 0.00054 | 0.00048 | -0.21649 | 0.01401 | -0.00309 | 0.00275 | 0.11408 | -0.11957 | -0.00022 | -0.00447 | 0.00054 | -0.04641 | -0.00648 | 0.0075 | -0.00413 | -0.11295 | -0.0234 | 0.03041
[GR-TR] [DIR] TIE 400 kV Nea Santa - Babaeski | N-1 TIE 400 kV Arachthos - Galatina | -0.04006 | -0.00036 | -0.01177 | 0 | 0.0675 | -0.00021 | 0.0005 | 0.00025 | -0.00018 | -0.00016 | -0.08328 | -0.00452 | 0.00015 | -0.00091 | -0.02748 | -0.05736 | 8e-05 | 0.00171 | -0.00018 | 0.01491 | -0.00472 | -0.00268 | 0.00123 | 0.38643 | 0.01212 | -0.03148
[GR-BG] [OPP] TIE 400 kV Thessaloniki - Blagoevgrad | N-1 TIE 400 kV Arachthos - Galatina | 0.07119 | 0.00026 | 0.01651 | 1e-05 | -0.02159 | 0.00026 | -0.00072 | -0.0003 | 0.00023 | 0.00021 | 0.16392 | 0.00602 | -0.00129 | 0.00118 | 0.04551 | 0.10276 | -9e-05 | -0.00192 | 0.00023 | -0.02642 | -0.00117 | 0.00327 | -0.00181 | 0.04137 | -0.00859 | 0.04622
[GR-MK] [OPP] TIE 400 kV Meliti - Bitola | N-1 TIE 400 kV Arachthos - Galatina | 0.03558 | -0.00028 | -0.00186 | 0 | 0.04795 | -6e-05 | 7e-05 | 8e-05 | -5e-05 | -4e-05 | 0.25965 | -0.00099 | -0.00096 | -0.00023 | 0.00727 | -0.31935 | 2e-05 | 0.00068 | -5e-05 | 0.00742 | -0.00988 | -0.00092 | 0.00018 | 0.0836 | 0.00696 | -0.06102
[GR-MK] [OPP] TIE 400 kV Thessaloniki - Dubrovo | N-1 TIE 400 kV Arachthos - Galatina | 0.01447 | -0.00023 | -0.0025 | 0 | 0.04206 | -6e-05 | 0.0001 | 8e-05 | -5e-05 | -5e-05 | 0.12511 | -0.00116 | -0.00065 | -0.00025 | 0.00142 | -0.05269 | 2e-05 | 0.00065 | -5e-05 | 0.00625 | -0.00724 | -0.00091 | 0.00025 | 0.07612 | 0.00616 | -0.03009
[GR-AL] [OPP] TIE 400 kV Kardia - Zemblak | N-1 TIE 400 kV Arachthos - Galatina | 0.20127 | 0.00059 | 0.03847 | 2e-05 | -0.09464 | 0.00059 | -0.00167 | -0.0007 | 0.00054 | 0.00048 | -0.21649 | 0.01401 | -0.00309 | 0.00275 | 0.11408 | -0.11957 | -0.00022 | -0.00447 | 0.00054 | -0.04641 | -0.00648 | 0.0075 | -0.00413 | -0.11295 | -0.0234 | 0.03041
[GR-TR] [OPP] TIE 400 kV Nea Santa - Babaeski | N-1 TIE 400 kV Arachthos - Galatina | -0.04006 | -0.00036 | -0.01177 | 0 | 0.0675 | -0.00021 | 0.0005 | 0.00025 | -0.00018 | -0.00016 | -0.08328 | -0.00452 | 0.00015 | -0.00091 | -0.02748 | -0.05736 | 8e-05 | 0.00171 | -0.00018 | 0.01491 | -0.00472 | -0.00268 | 0.00123 | 0.38643 | 0.01212 | -0.03148
[GR-BG] [DIR] TIE 400 kV Nea Santa - Maritsa Iztok | N-1 TIE 400 kV Arachthos - Galatina | 0.0588 | 0.00052 | 0.01715 | 1e-05 | -0.10203 | 0.0003 | -0.00073 | -0.00036 | 0.00027 | 0.00024 | 0.12291 | 0.00658 | -0.00025 | 0.00133 | 0.04025 | 0.08428 | -0.00011 | -0.00248 | 0.00027 | -0.02193 | 0.00666 | 0.00389 | -0.0018 | 0.06465 | -0.01741 | 0.04598
[GR-BG] [OPP] TIE 400 kV Nea Santa - Maritsa Iztok | N-1 TIE 400 kV Arachthos - Galatina | 0.0588 | 0.00052 | 0.01715 | 1e-05 | -0.10203 | 0.0003 | -0.00073 | -0.00036 | 0.00027 | 0.00024 | 0.12291 | 0.00658 | -0.00025 | 0.00133 | 0.04025 | 0.08428 | -0.00011 | -0.00248 | 0.00027 | -0.02193 | 0.00666 | 0.00389 | -0.0018 | 0.06465 | -0.01741 | 0.04598
[BG-RO] [DIR] TIE 400 kV TINTARENI-KOZLODUI 2 | BC | -0.07688 | -0.00038 | -0.02442 | -1e-05 | -0.13486 | -0.00037 | 0.00111 | 0.00044 | -0.00034 | -0.0003 | -0.11165 | -0.00891 | 0.00197 | -0.00174 | -0.05646 | -0.10767 | 0.00014 | 0.00272 | -0.00034 | 0.07793 | -0.00887 | -0.005 | 0.00292 | -0.1242 | 0.00236 | -0.07905
[BG-RO] [DIR] TIE 400 kV TINTARENI-KOZLODUI 2 | N-1 TIE 400 kV TINTARENI-KOZLODUI 1 | -0.12452 | -0.00061 | -0.03956 | -2e-05 | -0.21841 | -0.00061 | 0.0018 | 0.00071 | -0.00056 | -0.00049 | -0.18083 | -0.01442 | 0.00319 | -0.00281 | -0.09143 | -0.17437 | 0.00022 | 0.0044 | -0.00055 | 0.12622 | -0.01437 | -0.0081 | 0.00473 | -0.20115 | 0.00382 | -0.12802
[BG-RO] [DIR] TIE 400 kV TINTARENI-KOZLODUI 2 | N-1 TIE 400 kV PORTILE DE FIER - DJERDAP | -0.08692 | -0.00062 | -0.03103 | -1e-05 | -0.13326 | -0.0005 | 0.00141 | 0.00058 | -0.00045 | -0.0004 | -0.11793 | -0.01151 | 0.0019 | -0.00226 | -0.06571 | -0.11594 | 0.00018 | 0.00372 | -0.00045 | 0.10067 | -0.02857 | -0.00667 | 0.0037 | -0.12356 | 0.0073 | -0.09182
[BG-RO] [DIR] TIE 400 kV TINTARENI-KOZLODUI 2 | N-1 TIE 400 kV MEDGIDIA SUD - VARNA | -0.08259 | -0.0005 | -0.02684 | -1e-05 | -0.1479 | -0.00042 | 0.00121 | 0.0005 | -0.00039 | -0.00034 | -0.11992 | -0.0099 | 0.00178 | -0.00194 | -0.06086 | -0.11519 | 0.00016 | 0.00317 | -0.00038 | 0.0793 | -0.01133 | -0.00565 | 0.00316 | -0.13739 | 0.0067 | -0.08473
[BG-RO] [DIR] TIE 400 kV TINTARENI-KOZLODUI 2 | N-1 TIE 400 kV MEDGIDIA SUD - DOBRUDJA | -0.08229 | -0.00049 | -0.02671 | -1e-05 | -0.1472 | -0.00042 | 0.0012 | 0.00049 | -0.00038 | -0.00034 | -0.11948 | -0.00985 | 0.00179 | -0.00193 | -0.06063 | -0.11479 | 0.00015 | 0.00314 | -0.00038 | 0.07922 | -0.0112 | -0.00561 | 0.00314 | -0.13668 | 0.00647 | -0.08443
[BG-RO] [DIR] TIE 400 kV TINTARENI-KOZLODUI 1 | BC | -0.07688 | -0.00038 | -0.02442 | -1e-05 | -0.13486 | -0.00037 | 0.00111 | 0.00044 | -0.00034 | -0.0003 | -0.11165 | -0.00891 | 0.00197 | -0.00174 | -0.05646 | -0.10767 | 0.00014 | 0.00272 | -0.00034 | 0.07793 | -0.00887 | -0.005 | 0.00292 | -0.1242 | 0.00236 | -0.07905
[BG-RO] [DIR] TIE 400 kV TINTARENI-KOZLODUI 1 | N-1 TIE 400 kV TINTARENI-KOZLODUI 2 | -0.12452 | -0.00061 | -0.03956 | -2e-05 | -0.21841 | -0.00061 | 0.0018 | 0.00071 | -0.00056 | -0.00049 | -0.18083 | -0.01442 | 0.00319 | -0.00281 | -0.09143 | -0.17437 | 0.00022 | 0.0044 | -0.00055 | 0.12622 | -0.01437 | -0.0081 | 0.00473 | -0.20115 | 0.00382 | -0.12802
[BG-RO] [DIR] TIE 400 kV TINTARENI-KOZLODUI 1 | N-1 TIE 400 kV PORTILE DE FIER - DJERDAP | -0.08692 | -0.00062 | -0.03103 | -1e-05 | -0.13326 | -0.0005 | 0.00141 | 0.00058 | -0.00045 | -0.0004 | -0.11793 | -0.01151 | 0.0019 | -0.00226 | -0.06571 | -0.11594 | 0.00018 | 0.00372 | -0.00045 | 0.10067 | -0.02857 | -0.00667 | 0.0037 | -0.12356 | 0.0073 | -0.09182
[BG-RO] [DIR] TIE 400 kV TINTARENI-KOZLODUI 1 | N-1 TIE 400 kV MEDGIDIA SUD - VARNA | -0.08259 | -0.0005 | -0.02684 | -1e-05 | -0.1479 | -0.00042 | 0.00121 | 0.0005 | -0.00039 | -0.00034 | -0.11992 | -0.0099 | 0.00178 | -0.00194 | -0.06086 | -0.11519 | 0.00016 | 0.00317 | -0.00038 | 0.0793 | -0.01133 | -0.00565 | 0.00316 | -0.13739 | 0.0067 | -0.08473
[BG-RO] [DIR] TIE 400 kV TINTARENI-KOZLODUI 1 | N-1 TIE 400 kV MEDGIDIA SUD - DOBRUDJA | -0.08229 | -0.00049 | -0.02671 | -1e-05 | -0.1472 | -0.00042 | 0.0012 | 0.00049 | -0.00038 | -0.00034 | -0.11948 | -0.00985 | 0.00179 | -0.00193 | -0.06063 | -0.11479 | 0.00015 | 0.00314 | -0.00038 | 0.07922 | -0.0112 | -0.00561 | 0.00314 | -0.13668 | 0.00647 | -0.08443
[BG-RO] [DIR] TIE 400 kV DOBRUDJA- MEDGIDIA SUD | BC | -0.05966 | -0.00128 | -0.02524 | -1e-05 | -0.13621 | -0.00052 | 0.00101 | 0.00062 | -0.00045 | -0.0004 | -0.08645 | -0.01039 | -0.00196 | -0.00216 | -0.04611 | -0.07867 | 0.00019 | 0.0047 | -0.00045 | 0.01427 | -0.02577 | -0.00677 | 0.00243 | -0.13781 | 0.04539 | -0.05938
[BG-RO] [DIR] TIE 400 kV DOBRUDJA- MEDGIDIA SUD | N-1 TIE 400 kV MEDGIDIA SUD - VARNA | -0.10258 | -0.0022 | -0.04339 | -2e-05 | -0.23429 | -0.00089 | 0.00174 | 0.00107 | -0.00077 | -0.00068 | -0.14866 | -0.01787 | -0.00337 | -0.00372 | -0.07928 | -0.13526 | 0.00033 | 0.00808 | -0.00077 | 0.02453 | -0.04431 | -0.01163 | 0.00418 | -0.23702 | 0.07803 | -0.10209
[BG-RO] [DIR] TIE 400 kV MEDGIDIA SUD - VARNA | BC | -0.0616 | -0.00132 | -0.02605 | -1e-05 | -0.14077 | -0.00053 | 0.00105 | 0.00064 | -0.00046 | -0.00041 | -0.08928 | -0.01073 | -0.00202 | -0.00223 | -0.04761 | -0.08123 | 0.0002 | 0.00485 | -0.00046 | 0.01473 | -0.0266 | -0.00698 | 0.00251 | -0.14239 | 0.04686 | -0.06131
[BG-RO] [DIR] TIE 400 kV MEDGIDIA SUD - VARNA | N-1 TIE 400 kV MEDGIDIA SUD - DOBRUDJA | -0.10357 | -0.00222 | -0.0438 | -2e-05 | -0.23658 | -0.0009 | 0.00176 | 0.00108 | -0.00078 | -0.00069 | -0.15009 | -0.01804 | -0.0034 | -0.00376 | -0.08004 | -0.13656 | 0.00033 | 0.00815 | -0.00077 | 0.02477 | -0.04473 | -0.01174 | 0.00422 | -0.23933 | 0.07878 | -0.10307
[BG-RO] [OPP] TIE 400 kV TINTARENI-KOZLODUI 2 | BC | -0.07688 | -0.00038 | -0.02442 | -1e-05 | -0.13486 | -0.00037 | 0.00111 | 0.00044 | -0.00034 | -0.0003 | -0.11165 | -0.00891 | 0.00197 | -0.00174 | -0.05646 | -0.10767 | 0.00014 | 0.00272 | -0.00034 | 0.07793 | -0.00887 | -0.005 | 0.00292 | -0.1242 | 0.00236 | -0.07905
[BG-RO] [OPP] TIE 400 kV TINTARENI-KOZLODUI 2 | N-1 TIE 400 kV TINTARENI-KOZLODUI 1 | -0.12452 | -0.00061 | -0.03956 | -2e-05 | -0.21841 | -0.00061 | 0.0018 | 0.00071 | -0.00056 | -0.00049 | -0.18083 | -0.01442 | 0.00319 | -0.00281 | -0.09143 | -0.17437 | 0.00022 | 0.0044 | -0.00055 | 0.12622 | -0.01437 | -0.0081 | 0.00473 | -0.20115 | 0.00382 | -0.12802
[BG-RO] [OPP] TIE 400 kV TINTARENI-KOZLODUI 2 | N-1 TIE 400 kV PORTILE DE FIER - DJERDAP | -0.08692 | -0.00062 | -0.03103 | -1e-05 | -0.13326 | -0.0005 | 0.00141 | 0.00058 | -0.00045 | -0.0004 | -0.11793 | -0.01151 | 0.0019 | -0.00226 | -0.06571 | -0.11594 | 0.00018 | 0.00372 | -0.00045 | 0.10067 | -0.02857 | -0.00667 | 0.0037 | -0.12356 | 0.0073 | -0.09182
[BG-RO] [OPP] TIE 400 kV TINTARENI-KOZLODUI 2 | N-1 TIE 400 kV MEDGIDIA SUD - VARNA | -0.08259 | -0.0005 | -0.02684 | -1e-05 | -0.1479 | -0.00042 | 0.00121 | 0.0005 | -0.00039 | -0.00034 | -0.11992 | -0.0099 | 0.00178 | -0.00194 | -0.06086 | -0.11519 | 0.00016 | 0.00317 | -0.00038 | 0.0793 | -0.01133 | -0.00565 | 0.00316 | -0.13739 | 0.0067 | -0.08473
[BG-RO] [OPP] TIE 400 kV TINTARENI-KOZLODUI 2 | N-1 TIE 400 kV MEDGIDIA SUD - DOBRUDJA | -0.08229 | -0.00049 | -0.02671 | -1e-05 | -0.1472 | -0.00042 | 0.0012 | 0.00049 | -0.00038 | -0.00034 | -0.11948 | -0.00985 | 0.00179 | -0.00193 | -0.06063 | -0.11479 | 0.00015 | 0.00314 | -0.00038 | 0.07922 | -0.0112 | -0.00561 | 0.00314 | -0.13668 | 0.00647 | -0.08443
[BG-RO] [OPP] TIE 400 kV TINTARENI-KOZLODUI 1 | BC | -0.07688 | -0.00038 | -0.02442 | -1e-05 | -0.13486 | -0.00037 | 0.00111 | 0.00044 | -0.00034 | -0.0003 | -0.11165 | -0.00891 | 0.00197 | -0.00174 | -0.05646 | -0.10767 | 0.00014 | 0.00272 | -0.00034 | 0.07793 | -0.00887 | -0.005 | 0.00292 | -0.1242 | 0.00236 | -0.07905
[BG-RO] [OPP] TIE 400 kV TINTARENI-KOZLODUI 1 | N-1 TIE 400 kV TINTARENI-KOZLODUI 2 | -0.12452 | -0.00061 | -0.03956 | -2e-05 | -0.21841 | -0.00061 | 0.0018 | 0.00071 | -0.00056 | -0.00049 | -0.18083 | -0.01442 | 0.00319 | -0.00281 | -0.09143 | -0.17437 | 0.00022 | 0.0044 | -0.00055 | 0.12622 | -0.01437 | -0.0081 | 0.00473 | -0.20115 | 0.00382 | -0.12802
[BG-RO] [OPP] TIE 400 kV TINTARENI-KOZLODUI 1 | N-1 TIE 400 kV PORTILE DE FIER - DJERDAP | -0.08692 | -0.00062 | -0.03103 | -1e-05 | -0.13326 | -0.0005 | 0.00141 | 0.00058 | -0.00045 | -0.0004 | -0.11793 | -0.01151 | 0.0019 | -0.00226 | -0.06571 | -0.11594 | 0.00018 | 0.00372 | -0.00045 | 0.10067 | -0.02857 | -0.00667 | 0.0037 | -0.12356 | 0.0073 | -0.09182
[BG-RO] [OPP] TIE 400 kV TINTARENI-KOZLODUI 1 | N-1 TIE 400 kV MEDGIDIA SUD - VARNA | -0.08259 | -0.0005 | -0.02684 | -1e-05 | -0.1479 | -0.00042 | 0.00121 | 0.0005 | -0.00039 | -0.00034 | -0.11992 | -0.0099 | 0.00178 | -0.00194 | -0.06086 | -0.11519 | 0.00016 | 0.00317 | -0.00038 | 0.0793 | -0.01133 | -0.00565 | 0.00316 | -0.13739 | 0.0067 | -0.08473
[BG-RO] [OPP] TIE 400 kV TINTARENI-KOZLODUI 1 | N-1 TIE 400 kV MEDGIDIA SUD - DOBRUDJA | -0.08229 | -0.00049 | -0.02671 | -1e-05 | -0.1472 | -0.00042 | 0.0012 | 0.00049 | -0.00038 | -0.00034 | -0.11948 | -0.00985 | 0.00179 | -0.00193 | -0.06063 | -0.11479 | 0.00015 | 0.00314 | -0.00038 | 0.07922 | -0.0112 | -0.00561 | 0.00314 | -0.13668 | 0.00647 | -0.08443
[BG-RO] [OPP] TIE 400 kV DOBRUDJA- MEDGIDIA SUD | BC | -0.05966 | -0.00128 | -0.02524 | -1e-05 | -0.13621 | -0.00052 | 0.00101 | 0.00062 | -0.00045 | -0.0004 | -0.08645 | -0.01039 | -0.00196 | -0.00216 | -0.04611 | -0.07867 | 0.00019 | 0.0047 | -0.00045 | 0.01427 | -0.02577 | -0.00677 | 0.00243 | -0.13781 | 0.04539 | -0.05938
[BG-RO] [OPP] TIE 400 kV DOBRUDJA- MEDGIDIA SUD | N-1 TIE 400 kV MEDGIDIA SUD - VARNA | -0.10258 | -0.0022 | -0.04339 | -2e-05 | -0.23429 | -0.00089 | 0.00174 | 0.00107 | -0.00077 | -0.00068 | -0.14866 | -0.01787 | -0.00337 | -0.00372 | -0.07928 | -0.13526 | 0.00033 | 0.00808 | -0.00077 | 0.02453 | -0.04431 | -0.01163 | 0.00418 | -0.23702 | 0.07803 | -0.10209
[BG-RO] [OPP] TIE 400 kV MEDGIDIA SUD - VARNA | BC | -0.0616 | -0.00132 | -0.02605 | -1e-05 | -0.14077 | -0.00053 | 0.00105 | 0.00064 | -0.00046 | -0.00041 | -0.08928 | -0.01073 | -0.00202 | -0.00223 | -0.04761 | -0.08123 | 0.0002 | 0.00485 | -0.00046 | 0.01473 | -0.0266 | -0.00698 | 0.00251 | -0.14239 | 0.04686 | -0.06131
[BG-RO] [OPP] TIE 400 kV MEDGIDIA SUD - VARNA | N-1 TIE 400 kV MEDGIDIA SUD - DOBRUDJA | -0.10357 | -0.00222 | -0.0438 | -2e-05 | -0.23658 | -0.0009 | 0.00176 | 0.00108 | -0.00078 | -0.00069 | -0.15009 | -0.01804 | -0.0034 | -0.00376 | -0.08004 | -0.13656 | 0.00033 | 0.00815 | -0.00077 | 0.02477 | -0.04473 | -0.01174 | 0.00422 | -0.23933 | 0.07878 | -0.10307
[RO-BG] [DIR] TIE 400 kV TINTARENI-KOZLODUI 1 | BC | -0.07688 | -0.00038 | -0.02442 | -1e-05 | -0.13486 | -0.00037 | 0.00111 | 0.00044 | -0.00034 | -0.0003 | -0.11165 | -0.00891 | 0.00197 | -0.00174 | -0.05646 | -0.10767 | 0.00014 | 0.00272 | -0.00034 | 0.07793 | -0.00887 | -0.005 | 0.00292 | -0.1242 | 0.00236 | -0.07905
[RO-BG] [DIR] TIE 400 kV TINTARENI-KOZLODUI 1 | N-1 TIE 400 kV Portile de Fier-Djerdap | -0.08692 | -0.00062 | -0.03103 | -1e-05 | -0.13326 | -0.0005 | 0.00141 | 0.00058 | -0.00045 | -0.0004 | -0.11793 | -0.01151 | 0.0019 | -0.00226 | -0.06571 | -0.11594 | 0.00018 | 0.00372 | -0.00045 | 0.10067 | -0.02857 | -0.00667 | 0.0037 | -0.12356 | 0.0073 | -0.09182
[RO-BG] [DIR] TIE 400 kV TINTARENI-KOZLODUI 1 | N-1 TIE 400 kV TINTARENI-KOZLODUI 2 | -0.12452 | -0.00061 | -0.03956 | -2e-05 | -0.21841 | -0.00061 | 0.0018 | 0.00071 | -0.00056 | -0.00049 | -0.18083 | -0.01442 | 0.00319 | -0.00281 | -0.09143 | -0.17437 | 0.00022 | 0.0044 | -0.00055 | 0.12622 | -0.01437 | -0.0081 | 0.00473 | -0.20115 | 0.00382 | -0.12802
[RO-BG] [DIR] TIE 400 kV TINTARENI-KOZLODUI 1 | N-1 TIE 400 kV Isaccea - Vulcanesti | -0.07984 | -0.00053 | -0.02616 | -1e-05 | -0.13927 | -0.00042 | 0.00117 | 0.00049 | -0.00038 | -0.00034 | -0.11525 | -0.0097 | 0.00156 | -0.00191 | -0.05896 | -0.11116 | 0.00015 | 0.00318 | -0.00038 | 0.07406 | -0.01133 | -0.00557 | 0.00304 | -0.12857 | 0.0091 | -0.08212
[RO-BG] [DIR] TIE 400 kV TINTARENI-KOZLODUI 1 | N-1 TIE 400 kV Resita-Pancevo c2 | -0.07682 | -0.00039 | -0.02481 | -1e-05 | -0.13423 | -0.00038 | 0.00113 | 0.00045 | -0.00035 | -0.00031 | -0.11129 | -0.00907 | 0.00194 | -0.00177 | -0.05658 | -0.10733 | 0.00014 | 0.00278 | -0.00035 | 0.07904 | -0.00984 | -0.00511 | 0.00297 | -0.12361 | 0.0027 | -0.07894
[RO-BG] [DIR] TIE 400 kV TINTARENI-KOZLODUI 1 | N-1 TIE 400 kV Resita-Pancevo c1 | -0.07682 | -0.00039 | -0.02481 | -1e-05 | -0.13423 | -0.00038 | 0.00113 | 0.00045 | -0.00035 | -0.00031 | -0.11129 | -0.00907 | 0.00194 | -0.00177 | -0.05658 | -0.10733 | 0.00014 | 0.00278 | -0.00035 | 0.07904 | -0.00984 | -0.00511 | 0.00297 | -0.12361 | 0.0027 | -0.07894
[RO-BG] [DIR] TIE 400 kV TINTARENI-KOZLODUI 2 | BC | -0.07688 | -0.00038 | -0.02442 | -1e-05 | -0.13486 | -0.00037 | 0.00111 | 0.00044 | -0.00034 | -0.0003 | -0.11165 | -0.00891 | 0.00197 | -0.00174 | -0.05646 | -0.10767 | 0.00014 | 0.00272 | -0.00034 | 0.07793 | -0.00887 | -0.005 | 0.00292 | -0.1242 | 0.00236 | -0.07905
[RO-BG] [DIR] TIE 400 kV TINTARENI-KOZLODUI 2 | N-1 TIE 400 kV Portile de Fier-Djerdap | -0.08692 | -0.00062 | -0.03103 | -1e-05 | -0.13326 | -0.0005 | 0.00141 | 0.00058 | -0.00045 | -0.0004 | -0.11793 | -0.01151 | 0.0019 | -0.00226 | -0.06571 | -0.11594 | 0.00018 | 0.00372 | -0.00045 | 0.10067 | -0.02857 | -0.00667 | 0.0037 | -0.12356 | 0.0073 | -0.09182
[RO-BG] [DIR] TIE 400 kV TINTARENI-KOZLODUI 2 | N-1 TIE 400 kV TINTARENI-KOZLODUI 1 | -0.12452 | -0.00061 | -0.03956 | -2e-05 | -0.21841 | -0.00061 | 0.0018 | 0.00071 | -0.00056 | -0.00049 | -0.18083 | -0.01442 | 0.00319 | -0.00281 | -0.09143 | -0.17437 | 0.00022 | 0.0044 | -0.00055 | 0.12622 | -0.01437 | -0.0081 | 0.00473 | -0.20115 | 0.00382 | -0.12802
[RO-BG] [DIR] TIE 400 kV TINTARENI-KOZLODUI 2 | N-1 TIE 400 kV Isaccea - Vulcanesti | -0.07984 | -0.00053 | -0.02616 | -1e-05 | -0.13927 | -0.00042 | 0.00117 | 0.00049 | -0.00038 | -0.00034 | -0.11525 | -0.0097 | 0.00156 | -0.00191 | -0.05896 | -0.11116 | 0.00015 | 0.00318 | -0.00038 | 0.07406 | -0.01133 | -0.00557 | 0.00304 | -0.12857 | 0.0091 | -0.08212
[RO-BG] [DIR] TIE 400 kV TINTARENI-KOZLODUI 2 | N-1 TIE 400 kV Resita-Pancevo c2 | -0.07682 | -0.00039 | -0.02481 | -1e-05 | -0.13423 | -0.00038 | 0.00113 | 0.00045 | -0.00035 | -0.00031 | -0.11129 | -0.00907 | 0.00194 | -0.00177 | -0.05658 | -0.10733 | 0.00014 | 0.00278 | -0.00035 | 0.07904 | -0.00984 | -0.00511 | 0.00297 | -0.12361 | 0.0027 | -0.07894
[RO-BG] [DIR] TIE 400 kV TINTARENI-KOZLODUI 2 | N-1 TIE 400 kV Resita-Pancevo c1 | -0.07682 | -0.00039 | -0.02481 | -1e-05 | -0.13423 | -0.00038 | 0.00113 | 0.00045 | -0.00035 | -0.00031 | -0.11129 | -0.00907 | 0.00194 | -0.00177 | -0.05658 | -0.10733 | 0.00014 | 0.00278 | -0.00035 | 0.07904 | -0.00984 | -0.00511 | 0.00297 | -0.12361 | 0.0027 | -0.07894
[RO-RS] [DIR] TIE 400 kV Portile de Fier-Djerdap | BC | 0.06979 | 0.00167 | 0.04591 | 2e-05 | -0.01113 | 0.00084 | -0.00204 | -0.001 | 0.00074 | 0.00066 | 0.04363 | 0.01811 | 0.00049 | 0.00365 | 0.06435 | 0.05748 | -0.00031 | -0.00696 | 0.00074 | -0.15802 | 0.13694 | 0.01164 | -0.00543 | -0.00444 | -0.03431 | 0.08876
[RO-RS] [DIR] TIE 400 kV Portile de Fier-Djerdap | N-1 TIE 400 kV Arad-Sandorfalva | 0.06771 | 0.00196 | 0.04623 | 2e-05 | -0.01534 | 0.00089 | -0.00207 | -0.00107 | 0.00078 | 0.00069 | 0.04045 | 0.01873 | 0.0025 | 0.00382 | 0.0631 | 0.05442 | -0.00033 | -0.00755 | 0.00078 | -0.16401 | 0.13598 | 0.01232 | -0.00556 | -0.00851 | -0.03727 | 0.08644
[RO-RS] [DIR] TIE 400 kV Portile de Fier-Djerdap | N-1 TIE 400 kV Nadab-Bekescsaba | 0.06537 | 0.0019 | 0.0438 | 2e-05 | -0.01729 | 0.00084 | -0.00189 | -0.00101 | 0.00074 | 0.00066 | 0.03827 | 0.01762 | 0.00148 | 0.0036 | 0.06075 | 0.05219 | -0.00031 | -0.00726 | 0.00074 | -0.16573 | 0.13287 | 0.01154 | -0.00484 | -0.01048 | -0.03724 | 0.08405
[RO-RS] [DIR] TIE 400 kV Portile de Fier-Djerdap | N-1 TIE 400 kV Rosiori-Mukacevo | 0.06149 | 0.001 | 0.03997 | 2e-05 | -0.02101 | 0.00066 | -0.00181 | -0.00078 | 0.0006 | 0.00053 | 0.03442 | 0.01511 | -0.00196 | 0.00297 | 0.05692 | 0.04831 | -0.00024 | -0.00515 | 0.00059 | -0.17032 | 0.12855 | 0.00934 | -0.0049 | -0.01419 | -0.03148 | 0.0801
[RO-RS] [DIR] TIE 400 kV Portile de Fier-Djerdap | N-1 TIE 400 kV TINTARENI-KOZLODUI 1 | 0.08013 | 0.00172 | 0.04919 | 2e-05 | 0.00702 | 0.00089 | -0.00219 | -0.00106 | 0.00079 | 0.0007 | 0.05866 | 0.01931 | 0.00022 | 0.00389 | 0.07195 | 0.07197 | -0.00033 | -0.00732 | 0.00079 | -0.16851 | 0.13814 | 0.01232 | -0.00582 | 0.01228 | -0.03463 | 0.0994
[RO-RS] [DIR] TIE 400 kV Portile de Fier-Djerdap | N-1 TIE 400 kV TINTARENI-KOZLODUI 2 | 0.08013 | 0.00172 | 0.04919 | 2e-05 | 0.00702 | 0.00089 | -0.00219 | -0.00106 | 0.00079 | 0.0007 | 0.05866 | 0.01931 | 0.00022 | 0.00389 | 0.07195 | 0.07197 | -0.00033 | -0.00732 | 0.00079 | -0.16851 | 0.13814 | 0.01232 | -0.00582 | 0.01228 | -0.03463 | 0.0994
[RO-RS] [DIR] TIE 400 kV Portile de Fier-Djerdap | N-1 TIE 400 kV Isaccea - Vulcanesti | 0.06226 | 0.00129 | 0.0415 | 2e-05 | -0.02233 | 0.00073 | -0.0019 | -0.00086 | 0.00065 | 0.00057 | 0.03447 | 0.01609 | -0.00057 | 0.00321 | 0.05799 | 0.04858 | -0.00027 | -0.00578 | 0.00065 | -0.16788 | 0.13069 | 0.01018 | -0.00513 | -0.01554 | -0.01718 | 0.08094
[RO-RS] [DIR] TIE 400 kV Portile de Fier-Djerdap | N-1 OHL 400 kV Mintia-Arad | 0.06453 | 0.00183 | 0.04395 | 2e-05 | -0.01952 | 0.00084 | -0.00193 | -0.001 | 0.00074 | 0.00065 | 0.03677 | 0.01767 | 0.00163 | 0.0036 | 0.06028 | 0.0508 | -0.00031 | -0.00713 | 0.00073 | -0.16895 | 0.13329 | 0.01155 | -0.00509 | -0.01262 | -0.03738 | 0.08316
[RO-RS] [DIR] TIE 400 kV Portile de Fier-Djerdap | N-1 OHL 220 kV Portile de Fier-Resita 1&2 | 0.06059 | 0.00174 | 0.04268 | 2e-05 | -0.02383 | 0.00081 | -0.00188 | -0.00096 | 0.00071 | 0.00063 | 0.03217 | 0.0171 | 0.00132 | 0.00347 | 0.05731 | 0.04599 | -0.0003 | -0.00684 | 0.00071 | -0.1767 | 0.13115 | 0.01116 | -0.00497 | -0.01685 | -0.03684 | 0.07857
[RO-RS] [DIR] TIE 400 kV Portile de Fier-Djerdap | N-1 OHL 220 kV Resita-Timisoara 1&2 | 0.05971 | 0.0016 | 0.03937 | 2e-05 | -0.02104 | 0.00075 | -0.00173 | -0.00089 | 0.00066 | 0.00058 | 0.03318 | 0.01576 | 0.00125 | 0.00321 | 0.05537 | 0.04677 | -0.00027 | -0.00632 | 0.00065 | -0.16777 | 0.12316 | 0.01025 | -0.00453 | -0.01432 | -0.0347 | 0.07788
[RO-RS] [DIR] TIE 400 kV Portile de Fier-Djerdap | N-1 TRA 400/220 kV AT3 Arad | 0.0657 | 0.00169 | 0.04355 | 2e-05 | -0.01573 | 0.00081 | -0.00193 | -0.00097 | 0.00072 | 0.00064 | 0.03913 | 0.01733 | 0.00098 | 0.00351 | 0.06083 | 0.05293 | -0.0003 | -0.00681 | 0.00071 | -0.16305 | 0.132 | 0.01122 | -0.00509 | -0.00899 | -0.03504 | 0.08436
[RO-RS] [DIR] TIE 400 kV Portile de Fier-Djerdap | N-1 TIE 400 kV Resita-Pancevo c2 | 0.069 | 0.00191 | 0.05058 | 2e-05 | -0.01881 | 0.00094 | -0.00226 | -0.00111 | 0.00083 | 0.00073 | 0.03919 | 0.02006 | 0.00081 | 0.00405 | 0.06584 | 0.05341 | -0.00034 | -0.00777 | 0.00082 | -0.17147 | 0.1487 | 0.01303 | -0.00603 | -0.01162 | -0.03844 | 0.08741
[RO-RS] [DIR] TIE 400 kV Portile de Fier-Djerdap | N-1 TIE 400 kV Resita-Pancevo c1 | 0.069 | 0.00191 | 0.05058 | 2e-05 | -0.01881 | 0.00094 | -0.00226 | -0.00111 | 0.00083 | 0.00073 | 0.03919 | 0.02006 | 0.00081 | 0.00405 | 0.06584 | 0.05341 | -0.00034 | -0.00777 | 0.00082 | -0.17147 | 0.1487 | 0.01303 | -0.00603 | -0.01162 | -0.03844 | 0.08741
[RO-UA] [DIR] TIE 400 kV Isaccea-Vulcanesti | N-1 TIE 400 kV Resita-Pancevo c2 | 0.09611 | 0.00491 | 0.05606 | 3e-05 | 0.14324 | 0.00144 | -0.00187 | -0.00178 | 0.00121 | 0.00108 | 0.11701 | 0.02579 | 0.01344 | 0.00566 | 0.08118 | 0.11363 | -0.00053 | -0.01493 | 0.0012 | 0.12623 | 0.0793 | 0.01856 | -0.00373 | 0.14205 | -0.21849 | 0.0998
[RO-HU] [DIR] TIE 400 kV Arad-Sandorfalva | BC | -0.03095 | 0.0043 | 0.00482 | 1e-05 | -0.06288 | 0.00076 | -0.0004 | -0.00097 | 0.00059 | 0.00053 | -0.04736 | 0.00925 | 0.03 | 0.00255 | -0.01871 | -0.04562 | -0.00028 | -0.00892 | 0.00059 | -0.08937 | -0.01427 | 0.01008 | -0.00196 | -0.06079 | -0.0441 | -0.03454
[RO-HU] [DIR] TIE 400 kV Arad-Sandorfalva | N-1 TIE 400 kV Nadab-Bekescsaba | -0.07747 | 0.0067 | -0.01737 | 1e-05 | -0.12784 | 0.0008 | 0.00127 | -0.00107 | 0.00055 | 0.00049 | -0.1038 | 0.00409 | 0.0405 | 0.00201 | -0.05668 | -0.10133 | -0.00029 | -0.01215 | 0.00054 | -0.17059 | -0.05712 | 0.00895 | 0.00419 | -0.12451 | -0.07503 | -0.08417
[RO-HU] [DIR] TIE 400 kV Arad-Sandorfalva | N-1 TIE 400 kV Rosiori-Mukacevo | -0.05705 | 0.00218 | -0.01386 | 0 | -0.09395 | 0.00021 | 0.00033 | -0.00028 | 0.00013 | 0.00012 | -0.07631 | -0.00019 | 0.0223 | 0.00041 | -0.04208 | -0.07446 | -7e-05 | -0.00325 | 0.00013 | -0.12805 | -0.04067 | 0.00286 | -0.00029 | -0.09147 | -0.03521 | -0.06176
[RO-HU] [DIR] TIE 400 kV Arad-Sandorfalva | N-1 TIE 400 kV Portile de Fier-Djerdap | -0.02696 | 0.0044 | 0.00745 | 1e-05 | -0.06352 | 0.00081 | -0.00052 | -0.00102 | 0.00063 | 0.00056 | -0.04487 | 0.01029 | 0.03003 | 0.00275 | -0.01504 | -0.04234 | -0.0003 | -0.00932 | 0.00063 | -0.0984 | -0.00645 | 0.01075 | -0.00227 | -0.06105 | -0.04606 | -0.02947
[RO-HU] [DIR] TIE 400 kV Arad-Sandorfalva | N-1 OHL 400 kV Iernut-Sibiu Sud | -0.03266 | 0.00424 | 0.00384 | 1e-05 | -0.06521 | 0.00074 | -0.00036 | -0.00094 | 0.00057 | 0.00051 | -0.0494 | 0.00883 | 0.02985 | 0.00246 | -0.02016 | -0.04764 | -0.00027 | -0.00873 | 0.00057 | -0.09163 | -0.01575 | 0.00979 | -0.00185 | -0.06307 | -0.04414 | -0.03635
[RO-HU] [DIR] TIE 400 kV Arad-Sandorfalva | N-1 TIE 400 kV Resita-Pancevo c2 | -0.03108 | 0.00434 | 0.00561 | 1e-05 | -0.06417 | 0.00078 | -0.00044 | -0.00098 | 0.0006 | 0.00054 | -0.0481 | 0.00958 | 0.03005 | 0.00261 | -0.01846 | -0.0463 | -0.00028 | -0.00906 | 0.0006 | -0.09162 | -0.01231 | 0.01032 | -0.00206 | -0.06199 | -0.04479 | -0.03477
[RO-HU] [DIR] TIE 400 kV Arad-Sandorfalva | N-1 TIE 400 kV Resita-Pancevo c1 | -0.03108 | 0.00434 | 0.00561 | 1e-05 | -0.06417 | 0.00078 | -0.00044 | -0.00098 | 0.0006 | 0.00054 | -0.0481 | 0.00958 | 0.03005 | 0.00261 | -0.01846 | -0.0463 | -0.00028 | -0.00906 | 0.0006 | -0.09162 | -0.01231 | 0.01032 | -0.00206 | -0.06199 | -0.04479 | -0.03477
[RO-HU] [DIR] TIE 400 kV Nadab-Bekescsaba | BC | -0.0821 | 0.00424 | -0.03915 | -1e-05 | -0.11462 | 5e-05 | 0.00295 | -0.00018 | -8e-05 | -7e-05 | -0.09958 | -0.0091 | 0.01853 | -0.00095 | -0.067 | -0.0983 | -2e-05 | -0.00569 | -8e-05 | -0.14332 | -0.0756 | -0.00201 | 0.01086 | -0.11243 | -0.05457 | -0.08756
[RO-HU] [DIR] TIE 400 kV Nadab-Bekescsaba | N-1 TIE 400 kV Arad-Sandorfalva | -0.10174 | 0.00697 | -0.03609 | 0 | -0.15454 | 0.00054 | 0.00269 | -0.00079 | 0.00029 | 0.00027 | -0.12965 | -0.00323 | 0.03758 | 0.00066 | -0.07888 | -0.12726 | -0.0002 | -0.01136 | 0.00029 | -0.20005 | -0.08466 | 0.0044 | 0.00961 | -0.15102 | -0.08256 | -0.10949
[RO-HU] [DIR] TIE 400 kV Nadab-Bekescsaba | N-1 TIE 400 kV Rosiori-Mukacevo | -0.13585 | -0.00013 | -0.07761 | -3e-05 | -0.17859 | -0.00109 | 0.00444 | 0.00124 | -0.00103 | -0.00091 | -0.1592 | -0.02854 | 0.00268 | -0.00535 | -0.1151 | -0.15768 | 0.0004 | 0.00597 | -0.00103 | -0.22296 | -0.12994 | -0.01689 | 0.01431 | -0.17558 | -0.03625 | -0.1436
[RO-HU] [DIR] TIE 400 kV Nadab-Bekescsaba | N-1 TIE 400 kV Portile de Fier-Djerdap | -0.07851 | 0.00433 | -0.0368 | -1e-05 | -0.11519 | 0.0001 | 0.00284 | -0.00023 | -4e-05 | -3e-05 | -0.09734 | -0.00817 | 0.01856 | -0.00077 | -0.06369 | -0.09535 | -4e-05 | -0.00605 | -4e-05 | -0.15143 | -0.06857 | -0.00141 | 0.01058 | -0.11266 | -0.05633 | -0.083
[RO-HU] [DIR] TIE 400 kV Nadab-Bekescsaba | N-1 OHL 400 kV Iernut-Sibiu Sud | -0.07991 | 0.00432 | -0.0379 | -1e-05 | -0.11165 | 8e-05 | 0.00289 | -0.00021 | -6e-05 | -5e-05 | -0.09697 | -0.00856 | 0.01872 | -0.00084 | -0.06515 | -0.09573 | -3e-05 | -0.00594 | -6e-05 | -0.14044 | -0.07372 | -0.00164 | 0.01071 | -0.10952 | -0.05452 | -0.08527
[RO-HU] [DIR] TIE 400 kV Nadab-Bekescsaba | N-1 TIE 400 kV Resita-Pancevo c2 | -0.08221 | 0.00427 | -0.03848 | -1e-05 | -0.11572 | 7e-05 | 0.00292 | -0.00019 | -7e-05 | -6e-05 | -0.10022 | -0.00882 | 0.01858 | -0.0009 | -0.06679 | -0.09888 | -3e-05 | -0.00581 | -7e-05 | -0.14524 | -0.07392 | -0.00181 | 0.01077 | -0.11346 | -0.05516 | -0.08775
[RO-HU] [DIR] TIE 400 kV Nadab-Bekescsaba | N-1 TIE 400 kV Resita-Pancevo c1 | -0.08221 | 0.00427 | -0.03848 | -1e-05 | -0.11572 | 7e-05 | 0.00292 | -0.00019 | -7e-05 | -6e-05 | -0.10022 | -0.00882 | 0.01858 | -0.0009 | -0.06679 | -0.09888 | -3e-05 | -0.00581 | -7e-05 | -0.14524 | -0.07392 | -0.00181 | 0.01077 | -0.11346 | -0.05516 | -0.08775
[RO-UA] [DIR]TIE 400 kV Rosiori-Mukacevo | BC | 0.12946 | 0.01052 | 0.09263 | 5e-05 | 0.15408 | 0.00277 | -0.0036 | -0.0034 | 0.00229 | 0.00204 | 0.14359 | 0.04682 | 0.03819 | 0.0106 | 0.11586 | 0.14302 | -0.00101 | -0.0281 | 0.00228 | 0.19182 | 0.13088 | 0.03585 | -0.00831 | 0.1521 | -0.04411 | 0.13497
[RO-UA] [DIR]TIE 400 kV Rosiori-Mukacevo | N-1 TIE 400 kV Arad-Sandorfalva | 0.13315 | 0.01001 | 0.09206 | 5e-05 | 0.16158 | 0.00267 | -0.00355 | -0.00329 | 0.00222 | 0.00197 | 0.14924 | 0.04572 | 0.03461 | 0.01029 | 0.11809 | 0.14846 | -0.00098 | -0.02703 | 0.00221 | 0.20248 | 0.13259 | 0.03465 | -0.00807 | 0.15935 | -0.03885 | 0.13909
[RO-UA] [DIR]TIE 400 kV Rosiori-Mukacevo | N-1 TIE 400 kV Nadab-Bekescsaba | 0.14746 | 0.00959 | 0.10122 | 5e-05 | 0.17921 | 0.00275 | -0.00425 | -0.00337 | 0.00231 | 0.00205 | 0.16542 | 0.04881 | 0.03413 | 0.01081 | 0.13055 | 0.16457 | -0.00101 | -0.02685 | 0.0023 | 0.22324 | 0.14746 | 0.03629 | -0.01069 | 0.17675 | -0.03215 | 0.15417
[RO-UA] [DIR]TIE 400 kV Rosiori-Mukacevo | N-1 TIE 400 kV Portile de Fier-Djerdap | 0.1272 | 0.01047 | 0.09115 | 5e-05 | 0.15444 | 0.00274 | -0.00353 | -0.00337 | 0.00227 | 0.00201 | 0.14218 | 0.04623 | 0.03818 | 0.01048 | 0.11378 | 0.14116 | -0.001 | -0.02787 | 0.00226 | 0.19693 | 0.12646 | 0.03547 | -0.00813 | 0.15224 | -0.043 | 0.1321
[RO-UA] [DIR]TIE 400 kV Rosiori-Mukacevo | N-1 OHL 400 kV Mintia-Arad | 0.1349 | 0.01036 | 0.09465 | 5e-05 | 0.16276 | 0.00277 | -0.00371 | -0.0034 | 0.0023 | 0.00204 | 0.15068 | 0.04728 | 0.03701 | 0.01065 | 0.12007 | 0.14992 | -0.00101 | -0.02791 | 0.00229 | 0.20313 | 0.13466 | 0.03594 | -0.00866 | 0.16057 | -0.04093 | 0.14076
[RO-UA] [DIR]TIE 400 kV Rosiori-Mukacevo | N-1 OHL 400 kV Sibiu Sud-Mintia | 0.13289 | 0.0104 | 0.09369 | 5e-05 | 0.16019 | 0.00276 | -0.00366 | -0.00339 | 0.00229 | 0.00204 | 0.14832 | 0.047 | 0.03737 | 0.01061 | 0.11842 | 0.14756 | -0.00101 | -0.02792 | 0.00228 | 0.20009 | 0.13263 | 0.03582 | -0.00851 | 0.15805 | -0.04157 | 0.13859
[RO-UA] [DIR]TIE 400 kV Rosiori-Mukacevo | N-1 OHL 400 kV Arefu-Sibiu Sud | 0.12106 | 0.01041 | 0.08847 | 5e-05 | 0.14251 | 0.00269 | -0.00341 | -0.00332 | 0.00223 | 0.00198 | 0.13327 | 0.04522 | 0.03829 | 0.01028 | 0.109 | 0.13281 | -0.00099 | -0.02755 | 0.00222 | 0.18078 | 0.12444 | 0.03486 | -0.00778 | 0.14096 | -0.04449 | 0.12608
[RO-UA] [DIR]TIE 400 kV Rosiori-Mukacevo | N-1 TIE 400 kV Resita-Pancevo c2 | 0.12951 | 0.01051 | 0.09231 | 5e-05 | 0.1546 | 0.00276 | -0.00358 | -0.0034 | 0.00228 | 0.00203 | 0.14389 | 0.04669 | 0.03817 | 0.01057 | 0.11576 | 0.14329 | -0.00101 | -0.02804 | 0.00227 | 0.19274 | 0.13008 | 0.03575 | -0.00827 | 0.15259 | -0.04383 | 0.13506
[RO-UA] [DIR]TIE 400 kV Rosiori-Mukacevo | N-1 OHL 400 kV Arefu-Tantareni | 0.12367 | 0.01043 | 0.08973 | 5e-05 | 0.14646 | 0.00271 | -0.00347 | -0.00334 | 0.00224 | 0.002 | 0.13654 | 0.04569 | 0.03821 | 0.01037 | 0.11111 | 0.13599 | -0.00099 | -0.02769 | 0.00223 | 0.18886 | 0.12641 | 0.03515 | -0.00795 | 0.14483 | -0.04374 | 0.12882
[RO-UA] [DIR]TIE 400 kV Rosiori-Mukacevo | N-1 TIE 400 kV Resita-Pancevo c1 | 0.12951 | 0.01051 | 0.09231 | 5e-05 | 0.1546 | 0.00276 | -0.00358 | -0.0034 | 0.00228 | 0.00203 | 0.14389 | 0.04669 | 0.03817 | 0.01057 | 0.11576 | 0.14329 | -0.00101 | -0.02804 | 0.00227 | 0.19274 | 0.13008 | 0.03575 | -0.00827 | 0.15259 | -0.04383 | 0.13506
[RO-RS] [DIR] TIE 400 kV Resita-Pancevo c2 | BC | -0.00312 | 0.00094 | 0.01858 | 1e-05 | -0.03052 | 0.00038 | -0.00085 | -0.00045 | 0.00033 | 0.00029 | -0.01765 | 0.00774 | 0.00129 | 0.00158 | 0.00592 | -0.01615 | -0.00014 | -0.00325 | 0.00033 | -0.05344 | 0.04672 | 0.0055 | -0.00237 | -0.02854 | -0.01641 | -0.00536
[RO-RS] [DIR] TIE 400 kV Resita-Pancevo c2 | N-1 TIE 400 kV Arad-Sandorfalva | -0.00455 | 0.00114 | 0.0188 | 1e-05 | -0.03343 | 0.00041 | -0.00087 | -0.0005 | 0.00035 | 0.00031 | -0.01984 | 0.00817 | 0.00268 | 0.0017 | 0.00505 | -0.01826 | -0.00015 | -0.00367 | 0.00035 | -0.05758 | 0.04606 | 0.00596 | -0.00246 | -0.03135 | -0.01845 | -0.00696
[RO-RS] [DIR] TIE 400 kV Resita-Pancevo c2 | N-1 TIE 400 kV Nadab-Bekescsaba | -0.00602 | 0.00109 | 0.01719 | 1e-05 | -0.03458 | 0.00038 | -0.00075 | -0.00046 | 0.00032 | 0.00029 | -0.02117 | 0.00742 | 0.00195 | 0.00155 | 0.00355 | -0.01962 | -0.00014 | -0.00345 | 0.00032 | -0.05851 | 0.04405 | 0.00542 | -0.00199 | -0.03251 | -0.01834 | -0.00846
[RO-RS] [DIR] TIE 400 kV Resita-Pancevo c2 | N-1 TIE 400 kV Portile de Fier-Djerdap | 0.01335 | 0.00133 | 0.02941 | 1e-05 | -0.03315 | 0.00058 | -0.00133 | -0.00069 | 0.0005 | 0.00045 | -0.00735 | 0.01202 | 0.00141 | 0.00244 | 0.0211 | -0.00258 | -0.00021 | -0.00489 | 0.0005 | -0.09074 | 0.07905 | 0.00824 | -0.00365 | -0.02958 | -0.02451 | 0.01559
[RO-RS] [DIR] TIE 400 kV Resita-Pancevo c2 | N-1 OHL 400 kV Iernut-Sibiu Sud | -0.00488 | 0.00088 | 0.01757 | 1e-05 | -0.03292 | 0.00035 | -0.0008 | -0.00042 | 0.00031 | 0.00027 | -0.01975 | 0.0073 | 0.00114 | 0.00149 | 0.00443 | -0.01822 | -0.00013 | -0.00305 | 0.00031 | -0.05576 | 0.04521 | 0.0052 | -0.00226 | -0.03088 | -0.01644 | -0.00721
[RO-RS] [DIR] TIE 400 kV Resita-Pancevo c2 | N-1 OHL 400 kV Mintia-Arad | -0.00493 | 0.00099 | 0.01791 | 1e-05 | -0.03341 | 0.00038 | -0.00081 | -0.00045 | 0.00032 | 0.00029 | -0.02 | 0.00759 | 0.00169 | 0.00156 | 0.00452 | -0.01844 | -0.00014 | -0.00331 | 0.00032 | -0.0572 | 0.04547 | 0.00546 | -0.00226 | -0.03135 | -0.01746 | -0.00728
[RO-RS] [DIR] TIE 400 kV Resita-Pancevo c2 | N-1 OHL 220 kV Portile de Fier-Resita c2 | -0.00186 | 0.00093 | 0.01902 | 1e-05 | -0.02879 | 0.00038 | -0.00087 | -0.00046 | 0.00033 | 0.00029 | -0.01608 | 0.00788 | 0.00118 | 0.0016 | 0.00688 | -0.01458 | -0.00014 | -0.00327 | 0.00033 | -0.05089 | 0.04752 | 0.00556 | -0.00244 | -0.02684 | -0.01606 | -0.00397
[RO-RS] [DIR] TIE 400 kV Resita-Pancevo c2 | N-1 OHL 220 kV Portile de Fier-Resita c1 | -0.00186 | 0.00093 | 0.01902 | 1e-05 | -0.02879 | 0.00038 | -0.00087 | -0.00046 | 0.00033 | 0.00029 | -0.01608 | 0.00788 | 0.00118 | 0.0016 | 0.00688 | -0.01458 | -0.00014 | -0.00327 | 0.00033 | -0.05089 | 0.04752 | 0.00556 | -0.00244 | -0.02684 | -0.01606 | -0.00397
[RO-RS] [DIR] TIE 400 kV Resita-Pancevo c2 | N-1 OHL 220 kV Resita-Timisoara c2 | -0.00599 | 0.00092 | 0.01671 | 1e-05 | -0.03335 | 0.00035 | -0.00076 | -0.00042 | 0.0003 | 0.00027 | -0.02063 | 0.00707 | 0.00151 | 0.00145 | 0.00336 | -0.0192 | -0.00013 | -0.00307 | 0.0003 | -0.05622 | 0.0428 | 0.0051 | -0.00212 | -0.03135 | -0.01652 | -0.00846
[RO-RS] [DIR] TIE 400 kV Resita-Pancevo c2 | N-1 OHL 220 kV Resita-Timisoara c1 | -0.00599 | 0.00092 | 0.01671 | 1e-05 | -0.03335 | 0.00035 | -0.00076 | -0.00042 | 0.0003 | 0.00027 | -0.02063 | 0.00707 | 0.00151 | 0.00145 | 0.00336 | -0.0192 | -0.00013 | -0.00307 | 0.0003 | -0.05622 | 0.0428 | 0.0051 | -0.00212 | -0.03135 | -0.01652 | -0.00846
[RO-RS] [DIR] TIE 400 kV Resita-Pancevo c2 | N-1 TRA 400/220 kV AT3 Arad | -0.00752 | 0.00096 | 0.01603 | 1e-05 | -0.03549 | 0.00035 | -0.00072 | -0.00042 | 0.0003 | 0.00026 | -0.02249 | 0.00689 | 0.00182 | 0.00143 | 0.00212 | -0.02105 | -0.00013 | -0.0031 | 0.0003 | -0.05886 | 0.0414 | 0.00504 | -0.00201 | -0.03345 | -0.01719 | -0.0101
[RO-RS] [DIR] TIE 400 kV Resita-Pancevo c2 | N-1 OHL 400 kV Djerdap - Drmno | -0.00954 | 0.0013 | 0.02306 | 1e-05 | -0.0482 | 0.00049 | -0.00105 | -0.00058 | 0.00042 | 0.00037 | -0.03028 | 0.0098 | 0.00222 | 0.00202 | 0.00382 | -0.0283 | -0.00018 | -0.00429 | 0.00042 | -0.07887 | 0.06875 | 0.0071 | -0.00292 | -0.04537 | -0.02343 | -0.01312
[RO-RS] [DIR] TIE 400 kV Resita-Pancevo c2 | N-1 OHL 400 kV Djerdap - Bor | 0.00726 | 0.00097 | 0.02175 | 1e-05 | -0.02433 | 0.00042 | -0.00099 | -0.00051 | 0.00037 | 0.00033 | -0.00754 | 0.00887 | 0.00096 | 0.0018 | 0.01389 | -0.00471 | -0.00015 | -0.00358 | 0.00037 | -0.06018 | 0.04739 | 0.00611 | -0.00274 | -0.02196 | -0.01724 | 0.00768
[RO-RS] [DIR] TIE 400 kV Resita-Pancevo c2 | N-1 OHL 400 kV Srbobran – Subotica 3 | 0.00407 | 0.00092 | 0.02467 | 1e-05 | -0.02458 | 0.00045 | -0.00114 | -0.00053 | 0.0004 | 0.00035 | -0.01088 | 0.00977 | -0.00015 | 0.00195 | 0.01283 | -0.00916 | -0.00016 | -0.00367 | 0.0004 | -0.0488 | 0.05767 | 0.00663 | -0.00317 | -0.02252 | -0.01606 | 0.00222
[RO-RS] [DIR] TIE 400 kV Resita-Pancevo c2 | N-1 TIE 400 kV Sandorfalva-Subotica 3 | 0.00949 | 0.00094 | 0.03048 | 1e-05 | -0.02049 | 0.00053 | -0.00143 | -0.00062 | 0.00047 | 0.00042 | -0.00601 | 0.01188 | -0.00147 | 0.00233 | 0.01833 | -0.00415 | -0.00019 | -0.00415 | 0.00047 | -0.04584 | 0.06546 | 0.00785 | -0.00397 | -0.01836 | -0.01622 | 0.00778
[RO-RS] [DIR] TIE 400 kV Resita-Pancevo c2 | N-1 OHL 400 kV Bor 2 – Nis 2 | 0.00484 | 0.00095 | 0.02069 | 1e-05 | -0.0258 | 0.00041 | -0.00094 | -0.00048 | 0.00035 | 0.00031 | -0.0098 | 0.00848 | 0.00102 | 0.00172 | 0.01188 | -0.00723 | -0.00015 | -0.00345 | 0.00035 | -0.05716 | 0.0433 | 0.00587 | -0.00262 | -0.02345 | -0.01678 | 0.00475
[RO-RS] [DIR] TIE 400 kV Resita-Pancevo c2 | N-1 OHL 400 kV Portile de Fier-Resita | 0.0093 | 0.00054 | 0.01619 | 1e-05 | -0.00438 | 0.00029 | -0.00076 | -0.00034 | 0.00026 | 0.00023 | 0.00254 | 0.00634 | -0.00018 | 0.00126 | 0.01258 | 0.00356 | -0.00011 | -0.00228 | 0.00025 | -0.01918 | 0.03785 | 0.0042 | -0.00213 | -0.00344 | -0.00766 | 0.00905
[RO-RS] [DIR] TIE 400 kV Resita-Pancevo c2 | N-1 OHL 400 kV Paks -Sandorfalva | -0.00425 | 0.00103 | 0.01798 | 1e-05 | -0.03187 | 0.00039 | -0.00083 | -0.00046 | 0.00033 | 0.00029 | -0.01891 | 0.00772 | 0.00226 | 0.0016 | 0.00496 | -0.01742 | -0.00014 | -0.00338 | 0.00033 | -0.05493 | 0.04534 | 0.00559 | -0.00238 | -0.02987 | -0.01714 | -0.00657
[RO-RS] [DIR] TIE 400 kV Resita-Pancevo c2 | N-1 TIE 400 kV Resita-Pancevo c1 | -0.00497 | 0.0015 | 0.0296 | 1e-05 | -0.04863 | 0.0006 | -0.00135 | -0.00072 | 0.00052 | 0.00046 | -0.02812 | 0.01233 | 0.00206 | 0.00252 | 0.00943 | -0.02573 | -0.00022 | -0.00518 | 0.00052 | -0.08514 | 0.07444 | 0.00875 | -0.00378 | -0.04547 | -0.02614 | -0.00854
[RO-RS] [DIR] TIE 400 kV Resita-Pancevo c1 | BC | -0.00312 | 0.00094 | 0.01858 | 1e-05 | -0.03052 | 0.00038 | -0.00085 | -0.00045 | 0.00033 | 0.00029 | -0.01765 | 0.00774 | 0.00129 | 0.00158 | 0.00592 | -0.01615 | -0.00014 | -0.00325 | 0.00033 | -0.05344 | 0.04672 | 0.00549 | -0.00237 | -0.02854 | -0.01641 | -0.00536
[RO-RS] [DIR] TIE 400 kV Resita-Pancevo c1 | N-1 TIE 400 kV Arad-Sandorfalva | -0.00455 | 0.00114 | 0.0188 | 1e-05 | -0.03343 | 0.00041 | -0.00087 | -0.0005 | 0.00035 | 0.00031 | -0.01984 | 0.00817 | 0.00268 | 0.0017 | 0.00505 | -0.01826 | -0.00015 | -0.00366 | 0.00035 | -0.05758 | 0.04606 | 0.00596 | -0.00246 | -0.03135 | -0.01845 | -0.00696
[RO-RS] [DIR] TIE 400 kV Resita-Pancevo c1 | N-1 TIE 400 kV Nadab-Bekescsaba | -0.00602 | 0.00109 | 0.01719 | 1e-05 | -0.03458 | 0.00038 | -0.00075 | -0.00046 | 0.00032 | 0.00029 | -0.02117 | 0.00742 | 0.00195 | 0.00155 | 0.00355 | -0.01962 | -0.00014 | -0.00345 | 0.00032 | -0.05851 | 0.04405 | 0.00542 | -0.00199 | -0.03251 | -0.01834 | -0.00846
[RO-RS] [DIR] TIE 400 kV Resita-Pancevo c1 | N-1 TIE 400 kV Portile de Fier-Djerdap | 0.01335 | 0.00133 | 0.02941 | 1e-05 | -0.03315 | 0.00058 | -0.00133 | -0.00069 | 0.0005 | 0.00045 | -0.00735 | 0.01201 | 0.00141 | 0.00244 | 0.0211 | -0.00258 | -0.00021 | -0.00489 | 0.0005 | -0.09074 | 0.07904 | 0.00824 | -0.00365 | -0.02958 | -0.02451 | 0.01559
[RO-RS] [DIR] TIE 400 kV Resita-Pancevo c1 | N-1 OHL 400 kV Iernut-Sibiu Sud | -0.00488 | 0.00088 | 0.01757 | 1e-05 | -0.03292 | 0.00035 | -0.0008 | -0.00042 | 0.00031 | 0.00027 | -0.01975 | 0.0073 | 0.00114 | 0.00149 | 0.00443 | -0.01822 | -0.00013 | -0.00305 | 0.00031 | -0.05576 | 0.04521 | 0.0052 | -0.00226 | -0.03088 | -0.01644 | -0.00721
[RO-RS] [DIR] TIE 400 kV Resita-Pancevo c1 | N-1 OHL 400 kV Mintia-Arad | -0.00493 | 0.00099 | 0.01791 | 1e-05 | -0.03341 | 0.00038 | -0.00081 | -0.00045 | 0.00032 | 0.00029 | -0.02 | 0.00759 | 0.00169 | 0.00156 | 0.00452 | -0.01844 | -0.00014 | -0.00331 | 0.00032 | -0.0572 | 0.04547 | 0.00546 | -0.00226 | -0.03135 | -0.01746 | -0.00728
[RO-RS] [DIR] TIE 400 kV Resita-Pancevo c1 | N-1 OHL 220 kV Portile de Fier-Resita c2 | -0.00186 | 0.00093 | 0.01902 | 1e-05 | -0.02879 | 0.00038 | -0.00087 | -0.00046 | 0.00033 | 0.00029 | -0.01608 | 0.00788 | 0.00118 | 0.0016 | 0.00688 | -0.01458 | -0.00014 | -0.00327 | 0.00033 | -0.05089 | 0.04751 | 0.00556 | -0.00244 | -0.02684 | -0.01606 | -0.00397
[RO-RS] [DIR] TIE 400 kV Resita-Pancevo c1 | N-1 OHL 220 kV Portile de Fier-Resita c1 | -0.00186 | 0.00093 | 0.01902 | 1e-05 | -0.02879 | 0.00038 | -0.00087 | -0.00046 | 0.00033 | 0.00029 | -0.01608 | 0.00788 | 0.00118 | 0.0016 | 0.00688 | -0.01458 | -0.00014 | -0.00327 | 0.00033 | -0.05089 | 0.04751 | 0.00556 | -0.00244 | -0.02684 | -0.01606 | -0.00397
[RO-RS] [DIR] TIE 400 kV Resita-Pancevo c1 | N-1 OHL 220 kV Resita-Timisoara c2 | -0.00599 | 0.00092 | 0.01671 | 1e-05 | -0.03335 | 0.00035 | -0.00076 | -0.00042 | 0.0003 | 0.00027 | -0.02063 | 0.00707 | 0.00151 | 0.00145 | 0.00336 | -0.0192 | -0.00013 | -0.00307 | 0.0003 | -0.05622 | 0.0428 | 0.0051 | -0.00212 | -0.03135 | -0.01652 | -0.00846
[RO-RS] [DIR] TIE 400 kV Resita-Pancevo c1 | N-1 OHL 220 kV Resita-Timisoara c1 | -0.00599 | 0.00092 | 0.01671 | 1e-05 | -0.03335 | 0.00035 | -0.00076 | -0.00042 | 0.0003 | 0.00027 | -0.02063 | 0.00707 | 0.00151 | 0.00145 | 0.00336 | -0.0192 | -0.00013 | -0.00307 | 0.0003 | -0.05622 | 0.0428 | 0.0051 | -0.00212 | -0.03135 | -0.01652 | -0.00846
[RO-RS] [DIR] TIE 400 kV Resita-Pancevo c1 | N-1 TRA 400/220 kV AT3 Arad | -0.00752 | 0.00096 | 0.01603 | 1e-05 | -0.03549 | 0.00035 | -0.00072 | -0.00042 | 0.0003 | 0.00026 | -0.02249 | 0.00689 | 0.00182 | 0.00143 | 0.00212 | -0.02105 | -0.00013 | -0.0031 | 0.0003 | -0.05886 | 0.0414 | 0.00504 | -0.00201 | -0.03345 | -0.01719 | -0.0101
[RO-RS] [DIR] TIE 400 kV Resita-Pancevo c1 | N-1 OHL 400 kV Djerdap - Drmno | -0.00954 | 0.0013 | 0.02306 | 1e-05 | -0.0482 | 0.00049 | -0.00105 | -0.00058 | 0.00042 | 0.00037 | -0.03028 | 0.0098 | 0.00222 | 0.00202 | 0.00382 | -0.0283 | -0.00018 | -0.00429 | 0.00042 | -0.07887 | 0.06875 | 0.0071 | -0.00292 | -0.04537 | -0.02343 | -0.01312
[RO-RS] [DIR] TIE 400 kV Resita-Pancevo c1 | N-1 OHL 400 kV Srbobran – Subotica 3 | 0.00407 | 0.00092 | 0.02467 | 1e-05 | -0.02458 | 0.00045 | -0.00114 | -0.00053 | 0.0004 | 0.00035 | -0.01088 | 0.00976 | -0.00015 | 0.00195 | 0.01282 | -0.00916 | -0.00016 | -0.00367 | 0.0004 | -0.0488 | 0.05767 | 0.00663 | -0.00317 | -0.02252 | -0.01606 | 0.00222
[RO-RS] [DIR] TIE 400 kV Resita-Pancevo c1 | N-1 TIE 400 kV Sandorfalva-Subotica 3 | 0.00949 | 0.00094 | 0.03048 | 1e-05 | -0.02049 | 0.00053 | -0.00143 | -0.00062 | 0.00047 | 0.00042 | -0.00601 | 0.01188 | -0.00147 | 0.00233 | 0.01833 | -0.00415 | -0.00019 | -0.00415 | 0.00047 | -0.04584 | 0.06546 | 0.00785 | -0.00397 | -0.01836 | -0.01622 | 0.00778
[RO-RS] [DIR] TIE 400 kV Resita-Pancevo c1 | N-1 OHL 400 kV Bor 2 – Nis 2 | 0.00484 | 0.00095 | 0.02069 | 1e-05 | -0.0258 | 0.00041 | -0.00094 | -0.00048 | 0.00035 | 0.00031 | -0.0098 | 0.00848 | 0.00102 | 0.00172 | 0.01188 | -0.00723 | -0.00015 | -0.00345 | 0.00035 | -0.05716 | 0.0433 | 0.00587 | -0.00262 | -0.02345 | -0.01677 | 0.00475
[RO-RS] [DIR] TIE 400 kV Resita-Pancevo c1 | N-1 OHL 400 kV Portile de Fier-Resita | 0.0093 | 0.00054 | 0.01619 | 1e-05 | -0.00438 | 0.00029 | -0.00076 | -0.00034 | 0.00026 | 0.00023 | 0.00254 | 0.00634 | -0.00018 | 0.00126 | 0.01258 | 0.00356 | -0.00011 | -0.00228 | 0.00025 | -0.01918 | 0.03785 | 0.0042 | -0.00213 | -0.00344 | -0.00766 | 0.00905
[RO-RS] [DIR] TIE 400 kV Resita-Pancevo c1 | N-1 OHL 400 kV Paks -Sandorfalva | -0.00425 | 0.00103 | 0.01798 | 1e-05 | -0.03187 | 0.00039 | -0.00083 | -0.00046 | 0.00033 | 0.00029 | -0.01891 | 0.00772 | 0.00226 | 0.0016 | 0.00496 | -0.01742 | -0.00014 | -0.00338 | 0.00033 | -0.05493 | 0.04534 | 0.00559 | -0.00238 | -0.02987 | -0.01714 | -0.00657
[RO-RS] [DIR] TIE 400 kV Resita-Pancevo c1 | N-1 TIE 400 kV Resita-Pancevo c2 | -0.00497 | 0.0015 | 0.0296 | 1e-05 | -0.04863 | 0.0006 | -0.00135 | -0.00072 | 0.00052 | 0.00046 | -0.02812 | 0.01233 | 0.00206 | 0.00252 | 0.00943 | -0.02573 | -0.00022 | -0.00518 | 0.00052 | -0.08514 | 0.07444 | 0.00875 | -0.00378 | -0.04547 | -0.02614 | -0.00854
[RO-BG] [DIR] TIE 400 kV DOBRUDJA- MEDGIDIA SUD | BC | -0.05966 | -0.00128 | -0.02524 | -1e-05 | -0.13621 | -0.00052 | 0.00101 | 0.00062 | -0.00045 | -0.0004 | -0.08645 | -0.01039 | -0.00196 | -0.00216 | -0.04611 | -0.07867 | 0.00019 | 0.0047 | -0.00045 | 0.01427 | -0.02577 | -0.00677 | 0.00243 | -0.13781 | 0.04539 | -0.05938
[RO-BG] [DIR] TIE 400 kV DOBRUDJA- MEDGIDIA SUD | N-1 OHL 400 kV Isaccea - Stupina | -0.05809 | -0.00122 | -0.02443 | -1e-05 | -0.13336 | -0.0005 | 0.00098 | 0.0006 | -0.00043 | -0.00038 | -0.08439 | -0.01004 | -0.00183 | -0.00209 | -0.04483 | -0.07672 | 0.00018 | 0.00452 | -0.00043 | 0.01524 | -0.02472 | -0.00652 | 0.00236 | -0.13495 | 0.04321 | -0.05777
[RO-BG] [DIR] TIE 400 kV DOBRUDJA- MEDGIDIA SUD | N-1 TIE 400 kV MEDGIDIA SUD - VARNA | -0.10258 | -0.0022 | -0.04339 | -2e-05 | -0.23429 | -0.00089 | 0.00174 | 0.00107 | -0.00077 | -0.00068 | -0.14866 | -0.01787 | -0.00337 | -0.00372 | -0.07928 | -0.13526 | 0.00033 | 0.00808 | -0.00077 | 0.02453 | -0.04431 | -0.01163 | 0.00418 | -0.23702 | 0.07803 | -0.10209
[RO-BG] [DIR] TIE 400 kV DOBRUDJA- MEDGIDIA SUD | N-1 OHL 400 kV Cernavoda - Pelicanu | -0.05931 | -0.00136 | -0.02568 | -1e-05 | -0.13222 | -0.00053 | 0.00102 | 0.00064 | -0.00046 | -0.00041 | -0.08501 | -0.01065 | -0.00224 | -0.00223 | -0.04611 | -0.07766 | 0.0002 | 0.0049 | -0.00046 | 0.00855 | -0.02724 | -0.00698 | 0.00244 | -0.13365 | 0.04887 | -0.05921
[RO-BG] [DIR] TIE 400 kV DOBRUDJA- MEDGIDIA SUD | N-1 OHL 400 kV Gura Ialomitei - Bucuresti Sud | -0.05933 | -0.00137 | -0.02575 | -1e-05 | -0.1319 | -0.00054 | 0.00102 | 0.00065 | -0.00046 | -0.00041 | -0.08494 | -0.01069 | -0.00227 | -0.00223 | -0.04616 | -0.07763 | 0.0002 | 0.00492 | -0.00046 | 0.00794 | -0.02744 | -0.00701 | 0.00244 | -0.13332 | 0.04928 | -0.05926
[RO-BG] [DIR] TIE 400 kV DOBRUDJA- MEDGIDIA SUD | N-1 OHL 400 kV Gutinas – Smardan | -0.05786 | -0.00135 | -0.02484 | -1e-05 | -0.13081 | -0.00052 | 0.00098 | 0.00063 | -0.00045 | -0.0004 | -0.08345 | -0.01035 | -0.00233 | -0.00217 | -0.04486 | -0.07605 | 0.00019 | 0.00483 | -0.00045 | 0.0105 | -0.02557 | -0.00681 | 0.0023 | -0.13229 | 0.05078 | -0.05762
[RO-BG] [DIR] TIE 400 kV DOBRUDJA- MEDGIDIA SUD | N-1 TIE 400 kV Resita-Pancevo c2 | -0.05965 | -0.00128 | -0.02532 | -1e-05 | -0.13608 | -0.00052 | 0.00102 | 0.00062 | -0.00045 | -0.0004 | -0.08638 | -0.01043 | -0.00196 | -0.00217 | -0.04613 | -0.0786 | 0.00019 | 0.00471 | -0.00045 | 0.0145 | -0.02598 | -0.00679 | 0.00244 | -0.13768 | 0.04546 | -0.05936
[RO-BG] [DIR] TIE 400 kV DOBRUDJA- MEDGIDIA SUD | N-1 TIE 400 kV Resita-Pancevo c1 | -0.05965 | -0.00128 | -0.02532 | -1e-05 | -0.13608 | -0.00052 | 0.00102 | 0.00062 | -0.00045 | -0.0004 | -0.08638 | -0.01043 | -0.00196 | -0.00217 | -0.04613 | -0.0786 | 0.00019 | 0.00471 | -0.00045 | 0.0145 | -0.02598 | -0.00679 | 0.00244 | -0.13768 | 0.04546 | -0.05936
[RO-BG] [DIR] TIE 400 kV MEDGIDIA SUD - VARNA | BC | -0.0616 | -0.00132 | -0.02605 | -1e-05 | -0.14077 | -0.00053 | 0.00105 | 0.00064 | -0.00046 | -0.00041 | -0.08928 | -0.01073 | -0.00202 | -0.00223 | -0.04761 | -0.08123 | 0.0002 | 0.00485 | -0.00046 | 0.01473 | -0.0266 | -0.00698 | 0.00251 | -0.14239 | 0.04686 | -0.06131
[RO-BG] [DIR] TIE 400 kV MEDGIDIA SUD - VARNA | N-1 OHL 400 kV Isaccea - Rahman | -0.06011 | -0.00127 | -0.02529 | -1e-05 | -0.13806 | -0.00052 | 0.00102 | 0.00062 | -0.00045 | -0.0004 | -0.08732 | -0.0104 | -0.0019 | -0.00216 | -0.04639 | -0.07938 | 0.00019 | 0.00468 | -0.00045 | 0.01565 | -0.0256 | -0.00675 | 0.00244 | -0.13968 | 0.04478 | -0.05978
[RO-BG] [DIR] TIE 400 kV MEDGIDIA SUD - VARNA | N-1 TIE 400 kV DOBRUDJA- MEDGIDIA SUD | -0.10357 | -0.00222 | -0.0438 | -2e-05 | -0.23658 | -0.0009 | 0.00176 | 0.00108 | -0.00078 | -0.00069 | -0.15009 | -0.01804 | -0.0034 | -0.00376 | -0.08004 | -0.13656 | 0.00033 | 0.00815 | -0.00077 | 0.02477 | -0.04473 | -0.01174 | 0.00422 | -0.23933 | 0.07878 | -0.10307
[RO-BG] [DIR] TIE 400 kV MEDGIDIA SUD - VARNA | N-1 OHL 400 kV Cernavoda - Pelicanu | -0.06124 | -0.0014 | -0.02651 | -1e-05 | -0.13664 | -0.00055 | 0.00105 | 0.00066 | -0.00048 | -0.00042 | -0.08779 | -0.011 | -0.00231 | -0.0023 | -0.04761 | -0.08019 | 0.0002 | 0.00506 | -0.00047 | 0.00883 | -0.02812 | -0.00721 | 0.00251 | -0.1381 | 0.05045 | -0.06113
[RO-BG] [DIR] TIE 400 kV MEDGIDIA SUD - VARNA | N-1 OHL 400 kV Gura Ialomitei - Bucuresti Sud | -0.06126 | -0.00141 | -0.02659 | -1e-05 | -0.13632 | -0.00055 | 0.00106 | 0.00067 | -0.00048 | -0.00042 | -0.08772 | -0.01104 | -0.00235 | -0.00231 | -0.04766 | -0.08016 | 0.0002 | 0.00508 | -0.00048 | 0.0082 | -0.02832 | -0.00724 | 0.00252 | -0.13776 | 0.05088 | -0.06118
[RO-BG] [DIR] TIE 400 kV MEDGIDIA SUD - VARNA | N-1 OHL 400 kV Gutinas – Smardan | -0.05974 | -0.0014 | -0.02565 | -1e-05 | -0.13519 | -0.00054 | 0.00101 | 0.00065 | -0.00046 | -0.00041 | -0.08618 | -0.01069 | -0.0024 | -0.00224 | -0.04632 | -0.07853 | 0.0002 | 0.00499 | -0.00046 | 0.01084 | -0.0264 | -0.00703 | 0.00238 | -0.13669 | 0.05242 | -0.0595
[RO-BG] [DIR] TIE 400 kV MEDGIDIA SUD - VARNA | N-1 OHL 400 kV Medgidia Sud - Stupina | -0.05998 | -0.00126 | -0.02522 | -1e-05 | -0.13782 | -0.00051 | 0.00101 | 0.00062 | -0.00045 | -0.0004 | -0.08715 | -0.01037 | -0.00189 | -0.00216 | -0.04628 | -0.07922 | 0.00019 | 0.00466 | -0.00044 | 0.01573 | -0.02551 | -0.00673 | 0.00244 | -0.13944 | 0.0446 | -0.05964
[RO-BG] [DIR] TIE 400 kV MEDGIDIA SUD - VARNA | N-1 OHL 400 kV Cernavodă - Medgidia Sud | -0.05606 | -0.00132 | -0.02451 | -1e-05 | -0.12385 | -0.00051 | 0.00097 | 0.00062 | -0.00044 | -0.00039 | -0.08001 | -0.01021 | -0.00227 | -0.00214 | -0.04369 | -0.07319 | 0.00019 | 0.00474 | -0.00044 | 0.00571 | -0.02637 | -0.00672 | 0.0023 | -0.12512 | 0.04827 | -0.05603
[RO-BG] [DIR] TIE 400 kV MEDGIDIA SUD - VARNA | N-1 TIE 400 kV Resita-Pancevo c2 | -0.06159 | -0.00132 | -0.02614 | -1e-05 | -0.14063 | -0.00053 | 0.00105 | 0.00064 | -0.00046 | -0.00041 | -0.0892 | -0.01077 | -0.00203 | -0.00224 | -0.04763 | -0.08116 | 0.0002 | 0.00486 | -0.00046 | 0.01497 | -0.02681 | -0.00701 | 0.00252 | -0.14227 | 0.04693 | -0.06128
[RO-BG] [DIR] TIE 400 kV MEDGIDIA SUD - VARNA | N-1 TIE 400 kV Resita-Pancevo c1 | -0.06159 | -0.00132 | -0.02614 | -1e-05 | -0.14063 | -0.00053 | 0.00105 | 0.00064 | -0.00046 | -0.00041 | -0.0892 | -0.01077 | -0.00203 | -0.00224 | -0.04763 | -0.08116 | 0.0002 | 0.00486 | -0.00046 | 0.01497 | -0.02681 | -0.00701 | 0.00252 | -0.14227 | 0.04693 | -0.06128
[RO-RO] [DIR] OHL 400 kV Portile de Fier-Resita | BC | 0.03813 | -0.00123 | -0.00734 | 0 | 0.08027 | -0.00027 | 0.00028 | 0.00034 | -0.00022 | -0.0002 | 0.06198 | -0.00429 | -0.00454 | -0.00099 | 0.02044 | 0.0605 | 0.0001 | 0.00298 | -0.00022 | 0.1052 | -0.02726 | -0.00397 | 0.00075 | 0.07707 | 0.02685 | 0.04425
[RO-RO] [DIR] OHL 400 kV Portile de Fier-Resita | N-1 TIE 400 kV Resita-Pancevo c2 | 0.03727 | -0.00097 | -0.00223 | 0 | 0.07188 | -0.00017 | 4e-05 | 0.00022 | -0.00013 | -0.00012 | 0.05713 | -0.00216 | -0.00418 | -0.00055 | 0.02207 | 0.05606 | 6e-05 | 0.00208 | -0.00013 | 0.09051 | -0.01441 | -0.00246 | 9e-05 | 0.06922 | 0.02234 | 0.04278
[RO-RO] [DIR] OHL 400 kV Arad-Nadab | N-1 TIE 400 kV Arad-Sandorfalva | 0.11182 | -0.00111 | 0.0573 | 2e-05 | 0.14869 | 0.00059 | -0.00309 | -0.00065 | 0.0006 | 0.00053 | 0.13256 | 0.01855 | -0.01299 | 0.00324 | 0.09286 | 0.13152 | -0.00022 | -0.00204 | 0.00059 | 0.17844 | 0.10846 | 0.00948 | -0.00937 | 0.14598 | 0.03617 | 0.11926
[RO-RO] [DIR] OHL 400 kV Arad-Nadab | N-1 TIE 400 kV Resita-Pancevo c2 | 0.08944 | 0.00198 | 0.06022 | 3e-05 | 0.10398 | 0.00114 | -0.00335 | -0.00133 | 0.00101 | 0.0009 | 0.09872 | 0.02502 | 0.00876 | 0.00504 | 0.07909 | 0.0989 | -0.00041 | -0.00841 | 0.00101 | 0.11523 | 0.09662 | 0.01663 | -0.01073 | 0.10273 | 0.00466 | 0.09434
[RO-RO] [DIR] OHL 400 kV Mintia-Arad | BC | 0.06369 | -0.00195 | 0.02365 | 1e-05 | 0.10166 | 2e-05 | -0.00135 | 3e-05 | 8e-05 | 7e-05 | 0.08303 | 0.00538 | -0.01385 | 0.00064 | 0.04932 | 0.08085 | -1e-05 | 0.00215 | 8e-05 | 0.13235 | 0.04422 | 0.00108 | -0.00415 | 0.09909 | 0.0372 | 0.06775
[RO-RO] [DIR] OHL 400 kV Mintia-Arad | N-1 TIE 400 kV Rosiori-Mukacevo | 0.0749 | -0.00103 | 0.03168 | 1e-05 | 0.115 | 0.00026 | -0.00166 | -0.00027 | 0.00028 | 0.00024 | 0.09547 | 0.00944 | -0.01054 | 0.00156 | 0.05935 | 0.09324 | -9e-05 | -0.00029 | 0.00027 | 0.14897 | 0.05555 | 0.00419 | -0.00487 | 0.11226 | 0.03338 | 0.07944
[RO-RO] [DIR] OHL 400 kV Mintia-Arad | N-1 TIE 400 kV Portile de Fier-Djerdap | 0.06075 | -0.00202 | 0.02172 | 0 | 0.10213 | -2e-05 | -0.00127 | 7e-05 | 5e-05 | 4e-05 | 0.08119 | 0.00462 | -0.01387 | 0.00049 | 0.0466 | 0.07843 | 1e-05 | 0.00244 | 5e-05 | 0.13902 | 0.03844 | 0.00059 | -0.00393 | 0.09928 | 0.03864 | 0.064
[RO-RO] [DIR] OHL 400 kV Mintia-Arad | N-1 OHL 400 kV Iernut-Sibiu Sud | 0.08597 | -0.00117 | 0.03639 | 1e-05 | 0.13194 | 0.0003 | -0.00192 | -0.00031 | 0.00032 | 0.00028 | 0.10963 | 0.01089 | -0.0119 | 0.0018 | 0.06812 | 0.10708 | -0.00011 | -0.00036 | 0.00032 | 0.16169 | 0.06338 | 0.00486 | -0.00564 | 0.12873 | 0.03764 | 0.09116
[RO-RO] [DIR] OHL 400 kV Mintia-Arad | N-1 OHL 220 kV Portile de Fier-Resita 1&2 | 0.06518 | -0.00196 | 0.02418 | 1e-05 | 0.10371 | 2e-05 | -0.00138 | 2e-05 | 8e-05 | 7e-05 | 0.08488 | 0.00555 | -0.01399 | 0.00067 | 0.05046 | 0.08271 | -1e-05 | 0.00213 | 8e-05 | 0.13538 | 0.04515 | 0.00116 | -0.00423 | 0.1011 | 0.03761 | 0.0694
[RO-RO] [DIR] OHL 400 kV Mintia-Arad | N-1 OHL 220 kV Resita-Timisoara 1&2 | 0.06932 | -0.00191 | 0.02731 | 1e-05 | 0.10719 | 7e-05 | -0.00153 | -3e-05 | 0.00013 | 0.00011 | 0.08887 | 0.0067 | -0.01428 | 0.00089 | 0.05434 | 0.08683 | -3e-05 | 0.00179 | 0.00013 | 0.13779 | 0.05192 | 0.00186 | -0.00465 | 0.10461 | 0.03742 | 0.07382
[RO-RO] [DIR] OHL 400 kV Mintia-Arad | N-1 OHL 220 kV Urechesti-Targu Jiu Nord | 0.05702 | -0.00198 | 0.02036 | 0 | 0.09264 | -3e-05 | -0.00119 | 8e-05 | 3e-05 | 3e-05 | 0.07498 | 0.0042 | -0.01349 | 0.00042 | 0.04385 | 0.07286 | 1e-05 | 0.00246 | 3e-05 | 0.12242 | 0.03852 | 0.0004 | -0.00371 | 0.0903 | 0.03607 | 0.06062
[RO-RO] [DIR] OHL 400 kV Mintia-Arad | N-1 OHL 220 kV Paroseni-Targu Jiu Nord | 0.05702 | -0.00198 | 0.02036 | 0 | 0.09264 | -3e-05 | -0.00119 | 8e-05 | 3e-05 | 3e-05 | 0.07498 | 0.0042 | -0.01349 | 0.00042 | 0.04385 | 0.07286 | 1e-05 | 0.00246 | 3e-05 | 0.12242 | 0.03852 | 0.0004 | -0.00371 | 0.0903 | 0.03607 | 0.06062
[RO-RO] [DIR] OHL 400 kV Mintia-Arad | N-1 TRA 400/220 kV AT3 Arad | 0.07386 | -0.00199 | 0.02953 | 1e-05 | 0.11312 | 9e-05 | -0.00165 | -5e-05 | 0.00014 | 0.00013 | 0.09422 | 0.00735 | -0.01508 | 0.001 | 0.05808 | 0.09216 | -3e-05 | 0.00179 | 0.00014 | 0.14486 | 0.05652 | 0.00215 | -0.005 | 0.11042 | 0.03901 | 0.0787
[RO-RO] [DIR] OHL 400 kV Mintia-Arad | N-1 TIE 400 kV Resita-Pancevo c2 | 0.06374 | -0.00196 | 0.02337 | 1e-05 | 0.10213 | 1e-05 | -0.00134 | 3e-05 | 7e-05 | 6e-05 | 0.0833 | 0.00526 | -0.01387 | 0.00062 | 0.04923 | 0.0811 | 0 | 0.0022 | 7e-05 | 0.13318 | 0.04349 | 0.001 | -0.00412 | 0.09953 | 0.03745 | 0.06783
[RO-RO] [DIR] OHL 400 kV Mintia-Arad | N-1 TIE 400 kV Resita-Pancevo c1 | 0.06374 | -0.00196 | 0.02337 | 1e-05 | 0.10213 | 1e-05 | -0.00134 | 3e-05 | 7e-05 | 6e-05 | 0.0833 | 0.00526 | -0.01387 | 0.00062 | 0.04923 | 0.0811 | 0 | 0.0022 | 7e-05 | 0.13318 | 0.04349 | 0.001 | -0.00412 | 0.09953 | 0.03745 | 0.06783
[RO-RO] [DIR] OHL 400 kV Sibiu Sud-Mintia | BC | 0.04676 | -0.00175 | 0.01433 | 0 | 0.08329 | -7e-05 | -0.00088 | 0.00013 | -1e-05 | -1e-05 | 0.06447 | 0.00246 | -0.01119 | 0.00014 | 0.03486 | 0.06194 | 3e-05 | 0.00246 | -1e-05 | 0.11259 | 0.02379 | -0.00036 | -0.00279 | 0.081 | 0.03459 | 0.04933
[RO-RO] [DIR] OHL 400 kV Sibiu Sud-Mintia | N-1 TIE 400 kV Rosiori-Mukacevo | 0.05624 | -0.00098 | 0.02112 | 1e-05 | 0.09458 | 0.00013 | -0.00114 | -0.00012 | 0.00015 | 0.00013 | 0.07499 | 0.00589 | -0.00839 | 0.00092 | 0.04335 | 0.07242 | -5e-05 | 0.00041 | 0.00015 | 0.12664 | 0.03338 | 0.00226 | -0.0034 | 0.09214 | 0.03136 | 0.05922
[RO-RO] [DIR] OHL 400 kV Sibiu Sud-Mintia | N-1 OHL 400 kV Iernut-Sibiu Sud | 0.08348 | -0.00048 | 0.03532 | 1e-05 | 0.13321 | 0.00039 | -0.00181 | -0.00043 | 0.00038 | 0.00034 | 0.10831 | 0.01153 | -0.00798 | 0.00205 | 0.06584 | 0.10516 | -0.00014 | -0.00167 | 0.00038 | 0.16094 | 0.05537 | 0.00586 | -0.00523 | 0.12984 | 0.03532 | 0.08791
[RO-RO] [DIR] OHL 400 kV Sibiu Sud-Mintia | N-1 OHL 220 kV Portile de Fier-Resita 1&2 | 0.04914 | -0.00177 | 0.01517 | 0 | 0.08659 | -6e-05 | -0.00092 | 0.00012 | -1e-05 | -1e-05 | 0.06744 | 0.00273 | -0.01141 | 0.00019 | 0.03669 | 0.06492 | 2e-05 | 0.00243 | -1e-05 | 0.11744 | 0.02529 | -0.00024 | -0.00291 | 0.08422 | 0.03525 | 0.05198
[RO-RO] [DIR] OHL 400 kV Sibiu Sud-Mintia | N-1 OHL 220 kV Resita-Timisoara 1&2 | 0.05956 | -0.00166 | 0.02264 | 1e-05 | 0.09589 | 5e-05 | -0.00128 | -1e-05 | 0.0001 | 8e-05 | 0.07775 | 0.00545 | -0.01216 | 0.00071 | 0.04627 | 0.07555 | -2e-05 | 0.00166 | 0.0001 | 0.12497 | 0.0413 | 0.0014 | -0.00393 | 0.09356 | 0.03509 | 0.06315
[RO-RO] [DIR] OHL 400 kV Sibiu Sud-Mintia | N-1 OHL 220 kV Urechesti-Targu Jiu Nord | 0.05718 | -0.0017 | 0.01947 | 0 | 0.09738 | 0 | -0.00113 | 4e-05 | 5e-05 | 5e-05 | 0.07705 | 0.00431 | -0.01176 | 0.00049 | 0.0434 | 0.07442 | 0 | 0.00197 | 5e-05 | 0.1281 | 0.03269 | 0.0007 | -0.00349 | 0.09473 | 0.03635 | 0.06046
[RO-RO] [DIR] OHL 400 kV Sibiu Sud-Mintia | N-1 OHL 220 kV Paroseni-Targu Jiu Nord | 0.05718 | -0.0017 | 0.01947 | 0 | 0.09738 | 0 | -0.00113 | 4e-05 | 5e-05 | 5e-05 | 0.07705 | 0.00431 | -0.01176 | 0.00049 | 0.0434 | 0.07442 | 0 | 0.00197 | 5e-05 | 0.1281 | 0.03269 | 0.0007 | -0.00349 | 0.09473 | 0.03635 | 0.06046
[RO-RO] [DIR] OHL 400 kV Sibiu Sud-Mintia | N-1 TIE 400 kV Resita-Pancevo c2 | 0.04676 | -0.00175 | 0.01432 | 0 | 0.08332 | -7e-05 | -0.00088 | 0.00013 | -2e-05 | -1e-05 | 0.06449 | 0.00246 | -0.01119 | 0.00014 | 0.03485 | 0.06196 | 3e-05 | 0.00247 | -2e-05 | 0.11264 | 0.02375 | -0.00037 | -0.00279 | 0.08103 | 0.03461 | 0.04934
[RO-RO] [DIR] OHL 400 kV Sibiu Sud-Mintia | N-1 TIE 400 kV Resita-Pancevo c1 | 0.04676 | -0.00175 | 0.01432 | 0 | 0.08332 | -7e-05 | -0.00088 | 0.00013 | -2e-05 | -1e-05 | 0.06449 | 0.00246 | -0.01119 | 0.00014 | 0.03485 | 0.06196 | 3e-05 | 0.00247 | -2e-05 | 0.11264 | 0.02375 | -0.00037 | -0.00279 | 0.08103 | 0.03461 | 0.04934
[RO-RO] [DIR] OHL 400 kV Iernut-Sibiu Sud | N-1 TIE 400 kV Resita-Pancevo c2 | -0.08556 | -0.00295 | -0.04867 | -2e-05 | -0.1166 | -0.00107 | 0.00216 | 0.00129 | -0.00092 | -0.00082 | -0.10229 | -0.02103 | -0.00746 | -0.00444 | -0.07209 | -0.10085 | 0.00039 | 0.00959 | -0.00092 | -0.11321 | -0.07301 | -0.01443 | 0.00566 | -0.11408 | -0.00189 | -0.08992
[RO-RO] [DIR] OHL 400 kV Iernut-Gadalin | BC | 0.07925 | 0.00283 | 0.0456 | 2e-05 | 0.10892 | 0.00102 | -0.00202 | -0.00122 | 0.00087 | 0.00078 | 0.09467 | 0.0198 | 0.00733 | 0.00419 | 0.06696 | 0.09316 | -0.00037 | -0.0091 | 0.00087 | 0.1437 | 0.0685 | 0.01365 | -0.0053 | 0.10689 | 0.00429 | 0.08314
[RO-RO] [DIR] OHL 400 kV Iernut-Gadalin | N-1 OHL 400 kV Mintia-Arad | 0.09345 | 0.0024 | 0.05088 | 2e-05 | 0.13157 | 0.00102 | -0.00232 | -0.00122 | 0.00089 | 0.00079 | 0.11317 | 0.021 | 0.00425 | 0.00433 | 0.07795 | 0.11117 | -0.00037 | -0.00862 | 0.00089 | 0.17319 | 0.07835 | 0.01389 | -0.00623 | 0.12896 | 0.01258 | 0.09824
[RO-RO] [DIR] OHL 400 kV Iernut-Gadalin | N-1 TIE 400 kV Resita-Pancevo c2 | 0.07929 | 0.00282 | 0.0454 | 2e-05 | 0.10926 | 0.00101 | -0.00201 | -0.00122 | 0.00087 | 0.00077 | 0.09487 | 0.01971 | 0.00732 | 0.00417 | 0.06689 | 0.09334 | -0.00037 | -0.00906 | 0.00087 | 0.1443 | 0.06797 | 0.01358 | -0.00527 | 0.10721 | 0.00447 | 0.08321
[RO-RO] [DIR] OHL 400 kV Iernut-Gadalin | N-1 TIE 400 kV Resita-Pancevo c1 | 0.07929 | 0.00282 | 0.0454 | 2e-05 | 0.10926 | 0.00101 | -0.00201 | -0.00122 | 0.00087 | 0.00077 | 0.09487 | 0.01971 | 0.00732 | 0.00417 | 0.06689 | 0.09334 | -0.00037 | -0.00906 | 0.00087 | 0.1443 | 0.06797 | 0.01358 | -0.00527 | 0.10721 | 0.00447 | 0.08321
[RO-RO] [DIR] OHL 400 kV Rosiori-Gadalin | BC | -0.08031 | -0.00307 | -0.04696 | -2e-05 | -0.10921 | -0.00107 | 0.00207 | 0.00129 | -0.00092 | -0.00081 | -0.09539 | -0.02061 | -0.00832 | -0.00438 | -0.06813 | -0.09396 | 0.00039 | 0.00968 | -0.00091 | -0.14473 | -0.07049 | -0.01432 | 0.00538 | -0.10723 | -0.00252 | -0.08424
[RO-RO] [DIR] OHL 400 kV Rosiori-Gadalin | N-1 OHL 400 kV Mintia-Arad | -0.09461 | -0.00264 | -0.05228 | -2e-05 | -0.13205 | -0.00107 | 0.00237 | 0.00129 | -0.00093 | -0.00083 | -0.11404 | -0.02182 | -0.00521 | -0.00453 | -0.07921 | -0.11212 | 0.00039 | 0.0092 | -0.00093 | -0.17446 | -0.08042 | -0.01457 | 0.00632 | -0.12949 | -0.01087 | -0.09946
[RO-RO] [DIR] OHL 400 kV Rosiori-Gadalin | N-1 TIE 400 kV Resita-Pancevo c2 | -0.08034 | -0.00306 | -0.04674 | -2e-05 | -0.10958 | -0.00106 | 0.00206 | 0.00129 | -0.00091 | -0.00081 | -0.0956 | -0.02052 | -0.00831 | -0.00436 | -0.06806 | -0.09415 | 0.00039 | 0.00964 | -0.00091 | -0.14537 | -0.06993 | -0.01426 | 0.00536 | -0.10757 | -0.00271 | -0.0843
[RO-RO] [DIR] OHL 400 kV Rosiori-Gadalin | N-1 TIE 400 kV Resita-Pancevo c1 | -0.08034 | -0.00306 | -0.04674 | -2e-05 | -0.10958 | -0.00106 | 0.00206 | 0.00129 | -0.00091 | -0.00081 | -0.0956 | -0.02052 | -0.00831 | -0.00436 | -0.06806 | -0.09415 | 0.00039 | 0.00964 | -0.00091 | -0.14537 | -0.06993 | -0.01426 | 0.00536 | -0.10757 | -0.00271 | -0.0843
[RO-RO] [DIR] OHL 400 kV Arefu-Tantareni | N-1 OHL 400 kV Mintia-Arad | -0.05533 | -0.00122 | -0.02877 | -1e-05 | -0.07053 | -0.00056 | 0.00129 | 0.00066 | -0.00049 | -0.00043 | -0.06669 | -0.01163 | -0.00149 | -0.00238 | -0.0457 | -0.06661 | 0.0002 | 0.00467 | -0.00048 | -0.01601 | -0.04339 | -0.00755 | 0.0034 | -0.06708 | 0.00865 | -0.05874
[RO-RO] [DIR] OHL 400 kV Arefu-Tantareni | N-1 OHL 400 kV Sibiu Sud-Mintia | -0.05309 | -0.00136 | -0.02859 | -1e-05 | -0.06507 | -0.00057 | 0.00126 | 0.00069 | -0.0005 | -0.00044 | -0.063 | -0.01177 | -0.0022 | -0.00243 | -0.04426 | -0.0632 | 0.00021 | 0.00494 | -0.0005 | -0.00801 | -0.04371 | -0.00776 | 0.00331 | -0.0618 | 0.01153 | -0.05645
[RO-RO] [DIR] OHL 400 kV Arefu-Tantareni | N-1 OHL 400 kV Tantareni-Urechesti | -0.06795 | -0.00086 | -0.03136 | -1e-05 | -0.09684 | -0.00054 | 0.00144 | 0.00063 | -0.00048 | -0.00043 | -0.08628 | -0.01202 | 0.00071 | -0.00239 | -0.05443 | -0.08509 | 0.0002 | 0.00415 | -0.00048 | -0.03003 | -0.04313 | -0.00737 | 0.00389 | -0.09187 | 0.00169 | -0.07162
[RO-RO] [DIR] OHL 400 kV Arefu-Tantareni | N-1 TIE 400 kV Resita-Pancevo c2 | -0.06323 | -0.00097 | -0.03158 | -1e-05 | -0.0833 | -0.00055 | 0.00145 | 0.00066 | -0.00049 | -0.00044 | -0.07708 | -0.01225 | 0.00023 | -0.00245 | -0.05177 | -0.07672 | 0.0002 | 0.00439 | -0.00049 | -0.03273 | -0.04856 | -0.00765 | 0.0039 | -0.07952 | 0.00394 | -0.06716
[RO-RO] [DIR] OHL 400 kV Arefu-Sibiu Sud | N-1 TIE 400 kV Resita-Pancevo c2 | 0.07666 | 0.00103 | 0.03784 | 2e-05 | 0.10583 | 0.00065 | -0.00176 | -0.00076 | 0.00058 | 0.00051 | 0.09435 | 0.01451 | -0.00086 | 0.00288 | 0.06256 | 0.0933 | -0.00024 | -0.00496 | 0.00058 | 0.10127 | 0.05845 | 0.00895 | -0.00479 | 0.10195 | 0.00354 | 0.08119
[RO-RO] [DIR] OHL 400 kV Tantareni-Urechesti | BC | 0.03322 | -0.00081 | -0.00237 | 0 | 0.09637 | -0.00015 | 7e-05 | 0.00019 | -0.00012 | -0.0001 | 0.0654 | -0.00199 | -0.00343 | -0.0005 | 0.0184 | 0.05946 | 5e-05 | 0.00177 | -0.00011 | -0.01657 | -0.04019 | -0.00217 | 0.00017 | 0.08791 | 0.01647 | 0.03149
[RO-RO] [DIR] OHL 400 kV Tantareni-Urechesti | N-1 TIE 400 kV Portile de Fier-Djerdap | 0.04752 | -0.00047 | 0.00703 | 0 | 0.09409 | 2e-05 | -0.00035 | -2e-05 | 4e-05 | 3e-05 | 0.07434 | 0.00173 | -0.00333 | 0.00025 | 0.03159 | 0.07124 | -1e-05 | 0.00034 | 4e-05 | -0.04895 | -0.01213 | 0.00022 | -0.00094 | 0.087 | 0.00944 | 0.04967
[RO-RO] [DIR] OHL 400 kV Tantareni-Urechesti | N-1 OHL 400 kV Portile de Fier-Urechesti | 0.03424 | 0.00037 | 0.01447 | 1e-05 | 0.04601 | 0.00024 | -0.00065 | -0.00029 | 0.00022 | 0.00019 | 0.04424 | 0.00548 | -0.00056 | 0.00109 | 0.02688 | 0.04411 | -9e-05 | -0.0019 | 0.00022 | -0.10658 | 0.01705 | 0.0033 | -0.0017 | 0.04197 | -0.0088 | 0.03624
[RO-RO] [DIR] OHL 400 kV Tantareni-Urechesti | N-1 OHL 400 kV Domnesti-Urechesti | 0.02749 | -0.00123 | -0.00813 | 0 | 0.10162 | -0.00028 | 0.00029 | 0.00035 | -0.00023 | -0.00021 | 0.06269 | -0.00454 | -0.00447 | -0.00104 | 0.01237 | 0.05527 | 0.0001 | 0.00308 | -0.00023 | -0.00366 | -0.05335 | -0.004 | 0.00073 | 0.0936 | 0.02872 | 0.02462
[RO-RO] [DIR] OHL 400 kV Tantareni-Urechesti | N-1 TRA 400/220 kV AT Urechesti | 0.02187 | -0.00093 | -0.00846 | 0 | 0.08303 | -0.00024 | 0.00036 | 0.0003 | -0.0002 | -0.00018 | 0.0524 | -0.00424 | -0.00298 | -0.00093 | 0.00887 | 0.04634 | 9e-05 | 0.00245 | -0.0002 | -0.03023 | -0.05139 | -0.00352 | 0.00097 | 0.07495 | 0.01631 | 0.01924
[RO-RO] [DIR] OHL 400 kV Tantareni-Urechesti | N-1 TIE 400 kV Resita-Pancevo c2 | 0.03312 | -0.00078 | -0.00176 | 0 | 0.09536 | -0.00014 | 4e-05 | 0.00017 | -0.0001 | -9e-05 | 0.06482 | -0.00173 | -0.00338 | -0.00044 | 0.0186 | 0.05893 | 5e-05 | 0.00166 | -0.0001 | -0.01834 | -0.03864 | -0.00198 | 0.0001 | 0.08696 | 0.01593 | 0.03131
[RO-RO] [DIR] OHL 400 kV Tantareni-Urechesti | N-1 TIE 400 kV Resita-Pancevo c1 | 0.03312 | -0.00078 | -0.00176 | 0 | 0.09536 | -0.00014 | 4e-05 | 0.00017 | -0.0001 | -9e-05 | 0.06482 | -0.00173 | -0.00338 | -0.00044 | 0.0186 | 0.05893 | 5e-05 | 0.00166 | -0.0001 | -0.01834 | -0.03864 | -0.00198 | 0.0001 | 0.08696 | 0.01593 | 0.03131
[RO-RO] [DIR] OHL 400 kV Portile de Fier-Urechesti | BC | 0.00158 | 0.00184 | 0.02609 | 1e-05 | -0.07799 | 0.00061 | -0.00111 | -0.00074 | 0.00052 | 0.00046 | -0.03278 | 0.01156 | 0.00443 | 0.00245 | 0.01313 | -0.02378 | -0.00022 | -0.00569 | 0.00051 | -0.13939 | 0.08864 | 0.00847 | -0.0029 | -0.07115 | -0.03915 | 0.00736
[RO-RO] [DIR] OHL 400 kV Portile de Fier-Urechesti | N-1 TIE 400 kV Portile de Fier-Djerdap | -0.01853 | 0.00135 | 0.01285 | 1e-05 | -0.07478 | 0.00036 | -0.00052 | -0.00045 | 0.0003 | 0.00027 | -0.04536 | 0.00634 | 0.00429 | 0.0014 | -0.00543 | -0.04035 | -0.00013 | -0.00368 | 0.0003 | -0.09384 | 0.04916 | 0.00511 | -0.00134 | -0.06987 | -0.02925 | -0.01823
[RO-RO] [DIR] OHL 400 kV Portile de Fier-Urechesti | N-1 OHL 400 kV Slatina-Portile de Fier | 0.00132 | 0.00251 | 0.03473 | 2e-05 | -0.10725 | 0.00082 | -0.00146 | -0.00099 | 0.00069 | 0.00062 | -0.04521 | 0.01549 | 0.00621 | 0.00329 | 0.01701 | -0.03294 | -0.0003 | -0.00771 | 0.00069 | -0.17266 | 0.11825 | 0.01139 | -0.00381 | -0.09829 | -0.05514 | 0.00908
[RO-RO] [DIR] OHL 400 kV Portile de Fier-Urechesti | N-1 OHL 220 kV Portile de Fier-Resita 1&2 | 0.00597 | 0.0018 | 0.02763 | 1e-05 | -0.07192 | 0.00062 | -0.00118 | -0.00075 | 0.00053 | 0.00047 | -0.02731 | 0.01205 | 0.00403 | 0.00254 | 0.01649 | -0.0183 | -0.00023 | -0.00574 | 0.00053 | -0.13048 | 0.0914 | 0.0087 | -0.00312 | -0.06522 | -0.03794 | 0.01222
[RO-RO] [DIR] OHL 400 kV Portile de Fier-Urechesti | N-1 OHL 220 kV Resita-Timisoara 1&2 | 0.01803 | 0.00195 | 0.03676 | 2e-05 | -0.06181 | 0.00076 | -0.00162 | -0.00091 | 0.00066 | 0.00058 | -0.01573 | 0.0154 | 0.00319 | 0.00318 | 0.02779 | -0.0063 | -0.00028 | -0.00672 | 0.00066 | -0.12349 | 0.11114 | 0.01074 | -0.00436 | -0.05502 | -0.03851 | 0.02511
[RO-RO] [DIR] OHL 400 kV Portile de Fier-Urechesti | N-1 TIE 400 kV Resita-Pancevo c2 | 0.00173 | 0.00179 | 0.02522 | 1e-05 | -0.07657 | 0.00059 | -0.00107 | -0.00071 | 0.0005 | 0.00044 | -0.03196 | 0.0112 | 0.00437 | 0.00238 | 0.01285 | -0.02303 | -0.00022 | -0.00553 | 0.0005 | -0.1369 | 0.08646 | 0.00821 | -0.00279 | -0.06982 | -0.03838 | 0.00761
[RO-RO] [DIR] OHL 400 kV Portile de Fier-Urechesti | N-1 TIE 400 kV Resita-Pancevo c1 | 0.00173 | 0.00179 | 0.02522 | 1e-05 | -0.07657 | 0.00059 | -0.00107 | -0.00071 | 0.0005 | 0.00044 | -0.03196 | 0.0112 | 0.00437 | 0.00238 | 0.01285 | -0.02303 | -0.00022 | -0.00553 | 0.0005 | -0.1369 | 0.08646 | 0.00821 | -0.00279 | -0.06982 | -0.03838 | 0.00761
[RO-RO] [DIR] OHL 400 kV Slatina-Portile de Fier | BC | 0.0005 | -0.00128 | -0.01644 | -1e-05 | 0.05564 | -0.0004 | 0.00068 | 0.00049 | -0.00034 | -0.0003 | 0.02364 | -0.00746 | -0.00338 | -0.0016 | -0.00738 | 0.01741 | 0.00015 | 0.00385 | -0.00034 | 0.06327 | -0.05632 | -0.00555 | 0.00173 | 0.05161 | 0.03041 | -0.00327
[RO-RO] [DIR] OHL 400 kV Slatina-Portile de Fier | N-1 OHL 400 kV Portile de Fier-Urechesti | -0.00015 | -0.00204 | -0.02715 | -1e-05 | 0.08765 | -0.00065 | 0.00113 | 0.00079 | -0.00055 | -0.00049 | 0.0371 | -0.0122 | -0.0052 | -0.0026 | -0.01277 | 0.02717 | 0.00024 | 0.00619 | -0.00055 | 0.1205 | -0.09271 | -0.00903 | 0.00293 | 0.08083 | 0.04648 | -0.00629
[RO-RO] [DIR] OHL 400 kV Slatina-Portile de Fier | N-1 OHL 220 kV Portile de Fier-Resita 1&2 | -0.00216 | -0.00126 | -0.01738 | -1e-05 | 0.05196 | -0.00041 | 0.00072 | 0.0005 | -0.00035 | -0.00031 | 0.02032 | -0.00775 | -0.00313 | -0.00165 | -0.00942 | 0.01408 | 0.00015 | 0.00389 | -0.00035 | 0.05786 | -0.05799 | -0.00569 | 0.00187 | 0.04802 | 0.02968 | -0.00623
[RO-RO] [DIR] OHL 400 kV Slatina-Portile de Fier | N-1 OHL 220 kV Resita-Timisoara 1&2 | -0.0092 | -0.00135 | -0.02274 | -1e-05 | 0.04609 | -0.00049 | 0.00098 | 0.00059 | -0.00042 | -0.00038 | 0.01359 | -0.00972 | -0.00264 | -0.00203 | -0.01603 | 0.0071 | 0.00018 | 0.00446 | -0.00042 | 0.05389 | -0.06958 | -0.00689 | 0.0026 | 0.0421 | 0.03003 | -0.01374
[RO-RO] [DIR] OHL 400 kV Slatina-Portile de Fier | N-1 TIE 400 kV Resita-Pancevo c2 | 0.00041 | -0.00126 | -0.01588 | -1e-05 | 0.05472 | -0.00039 | 0.00065 | 0.00047 | -0.00033 | -0.00029 | 0.02311 | -0.00722 | -0.00334 | -0.00155 | -0.0072 | 0.01692 | 0.00014 | 0.00376 | -0.00033 | 0.06166 | -0.05491 | -0.00539 | 0.00166 | 0.05076 | 0.02992 | -0.00344
[RO-RO] [DIR] OHL 400 kV Slatina-Portile de Fier | N-1 TIE 400 kV Resita-Pancevo c1 | 0.00041 | -0.00126 | -0.01588 | -1e-05 | 0.05472 | -0.00039 | 0.00065 | 0.00047 | -0.00033 | -0.00029 | 0.02311 | -0.00722 | -0.00334 | -0.00155 | -0.0072 | 0.01692 | 0.00014 | 0.00376 | -0.00033 | 0.06166 | -0.05491 | -0.00539 | 0.00166 | 0.05076 | 0.02992 | -0.00344
[RO-RO] [DIR] OHL 400 kV Medgidia Sud - Stupina | N-1 OHL 400 kV Isaccea - Rahman | 0.05275 | 0.00185 | 0.02702 | 1e-05 | 0.09559 | 0.00062 | -0.00101 | -0.00076 | 0.00053 | 0.00047 | 0.06919 | 0.01177 | 0.00424 | 0.00252 | 0.04294 | 0.06532 | -0.00023 | -0.00606 | 0.00053 | 0.03245 | 0.03543 | 0.0081 | -0.00227 | 0.09579 | -0.0731 | 0.05393
[RO-RO] [DIR] OHL 400 kV Medgidia Sud - Stupina | N-1 OHL 400 kV Cernavodă - Medgidia Sud | 0.05279 | 0.00131 | 0.02349 | 1e-05 | 0.11442 | 0.0005 | -0.00092 | -0.0006 | 0.00043 | 0.00038 | 0.07471 | 0.00983 | 0.00235 | 0.00206 | 0.04133 | 0.06856 | -0.00018 | -0.00463 | 0.00043 | -0.00149 | 0.02593 | 0.00651 | -0.00218 | 0.11553 | -0.0483 | 0.05289
[RO-RO] [DIR] OHL 400 kV Medgidia Sud - Rahman | N-1 OHL 400 kV Cernavodă - Medgidia Sud | -0.04977 | -0.00123 | -0.02215 | -1e-05 | -0.10788 | -0.00047 | 0.00087 | 0.00057 | -0.0004 | -0.00036 | -0.07044 | -0.00927 | -0.00222 | -0.00195 | -0.03897 | -0.06464 | 0.00017 | 0.00436 | -0.0004 | 0.00141 | -0.02444 | -0.00614 | 0.00205 | -0.10893 | 0.04554 | -0.04987
[RO-RO] [DIR] OHL 400 kV Medgidia Sud- Cernavoda | BC | 0.04538 | -3e-05 | 0.01261 | 0 | 0.13844 | 0.00016 | -0.00061 | -0.00018 | 0.00015 | 0.00014 | 0.0759 | 0.0043 | -0.00201 | 0.0008 | 0.03203 | 0.06576 | -6e-05 | -0.00091 | 0.00015 | -0.07382 | 0.00193 | 0.00218 | -0.00168 | 0.14132 | 0.01156 | 0.04316
[RO-RO] [DIR] OHL 400 kV Medgidia Sud- Cernavoda | N-1 OHL 400 kV Isaccea - Tulcea Vest | 0.03653 | -0.00041 | 0.00761 | 0 | 0.12482 | 4e-05 | -0.00043 | -4e-05 | 5e-05 | 5e-05 | 0.065 | 0.00207 | -0.00297 | 0.00032 | 0.02462 | 0.05521 | -1e-05 | 0.00029 | 5e-05 | -0.08365 | -0.00525 | 0.00062 | -0.00129 | 0.12778 | 0.02703 | 0.03397
[RO-RO] [DIR] OHL 400 kV Medgidia Sud- Cernavoda | N-1 OHL 400 kV Lacu Sarat - Gura Ialomitei | 0.03207 | -0.00047 | 0.00564 | 0 | 0.11575 | 1e-05 | -0.00034 | 1e-05 | 2e-05 | 2e-05 | 0.05885 | 0.00131 | -0.00295 | 0.00017 | 0.02111 | 0.0495 | 0 | 0.00056 | 2e-05 | -0.08345 | -0.0078 | 0.00015 | -0.00105 | 0.11864 | 0.02722 | 0.02944
[RO-RO] [DIR] OHL 400 kV Medgidia Sud- Cernavoda | N-1 OHL 400 kV Tulcea Vest - Tariverde | 0.03653 | -0.00041 | 0.00761 | 0 | 0.12482 | 4e-05 | -0.00043 | -4e-05 | 5e-05 | 5e-05 | 0.065 | 0.00207 | -0.00297 | 0.00032 | 0.02462 | 0.05521 | -1e-05 | 0.00029 | 5e-05 | -0.08365 | -0.00525 | 0.00062 | -0.00129 | 0.12778 | 0.02703 | 0.03397
[RO-RO] [DIR] OHL 400 kV Medgidia Sud- Cernavoda | N-1 OHL 400 kV Gutinas – Smardan | 0.04648 | -8e-05 | 0.01285 | 0 | 0.14175 | 0.00016 | -0.00064 | -0.00018 | 0.00015 | 0.00013 | 0.07774 | 0.00433 | -0.00224 | 0.0008 | 0.0328 | 0.06736 | -6e-05 | -0.00083 | 0.00015 | -0.07613 | 0.00205 | 0.00216 | -0.00176 | 0.1447 | 0.01486 | 0.04424
[RO-RO] [DIR] OHL 400 kV Medgidia Sud- Cernavoda | N-1 OHL 400 kV Isaccea - Rahman | 0.06174 | 0.00054 | 0.02099 | 1e-05 | 0.16808 | 0.00035 | -0.00093 | -0.00042 | 0.00032 | 0.00028 | 0.09736 | 0.00795 | -0.0007 | 0.00158 | 0.04535 | 0.08601 | -0.00013 | -0.00279 | 0.00032 | -0.06376 | 0.01292 | 0.0047 | -0.00239 | 0.17102 | -0.01111 | 0.05989
[RO-RO] [DIR] OHL 400 kV Medgidia Sud- Cernavoda | N-1 OHL 400 kV Isaccea - Stupina | 0.06316 | 0.00059 | 0.02172 | 1e-05 | 0.17066 | 0.00037 | -0.00095 | -0.00044 | 0.00033 | 0.00029 | 0.09923 | 0.00827 | -0.00058 | 0.00165 | 0.04651 | 0.08778 | -0.00014 | -0.00295 | 0.00033 | -0.06288 | 0.01387 | 0.00491 | -0.00245 | 0.17361 | -0.01309 | 0.06134
[RO-RO] [DIR] OHL 400 kV Medgidia Sud- Cernavoda | N-1 TIE 400 kV MEDGIDIA SUD - VARNA | 0.03306 | -0.0003 | 0.0074 | 0 | 0.11028 | 5e-05 | -0.00041 | -5e-05 | 6e-05 | 5e-05 | 0.05804 | 0.00215 | -0.00242 | 0.00036 | 0.02251 | 0.04951 | -2e-05 | 6e-05 | 6e-05 | -0.07088 | -0.00339 | 0.00079 | -0.00118 | 0.11283 | 0.02093 | 0.0309
[RO-RO] [DIR] OHL 400 kV Medgidia Sud- Cernavoda | N-1 TIE 400 kV DOBRUDJA- MEDGIDIA SUD | 0.03371 | -0.00028 | 0.00767 | 0 | 0.11179 | 6e-05 | -0.00042 | -6e-05 | 7e-05 | 6e-05 | 0.05899 | 0.00227 | -0.0024 | 0.00038 | 0.02301 | 0.05037 | -2e-05 | 1e-05 | 7e-05 | -0.07103 | -0.00311 | 0.00086 | -0.00121 | 0.11436 | 0.02044 | 0.03155
[RO-RO] [DIR] OHL 400 kV Medgidia Sud- Cernavoda | N-1 OHL 400 kV Constanta Nord- Cernavoda | 0.03584 | -0.00048 | 0.007 | 0 | 0.12496 | 2e-05 | -0.00042 | -1e-05 | 4e-05 | 3e-05 | 0.0645 | 0.00178 | -0.00316 | 0.00025 | 0.02394 | 0.0546 | -1e-05 | 0.00048 | 4e-05 | -0.08657 | -0.00641 | 0.0004 | -0.00126 | 0.12799 | 0.02981 | 0.03319
[RO-RO] [DIR] OHL 400 kV Medgidia Sud- Cernavoda | N-1 OHL 400 kV Cernavoda - Pelicanu | 0.04434 | 0.00019 | 0.01389 | 1e-05 | 0.1268 | 0.00021 | -0.00064 | -0.00025 | 0.00019 | 0.00017 | 0.0717 | 0.00504 | -0.00119 | 0.00098 | 0.03203 | 0.06282 | -8e-05 | -0.00149 | 0.00019 | -0.05717 | 0.00621 | 0.00282 | -0.0017 | 0.1292 | 0.00142 | 0.04267
[RO-RO] [DIR] OHL 400 kV Medgidia Sud- Cernavoda | N-1 OHL 400 kV Pelicanu - Bucuresti Sud | 0.04458 | 0.00022 | 0.01414 | 1e-05 | 0.12653 | 0.00022 | -0.00065 | -0.00025 | 0.0002 | 0.00018 | 0.07181 | 0.00516 | -0.00112 | 0.00101 | 0.03228 | 0.06299 | -8e-05 | -0.00156 | 0.0002 | -0.05596 | 0.00673 | 0.00291 | -0.00172 | 0.12891 | 0.00045 | 0.04296
[RO-RO] [DIR] OHL 400 kV Medgidia Sud- Cernavoda | N-1 OHL 400 kV Gura Ialomitei - Bucuresti Sud | 0.04445 | 0.00021 | 0.01406 | 1e-05 | 0.12639 | 0.00022 | -0.00065 | -0.00025 | 0.0002 | 0.00017 | 0.07166 | 0.00513 | -0.00113 | 0.001 | 0.03217 | 0.06285 | -8e-05 | -0.00154 | 0.0002 | -0.05613 | 0.00659 | 0.00288 | -0.00171 | 0.12876 | 0.00066 | 0.04282
[RO-RO] [DIR] OHL 400 kV Medgidia Sud- Cernavoda | N-1 OHL 400 kV Medgidia Sud - Stupina | 0.06316 | 0.00059 | 0.02172 | 1e-05 | 0.17066 | 0.00037 | -0.00095 | -0.00044 | 0.00033 | 0.00029 | 0.09923 | 0.00827 | -0.00058 | 0.00165 | 0.04651 | 0.08778 | -0.00014 | -0.00295 | 0.00033 | -0.06288 | 0.01387 | 0.00491 | -0.00245 | 0.17361 | -0.01309 | 0.06134
[RO-RO] [DIR] OHL 400 kV Medgidia Sud- Cernavoda | N-1 OHL 400 kV Medgidia Sud - Rahman | 0.06174 | 0.00054 | 0.02099 | 1e-05 | 0.16808 | 0.00035 | -0.00093 | -0.00042 | 0.00032 | 0.00028 | 0.09736 | 0.00795 | -0.0007 | 0.00158 | 0.04535 | 0.08601 | -0.00013 | -0.00279 | 0.00032 | -0.06376 | 0.01292 | 0.0047 | -0.00239 | 0.17102 | -0.01111 | 0.05989
[RO-RO] [DIR] OHL 400 kV Medgidia Sud- Cernavoda | N-1 TIE 400 kV Isaccea - Vulcanesti | 0.05314 | 0.00036 | 0.01715 | 1e-05 | 0.14999 | 0.00028 | -0.00077 | -0.00033 | 0.00025 | 0.00022 | 0.08534 | 0.00639 | -0.00093 | 0.00126 | 0.0386 | 0.07493 | -0.0001 | -0.00212 | 0.00025 | -0.06366 | 0.00838 | 0.00369 | -0.00199 | 0.15278 | -0.00612 | 0.05122
[RO-RO] [DIR] OHL 400 kV Cernavoda - Pelicanu | BC | -0.00326 | 0.00071 | 0.00403 | 0 | -0.0366 | 0.00016 | -8e-05 | -0.0002 | 0.00012 | 0.00011 | -0.01321 | 0.00234 | 0.00258 | 0.00056 | 0 | -0.00924 | -6e-05 | -0.00183 | 0.00012 | 0.05236 | 0.01346 | 0.002 | -5e-05 | -0.03808 | -0.03187 | -0.00154
[RO-RO] [DIR] OHL 400 kV Cernavoda - Pelicanu | N-1 OHL 400 kV Isaccea - Tulcea Vest | -0.00413 | 0.00067 | 0.00354 | 0 | -0.03795 | 0.00014 | -7e-05 | -0.00018 | 0.00011 | 0.0001 | -0.01429 | 0.00212 | 0.00248 | 0.00051 | -0.00074 | -0.01029 | -5e-05 | -0.00171 | 0.00011 | 0.05138 | 0.01275 | 0.00184 | -2e-05 | -0.03942 | -0.03034 | -0.00245
[RO-RO] [DIR] OHL 400 kV Cernavoda - Pelicanu | N-1 OHL 400 kV Lacu Sarat - Gura Ialomitei | -0.00505 | 0.00065 | 0.00309 | 0 | -0.03966 | 0.00013 | -5e-05 | -0.00017 | 0.00011 | 0.0001 | -0.01551 | 0.00194 | 0.00245 | 0.00047 | -0.00148 | -0.01144 | -5e-05 | -0.00163 | 0.00011 | 0.05106 | 0.01215 | 0.00172 | 3e-05 | -0.04114 | -0.02976 | -0.00339
[RO-RO] [DIR] OHL 400 kV Cernavoda - Pelicanu | N-1 OHL 400 kV Tulcea Vest - Tariverde | -0.00413 | 0.00067 | 0.00354 | 0 | -0.03795 | 0.00014 | -7e-05 | -0.00018 | 0.00011 | 0.0001 | -0.01429 | 0.00212 | 0.00248 | 0.00051 | -0.00074 | -0.01029 | -5e-05 | -0.00171 | 0.00011 | 0.05138 | 0.01275 | 0.00184 | -2e-05 | -0.03942 | -0.03034 | -0.00245
[RO-RO] [DIR] OHL 400 kV Cernavoda - Pelicanu | N-1 OHL 400 kV Tariverde - Constanta Nord | -0.00413 | 0.00067 | 0.00354 | 0 | -0.03795 | 0.00014 | -7e-05 | -0.00018 | 0.00011 | 0.0001 | -0.01429 | 0.00212 | 0.00248 | 0.00051 | -0.00074 | -0.01029 | -5e-05 | -0.00171 | 0.00011 | 0.05138 | 0.01275 | 0.00184 | -2e-05 | -0.03942 | -0.03034 | -0.00245
[RO-RO] [DIR] OHL 400 kV Cernavoda - Pelicanu | N-1 OHL 400 kV Constanta Nord- Cernavoda | -0.00394 | 0.00068 | 0.00363 | 0 | -0.03756 | 0.00015 | -7e-05 | -0.00018 | 0.00012 | 0.0001 | -0.01402 | 0.00216 | 0.0025 | 0.00052 | -0.00058 | -0.01004 | -5e-05 | -0.00173 | 0.00012 | 0.05144 | 0.01286 | 0.00187 | -2e-05 | -0.03903 | -0.03056 | -0.00226
[RO-RO] [DIR] OHL 400 kV Cernavoda - Pelicanu | N-1 OHL 400 kV Gura Ialomitei - Bucuresti Sud | -0.00449 | 0.00104 | 0.00596 | 0 | -0.05265 | 0.00023 | -0.00013 | -0.00029 | 0.00018 | 0.00016 | -0.01885 | 0.00344 | 0.00375 | 0.00082 | 0.00018 | -0.01312 | -8e-05 | -0.00267 | 0.00018 | 0.07592 | 0.01967 | 0.00293 | -9e-05 | -0.0548 | -0.04639 | -0.002
[RO-RO] [DIR] OHL 400 kV Cernavoda - Pelicanu | N-1 OHL 400 kV Gutinas – Smardan | -0.00586 | 0.00082 | 0.00347 | 0 | -0.04438 | 0.00016 | -3e-05 | -0.00021 | 0.00013 | 0.00011 | -0.01753 | 0.00228 | 0.00311 | 0.00056 | -0.0018 | -0.01301 | -6e-05 | -0.00202 | 0.00013 | 0.05778 | 0.01317 | 0.00206 | 0.00013 | -0.04603 | -0.03964 | -0.00407
[RO-RO] [DIR] OHL 400 kV Cernavoda - Pelicanu | N-1 OHL 400 kV Brasov – Gutinas | -0.00405 | 0.00086 | 0.00444 | 0 | -0.04192 | 0.00018 | -8e-05 | -0.00023 | 0.00015 | 0.00013 | -0.01535 | 0.00268 | 0.00319 | 0.00065 | -0.0003 | -0.01086 | -7e-05 | -0.00218 | 0.00014 | 0.05823 | 0.01468 | 0.00232 | 1e-05 | -0.04363 | -0.03946 | -0.00216
[RO-RO] [DIR] OHL 400 kV Pelicanu - Bucuresti Sud | N-1 OHL 400 kV Isaccea - Tulcea Vest | -0.00323 | 0.00074 | 0.00429 | 0 | -0.03789 | 0.00016 | -9e-05 | -0.0002 | 0.00013 | 0.00012 | -0.01356 | 0.00246 | 0.00267 | 0.00058 | 0.00013 | -0.00943 | -6e-05 | -0.00191 | 0.00013 | 0.05422 | 0.01418 | 0.00209 | -7e-05 | -0.03944 | -0.0329 | -0.00143
[RO-RO] [DIR] OHL 400 kV Pelicanu - Bucuresti Sud | N-1 OHL 400 kV Lacu Sarat - Gura Ialomitei | -0.0039 | 0.00073 | 0.00396 | 0 | -0.03917 | 0.00016 | -8e-05 | -0.0002 | 0.00013 | 0.00011 | -0.01446 | 0.00233 | 0.00265 | 0.00056 | -0.00041 | -0.01028 | -6e-05 | -0.00185 | 0.00012 | 0.05402 | 0.01375 | 0.00201 | -4e-05 | -0.04072 | -0.03254 | -0.00212
[RO-RO] [DIR] OHL 400 kV Pelicanu - Bucuresti Sud | N-1 OHL 400 kV Tulcea Vest - Tariverde | -0.00323 | 0.00074 | 0.00429 | 0 | -0.03789 | 0.00016 | -9e-05 | -0.0002 | 0.00013 | 0.00012 | -0.01356 | 0.00246 | 0.00267 | 0.00058 | 0.00013 | -0.00943 | -6e-05 | -0.00191 | 0.00013 | 0.05422 | 0.01418 | 0.00209 | -7e-05 | -0.03944 | -0.0329 | -0.00143
[RO-RO] [DIR] OHL 400 kV Pelicanu - Bucuresti Sud | N-1 OHL 400 kV Tariverde - Constanta Nord | -0.00323 | 0.00074 | 0.00429 | 0 | -0.03789 | 0.00016 | -9e-05 | -0.0002 | 0.00013 | 0.00012 | -0.01356 | 0.00246 | 0.00267 | 0.00058 | 0.00013 | -0.00943 | -6e-05 | -0.00191 | 0.00013 | 0.05422 | 0.01418 | 0.00209 | -7e-05 | -0.03944 | -0.0329 | -0.00143
[RO-RO] [DIR] OHL 400 kV Pelicanu - Bucuresti Sud | N-1 OHL 400 kV Constanta Nord- Cernavoda | -0.00307 | 0.00074 | 0.00436 | 0 | -0.03757 | 0.00016 | -0.0001 | -0.00021 | 0.00013 | 0.00012 | -0.01334 | 0.0025 | 0.00268 | 0.00059 | 0.00026 | -0.00923 | -6e-05 | -0.00192 | 0.00013 | 0.05426 | 0.01427 | 0.00212 | -8e-05 | -0.03911 | -0.03308 | -0.00127
[RO-RO] [DIR] OHL 400 kV Pelicanu - Bucuresti Sud | N-1 OHL 400 kV Gura Ialomitei - Bucuresti Sud | -0.00375 | 0.00111 | 0.00674 | 0 | -0.05352 | 0.00025 | -0.00015 | -0.00031 | 0.0002 | 0.00018 | -0.01852 | 0.00381 | 0.00398 | 0.0009 | 0.00097 | -0.01258 | -9e-05 | -0.00289 | 0.0002 | 0.07975 | 0.02131 | 0.0032 | -0.00014 | -0.05577 | -0.04944 | -0.00111
[RO-RO] [DIR] OHL 400 kV Pelicanu - Bucuresti Sud | N-1 OHL 400 kV Gutinas – Smardan | -0.00523 | 0.00088 | 0.00412 | 0 | -0.04501 | 0.00018 | -5e-05 | -0.00023 | 0.00014 | 0.00013 | -0.01722 | 0.00259 | 0.00332 | 0.00063 | -0.00114 | -0.01254 | -7e-05 | -0.00221 | 0.00014 | 0.06085 | 0.0145 | 0.0023 | 9e-05 | -0.04674 | -0.04252 | -0.00332
[RO-RO] [DIR] OHL 400 kV Pelicanu - Bucuresti Sud | N-1 OHL 400 kV Brasov – Gutinas | -0.00334 | 0.00094 | 0.00517 | 0 | -0.04258 | 0.0002 | -0.0001 | -0.00026 | 0.00016 | 0.00014 | -0.01498 | 0.00303 | 0.00342 | 0.00072 | 0.00045 | -0.01031 | -7e-05 | -0.0024 | 0.00016 | 0.06155 | 0.01615 | 0.00259 | -4e-05 | -0.04439 | -0.04261 | -0.00132
[RO-RO] [DIR] OHL 400 kV Gura Ialomitei - Bucuresti Sud | BC | -0.00274 | 0.00072 | 0.00428 | 0 | -0.0356 | 0.00016 | -9e-05 | -0.0002 | 0.00013 | 0.00011 | -0.01251 | 0.00244 | 0.0026 | 0.00058 | 0.00041 | -0.00859 | -6e-05 | -0.00187 | 0.00013 | 0.05226 | 0.01378 | 0.00206 | -8e-05 | -0.03707 | -0.03219 | -0.00102
[RO-RO] [DIR] OHL 400 kV Gura Ialomitei - Bucuresti Sud | N-1 OHL 400 kV Isaccea - Tulcea Vest | -0.00354 | 0.00069 | 0.00383 | 0 | -0.03682 | 0.00015 | -8e-05 | -0.00019 | 0.00012 | 0.00011 | -0.01349 | 0.00224 | 0.00251 | 0.00053 | -0.00026 | -0.00954 | -5e-05 | -0.00176 | 0.00012 | 0.05138 | 0.01313 | 0.00192 | -4e-05 | -0.03829 | -0.03081 | -0.00184
[RO-RO] [DIR] OHL 400 kV Gura Ialomitei - Bucuresti Sud | N-1 OHL 400 kV Lacu Sarat - Gura Ialomitei | -0.0043 | 0.00067 | 0.00346 | 0 | -0.03826 | 0.00014 | -6e-05 | -0.00018 | 0.00011 | 0.0001 | -0.01451 | 0.00209 | 0.00248 | 0.0005 | -0.00087 | -0.0105 | -5e-05 | -0.0017 | 0.00011 | 0.05114 | 0.01264 | 0.00182 | -1e-05 | -0.03973 | -0.03036 | -0.00263
[RO-RO] [DIR] OHL 400 kV Gura Ialomitei - Bucuresti Sud | N-1 OHL 400 kV Tulcea Vest - Tariverde | -0.00354 | 0.00069 | 0.00383 | 0 | -0.03682 | 0.00015 | -8e-05 | -0.00019 | 0.00012 | 0.00011 | -0.01349 | 0.00224 | 0.00251 | 0.00053 | -0.00026 | -0.00954 | -5e-05 | -0.00176 | 0.00012 | 0.05138 | 0.01313 | 0.00192 | -4e-05 | -0.03829 | -0.03081 | -0.00184
[RO-RO] [DIR] OHL 400 kV Gura Ialomitei - Bucuresti Sud | N-1 OHL 400 kV Tariverde - Constanta Nord | -0.00354 | 0.00069 | 0.00383 | 0 | -0.03682 | 0.00015 | -8e-05 | -0.00019 | 0.00012 | 0.00011 | -0.01349 | 0.00224 | 0.00251 | 0.00053 | -0.00026 | -0.00954 | -5e-05 | -0.00176 | 0.00012 | 0.05138 | 0.01313 | 0.00192 | -4e-05 | -0.03829 | -0.03081 | -0.00184
[RO-RO] [DIR] OHL 400 kV Gura Ialomitei - Bucuresti Sud | N-1 OHL 400 kV Constanta Nord- Cernavoda | -0.00337 | 0.00069 | 0.00391 | 0 | -0.03648 | 0.00015 | -8e-05 | -0.00019 | 0.00012 | 0.00011 | -0.01326 | 0.00227 | 0.00252 | 0.00054 | -0.00012 | -0.00932 | -6e-05 | -0.00178 | 0.00012 | 0.05143 | 0.01323 | 0.00194 | -5e-05 | -0.03795 | -0.031 | -0.00167
[RO-RO] [DIR] OHL 400 kV Gura Ialomitei - Bucuresti Sud | N-1 OHL 400 kV Cernavoda - Pelicanu | -0.00405 | 0.00101 | 0.0059 | 0 | -0.05033 | 0.00022 | -0.00013 | -0.00028 | 0.00018 | 0.00016 | -0.01783 | 0.00338 | 0.00363 | 0.0008 | 0.0004 | -0.01231 | -8e-05 | -0.0026 | 0.00018 | 0.07333 | 0.0192 | 0.00286 | -0.0001 | -0.0524 | -0.04502 | -0.00164
[RO-RO] [DIR] OHL 400 kV Gura Ialomitei - Bucuresti Sud | N-1 OHL 400 kV Gutinas – Smardan | -0.00536 | 0.00083 | 0.00371 | 0 | -0.04343 | 0.00017 | -4e-05 | -0.00021 | 0.00013 | 0.00012 | -0.01686 | 0.00237 | 0.00313 | 0.00058 | -0.0014 | -0.01239 | -6e-05 | -0.00206 | 0.00013 | 0.05772 | 0.01349 | 0.00212 | 0.0001 | -0.04507 | -0.04 | -0.00356
[RO-RO] [DIR] OHL 400 kV Gura Ialomitei - Bucuresti Sud | N-1 OHL 400 kV Brasov – Gutinas | -0.00356 | 0.00088 | 0.0047 | 0 | -0.04105 | 0.00019 | -9e-05 | -0.00024 | 0.00015 | 0.00013 | -0.01471 | 0.00278 | 0.00322 | 0.00067 | 0.00011 | -0.01026 | -7e-05 | -0.00223 | 0.00015 | 0.05829 | 0.01502 | 0.0024 | -2e-05 | -0.04277 | -0.03997 | -0.00166
[RO-RO] [DIR] OHL 400 kV Gutinas - Smardan | BC | -0.01539 | 0.00062 | -0.00335 | 0 | -0.04608 | 4e-05 | 0.0003 | -7e-05 | 2e-05 | 2e-05 | -0.02558 | -0.00038 | 0.00315 | 4e-05 | -0.01063 | -0.02233 | -2e-05 | -0.00113 | 2e-05 | 0.0321 | -0.00171 | 0.00037 | 0.00108 | -0.04706 | -0.04595 | -0.01495
[RO-RO] [DIR] OHL 400 kV Gutinas - Smardan | N-1 OHL 400 kV Isaccea - Tulcea Vest | -0.01426 | 0.00067 | -0.00271 | 0 | -0.04434 | 6e-05 | 0.00028 | -9e-05 | 4e-05 | 3e-05 | -0.02419 | -9e-05 | 0.00327 | 0.0001 | -0.00968 | -0.02098 | -2e-05 | -0.00129 | 4e-05 | 0.03335 | -0.00079 | 0.00057 | 0.00103 | -0.04533 | -0.04793 | -0.01378
[RO-RO] [DIR] OHL 400 kV Gutinas - Smardan | N-1 OHL 400 kV Lacu Sarat - Gura Ialomitei | -0.01284 | 0.0007 | -0.00201 | 0 | -0.04172 | 7e-05 | 0.00025 | -0.0001 | 5e-05 | 4e-05 | -0.02231 | 0.0002 | 0.00333 | 0.00016 | -0.00853 | -0.01921 | -3e-05 | -0.00142 | 5e-05 | 0.03395 | 0.00016 | 0.00076 | 0.00096 | -0.04271 | -0.04896 | -0.01232
[RO-RO] [DIR] OHL 400 kV Gutinas - Smardan | N-1 OHL 400 kV Tulcea Vest - Tariverde | -0.01426 | 0.00067 | -0.00271 | 0 | -0.04434 | 6e-05 | 0.00028 | -9e-05 | 4e-05 | 3e-05 | -0.02419 | -9e-05 | 0.00327 | 0.0001 | -0.00968 | -0.02098 | -2e-05 | -0.00129 | 4e-05 | 0.03335 | -0.00079 | 0.00057 | 0.00103 | -0.04533 | -0.04793 | -0.01378
[RO-RO] [DIR] OHL 400 kV Gutinas - Smardan | N-1 OHL 400 kV Tariverde - Constanta Nord | -0.01426 | 0.00067 | -0.00271 | 0 | -0.04434 | 6e-05 | 0.00028 | -9e-05 | 4e-05 | 3e-05 | -0.02419 | -9e-05 | 0.00327 | 0.0001 | -0.00968 | -0.02098 | -2e-05 | -0.00129 | 4e-05 | 0.03335 | -0.00079 | 0.00057 | 0.00103 | -0.04533 | -0.04793 | -0.01378
[RO-RO] [DIR] OHL 400 kV Gutinas - Smardan | N-1 OHL 400 kV Constanta Nord- Cernavoda | -0.01462 | 0.00065 | -0.00289 | 0 | -0.04498 | 6e-05 | 0.00029 | -8e-05 | 3e-05 | 3e-05 | -0.02466 | -0.00017 | 0.00324 | 8e-05 | -0.00997 | -0.02143 | -2e-05 | -0.00125 | 3e-05 | 0.03313 | -0.00103 | 0.00051 | 0.00105 | -0.04598 | -0.04743 | -0.01414
[RO-RO] [DIR] OHL 400 kV Gutinas - Smardan | N-1 OHL 400 kV Cernavoda - Pelicanu | -0.01581 | 0.00071 | -0.00283 | 0 | -0.0508 | 6e-05 | 0.00029 | -9e-05 | 4e-05 | 3e-05 | -0.02729 | -7e-05 | 0.00348 | 0.00011 | -0.01063 | -0.02353 | -2e-05 | -0.00137 | 4e-05 | 0.03886 | 3e-05 | 0.00062 | 0.00107 | -0.05198 | -0.05007 | -0.01515
[RO-RO] [DIR] OHL 400 kV Gutinas - Smardan | N-1 OHL 400 kV Gura Ialomitei - Bucuresti Sud | -0.01579 | 0.00072 | -0.00273 | 0 | -0.05125 | 7e-05 | 0.00029 | -0.0001 | 4e-05 | 4e-05 | -0.0274 | -2e-05 | 0.00352 | 0.00012 | -0.01057 | -0.02358 | -3e-05 | -0.0014 | 4e-05 | 0.0397 | 0.0003 | 0.00067 | 0.00107 | -0.05246 | -0.05063 | -0.0151
[RO-RO] [DIR] OHL 400 kV Gutinas - Smardan | N-1 TIE 400 kV Isaccea - Vulcanesti | -0.03903 | -0.00059 | -0.01718 | -1e-05 | -0.08123 | -0.00031 | 0.00076 | 0.00037 | -0.00028 | -0.00024 | -0.05432 | -0.00674 | -0.00016 | -0.00136 | -0.03061 | -0.05024 | 0.00011 | 0.00255 | -0.00027 | 0.00118 | -0.02133 | -0.00421 | 0.002 | -0.08193 | 0.00783 | -0.03949
[RO-RO] [DIR] OHL 400 kV Smardan - Isaccea c1 | BC | 0 | 0 | 0 | 0 | 0 |  |  |  | 0 | 0 | 0 | 0 |  | 0 | 0 | 0 | 0 |  | 0 | 0 | 0 | 0 | 0 | 0 | 0 | 0
[RO-RO] [DIR] OHL 400 kV Smardan - Isaccea c1 | N-1 OHL 400 kV Lacu Sarat - Isaccea | 0 | 0 | 0 | 0 | 0 |  |  |  | 0 | 0 | 0 | 0 |  | 0 | 0 | 0 | 0 |  | 0 | 0 | 0 | 0 | 0 | 0 | 0 | 0
[RO-RO] [DIR] OHL 400 kV Smardan - Isaccea c2 | N-1 OHL 400 kV Lacu Sarat - Isaccea | 0.00342 | 0.00133 | 0.00696 | 0 | -0.0162 | 0.00028 | -8e-05 | -0.00036 | 0.00023 | 0.0002 | -0.00213 | 0.00412 | 0.00479 | 0.001 | 0.00501 | 0.00026 | -0.0001 | -0.00345 | 0.00022 | 0.05145 | 0.01315 | 0.00348 | 0.0002 | -0.01731 | -0.07286 | 0.00455
[RO-RO] [DIR] OHL 400 kV Bucuresti Sud - Domnesti | BC | -0.01492 | 0.00041 | -0.00302 | 0 | -0.04739 | 2e-05 | 0.00023 | -3e-05 | 1e-05 | 1e-05 | -0.02571 | -0.00051 | 0.00227 | -2e-05 | -0.01013 | -0.02221 | -1e-05 | -0.00068 | 1e-05 | 0.10046 | 0.00059 | 0.00014 | 0.00077 | -0.04832 | -0.02764 | -0.01422
[RO-RO] [DIR] OHL 400 kV Bucuresti Sud - Domnesti | N-1 OHL 400 kV Gutinas – Smardan | -0.01871 | 0.00057 | -0.00384 | 0 | -0.05873 | 3e-05 | 0.0003 | -5e-05 | 1e-05 | 1e-05 | -0.032 | -0.0006 | 0.00304 | -1e-05 | -0.01274 | -0.0277 | -1e-05 | -0.00096 | 1e-05 | 0.10835 | 0.00017 | 0.00023 | 0.00104 | -0.05989 | -0.03894 | -0.0179
[RO-RO] [DIR] OHL 400 kV Portile de Fier - Urechesti | BC | 0.00158 | 0.00184 | 0.02609 | 1e-05 | -0.07799 | 0.00061 | -0.00111 | -0.00074 | 0.00052 | 0.00046 | -0.03278 | 0.01156 | 0.00443 | 0.00245 | 0.01313 | -0.02378 | -0.00022 | -0.00569 | 0.00051 | -0.13939 | 0.08864 | 0.00847 | -0.0029 | -0.07115 | -0.03915 | 0.00736
[RO-RO] [DIR] OHL 400 kV Portile de Fier - Urechesti | N-1 OHL 400 kV Domnesti-Urechesti | -0.00201 | 0.00157 | 0.02247 | 1e-05 | -0.07469 | 0.00052 | -0.00096 | -0.00063 | 0.00044 | 0.00039 | -0.03448 | 0.00996 | 0.00378 | 0.00211 | 0.00934 | -0.02642 | -0.00019 | -0.00486 | 0.00044 | -0.13128 | 0.08038 | 0.00732 | -0.00255 | -0.06758 | -0.03146 | 0.00304
[RO-RO] [DIR] OHL 400 kV Brasov – Gutinas | BC | -0.00445 | 0.00083 | 0.00229 | 0 | -0.02975 | 0.00015 | 4e-05 | -0.00019 | 0.00012 | 0.0001 | -0.012 | 0.00189 | 0.00339 | 0.0005 | -0.00163 | -0.00908 | -6e-05 | -0.00198 | 0.00012 | 0.03284 | 0.0068 | 0.00182 | 0.00035 | -0.03104 | -0.04241 | -0.00347
[RO-RO] [DIR] OHL 400 kV Brazi Vest - Darste | BC | -0.02667 | -0.00042 | -0.01431 | -1e-05 | -0.03765 | -0.00025 | 0.00067 | 0.00029 | -0.00022 | -0.0002 | -0.03191 | -0.00554 | 0.00016 | -0.0011 | -0.02226 | -0.03135 | 9e-05 | 0.00193 | -0.00022 | -0.12282 | -0.02448 | -0.00347 | 0.00183 | -0.03739 | -0.0022 | -0.02823
[RO-RO] [DIR] OHL 400 kV Brasov - Darste | BC | -0.02605 | -0.00042 | -0.014 | -1e-05 | -0.03667 | -0.00024 | 0.00065 | 0.00029 | -0.00022 | -0.00019 | -0.03113 | -0.00542 | 0.00014 | -0.00108 | -0.02175 | -0.03059 | 9e-05 | 0.0019 | -0.00022 | -0.12086 | -0.02399 | -0.0034 | 0.00179 | -0.03642 | -0.00197 | -0.02757
[RO-RO] [DIR] OHL 220 kV Portile de Fier-Resita c1 | N-1 TIE 400 kV Resita-Pancevo c2 | 0.0152 | -8e-05 | 0.00585 | 0 | 0.0203 | 6e-05 | -0.00029 | -7e-05 | 6e-05 | 6e-05 | 0.01857 | 0.0019 | -0.00136 | 0.00034 | 0.01186 | 0.01865 | -2e-05 | -0.00028 | 6e-05 | 0.0296 | 0.01087 | 0.00094 | -0.00083 | 0.01987 | 0.00376 | 0.01679
[RO-RO] [DIR] OHL 220 kV Portile de Fier-Resita c2 | N-1 TIE 400 kV Resita-Pancevo c2 | 0.0152 | -8e-05 | 0.00585 | 0 | 0.0203 | 6e-05 | -0.00029 | -7e-05 | 6e-05 | 6e-05 | 0.01857 | 0.0019 | -0.00136 | 0.00034 | 0.01186 | 0.01865 | -2e-05 | -0.00028 | 6e-05 | 0.0296 | 0.01087 | 0.00094 | -0.00083 | 0.01987 | 0.00376 | 0.01679
[RO-RO] [DIR] OHL 220 kV Resita-Timisoara c1 | N-1 TIE 400 kV Resita-Pancevo c2 | 0.03135 | 0.00018 | 0.01954 | 1e-05 | 0.03192 | 0.00028 | -0.00095 | -0.00032 | 0.00026 | 0.00023 | 0.03307 | 0.00698 | -0.00242 | 0.00132 | 0.02761 | 0.03382 | -0.0001 | -0.00183 | 0.00026 | 0.03229 | 0.04088 | 0.00409 | -0.00268 | 0.03175 | 0.00186 | 0.03391
[RO-RO] [DIR] OHL 220 kV Resita-Timisoara c2 | N-1 TIE 400 kV Resita-Pancevo c2 | 0.03135 | 0.00018 | 0.01954 | 1e-05 | 0.03192 | 0.00028 | -0.00095 | -0.00032 | 0.00026 | 0.00023 | 0.03307 | 0.00698 | -0.00242 | 0.00132 | 0.02761 | 0.03382 | -0.0001 | -0.00183 | 0.00026 | 0.03229 | 0.04088 | 0.00409 | -0.00268 | 0.03175 | 0.00186 | 0.03391
[RO-RO] [DIR] OHL 220 kV Arad-Timisoara | N-1 TIE 400 kV Resita-Pancevo c2 | -0.03446 | 9e-05 | -0.01948 | -1e-05 | -0.03944 | -0.00024 | 0.00097 | 0.00027 | -0.00023 | -0.0002 | -0.03825 | -0.00658 | 0.00377 | -0.0012 | -0.0295 | -0.03865 | 9e-05 | 0.00129 | -0.00023 | -0.04341 | -0.04018 | -0.0036 | 0.00278 | -0.03897 | -0.00598 | -0.03716
[RO-RO] [DIR] OHL 220 kV Arad-Calea Aradului | N-1 TIE 400 kV Resita-Pancevo c2 | -0.02431 | 6e-05 | -0.01374 | 0 | -0.02783 | -0.00017 | 0.00068 | 0.00019 | -0.00016 | -0.00014 | -0.02699 | -0.00464 | 0.00266 | -0.00084 | -0.02082 | -0.02727 | 6e-05 | 0.00091 | -0.00016 | -0.03063 | -0.02835 | -0.00254 | 0.00196 | -0.0275 | -0.00422 | -0.02622
[RO-RO] [DIR] OHL 220 kV CaleaAradului-Sacalaz | N-1 TIE 400 kV Resita-Pancevo c2 | -0.02431 | 6e-05 | -0.01374 | 0 | -0.02783 | -0.00017 | 0.00068 | 0.00019 | -0.00016 | -0.00014 | -0.02699 | -0.00464 | 0.00266 | -0.00084 | -0.02082 | -0.02727 | 6e-05 | 0.00091 | -0.00016 | -0.03063 | -0.02835 | -0.00254 | 0.00196 | -0.0275 | -0.00422 | -0.02622
[RO-RO] [DIR] OHL 220 kV Sacalaz-Timisoara | N-1 TIE 400 kV Resita-Pancevo c2 | -0.02068 | 5e-05 | -0.01169 | 0 | -0.02367 | -0.00014 | 0.00058 | 0.00016 | -0.00014 | -0.00012 | -0.02296 | -0.00395 | 0.00226 | -0.00072 | -0.01771 | -0.02319 | 5e-05 | 0.00077 | -0.00014 | -0.02606 | -0.02412 | -0.00216 | 0.00167 | -0.02339 | -0.00359 | -0.0223
[RO-RO] [DIR] OHL 220 kV Mintia-Timisoara | N-1 TIE 400 kV Resita-Pancevo c2 | -0.00394 | -0.00051 | -0.00585 | 0 | 0.00343 | -0.00015 | 0.00024 | 0.00018 | -0.00013 | -0.00011 | -0.0009 | -0.00274 | -0.0016 | -0.0006 | -0.0049 | -0.00173 | 6e-05 | 0.00147 | -0.00013 | 0.00947 | -0.01323 | -0.00205 | 0.00061 | 0.00298 | 0.00648 | -0.00446
[RO-RO] [DIR] OHL 220 kV Urechesti-Targu Jiu Nord | N-1 TIE 400 kV Resita-Pancevo c2 | 0.03092 | 0.00015 | 0.01517 | 1e-05 | 0.04189 | 0.00022 | -0.00074 | -0.00025 | 0.0002 | 0.00018 | 0.03737 | 0.00544 | -0.00171 | 0.00104 | 0.02531 | 0.03706 | -8e-05 | -0.00144 | 0.0002 | 0.04617 | 0.02624 | 0.00314 | -0.00206 | 0.04082 | 0.00525 | 0.03302
[RO-RO] [DIR] OHL 220 kV Paroseni-Targu Jiu Nord | N-1 TIE 400 kV Resita-Pancevo c2 | -0.03092 | -0.00015 | -0.01517 | -1e-05 | -0.04189 | -0.00022 | 0.00074 | 0.00025 | -0.0002 | -0.00018 | -0.03737 | -0.00544 | 0.00171 | -0.00104 | -0.02531 | -0.03706 | 8e-05 | 0.00144 | -0.0002 | -0.04617 | -0.02624 | -0.00314 | 0.00206 | -0.04082 | -0.00525 | -0.03302
[RO-RO] [DIR] OHL 220 kV Paroseni-Baru Mare | N-1 TIE 400 kV Resita-Pancevo c2 | 0.02812 | 0.00013 | 0.0138 | 1e-05 | 0.03809 | 0.0002 | -0.00067 | -0.00023 | 0.00018 | 0.00016 | 0.03398 | 0.00495 | -0.00155 | 0.00094 | 0.02302 | 0.03371 | -7e-05 | -0.00131 | 0.00018 | 0.04199 | 0.02387 | 0.00286 | -0.00188 | 0.03713 | 0.00478 | 0.03003
[RO-RO] [DIR] OHL 220 kV Baru Mare-Hasdat | N-1 TIE 400 kV Resita-Pancevo c2 | 0.03092 | 0.00015 | 0.01517 | 1e-05 | 0.04189 | 0.00022 | -0.00074 | -0.00025 | 0.0002 | 0.00018 | 0.03737 | 0.00544 | -0.00171 | 0.00104 | 0.02531 | 0.03706 | -8e-05 | -0.00144 | 0.0002 | 0.04617 | 0.02624 | 0.00314 | -0.00206 | 0.04082 | 0.00525 | 0.03302
[RO-RO] [DIR] TRA 400/220 kV AT3 Arad | N-1 TIE 400 kV Resita-Pancevo c2 | 0.04753 | -0.00024 | 0.02647 | 1e-05 | 0.05488 | 0.00031 | -0.00133 | -0.00034 | 0.0003 | 0.00026 | 0.05298 | 0.00877 | -0.00577 | 0.00157 | 0.04055 | 0.05349 | -0.00011 | -0.00151 | 0.0003 | 0.06087 | 0.05506 | 0.00468 | -0.00382 | 0.0542 | 0.00925 | 0.05127
[RO-RO] [DIR] TRA 400/220 kV AT Urechesti | N-1 TIE 400 kV Resita-Pancevo c2 | -0.02406 | -0.00023 | -0.01282 | -1e-05 | -0.02837 | -0.0002 | 0.00061 | 0.00023 | -0.00018 | -0.00016 | -0.02761 | -0.00474 | 0.00095 | -0.00092 | -0.02017 | -0.02787 | 7e-05 | 0.00144 | -0.00018 | -0.02915 | -0.02354 | -0.00284 | 0.00168 | -0.02757 | -0.0004 | -0.02596
[RO-BG] [OPP] TIE 400 kV TINTARENI-KOZLODUI 1 | BC | -0.07688 | -0.00038 | -0.02442 | -1e-05 | -0.13486 | -0.00037 | 0.00111 | 0.00044 | -0.00034 | -0.0003 | -0.11165 | -0.00891 | 0.00197 | -0.00174 | -0.05646 | -0.10767 | 0.00014 | 0.00272 | -0.00034 | 0.07793 | -0.00887 | -0.005 | 0.00292 | -0.1242 | 0.00236 | -0.07905
[RO-BG] [OPP] TIE 400 kV TINTARENI-KOZLODUI 1 | N-1 TIE 400 kV Portile de Fier-Djerdap | -0.08692 | -0.00062 | -0.03103 | -1e-05 | -0.13326 | -0.0005 | 0.00141 | 0.00058 | -0.00045 | -0.0004 | -0.11793 | -0.01151 | 0.0019 | -0.00226 | -0.06571 | -0.11594 | 0.00018 | 0.00372 | -0.00045 | 0.10067 | -0.02857 | -0.00667 | 0.0037 | -0.12356 | 0.0073 | -0.09182
[RO-BG] [OPP] TIE 400 kV TINTARENI-KOZLODUI 1 | N-1 TIE 400 kV TINTARENI-KOZLODUI 2 | -0.12452 | -0.00061 | -0.03956 | -2e-05 | -0.21841 | -0.00061 | 0.0018 | 0.00071 | -0.00056 | -0.00049 | -0.18083 | -0.01442 | 0.00319 | -0.00281 | -0.09143 | -0.17437 | 0.00022 | 0.0044 | -0.00055 | 0.12622 | -0.01437 | -0.0081 | 0.00473 | -0.20115 | 0.00382 | -0.12802
[RO-BG] [OPP] TIE 400 kV TINTARENI-KOZLODUI 1 | N-1 TIE 400 kV Isaccea - Vulcanesti | -0.07984 | -0.00053 | -0.02616 | -1e-05 | -0.13927 | -0.00042 | 0.00117 | 0.00049 | -0.00038 | -0.00034 | -0.11525 | -0.0097 | 0.00156 | -0.00191 | -0.05896 | -0.11116 | 0.00015 | 0.00318 | -0.00038 | 0.07406 | -0.01133 | -0.00557 | 0.00304 | -0.12857 | 0.0091 | -0.08212
[RO-BG] [OPP] TIE 400 kV TINTARENI-KOZLODUI 1 | N-1 TIE 400 kV Resita-Pancevo c2 | -0.07682 | -0.00039 | -0.02481 | -1e-05 | -0.13423 | -0.00038 | 0.00113 | 0.00045 | -0.00035 | -0.00031 | -0.11129 | -0.00907 | 0.00194 | -0.00177 | -0.05658 | -0.10733 | 0.00014 | 0.00278 | -0.00035 | 0.07904 | -0.00984 | -0.00511 | 0.00297 | -0.12361 | 0.0027 | -0.07894
[RO-BG] [OPP] TIE 400 kV TINTARENI-KOZLODUI 1 | N-1 TIE 400 kV Resita-Pancevo c1 | -0.07682 | -0.00039 | -0.02481 | -1e-05 | -0.13423 | -0.00038 | 0.00113 | 0.00045 | -0.00035 | -0.00031 | -0.11129 | -0.00907 | 0.00194 | -0.00177 | -0.05658 | -0.10733 | 0.00014 | 0.00278 | -0.00035 | 0.07904 | -0.00984 | -0.00511 | 0.00297 | -0.12361 | 0.0027 | -0.07894
[RO-BG] [OPP] TIE 400 kV TINTARENI-KOZLODUI 2 | BC | -0.07688 | -0.00038 | -0.02442 | -1e-05 | -0.13486 | -0.00037 | 0.00111 | 0.00044 | -0.00034 | -0.0003 | -0.11165 | -0.00891 | 0.00197 | -0.00174 | -0.05646 | -0.10767 | 0.00014 | 0.00272 | -0.00034 | 0.07793 | -0.00887 | -0.005 | 0.00292 | -0.1242 | 0.00236 | -0.07905
[RO-BG] [OPP] TIE 400 kV TINTARENI-KOZLODUI 2 | N-1 TIE 400 kV Portile de Fier-Djerdap | -0.08692 | -0.00062 | -0.03103 | -1e-05 | -0.13326 | -0.0005 | 0.00141 | 0.00058 | -0.00045 | -0.0004 | -0.11793 | -0.01151 | 0.0019 | -0.00226 | -0.06571 | -0.11594 | 0.00018 | 0.00372 | -0.00045 | 0.10067 | -0.02857 | -0.00667 | 0.0037 | -0.12356 | 0.0073 | -0.09182
[RO-BG] [OPP] TIE 400 kV TINTARENI-KOZLODUI 2 | N-1 TIE 400 kV TINTARENI-KOZLODUI 1 | -0.12452 | -0.00061 | -0.03956 | -2e-05 | -0.21841 | -0.00061 | 0.0018 | 0.00071 | -0.00056 | -0.00049 | -0.18083 | -0.01442 | 0.00319 | -0.00281 | -0.09143 | -0.17437 | 0.00022 | 0.0044 | -0.00055 | 0.12622 | -0.01437 | -0.0081 | 0.00473 | -0.20115 | 0.00382 | -0.12802
[RO-BG] [OPP] TIE 400 kV TINTARENI-KOZLODUI 2 | N-1 TIE 400 kV Isaccea - Vulcanesti | -0.07984 | -0.00053 | -0.02616 | -1e-05 | -0.13927 | -0.00042 | 0.00117 | 0.00049 | -0.00038 | -0.00034 | -0.11525 | -0.0097 | 0.00156 | -0.00191 | -0.05896 | -0.11116 | 0.00015 | 0.00318 | -0.00038 | 0.07406 | -0.01133 | -0.00557 | 0.00304 | -0.12857 | 0.0091 | -0.08212
[RO-BG] [OPP] TIE 400 kV TINTARENI-KOZLODUI 2 | N-1 TIE 400 kV Resita-Pancevo c2 | -0.07682 | -0.00039 | -0.02481 | -1e-05 | -0.13423 | -0.00038 | 0.00113 | 0.00045 | -0.00035 | -0.00031 | -0.11129 | -0.00907 | 0.00194 | -0.00177 | -0.05658 | -0.10733 | 0.00014 | 0.00278 | -0.00035 | 0.07904 | -0.00984 | -0.00511 | 0.00297 | -0.12361 | 0.0027 | -0.07894
[RO-BG] [OPP] TIE 400 kV TINTARENI-KOZLODUI 2 | N-1 TIE 400 kV Resita-Pancevo c1 | -0.07682 | -0.00039 | -0.02481 | -1e-05 | -0.13423 | -0.00038 | 0.00113 | 0.00045 | -0.00035 | -0.00031 | -0.11129 | -0.00907 | 0.00194 | -0.00177 | -0.05658 | -0.10733 | 0.00014 | 0.00278 | -0.00035 | 0.07904 | -0.00984 | -0.00511 | 0.00297 | -0.12361 | 0.0027 | -0.07894
[RO-RS] [OPP] TIE 400 kV Portile de Fier-Djerdap | BC | 0.06979 | 0.00167 | 0.04591 | 2e-05 | -0.01113 | 0.00084 | -0.00204 | -0.001 | 0.00074 | 0.00066 | 0.04363 | 0.01811 | 0.00049 | 0.00365 | 0.06435 | 0.05748 | -0.00031 | -0.00696 | 0.00074 | -0.15802 | 0.13694 | 0.01164 | -0.00543 | -0.00444 | -0.03431 | 0.08876
[RO-RS] [OPP] TIE 400 kV Portile de Fier-Djerdap | N-1 TIE 400 kV Arad-Sandorfalva | 0.06771 | 0.00196 | 0.04623 | 2e-05 | -0.01534 | 0.00089 | -0.00207 | -0.00107 | 0.00078 | 0.00069 | 0.04045 | 0.01873 | 0.0025 | 0.00382 | 0.0631 | 0.05442 | -0.00033 | -0.00755 | 0.00078 | -0.16401 | 0.13598 | 0.01232 | -0.00556 | -0.00851 | -0.03727 | 0.08644
[RO-RS] [OPP] TIE 400 kV Portile de Fier-Djerdap | N-1 TIE 400 kV Nadab-Bekescsaba | 0.06537 | 0.0019 | 0.0438 | 2e-05 | -0.01729 | 0.00084 | -0.00189 | -0.00101 | 0.00074 | 0.00066 | 0.03827 | 0.01762 | 0.00148 | 0.0036 | 0.06075 | 0.05219 | -0.00031 | -0.00726 | 0.00074 | -0.16573 | 0.13287 | 0.01154 | -0.00484 | -0.01048 | -0.03724 | 0.08405
[RO-RS] [OPP] TIE 400 kV Portile de Fier-Djerdap | N-1 TIE 400 kV Rosiori-Mukacevo | 0.06149 | 0.001 | 0.03997 | 2e-05 | -0.02101 | 0.00066 | -0.00181 | -0.00078 | 0.0006 | 0.00053 | 0.03442 | 0.01511 | -0.00196 | 0.00297 | 0.05692 | 0.04831 | -0.00024 | -0.00515 | 0.00059 | -0.17032 | 0.12855 | 0.00934 | -0.0049 | -0.01419 | -0.03148 | 0.0801
[RO-RS] [OPP] TIE 400 kV Portile de Fier-Djerdap | N-1 TIE 400 kV TINTARENI-KOZLODUI 1 | 0.08013 | 0.00172 | 0.04919 | 2e-05 | 0.00702 | 0.00089 | -0.00219 | -0.00106 | 0.00079 | 0.0007 | 0.05866 | 0.01931 | 0.00022 | 0.00389 | 0.07195 | 0.07197 | -0.00033 | -0.00732 | 0.00079 | -0.16851 | 0.13814 | 0.01232 | -0.00582 | 0.01228 | -0.03463 | 0.0994
[RO-RS] [OPP] TIE 400 kV Portile de Fier-Djerdap | N-1 TIE 400 kV TINTARENI-KOZLODUI 2 | 0.08013 | 0.00172 | 0.04919 | 2e-05 | 0.00702 | 0.00089 | -0.00219 | -0.00106 | 0.00079 | 0.0007 | 0.05866 | 0.01931 | 0.00022 | 0.00389 | 0.07195 | 0.07197 | -0.00033 | -0.00732 | 0.00079 | -0.16851 | 0.13814 | 0.01232 | -0.00582 | 0.01228 | -0.03463 | 0.0994
[RO-RS] [OPP] TIE 400 kV Portile de Fier-Djerdap | N-1 TIE 400 kV Isaccea - Vulcanesti | 0.06226 | 0.00129 | 0.0415 | 2e-05 | -0.02233 | 0.00073 | -0.0019 | -0.00086 | 0.00065 | 0.00057 | 0.03447 | 0.01609 | -0.00057 | 0.00321 | 0.05799 | 0.04858 | -0.00027 | -0.00578 | 0.00065 | -0.16788 | 0.13069 | 0.01018 | -0.00513 | -0.01554 | -0.01718 | 0.08094
[RO-RS] [OPP] TIE 400 kV Portile de Fier-Djerdap | N-1 OHL 400 kV Mintia-Arad | 0.06453 | 0.00183 | 0.04395 | 2e-05 | -0.01952 | 0.00084 | -0.00193 | -0.001 | 0.00074 | 0.00065 | 0.03677 | 0.01767 | 0.00163 | 0.0036 | 0.06028 | 0.0508 | -0.00031 | -0.00713 | 0.00073 | -0.16895 | 0.13329 | 0.01155 | -0.00509 | -0.01262 | -0.03738 | 0.08316
[RO-RS] [OPP] TIE 400 kV Portile de Fier-Djerdap | N-1 OHL 220 kV Portile de Fier-Resita 1&2 | 0.06059 | 0.00174 | 0.04268 | 2e-05 | -0.02383 | 0.00081 | -0.00188 | -0.00096 | 0.00071 | 0.00063 | 0.03217 | 0.0171 | 0.00132 | 0.00347 | 0.05731 | 0.04599 | -0.0003 | -0.00684 | 0.00071 | -0.1767 | 0.13115 | 0.01116 | -0.00497 | -0.01685 | -0.03684 | 0.07857
[RO-RS] [OPP] TIE 400 kV Portile de Fier-Djerdap | N-1 OHL 220 kV Resita-Timisoara 1&2 | 0.05971 | 0.0016 | 0.03937 | 2e-05 | -0.02104 | 0.00075 | -0.00173 | -0.00089 | 0.00066 | 0.00058 | 0.03318 | 0.01576 | 0.00125 | 0.00321 | 0.05537 | 0.04677 | -0.00027 | -0.00632 | 0.00065 | -0.16777 | 0.12316 | 0.01025 | -0.00453 | -0.01432 | -0.0347 | 0.07788
[RO-RS] [OPP] TIE 400 kV Portile de Fier-Djerdap | N-1 TRA 400/220 kV AT3 Arad | 0.0657 | 0.00169 | 0.04355 | 2e-05 | -0.01573 | 0.00081 | -0.00193 | -0.00097 | 0.00072 | 0.00064 | 0.03913 | 0.01733 | 0.00098 | 0.00351 | 0.06083 | 0.05293 | -0.0003 | -0.00681 | 0.00071 | -0.16305 | 0.132 | 0.01122 | -0.00509 | -0.00899 | -0.03504 | 0.08436
[RO-RS] [OPP] TIE 400 kV Portile de Fier-Djerdap | N-1 TIE 400 kV Resita-Pancevo c2 | 0.069 | 0.00191 | 0.05058 | 2e-05 | -0.01881 | 0.00094 | -0.00226 | -0.00111 | 0.00083 | 0.00073 | 0.03919 | 0.02006 | 0.00081 | 0.00405 | 0.06584 | 0.05341 | -0.00034 | -0.00777 | 0.00082 | -0.17147 | 0.1487 | 0.01303 | -0.00603 | -0.01162 | -0.03844 | 0.08741
[RO-RS] [OPP] TIE 400 kV Portile de Fier-Djerdap | N-1 TIE 400 kV Resita-Pancevo c1 | 0.069 | 0.00191 | 0.05058 | 2e-05 | -0.01881 | 0.00094 | -0.00226 | -0.00111 | 0.00083 | 0.00073 | 0.03919 | 0.02006 | 0.00081 | 0.00405 | 0.06584 | 0.05341 | -0.00034 | -0.00777 | 0.00082 | -0.17147 | 0.1487 | 0.01303 | -0.00603 | -0.01162 | -0.03844 | 0.08741
[RO-RO] [OPP] OHL 400 kV Portile de Fier-Resita | BC | 0.03813 | -0.00123 | -0.00734 | 0 | 0.08027 | -0.00027 | 0.00028 | 0.00034 | -0.00022 | -0.0002 | 0.06198 | -0.00429 | -0.00454 | -0.00099 | 0.02044 | 0.0605 | 0.0001 | 0.00298 | -0.00022 | 0.1052 | -0.02726 | -0.00397 | 0.00075 | 0.07707 | 0.02685 | 0.04425
[RO-RO] [OPP] OHL 400 kV Portile de Fier-Resita | N-1 TIE 400 kV Resita-Pancevo c2 | 0.03727 | -0.00097 | -0.00223 | 0 | 0.07188 | -0.00017 | 4e-05 | 0.00022 | -0.00013 | -0.00012 | 0.05713 | -0.00216 | -0.00418 | -0.00055 | 0.02207 | 0.05606 | 6e-05 | 0.00208 | -0.00013 | 0.09051 | -0.01441 | -0.00246 | 9e-05 | 0.06922 | 0.02234 | 0.04278
[RO-UA] [OPP] TIE 400 kV Isaccea-Vulcanesti | N-1 TIE 400 kV Resita-Pancevo c2 | 0.09611 | 0.00491 | 0.05606 | 3e-05 | 0.14324 | 0.00144 | -0.00187 | -0.00178 | 0.00121 | 0.00108 | 0.11701 | 0.02579 | 0.01344 | 0.00566 | 0.08118 | 0.11363 | -0.00053 | -0.01493 | 0.0012 | 0.12623 | 0.0793 | 0.01856 | -0.00373 | 0.14205 | -0.21849 | 0.0998
[RO-HU] [OPP] TIE 400 kV Arad-Sandorfalva | BC | -0.03095 | 0.0043 | 0.00482 | 1e-05 | -0.06288 | 0.00076 | -0.0004 | -0.00097 | 0.00059 | 0.00053 | -0.04736 | 0.00925 | 0.03 | 0.00255 | -0.01871 | -0.04562 | -0.00028 | -0.00892 | 0.00059 | -0.08937 | -0.01427 | 0.01008 | -0.00196 | -0.06079 | -0.0441 | -0.03454
[RO-HU] [OPP] TIE 400 kV Arad-Sandorfalva | N-1 TIE 400 kV Nadab-Bekescsaba | -0.07747 | 0.0067 | -0.01737 | 1e-05 | -0.12784 | 0.0008 | 0.00127 | -0.00107 | 0.00055 | 0.00049 | -0.1038 | 0.00409 | 0.0405 | 0.00201 | -0.05668 | -0.10133 | -0.00029 | -0.01215 | 0.00054 | -0.17059 | -0.05712 | 0.00895 | 0.00419 | -0.12451 | -0.07503 | -0.08417
[RO-HU] [OPP] TIE 400 kV Arad-Sandorfalva | N-1 TIE 400 kV Rosiori-Mukacevo | -0.05705 | 0.00218 | -0.01386 | 0 | -0.09395 | 0.00021 | 0.00033 | -0.00028 | 0.00013 | 0.00012 | -0.07631 | -0.00019 | 0.0223 | 0.00041 | -0.04208 | -0.07446 | -7e-05 | -0.00325 | 0.00013 | -0.12805 | -0.04067 | 0.00286 | -0.00029 | -0.09147 | -0.03521 | -0.06176
[RO-HU] [OPP] TIE 400 kV Arad-Sandorfalva | N-1 TIE 400 kV Portile de Fier-Djerdap | -0.02696 | 0.0044 | 0.00745 | 1e-05 | -0.06352 | 0.00081 | -0.00052 | -0.00102 | 0.00063 | 0.00056 | -0.04487 | 0.01029 | 0.03003 | 0.00275 | -0.01504 | -0.04234 | -0.0003 | -0.00932 | 0.00063 | -0.0984 | -0.00645 | 0.01075 | -0.00227 | -0.06105 | -0.04606 | -0.02947
[RO-HU] [OPP] TIE 400 kV Arad-Sandorfalva | N-1 OHL 400 kV Iernut-Sibiu Sud | -0.03266 | 0.00424 | 0.00384 | 1e-05 | -0.06521 | 0.00074 | -0.00036 | -0.00094 | 0.00057 | 0.00051 | -0.0494 | 0.00883 | 0.02985 | 0.00246 | -0.02016 | -0.04764 | -0.00027 | -0.00873 | 0.00057 | -0.09163 | -0.01575 | 0.00979 | -0.00185 | -0.06307 | -0.04414 | -0.03635
[RO-HU] [OPP] TIE 400 kV Arad-Sandorfalva | N-1 TIE 400 kV Resita-Pancevo c2 | -0.03108 | 0.00434 | 0.00561 | 1e-05 | -0.06417 | 0.00078 | -0.00044 | -0.00098 | 0.0006 | 0.00054 | -0.0481 | 0.00958 | 0.03005 | 0.00261 | -0.01846 | -0.0463 | -0.00028 | -0.00906 | 0.0006 | -0.09162 | -0.01231 | 0.01032 | -0.00206 | -0.06199 | -0.04479 | -0.03477
[RO-HU] [OPP] TIE 400 kV Arad-Sandorfalva | N-1 TIE 400 kV Resita-Pancevo c1 | -0.03108 | 0.00434 | 0.00561 | 1e-05 | -0.06417 | 0.00078 | -0.00044 | -0.00098 | 0.0006 | 0.00054 | -0.0481 | 0.00958 | 0.03005 | 0.00261 | -0.01846 | -0.0463 | -0.00028 | -0.00906 | 0.0006 | -0.09162 | -0.01231 | 0.01032 | -0.00206 | -0.06199 | -0.04479 | -0.03477
[RO-HU] [OPP] TIE 400 kV Nadab-Bekescsaba | BC | -0.0821 | 0.00424 | -0.03915 | -1e-05 | -0.11462 | 5e-05 | 0.00295 | -0.00018 | -8e-05 | -7e-05 | -0.09958 | -0.0091 | 0.01853 | -0.00095 | -0.067 | -0.0983 | -2e-05 | -0.00569 | -8e-05 | -0.14332 | -0.0756 | -0.00201 | 0.01086 | -0.11243 | -0.05457 | -0.08756
[RO-HU] [OPP] TIE 400 kV Nadab-Bekescsaba | N-1 TIE 400 kV Arad-Sandorfalva | -0.10174 | 0.00697 | -0.03609 | 0 | -0.15454 | 0.00054 | 0.00269 | -0.00079 | 0.00029 | 0.00027 | -0.12965 | -0.00323 | 0.03758 | 0.00066 | -0.07888 | -0.12726 | -0.0002 | -0.01136 | 0.00029 | -0.20005 | -0.08466 | 0.0044 | 0.00961 | -0.15102 | -0.08256 | -0.10949
[RO-HU] [OPP] TIE 400 kV Nadab-Bekescsaba | N-1 TIE 400 kV Rosiori-Mukacevo | -0.13585 | -0.00013 | -0.07761 | -3e-05 | -0.17859 | -0.00109 | 0.00444 | 0.00124 | -0.00103 | -0.00091 | -0.1592 | -0.02854 | 0.00268 | -0.00535 | -0.1151 | -0.15768 | 0.0004 | 0.00597 | -0.00103 | -0.22296 | -0.12994 | -0.01689 | 0.01431 | -0.17558 | -0.03625 | -0.1436
[RO-HU] [OPP] TIE 400 kV Nadab-Bekescsaba | N-1 TIE 400 kV Portile de Fier-Djerdap | -0.07851 | 0.00433 | -0.0368 | -1e-05 | -0.11519 | 0.0001 | 0.00284 | -0.00023 | -4e-05 | -3e-05 | -0.09734 | -0.00817 | 0.01856 | -0.00077 | -0.06369 | -0.09535 | -4e-05 | -0.00605 | -4e-05 | -0.15143 | -0.06857 | -0.00141 | 0.01058 | -0.11266 | -0.05633 | -0.083
[RO-HU] [OPP] TIE 400 kV Nadab-Bekescsaba | N-1 OHL 400 kV Iernut-Sibiu Sud | -0.07991 | 0.00432 | -0.0379 | -1e-05 | -0.11165 | 8e-05 | 0.00289 | -0.00021 | -6e-05 | -5e-05 | -0.09697 | -0.00856 | 0.01872 | -0.00084 | -0.06515 | -0.09573 | -3e-05 | -0.00594 | -6e-05 | -0.14044 | -0.07372 | -0.00164 | 0.01071 | -0.10952 | -0.05452 | -0.08527
[RO-HU] [OPP] TIE 400 kV Nadab-Bekescsaba | N-1 TIE 400 kV Resita-Pancevo c2 | -0.08221 | 0.00427 | -0.03848 | -1e-05 | -0.11572 | 7e-05 | 0.00292 | -0.00019 | -7e-05 | -6e-05 | -0.10022 | -0.00882 | 0.01858 | -0.0009 | -0.06679 | -0.09888 | -3e-05 | -0.00581 | -7e-05 | -0.14524 | -0.07392 | -0.00181 | 0.01077 | -0.11346 | -0.05516 | -0.08775
[RO-HU] [OPP] TIE 400 kV Nadab-Bekescsaba | N-1 TIE 400 kV Resita-Pancevo c1 | -0.08221 | 0.00427 | -0.03848 | -1e-05 | -0.11572 | 7e-05 | 0.00292 | -0.00019 | -7e-05 | -6e-05 | -0.10022 | -0.00882 | 0.01858 | -0.0009 | -0.06679 | -0.09888 | -3e-05 | -0.00581 | -7e-05 | -0.14524 | -0.07392 | -0.00181 | 0.01077 | -0.11346 | -0.05516 | -0.08775
[RO-UA] [OPP]TIE 400 kV Rosiori-Mukacevo | BC | 0.12946 | 0.01052 | 0.09263 | 5e-05 | 0.15408 | 0.00277 | -0.0036 | -0.0034 | 0.00229 | 0.00204 | 0.14359 | 0.04682 | 0.03819 | 0.0106 | 0.11586 | 0.14302 | -0.00101 | -0.0281 | 0.00228 | 0.19182 | 0.13088 | 0.03585 | -0.00831 | 0.1521 | -0.04411 | 0.13497
[RO-UA] [OPP]TIE 400 kV Rosiori-Mukacevo | N-1 TIE 400 kV Arad-Sandorfalva | 0.13315 | 0.01001 | 0.09206 | 5e-05 | 0.16158 | 0.00267 | -0.00355 | -0.00329 | 0.00222 | 0.00197 | 0.14924 | 0.04572 | 0.03461 | 0.01029 | 0.11809 | 0.14846 | -0.00098 | -0.02703 | 0.00221 | 0.20248 | 0.13259 | 0.03465 | -0.00807 | 0.15935 | -0.03885 | 0.13909
[RO-UA] [OPP]TIE 400 kV Rosiori-Mukacevo | N-1 TIE 400 kV Nadab-Bekescsaba | 0.14746 | 0.00959 | 0.10122 | 5e-05 | 0.17921 | 0.00275 | -0.00425 | -0.00337 | 0.00231 | 0.00205 | 0.16542 | 0.04881 | 0.03413 | 0.01081 | 0.13055 | 0.16457 | -0.00101 | -0.02685 | 0.0023 | 0.22324 | 0.14746 | 0.03629 | -0.01069 | 0.17675 | -0.03215 | 0.15417
[RO-UA] [OPP]TIE 400 kV Rosiori-Mukacevo | N-1 TIE 400 kV Portile de Fier-Djerdap | 0.1272 | 0.01047 | 0.09115 | 5e-05 | 0.15444 | 0.00274 | -0.00353 | -0.00337 | 0.00227 | 0.00201 | 0.14218 | 0.04623 | 0.03818 | 0.01048 | 0.11378 | 0.14116 | -0.001 | -0.02787 | 0.00226 | 0.19693 | 0.12646 | 0.03547 | -0.00813 | 0.15224 | -0.043 | 0.1321
[RO-UA] [OPP]TIE 400 kV Rosiori-Mukacevo | N-1 OHL 400 kV Mintia-Arad | 0.1349 | 0.01036 | 0.09465 | 5e-05 | 0.16276 | 0.00277 | -0.00371 | -0.0034 | 0.0023 | 0.00204 | 0.15068 | 0.04728 | 0.03701 | 0.01065 | 0.12007 | 0.14992 | -0.00101 | -0.02791 | 0.00229 | 0.20313 | 0.13466 | 0.03594 | -0.00866 | 0.16057 | -0.04093 | 0.14076
[RO-UA] [OPP]TIE 400 kV Rosiori-Mukacevo | N-1 OHL 400 kV Sibiu Sud-Mintia | 0.13289 | 0.0104 | 0.09369 | 5e-05 | 0.16019 | 0.00276 | -0.00366 | -0.00339 | 0.00229 | 0.00204 | 0.14832 | 0.047 | 0.03737 | 0.01061 | 0.11842 | 0.14756 | -0.00101 | -0.02792 | 0.00228 | 0.20009 | 0.13263 | 0.03582 | -0.00851 | 0.15805 | -0.04157 | 0.13859
[RO-UA] [OPP]TIE 400 kV Rosiori-Mukacevo | N-1 OHL 400 kV Arefu-Sibiu Sud | 0.12106 | 0.01041 | 0.08847 | 5e-05 | 0.14251 | 0.00269 | -0.00341 | -0.00332 | 0.00223 | 0.00198 | 0.13327 | 0.04522 | 0.03829 | 0.01028 | 0.109 | 0.13281 | -0.00099 | -0.02755 | 0.00222 | 0.18078 | 0.12444 | 0.03486 | -0.00778 | 0.14096 | -0.04449 | 0.12608
[RO-UA] [OPP]TIE 400 kV Rosiori-Mukacevo | N-1 TIE 400 kV Resita-Pancevo c2 | 0.12951 | 0.01051 | 0.09231 | 5e-05 | 0.1546 | 0.00276 | -0.00358 | -0.0034 | 0.00228 | 0.00203 | 0.14389 | 0.04669 | 0.03817 | 0.01057 | 0.11576 | 0.14329 | -0.00101 | -0.02804 | 0.00227 | 0.19274 | 0.13008 | 0.03575 | -0.00827 | 0.15259 | -0.04383 | 0.13506
[RO-UA] [OPP]TIE 400 kV Rosiori-Mukacevo | N-1 OHL 400 kV Arefu-Tantareni | 0.12367 | 0.01043 | 0.08973 | 5e-05 | 0.14646 | 0.00271 | -0.00347 | -0.00334 | 0.00224 | 0.002 | 0.13654 | 0.04569 | 0.03821 | 0.01037 | 0.11111 | 0.13599 | -0.00099 | -0.02769 | 0.00223 | 0.18886 | 0.12641 | 0.03515 | -0.00795 | 0.14483 | -0.04374 | 0.12882
[RO-UA] [OPP]TIE 400 kV Rosiori-Mukacevo | N-1 TIE 400 kV Resita-Pancevo c1 | 0.12951 | 0.01051 | 0.09231 | 5e-05 | 0.1546 | 0.00276 | -0.00358 | -0.0034 | 0.00228 | 0.00203 | 0.14389 | 0.04669 | 0.03817 | 0.01057 | 0.11576 | 0.14329 | -0.00101 | -0.02804 | 0.00227 | 0.19274 | 0.13008 | 0.03575 | -0.00827 | 0.15259 | -0.04383 | 0.13506
[RO-RS] [OPP] TIE 400 kV Resita-Pancevo c2 | BC | -0.00312 | 0.00094 | 0.01858 | 1e-05 | -0.03052 | 0.00038 | -0.00085 | -0.00045 | 0.00033 | 0.00029 | -0.01765 | 0.00774 | 0.00129 | 0.00158 | 0.00592 | -0.01615 | -0.00014 | -0.00325 | 0.00033 | -0.05344 | 0.04672 | 0.0055 | -0.00237 | -0.02854 | -0.01641 | -0.00536
[RO-RS] [OPP] TIE 400 kV Resita-Pancevo c2 | N-1 TIE 400 kV Arad-Sandorfalva | -0.00455 | 0.00114 | 0.0188 | 1e-05 | -0.03343 | 0.00041 | -0.00087 | -0.0005 | 0.00035 | 0.00031 | -0.01984 | 0.00817 | 0.00268 | 0.0017 | 0.00505 | -0.01826 | -0.00015 | -0.00367 | 0.00035 | -0.05758 | 0.04606 | 0.00596 | -0.00246 | -0.03135 | -0.01845 | -0.00696
[RO-RS] [OPP] TIE 400 kV Resita-Pancevo c2 | N-1 TIE 400 kV Nadab-Bekescsaba | -0.00602 | 0.00109 | 0.01719 | 1e-05 | -0.03458 | 0.00038 | -0.00075 | -0.00046 | 0.00032 | 0.00029 | -0.02117 | 0.00742 | 0.00195 | 0.00155 | 0.00355 | -0.01962 | -0.00014 | -0.00345 | 0.00032 | -0.05851 | 0.04405 | 0.00542 | -0.00199 | -0.03251 | -0.01834 | -0.00846
[RO-RS] [OPP] TIE 400 kV Resita-Pancevo c2 | N-1 TIE 400 kV Portile de Fier-Djerdap | 0.01335 | 0.00133 | 0.02941 | 1e-05 | -0.03315 | 0.00058 | -0.00133 | -0.00069 | 0.0005 | 0.00045 | -0.00735 | 0.01202 | 0.00141 | 0.00244 | 0.0211 | -0.00258 | -0.00021 | -0.00489 | 0.0005 | -0.09074 | 0.07905 | 0.00824 | -0.00365 | -0.02958 | -0.02451 | 0.01559
[RO-RS] [OPP] TIE 400 kV Resita-Pancevo c2 | N-1 OHL 400 kV Iernut-Sibiu Sud | -0.00488 | 0.00088 | 0.01757 | 1e-05 | -0.03292 | 0.00035 | -0.0008 | -0.00042 | 0.00031 | 0.00027 | -0.01975 | 0.0073 | 0.00114 | 0.00149 | 0.00443 | -0.01822 | -0.00013 | -0.00305 | 0.00031 | -0.05576 | 0.04521 | 0.0052 | -0.00226 | -0.03088 | -0.01644 | -0.00721
[RO-RS] [OPP] TIE 400 kV Resita-Pancevo c2 | N-1 OHL 400 kV Mintia-Arad | -0.00493 | 0.00099 | 0.01791 | 1e-05 | -0.03341 | 0.00038 | -0.00081 | -0.00045 | 0.00032 | 0.00029 | -0.02 | 0.00759 | 0.00169 | 0.00156 | 0.00452 | -0.01844 | -0.00014 | -0.00331 | 0.00032 | -0.0572 | 0.04547 | 0.00546 | -0.00226 | -0.03135 | -0.01746 | -0.00728
[RO-RS] [OPP] TIE 400 kV Resita-Pancevo c2 | N-1 OHL 220 kV Portile de Fier-Resita c2 | -0.00186 | 0.00093 | 0.01902 | 1e-05 | -0.02879 | 0.00038 | -0.00087 | -0.00046 | 0.00033 | 0.00029 | -0.01608 | 0.00788 | 0.00118 | 0.0016 | 0.00688 | -0.01458 | -0.00014 | -0.00327 | 0.00033 | -0.05089 | 0.04752 | 0.00556 | -0.00244 | -0.02684 | -0.01606 | -0.00397
[RO-RS] [OPP] TIE 400 kV Resita-Pancevo c2 | N-1 OHL 220 kV Portile de Fier-Resita c1 | -0.00186 | 0.00093 | 0.01902 | 1e-05 | -0.02879 | 0.00038 | -0.00087 | -0.00046 | 0.00033 | 0.00029 | -0.01608 | 0.00788 | 0.00118 | 0.0016 | 0.00688 | -0.01458 | -0.00014 | -0.00327 | 0.00033 | -0.05089 | 0.04752 | 0.00556 | -0.00244 | -0.02684 | -0.01606 | -0.00397
[RO-RS] [OPP] TIE 400 kV Resita-Pancevo c2 | N-1 OHL 220 kV Resita-Timisoara c2 | -0.00599 | 0.00092 | 0.01671 | 1e-05 | -0.03335 | 0.00035 | -0.00076 | -0.00042 | 0.0003 | 0.00027 | -0.02063 | 0.00707 | 0.00151 | 0.00145 | 0.00336 | -0.0192 | -0.00013 | -0.00307 | 0.0003 | -0.05622 | 0.0428 | 0.0051 | -0.00212 | -0.03135 | -0.01652 | -0.00846
[RO-RS] [OPP] TIE 400 kV Resita-Pancevo c2 | N-1 OHL 220 kV Resita-Timisoara c1 | -0.00599 | 0.00092 | 0.01671 | 1e-05 | -0.03335 | 0.00035 | -0.00076 | -0.00042 | 0.0003 | 0.00027 | -0.02063 | 0.00707 | 0.00151 | 0.00145 | 0.00336 | -0.0192 | -0.00013 | -0.00307 | 0.0003 | -0.05622 | 0.0428 | 0.0051 | -0.00212 | -0.03135 | -0.01652 | -0.00846
[RO-RS] [OPP] TIE 400 kV Resita-Pancevo c2 | N-1 TRA 400/220 kV AT3 Arad | -0.00752 | 0.00096 | 0.01603 | 1e-05 | -0.03549 | 0.00035 | -0.00072 | -0.00042 | 0.0003 | 0.00026 | -0.02249 | 0.00689 | 0.00182 | 0.00143 | 0.00212 | -0.02105 | -0.00013 | -0.0031 | 0.0003 | -0.05886 | 0.0414 | 0.00504 | -0.00201 | -0.03345 | -0.01719 | -0.0101
[RO-RS] [OPP] TIE 400 kV Resita-Pancevo c2 | N-1 OHL 400 kV Djerdap - Drmno | -0.00954 | 0.0013 | 0.02306 | 1e-05 | -0.0482 | 0.00049 | -0.00105 | -0.00058 | 0.00042 | 0.00037 | -0.03028 | 0.0098 | 0.00222 | 0.00202 | 0.00382 | -0.0283 | -0.00018 | -0.00429 | 0.00042 | -0.07887 | 0.06875 | 0.0071 | -0.00292 | -0.04537 | -0.02343 | -0.01312
[RO-RS] [OPP] TIE 400 kV Resita-Pancevo c2 | N-1 OHL 400 kV Djerdap - Bor | 0.00726 | 0.00097 | 0.02175 | 1e-05 | -0.02433 | 0.00042 | -0.00099 | -0.00051 | 0.00037 | 0.00033 | -0.00754 | 0.00887 | 0.00096 | 0.0018 | 0.01389 | -0.00471 | -0.00015 | -0.00358 | 0.00037 | -0.06018 | 0.04739 | 0.00611 | -0.00274 | -0.02196 | -0.01724 | 0.00768
[RO-RS] [OPP] TIE 400 kV Resita-Pancevo c2 | N-1 OHL 400 kV Srbobran – Subotica 3 | 0.00407 | 0.00092 | 0.02467 | 1e-05 | -0.02458 | 0.00045 | -0.00114 | -0.00053 | 0.0004 | 0.00035 | -0.01088 | 0.00977 | -0.00015 | 0.00195 | 0.01283 | -0.00916 | -0.00016 | -0.00367 | 0.0004 | -0.0488 | 0.05767 | 0.00663 | -0.00317 | -0.02252 | -0.01606 | 0.00222
[RO-RS] [OPP] TIE 400 kV Resita-Pancevo c2 | N-1 TIE 400 kV Sandorfalva-Subotica 3 | 0.00949 | 0.00094 | 0.03048 | 1e-05 | -0.02049 | 0.00053 | -0.00143 | -0.00062 | 0.00047 | 0.00042 | -0.00601 | 0.01188 | -0.00147 | 0.00233 | 0.01833 | -0.00415 | -0.00019 | -0.00415 | 0.00047 | -0.04584 | 0.06546 | 0.00785 | -0.00397 | -0.01836 | -0.01622 | 0.00778
[RO-RS] [OPP] TIE 400 kV Resita-Pancevo c2 | N-1 OHL 400 kV Bor 2 – Nis 2 | 0.00484 | 0.00095 | 0.02069 | 1e-05 | -0.0258 | 0.00041 | -0.00094 | -0.00048 | 0.00035 | 0.00031 | -0.0098 | 0.00848 | 0.00102 | 0.00172 | 0.01188 | -0.00723 | -0.00015 | -0.00345 | 0.00035 | -0.05716 | 0.0433 | 0.00587 | -0.00262 | -0.02345 | -0.01678 | 0.00475
[RO-RS] [OPP] TIE 400 kV Resita-Pancevo c2 | N-1 OHL 400 kV Portile de Fier-Resita | 0.0093 | 0.00054 | 0.01619 | 1e-05 | -0.00438 | 0.00029 | -0.00076 | -0.00034 | 0.00026 | 0.00023 | 0.00254 | 0.00634 | -0.00018 | 0.00126 | 0.01258 | 0.00356 | -0.00011 | -0.00228 | 0.00025 | -0.01918 | 0.03785 | 0.0042 | -0.00213 | -0.00344 | -0.00766 | 0.00905
[RO-RS] [OPP] TIE 400 kV Resita-Pancevo c2 | N-1 OHL 400 kV Paks -Sandorfalva | -0.00425 | 0.00103 | 0.01798 | 1e-05 | -0.03187 | 0.00039 | -0.00083 | -0.00046 | 0.00033 | 0.00029 | -0.01891 | 0.00772 | 0.00226 | 0.0016 | 0.00496 | -0.01742 | -0.00014 | -0.00338 | 0.00033 | -0.05493 | 0.04534 | 0.00559 | -0.00238 | -0.02987 | -0.01714 | -0.00657
[RO-RS] [OPP] TIE 400 kV Resita-Pancevo c2 | N-1 TIE 400 kV Resita-Pancevo c1 | -0.00497 | 0.0015 | 0.0296 | 1e-05 | -0.04863 | 0.0006 | -0.00135 | -0.00072 | 0.00052 | 0.00046 | -0.02812 | 0.01233 | 0.00206 | 0.00252 | 0.00943 | -0.02573 | -0.00022 | -0.00518 | 0.00052 | -0.08514 | 0.07444 | 0.00875 | -0.00378 | -0.04547 | -0.02614 | -0.00854
[RO-RS] [OPP] TIE 400 kV Resita-Pancevo c1 | BC | -0.00312 | 0.00094 | 0.01858 | 1e-05 | -0.03052 | 0.00038 | -0.00085 | -0.00045 | 0.00033 | 0.00029 | -0.01765 | 0.00774 | 0.00129 | 0.00158 | 0.00592 | -0.01615 | -0.00014 | -0.00325 | 0.00033 | -0.05344 | 0.04672 | 0.00549 | -0.00237 | -0.02854 | -0.01641 | -0.00536
[RO-RS] [OPP] TIE 400 kV Resita-Pancevo c1 | N-1 TIE 400 kV Arad-Sandorfalva | -0.00455 | 0.00114 | 0.0188 | 1e-05 | -0.03343 | 0.00041 | -0.00087 | -0.0005 | 0.00035 | 0.00031 | -0.01984 | 0.00817 | 0.00268 | 0.0017 | 0.00505 | -0.01826 | -0.00015 | -0.00366 | 0.00035 | -0.05758 | 0.04606 | 0.00596 | -0.00246 | -0.03135 | -0.01845 | -0.00696
[RO-RS] [OPP] TIE 400 kV Resita-Pancevo c1 | N-1 TIE 400 kV Nadab-Bekescsaba | -0.00602 | 0.00109 | 0.01719 | 1e-05 | -0.03458 | 0.00038 | -0.00075 | -0.00046 | 0.00032 | 0.00029 | -0.02117 | 0.00742 | 0.00195 | 0.00155 | 0.00355 | -0.01962 | -0.00014 | -0.00345 | 0.00032 | -0.05851 | 0.04405 | 0.00542 | -0.00199 | -0.03251 | -0.01834 | -0.00846
[RO-RS] [OPP] TIE 400 kV Resita-Pancevo c1 | N-1 TIE 400 kV Portile de Fier-Djerdap | 0.01335 | 0.00133 | 0.02941 | 1e-05 | -0.03315 | 0.00058 | -0.00133 | -0.00069 | 0.0005 | 0.00045 | -0.00735 | 0.01201 | 0.00141 | 0.00244 | 0.0211 | -0.00258 | -0.00021 | -0.00489 | 0.0005 | -0.09074 | 0.07904 | 0.00824 | -0.00365 | -0.02958 | -0.02451 | 0.01559
[RO-RS] [OPP] TIE 400 kV Resita-Pancevo c1 | N-1 OHL 400 kV Iernut-Sibiu Sud | -0.00488 | 0.00088 | 0.01757 | 1e-05 | -0.03292 | 0.00035 | -0.0008 | -0.00042 | 0.00031 | 0.00027 | -0.01975 | 0.0073 | 0.00114 | 0.00149 | 0.00443 | -0.01822 | -0.00013 | -0.00305 | 0.00031 | -0.05576 | 0.04521 | 0.0052 | -0.00226 | -0.03088 | -0.01644 | -0.00721
[RO-RS] [OPP] TIE 400 kV Resita-Pancevo c1 | N-1 OHL 400 kV Mintia-Arad | -0.00493 | 0.00099 | 0.01791 | 1e-05 | -0.03341 | 0.00038 | -0.00081 | -0.00045 | 0.00032 | 0.00029 | -0.02 | 0.00759 | 0.00169 | 0.00156 | 0.00452 | -0.01844 | -0.00014 | -0.00331 | 0.00032 | -0.0572 | 0.04547 | 0.00546 | -0.00226 | -0.03135 | -0.01746 | -0.00728
[RO-RS] [OPP] TIE 400 kV Resita-Pancevo c1 | N-1 OHL 220 kV Portile de Fier-Resita c2 | -0.00186 | 0.00093 | 0.01902 | 1e-05 | -0.02879 | 0.00038 | -0.00087 | -0.00046 | 0.00033 | 0.00029 | -0.01608 | 0.00788 | 0.00118 | 0.0016 | 0.00688 | -0.01458 | -0.00014 | -0.00327 | 0.00033 | -0.05089 | 0.04751 | 0.00556 | -0.00244 | -0.02684 | -0.01606 | -0.00397
[RO-RS] [OPP] TIE 400 kV Resita-Pancevo c1 | N-1 OHL 220 kV Portile de Fier-Resita c1 | -0.00186 | 0.00093 | 0.01902 | 1e-05 | -0.02879 | 0.00038 | -0.00087 | -0.00046 | 0.00033 | 0.00029 | -0.01608 | 0.00788 | 0.00118 | 0.0016 | 0.00688 | -0.01458 | -0.00014 | -0.00327 | 0.00033 | -0.05089 | 0.04751 | 0.00556 | -0.00244 | -0.02684 | -0.01606 | -0.00397
[RO-RS] [OPP] TIE 400 kV Resita-Pancevo c1 | N-1 OHL 220 kV Resita-Timisoara c2 | -0.00599 | 0.00092 | 0.01671 | 1e-05 | -0.03335 | 0.00035 | -0.00076 | -0.00042 | 0.0003 | 0.00027 | -0.02063 | 0.00707 | 0.00151 | 0.00145 | 0.00336 | -0.0192 | -0.00013 | -0.00307 | 0.0003 | -0.05622 | 0.0428 | 0.0051 | -0.00212 | -0.03135 | -0.01652 | -0.00846
[RO-RS] [OPP] TIE 400 kV Resita-Pancevo c1 | N-1 OHL 220 kV Resita-Timisoara c1 | -0.00599 | 0.00092 | 0.01671 | 1e-05 | -0.03335 | 0.00035 | -0.00076 | -0.00042 | 0.0003 | 0.00027 | -0.02063 | 0.00707 | 0.00151 | 0.00145 | 0.00336 | -0.0192 | -0.00013 | -0.00307 | 0.0003 | -0.05622 | 0.0428 | 0.0051 | -0.00212 | -0.03135 | -0.01652 | -0.00846
[RO-RS] [OPP] TIE 400 kV Resita-Pancevo c1 | N-1 TRA 400/220 kV AT3 Arad | -0.00752 | 0.00096 | 0.01603 | 1e-05 | -0.03549 | 0.00035 | -0.00072 | -0.00042 | 0.0003 | 0.00026 | -0.02249 | 0.00689 | 0.00182 | 0.00143 | 0.00212 | -0.02105 | -0.00013 | -0.0031 | 0.0003 | -0.05886 | 0.0414 | 0.00504 | -0.00201 | -0.03345 | -0.01719 | -0.0101
[RO-RS] [OPP] TIE 400 kV Resita-Pancevo c1 | N-1 OHL 400 kV Djerdap - Drmno | -0.00954 | 0.0013 | 0.02306 | 1e-05 | -0.0482 | 0.00049 | -0.00105 | -0.00058 | 0.00042 | 0.00037 | -0.03028 | 0.0098 | 0.00222 | 0.00202 | 0.00382 | -0.0283 | -0.00018 | -0.00429 | 0.00042 | -0.07887 | 0.06875 | 0.0071 | -0.00292 | -0.04537 | -0.02343 | -0.01312
[RO-RS] [OPP] TIE 400 kV Resita-Pancevo c1 | N-1 OHL 400 kV Srbobran – Subotica 3 | 0.00407 | 0.00092 | 0.02467 | 1e-05 | -0.02458 | 0.00045 | -0.00114 | -0.00053 | 0.0004 | 0.00035 | -0.01088 | 0.00976 | -0.00015 | 0.00195 | 0.01282 | -0.00916 | -0.00016 | -0.00367 | 0.0004 | -0.0488 | 0.05767 | 0.00663 | -0.00317 | -0.02252 | -0.01606 | 0.00222
[RO-RS] [OPP] TIE 400 kV Resita-Pancevo c1 | N-1 TIE 400 kV Sandorfalva-Subotica 3 | 0.00949 | 0.00094 | 0.03048 | 1e-05 | -0.02049 | 0.00053 | -0.00143 | -0.00062 | 0.00047 | 0.00042 | -0.00601 | 0.01188 | -0.00147 | 0.00233 | 0.01833 | -0.00415 | -0.00019 | -0.00415 | 0.00047 | -0.04584 | 0.06546 | 0.00785 | -0.00397 | -0.01836 | -0.01622 | 0.00778
[RO-RS] [OPP] TIE 400 kV Resita-Pancevo c1 | N-1 OHL 400 kV Bor 2 – Nis 2 | 0.00484 | 0.00095 | 0.02069 | 1e-05 | -0.0258 | 0.00041 | -0.00094 | -0.00048 | 0.00035 | 0.00031 | -0.0098 | 0.00848 | 0.00102 | 0.00172 | 0.01188 | -0.00723 | -0.00015 | -0.00345 | 0.00035 | -0.05716 | 0.0433 | 0.00587 | -0.00262 | -0.02345 | -0.01677 | 0.00475
[RO-RS] [OPP] TIE 400 kV Resita-Pancevo c1 | N-1 OHL 400 kV Portile de Fier-Resita | 0.0093 | 0.00054 | 0.01619 | 1e-05 | -0.00438 | 0.00029 | -0.00076 | -0.00034 | 0.00026 | 0.00023 | 0.00254 | 0.00634 | -0.00018 | 0.00126 | 0.01258 | 0.00356 | -0.00011 | -0.00228 | 0.00025 | -0.01918 | 0.03785 | 0.0042 | -0.00213 | -0.00344 | -0.00766 | 0.00905
[RO-RS] [OPP] TIE 400 kV Resita-Pancevo c1 | N-1 OHL 400 kV Paks -Sandorfalva | -0.00425 | 0.00103 | 0.01798 | 1e-05 | -0.03187 | 0.00039 | -0.00083 | -0.00046 | 0.00033 | 0.00029 | -0.01891 | 0.00772 | 0.00226 | 0.0016 | 0.00496 | -0.01742 | -0.00014 | -0.00338 | 0.00033 | -0.05493 | 0.04534 | 0.00559 | -0.00238 | -0.02987 | -0.01714 | -0.00657
[RO-RS] [OPP] TIE 400 kV Resita-Pancevo c1 | N-1 TIE 400 kV Resita-Pancevo c2 | -0.00497 | 0.0015 | 0.0296 | 1e-05 | -0.04863 | 0.0006 | -0.00135 | -0.00072 | 0.00052 | 0.00046 | -0.02812 | 0.01233 | 0.00206 | 0.00252 | 0.00943 | -0.02573 | -0.00022 | -0.00518 | 0.00052 | -0.08514 | 0.07444 | 0.00875 | -0.00378 | -0.04547 | -0.02614 | -0.00854
[RO-BG] [OPP] TIE 400 kV DOBRUDJA- MEDGIDIA SUD | BC | -0.05966 | -0.00128 | -0.02524 | -1e-05 | -0.13621 | -0.00052 | 0.00101 | 0.00062 | -0.00045 | -0.0004 | -0.08645 | -0.01039 | -0.00196 | -0.00216 | -0.04611 | -0.07867 | 0.00019 | 0.0047 | -0.00045 | 0.01427 | -0.02577 | -0.00677 | 0.00243 | -0.13781 | 0.04539 | -0.05938
[RO-BG] [OPP] TIE 400 kV DOBRUDJA- MEDGIDIA SUD | N-1 OHL 400 kV Isaccea - Stupina | -0.05809 | -0.00122 | -0.02443 | -1e-05 | -0.13336 | -0.0005 | 0.00098 | 0.0006 | -0.00043 | -0.00038 | -0.08439 | -0.01004 | -0.00183 | -0.00209 | -0.04483 | -0.07672 | 0.00018 | 0.00452 | -0.00043 | 0.01524 | -0.02472 | -0.00652 | 0.00236 | -0.13495 | 0.04321 | -0.05777
[RO-BG] [OPP] TIE 400 kV DOBRUDJA- MEDGIDIA SUD | N-1 TIE 400 kV MEDGIDIA SUD - VARNA | -0.10258 | -0.0022 | -0.04339 | -2e-05 | -0.23429 | -0.00089 | 0.00174 | 0.00107 | -0.00077 | -0.00068 | -0.14866 | -0.01787 | -0.00337 | -0.00372 | -0.07928 | -0.13526 | 0.00033 | 0.00808 | -0.00077 | 0.02453 | -0.04431 | -0.01163 | 0.00418 | -0.23702 | 0.07803 | -0.10209
[RO-BG] [OPP] TIE 400 kV DOBRUDJA- MEDGIDIA SUD | N-1 OHL 400 kV Cernavoda - Pelicanu | -0.05931 | -0.00136 | -0.02568 | -1e-05 | -0.13222 | -0.00053 | 0.00102 | 0.00064 | -0.00046 | -0.00041 | -0.08501 | -0.01065 | -0.00224 | -0.00223 | -0.04611 | -0.07766 | 0.0002 | 0.0049 | -0.00046 | 0.00855 | -0.02724 | -0.00698 | 0.00244 | -0.13365 | 0.04887 | -0.05921
[RO-BG] [OPP] TIE 400 kV DOBRUDJA- MEDGIDIA SUD | N-1 OHL 400 kV Gura Ialomitei - Bucuresti Sud | -0.05933 | -0.00137 | -0.02575 | -1e-05 | -0.1319 | -0.00054 | 0.00102 | 0.00065 | -0.00046 | -0.00041 | -0.08494 | -0.01069 | -0.00227 | -0.00223 | -0.04616 | -0.07763 | 0.0002 | 0.00492 | -0.00046 | 0.00794 | -0.02744 | -0.00701 | 0.00244 | -0.13332 | 0.04928 | -0.05926
[RO-BG] [OPP] TIE 400 kV DOBRUDJA- MEDGIDIA SUD | N-1 OHL 400 kV Gutinas – Smardan | -0.05786 | -0.00135 | -0.02484 | -1e-05 | -0.13081 | -0.00052 | 0.00098 | 0.00063 | -0.00045 | -0.0004 | -0.08345 | -0.01035 | -0.00233 | -0.00217 | -0.04486 | -0.07605 | 0.00019 | 0.00483 | -0.00045 | 0.0105 | -0.02557 | -0.00681 | 0.0023 | -0.13229 | 0.05078 | -0.05762
[RO-BG] [OPP] TIE 400 kV DOBRUDJA- MEDGIDIA SUD | N-1 TIE 400 kV Resita-Pancevo c2 | -0.05965 | -0.00128 | -0.02532 | -1e-05 | -0.13608 | -0.00052 | 0.00102 | 0.00062 | -0.00045 | -0.0004 | -0.08638 | -0.01043 | -0.00196 | -0.00217 | -0.04613 | -0.0786 | 0.00019 | 0.00471 | -0.00045 | 0.0145 | -0.02598 | -0.00679 | 0.00244 | -0.13768 | 0.04546 | -0.05936
[RO-BG] [OPP] TIE 400 kV DOBRUDJA- MEDGIDIA SUD | N-1 TIE 400 kV Resita-Pancevo c1 | -0.05965 | -0.00128 | -0.02532 | -1e-05 | -0.13608 | -0.00052 | 0.00102 | 0.00062 | -0.00045 | -0.0004 | -0.08638 | -0.01043 | -0.00196 | -0.00217 | -0.04613 | -0.0786 | 0.00019 | 0.00471 | -0.00045 | 0.0145 | -0.02598 | -0.00679 | 0.00244 | -0.13768 | 0.04546 | -0.05936
[RO-BG] [OPP] TIE 400 kV MEDGIDIA SUD - VARNA | BC | -0.0616 | -0.00132 | -0.02605 | -1e-05 | -0.14077 | -0.00053 | 0.00105 | 0.00064 | -0.00046 | -0.00041 | -0.08928 | -0.01073 | -0.00202 | -0.00223 | -0.04761 | -0.08123 | 0.0002 | 0.00485 | -0.00046 | 0.01473 | -0.0266 | -0.00698 | 0.00251 | -0.14239 | 0.04686 | -0.06131
[RO-BG] [OPP] TIE 400 kV MEDGIDIA SUD - VARNA | N-1 OHL 400 kV Isaccea - Rahman | -0.06011 | -0.00127 | -0.02529 | -1e-05 | -0.13806 | -0.00052 | 0.00102 | 0.00062 | -0.00045 | -0.0004 | -0.08732 | -0.0104 | -0.0019 | -0.00216 | -0.04639 | -0.07938 | 0.00019 | 0.00468 | -0.00045 | 0.01565 | -0.0256 | -0.00675 | 0.00244 | -0.13968 | 0.04478 | -0.05978
[RO-BG] [OPP] TIE 400 kV MEDGIDIA SUD - VARNA | N-1 TIE 400 kV DOBRUDJA- MEDGIDIA SUD | -0.10357 | -0.00222 | -0.0438 | -2e-05 | -0.23658 | -0.0009 | 0.00176 | 0.00108 | -0.00078 | -0.00069 | -0.15009 | -0.01804 | -0.0034 | -0.00376 | -0.08004 | -0.13656 | 0.00033 | 0.00815 | -0.00077 | 0.02477 | -0.04473 | -0.01174 | 0.00422 | -0.23933 | 0.07878 | -0.10307
[RO-BG] [OPP] TIE 400 kV MEDGIDIA SUD - VARNA | N-1 OHL 400 kV Cernavoda - Pelicanu | -0.06124 | -0.0014 | -0.02651 | -1e-05 | -0.13664 | -0.00055 | 0.00105 | 0.00066 | -0.00048 | -0.00042 | -0.08779 | -0.011 | -0.00231 | -0.0023 | -0.04761 | -0.08019 | 0.0002 | 0.00506 | -0.00047 | 0.00883 | -0.02812 | -0.00721 | 0.00251 | -0.1381 | 0.05045 | -0.06113
[RO-BG] [OPP] TIE 400 kV MEDGIDIA SUD - VARNA | N-1 OHL 400 kV Gura Ialomitei - Bucuresti Sud | -0.06126 | -0.00141 | -0.02659 | -1e-05 | -0.13632 | -0.00055 | 0.00106 | 0.00067 | -0.00048 | -0.00042 | -0.08772 | -0.01104 | -0.00235 | -0.00231 | -0.04766 | -0.08016 | 0.0002 | 0.00508 | -0.00048 | 0.0082 | -0.02832 | -0.00724 | 0.00252 | -0.13776 | 0.05088 | -0.06118
[RO-BG] [OPP] TIE 400 kV MEDGIDIA SUD - VARNA | N-1 OHL 400 kV Gutinas – Smardan | -0.05974 | -0.0014 | -0.02565 | -1e-05 | -0.13519 | -0.00054 | 0.00101 | 0.00065 | -0.00046 | -0.00041 | -0.08618 | -0.01069 | -0.0024 | -0.00224 | -0.04632 | -0.07853 | 0.0002 | 0.00499 | -0.00046 | 0.01084 | -0.0264 | -0.00703 | 0.00238 | -0.13669 | 0.05242 | -0.0595
[RO-BG] [OPP] TIE 400 kV MEDGIDIA SUD - VARNA | N-1 OHL 400 kV Medgidia Sud - Stupina | -0.05998 | -0.00126 | -0.02522 | -1e-05 | -0.13782 | -0.00051 | 0.00101 | 0.00062 | -0.00045 | -0.0004 | -0.08715 | -0.01037 | -0.00189 | -0.00216 | -0.04628 | -0.07922 | 0.00019 | 0.00466 | -0.00044 | 0.01573 | -0.02551 | -0.00673 | 0.00244 | -0.13944 | 0.0446 | -0.05964
[RO-BG] [OPP] TIE 400 kV MEDGIDIA SUD - VARNA | N-1 OHL 400 kV Cernavodă - Medgidia Sud | -0.05606 | -0.00132 | -0.02451 | -1e-05 | -0.12385 | -0.00051 | 0.00097 | 0.00062 | -0.00044 | -0.00039 | -0.08001 | -0.01021 | -0.00227 | -0.00214 | -0.04369 | -0.07319 | 0.00019 | 0.00474 | -0.00044 | 0.00571 | -0.02637 | -0.00672 | 0.0023 | -0.12512 | 0.04827 | -0.05603
[RO-BG] [OPP] TIE 400 kV MEDGIDIA SUD - VARNA | N-1 TIE 400 kV Resita-Pancevo c2 | -0.06159 | -0.00132 | -0.02614 | -1e-05 | -0.14063 | -0.00053 | 0.00105 | 0.00064 | -0.00046 | -0.00041 | -0.0892 | -0.01077 | -0.00203 | -0.00224 | -0.04763 | -0.08116 | 0.0002 | 0.00486 | -0.00046 | 0.01497 | -0.02681 | -0.00701 | 0.00252 | -0.14227 | 0.04693 | -0.06128
[RO-BG] [OPP] TIE 400 kV MEDGIDIA SUD - VARNA | N-1 TIE 400 kV Resita-Pancevo c1 | -0.06159 | -0.00132 | -0.02614 | -1e-05 | -0.14063 | -0.00053 | 0.00105 | 0.00064 | -0.00046 | -0.00041 | -0.0892 | -0.01077 | -0.00203 | -0.00224 | -0.04763 | -0.08116 | 0.0002 | 0.00486 | -0.00046 | 0.01497 | -0.02681 | -0.00701 | 0.00252 | -0.14227 | 0.04693 | -0.06128
[RO-RO] [OPP] OHL 400 kV Arad-Nadab | N-1 TIE 400 kV Arad-Sandorfalva | 0.11182 | -0.00111 | 0.0573 | 2e-05 | 0.14869 | 0.00059 | -0.00309 | -0.00065 | 0.0006 | 0.00053 | 0.13256 | 0.01855 | -0.01299 | 0.00324 | 0.09286 | 0.13152 | -0.00022 | -0.00204 | 0.00059 | 0.17844 | 0.10846 | 0.00948 | -0.00937 | 0.14598 | 0.03617 | 0.11926
[RO-RO] [OPP] OHL 400 kV Arad-Nadab | N-1 TIE 400 kV Resita-Pancevo c2 | 0.08944 | 0.00198 | 0.06022 | 3e-05 | 0.10398 | 0.00114 | -0.00335 | -0.00133 | 0.00101 | 0.0009 | 0.09872 | 0.02502 | 0.00876 | 0.00504 | 0.07909 | 0.0989 | -0.00041 | -0.00841 | 0.00101 | 0.11523 | 0.09662 | 0.01663 | -0.01073 | 0.10273 | 0.00466 | 0.09434
[RO-RO] [OPP] OHL 400 kV Mintia-Arad | BC | 0.06369 | -0.00195 | 0.02365 | 1e-05 | 0.10166 | 2e-05 | -0.00135 | 3e-05 | 8e-05 | 7e-05 | 0.08303 | 0.00538 | -0.01385 | 0.00064 | 0.04932 | 0.08085 | -1e-05 | 0.00215 | 8e-05 | 0.13235 | 0.04422 | 0.00108 | -0.00415 | 0.09909 | 0.0372 | 0.06775
[RO-RO] [OPP] OHL 400 kV Mintia-Arad | N-1 TIE 400 kV Rosiori-Mukacevo | 0.0749 | -0.00103 | 0.03168 | 1e-05 | 0.115 | 0.00026 | -0.00166 | -0.00027 | 0.00028 | 0.00024 | 0.09547 | 0.00944 | -0.01054 | 0.00156 | 0.05935 | 0.09324 | -9e-05 | -0.00029 | 0.00027 | 0.14897 | 0.05555 | 0.00419 | -0.00487 | 0.11226 | 0.03338 | 0.07944
[RO-RO] [OPP] OHL 400 kV Mintia-Arad | N-1 TIE 400 kV Portile de Fier-Djerdap | 0.06075 | -0.00202 | 0.02172 | 0 | 0.10213 | -2e-05 | -0.00127 | 7e-05 | 5e-05 | 4e-05 | 0.08119 | 0.00462 | -0.01387 | 0.00049 | 0.0466 | 0.07843 | 1e-05 | 0.00244 | 5e-05 | 0.13902 | 0.03844 | 0.00059 | -0.00393 | 0.09928 | 0.03864 | 0.064
[RO-RO] [OPP] OHL 400 kV Mintia-Arad | N-1 OHL 400 kV Iernut-Sibiu Sud | 0.08597 | -0.00117 | 0.03639 | 1e-05 | 0.13194 | 0.0003 | -0.00192 | -0.00031 | 0.00032 | 0.00028 | 0.10963 | 0.01089 | -0.0119 | 0.0018 | 0.06812 | 0.10708 | -0.00011 | -0.00036 | 0.00032 | 0.16169 | 0.06338 | 0.00486 | -0.00564 | 0.12873 | 0.03764 | 0.09116
[RO-RO] [OPP] OHL 400 kV Mintia-Arad | N-1 OHL 220 kV Portile de Fier-Resita 1&2 | 0.06518 | -0.00196 | 0.02418 | 1e-05 | 0.10371 | 2e-05 | -0.00138 | 2e-05 | 8e-05 | 7e-05 | 0.08488 | 0.00555 | -0.01399 | 0.00067 | 0.05046 | 0.08271 | -1e-05 | 0.00213 | 8e-05 | 0.13538 | 0.04515 | 0.00116 | -0.00423 | 0.1011 | 0.03761 | 0.0694
[RO-RO] [OPP] OHL 400 kV Mintia-Arad | N-1 OHL 220 kV Resita-Timisoara 1&2 | 0.06932 | -0.00191 | 0.02731 | 1e-05 | 0.10719 | 7e-05 | -0.00153 | -3e-05 | 0.00013 | 0.00011 | 0.08887 | 0.0067 | -0.01428 | 0.00089 | 0.05434 | 0.08683 | -3e-05 | 0.00179 | 0.00013 | 0.13779 | 0.05192 | 0.00186 | -0.00465 | 0.10461 | 0.03742 | 0.07382
[RO-RO] [OPP] OHL 400 kV Mintia-Arad | N-1 OHL 220 kV Urechesti-Targu Jiu Nord | 0.05702 | -0.00198 | 0.02036 | 0 | 0.09264 | -3e-05 | -0.00119 | 8e-05 | 3e-05 | 3e-05 | 0.07498 | 0.0042 | -0.01349 | 0.00042 | 0.04385 | 0.07286 | 1e-05 | 0.00246 | 3e-05 | 0.12242 | 0.03852 | 0.0004 | -0.00371 | 0.0903 | 0.03607 | 0.06062
[RO-RO] [OPP] OHL 400 kV Mintia-Arad | N-1 OHL 220 kV Paroseni-Targu Jiu Nord | 0.05702 | -0.00198 | 0.02036 | 0 | 0.09264 | -3e-05 | -0.00119 | 8e-05 | 3e-05 | 3e-05 | 0.07498 | 0.0042 | -0.01349 | 0.00042 | 0.04385 | 0.07286 | 1e-05 | 0.00246 | 3e-05 | 0.12242 | 0.03852 | 0.0004 | -0.00371 | 0.0903 | 0.03607 | 0.06062
[RO-RO] [OPP] OHL 400 kV Mintia-Arad | N-1 TRA 400/220 kV AT3 Arad | 0.07386 | -0.00199 | 0.02953 | 1e-05 | 0.11312 | 9e-05 | -0.00165 | -5e-05 | 0.00014 | 0.00013 | 0.09422 | 0.00735 | -0.01508 | 0.001 | 0.05808 | 0.09216 | -3e-05 | 0.00179 | 0.00014 | 0.14486 | 0.05652 | 0.00215 | -0.005 | 0.11042 | 0.03901 | 0.0787
[RO-RO] [OPP] OHL 400 kV Mintia-Arad | N-1 TIE 400 kV Resita-Pancevo c2 | 0.06374 | -0.00196 | 0.02337 | 1e-05 | 0.10213 | 1e-05 | -0.00134 | 3e-05 | 7e-05 | 6e-05 | 0.0833 | 0.00526 | -0.01387 | 0.00062 | 0.04923 | 0.0811 | 0 | 0.0022 | 7e-05 | 0.13318 | 0.04349 | 0.001 | -0.00412 | 0.09953 | 0.03745 | 0.06783
[RO-RO] [OPP] OHL 400 kV Mintia-Arad | N-1 TIE 400 kV Resita-Pancevo c1 | 0.06374 | -0.00196 | 0.02337 | 1e-05 | 0.10213 | 1e-05 | -0.00134 | 3e-05 | 7e-05 | 6e-05 | 0.0833 | 0.00526 | -0.01387 | 0.00062 | 0.04923 | 0.0811 | 0 | 0.0022 | 7e-05 | 0.13318 | 0.04349 | 0.001 | -0.00412 | 0.09953 | 0.03745 | 0.06783
[RO-RO] [OPP] OHL 400 kV Sibiu Sud-Mintia | BC | 0.04676 | -0.00175 | 0.01433 | 0 | 0.08329 | -7e-05 | -0.00088 | 0.00013 | -1e-05 | -1e-05 | 0.06447 | 0.00246 | -0.01119 | 0.00014 | 0.03486 | 0.06194 | 3e-05 | 0.00246 | -1e-05 | 0.11259 | 0.02379 | -0.00036 | -0.00279 | 0.081 | 0.03459 | 0.04933
[RO-RO] [OPP] OHL 400 kV Sibiu Sud-Mintia | N-1 TIE 400 kV Rosiori-Mukacevo | 0.05624 | -0.00098 | 0.02112 | 1e-05 | 0.09458 | 0.00013 | -0.00114 | -0.00012 | 0.00015 | 0.00013 | 0.07499 | 0.00589 | -0.00839 | 0.00092 | 0.04335 | 0.07242 | -5e-05 | 0.00041 | 0.00015 | 0.12664 | 0.03338 | 0.00226 | -0.0034 | 0.09214 | 0.03136 | 0.05922
[RO-RO] [OPP] OHL 400 kV Sibiu Sud-Mintia | N-1 OHL 400 kV Iernut-Sibiu Sud | 0.08348 | -0.00048 | 0.03532 | 1e-05 | 0.13321 | 0.00039 | -0.00181 | -0.00043 | 0.00038 | 0.00034 | 0.10831 | 0.01153 | -0.00798 | 0.00205 | 0.06584 | 0.10516 | -0.00014 | -0.00167 | 0.00038 | 0.16094 | 0.05537 | 0.00586 | -0.00523 | 0.12984 | 0.03532 | 0.08791
[RO-RO] [OPP] OHL 400 kV Sibiu Sud-Mintia | N-1 OHL 220 kV Portile de Fier-Resita 1&2 | 0.04914 | -0.00177 | 0.01517 | 0 | 0.08659 | -6e-05 | -0.00092 | 0.00012 | -1e-05 | -1e-05 | 0.06744 | 0.00273 | -0.01141 | 0.00019 | 0.03669 | 0.06492 | 2e-05 | 0.00243 | -1e-05 | 0.11744 | 0.02529 | -0.00024 | -0.00291 | 0.08422 | 0.03525 | 0.05198
[RO-RO] [OPP] OHL 400 kV Sibiu Sud-Mintia | N-1 OHL 220 kV Resita-Timisoara 1&2 | 0.05956 | -0.00166 | 0.02264 | 1e-05 | 0.09589 | 5e-05 | -0.00128 | -1e-05 | 0.0001 | 8e-05 | 0.07775 | 0.00545 | -0.01216 | 0.00071 | 0.04627 | 0.07555 | -2e-05 | 0.00166 | 0.0001 | 0.12497 | 0.0413 | 0.0014 | -0.00393 | 0.09356 | 0.03509 | 0.06315
[RO-RO] [OPP] OHL 400 kV Sibiu Sud-Mintia | N-1 OHL 220 kV Urechesti-Targu Jiu Nord | 0.05718 | -0.0017 | 0.01947 | 0 | 0.09738 | 0 | -0.00113 | 4e-05 | 5e-05 | 5e-05 | 0.07705 | 0.00431 | -0.01176 | 0.00049 | 0.0434 | 0.07442 | 0 | 0.00197 | 5e-05 | 0.1281 | 0.03269 | 0.0007 | -0.00349 | 0.09473 | 0.03635 | 0.06046
[RO-RO] [OPP] OHL 400 kV Sibiu Sud-Mintia | N-1 OHL 220 kV Paroseni-Targu Jiu Nord | 0.05718 | -0.0017 | 0.01947 | 0 | 0.09738 | 0 | -0.00113 | 4e-05 | 5e-05 | 5e-05 | 0.07705 | 0.00431 | -0.01176 | 0.00049 | 0.0434 | 0.07442 | 0 | 0.00197 | 5e-05 | 0.1281 | 0.03269 | 0.0007 | -0.00349 | 0.09473 | 0.03635 | 0.06046
[RO-RO] [OPP] OHL 400 kV Sibiu Sud-Mintia | N-1 TIE 400 kV Resita-Pancevo c2 | 0.04676 | -0.00175 | 0.01432 | 0 | 0.08332 | -7e-05 | -0.00088 | 0.00013 | -2e-05 | -1e-05 | 0.06449 | 0.00246 | -0.01119 | 0.00014 | 0.03485 | 0.06196 | 3e-05 | 0.00247 | -2e-05 | 0.11264 | 0.02375 | -0.00037 | -0.00279 | 0.08103 | 0.03461 | 0.04934
[RO-RO] [OPP] OHL 400 kV Sibiu Sud-Mintia | N-1 TIE 400 kV Resita-Pancevo c1 | 0.04676 | -0.00175 | 0.01432 | 0 | 0.08332 | -7e-05 | -0.00088 | 0.00013 | -2e-05 | -1e-05 | 0.06449 | 0.00246 | -0.01119 | 0.00014 | 0.03485 | 0.06196 | 3e-05 | 0.00247 | -2e-05 | 0.11264 | 0.02375 | -0.00037 | -0.00279 | 0.08103 | 0.03461 | 0.04934
[RO-RO] [OPP] OHL 400 kV Iernut-Sibiu Sud | N-1 TIE 400 kV Resita-Pancevo c2 | -0.08556 | -0.00295 | -0.04867 | -2e-05 | -0.1166 | -0.00107 | 0.00216 | 0.00129 | -0.00092 | -0.00082 | -0.10229 | -0.02103 | -0.00746 | -0.00444 | -0.07209 | -0.10085 | 0.00039 | 0.00959 | -0.00092 | -0.11321 | -0.07301 | -0.01443 | 0.00566 | -0.11408 | -0.00189 | -0.08992
[RO-RO] [OPP] OHL 400 kV Iernut-Gadalin | BC | 0.07925 | 0.00283 | 0.0456 | 2e-05 | 0.10892 | 0.00102 | -0.00202 | -0.00122 | 0.00087 | 0.00078 | 0.09467 | 0.0198 | 0.00733 | 0.00419 | 0.06696 | 0.09316 | -0.00037 | -0.0091 | 0.00087 | 0.1437 | 0.0685 | 0.01365 | -0.0053 | 0.10689 | 0.00429 | 0.08314
[RO-RO] [OPP] OHL 400 kV Iernut-Gadalin | N-1 OHL 400 kV Mintia-Arad | 0.09345 | 0.0024 | 0.05088 | 2e-05 | 0.13157 | 0.00102 | -0.00232 | -0.00122 | 0.00089 | 0.00079 | 0.11317 | 0.021 | 0.00425 | 0.00433 | 0.07795 | 0.11117 | -0.00037 | -0.00862 | 0.00089 | 0.17319 | 0.07835 | 0.01389 | -0.00623 | 0.12896 | 0.01258 | 0.09824
[RO-RO] [OPP] OHL 400 kV Iernut-Gadalin | N-1 TIE 400 kV Resita-Pancevo c2 | 0.07929 | 0.00282 | 0.0454 | 2e-05 | 0.10926 | 0.00101 | -0.00201 | -0.00122 | 0.00087 | 0.00077 | 0.09487 | 0.01971 | 0.00732 | 0.00417 | 0.06689 | 0.09334 | -0.00037 | -0.00906 | 0.00087 | 0.1443 | 0.06797 | 0.01358 | -0.00527 | 0.10721 | 0.00447 | 0.08321
[RO-RO] [OPP] OHL 400 kV Iernut-Gadalin | N-1 TIE 400 kV Resita-Pancevo c1 | 0.07929 | 0.00282 | 0.0454 | 2e-05 | 0.10926 | 0.00101 | -0.00201 | -0.00122 | 0.00087 | 0.00077 | 0.09487 | 0.01971 | 0.00732 | 0.00417 | 0.06689 | 0.09334 | -0.00037 | -0.00906 | 0.00087 | 0.1443 | 0.06797 | 0.01358 | -0.00527 | 0.10721 | 0.00447 | 0.08321
[RO-RO] [OPP] OHL 400 kV Rosiori-Gadalin | BC | -0.08031 | -0.00307 | -0.04696 | -2e-05 | -0.10921 | -0.00107 | 0.00207 | 0.00129 | -0.00092 | -0.00081 | -0.09539 | -0.02061 | -0.00832 | -0.00438 | -0.06813 | -0.09396 | 0.00039 | 0.00968 | -0.00091 | -0.14473 | -0.07049 | -0.01432 | 0.00538 | -0.10723 | -0.00252 | -0.08424
[RO-RO] [OPP] OHL 400 kV Rosiori-Gadalin | N-1 OHL 400 kV Mintia-Arad | -0.09461 | -0.00264 | -0.05228 | -2e-05 | -0.13205 | -0.00107 | 0.00237 | 0.00129 | -0.00093 | -0.00083 | -0.11404 | -0.02182 | -0.00521 | -0.00453 | -0.07921 | -0.11212 | 0.00039 | 0.0092 | -0.00093 | -0.17446 | -0.08042 | -0.01457 | 0.00632 | -0.12949 | -0.01087 | -0.09946
[RO-RO] [OPP] OHL 400 kV Rosiori-Gadalin | N-1 TIE 400 kV Resita-Pancevo c2 | -0.08034 | -0.00306 | -0.04674 | -2e-05 | -0.10958 | -0.00106 | 0.00206 | 0.00129 | -0.00091 | -0.00081 | -0.0956 | -0.02052 | -0.00831 | -0.00436 | -0.06806 | -0.09415 | 0.00039 | 0.00964 | -0.00091 | -0.14537 | -0.06993 | -0.01426 | 0.00536 | -0.10757 | -0.00271 | -0.0843
[RO-RO] [OPP] OHL 400 kV Rosiori-Gadalin | N-1 TIE 400 kV Resita-Pancevo c1 | -0.08034 | -0.00306 | -0.04674 | -2e-05 | -0.10958 | -0.00106 | 0.00206 | 0.00129 | -0.00091 | -0.00081 | -0.0956 | -0.02052 | -0.00831 | -0.00436 | -0.06806 | -0.09415 | 0.00039 | 0.00964 | -0.00091 | -0.14537 | -0.06993 | -0.01426 | 0.00536 | -0.10757 | -0.00271 | -0.0843
[RO-RO] [OPP] OHL 400 kV Arefu-Tantareni | N-1 OHL 400 kV Mintia-Arad | -0.05533 | -0.00122 | -0.02877 | -1e-05 | -0.07053 | -0.00056 | 0.00129 | 0.00066 | -0.00049 | -0.00043 | -0.06669 | -0.01163 | -0.00149 | -0.00238 | -0.0457 | -0.06661 | 0.0002 | 0.00467 | -0.00048 | -0.01601 | -0.04339 | -0.00755 | 0.0034 | -0.06708 | 0.00865 | -0.05874
[RO-RO] [OPP] OHL 400 kV Arefu-Tantareni | N-1 OHL 400 kV Sibiu Sud-Mintia | -0.05309 | -0.00136 | -0.02859 | -1e-05 | -0.06507 | -0.00057 | 0.00126 | 0.00069 | -0.0005 | -0.00044 | -0.063 | -0.01177 | -0.0022 | -0.00243 | -0.04426 | -0.0632 | 0.00021 | 0.00494 | -0.0005 | -0.00801 | -0.04371 | -0.00776 | 0.00331 | -0.0618 | 0.01153 | -0.05645
[RO-RO] [OPP] OHL 400 kV Arefu-Tantareni | N-1 OHL 400 kV Tantareni-Urechesti | -0.06795 | -0.00086 | -0.03136 | -1e-05 | -0.09684 | -0.00054 | 0.00144 | 0.00063 | -0.00048 | -0.00043 | -0.08628 | -0.01202 | 0.00071 | -0.00239 | -0.05443 | -0.08509 | 0.0002 | 0.00415 | -0.00048 | -0.03003 | -0.04313 | -0.00737 | 0.00389 | -0.09187 | 0.00169 | -0.07162
[RO-RO] [OPP] OHL 400 kV Arefu-Tantareni | N-1 TIE 400 kV Resita-Pancevo c2 | -0.06323 | -0.00097 | -0.03158 | -1e-05 | -0.0833 | -0.00055 | 0.00145 | 0.00066 | -0.00049 | -0.00044 | -0.07708 | -0.01225 | 0.00023 | -0.00245 | -0.05177 | -0.07672 | 0.0002 | 0.00439 | -0.00049 | -0.03273 | -0.04856 | -0.00765 | 0.0039 | -0.07952 | 0.00394 | -0.06716
[RO-RO] [OPP] OHL 400 kV Arefu-Sibiu Sud | N-1 TIE 400 kV Resita-Pancevo c2 | 0.07666 | 0.00103 | 0.03784 | 2e-05 | 0.10583 | 0.00065 | -0.00176 | -0.00076 | 0.00058 | 0.00051 | 0.09435 | 0.01451 | -0.00086 | 0.00288 | 0.06256 | 0.0933 | -0.00024 | -0.00496 | 0.00058 | 0.10127 | 0.05845 | 0.00895 | -0.00479 | 0.10195 | 0.00354 | 0.08119
[RO-RO] [OPP] OHL 400 kV Tantareni-Urechesti | BC | 0.03322 | -0.00081 | -0.00237 | 0 | 0.09637 | -0.00015 | 7e-05 | 0.00019 | -0.00012 | -0.0001 | 0.0654 | -0.00199 | -0.00343 | -0.0005 | 0.0184 | 0.05946 | 5e-05 | 0.00177 | -0.00011 | -0.01657 | -0.04019 | -0.00217 | 0.00017 | 0.08791 | 0.01647 | 0.03149
[RO-RO] [OPP] OHL 400 kV Tantareni-Urechesti | N-1 TIE 400 kV Portile de Fier-Djerdap | 0.04752 | -0.00047 | 0.00703 | 0 | 0.09409 | 2e-05 | -0.00035 | -2e-05 | 4e-05 | 3e-05 | 0.07434 | 0.00173 | -0.00333 | 0.00025 | 0.03159 | 0.07124 | -1e-05 | 0.00034 | 4e-05 | -0.04895 | -0.01213 | 0.00022 | -0.00094 | 0.087 | 0.00944 | 0.04967
[RO-RO] [OPP] OHL 400 kV Tantareni-Urechesti | N-1 OHL 400 kV Portile de Fier-Urechesti | 0.03424 | 0.00037 | 0.01447 | 1e-05 | 0.04601 | 0.00024 | -0.00065 | -0.00029 | 0.00022 | 0.00019 | 0.04424 | 0.00548 | -0.00056 | 0.00109 | 0.02688 | 0.04411 | -9e-05 | -0.0019 | 0.00022 | -0.10658 | 0.01705 | 0.0033 | -0.0017 | 0.04197 | -0.0088 | 0.03624
[RO-RO] [OPP] OHL 400 kV Tantareni-Urechesti | N-1 OHL 400 kV Domnesti-Urechesti | 0.02749 | -0.00123 | -0.00813 | 0 | 0.10162 | -0.00028 | 0.00029 | 0.00035 | -0.00023 | -0.00021 | 0.06269 | -0.00454 | -0.00447 | -0.00104 | 0.01237 | 0.05527 | 0.0001 | 0.00308 | -0.00023 | -0.00366 | -0.05335 | -0.004 | 0.00073 | 0.0936 | 0.02872 | 0.02462
[RO-RO] [OPP] OHL 400 kV Tantareni-Urechesti | N-1 TRA 400/220 kV AT Urechesti | 0.02187 | -0.00093 | -0.00846 | 0 | 0.08303 | -0.00024 | 0.00036 | 0.0003 | -0.0002 | -0.00018 | 0.0524 | -0.00424 | -0.00298 | -0.00093 | 0.00887 | 0.04634 | 9e-05 | 0.00245 | -0.0002 | -0.03023 | -0.05139 | -0.00352 | 0.00097 | 0.07495 | 0.01631 | 0.01924
[RO-RO] [OPP] OHL 400 kV Tantareni-Urechesti | N-1 TIE 400 kV Resita-Pancevo c2 | 0.03312 | -0.00078 | -0.00176 | 0 | 0.09536 | -0.00014 | 4e-05 | 0.00017 | -0.0001 | -9e-05 | 0.06482 | -0.00173 | -0.00338 | -0.00044 | 0.0186 | 0.05893 | 5e-05 | 0.00166 | -0.0001 | -0.01834 | -0.03864 | -0.00198 | 0.0001 | 0.08696 | 0.01593 | 0.03131
[RO-RO] [OPP] OHL 400 kV Tantareni-Urechesti | N-1 TIE 400 kV Resita-Pancevo c1 | 0.03312 | -0.00078 | -0.00176 | 0 | 0.09536 | -0.00014 | 4e-05 | 0.00017 | -0.0001 | -9e-05 | 0.06482 | -0.00173 | -0.00338 | -0.00044 | 0.0186 | 0.05893 | 5e-05 | 0.00166 | -0.0001 | -0.01834 | -0.03864 | -0.00198 | 0.0001 | 0.08696 | 0.01593 | 0.03131
[RO-RO] [OPP] OHL 400 kV Portile de Fier-Urechesti | BC | 0.00158 | 0.00184 | 0.02609 | 1e-05 | -0.07799 | 0.00061 | -0.00111 | -0.00074 | 0.00052 | 0.00046 | -0.03278 | 0.01156 | 0.00443 | 0.00245 | 0.01313 | -0.02378 | -0.00022 | -0.00569 | 0.00051 | -0.13939 | 0.08864 | 0.00847 | -0.0029 | -0.07115 | -0.03915 | 0.00736
[RO-RO] [OPP] OHL 400 kV Portile de Fier-Urechesti | N-1 TIE 400 kV Portile de Fier-Djerdap | -0.01853 | 0.00135 | 0.01285 | 1e-05 | -0.07478 | 0.00036 | -0.00052 | -0.00045 | 0.0003 | 0.00027 | -0.04536 | 0.00634 | 0.00429 | 0.0014 | -0.00543 | -0.04035 | -0.00013 | -0.00368 | 0.0003 | -0.09384 | 0.04916 | 0.00511 | -0.00134 | -0.06987 | -0.02925 | -0.01823
[RO-RO] [OPP] OHL 400 kV Portile de Fier-Urechesti | N-1 OHL 400 kV Slatina-Portile de Fier | 0.00132 | 0.00251 | 0.03473 | 2e-05 | -0.10725 | 0.00082 | -0.00146 | -0.00099 | 0.00069 | 0.00062 | -0.04521 | 0.01549 | 0.00621 | 0.00329 | 0.01701 | -0.03294 | -0.0003 | -0.00771 | 0.00069 | -0.17266 | 0.11825 | 0.01139 | -0.00381 | -0.09829 | -0.05514 | 0.00908
[RO-RO] [OPP] OHL 400 kV Portile de Fier-Urechesti | N-1 OHL 220 kV Portile de Fier-Resita 1&2 | 0.00597 | 0.0018 | 0.02763 | 1e-05 | -0.07192 | 0.00062 | -0.00118 | -0.00075 | 0.00053 | 0.00047 | -0.02731 | 0.01205 | 0.00403 | 0.00254 | 0.01649 | -0.0183 | -0.00023 | -0.00574 | 0.00053 | -0.13048 | 0.0914 | 0.0087 | -0.00312 | -0.06522 | -0.03794 | 0.01222
[RO-RO] [OPP] OHL 400 kV Portile de Fier-Urechesti | N-1 OHL 220 kV Resita-Timisoara 1&2 | 0.01803 | 0.00195 | 0.03676 | 2e-05 | -0.06181 | 0.00076 | -0.00162 | -0.00091 | 0.00066 | 0.00058 | -0.01573 | 0.0154 | 0.00319 | 0.00318 | 0.02779 | -0.0063 | -0.00028 | -0.00672 | 0.00066 | -0.12349 | 0.11114 | 0.01074 | -0.00436 | -0.05502 | -0.03851 | 0.02511
[RO-RO] [OPP] OHL 400 kV Portile de Fier-Urechesti | N-1 TIE 400 kV Resita-Pancevo c2 | 0.00173 | 0.00179 | 0.02522 | 1e-05 | -0.07657 | 0.00059 | -0.00107 | -0.00071 | 0.0005 | 0.00044 | -0.03196 | 0.0112 | 0.00437 | 0.00238 | 0.01285 | -0.02303 | -0.00022 | -0.00553 | 0.0005 | -0.1369 | 0.08646 | 0.00821 | -0.00279 | -0.06982 | -0.03838 | 0.00761
[RO-RO] [OPP] OHL 400 kV Portile de Fier-Urechesti | N-1 TIE 400 kV Resita-Pancevo c1 | 0.00173 | 0.00179 | 0.02522 | 1e-05 | -0.07657 | 0.00059 | -0.00107 | -0.00071 | 0.0005 | 0.00044 | -0.03196 | 0.0112 | 0.00437 | 0.00238 | 0.01285 | -0.02303 | -0.00022 | -0.00553 | 0.0005 | -0.1369 | 0.08646 | 0.00821 | -0.00279 | -0.06982 | -0.03838 | 0.00761
[RO-RO] [OPP] OHL 400 kV Slatina-Portile de Fier | BC | 0.0005 | -0.00128 | -0.01644 | -1e-05 | 0.05564 | -0.0004 | 0.00068 | 0.00049 | -0.00034 | -0.0003 | 0.02364 | -0.00746 | -0.00338 | -0.0016 | -0.00738 | 0.01741 | 0.00015 | 0.00385 | -0.00034 | 0.06327 | -0.05632 | -0.00555 | 0.00173 | 0.05161 | 0.03041 | -0.00327
[RO-RO] [OPP] OHL 400 kV Slatina-Portile de Fier | N-1 OHL 400 kV Portile de Fier-Urechesti | -0.00015 | -0.00204 | -0.02715 | -1e-05 | 0.08765 | -0.00065 | 0.00113 | 0.00079 | -0.00055 | -0.00049 | 0.0371 | -0.0122 | -0.0052 | -0.0026 | -0.01277 | 0.02717 | 0.00024 | 0.00619 | -0.00055 | 0.1205 | -0.09271 | -0.00903 | 0.00293 | 0.08083 | 0.04648 | -0.00629
[RO-RO] [OPP] OHL 400 kV Slatina-Portile de Fier | N-1 OHL 220 kV Portile de Fier-Resita 1&2 | -0.00216 | -0.00126 | -0.01738 | -1e-05 | 0.05196 | -0.00041 | 0.00072 | 0.0005 | -0.00035 | -0.00031 | 0.02032 | -0.00775 | -0.00313 | -0.00165 | -0.00942 | 0.01408 | 0.00015 | 0.00389 | -0.00035 | 0.05786 | -0.05799 | -0.00569 | 0.00187 | 0.04802 | 0.02968 | -0.00623
[RO-RO] [OPP] OHL 400 kV Slatina-Portile de Fier | N-1 OHL 220 kV Resita-Timisoara 1&2 | -0.0092 | -0.00135 | -0.02274 | -1e-05 | 0.04609 | -0.00049 | 0.00098 | 0.00059 | -0.00042 | -0.00038 | 0.01359 | -0.00972 | -0.00264 | -0.00203 | -0.01603 | 0.0071 | 0.00018 | 0.00446 | -0.00042 | 0.05389 | -0.06958 | -0.00689 | 0.0026 | 0.0421 | 0.03003 | -0.01374
[RO-RO] [OPP] OHL 400 kV Slatina-Portile de Fier | N-1 TIE 400 kV Resita-Pancevo c2 | 0.00041 | -0.00126 | -0.01588 | -1e-05 | 0.05472 | -0.00039 | 0.00065 | 0.00047 | -0.00033 | -0.00029 | 0.02311 | -0.00722 | -0.00334 | -0.00155 | -0.0072 | 0.01692 | 0.00014 | 0.00376 | -0.00033 | 0.06166 | -0.05491 | -0.00539 | 0.00166 | 0.05076 | 0.02992 | -0.00344
[RO-RO] [OPP] OHL 400 kV Slatina-Portile de Fier | N-1 TIE 400 kV Resita-Pancevo c1 | 0.00041 | -0.00126 | -0.01588 | -1e-05 | 0.05472 | -0.00039 | 0.00065 | 0.00047 | -0.00033 | -0.00029 | 0.02311 | -0.00722 | -0.00334 | -0.00155 | -0.0072 | 0.01692 | 0.00014 | 0.00376 | -0.00033 | 0.06166 | -0.05491 | -0.00539 | 0.00166 | 0.05076 | 0.02992 | -0.00344
[RO-RO] [OPP] OHL 400 kV Medgidia Sud - Stupina | N-1 OHL 400 kV Isaccea - Rahman | 0.05275 | 0.00185 | 0.02702 | 1e-05 | 0.09559 | 0.00062 | -0.00101 | -0.00076 | 0.00053 | 0.00047 | 0.06919 | 0.01177 | 0.00424 | 0.00252 | 0.04294 | 0.06532 | -0.00023 | -0.00606 | 0.00053 | 0.03245 | 0.03543 | 0.0081 | -0.00227 | 0.09579 | -0.0731 | 0.05393
[RO-RO] [OPP] OHL 400 kV Medgidia Sud - Stupina | N-1 OHL 400 kV Cernavodă - Medgidia Sud | 0.05279 | 0.00131 | 0.02349 | 1e-05 | 0.11442 | 0.0005 | -0.00092 | -0.0006 | 0.00043 | 0.00038 | 0.07471 | 0.00983 | 0.00235 | 0.00206 | 0.04133 | 0.06856 | -0.00018 | -0.00463 | 0.00043 | -0.00149 | 0.02593 | 0.00651 | -0.00218 | 0.11553 | -0.0483 | 0.05289
[RO-RO] [OPP] OHL 400 kV Medgidia Sud - Rahman | N-1 OHL 400 kV Cernavodă - Medgidia Sud | -0.04977 | -0.00123 | -0.02215 | -1e-05 | -0.10788 | -0.00047 | 0.00087 | 0.00057 | -0.0004 | -0.00036 | -0.07044 | -0.00927 | -0.00222 | -0.00195 | -0.03897 | -0.06464 | 0.00017 | 0.00436 | -0.0004 | 0.00141 | -0.02444 | -0.00614 | 0.00205 | -0.10893 | 0.04554 | -0.04987
[RO-RO] [OPP] OHL 400 kV Medgidia Sud- Cernavoda | BC | 0.04538 | -3e-05 | 0.01261 | 0 | 0.13844 | 0.00016 | -0.00061 | -0.00018 | 0.00015 | 0.00014 | 0.0759 | 0.0043 | -0.00201 | 0.0008 | 0.03203 | 0.06576 | -6e-05 | -0.00091 | 0.00015 | -0.07382 | 0.00193 | 0.00218 | -0.00168 | 0.14132 | 0.01156 | 0.04316
[RO-RO] [OPP] OHL 400 kV Medgidia Sud- Cernavoda | N-1 OHL 400 kV Isaccea - Tulcea Vest | 0.03653 | -0.00041 | 0.00761 | 0 | 0.12482 | 4e-05 | -0.00043 | -4e-05 | 5e-05 | 5e-05 | 0.065 | 0.00207 | -0.00297 | 0.00032 | 0.02462 | 0.05521 | -1e-05 | 0.00029 | 5e-05 | -0.08365 | -0.00525 | 0.00062 | -0.00129 | 0.12778 | 0.02703 | 0.03397
[RO-RO] [OPP] OHL 400 kV Medgidia Sud- Cernavoda | N-1 OHL 400 kV Lacu Sarat - Gura Ialomitei | 0.03207 | -0.00047 | 0.00564 | 0 | 0.11575 | 1e-05 | -0.00034 | 1e-05 | 2e-05 | 2e-05 | 0.05885 | 0.00131 | -0.00295 | 0.00017 | 0.02111 | 0.0495 | 0 | 0.00056 | 2e-05 | -0.08345 | -0.0078 | 0.00015 | -0.00105 | 0.11864 | 0.02722 | 0.02944
[RO-RO] [OPP] OHL 400 kV Medgidia Sud- Cernavoda | N-1 OHL 400 kV Tulcea Vest - Tariverde | 0.03653 | -0.00041 | 0.00761 | 0 | 0.12482 | 4e-05 | -0.00043 | -4e-05 | 5e-05 | 5e-05 | 0.065 | 0.00207 | -0.00297 | 0.00032 | 0.02462 | 0.05521 | -1e-05 | 0.00029 | 5e-05 | -0.08365 | -0.00525 | 0.00062 | -0.00129 | 0.12778 | 0.02703 | 0.03397
[RO-RO] [OPP] OHL 400 kV Medgidia Sud- Cernavoda | N-1 OHL 400 kV Gutinas – Smardan | 0.04648 | -8e-05 | 0.01285 | 0 | 0.14175 | 0.00016 | -0.00064 | -0.00018 | 0.00015 | 0.00013 | 0.07774 | 0.00433 | -0.00224 | 0.0008 | 0.0328 | 0.06736 | -6e-05 | -0.00083 | 0.00015 | -0.07613 | 0.00205 | 0.00216 | -0.00176 | 0.1447 | 0.01486 | 0.04424
[RO-RO] [OPP] OHL 400 kV Medgidia Sud- Cernavoda | N-1 OHL 400 kV Isaccea - Rahman | 0.06174 | 0.00054 | 0.02099 | 1e-05 | 0.16808 | 0.00035 | -0.00093 | -0.00042 | 0.00032 | 0.00028 | 0.09736 | 0.00795 | -0.0007 | 0.00158 | 0.04535 | 0.08601 | -0.00013 | -0.00279 | 0.00032 | -0.06376 | 0.01292 | 0.0047 | -0.00239 | 0.17102 | -0.01111 | 0.05989
[RO-RO] [OPP] OHL 400 kV Medgidia Sud- Cernavoda | N-1 OHL 400 kV Isaccea - Stupina | 0.06316 | 0.00059 | 0.02172 | 1e-05 | 0.17066 | 0.00037 | -0.00095 | -0.00044 | 0.00033 | 0.00029 | 0.09923 | 0.00827 | -0.00058 | 0.00165 | 0.04651 | 0.08778 | -0.00014 | -0.00295 | 0.00033 | -0.06288 | 0.01387 | 0.00491 | -0.00245 | 0.17361 | -0.01309 | 0.06134
[RO-RO] [OPP] OHL 400 kV Medgidia Sud- Cernavoda | N-1 TIE 400 kV MEDGIDIA SUD - VARNA | 0.03306 | -0.0003 | 0.0074 | 0 | 0.11028 | 5e-05 | -0.00041 | -5e-05 | 6e-05 | 5e-05 | 0.05804 | 0.00215 | -0.00242 | 0.00036 | 0.02251 | 0.04951 | -2e-05 | 6e-05 | 6e-05 | -0.07088 | -0.00339 | 0.00079 | -0.00118 | 0.11283 | 0.02093 | 0.0309
[RO-RO] [OPP] OHL 400 kV Medgidia Sud- Cernavoda | N-1 TIE 400 kV DOBRUDJA- MEDGIDIA SUD | 0.03371 | -0.00028 | 0.00767 | 0 | 0.11179 | 6e-05 | -0.00042 | -6e-05 | 7e-05 | 6e-05 | 0.05899 | 0.00227 | -0.0024 | 0.00038 | 0.02301 | 0.05037 | -2e-05 | 1e-05 | 7e-05 | -0.07103 | -0.00311 | 0.00086 | -0.00121 | 0.11436 | 0.02044 | 0.03155
[RO-RO] [OPP] OHL 400 kV Medgidia Sud- Cernavoda | N-1 OHL 400 kV Constanta Nord- Cernavoda | 0.03584 | -0.00048 | 0.007 | 0 | 0.12496 | 2e-05 | -0.00042 | -1e-05 | 4e-05 | 3e-05 | 0.0645 | 0.00178 | -0.00316 | 0.00025 | 0.02394 | 0.0546 | -1e-05 | 0.00048 | 4e-05 | -0.08657 | -0.00641 | 0.0004 | -0.00126 | 0.12799 | 0.02981 | 0.03319
[RO-RO] [OPP] OHL 400 kV Medgidia Sud- Cernavoda | N-1 OHL 400 kV Cernavoda - Pelicanu | 0.04434 | 0.00019 | 0.01389 | 1e-05 | 0.1268 | 0.00021 | -0.00064 | -0.00025 | 0.00019 | 0.00017 | 0.0717 | 0.00504 | -0.00119 | 0.00098 | 0.03203 | 0.06282 | -8e-05 | -0.00149 | 0.00019 | -0.05717 | 0.00621 | 0.00282 | -0.0017 | 0.1292 | 0.00142 | 0.04267
[RO-RO] [OPP] OHL 400 kV Medgidia Sud- Cernavoda | N-1 OHL 400 kV Pelicanu - Bucuresti Sud | 0.04458 | 0.00022 | 0.01414 | 1e-05 | 0.12653 | 0.00022 | -0.00065 | -0.00025 | 0.0002 | 0.00018 | 0.07181 | 0.00516 | -0.00112 | 0.00101 | 0.03228 | 0.06299 | -8e-05 | -0.00156 | 0.0002 | -0.05596 | 0.00673 | 0.00291 | -0.00172 | 0.12891 | 0.00045 | 0.04296
[RO-RO] [OPP] OHL 400 kV Medgidia Sud- Cernavoda | N-1 OHL 400 kV Gura Ialomitei - Bucuresti Sud | 0.04445 | 0.00021 | 0.01406 | 1e-05 | 0.12639 | 0.00022 | -0.00065 | -0.00025 | 0.0002 | 0.00017 | 0.07166 | 0.00513 | -0.00113 | 0.001 | 0.03217 | 0.06285 | -8e-05 | -0.00154 | 0.0002 | -0.05613 | 0.00659 | 0.00288 | -0.00171 | 0.12876 | 0.00066 | 0.04282
[RO-RO] [OPP] OHL 400 kV Medgidia Sud- Cernavoda | N-1 OHL 400 kV Medgidia Sud - Stupina | 0.06316 | 0.00059 | 0.02172 | 1e-05 | 0.17066 | 0.00037 | -0.00095 | -0.00044 | 0.00033 | 0.00029 | 0.09923 | 0.00827 | -0.00058 | 0.00165 | 0.04651 | 0.08778 | -0.00014 | -0.00295 | 0.00033 | -0.06288 | 0.01387 | 0.00491 | -0.00245 | 0.17361 | -0.01309 | 0.06134
[RO-RO] [OPP] OHL 400 kV Medgidia Sud- Cernavoda | N-1 OHL 400 kV Medgidia Sud - Rahman | 0.06174 | 0.00054 | 0.02099 | 1e-05 | 0.16808 | 0.00035 | -0.00093 | -0.00042 | 0.00032 | 0.00028 | 0.09736 | 0.00795 | -0.0007 | 0.00158 | 0.04535 | 0.08601 | -0.00013 | -0.00279 | 0.00032 | -0.06376 | 0.01292 | 0.0047 | -0.00239 | 0.17102 | -0.01111 | 0.05989
[RO-RO] [OPP] OHL 400 kV Medgidia Sud- Cernavoda | N-1 TIE 400 kV Isaccea - Vulcanesti | 0.05314 | 0.00036 | 0.01715 | 1e-05 | 0.14999 | 0.00028 | -0.00077 | -0.00033 | 0.00025 | 0.00022 | 0.08534 | 0.00639 | -0.00093 | 0.00126 | 0.0386 | 0.07493 | -0.0001 | -0.00212 | 0.00025 | -0.06366 | 0.00838 | 0.00369 | -0.00199 | 0.15278 | -0.00612 | 0.05122
[RO-RO] [OPP] OHL 400 kV Cernavoda - Pelicanu | BC | -0.00326 | 0.00071 | 0.00403 | 0 | -0.0366 | 0.00016 | -8e-05 | -0.0002 | 0.00012 | 0.00011 | -0.01321 | 0.00234 | 0.00258 | 0.00056 | 0 | -0.00924 | -6e-05 | -0.00183 | 0.00012 | 0.05236 | 0.01346 | 0.002 | -5e-05 | -0.03808 | -0.03187 | -0.00154
[RO-RO] [OPP] OHL 400 kV Cernavoda - Pelicanu | N-1 OHL 400 kV Isaccea - Tulcea Vest | -0.00413 | 0.00067 | 0.00354 | 0 | -0.03795 | 0.00014 | -7e-05 | -0.00018 | 0.00011 | 0.0001 | -0.01429 | 0.00212 | 0.00248 | 0.00051 | -0.00074 | -0.01029 | -5e-05 | -0.00171 | 0.00011 | 0.05138 | 0.01275 | 0.00184 | -2e-05 | -0.03942 | -0.03034 | -0.00245
[RO-RO] [OPP] OHL 400 kV Cernavoda - Pelicanu | N-1 OHL 400 kV Lacu Sarat - Gura Ialomitei | -0.00505 | 0.00065 | 0.00309 | 0 | -0.03966 | 0.00013 | -5e-05 | -0.00017 | 0.00011 | 0.0001 | -0.01551 | 0.00194 | 0.00245 | 0.00047 | -0.00148 | -0.01144 | -5e-05 | -0.00163 | 0.00011 | 0.05106 | 0.01215 | 0.00172 | 3e-05 | -0.04114 | -0.02976 | -0.00339
[RO-RO] [OPP] OHL 400 kV Cernavoda - Pelicanu | N-1 OHL 400 kV Tulcea Vest - Tariverde | -0.00413 | 0.00067 | 0.00354 | 0 | -0.03795 | 0.00014 | -7e-05 | -0.00018 | 0.00011 | 0.0001 | -0.01429 | 0.00212 | 0.00248 | 0.00051 | -0.00074 | -0.01029 | -5e-05 | -0.00171 | 0.00011 | 0.05138 | 0.01275 | 0.00184 | -2e-05 | -0.03942 | -0.03034 | -0.00245
[RO-RO] [OPP] OHL 400 kV Cernavoda - Pelicanu | N-1 OHL 400 kV Tariverde - Constanta Nord | -0.00413 | 0.00067 | 0.00354 | 0 | -0.03795 | 0.00014 | -7e-05 | -0.00018 | 0.00011 | 0.0001 | -0.01429 | 0.00212 | 0.00248 | 0.00051 | -0.00074 | -0.01029 | -5e-05 | -0.00171 | 0.00011 | 0.05138 | 0.01275 | 0.00184 | -2e-05 | -0.03942 | -0.03034 | -0.00245
[RO-RO] [OPP] OHL 400 kV Cernavoda - Pelicanu | N-1 OHL 400 kV Constanta Nord- Cernavoda | -0.00394 | 0.00068 | 0.00363 | 0 | -0.03756 | 0.00015 | -7e-05 | -0.00018 | 0.00012 | 0.0001 | -0.01402 | 0.00216 | 0.0025 | 0.00052 | -0.00058 | -0.01004 | -5e-05 | -0.00173 | 0.00012 | 0.05144 | 0.01286 | 0.00187 | -2e-05 | -0.03903 | -0.03056 | -0.00226
[RO-RO] [OPP] OHL 400 kV Cernavoda - Pelicanu | N-1 OHL 400 kV Gura Ialomitei - Bucuresti Sud | -0.00449 | 0.00104 | 0.00596 | 0 | -0.05265 | 0.00023 | -0.00013 | -0.00029 | 0.00018 | 0.00016 | -0.01885 | 0.00344 | 0.00375 | 0.00082 | 0.00018 | -0.01312 | -8e-05 | -0.00267 | 0.00018 | 0.07592 | 0.01967 | 0.00293 | -9e-05 | -0.0548 | -0.04639 | -0.002
[RO-RO] [OPP] OHL 400 kV Cernavoda - Pelicanu | N-1 OHL 400 kV Gutinas – Smardan | -0.00586 | 0.00082 | 0.00347 | 0 | -0.04438 | 0.00016 | -3e-05 | -0.00021 | 0.00013 | 0.00011 | -0.01753 | 0.00228 | 0.00311 | 0.00056 | -0.0018 | -0.01301 | -6e-05 | -0.00202 | 0.00013 | 0.05778 | 0.01317 | 0.00206 | 0.00013 | -0.04603 | -0.03964 | -0.00407
[RO-RO] [OPP] OHL 400 kV Cernavoda - Pelicanu | N-1 OHL 400 kV Brasov – Gutinas | -0.00405 | 0.00086 | 0.00444 | 0 | -0.04192 | 0.00018 | -8e-05 | -0.00023 | 0.00015 | 0.00013 | -0.01535 | 0.00268 | 0.00319 | 0.00065 | -0.0003 | -0.01086 | -7e-05 | -0.00218 | 0.00014 | 0.05823 | 0.01468 | 0.00232 | 1e-05 | -0.04363 | -0.03946 | -0.00216
[RO-RO] [OPP] OHL 400 kV Pelicanu - Bucuresti Sud | N-1 OHL 400 kV Isaccea - Tulcea Vest | -0.00323 | 0.00074 | 0.00429 | 0 | -0.03789 | 0.00016 | -9e-05 | -0.0002 | 0.00013 | 0.00012 | -0.01356 | 0.00246 | 0.00267 | 0.00058 | 0.00013 | -0.00943 | -6e-05 | -0.00191 | 0.00013 | 0.05422 | 0.01418 | 0.00209 | -7e-05 | -0.03944 | -0.0329 | -0.00143
[RO-RO] [OPP] OHL 400 kV Pelicanu - Bucuresti Sud | N-1 OHL 400 kV Lacu Sarat - Gura Ialomitei | -0.0039 | 0.00073 | 0.00396 | 0 | -0.03917 | 0.00016 | -8e-05 | -0.0002 | 0.00013 | 0.00011 | -0.01446 | 0.00233 | 0.00265 | 0.00056 | -0.00041 | -0.01028 | -6e-05 | -0.00185 | 0.00012 | 0.05402 | 0.01375 | 0.00201 | -4e-05 | -0.04072 | -0.03254 | -0.00212
[RO-RO] [OPP] OHL 400 kV Pelicanu - Bucuresti Sud | N-1 OHL 400 kV Tulcea Vest - Tariverde | -0.00323 | 0.00074 | 0.00429 | 0 | -0.03789 | 0.00016 | -9e-05 | -0.0002 | 0.00013 | 0.00012 | -0.01356 | 0.00246 | 0.00267 | 0.00058 | 0.00013 | -0.00943 | -6e-05 | -0.00191 | 0.00013 | 0.05422 | 0.01418 | 0.00209 | -7e-05 | -0.03944 | -0.0329 | -0.00143
[RO-RO] [OPP] OHL 400 kV Pelicanu - Bucuresti Sud | N-1 OHL 400 kV Tariverde - Constanta Nord | -0.00323 | 0.00074 | 0.00429 | 0 | -0.03789 | 0.00016 | -9e-05 | -0.0002 | 0.00013 | 0.00012 | -0.01356 | 0.00246 | 0.00267 | 0.00058 | 0.00013 | -0.00943 | -6e-05 | -0.00191 | 0.00013 | 0.05422 | 0.01418 | 0.00209 | -7e-05 | -0.03944 | -0.0329 | -0.00143
[RO-RO] [OPP] OHL 400 kV Pelicanu - Bucuresti Sud | N-1 OHL 400 kV Constanta Nord- Cernavoda | -0.00307 | 0.00074 | 0.00436 | 0 | -0.03757 | 0.00016 | -0.0001 | -0.00021 | 0.00013 | 0.00012 | -0.01334 | 0.0025 | 0.00268 | 0.00059 | 0.00026 | -0.00923 | -6e-05 | -0.00192 | 0.00013 | 0.05426 | 0.01427 | 0.00212 | -8e-05 | -0.03911 | -0.03308 | -0.00127
[RO-RO] [OPP] OHL 400 kV Pelicanu - Bucuresti Sud | N-1 OHL 400 kV Gura Ialomitei - Bucuresti Sud | -0.00375 | 0.00111 | 0.00674 | 0 | -0.05352 | 0.00025 | -0.00015 | -0.00031 | 0.0002 | 0.00018 | -0.01852 | 0.00381 | 0.00398 | 0.0009 | 0.00097 | -0.01258 | -9e-05 | -0.00289 | 0.0002 | 0.07975 | 0.02131 | 0.0032 | -0.00014 | -0.05577 | -0.04944 | -0.00111
[RO-RO] [OPP] OHL 400 kV Pelicanu - Bucuresti Sud | N-1 OHL 400 kV Gutinas – Smardan | -0.00523 | 0.00088 | 0.00412 | 0 | -0.04501 | 0.00018 | -5e-05 | -0.00023 | 0.00014 | 0.00013 | -0.01722 | 0.00259 | 0.00332 | 0.00063 | -0.00114 | -0.01254 | -7e-05 | -0.00221 | 0.00014 | 0.06085 | 0.0145 | 0.0023 | 9e-05 | -0.04674 | -0.04252 | -0.00332
[RO-RO] [OPP] OHL 400 kV Pelicanu - Bucuresti Sud | N-1 OHL 400 kV Brasov – Gutinas | -0.00334 | 0.00094 | 0.00517 | 0 | -0.04258 | 0.0002 | -0.0001 | -0.00026 | 0.00016 | 0.00014 | -0.01498 | 0.00303 | 0.00342 | 0.00072 | 0.00045 | -0.01031 | -7e-05 | -0.0024 | 0.00016 | 0.06155 | 0.01615 | 0.00259 | -4e-05 | -0.04439 | -0.04261 | -0.00132
[RO-RO] [OPP] OHL 400 kV Gura Ialomitei - Bucuresti Sud | BC | -0.00274 | 0.00072 | 0.00428 | 0 | -0.0356 | 0.00016 | -9e-05 | -0.0002 | 0.00013 | 0.00011 | -0.01251 | 0.00244 | 0.0026 | 0.00058 | 0.00041 | -0.00859 | -6e-05 | -0.00187 | 0.00013 | 0.05226 | 0.01378 | 0.00206 | -8e-05 | -0.03707 | -0.03219 | -0.00102
[RO-RO] [OPP] OHL 400 kV Gura Ialomitei - Bucuresti Sud | N-1 OHL 400 kV Isaccea - Tulcea Vest | -0.00354 | 0.00069 | 0.00383 | 0 | -0.03682 | 0.00015 | -8e-05 | -0.00019 | 0.00012 | 0.00011 | -0.01349 | 0.00224 | 0.00251 | 0.00053 | -0.00026 | -0.00954 | -5e-05 | -0.00176 | 0.00012 | 0.05138 | 0.01313 | 0.00192 | -4e-05 | -0.03829 | -0.03081 | -0.00184
[RO-RO] [OPP] OHL 400 kV Gura Ialomitei - Bucuresti Sud | N-1 OHL 400 kV Lacu Sarat - Gura Ialomitei | -0.0043 | 0.00067 | 0.00346 | 0 | -0.03826 | 0.00014 | -6e-05 | -0.00018 | 0.00011 | 0.0001 | -0.01451 | 0.00209 | 0.00248 | 0.0005 | -0.00087 | -0.0105 | -5e-05 | -0.0017 | 0.00011 | 0.05114 | 0.01264 | 0.00182 | -1e-05 | -0.03973 | -0.03036 | -0.00263
[RO-RO] [OPP] OHL 400 kV Gura Ialomitei - Bucuresti Sud | N-1 OHL 400 kV Tulcea Vest - Tariverde | -0.00354 | 0.00069 | 0.00383 | 0 | -0.03682 | 0.00015 | -8e-05 | -0.00019 | 0.00012 | 0.00011 | -0.01349 | 0.00224 | 0.00251 | 0.00053 | -0.00026 | -0.00954 | -5e-05 | -0.00176 | 0.00012 | 0.05138 | 0.01313 | 0.00192 | -4e-05 | -0.03829 | -0.03081 | -0.00184
[RO-RO] [OPP] OHL 400 kV Gura Ialomitei - Bucuresti Sud | N-1 OHL 400 kV Tariverde - Constanta Nord | -0.00354 | 0.00069 | 0.00383 | 0 | -0.03682 | 0.00015 | -8e-05 | -0.00019 | 0.00012 | 0.00011 | -0.01349 | 0.00224 | 0.00251 | 0.00053 | -0.00026 | -0.00954 | -5e-05 | -0.00176 | 0.00012 | 0.05138 | 0.01313 | 0.00192 | -4e-05 | -0.03829 | -0.03081 | -0.00184
[RO-RO] [OPP] OHL 400 kV Gura Ialomitei - Bucuresti Sud | N-1 OHL 400 kV Constanta Nord- Cernavoda | -0.00337 | 0.00069 | 0.00391 | 0 | -0.03648 | 0.00015 | -8e-05 | -0.00019 | 0.00012 | 0.00011 | -0.01326 | 0.00227 | 0.00252 | 0.00054 | -0.00012 | -0.00932 | -6e-05 | -0.00178 | 0.00012 | 0.05143 | 0.01323 | 0.00194 | -5e-05 | -0.03795 | -0.031 | -0.00167
[RO-RO] [OPP] OHL 400 kV Gura Ialomitei - Bucuresti Sud | N-1 OHL 400 kV Cernavoda - Pelicanu | -0.00405 | 0.00101 | 0.0059 | 0 | -0.05033 | 0.00022 | -0.00013 | -0.00028 | 0.00018 | 0.00016 | -0.01783 | 0.00338 | 0.00363 | 0.0008 | 0.0004 | -0.01231 | -8e-05 | -0.0026 | 0.00018 | 0.07333 | 0.0192 | 0.00286 | -0.0001 | -0.0524 | -0.04502 | -0.00164
[RO-RO] [OPP] OHL 400 kV Gura Ialomitei - Bucuresti Sud | N-1 OHL 400 kV Gutinas – Smardan | -0.00536 | 0.00083 | 0.00371 | 0 | -0.04343 | 0.00017 | -4e-05 | -0.00021 | 0.00013 | 0.00012 | -0.01686 | 0.00237 | 0.00313 | 0.00058 | -0.0014 | -0.01239 | -6e-05 | -0.00206 | 0.00013 | 0.05772 | 0.01349 | 0.00212 | 0.0001 | -0.04507 | -0.04 | -0.00356
[RO-RO] [OPP] OHL 400 kV Gura Ialomitei - Bucuresti Sud | N-1 OHL 400 kV Brasov – Gutinas | -0.00356 | 0.00088 | 0.0047 | 0 | -0.04105 | 0.00019 | -9e-05 | -0.00024 | 0.00015 | 0.00013 | -0.01471 | 0.00278 | 0.00322 | 0.00067 | 0.00011 | -0.01026 | -7e-05 | -0.00223 | 0.00015 | 0.05829 | 0.01502 | 0.0024 | -2e-05 | -0.04277 | -0.03997 | -0.00166
[RO-RO] [OPP] OHL 400 kV Gutinas - Smardan | BC | -0.01539 | 0.00062 | -0.00335 | 0 | -0.04608 | 4e-05 | 0.0003 | -7e-05 | 2e-05 | 2e-05 | -0.02558 | -0.00038 | 0.00315 | 4e-05 | -0.01063 | -0.02233 | -2e-05 | -0.00113 | 2e-05 | 0.0321 | -0.00171 | 0.00037 | 0.00108 | -0.04706 | -0.04595 | -0.01495
[RO-RO] [OPP] OHL 400 kV Gutinas - Smardan | N-1 OHL 400 kV Isaccea - Tulcea Vest | -0.01426 | 0.00067 | -0.00271 | 0 | -0.04434 | 6e-05 | 0.00028 | -9e-05 | 4e-05 | 3e-05 | -0.02419 | -9e-05 | 0.00327 | 0.0001 | -0.00968 | -0.02098 | -2e-05 | -0.00129 | 4e-05 | 0.03335 | -0.00079 | 0.00057 | 0.00103 | -0.04533 | -0.04793 | -0.01378
[RO-RO] [OPP] OHL 400 kV Gutinas - Smardan | N-1 OHL 400 kV Lacu Sarat - Gura Ialomitei | -0.01284 | 0.0007 | -0.00201 | 0 | -0.04172 | 7e-05 | 0.00025 | -0.0001 | 5e-05 | 4e-05 | -0.02231 | 0.0002 | 0.00333 | 0.00016 | -0.00853 | -0.01921 | -3e-05 | -0.00142 | 5e-05 | 0.03395 | 0.00016 | 0.00076 | 0.00096 | -0.04271 | -0.04896 | -0.01232
[RO-RO] [OPP] OHL 400 kV Gutinas - Smardan | N-1 OHL 400 kV Tulcea Vest - Tariverde | -0.01426 | 0.00067 | -0.00271 | 0 | -0.04434 | 6e-05 | 0.00028 | -9e-05 | 4e-05 | 3e-05 | -0.02419 | -9e-05 | 0.00327 | 0.0001 | -0.00968 | -0.02098 | -2e-05 | -0.00129 | 4e-05 | 0.03335 | -0.00079 | 0.00057 | 0.00103 | -0.04533 | -0.04793 | -0.01378
[RO-RO] [OPP] OHL 400 kV Gutinas - Smardan | N-1 OHL 400 kV Tariverde - Constanta Nord | -0.01426 | 0.00067 | -0.00271 | 0 | -0.04434 | 6e-05 | 0.00028 | -9e-05 | 4e-05 | 3e-05 | -0.02419 | -9e-05 | 0.00327 | 0.0001 | -0.00968 | -0.02098 | -2e-05 | -0.00129 | 4e-05 | 0.03335 | -0.00079 | 0.00057 | 0.00103 | -0.04533 | -0.04793 | -0.01378
[RO-RO] [OPP] OHL 400 kV Gutinas - Smardan | N-1 OHL 400 kV Constanta Nord- Cernavoda | -0.01462 | 0.00065 | -0.00289 | 0 | -0.04498 | 6e-05 | 0.00029 | -8e-05 | 3e-05 | 3e-05 | -0.02466 | -0.00017 | 0.00324 | 8e-05 | -0.00997 | -0.02143 | -2e-05 | -0.00125 | 3e-05 | 0.03313 | -0.00103 | 0.00051 | 0.00105 | -0.04598 | -0.04743 | -0.01414
[RO-RO] [OPP] OHL 400 kV Gutinas - Smardan | N-1 OHL 400 kV Cernavoda - Pelicanu | -0.01581 | 0.00071 | -0.00283 | 0 | -0.0508 | 6e-05 | 0.00029 | -9e-05 | 4e-05 | 3e-05 | -0.02729 | -7e-05 | 0.00348 | 0.00011 | -0.01063 | -0.02353 | -2e-05 | -0.00137 | 4e-05 | 0.03886 | 3e-05 | 0.00062 | 0.00107 | -0.05198 | -0.05007 | -0.01515
[RO-RO] [OPP] OHL 400 kV Gutinas - Smardan | N-1 OHL 400 kV Gura Ialomitei - Bucuresti Sud | -0.01579 | 0.00072 | -0.00273 | 0 | -0.05125 | 7e-05 | 0.00029 | -0.0001 | 4e-05 | 4e-05 | -0.0274 | -2e-05 | 0.00352 | 0.00012 | -0.01057 | -0.02358 | -3e-05 | -0.0014 | 4e-05 | 0.0397 | 0.0003 | 0.00067 | 0.00107 | -0.05246 | -0.05063 | -0.0151
[RO-RO] [OPP] OHL 400 kV Gutinas - Smardan | N-1 TIE 400 kV Isaccea - Vulcanesti | -0.03903 | -0.00059 | -0.01718 | -1e-05 | -0.08123 | -0.00031 | 0.00076 | 0.00037 | -0.00028 | -0.00024 | -0.05432 | -0.00674 | -0.00016 | -0.00136 | -0.03061 | -0.05024 | 0.00011 | 0.00255 | -0.00027 | 0.00118 | -0.02133 | -0.00421 | 0.002 | -0.08193 | 0.00783 | -0.03949
[RO-RO] [OPP] OHL 400 kV Smardan - Isaccea c1 | BC | 0 | 0 | 0 | 0 | 0 |  |  |  | 0 | 0 | 0 | 0 |  | 0 | 0 | 0 | 0 |  | 0 | 0 | 0 | 0 | 0 | 0 | 0 | 0
[RO-RO] [OPP] OHL 400 kV Smardan - Isaccea c1 | N-1 OHL 400 kV Lacu Sarat - Isaccea | 0 | 0 | 0 | 0 | 0 |  |  |  | 0 | 0 | 0 | 0 |  | 0 | 0 | 0 | 0 |  | 0 | 0 | 0 | 0 | 0 | 0 | 0 | 0
[RO-RO] [OPP] OHL 400 kV Smardan - Isaccea c2 | N-1 OHL 400 kV Lacu Sarat - Isaccea | 0.00342 | 0.00133 | 0.00696 | 0 | -0.0162 | 0.00028 | -8e-05 | -0.00036 | 0.00023 | 0.0002 | -0.00213 | 0.00412 | 0.00479 | 0.001 | 0.00501 | 0.00026 | -0.0001 | -0.00345 | 0.00022 | 0.05145 | 0.01315 | 0.00348 | 0.0002 | -0.01731 | -0.07286 | 0.00455
[RO-RO] [OPP] OHL 400 kV Bucuresti Sud - Domnesti | BC | -0.01492 | 0.00041 | -0.00302 | 0 | -0.04739 | 2e-05 | 0.00023 | -3e-05 | 1e-05 | 1e-05 | -0.02571 | -0.00051 | 0.00227 | -2e-05 | -0.01013 | -0.02221 | -1e-05 | -0.00068 | 1e-05 | 0.10046 | 0.00059 | 0.00014 | 0.00077 | -0.04832 | -0.02764 | -0.01422
[RO-RO] [OPP] OHL 400 kV Bucuresti Sud - Domnesti | N-1 OHL 400 kV Gutinas – Smardan | -0.01871 | 0.00057 | -0.00384 | 0 | -0.05873 | 3e-05 | 0.0003 | -5e-05 | 1e-05 | 1e-05 | -0.032 | -0.0006 | 0.00304 | -1e-05 | -0.01274 | -0.0277 | -1e-05 | -0.00096 | 1e-05 | 0.10835 | 0.00017 | 0.00023 | 0.00104 | -0.05989 | -0.03894 | -0.0179
[RO-RO] [OPP] OHL 400 kV Portile de Fier - Urechesti | BC | 0.00158 | 0.00184 | 0.02609 | 1e-05 | -0.07799 | 0.00061 | -0.00111 | -0.00074 | 0.00052 | 0.00046 | -0.03278 | 0.01156 | 0.00443 | 0.00245 | 0.01313 | -0.02378 | -0.00022 | -0.00569 | 0.00051 | -0.13939 | 0.08864 | 0.00847 | -0.0029 | -0.07115 | -0.03915 | 0.00736
[RO-RO] [OPP] OHL 400 kV Portile de Fier - Urechesti | N-1 OHL 400 kV Domnesti-Urechesti | -0.00201 | 0.00157 | 0.02247 | 1e-05 | -0.07469 | 0.00052 | -0.00096 | -0.00063 | 0.00044 | 0.00039 | -0.03448 | 0.00996 | 0.00378 | 0.00211 | 0.00934 | -0.02642 | -0.00019 | -0.00486 | 0.00044 | -0.13128 | 0.08038 | 0.00732 | -0.00255 | -0.06758 | -0.03146 | 0.00304
[RO-RO] [OPP] OHL 400 kV Brasov – Gutinas | BC | -0.00445 | 0.00083 | 0.00229 | 0 | -0.02975 | 0.00015 | 4e-05 | -0.00019 | 0.00012 | 0.0001 | -0.012 | 0.00189 | 0.00339 | 0.0005 | -0.00163 | -0.00908 | -6e-05 | -0.00198 | 0.00012 | 0.03284 | 0.0068 | 0.00182 | 0.00035 | -0.03104 | -0.04241 | -0.00347
[RO-RO] [OPP] OHL 400 kV Brazi Vest - Darste | BC | -0.02667 | -0.00042 | -0.01431 | -1e-05 | -0.03765 | -0.00025 | 0.00067 | 0.00029 | -0.00022 | -0.0002 | -0.03191 | -0.00554 | 0.00016 | -0.0011 | -0.02226 | -0.03135 | 9e-05 | 0.00193 | -0.00022 | -0.12282 | -0.02448 | -0.00347 | 0.00183 | -0.03739 | -0.0022 | -0.02823
[RO-RO] [OPP] OHL 400 kV Brasov - Darste | BC | -0.02605 | -0.00042 | -0.014 | -1e-05 | -0.03667 | -0.00024 | 0.00065 | 0.00029 | -0.00022 | -0.00019 | -0.03113 | -0.00542 | 0.00014 | -0.00108 | -0.02175 | -0.03059 | 9e-05 | 0.0019 | -0.00022 | -0.12086 | -0.02399 | -0.0034 | 0.00179 | -0.03642 | -0.00197 | -0.02757
[RO-RO] [OPP] OHL 220 kV Portile de Fier-Resita c1 | N-1 TIE 400 kV Resita-Pancevo c2 | 0.0152 | -8e-05 | 0.00585 | 0 | 0.0203 | 6e-05 | -0.00029 | -7e-05 | 6e-05 | 6e-05 | 0.01857 | 0.0019 | -0.00136 | 0.00034 | 0.01186 | 0.01865 | -2e-05 | -0.00028 | 6e-05 | 0.0296 | 0.01087 | 0.00094 | -0.00083 | 0.01987 | 0.00376 | 0.01679
[RO-RO] [OPP] OHL 220 kV Portile de Fier-Resita c2 | N-1 TIE 400 kV Resita-Pancevo c2 | 0.0152 | -8e-05 | 0.00585 | 0 | 0.0203 | 6e-05 | -0.00029 | -7e-05 | 6e-05 | 6e-05 | 0.01857 | 0.0019 | -0.00136 | 0.00034 | 0.01186 | 0.01865 | -2e-05 | -0.00028 | 6e-05 | 0.0296 | 0.01087 | 0.00094 | -0.00083 | 0.01987 | 0.00376 | 0.01679
[RO-RO] [OPP] OHL 220 kV Resita-Timisoara c1 | N-1 TIE 400 kV Resita-Pancevo c2 | 0.03135 | 0.00018 | 0.01954 | 1e-05 | 0.03192 | 0.00028 | -0.00095 | -0.00032 | 0.00026 | 0.00023 | 0.03307 | 0.00698 | -0.00242 | 0.00132 | 0.02761 | 0.03382 | -0.0001 | -0.00183 | 0.00026 | 0.03229 | 0.04088 | 0.00409 | -0.00268 | 0.03175 | 0.00186 | 0.03391
[RO-RO] [OPP] OHL 220 kV Resita-Timisoara c2 | N-1 TIE 400 kV Resita-Pancevo c2 | 0.03135 | 0.00018 | 0.01954 | 1e-05 | 0.03192 | 0.00028 | -0.00095 | -0.00032 | 0.00026 | 0.00023 | 0.03307 | 0.00698 | -0.00242 | 0.00132 | 0.02761 | 0.03382 | -0.0001 | -0.00183 | 0.00026 | 0.03229 | 0.04088 | 0.00409 | -0.00268 | 0.03175 | 0.00186 | 0.03391
[RO-RO] [OPP] OHL 220 kV Arad-Timisoara | N-1 TIE 400 kV Resita-Pancevo c2 | -0.03446 | 9e-05 | -0.01948 | -1e-05 | -0.03944 | -0.00024 | 0.00097 | 0.00027 | -0.00023 | -0.0002 | -0.03825 | -0.00658 | 0.00377 | -0.0012 | -0.0295 | -0.03865 | 9e-05 | 0.00129 | -0.00023 | -0.04341 | -0.04018 | -0.0036 | 0.00278 | -0.03897 | -0.00598 | -0.03716
[RO-RO] [OPP] OHL 220 kV Arad-Calea Aradului | N-1 TIE 400 kV Resita-Pancevo c2 | -0.02431 | 6e-05 | -0.01374 | 0 | -0.02783 | -0.00017 | 0.00068 | 0.00019 | -0.00016 | -0.00014 | -0.02699 | -0.00464 | 0.00266 | -0.00084 | -0.02082 | -0.02727 | 6e-05 | 0.00091 | -0.00016 | -0.03063 | -0.02835 | -0.00254 | 0.00196 | -0.0275 | -0.00422 | -0.02622
[RO-RO] [OPP] OHL 220 kV CaleaAradului-Sacalaz | N-1 TIE 400 kV Resita-Pancevo c2 | -0.02431 | 6e-05 | -0.01374 | 0 | -0.02783 | -0.00017 | 0.00068 | 0.00019 | -0.00016 | -0.00014 | -0.02699 | -0.00464 | 0.00266 | -0.00084 | -0.02082 | -0.02727 | 6e-05 | 0.00091 | -0.00016 | -0.03063 | -0.02835 | -0.00254 | 0.00196 | -0.0275 | -0.00422 | -0.02622
[RO-RO] [OPP] OHL 220 kV Sacalaz-Timisoara | N-1 TIE 400 kV Resita-Pancevo c2 | -0.02068 | 5e-05 | -0.01169 | 0 | -0.02367 | -0.00014 | 0.00058 | 0.00016 | -0.00014 | -0.00012 | -0.02296 | -0.00395 | 0.00226 | -0.00072 | -0.01771 | -0.02319 | 5e-05 | 0.00077 | -0.00014 | -0.02606 | -0.02412 | -0.00216 | 0.00167 | -0.02339 | -0.00359 | -0.0223
[RO-RO] [OPP] OHL 220 kV Mintia-Timisoara | N-1 TIE 400 kV Resita-Pancevo c2 | -0.00394 | -0.00051 | -0.00585 | 0 | 0.00343 | -0.00015 | 0.00024 | 0.00018 | -0.00013 | -0.00011 | -0.0009 | -0.00274 | -0.0016 | -0.0006 | -0.0049 | -0.00173 | 6e-05 | 0.00147 | -0.00013 | 0.00947 | -0.01323 | -0.00205 | 0.00061 | 0.00298 | 0.00648 | -0.00446
[RO-RO] [OPP] OHL 220 kV Urechesti-Targu Jiu Nord | N-1 TIE 400 kV Resita-Pancevo c2 | 0.03092 | 0.00015 | 0.01517 | 1e-05 | 0.04189 | 0.00022 | -0.00074 | -0.00025 | 0.0002 | 0.00018 | 0.03737 | 0.00544 | -0.00171 | 0.00104 | 0.02531 | 0.03706 | -8e-05 | -0.00144 | 0.0002 | 0.04617 | 0.02624 | 0.00314 | -0.00206 | 0.04082 | 0.00525 | 0.03302
[RO-RO] [OPP] OHL 220 kV Paroseni-Targu Jiu Nord | N-1 TIE 400 kV Resita-Pancevo c2 | -0.03092 | -0.00015 | -0.01517 | -1e-05 | -0.04189 | -0.00022 | 0.00074 | 0.00025 | -0.0002 | -0.00018 | -0.03737 | -0.00544 | 0.00171 | -0.00104 | -0.02531 | -0.03706 | 8e-05 | 0.00144 | -0.0002 | -0.04617 | -0.02624 | -0.00314 | 0.00206 | -0.04082 | -0.00525 | -0.03302
[RO-RO] [OPP] OHL 220 kV Paroseni-Baru Mare | N-1 TIE 400 kV Resita-Pancevo c2 | 0.02812 | 0.00013 | 0.0138 | 1e-05 | 0.03809 | 0.0002 | -0.00067 | -0.00023 | 0.00018 | 0.00016 | 0.03398 | 0.00495 | -0.00155 | 0.00094 | 0.02302 | 0.03371 | -7e-05 | -0.00131 | 0.00018 | 0.04199 | 0.02387 | 0.00286 | -0.00188 | 0.03713 | 0.00478 | 0.03003
[RO-RO] [OPP] OHL 220 kV Baru Mare-Hasdat | N-1 TIE 400 kV Resita-Pancevo c2 | 0.03092 | 0.00015 | 0.01517 | 1e-05 | 0.04189 | 0.00022 | -0.00074 | -0.00025 | 0.0002 | 0.00018 | 0.03737 | 0.00544 | -0.00171 | 0.00104 | 0.02531 | 0.03706 | -8e-05 | -0.00144 | 0.0002 | 0.04617 | 0.02624 | 0.00314 | -0.00206 | 0.04082 | 0.00525 | 0.03302
[RO-RO] [OPP] TRA 400/220 kV AT3 Arad | N-1 TIE 400 kV Resita-Pancevo c2 | 0.04753 | -0.00024 | 0.02647 | 1e-05 | 0.05488 | 0.00031 | -0.00133 | -0.00034 | 0.0003 | 0.00026 | 0.05298 | 0.00877 | -0.00577 | 0.00157 | 0.04055 | 0.05349 | -0.00011 | -0.00151 | 0.0003 | 0.06087 | 0.05506 | 0.00468 | -0.00382 | 0.0542 | 0.00925 | 0.05127
[RO-RO] [OPP] TRA 400/220 kV AT Urechesti | N-1 TIE 400 kV Resita-Pancevo c2 | -0.02406 | -0.00023 | -0.01282 | -1e-05 | -0.02837 | -0.0002 | 0.00061 | 0.00023 | -0.00018 | -0.00016 | -0.02761 | -0.00474 | 0.00095 | -0.00092 | -0.02017 | -0.02787 | 7e-05 | 0.00144 | -0.00018 | -0.02915 | -0.02354 | -0.00284 | 0.00168 | -0.02757 | -0.0004 | -0.02596

## 0430
PTDF report
Generated at: | 31/10/2025 22:17:54
Business day: | 2025-11-02
Horizon: | 2DA
Timestamp | 04:30
Border & direction: | South-Romania Exporting
Margin satisfied | True
Process | Adjustment
CNE Name | CO Name | AL | AT | BA | BE | BG | CH | CZ | DE | ES | FR | GR | HR | HU | IT | ME | MK | NL | PL | PT | RO | RS | SI | SK | TR | UA | XK
[GR-BG] [DIR] TIE 400 kV Thessaloniki - Blagoevgrad | N-1 TIE 400 kV Arachthos - Galatina | 0.07064 | 0.00017 | 0.01609 | 1e-05 | -0.02185 | 0.00023 | -0.00072 | -0.00028 | 0.00022 | 0.0002 | 0.16347 | 0.00565 | -0.00172 | 0.00117 | 0.04521 | 0.10132 | -9e-05 | -0.00169 | 0.00022 | -0.02694 | -0.00163 | 0.00305 | -0.00187 | 0.04098 | -0.00908 | 0.04582
[GR-MK] [DIR] TIE 400 kV Meliti - Bitola | N-1 TIE 400 kV Arachthos - Galatina | 0.03515 | -0.00024 | -0.00185 | 0 | 0.04782 | -6e-05 | 7e-05 | 7e-05 | -5e-05 | -4e-05 | 0.25941 | -0.00095 | -0.00079 | -0.00022 | 0.00719 | -0.31422 | 2e-05 | 0.0006 | -5e-05 | 0.00733 | -0.00988 | -0.00086 | 0.00022 | 0.08342 | 0.00665 | -0.06108
[GR-MK] [DIR] TIE 400 kV Thessaloniki - Dubrovo | N-1 TIE 400 kV Arachthos - Galatina | 0.01426 | -0.00019 | -0.00248 | 0 | 0.04196 | -6e-05 | 0.0001 | 7e-05 | -5e-05 | -5e-05 | 0.12502 | -0.00111 | -0.00049 | -0.00025 | 0.00137 | -0.05432 | 2e-05 | 0.00058 | -5e-05 | 0.00618 | -0.00724 | -0.00086 | 0.00029 | 0.07597 | 0.00589 | -0.03015
[GR-AL] [DIR] TIE 400 kV Kardia - Zemblak | N-1 TIE 400 kV Arachthos - Galatina | 0.19997 | 0.0004 | 0.0377 | 1e-05 | -0.09504 | 0.00055 | -0.00167 | -0.00066 | 0.00052 | 0.00046 | -0.21694 | 0.01328 | -0.00399 | 0.00275 | 0.11367 | -0.11852 | -0.00021 | -0.00403 | 0.00051 | -0.0471 | -0.00722 | 0.00708 | -0.00427 | -0.11333 | -0.02378 | 0.02984
[GR-TR] [DIR] TIE 400 kV Nea Santa - Babaeski | N-1 TIE 400 kV Arachthos - Galatina | -0.03996 | -0.00028 | -0.0116 | 0 | 0.06747 | -0.00019 | 0.0005 | 0.00023 | -0.00017 | -0.00016 | -0.08343 | -0.00431 | 0.0005 | -0.00091 | -0.02747 | -0.05699 | 7e-05 | 0.00155 | -0.00017 | 0.01492 | -0.00459 | -0.00254 | 0.0013 | 0.38626 | 0.01184 | -0.03145
[GR-BG] [OPP] TIE 400 kV Thessaloniki - Blagoevgrad | N-1 TIE 400 kV Arachthos - Galatina | 0.07064 | 0.00017 | 0.01609 | 1e-05 | -0.02185 | 0.00023 | -0.00072 | -0.00028 | 0.00022 | 0.0002 | 0.16347 | 0.00565 | -0.00172 | 0.00117 | 0.04521 | 0.10132 | -9e-05 | -0.00169 | 0.00022 | -0.02694 | -0.00163 | 0.00305 | -0.00187 | 0.04098 | -0.00908 | 0.04582
[GR-MK] [OPP] TIE 400 kV Meliti - Bitola | N-1 TIE 400 kV Arachthos - Galatina | 0.03515 | -0.00024 | -0.00185 | 0 | 0.04782 | -6e-05 | 7e-05 | 7e-05 | -5e-05 | -4e-05 | 0.25941 | -0.00095 | -0.00079 | -0.00022 | 0.00719 | -0.31422 | 2e-05 | 0.0006 | -5e-05 | 0.00733 | -0.00988 | -0.00086 | 0.00022 | 0.08342 | 0.00665 | -0.06108
[GR-MK] [OPP] TIE 400 kV Thessaloniki - Dubrovo | N-1 TIE 400 kV Arachthos - Galatina | 0.01426 | -0.00019 | -0.00248 | 0 | 0.04196 | -6e-05 | 0.0001 | 7e-05 | -5e-05 | -5e-05 | 0.12502 | -0.00111 | -0.00049 | -0.00025 | 0.00137 | -0.05432 | 2e-05 | 0.00058 | -5e-05 | 0.00618 | -0.00724 | -0.00086 | 0.00029 | 0.07597 | 0.00589 | -0.03015
[GR-AL] [OPP] TIE 400 kV Kardia - Zemblak | N-1 TIE 400 kV Arachthos - Galatina | 0.19997 | 0.0004 | 0.0377 | 1e-05 | -0.09504 | 0.00055 | -0.00167 | -0.00066 | 0.00052 | 0.00046 | -0.21694 | 0.01328 | -0.00399 | 0.00275 | 0.11367 | -0.11852 | -0.00021 | -0.00403 | 0.00051 | -0.0471 | -0.00722 | 0.00708 | -0.00427 | -0.11333 | -0.02378 | 0.02984
[GR-TR] [OPP] TIE 400 kV Nea Santa - Babaeski | N-1 TIE 400 kV Arachthos - Galatina | -0.03996 | -0.00028 | -0.0116 | 0 | 0.06747 | -0.00019 | 0.0005 | 0.00023 | -0.00017 | -0.00016 | -0.08343 | -0.00431 | 0.0005 | -0.00091 | -0.02747 | -0.05699 | 7e-05 | 0.00155 | -0.00017 | 0.01492 | -0.00459 | -0.00254 | 0.0013 | 0.38626 | 0.01184 | -0.03145
[GR-BG] [DIR] TIE 400 kV Nea Santa - Maritsa Iztok | N-1 TIE 400 kV Arachthos - Galatina | 0.05864 | 0.00041 | 0.0169 | 1e-05 | -0.10199 | 0.00028 | -0.00073 | -0.00034 | 0.00025 | 0.00023 | 0.12312 | 0.00627 | -0.00076 | 0.00133 | 0.04022 | 0.08371 | -0.0001 | -0.00225 | 0.00025 | -0.02197 | 0.00645 | 0.00369 | -0.0019 | 0.0648 | -0.01702 | 0.04592
[GR-BG] [OPP] TIE 400 kV Nea Santa - Maritsa Iztok | N-1 TIE 400 kV Arachthos - Galatina | 0.05864 | 0.00041 | 0.0169 | 1e-05 | -0.10199 | 0.00028 | -0.00073 | -0.00034 | 0.00025 | 0.00023 | 0.12312 | 0.00627 | -0.00076 | 0.00133 | 0.04022 | 0.08371 | -0.0001 | -0.00225 | 0.00025 | -0.02197 | 0.00645 | 0.00369 | -0.0019 | 0.0648 | -0.01702 | 0.04592
[BG-RO] [DIR] TIE 400 kV TINTARENI-KOZLODUI 2 | BC | -0.07523 | -0.00016 | -0.02318 | -1e-05 | -0.1328 | -0.00033 | 0.00109 | 0.00039 | -0.00031 | -0.00027 | -0.10987 | -0.00808 | 0.00287 | -0.00164 | -0.05515 | -0.10573 | 0.00012 | 0.00219 | -0.0003 | 0.08009 | -0.00731 | -0.00443 | 0.00298 | -0.12221 | 0.00523 | -0.07739
[BG-RO] [DIR] TIE 400 kV TINTARENI-KOZLODUI 2 | N-1 TIE 400 kV TINTARENI-KOZLODUI 1 | -0.12184 | -0.00025 | -0.03755 | -1e-05 | -0.21508 | -0.00053 | 0.00176 | 0.00063 | -0.00049 | -0.00044 | -0.17795 | -0.01308 | 0.00465 | -0.00266 | -0.08932 | -0.17124 | 0.00019 | 0.00354 | -0.00049 | 0.12972 | -0.01184 | -0.00717 | 0.00483 | -0.19794 | 0.00846 | -0.12535
[BG-RO] [DIR] TIE 400 kV TINTARENI-KOZLODUI 2 | N-1 TIE 400 kV PORTILE DE FIER - DJERDAP | -0.08503 | -0.00033 | -0.02956 | -1e-05 | -0.13093 | -0.00043 | 0.00138 | 0.00052 | -0.0004 | -0.00036 | -0.11589 | -0.0105 | 0.00308 | -0.00215 | -0.06419 | -0.11379 | 0.00016 | 0.00305 | -0.0004 | 0.10324 | -0.02677 | -0.00596 | 0.0038 | -0.12132 | 0.01051 | -0.08992
[BG-RO] [DIR] TIE 400 kV TINTARENI-KOZLODUI 2 | N-1 TIE 400 kV MEDGIDIA SUD - VARNA | -0.08102 | -0.00026 | -0.02561 | -1e-05 | -0.14603 | -0.00037 | 0.00119 | 0.00044 | -0.00035 | -0.00031 | -0.11827 | -0.00905 | 0.00277 | -0.00185 | -0.05963 | -0.11336 | 0.00014 | 0.00261 | -0.00035 | 0.08134 | -0.00982 | -0.00506 | 0.00324 | -0.13559 | 0.0093 | -0.08317
[BG-RO] [DIR] TIE 400 kV TINTARENI-KOZLODUI 2 | N-1 TIE 400 kV MEDGIDIA SUD - DOBRUDJA | -0.08071 | -0.00026 | -0.02548 | -1e-05 | -0.14532 | -0.00037 | 0.00118 | 0.00044 | -0.00034 | -0.00031 | -0.11783 | -0.009 | 0.00277 | -0.00184 | -0.05939 | -0.11296 | 0.00014 | 0.00259 | -0.00034 | 0.08128 | -0.00969 | -0.00502 | 0.00322 | -0.13487 | 0.00909 | -0.08286
[BG-RO] [DIR] TIE 400 kV TINTARENI-KOZLODUI 1 | BC | -0.07523 | -0.00016 | -0.02318 | -1e-05 | -0.1328 | -0.00033 | 0.00109 | 0.00039 | -0.00031 | -0.00027 | -0.10987 | -0.00808 | 0.00287 | -0.00164 | -0.05515 | -0.10573 | 0.00012 | 0.00219 | -0.0003 | 0.08009 | -0.00731 | -0.00443 | 0.00298 | -0.12221 | 0.00523 | -0.07739
[BG-RO] [DIR] TIE 400 kV TINTARENI-KOZLODUI 1 | N-1 TIE 400 kV TINTARENI-KOZLODUI 2 | -0.12184 | -0.00025 | -0.03755 | -1e-05 | -0.21508 | -0.00053 | 0.00176 | 0.00063 | -0.00049 | -0.00044 | -0.17795 | -0.01308 | 0.00465 | -0.00266 | -0.08932 | -0.17124 | 0.00019 | 0.00354 | -0.00049 | 0.12972 | -0.01184 | -0.00717 | 0.00483 | -0.19794 | 0.00846 | -0.12535
[BG-RO] [DIR] TIE 400 kV TINTARENI-KOZLODUI 1 | N-1 TIE 400 kV PORTILE DE FIER - DJERDAP | -0.08503 | -0.00033 | -0.02956 | -1e-05 | -0.13093 | -0.00043 | 0.00138 | 0.00052 | -0.0004 | -0.00036 | -0.11589 | -0.0105 | 0.00308 | -0.00215 | -0.06419 | -0.11379 | 0.00016 | 0.00305 | -0.0004 | 0.10324 | -0.02677 | -0.00596 | 0.0038 | -0.12132 | 0.01051 | -0.08992
[BG-RO] [DIR] TIE 400 kV TINTARENI-KOZLODUI 1 | N-1 TIE 400 kV MEDGIDIA SUD - VARNA | -0.08102 | -0.00026 | -0.02561 | -1e-05 | -0.14603 | -0.00037 | 0.00119 | 0.00044 | -0.00035 | -0.00031 | -0.11827 | -0.00905 | 0.00277 | -0.00185 | -0.05963 | -0.11336 | 0.00014 | 0.00261 | -0.00035 | 0.08134 | -0.00982 | -0.00506 | 0.00324 | -0.13559 | 0.0093 | -0.08317
[BG-RO] [DIR] TIE 400 kV TINTARENI-KOZLODUI 1 | N-1 TIE 400 kV MEDGIDIA SUD - DOBRUDJA | -0.08071 | -0.00026 | -0.02548 | -1e-05 | -0.14532 | -0.00037 | 0.00118 | 0.00044 | -0.00034 | -0.00031 | -0.11783 | -0.009 | 0.00277 | -0.00184 | -0.05939 | -0.11296 | 0.00014 | 0.00259 | -0.00034 | 0.08128 | -0.00969 | -0.00502 | 0.00322 | -0.13487 | 0.00909 | -0.08286
[BG-RO] [DIR] TIE 400 kV DOBRUDJA- MEDGIDIA SUD | BC | -0.06044 | -0.00111 | -0.02535 | -1e-05 | -0.13802 | -0.00049 | 0.00105 | 0.0006 | -0.00043 | -0.00039 | -0.08769 | -0.01013 | -0.00113 | -0.00221 | -0.04678 | -0.07963 | 0.00018 | 0.0044 | -0.00043 | 0.01304 | -0.0262 | -0.00656 | 0.00268 | -0.13951 | 0.04255 | -0.06025
[BG-RO] [DIR] TIE 400 kV DOBRUDJA- MEDGIDIA SUD | N-1 TIE 400 kV MEDGIDIA SUD - VARNA | -0.10381 | -0.00191 | -0.04354 | -2e-05 | -0.23713 | -0.00084 | 0.0018 | 0.00104 | -0.00074 | -0.00067 | -0.15062 | -0.0174 | -0.00195 | -0.00379 | -0.08034 | -0.13676 | 0.00031 | 0.00756 | -0.00074 | 0.02239 | -0.04499 | -0.01126 | 0.0046 | -0.23968 | 0.07307 | -0.10347
[BG-RO] [DIR] TIE 400 kV MEDGIDIA SUD - VARNA | BC | -0.06241 | -0.00115 | -0.02618 | -1e-05 | -0.14263 | -0.00051 | 0.00108 | 0.00062 | -0.00045 | -0.0004 | -0.09056 | -0.01046 | -0.00117 | -0.00228 | -0.0483 | -0.08222 | 0.00019 | 0.00454 | -0.00044 | 0.01346 | -0.02704 | -0.00677 | 0.00276 | -0.14416 | 0.04393 | -0.0622
[BG-RO] [DIR] TIE 400 kV MEDGIDIA SUD - VARNA | N-1 TIE 400 kV MEDGIDIA SUD - DOBRUDJA | -0.10482 | -0.00193 | -0.04396 | -2e-05 | -0.23946 | -0.00085 | 0.00182 | 0.00105 | -0.00075 | -0.00067 | -0.15208 | -0.01757 | -0.00197 | -0.00382 | -0.08111 | -0.13809 | 0.00031 | 0.00763 | -0.00075 | 0.02261 | -0.04543 | -0.01137 | 0.00464 | -0.24203 | 0.07378 | -0.10447
[BG-RO] [OPP] TIE 400 kV TINTARENI-KOZLODUI 2 | BC | -0.07523 | -0.00016 | -0.02318 | -1e-05 | -0.1328 | -0.00033 | 0.00109 | 0.00039 | -0.00031 | -0.00027 | -0.10987 | -0.00808 | 0.00287 | -0.00164 | -0.05515 | -0.10573 | 0.00012 | 0.00219 | -0.0003 | 0.08009 | -0.00731 | -0.00443 | 0.00298 | -0.12221 | 0.00523 | -0.07739
[BG-RO] [OPP] TIE 400 kV TINTARENI-KOZLODUI 2 | N-1 TIE 400 kV TINTARENI-KOZLODUI 1 | -0.12184 | -0.00025 | -0.03755 | -1e-05 | -0.21508 | -0.00053 | 0.00176 | 0.00063 | -0.00049 | -0.00044 | -0.17795 | -0.01308 | 0.00465 | -0.00266 | -0.08932 | -0.17124 | 0.00019 | 0.00354 | -0.00049 | 0.12972 | -0.01184 | -0.00717 | 0.00483 | -0.19794 | 0.00846 | -0.12535
[BG-RO] [OPP] TIE 400 kV TINTARENI-KOZLODUI 2 | N-1 TIE 400 kV PORTILE DE FIER - DJERDAP | -0.08503 | -0.00033 | -0.02956 | -1e-05 | -0.13093 | -0.00043 | 0.00138 | 0.00052 | -0.0004 | -0.00036 | -0.11589 | -0.0105 | 0.00308 | -0.00215 | -0.06419 | -0.11379 | 0.00016 | 0.00305 | -0.0004 | 0.10324 | -0.02677 | -0.00596 | 0.0038 | -0.12132 | 0.01051 | -0.08992
[BG-RO] [OPP] TIE 400 kV TINTARENI-KOZLODUI 2 | N-1 TIE 400 kV MEDGIDIA SUD - VARNA | -0.08102 | -0.00026 | -0.02561 | -1e-05 | -0.14603 | -0.00037 | 0.00119 | 0.00044 | -0.00035 | -0.00031 | -0.11827 | -0.00905 | 0.00277 | -0.00185 | -0.05963 | -0.11336 | 0.00014 | 0.00261 | -0.00035 | 0.08134 | -0.00982 | -0.00506 | 0.00324 | -0.13559 | 0.0093 | -0.08317
[BG-RO] [OPP] TIE 400 kV TINTARENI-KOZLODUI 2 | N-1 TIE 400 kV MEDGIDIA SUD - DOBRUDJA | -0.08071 | -0.00026 | -0.02548 | -1e-05 | -0.14532 | -0.00037 | 0.00118 | 0.00044 | -0.00034 | -0.00031 | -0.11783 | -0.009 | 0.00277 | -0.00184 | -0.05939 | -0.11296 | 0.00014 | 0.00259 | -0.00034 | 0.08128 | -0.00969 | -0.00502 | 0.00322 | -0.13487 | 0.00909 | -0.08286
[BG-RO] [OPP] TIE 400 kV TINTARENI-KOZLODUI 1 | BC | -0.07523 | -0.00016 | -0.02318 | -1e-05 | -0.1328 | -0.00033 | 0.00109 | 0.00039 | -0.00031 | -0.00027 | -0.10987 | -0.00808 | 0.00287 | -0.00164 | -0.05515 | -0.10573 | 0.00012 | 0.00219 | -0.0003 | 0.08009 | -0.00731 | -0.00443 | 0.00298 | -0.12221 | 0.00523 | -0.07739
[BG-RO] [OPP] TIE 400 kV TINTARENI-KOZLODUI 1 | N-1 TIE 400 kV TINTARENI-KOZLODUI 2 | -0.12184 | -0.00025 | -0.03755 | -1e-05 | -0.21508 | -0.00053 | 0.00176 | 0.00063 | -0.00049 | -0.00044 | -0.17795 | -0.01308 | 0.00465 | -0.00266 | -0.08932 | -0.17124 | 0.00019 | 0.00354 | -0.00049 | 0.12972 | -0.01184 | -0.00717 | 0.00483 | -0.19794 | 0.00846 | -0.12535
[BG-RO] [OPP] TIE 400 kV TINTARENI-KOZLODUI 1 | N-1 TIE 400 kV PORTILE DE FIER - DJERDAP | -0.08503 | -0.00033 | -0.02956 | -1e-05 | -0.13093 | -0.00043 | 0.00138 | 0.00052 | -0.0004 | -0.00036 | -0.11589 | -0.0105 | 0.00308 | -0.00215 | -0.06419 | -0.11379 | 0.00016 | 0.00305 | -0.0004 | 0.10324 | -0.02677 | -0.00596 | 0.0038 | -0.12132 | 0.01051 | -0.08992
[BG-RO] [OPP] TIE 400 kV TINTARENI-KOZLODUI 1 | N-1 TIE 400 kV MEDGIDIA SUD - VARNA | -0.08102 | -0.00026 | -0.02561 | -1e-05 | -0.14603 | -0.00037 | 0.00119 | 0.00044 | -0.00035 | -0.00031 | -0.11827 | -0.00905 | 0.00277 | -0.00185 | -0.05963 | -0.11336 | 0.00014 | 0.00261 | -0.00035 | 0.08134 | -0.00982 | -0.00506 | 0.00324 | -0.13559 | 0.0093 | -0.08317
[BG-RO] [OPP] TIE 400 kV TINTARENI-KOZLODUI 1 | N-1 TIE 400 kV MEDGIDIA SUD - DOBRUDJA | -0.08071 | -0.00026 | -0.02548 | -1e-05 | -0.14532 | -0.00037 | 0.00118 | 0.00044 | -0.00034 | -0.00031 | -0.11783 | -0.009 | 0.00277 | -0.00184 | -0.05939 | -0.11296 | 0.00014 | 0.00259 | -0.00034 | 0.08128 | -0.00969 | -0.00502 | 0.00322 | -0.13487 | 0.00909 | -0.08286
[BG-RO] [OPP] TIE 400 kV DOBRUDJA- MEDGIDIA SUD | BC | -0.06044 | -0.00111 | -0.02535 | -1e-05 | -0.13802 | -0.00049 | 0.00105 | 0.0006 | -0.00043 | -0.00039 | -0.08769 | -0.01013 | -0.00113 | -0.00221 | -0.04678 | -0.07963 | 0.00018 | 0.0044 | -0.00043 | 0.01304 | -0.0262 | -0.00656 | 0.00268 | -0.13951 | 0.04255 | -0.06025
[BG-RO] [OPP] TIE 400 kV DOBRUDJA- MEDGIDIA SUD | N-1 TIE 400 kV MEDGIDIA SUD - VARNA | -0.10381 | -0.00191 | -0.04354 | -2e-05 | -0.23713 | -0.00084 | 0.0018 | 0.00104 | -0.00074 | -0.00067 | -0.15062 | -0.0174 | -0.00195 | -0.00379 | -0.08034 | -0.13676 | 0.00031 | 0.00756 | -0.00074 | 0.02239 | -0.04499 | -0.01126 | 0.0046 | -0.23968 | 0.07307 | -0.10347
[BG-RO] [OPP] TIE 400 kV MEDGIDIA SUD - VARNA | BC | -0.06241 | -0.00115 | -0.02618 | -1e-05 | -0.14263 | -0.00051 | 0.00108 | 0.00062 | -0.00045 | -0.0004 | -0.09056 | -0.01046 | -0.00117 | -0.00228 | -0.0483 | -0.08222 | 0.00019 | 0.00454 | -0.00044 | 0.01346 | -0.02704 | -0.00677 | 0.00276 | -0.14416 | 0.04393 | -0.0622
[BG-RO] [OPP] TIE 400 kV MEDGIDIA SUD - VARNA | N-1 TIE 400 kV MEDGIDIA SUD - DOBRUDJA | -0.10482 | -0.00193 | -0.04396 | -2e-05 | -0.23946 | -0.00085 | 0.00182 | 0.00105 | -0.00075 | -0.00067 | -0.15208 | -0.01757 | -0.00197 | -0.00382 | -0.08111 | -0.13809 | 0.00031 | 0.00763 | -0.00075 | 0.02261 | -0.04543 | -0.01137 | 0.00464 | -0.24203 | 0.07378 | -0.10447
[RO-BG] [DIR] TIE 400 kV TINTARENI-KOZLODUI 1 | BC | -0.07523 | -0.00016 | -0.02318 | -1e-05 | -0.1328 | -0.00033 | 0.00109 | 0.00039 | -0.00031 | -0.00027 | -0.10987 | -0.00808 | 0.00287 | -0.00164 | -0.05515 | -0.10573 | 0.00012 | 0.00219 | -0.0003 | 0.08009 | -0.00731 | -0.00443 | 0.00298 | -0.12221 | 0.00523 | -0.07739
[RO-BG] [DIR] TIE 400 kV TINTARENI-KOZLODUI 1 | N-1 TIE 400 kV Portile de Fier-Djerdap | -0.08503 | -0.00033 | -0.02956 | -1e-05 | -0.13093 | -0.00043 | 0.00138 | 0.00052 | -0.0004 | -0.00036 | -0.11589 | -0.0105 | 0.00308 | -0.00215 | -0.06419 | -0.11379 | 0.00016 | 0.00305 | -0.0004 | 0.10324 | -0.02677 | -0.00596 | 0.0038 | -0.12132 | 0.01051 | -0.08992
[RO-BG] [DIR] TIE 400 kV TINTARENI-KOZLODUI 1 | N-1 TIE 400 kV TINTARENI-KOZLODUI 2 | -0.12184 | -0.00025 | -0.03755 | -1e-05 | -0.21508 | -0.00053 | 0.00176 | 0.00063 | -0.00049 | -0.00044 | -0.17795 | -0.01308 | 0.00465 | -0.00266 | -0.08932 | -0.17124 | 0.00019 | 0.00354 | -0.00049 | 0.12972 | -0.01184 | -0.00717 | 0.00483 | -0.19794 | 0.00846 | -0.12535
[RO-BG] [DIR] TIE 400 kV TINTARENI-KOZLODUI 1 | N-1 TIE 400 kV Isaccea - Vulcanesti | -0.07855 | -0.00031 | -0.0251 | -1e-05 | -0.13778 | -0.00037 | 0.00116 | 0.00045 | -0.00035 | -0.00031 | -0.11393 | -0.00893 | 0.00248 | -0.00184 | -0.05796 | -0.10967 | 0.00014 | 0.00267 | -0.00034 | 0.07573 | -0.01005 | -0.00504 | 0.00313 | -0.12716 | 0.01136 | -0.08085
[RO-BG] [DIR] TIE 400 kV TINTARENI-KOZLODUI 1 | N-1 TIE 400 kV Resita-Pancevo c2 | -0.07514 | -0.00017 | -0.02356 | -1e-05 | -0.13214 | -0.00033 | 0.00111 | 0.00039 | -0.00031 | -0.00028 | -0.10948 | -0.00822 | 0.00287 | -0.00167 | -0.05525 | -0.10537 | 0.00012 | 0.00225 | -0.00031 | 0.08123 | -0.00826 | -0.00453 | 0.00303 | -0.1216 | 0.00559 | -0.07726
[RO-BG] [DIR] TIE 400 kV TINTARENI-KOZLODUI 1 | N-1 TIE 400 kV Resita-Pancevo c1 | -0.07514 | -0.00017 | -0.02356 | -1e-05 | -0.13214 | -0.00033 | 0.00111 | 0.00039 | -0.00031 | -0.00028 | -0.10948 | -0.00822 | 0.00287 | -0.00167 | -0.05525 | -0.10537 | 0.00012 | 0.00225 | -0.00031 | 0.08123 | -0.00826 | -0.00453 | 0.00303 | -0.1216 | 0.00559 | -0.07726
[RO-BG] [DIR] TIE 400 kV TINTARENI-KOZLODUI 2 | BC | -0.07523 | -0.00016 | -0.02318 | -1e-05 | -0.1328 | -0.00033 | 0.00109 | 0.00039 | -0.00031 | -0.00027 | -0.10987 | -0.00808 | 0.00287 | -0.00164 | -0.05515 | -0.10573 | 0.00012 | 0.00219 | -0.0003 | 0.08009 | -0.00731 | -0.00443 | 0.00298 | -0.12221 | 0.00523 | -0.07739
[RO-BG] [DIR] TIE 400 kV TINTARENI-KOZLODUI 2 | N-1 TIE 400 kV Portile de Fier-Djerdap | -0.08503 | -0.00033 | -0.02956 | -1e-05 | -0.13093 | -0.00043 | 0.00138 | 0.00052 | -0.0004 | -0.00036 | -0.11589 | -0.0105 | 0.00308 | -0.00215 | -0.06419 | -0.11379 | 0.00016 | 0.00305 | -0.0004 | 0.10324 | -0.02677 | -0.00596 | 0.0038 | -0.12132 | 0.01051 | -0.08992
[RO-BG] [DIR] TIE 400 kV TINTARENI-KOZLODUI 2 | N-1 TIE 400 kV TINTARENI-KOZLODUI 1 | -0.12184 | -0.00025 | -0.03755 | -1e-05 | -0.21508 | -0.00053 | 0.00176 | 0.00063 | -0.00049 | -0.00044 | -0.17795 | -0.01308 | 0.00465 | -0.00266 | -0.08932 | -0.17124 | 0.00019 | 0.00354 | -0.00049 | 0.12972 | -0.01184 | -0.00717 | 0.00483 | -0.19794 | 0.00846 | -0.12535
[RO-BG] [DIR] TIE 400 kV TINTARENI-KOZLODUI 2 | N-1 TIE 400 kV Isaccea - Vulcanesti | -0.07855 | -0.00031 | -0.0251 | -1e-05 | -0.13778 | -0.00037 | 0.00116 | 0.00045 | -0.00035 | -0.00031 | -0.11393 | -0.00893 | 0.00248 | -0.00184 | -0.05796 | -0.10967 | 0.00014 | 0.00267 | -0.00034 | 0.07573 | -0.01005 | -0.00504 | 0.00313 | -0.12716 | 0.01136 | -0.08085
[RO-BG] [DIR] TIE 400 kV TINTARENI-KOZLODUI 2 | N-1 TIE 400 kV Resita-Pancevo c2 | -0.07514 | -0.00017 | -0.02356 | -1e-05 | -0.13214 | -0.00033 | 0.00111 | 0.00039 | -0.00031 | -0.00028 | -0.10948 | -0.00822 | 0.00287 | -0.00167 | -0.05525 | -0.10537 | 0.00012 | 0.00225 | -0.00031 | 0.08123 | -0.00826 | -0.00453 | 0.00303 | -0.1216 | 0.00559 | -0.07726
[RO-BG] [DIR] TIE 400 kV TINTARENI-KOZLODUI 2 | N-1 TIE 400 kV Resita-Pancevo c1 | -0.07514 | -0.00017 | -0.02356 | -1e-05 | -0.13214 | -0.00033 | 0.00111 | 0.00039 | -0.00031 | -0.00028 | -0.10948 | -0.00822 | 0.00287 | -0.00167 | -0.05525 | -0.10537 | 0.00012 | 0.00225 | -0.00031 | 0.08123 | -0.00826 | -0.00453 | 0.00303 | -0.1216 | 0.00559 | -0.07726
[RO-RS] [DIR] TIE 400 kV Portile de Fier-Djerdap | BC | 0.06801 | 0.00123 | 0.04424 | 2e-05 | -0.01295 | 0.00075 | -0.00203 | -0.00091 | 0.00068 | 0.00061 | 0.04175 | 0.01681 | -0.00143 | 0.00352 | 0.06271 | 0.0559 | -0.00028 | -0.00596 | 0.00067 | -0.16058 | 0.13502 | 0.01065 | -0.00569 | -0.00623 | -0.03663 | 0.08689
[RO-RS] [DIR] TIE 400 kV Portile de Fier-Djerdap | N-1 TIE 400 kV Arad-Sandorfalva | 0.06552 | 0.00144 | 0.04426 | 2e-05 | -0.01767 | 0.00079 | -0.00206 | -0.00096 | 0.00071 | 0.00063 | 0.03811 | 0.01724 | 0.00031 | 0.00365 | 0.06107 | 0.05238 | -0.00029 | -0.0064 | 0.0007 | -0.16714 | 0.13365 | 0.01116 | -0.00585 | -0.0108 | -0.04023 | 0.08414
[RO-RS] [DIR] TIE 400 kV Portile de Fier-Djerdap | N-1 TIE 400 kV Nadab-Bekescsaba | 0.06298 | 0.00136 | 0.04167 | 2e-05 | -0.01984 | 0.00073 | -0.00187 | -0.00089 | 0.00066 | 0.00059 | 0.03572 | 0.01606 | -0.00081 | 0.00339 | 0.05854 | 0.04994 | -0.00027 | -0.00605 | 0.00065 | -0.16912 | 0.13032 | 0.01031 | -0.00513 | -0.01299 | -0.04039 | 0.08154
[RO-RS] [DIR] TIE 400 kV Portile de Fier-Djerdap | N-1 TIE 400 kV Rosiori-Mukacevo | 0.06216 | 0.00088 | 0.04012 | 1e-05 | -0.01987 | 0.00064 | -0.00185 | -0.00078 | 0.00059 | 0.00052 | 0.03526 | 0.01486 | -0.00259 | 0.00307 | 0.05748 | 0.04942 | -0.00024 | -0.00493 | 0.00058 | -0.16958 | 0.12903 | 0.00921 | -0.00512 | -0.01304 | -0.03108 | 0.08077
[RO-RS] [DIR] TIE 400 kV Portile de Fier-Djerdap | N-1 TIE 400 kV TINTARENI-KOZLODUI 1 | 0.07815 | 0.00125 | 0.04737 | 2e-05 | 0.00495 | 0.00079 | -0.00218 | -0.00096 | 0.00072 | 0.00064 | 0.05657 | 0.0179 | -0.00181 | 0.00374 | 0.07015 | 0.07015 | -0.00029 | -0.00626 | 0.00071 | -0.17138 | 0.136 | 0.01125 | -0.00609 | 0.01025 | -0.03733 | 0.09733
[RO-RS] [DIR] TIE 400 kV Portile de Fier-Djerdap | N-1 TIE 400 kV TINTARENI-KOZLODUI 2 | 0.07815 | 0.00125 | 0.04737 | 2e-05 | 0.00495 | 0.00079 | -0.00218 | -0.00096 | 0.00072 | 0.00064 | 0.05657 | 0.0179 | -0.00181 | 0.00374 | 0.07015 | 0.07015 | -0.00029 | -0.00626 | 0.00071 | -0.17138 | 0.136 | 0.01125 | -0.00609 | 0.01025 | -0.03733 | 0.09733
[RO-RS] [DIR] TIE 400 kV Portile de Fier-Djerdap | N-1 TIE 400 kV Isaccea - Vulcanesti | 0.05987 | 0.00085 | 0.03954 | 1e-05 | -0.02516 | 0.00063 | -0.00187 | -0.00076 | 0.00058 | 0.00052 | 0.03181 | 0.01471 | -0.00239 | 0.00304 | 0.05584 | 0.04626 | -0.00023 | -0.00478 | 0.00058 | -0.17127 | 0.1283 | 0.00915 | -0.00532 | -0.01833 | -0.02162 | 0.07844
[RO-RS] [DIR] TIE 400 kV Portile de Fier-Djerdap | N-1 OHL 400 kV Mintia-Arad | 0.06266 | 0.00135 | 0.04218 | 2e-05 | -0.02141 | 0.00074 | -0.00192 | -0.0009 | 0.00067 | 0.00059 | 0.03481 | 0.01629 | -0.00045 | 0.00344 | 0.05853 | 0.04914 | -0.00027 | -0.00606 | 0.00066 | -0.17162 | 0.13124 | 0.01048 | -0.00537 | -0.01447 | -0.03975 | 0.0812
[RO-RS] [DIR] TIE 400 kV Portile de Fier-Djerdap | N-1 OHL 220 kV Portile de Fier-Resita 1&2 | 0.05901 | 0.00129 | 0.04113 | 2e-05 | -0.02537 | 0.00072 | -0.00188 | -0.00088 | 0.00065 | 0.00058 | 0.03053 | 0.01585 | -0.00058 | 0.00334 | 0.05581 | 0.04465 | -0.00027 | -0.00586 | 0.00064 | -0.17905 | 0.12938 | 0.0102 | -0.00524 | -0.01835 | -0.03873 | 0.0769
[RO-RS] [DIR] TIE 400 kV Portile de Fier-Djerdap | N-1 OHL 220 kV Resita-Timisoara 1&2 | 0.05835 | 0.00119 | 0.03799 | 1e-05 | -0.02235 | 0.00066 | -0.00173 | -0.00081 | 0.0006 | 0.00053 | 0.03177 | 0.01463 | -0.00051 | 0.00309 | 0.05408 | 0.04564 | -0.00025 | -0.00543 | 0.00059 | -0.16985 | 0.12163 | 0.00938 | -0.00479 | -0.0156 | -0.03636 | 0.07645
[RO-RS] [DIR] TIE 400 kV Portile de Fier-Djerdap | N-1 TRA 400/220 kV AT3 Arad | 0.06401 | 0.00124 | 0.04193 | 2e-05 | -0.01743 | 0.00072 | -0.00192 | -0.00088 | 0.00065 | 0.00058 | 0.03736 | 0.01605 | -0.00093 | 0.00337 | 0.05926 | 0.05145 | -0.00027 | -0.00583 | 0.00065 | -0.1655 | 0.13015 | 0.01024 | -0.00535 | -0.01066 | -0.0372 | 0.08258
[RO-RS] [DIR] TIE 400 kV Portile de Fier-Djerdap | N-1 TIE 400 kV Resita-Pancevo c2 | 0.067 | 0.00141 | 0.04872 | 2e-05 | -0.02087 | 0.00083 | -0.00225 | -0.00101 | 0.00075 | 0.00067 | 0.03707 | 0.01861 | -0.00134 | 0.0039 | 0.06397 | 0.05161 | -0.00031 | -0.00666 | 0.00075 | -0.17434 | 0.14656 | 0.01191 | -0.00631 | -0.01364 | -0.04106 | 0.08531
[RO-RS] [DIR] TIE 400 kV Portile de Fier-Djerdap | N-1 TIE 400 kV Resita-Pancevo c1 | 0.067 | 0.00141 | 0.04872 | 2e-05 | -0.02087 | 0.00083 | -0.00225 | -0.00101 | 0.00075 | 0.00067 | 0.03707 | 0.01861 | -0.00134 | 0.0039 | 0.06397 | 0.05161 | -0.00031 | -0.00666 | 0.00075 | -0.17434 | 0.14656 | 0.01191 | -0.00631 | -0.01364 | -0.04106 | 0.08531
[RO-UA] [DIR] TIE 400 kV Isaccea-Vulcanesti | N-1 TIE 400 kV Resita-Pancevo c2 | 0.10567 | 0.00484 | 0.06083 | 3e-05 | 0.15874 | 0.00149 | -0.00214 | -0.00187 | 0.00127 | 0.00113 | 0.1292 | 0.02722 | 0.01248 | 0.00623 | 0.08914 | 0.12525 | -0.00055 | -0.01527 | 0.00126 | 0.13929 | 0.08667 | 0.01948 | -0.00475 | 0.15738 | -0.19455 | 0.10981
[RO-HU] [DIR] TIE 400 kV Arad-Sandorfalva | BC | -0.0366 | 0.00317 | 0.00024 | 1e-05 | -0.0693 | 0.00054 | -0.00034 | -0.0007 | 0.00042 | 0.00038 | -0.05346 | 0.00637 | 0.02545 | 0.00187 | -0.02408 | -0.05163 | -0.0002 | -0.00644 | 0.00042 | -0.09642 | -0.02016 | 0.00752 | -0.00246 | -0.06716 | -0.05286 | -0.04039
[RO-HU] [DIR] TIE 400 kV Arad-Sandorfalva | N-1 TIE 400 kV Nadab-Bekescsaba | -0.08875 | 0.00453 | -0.02643 | 0 | -0.14069 | 0.00037 | 0.00141 | -0.00055 | 0.00022 | 0.0002 | -0.11599 | -0.00144 | 0.0318 | 0.00057 | -0.06734 | -0.11338 | -0.00014 | -0.00738 | 0.00022 | -0.18493 | -0.06881 | 0.004 | 0.00329 | -0.13725 | -0.09184 | -0.09584
[RO-HU] [DIR] TIE 400 kV Arad-Sandorfalva | N-1 TIE 400 kV Rosiori-Mukacevo | -0.05609 | 0.00202 | -0.01348 | 0 | -0.09231 | 0.00019 | 0.00028 | -0.00026 | 0.00012 | 0.00011 | -0.07508 | -0.00011 | 0.02158 | 0.00038 | -0.04148 | -0.07319 | -7e-05 | -0.00301 | 0.00012 | -0.1264 | -0.0401 | 0.00272 | -0.00056 | -0.08984 | -0.03439 | -0.06077
[RO-HU] [DIR] TIE 400 kV Arad-Sandorfalva | N-1 TIE 400 kV Portile de Fier-Djerdap | -0.03266 | 0.00324 | 0.0028 | 1e-05 | -0.07005 | 0.00058 | -0.00046 | -0.00076 | 0.00046 | 0.00041 | -0.05104 | 0.00734 | 0.02537 | 0.00207 | -0.02045 | -0.04839 | -0.00022 | -0.00678 | 0.00046 | -0.10572 | -0.01234 | 0.00814 | -0.00279 | -0.06752 | -0.05498 | -0.03536
[RO-HU] [DIR] TIE 400 kV Arad-Sandorfalva | N-1 OHL 400 kV Iernut-Sibiu Sud | -0.03768 | 0.00315 | -0.00036 | 1e-05 | -0.07078 | 0.00053 | -0.00031 | -0.00069 | 0.00041 | 0.00037 | -0.05475 | 0.00613 | 0.02542 | 0.00182 | -0.02499 | -0.0529 | -0.00019 | -0.00635 | 0.00041 | -0.09787 | -0.02107 | 0.00737 | -0.00237 | -0.0686 | -0.05262 | -0.04152
[RO-HU] [DIR] TIE 400 kV Arad-Sandorfalva | N-1 TIE 400 kV Resita-Pancevo c2 | -0.03677 | 0.0032 | 0.00099 | 1e-05 | -0.07064 | 0.00055 | -0.00038 | -0.00072 | 0.00043 | 0.00039 | -0.05425 | 0.00667 | 0.02546 | 0.00193 | -0.02387 | -0.05235 | -0.0002 | -0.00655 | 0.00043 | -0.09874 | -0.01821 | 0.00774 | -0.00256 | -0.06841 | -0.05361 | -0.04065
[RO-HU] [DIR] TIE 400 kV Arad-Sandorfalva | N-1 TIE 400 kV Resita-Pancevo c1 | -0.03677 | 0.0032 | 0.00099 | 1e-05 | -0.07064 | 0.00055 | -0.00038 | -0.00072 | 0.00043 | 0.00039 | -0.05425 | 0.00667 | 0.02546 | 0.00193 | -0.02387 | -0.05235 | -0.0002 | -0.00655 | 0.00043 | -0.09874 | -0.01821 | 0.00774 | -0.00256 | -0.06841 | -0.05361 | -0.04065
[RO-HU] [DIR] TIE 400 kV Nadab-Bekescsaba | BC | -0.09098 | 0.00238 | -0.04651 | -1e-05 | -0.12454 | -0.0003 | 0.00304 | 0.00028 | -0.00036 | -0.00032 | -0.10909 | -0.01363 | 0.01107 | -0.00227 | -0.07545 | -0.10772 | 0.00011 | -0.00165 | -0.00035 | -0.15439 | -0.08486 | -0.00615 | 0.01002 | -0.12227 | -0.06799 | -0.09673
[RO-HU] [DIR] TIE 400 kV Nadab-Bekescsaba | N-1 TIE 400 kV Arad-Sandorfalva | -0.11441 | 0.00441 | -0.04636 | -1e-05 | -0.1689 | 5e-05 | 0.00283 | -0.00017 | -9e-05 | -7e-05 | -0.14331 | -0.00955 | 0.02736 | -0.00108 | -0.09087 | -0.14077 | -2e-05 | -0.00577 | -9e-05 | -0.21611 | -0.09776 | -0.00134 | 0.00845 | -0.16526 | -0.10183 | -0.12259
[RO-HU] [DIR] TIE 400 kV Nadab-Bekescsaba | N-1 TIE 400 kV Rosiori-Mukacevo | -0.13184 | -4e-05 | -0.07527 | -3e-05 | -0.17277 | -0.00104 | 0.00434 | 0.0012 | -0.00099 | -0.00088 | -0.15441 | -0.02722 | 0.00296 | -0.00539 | -0.11192 | -0.15293 | 0.00038 | 0.00552 | -0.00098 | -0.21722 | -0.12667 | -0.01622 | 0.014 | -0.16981 | -0.02927 | -0.13947
[RO-HU] [DIR] TIE 400 kV Nadab-Bekescsaba | N-1 TIE 400 kV Portile de Fier-Djerdap | -0.08741 | 0.00244 | -0.04419 | -1e-05 | -0.12522 | -0.00026 | 0.00294 | 0.00023 | -0.00032 | -0.00028 | -0.1069 | -0.01275 | 0.011 | -0.00209 | -0.07216 | -0.10478 | 9e-05 | -0.00196 | -0.00032 | -0.16283 | -0.07777 | -0.00559 | 0.00972 | -0.1226 | -0.06991 | -0.09217
[RO-HU] [DIR] TIE 400 kV Nadab-Bekescsaba | N-1 OHL 400 kV Iernut-Sibiu Sud | -0.08831 | 0.00243 | -0.04504 | -1e-05 | -0.12086 | -0.00027 | 0.00297 | 0.00024 | -0.00033 | -0.00029 | -0.10587 | -0.01304 | 0.01113 | -0.00215 | -0.07321 | -0.10455 | 0.0001 | -0.00187 | -0.00033 | -0.15081 | -0.08259 | -0.00577 | 0.00981 | -0.11868 | -0.06858 | -0.09392
[RO-HU] [DIR] TIE 400 kV Nadab-Bekescsaba | N-1 TIE 400 kV Resita-Pancevo c2 | -0.09113 | 0.0024 | -0.04586 | -1e-05 | -0.12569 | -0.00028 | 0.00301 | 0.00026 | -0.00035 | -0.00031 | -0.10977 | -0.01337 | 0.01109 | -0.00222 | -0.07527 | -0.10834 | 0.0001 | -0.00175 | -0.00034 | -0.15639 | -0.08318 | -0.00597 | 0.00993 | -0.12335 | -0.06863 | -0.09696
[RO-HU] [DIR] TIE 400 kV Nadab-Bekescsaba | N-1 TIE 400 kV Resita-Pancevo c1 | -0.09113 | 0.0024 | -0.04586 | -1e-05 | -0.12569 | -0.00028 | 0.00301 | 0.00026 | -0.00035 | -0.00031 | -0.10977 | -0.01337 | 0.01109 | -0.00222 | -0.07527 | -0.10834 | 0.0001 | -0.00175 | -0.00034 | -0.15639 | -0.08318 | -0.00597 | 0.00993 | -0.12335 | -0.06863 | -0.09696
[RO-UA] [DIR]TIE 400 kV Rosiori-Mukacevo | BC | 0.10009 | 0.00593 | 0.07044 | 3e-05 | 0.11817 | 0.00181 | -0.00318 | -0.00227 | 0.00155 | 0.00139 | 0.11102 | 0.03329 | 0.01987 | 0.00765 | 0.08934 | 0.11075 | -0.00067 | -0.01758 | 0.00154 | 0.15393 | 0.10242 | 0.02468 | -0.00974 | 0.11648 | -0.09485 | 0.10469
[RO-UA] [DIR]TIE 400 kV Rosiori-Mukacevo | N-1 TIE 400 kV Arad-Sandorfalva | 0.10408 | 0.00558 | 0.07041 | 3e-05 | 0.12571 | 0.00176 | -0.00315 | -0.00219 | 0.0015 | 0.00135 | 0.11684 | 0.0326 | 0.0171 | 0.00744 | 0.09196 | 0.11637 | -0.00065 | -0.01688 | 0.0015 | 0.16443 | 0.10462 | 0.02386 | -0.00947 | 0.1238 | -0.0891 | 0.10909
[RO-UA] [DIR]TIE 400 kV Rosiori-Mukacevo | N-1 TIE 400 kV Nadab-Bekescsaba | 0.11869 | 0.00544 | 0.07995 | 4e-05 | 0.14362 | 0.00187 | -0.00381 | -0.00233 | 0.00162 | 0.00145 | 0.13331 | 0.03608 | 0.0176 | 0.00811 | 0.10476 | 0.13276 | -0.00069 | -0.01724 | 0.00162 | 0.18548 | 0.11977 | 0.02593 | -0.01179 | 0.14147 | -0.08096 | 0.12446
[RO-UA] [DIR]TIE 400 kV Rosiori-Mukacevo | N-1 TIE 400 kV Portile de Fier-Djerdap | 0.0982 | 0.00589 | 0.06921 | 3e-05 | 0.11853 | 0.00179 | -0.00313 | -0.00224 | 0.00153 | 0.00137 | 0.10986 | 0.03282 | 0.01991 | 0.00755 | 0.0876 | 0.10919 | -0.00066 | -0.01742 | 0.00152 | 0.1584 | 0.09867 | 0.02438 | -0.00958 | 0.11666 | -0.09383 | 0.10228
[RO-UA] [DIR]TIE 400 kV Rosiori-Mukacevo | N-1 OHL 400 kV Mintia-Arad | 0.10492 | 0.00582 | 0.0723 | 3e-05 | 0.1258 | 0.00182 | -0.00328 | -0.00228 | 0.00156 | 0.0014 | 0.11728 | 0.03376 | 0.01898 | 0.00772 | 0.09312 | 0.11685 | -0.00067 | -0.0175 | 0.00155 | 0.16389 | 0.10583 | 0.02483 | -0.01002 | 0.12393 | -0.09203 | 0.10983
[RO-UA] [DIR]TIE 400 kV Rosiori-Mukacevo | N-1 OHL 400 kV Sibiu Sud-Mintia | 0.10312 | 0.00585 | 0.07142 | 3e-05 | 0.1235 | 0.00181 | -0.00324 | -0.00227 | 0.00155 | 0.00139 | 0.11517 | 0.0335 | 0.01927 | 0.00767 | 0.09163 | 0.11473 | -0.00067 | -0.01748 | 0.00155 | 0.16115 | 0.10402 | 0.02471 | -0.0099 | 0.12167 | -0.09262 | 0.10789
[RO-UA] [DIR]TIE 400 kV Rosiori-Mukacevo | N-1 OHL 400 kV Arefu-Sibiu Sud | 0.09252 | 0.00588 | 0.06679 | 3e-05 | 0.10768 | 0.00176 | -0.00301 | -0.0022 | 0.0015 | 0.00134 | 0.10165 | 0.03197 | 0.02019 | 0.00738 | 0.08317 | 0.10149 | -0.00065 | -0.0172 | 0.00149 | 0.14389 | 0.09668 | 0.02389 | -0.00922 | 0.10639 | -0.09437 | 0.09666
[RO-UA] [DIR]TIE 400 kV Rosiori-Mukacevo | N-1 TIE 400 kV Resita-Pancevo c2 | 0.10015 | 0.00592 | 0.07018 | 3e-05 | 0.11864 | 0.00181 | -0.00317 | -0.00226 | 0.00155 | 0.00138 | 0.11129 | 0.03318 | 0.01986 | 0.00762 | 0.08927 | 0.111 | -0.00067 | -0.01754 | 0.00154 | 0.15474 | 0.10174 | 0.0246 | -0.0097 | 0.11692 | -0.09459 | 0.10479
[RO-UA] [DIR]TIE 400 kV Rosiori-Mukacevo | N-1 OHL 400 kV Arefu-Tantareni | 0.09489 | 0.00588 | 0.0679 | 3e-05 | 0.11131 | 0.00177 | -0.00306 | -0.00222 | 0.00151 | 0.00136 | 0.10465 | 0.03236 | 0.02004 | 0.00745 | 0.08509 | 0.10442 | -0.00066 | -0.01729 | 0.00151 | 0.15143 | 0.09845 | 0.02411 | -0.00939 | 0.10995 | -0.09402 | 0.09916
[RO-UA] [DIR]TIE 400 kV Rosiori-Mukacevo | N-1 TIE 400 kV Resita-Pancevo c1 | 0.10015 | 0.00592 | 0.07018 | 3e-05 | 0.11864 | 0.00181 | -0.00317 | -0.00226 | 0.00155 | 0.00138 | 0.11129 | 0.03318 | 0.01986 | 0.00762 | 0.08927 | 0.111 | -0.00067 | -0.01754 | 0.00154 | 0.15474 | 0.10174 | 0.0246 | -0.0097 | 0.11692 | -0.09459 | 0.10479
[RO-RS] [DIR] TIE 400 kV Resita-Pancevo c2 | BC | -0.00401 | 0.00072 | 0.0178 | 1e-05 | -0.03144 | 0.00033 | -0.00084 | -0.0004 | 0.00029 | 0.00026 | -0.01859 | 0.00715 | 0.00035 | 0.0015 | 0.005 | -0.01703 | -0.00012 | -0.00276 | 0.00029 | -0.05465 | 0.04586 | 0.005 | -0.0025 | -0.02945 | -0.01759 | -0.00629
[RO-RS] [DIR] TIE 400 kV Resita-Pancevo c2 | N-1 TIE 400 kV Arad-Sandorfalva | -0.00572 | 0.00087 | 0.01781 | 1e-05 | -0.03469 | 0.00036 | -0.00086 | -0.00044 | 0.00031 | 0.00028 | -0.02109 | 0.00745 | 0.00154 | 0.00159 | 0.00387 | -0.01944 | -0.00013 | -0.00306 | 0.00031 | -0.05916 | 0.04492 | 0.00535 | -0.00261 | -0.03259 | -0.02007 | -0.00818
[RO-RS] [DIR] TIE 400 kV Resita-Pancevo c2 | N-1 TIE 400 kV Nadab-Bekescsaba | -0.0073 | 0.0008 | 0.01612 | 1e-05 | -0.03595 | 0.00032 | -0.00073 | -0.00039 | 0.00028 | 0.00025 | -0.02254 | 0.00666 | 0.00075 | 0.00142 | 0.00227 | -0.02092 | -0.00012 | -0.00282 | 0.00028 | -0.06023 | 0.04279 | 0.00478 | -0.00214 | -0.03387 | -0.02005 | -0.00979
[RO-RS] [DIR] TIE 400 kV Resita-Pancevo c2 | N-1 TIE 400 kV Portile de Fier-Djerdap | 0.01205 | 0.00101 | 0.02825 | 1e-05 | -0.0345 | 0.00051 | -0.00132 | -0.00062 | 0.00045 | 0.00041 | -0.00873 | 0.01112 | 1e-05 | 0.00233 | 0.01981 | -0.00382 | -0.00019 | -0.00417 | 0.00045 | -0.09257 | 0.07775 | 0.00752 | -0.00384 | -0.03092 | -0.02624 | 0.01423
[RO-RS] [DIR] TIE 400 kV Resita-Pancevo c2 | N-1 OHL 400 kV Iernut-Sibiu Sud | -0.00545 | 0.00069 | 0.01701 | 1e-05 | -0.03342 | 0.00032 | -0.00081 | -0.00039 | 0.00028 | 0.00025 | -0.02032 | 0.00683 | 0.00032 | 0.00144 | 0.00379 | -0.01873 | -0.00012 | -0.00264 | 0.00028 | -0.05657 | 0.04464 | 0.00479 | -0.00238 | -0.03138 | -0.01727 | -0.00781
[RO-RS] [DIR] TIE 400 kV Resita-Pancevo c2 | N-1 OHL 400 kV Mintia-Arad | -0.00585 | 0.00076 | 0.01709 | 1e-05 | -0.03435 | 0.00033 | -0.00081 | -0.0004 | 0.00029 | 0.00026 | -0.02098 | 0.00697 | 0.00069 | 0.00148 | 0.00356 | -0.01935 | -0.00012 | -0.00279 | 0.00029 | -0.05844 | 0.04456 | 0.00494 | -0.00239 | -0.03229 | -0.01867 | -0.00825
[RO-RS] [DIR] TIE 400 kV Resita-Pancevo c2 | N-1 OHL 220 kV Portile de Fier-Resita c2 | -0.00278 | 0.00071 | 0.01822 | 1e-05 | -0.02974 | 0.00034 | -0.00087 | -0.00041 | 0.0003 | 0.00027 | -0.01705 | 0.00728 | 0.00023 | 0.00153 | 0.00594 | -0.01549 | -0.00012 | -0.00277 | 0.0003 | -0.05212 | 0.04664 | 0.00506 | -0.00256 | -0.02779 | -0.01731 | -0.00492
[RO-RS] [DIR] TIE 400 kV Resita-Pancevo c2 | N-1 OHL 220 kV Portile de Fier-Resita c1 | -0.00278 | 0.00071 | 0.01822 | 1e-05 | -0.02974 | 0.00034 | -0.00087 | -0.00041 | 0.0003 | 0.00027 | -0.01705 | 0.00728 | 0.00023 | 0.00153 | 0.00594 | -0.01549 | -0.00012 | -0.00277 | 0.0003 | -0.05212 | 0.04664 | 0.00506 | -0.00256 | -0.02779 | -0.01731 | -0.00492
[RO-RS] [DIR] TIE 400 kV Resita-Pancevo c2 | N-1 OHL 220 kV Resita-Timisoara c2 | -0.00677 | 0.00071 | 0.01601 | 1e-05 | -0.03413 | 0.00031 | -0.00076 | -0.00038 | 0.00027 | 0.00024 | -0.02145 | 0.00653 | 0.00061 | 0.00138 | 0.00253 | -0.01996 | -0.00011 | -0.00261 | 0.00027 | -0.0573 | 0.04203 | 0.00464 | -0.00224 | -0.03213 | -0.01752 | -0.00928
[RO-RS] [DIR] TIE 400 kV Resita-Pancevo c2 | N-1 OHL 220 kV Resita-Timisoara c1 | -0.00677 | 0.00071 | 0.01601 | 1e-05 | -0.03413 | 0.00031 | -0.00076 | -0.00038 | 0.00027 | 0.00024 | -0.02145 | 0.00653 | 0.00061 | 0.00138 | 0.00253 | -0.01996 | -0.00011 | -0.00261 | 0.00027 | -0.0573 | 0.04203 | 0.00464 | -0.00224 | -0.03213 | -0.01752 | -0.00928
[RO-RS] [DIR] TIE 400 kV Resita-Pancevo c2 | N-1 TRA 400/220 kV AT3 Arad | -0.00833 | 0.00074 | 0.0153 | 1e-05 | -0.03629 | 0.0003 | -0.00072 | -0.00037 | 0.00027 | 0.00024 | -0.02334 | 0.00633 | 0.00088 | 0.00135 | 0.00126 | -0.02183 | -0.00011 | -0.00261 | 0.00026 | -0.05997 | 0.0406 | 0.00455 | -0.00214 | -0.03424 | -0.01821 | -0.01095
[RO-RS] [DIR] TIE 400 kV Resita-Pancevo c2 | N-1 OHL 400 kV Djerdap - Drmno | -0.01063 | 0.001 | 0.02208 | 1e-05 | -0.04928 | 0.00043 | -0.00104 | -0.00052 | 0.00038 | 0.00034 | -0.03142 | 0.00904 | 0.00095 | 0.00191 | 0.00266 | -0.02936 | -0.00016 | -0.00364 | 0.00037 | -0.08038 | 0.06767 | 0.00645 | -0.0031 | -0.04644 | -0.02479 | -0.01427
[RO-RS] [DIR] TIE 400 kV Resita-Pancevo c2 | N-1 OHL 400 kV Djerdap - Bor | 0.00627 | 0.00073 | 0.02088 | 1e-05 | -0.02538 | 0.00037 | -0.00099 | -0.00045 | 0.00033 | 0.0003 | -0.00859 | 0.00821 | -6e-05 | 0.00172 | 0.0129 | -0.00568 | -0.00014 | -0.00305 | 0.00033 | -0.06155 | 0.04642 | 0.00557 | -0.00288 | -0.023 | -0.01861 | 0.00665
[RO-RS] [DIR] TIE 400 kV Resita-Pancevo c2 | N-1 OHL 400 kV Srbobran – Subotica 3 | 0.00309 | 0.0007 | 0.02384 | 1e-05 | -0.02563 | 0.0004 | -0.00113 | -0.00049 | 0.00036 | 0.00032 | -0.01193 | 0.00913 | -0.00112 | 0.00188 | 0.01184 | -0.01014 | -0.00015 | -0.00317 | 0.00036 | -0.05012 | 0.05674 | 0.00612 | -0.00329 | -0.02357 | -0.01748 | 0.0012
[RO-RS] [DIR] TIE 400 kV Resita-Pancevo c2 | N-1 TIE 400 kV Sandorfalva-Subotica 3 | 0.00842 | 0.0007 | 0.0296 | 1e-05 | -0.0217 | 0.00048 | -0.00142 | -0.00058 | 0.00043 | 0.00039 | -0.00719 | 0.01118 | -0.0025 | 0.00227 | 0.01727 | -0.00524 | -0.00018 | -0.00362 | 0.00043 | -0.0473 | 0.06445 | 0.00731 | -0.00409 | -0.01955 | -0.01787 | 0.00665
[RO-RS] [DIR] TIE 400 kV Resita-Pancevo c2 | N-1 OHL 400 kV Bor 2 – Nis 2 | 0.00389 | 0.00072 | 0.01985 | 1e-05 | -0.02679 | 0.00036 | -0.00094 | -0.00044 | 0.00032 | 0.00029 | -0.0108 | 0.00784 | 3e-05 | 0.00164 | 0.01092 | -0.00815 | -0.00013 | -0.00293 | 0.00032 | -0.05847 | 0.04235 | 0.00535 | -0.00275 | -0.02444 | -0.01808 | 0.00376
[RO-RS] [DIR] TIE 400 kV Resita-Pancevo c2 | N-1 OHL 400 kV Portile de Fier-Resita | 0.00849 | 0.00039 | 0.01554 | 1e-05 | -0.00533 | 0.00026 | -0.00075 | -0.00031 | 0.00023 | 0.00021 | 0.00164 | 0.00588 | -0.00082 | 0.00121 | 0.0118 | 0.00271 | -9e-05 | -0.00194 | 0.00023 | -0.02023 | 0.0371 | 0.00384 | -0.0022 | -0.00437 | -0.00896 | 0.00821
[RO-RS] [DIR] TIE 400 kV Resita-Pancevo c2 | N-1 OHL 400 kV Paks -Sandorfalva | -0.00529 | 0.0008 | 0.0171 | 1e-05 | -0.03297 | 0.00034 | -0.00083 | -0.00041 | 0.0003 | 0.00027 | -0.02003 | 0.00708 | 0.00131 | 0.00151 | 0.0039 | -0.01846 | -0.00012 | -0.00286 | 0.0003 | -0.05633 | 0.04431 | 0.00507 | -0.00251 | -0.03096 | -0.0185 | -0.00767
[RO-RS] [DIR] TIE 400 kV Resita-Pancevo c2 | N-1 TIE 400 kV Resita-Pancevo c1 | -0.00639 | 0.00114 | 0.02836 | 1e-05 | -0.0501 | 0.00053 | -0.00135 | -0.00064 | 0.00047 | 0.00042 | -0.02962 | 0.01139 | 0.00055 | 0.00239 | 0.00796 | -0.02713 | -0.00019 | -0.0044 | 0.00047 | -0.08707 | 0.07308 | 0.00797 | -0.00398 | -0.04692 | -0.02803 | -0.01002
[RO-RS] [DIR] TIE 400 kV Resita-Pancevo c1 | BC | -0.00401 | 0.00072 | 0.0178 | 1e-05 | -0.03144 | 0.00033 | -0.00084 | -0.0004 | 0.00029 | 0.00026 | -0.01859 | 0.00715 | 0.00035 | 0.0015 | 0.005 | -0.01703 | -0.00012 | -0.00276 | 0.00029 | -0.05464 | 0.04586 | 0.005 | -0.0025 | -0.02945 | -0.01759 | -0.00629
[RO-RS] [DIR] TIE 400 kV Resita-Pancevo c1 | N-1 TIE 400 kV Arad-Sandorfalva | -0.00572 | 0.00087 | 0.01781 | 1e-05 | -0.03469 | 0.00036 | -0.00086 | -0.00044 | 0.00031 | 0.00028 | -0.02109 | 0.00745 | 0.00154 | 0.00159 | 0.00387 | -0.01944 | -0.00013 | -0.00306 | 0.00031 | -0.05916 | 0.04492 | 0.00535 | -0.00261 | -0.03259 | -0.02007 | -0.00818
[RO-RS] [DIR] TIE 400 kV Resita-Pancevo c1 | N-1 TIE 400 kV Nadab-Bekescsaba | -0.0073 | 0.0008 | 0.01612 | 1e-05 | -0.03595 | 0.00032 | -0.00073 | -0.00039 | 0.00028 | 0.00025 | -0.02254 | 0.00666 | 0.00075 | 0.00142 | 0.00227 | -0.02092 | -0.00012 | -0.00282 | 0.00028 | -0.06023 | 0.04279 | 0.00478 | -0.00214 | -0.03387 | -0.02005 | -0.00979
[RO-RS] [DIR] TIE 400 kV Resita-Pancevo c1 | N-1 TIE 400 kV Portile de Fier-Djerdap | 0.01205 | 0.00101 | 0.02825 | 1e-05 | -0.0345 | 0.00051 | -0.00132 | -0.00062 | 0.00045 | 0.00041 | -0.00873 | 0.01112 | 1e-05 | 0.00233 | 0.01981 | -0.00382 | -0.00019 | -0.00417 | 0.00045 | -0.09257 | 0.07775 | 0.00752 | -0.00384 | -0.03092 | -0.02624 | 0.01423
[RO-RS] [DIR] TIE 400 kV Resita-Pancevo c1 | N-1 OHL 400 kV Iernut-Sibiu Sud | -0.00545 | 0.00069 | 0.01701 | 1e-05 | -0.03342 | 0.00032 | -0.00081 | -0.00039 | 0.00028 | 0.00025 | -0.02032 | 0.00683 | 0.00032 | 0.00144 | 0.00379 | -0.01873 | -0.00012 | -0.00264 | 0.00028 | -0.05657 | 0.04464 | 0.00479 | -0.00238 | -0.03138 | -0.01727 | -0.00781
[RO-RS] [DIR] TIE 400 kV Resita-Pancevo c1 | N-1 OHL 400 kV Mintia-Arad | -0.00585 | 0.00076 | 0.01709 | 1e-05 | -0.03435 | 0.00033 | -0.00081 | -0.0004 | 0.00029 | 0.00026 | -0.02098 | 0.00697 | 0.00069 | 0.00148 | 0.00356 | -0.01935 | -0.00012 | -0.00279 | 0.00029 | -0.05844 | 0.04456 | 0.00494 | -0.00239 | -0.03228 | -0.01867 | -0.00825
[RO-RS] [DIR] TIE 400 kV Resita-Pancevo c1 | N-1 OHL 220 kV Portile de Fier-Resita c2 | -0.00278 | 0.00071 | 0.01822 | 1e-05 | -0.02974 | 0.00034 | -0.00087 | -0.00041 | 0.0003 | 0.00027 | -0.01705 | 0.00728 | 0.00023 | 0.00153 | 0.00594 | -0.01549 | -0.00012 | -0.00277 | 0.0003 | -0.05212 | 0.04663 | 0.00506 | -0.00256 | -0.02779 | -0.01731 | -0.00492
[RO-RS] [DIR] TIE 400 kV Resita-Pancevo c1 | N-1 OHL 220 kV Portile de Fier-Resita c1 | -0.00278 | 0.00071 | 0.01822 | 1e-05 | -0.02974 | 0.00034 | -0.00087 | -0.00041 | 0.0003 | 0.00027 | -0.01705 | 0.00728 | 0.00023 | 0.00153 | 0.00594 | -0.01549 | -0.00012 | -0.00277 | 0.0003 | -0.05212 | 0.04663 | 0.00506 | -0.00256 | -0.02779 | -0.01731 | -0.00492
[RO-RS] [DIR] TIE 400 kV Resita-Pancevo c1 | N-1 OHL 220 kV Resita-Timisoara c2 | -0.00677 | 0.00071 | 0.01601 | 1e-05 | -0.03413 | 0.00031 | -0.00076 | -0.00038 | 0.00027 | 0.00024 | -0.02145 | 0.00653 | 0.00061 | 0.00138 | 0.00253 | -0.01996 | -0.00011 | -0.00261 | 0.00027 | -0.0573 | 0.04203 | 0.00464 | -0.00224 | -0.03213 | -0.01752 | -0.00928
[RO-RS] [DIR] TIE 400 kV Resita-Pancevo c1 | N-1 OHL 220 kV Resita-Timisoara c1 | -0.00677 | 0.00071 | 0.01601 | 1e-05 | -0.03413 | 0.00031 | -0.00076 | -0.00038 | 0.00027 | 0.00024 | -0.02145 | 0.00653 | 0.00061 | 0.00138 | 0.00253 | -0.01996 | -0.00011 | -0.00261 | 0.00027 | -0.0573 | 0.04203 | 0.00464 | -0.00224 | -0.03213 | -0.01752 | -0.00928
[RO-RS] [DIR] TIE 400 kV Resita-Pancevo c1 | N-1 TRA 400/220 kV AT3 Arad | -0.00833 | 0.00074 | 0.0153 | 1e-05 | -0.03628 | 0.0003 | -0.00072 | -0.00037 | 0.00027 | 0.00024 | -0.02334 | 0.00633 | 0.00088 | 0.00135 | 0.00126 | -0.02183 | -0.00011 | -0.00261 | 0.00026 | -0.05996 | 0.0406 | 0.00455 | -0.00214 | -0.03424 | -0.01821 | -0.01095
[RO-RS] [DIR] TIE 400 kV Resita-Pancevo c1 | N-1 OHL 400 kV Djerdap - Drmno | -0.01063 | 0.001 | 0.02208 | 1e-05 | -0.04927 | 0.00043 | -0.00104 | -0.00052 | 0.00038 | 0.00034 | -0.03142 | 0.00904 | 0.00095 | 0.00191 | 0.00266 | -0.02936 | -0.00016 | -0.00364 | 0.00037 | -0.08037 | 0.06767 | 0.00645 | -0.0031 | -0.04644 | -0.02478 | -0.01427
[RO-RS] [DIR] TIE 400 kV Resita-Pancevo c1 | N-1 OHL 400 kV Djerdap - Bor | 0.00627 | 0.00073 | 0.02088 | 1e-05 | -0.02538 | 0.00037 | -0.00099 | -0.00045 | 0.00033 | 0.0003 | -0.00859 | 0.00821 | -6e-05 | 0.00172 | 0.01289 | -0.00568 | -0.00014 | -0.00305 | 0.00033 | -0.06155 | 0.04642 | 0.00557 | -0.00288 | -0.023 | -0.01861 | 0.00665
[RO-RS] [DIR] TIE 400 kV Resita-Pancevo c1 | N-1 OHL 400 kV Srbobran – Subotica 3 | 0.00309 | 0.0007 | 0.02384 | 1e-05 | -0.02563 | 0.0004 | -0.00113 | -0.00049 | 0.00036 | 0.00032 | -0.01193 | 0.00913 | -0.00112 | 0.00188 | 0.01184 | -0.01014 | -0.00015 | -0.00316 | 0.00036 | -0.05012 | 0.05674 | 0.00612 | -0.00329 | -0.02357 | -0.01748 | 0.0012
[RO-RS] [DIR] TIE 400 kV Resita-Pancevo c1 | N-1 TIE 400 kV Sandorfalva-Subotica 3 | 0.00842 | 0.0007 | 0.0296 | 1e-05 | -0.0217 | 0.00048 | -0.00142 | -0.00058 | 0.00043 | 0.00039 | -0.00719 | 0.01118 | -0.0025 | 0.00227 | 0.01726 | -0.00524 | -0.00018 | -0.00362 | 0.00043 | -0.0473 | 0.06445 | 0.00731 | -0.00409 | -0.01955 | -0.01787 | 0.00665
[RO-RS] [DIR] TIE 400 kV Resita-Pancevo c1 | N-1 OHL 400 kV Bor 2 – Nis 2 | 0.00389 | 0.00072 | 0.01985 | 1e-05 | -0.02679 | 0.00036 | -0.00094 | -0.00044 | 0.00032 | 0.00029 | -0.0108 | 0.00784 | 3e-05 | 0.00164 | 0.01092 | -0.00815 | -0.00013 | -0.00293 | 0.00032 | -0.05847 | 0.04235 | 0.00535 | -0.00275 | -0.02443 | -0.01808 | 0.00376
[RO-RS] [DIR] TIE 400 kV Resita-Pancevo c1 | N-1 OHL 400 kV Portile de Fier-Resita | 0.00849 | 0.00039 | 0.01554 | 1e-05 | -0.00533 | 0.00026 | -0.00075 | -0.00031 | 0.00023 | 0.00021 | 0.00164 | 0.00588 | -0.00082 | 0.00121 | 0.0118 | 0.00271 | -9e-05 | -0.00194 | 0.00023 | -0.02023 | 0.0371 | 0.00384 | -0.0022 | -0.00437 | -0.00896 | 0.00821
[RO-RS] [DIR] TIE 400 kV Resita-Pancevo c1 | N-1 OHL 400 kV Paks -Sandorfalva | -0.00529 | 0.0008 | 0.0171 | 1e-05 | -0.03297 | 0.00034 | -0.00083 | -0.00041 | 0.0003 | 0.00027 | -0.02002 | 0.00708 | 0.00131 | 0.00151 | 0.0039 | -0.01846 | -0.00012 | -0.00286 | 0.0003 | -0.05633 | 0.04431 | 0.00507 | -0.00251 | -0.03096 | -0.0185 | -0.00767
[RO-RS] [DIR] TIE 400 kV Resita-Pancevo c1 | N-1 TIE 400 kV Resita-Pancevo c2 | -0.00639 | 0.00114 | 0.02836 | 1e-05 | -0.0501 | 0.00053 | -0.00135 | -0.00064 | 0.00047 | 0.00042 | -0.02962 | 0.01139 | 0.00055 | 0.00239 | 0.00796 | -0.02713 | -0.00019 | -0.0044 | 0.00047 | -0.08707 | 0.07307 | 0.00797 | -0.00398 | -0.04692 | -0.02803 | -0.01002
[RO-BG] [DIR] TIE 400 kV DOBRUDJA- MEDGIDIA SUD | BC | -0.06044 | -0.00111 | -0.02535 | -1e-05 | -0.13802 | -0.00049 | 0.00105 | 0.0006 | -0.00043 | -0.00039 | -0.08769 | -0.01013 | -0.00113 | -0.00221 | -0.04678 | -0.07963 | 0.00018 | 0.0044 | -0.00043 | 0.01304 | -0.0262 | -0.00656 | 0.00268 | -0.13951 | 0.04255 | -0.06025
[RO-BG] [DIR] TIE 400 kV DOBRUDJA- MEDGIDIA SUD | N-1 OHL 400 kV Isaccea - Stupina | -0.05876 | -0.00106 | -0.0245 | -1e-05 | -0.13496 | -0.00047 | 0.00102 | 0.00058 | -0.00042 | -0.00037 | -0.08547 | -0.00977 | -0.00103 | -0.00212 | -0.0454 | -0.07754 | 0.00017 | 0.00422 | -0.00041 | 0.01414 | -0.02506 | -0.00631 | 0.0026 | -0.13645 | 0.04051 | -0.05852
[RO-BG] [DIR] TIE 400 kV DOBRUDJA- MEDGIDIA SUD | N-1 TIE 400 kV MEDGIDIA SUD - VARNA | -0.10381 | -0.00191 | -0.04354 | -2e-05 | -0.23713 | -0.00084 | 0.0018 | 0.00104 | -0.00074 | -0.00067 | -0.15062 | -0.0174 | -0.00195 | -0.00379 | -0.08034 | -0.13676 | 0.00031 | 0.00756 | -0.00074 | 0.02239 | -0.04499 | -0.01126 | 0.0046 | -0.23968 | 0.07307 | -0.10347
[RO-BG] [DIR] TIE 400 kV DOBRUDJA- MEDGIDIA SUD | N-1 OHL 400 kV Cernavoda - Pelicanu | -0.06026 | -0.00119 | -0.02588 | -1e-05 | -0.13434 | -0.00051 | 0.00106 | 0.00063 | -0.00045 | -0.0004 | -0.08648 | -0.01042 | -0.00141 | -0.00227 | -0.04692 | -0.07885 | 0.00019 | 0.00461 | -0.00045 | 0.00716 | -0.02779 | -0.00679 | 0.0027 | -0.13568 | 0.04557 | -0.06026
[RO-BG] [DIR] TIE 400 kV DOBRUDJA- MEDGIDIA SUD | N-1 OHL 400 kV Gura Ialomitei - Bucuresti Sud | -0.06031 | -0.0012 | -0.02596 | -1e-05 | -0.13406 | -0.00051 | 0.00107 | 0.00063 | -0.00045 | -0.0004 | -0.08643 | -0.01046 | -0.00144 | -0.00228 | -0.04698 | -0.07884 | 0.00019 | 0.00463 | -0.00045 | 0.00654 | -0.02799 | -0.00682 | 0.0027 | -0.13538 | 0.04594 | -0.06032
[RO-BG] [DIR] TIE 400 kV DOBRUDJA- MEDGIDIA SUD | N-1 OHL 400 kV Gutinas – Smardan | -0.05911 | -0.0012 | -0.02522 | -1e-05 | -0.13337 | -0.0005 | 0.00102 | 0.00062 | -0.00044 | -0.00039 | -0.08528 | -0.01021 | -0.00157 | -0.00224 | -0.04592 | -0.07758 | 0.00019 | 0.0046 | -0.00044 | 0.00886 | -0.02636 | -0.00668 | 0.00257 | -0.13475 | 0.04688 | -0.05898
[RO-BG] [DIR] TIE 400 kV DOBRUDJA- MEDGIDIA SUD | N-1 TIE 400 kV Resita-Pancevo c2 | -0.06043 | -0.00111 | -0.02543 | -1e-05 | -0.13789 | -0.00049 | 0.00105 | 0.00061 | -0.00043 | -0.00039 | -0.08761 | -0.01016 | -0.00114 | -0.00221 | -0.0468 | -0.07956 | 0.00018 | 0.00441 | -0.00043 | 0.01327 | -0.02639 | -0.00658 | 0.00269 | -0.13939 | 0.04262 | -0.06022
[RO-BG] [DIR] TIE 400 kV DOBRUDJA- MEDGIDIA SUD | N-1 TIE 400 kV Resita-Pancevo c1 | -0.06043 | -0.00111 | -0.02543 | -1e-05 | -0.13789 | -0.00049 | 0.00105 | 0.00061 | -0.00043 | -0.00039 | -0.08761 | -0.01016 | -0.00114 | -0.00221 | -0.0468 | -0.07956 | 0.00018 | 0.00441 | -0.00043 | 0.01327 | -0.02639 | -0.00658 | 0.00269 | -0.13939 | 0.04262 | -0.06022
[RO-BG] [DIR] TIE 400 kV MEDGIDIA SUD - VARNA | BC | -0.06241 | -0.00115 | -0.02618 | -1e-05 | -0.14263 | -0.00051 | 0.00108 | 0.00062 | -0.00045 | -0.0004 | -0.09056 | -0.01046 | -0.00117 | -0.00228 | -0.0483 | -0.08222 | 0.00019 | 0.00454 | -0.00044 | 0.01346 | -0.02704 | -0.00677 | 0.00276 | -0.14416 | 0.04393 | -0.0622
[RO-BG] [DIR] TIE 400 kV MEDGIDIA SUD - VARNA | N-1 OHL 400 kV Isaccea - Rahman | -0.06081 | -0.0011 | -0.02536 | -1e-05 | -0.13973 | -0.00049 | 0.00105 | 0.0006 | -0.00043 | -0.00039 | -0.08845 | -0.01011 | -0.00107 | -0.0022 | -0.04699 | -0.08024 | 0.00018 | 0.00437 | -0.00043 | 0.0145 | -0.02596 | -0.00653 | 0.00269 | -0.14125 | 0.04199 | -0.06056
[RO-BG] [DIR] TIE 400 kV MEDGIDIA SUD - VARNA | N-1 TIE 400 kV DOBRUDJA- MEDGIDIA SUD | -0.10482 | -0.00193 | -0.04396 | -2e-05 | -0.23946 | -0.00085 | 0.00182 | 0.00105 | -0.00075 | -0.00067 | -0.15208 | -0.01757 | -0.00197 | -0.00382 | -0.08111 | -0.13809 | 0.00031 | 0.00763 | -0.00075 | 0.02261 | -0.04543 | -0.01137 | 0.00464 | -0.24203 | 0.07378 | -0.10447
[RO-BG] [DIR] TIE 400 kV MEDGIDIA SUD - VARNA | N-1 OHL 400 kV Cernavoda - Pelicanu | -0.06223 | -0.00123 | -0.02672 | -1e-05 | -0.13883 | -0.00052 | 0.0011 | 0.00065 | -0.00046 | -0.00041 | -0.08931 | -0.01075 | -0.00145 | -0.00235 | -0.04844 | -0.08142 | 0.00019 | 0.00476 | -0.00046 | 0.0074 | -0.02868 | -0.00701 | 0.00279 | -0.1402 | 0.04705 | -0.06222
[RO-BG] [DIR] TIE 400 kV MEDGIDIA SUD - VARNA | N-1 OHL 400 kV Gura Ialomitei - Bucuresti Sud | -0.06227 | -0.00124 | -0.0268 | -1e-05 | -0.13855 | -0.00053 | 0.0011 | 0.00065 | -0.00046 | -0.00042 | -0.08926 | -0.0108 | -0.00148 | -0.00236 | -0.04851 | -0.08141 | 0.0002 | 0.00478 | -0.00046 | 0.00675 | -0.02889 | -0.00704 | 0.00279 | -0.13989 | 0.04742 | -0.06228
[RO-BG] [DIR] TIE 400 kV MEDGIDIA SUD - VARNA | N-1 OHL 400 kV Gutinas – Smardan | -0.06103 | -0.00124 | -0.02604 | -1e-05 | -0.13783 | -0.00052 | 0.00106 | 0.00064 | -0.00046 | -0.00041 | -0.08807 | -0.01054 | -0.00162 | -0.00231 | -0.04741 | -0.08011 | 0.00019 | 0.00475 | -0.00045 | 0.00915 | -0.02721 | -0.0069 | 0.00266 | -0.13924 | 0.04839 | -0.06089
[RO-BG] [DIR] TIE 400 kV MEDGIDIA SUD - VARNA | N-1 OHL 400 kV Medgidia Sud - Stupina | -0.06067 | -0.00109 | -0.02529 | -1e-05 | -0.13948 | -0.00049 | 0.00105 | 0.0006 | -0.00043 | -0.00038 | -0.08827 | -0.01008 | -0.00106 | -0.00219 | -0.04688 | -0.08007 | 0.00018 | 0.00436 | -0.00043 | 0.0146 | -0.02587 | -0.00651 | 0.00268 | -0.141 | 0.04182 | -0.06042
[RO-BG] [DIR] TIE 400 kV MEDGIDIA SUD - VARNA | N-1 OHL 400 kV Cernavodă - Medgidia Sud | -0.05709 | -0.00117 | -0.02478 | -1e-05 | -0.12603 | -0.00049 | 0.00101 | 0.00061 | -0.00043 | -0.00039 | -0.08155 | -0.01002 | -0.00148 | -0.00219 | -0.04456 | -0.07447 | 0.00018 | 0.00448 | -0.00043 | 0.0042 | -0.02699 | -0.00656 | 0.00256 | -0.12722 | 0.04492 | -0.05716
[RO-BG] [DIR] TIE 400 kV MEDGIDIA SUD - VARNA | N-1 TIE 400 kV Resita-Pancevo c2 | -0.06239 | -0.00115 | -0.02625 | -1e-05 | -0.1425 | -0.00051 | 0.00109 | 0.00063 | -0.00045 | -0.0004 | -0.09048 | -0.01049 | -0.00117 | -0.00228 | -0.04832 | -0.08215 | 0.00019 | 0.00455 | -0.00045 | 0.0137 | -0.02724 | -0.00679 | 0.00277 | -0.14403 | 0.044 | -0.06218
[RO-BG] [DIR] TIE 400 kV MEDGIDIA SUD - VARNA | N-1 TIE 400 kV Resita-Pancevo c1 | -0.06239 | -0.00115 | -0.02625 | -1e-05 | -0.1425 | -0.00051 | 0.00109 | 0.00063 | -0.00045 | -0.0004 | -0.09048 | -0.01049 | -0.00117 | -0.00228 | -0.04832 | -0.08215 | 0.00019 | 0.00455 | -0.00045 | 0.0137 | -0.02724 | -0.00679 | 0.00277 | -0.14403 | 0.044 | -0.06218
[RO-RO] [DIR] OHL 400 kV Portile de Fier-Resita | BC | 0.03837 | -0.00101 | -0.00693 | 0 | 0.08019 | -0.00023 | 0.00029 | 0.0003 | -0.00019 | -0.00017 | 0.06213 | -0.0039 | -0.00358 | -0.00091 | 0.02091 | 0.06059 | 9e-05 | 0.00253 | -0.00019 | 0.1057 | -0.02691 | -0.00355 | 0.00093 | 0.077 | 0.02651 | 0.04452
[RO-RO] [DIR] OHL 400 kV Portile de Fier-Resita | N-1 TIE 400 kV Resita-Pancevo c2 | 0.03727 | -0.00081 | -0.00203 | 0 | 0.07155 | -0.00014 | 6e-05 | 0.00019 | -0.00011 | -0.0001 | 0.05702 | -0.00193 | -0.00348 | -0.00049 | 0.02228 | 0.05591 | 5e-05 | 0.00177 | -0.00011 | 0.09067 | -0.0143 | -0.00218 | 0.00024 | 0.0689 | 0.02167 | 0.04279
[RO-RO] [DIR] OHL 400 kV Arad-Nadab | N-1 TIE 400 kV Arad-Sandorfalva | 0.11068 | -0.0009 | 0.05696 | 2e-05 | 0.14653 | 0.00061 | -0.00304 | -0.00069 | 0.00061 | 0.00054 | 0.13102 | 0.01837 | -0.01213 | 0.00345 | 0.09222 | 0.12999 | -0.00022 | -0.00234 | 0.00061 | 0.17701 | 0.10794 | 0.00968 | -0.0091 | 0.14384 | 0.03263 | 0.1181
[RO-RO] [DIR] OHL 400 kV Arad-Nadab | N-1 TIE 400 kV Resita-Pancevo c2 | 0.08423 | 0.00138 | 0.05658 | 2e-05 | 0.09717 | 0.00099 | -0.00326 | -0.00119 | 0.00091 | 0.00081 | 0.09277 | 0.02277 | 0.00634 | 0.00476 | 0.07457 | 0.09302 | -0.00037 | -0.00692 | 0.0009 | 0.10868 | 0.09187 | 0.01499 | -0.0108 | 0.09597 | -0.00522 | 0.08897
[RO-RO] [DIR] OHL 400 kV Mintia-Arad | BC | 0.06481 | -0.00146 | 0.02492 | 1e-05 | 0.1024 | 0.0001 | -0.00134 | -8e-05 | 0.00014 | 0.00012 | 0.08405 | 0.00625 | -0.01186 | 0.00096 | 0.05063 | 0.08183 | -4e-05 | 0.00116 | 0.00014 | 0.13365 | 0.04574 | 0.00203 | -0.00383 | 0.09982 | 0.03785 | 0.06892
[RO-RO] [DIR] OHL 400 kV Mintia-Arad | N-1 TIE 400 kV Rosiori-Mukacevo | 0.07284 | -0.00098 | 0.03057 | 1e-05 | 0.11187 | 0.00025 | -0.0016 | -0.00026 | 0.00026 | 0.00024 | 0.09295 | 0.00891 | -0.01027 | 0.00158 | 0.0578 | 0.09071 | -9e-05 | -0.00025 | 0.00026 | 0.14599 | 0.05396 | 0.00401 | -0.00461 | 0.10916 | 0.03025 | 0.07731
[RO-RO] [DIR] OHL 400 kV Mintia-Arad | N-1 TIE 400 kV Portile de Fier-Djerdap | 0.06194 | -0.00151 | 0.02306 | 1e-05 | 0.10295 | 7e-05 | -0.00126 | -4e-05 | 0.00011 | 0.0001 | 0.08229 | 0.00554 | -0.0118 | 0.00082 | 0.04799 | 0.07947 | -3e-05 | 0.00142 | 0.00011 | 0.14043 | 0.04004 | 0.00158 | -0.00359 | 0.10009 | 0.0394 | 0.06525
[RO-RO] [DIR] OHL 400 kV Mintia-Arad | N-1 OHL 400 kV Iernut-Sibiu Sud | 0.08417 | -0.00107 | 0.03555 | 1e-05 | 0.12899 | 0.0003 | -0.00186 | -0.00032 | 0.00032 | 0.00028 | 0.10735 | 0.0105 | -0.01142 | 0.00187 | 0.06685 | 0.10478 | -0.00011 | -0.00044 | 0.00032 | 0.15956 | 0.06215 | 0.00482 | -0.00538 | 0.1258 | 0.03355 | 0.08931
[RO-RO] [DIR] OHL 400 kV Mintia-Arad | N-1 OHL 220 kV Portile de Fier-Resita 1&2 | 0.06625 | -0.00147 | 0.02542 | 1e-05 | 0.10439 | 0.00011 | -0.00137 | -9e-05 | 0.00015 | 0.00013 | 0.08585 | 0.0064 | -0.012 | 0.00099 | 0.05174 | 0.08363 | -4e-05 | 0.00115 | 0.00014 | 0.13661 | 0.04665 | 0.0021 | -0.0039 | 0.10177 | 0.03819 | 0.07052
[RO-RO] [DIR] OHL 400 kV Mintia-Arad | N-1 OHL 220 kV Resita-Timisoara 1&2 | 0.07015 | -0.00144 | 0.02838 | 1e-05 | 0.10759 | 0.00015 | -0.00152 | -0.00014 | 0.00018 | 0.00016 | 0.08957 | 0.00745 | -0.01236 | 0.0012 | 0.0554 | 0.08749 | -5e-05 | 0.00087 | 0.00018 | 0.13877 | 0.05314 | 0.00273 | -0.00432 | 0.105 | 0.0377 | 0.07469
[RO-RO] [DIR] OHL 400 kV Mintia-Arad | N-1 OHL 220 kV Urechesti-Targu Jiu Nord | 0.05839 | -0.00146 | 0.02182 | 0 | 0.09371 | 6e-05 | -0.00119 | -3e-05 | 0.0001 | 9e-05 | 0.07628 | 0.00518 | -0.01137 | 0.00075 | 0.04537 | 0.07412 | -2e-05 | 0.0014 | 0.0001 | 0.12398 | 0.04027 | 0.00143 | -0.00338 | 0.09136 | 0.03729 | 0.06205
[RO-RO] [DIR] OHL 400 kV Mintia-Arad | N-1 OHL 220 kV Paroseni-Targu Jiu Nord | 0.05839 | -0.00146 | 0.02182 | 0 | 0.09371 | 6e-05 | -0.00119 | -3e-05 | 0.0001 | 9e-05 | 0.07628 | 0.00518 | -0.01137 | 0.00075 | 0.04537 | 0.07412 | -2e-05 | 0.0014 | 0.0001 | 0.12398 | 0.04027 | 0.00143 | -0.00338 | 0.09136 | 0.03729 | 0.06205
[RO-RO] [DIR] OHL 400 kV Mintia-Arad | N-1 TRA 400/220 kV AT3 Arad | 0.07478 | -0.0015 | 0.03068 | 1e-05 | 0.11357 | 0.00017 | -0.00163 | -0.00016 | 0.00021 | 0.00018 | 0.095 | 0.00814 | -0.01309 | 0.00133 | 0.05924 | 0.0929 | -6e-05 | 0.00082 | 0.0002 | 0.14592 | 0.05789 | 0.00306 | -0.00465 | 0.11087 | 0.03927 | 0.07966
[RO-RO] [DIR] OHL 400 kV Mintia-Arad | N-1 TIE 400 kV Resita-Pancevo c2 | 0.06487 | -0.00147 | 0.02465 | 1e-05 | 0.10289 | 0.0001 | -0.00133 | -7e-05 | 0.00014 | 0.00012 | 0.08434 | 0.00613 | -0.01187 | 0.00094 | 0.05056 | 0.08209 | -3e-05 | 0.00121 | 0.00014 | 0.1345 | 0.04503 | 0.00195 | -0.00379 | 0.10028 | 0.03812 | 0.06902
[RO-RO] [DIR] OHL 400 kV Mintia-Arad | N-1 TIE 400 kV Resita-Pancevo c1 | 0.06487 | -0.00147 | 0.02465 | 1e-05 | 0.10289 | 0.0001 | -0.00133 | -7e-05 | 0.00014 | 0.00012 | 0.08434 | 0.00613 | -0.01187 | 0.00094 | 0.05056 | 0.08209 | -3e-05 | 0.00121 | 0.00014 | 0.1345 | 0.04503 | 0.00195 | -0.00379 | 0.10028 | 0.03812 | 0.06902
[RO-RO] [DIR] OHL 400 kV Sibiu Sud-Mintia | BC | 0.04773 | -0.00132 | 0.01545 | 0 | 0.08392 | 0 | -0.00087 | 3e-05 | 4e-05 | 4e-05 | 0.06535 | 0.00325 | -0.00942 | 0.0004 | 0.03599 | 0.06277 | 0 | 0.00159 | 4e-05 | 0.11367 | 0.02511 | 0.00047 | -0.0025 | 0.08162 | 0.03512 | 0.05035
[RO-RO] [DIR] OHL 400 kV Sibiu Sud-Mintia | N-1 TIE 400 kV Rosiori-Mukacevo | 0.05446 | -0.00092 | 0.02019 | 1e-05 | 0.09186 | 0.00012 | -0.00109 | -0.00012 | 0.00015 | 0.00013 | 0.07282 | 0.00549 | -0.00809 | 0.00092 | 0.042 | 0.07022 | -5e-05 | 0.00041 | 0.00014 | 0.12402 | 0.03199 | 0.00213 | -0.00315 | 0.08945 | 0.02874 | 0.05739
[RO-RO] [DIR] OHL 400 kV Sibiu Sud-Mintia | N-1 OHL 400 kV Iernut-Sibiu Sud | 0.07986 | -0.00067 | 0.0331 | 1e-05 | 0.12806 | 0.00033 | -0.00173 | -0.00037 | 0.00033 | 0.0003 | 0.10403 | 0.01032 | -0.00869 | 0.00192 | 0.06291 | 0.10087 | -0.00012 | -0.00107 | 0.00033 | 0.1567 | 0.05235 | 0.0051 | -0.00508 | 0.12474 | 0.02798 | 0.0842
[RO-RO] [DIR] OHL 400 kV Sibiu Sud-Mintia | N-1 OHL 220 kV Portile de Fier-Resita 1&2 | 0.05005 | -0.00134 | 0.01625 | 0 | 0.08712 | 1e-05 | -0.00091 | 2e-05 | 5e-05 | 4e-05 | 0.06825 | 0.0035 | -0.00964 | 0.00045 | 0.03777 | 0.06567 | 0 | 0.00157 | 5e-05 | 0.11844 | 0.02656 | 0.00059 | -0.00261 | 0.08475 | 0.03566 | 0.05292
[RO-RO] [DIR] OHL 400 kV Sibiu Sud-Mintia | N-1 OHL 220 kV Resita-Timisoara 1&2 | 0.06 | -0.00128 | 0.02339 | 1e-05 | 0.09585 | 0.00011 | -0.00127 | -9e-05 | 0.00014 | 0.00013 | 0.07803 | 0.00602 | -0.01058 | 0.00095 | 0.04696 | 0.07579 | -4e-05 | 0.00092 | 0.00014 | 0.12545 | 0.04212 | 0.00209 | -0.00363 | 0.09352 | 0.03478 | 0.06362
[RO-RO] [DIR] OHL 400 kV Sibiu Sud-Mintia | N-1 OHL 220 kV Urechesti-Targu Jiu Nord | 0.05764 | -0.00132 | 0.02025 | 0 | 0.09733 | 6e-05 | -0.00111 | -4e-05 | 0.0001 | 9e-05 | 0.07734 | 0.00489 | -0.01018 | 0.00073 | 0.04411 | 0.07467 | -2e-05 | 0.00122 | 0.0001 | 0.12859 | 0.03355 | 0.0014 | -0.00319 | 0.09468 | 0.03597 | 0.06095
[RO-RO] [DIR] OHL 400 kV Sibiu Sud-Mintia | N-1 OHL 220 kV Paroseni-Targu Jiu Nord | 0.05764 | -0.00132 | 0.02025 | 0 | 0.09733 | 6e-05 | -0.00111 | -4e-05 | 0.0001 | 9e-05 | 0.07734 | 0.00489 | -0.01018 | 0.00073 | 0.04411 | 0.07467 | -2e-05 | 0.00122 | 0.0001 | 0.12859 | 0.03355 | 0.0014 | -0.00319 | 0.09468 | 0.03597 | 0.06095
[RO-RO] [DIR] OHL 400 kV Sibiu Sud-Mintia | N-1 TIE 400 kV Resita-Pancevo c2 | 0.04773 | -0.00132 | 0.01543 | 0 | 0.08395 | 0 | -0.00087 | 3e-05 | 4e-05 | 4e-05 | 0.06537 | 0.00324 | -0.00942 | 0.0004 | 0.03599 | 0.06279 | 0 | 0.0016 | 4e-05 | 0.11372 | 0.02506 | 0.00047 | -0.00249 | 0.08164 | 0.03513 | 0.05035
[RO-RO] [DIR] OHL 400 kV Sibiu Sud-Mintia | N-1 TIE 400 kV Resita-Pancevo c1 | 0.04773 | -0.00132 | 0.01543 | 0 | 0.08395 | 0 | -0.00087 | 3e-05 | 4e-05 | 4e-05 | 0.06537 | 0.00324 | -0.00942 | 0.0004 | 0.03599 | 0.06279 | 0 | 0.0016 | 4e-05 | 0.11372 | 0.02506 | 0.00047 | -0.00249 | 0.08164 | 0.03513 | 0.05035
[RO-RO] [DIR] OHL 400 kV Iernut-Sibiu Sud | N-1 TIE 400 kV Resita-Pancevo c2 | -0.07528 | -0.00151 | -0.04114 | -2e-05 | -0.10369 | -0.00076 | 0.002 | 0.00093 | -0.00068 | -0.00061 | -0.09077 | -0.01647 | -0.00171 | -0.00352 | -0.06298 | -0.0894 | 0.00028 | 0.00621 | -0.00068 | -0.10132 | -0.06331 | -0.01079 | 0.00602 | -0.10128 | 0.01653 | -0.07933
[RO-RO] [DIR] OHL 400 kV Iernut-Gadalin | BC | 0.06913 | 0.00142 | 0.03819 | 2e-05 | 0.09619 | 0.00071 | -0.00187 | -0.00087 | 0.00064 | 0.00057 | 0.08331 | 0.01533 | 0.00173 | 0.00328 | 0.05798 | 0.08189 | -0.00026 | -0.00579 | 0.00063 | 0.13036 | 0.05892 | 0.01008 | -0.00564 | 0.09426 | -0.01392 | 0.07271
[RO-RO] [DIR] OHL 400 kV Iernut-Gadalin | N-1 OHL 400 kV Mintia-Arad | 0.08328 | 0.0011 | 0.04363 | 2e-05 | 0.11856 | 0.00074 | -0.00216 | -0.00089 | 0.00067 | 0.0006 | 0.10167 | 0.0167 | -0.00086 | 0.0035 | 0.06904 | 0.09976 | -0.00027 | -0.00554 | 0.00067 | 0.15955 | 0.06891 | 0.01052 | -0.00648 | 0.11606 | -0.00565 | 0.08777
[RO-RO] [DIR] OHL 400 kV Iernut-Gadalin | N-1 TIE 400 kV Resita-Pancevo c2 | 0.06917 | 0.00141 | 0.038 | 2e-05 | 0.09652 | 0.00071 | -0.00186 | -0.00086 | 0.00063 | 0.00057 | 0.0835 | 0.01526 | 0.00172 | 0.00327 | 0.05793 | 0.08206 | -0.00026 | -0.00576 | 0.00063 | 0.13092 | 0.05844 | 0.01003 | -0.00562 | 0.09456 | -0.01374 | 0.07278
[RO-RO] [DIR] OHL 400 kV Iernut-Gadalin | N-1 TIE 400 kV Resita-Pancevo c1 | 0.06917 | 0.00141 | 0.038 | 2e-05 | 0.09652 | 0.00071 | -0.00186 | -0.00086 | 0.00063 | 0.00057 | 0.0835 | 0.01526 | 0.00172 | 0.00327 | 0.05793 | 0.08206 | -0.00026 | -0.00576 | 0.00063 | 0.13092 | 0.05844 | 0.01003 | -0.00562 | 0.09456 | -0.01374 | 0.07278
[RO-RO] [DIR] OHL 400 kV Rosiori-Gadalin | BC | -0.06962 | -0.00156 | -0.03911 | -2e-05 | -0.09581 | -0.00075 | 0.00191 | 0.00091 | -0.00067 | -0.0006 | -0.08342 | -0.01587 | -0.00234 | -0.00342 | -0.05863 | -0.08208 | 0.00028 | 0.00616 | -0.00066 | -0.13062 | -0.06036 | -0.01053 | 0.00576 | -0.09394 | 0.01663 | -0.07322
[RO-RO] [DIR] OHL 400 kV Rosiori-Gadalin | N-1 OHL 400 kV Mintia-Arad | -0.08388 | -0.00124 | -0.0446 | -2e-05 | -0.11835 | -0.00077 | 0.0022 | 0.00093 | -0.0007 | -0.00062 | -0.10192 | -0.01725 | 0.00028 | -0.00363 | -0.06978 | -0.10009 | 0.00028 | 0.0059 | -0.00069 | -0.16004 | -0.07042 | -0.01097 | 0.0066 | -0.11591 | 0.0083 | -0.08839
[RO-RO] [DIR] OHL 400 kV Rosiori-Gadalin | N-1 TIE 400 kV Resita-Pancevo c2 | -0.06966 | -0.00156 | -0.03891 | -2e-05 | -0.09616 | -0.00074 | 0.0019 | 0.00091 | -0.00066 | -0.00059 | -0.08362 | -0.01579 | -0.00233 | -0.0034 | -0.05858 | -0.08227 | 0.00027 | 0.00613 | -0.00066 | -0.13123 | -0.05985 | -0.01047 | 0.00573 | -0.09426 | 0.01643 | -0.07329
[RO-RO] [DIR] OHL 400 kV Rosiori-Gadalin | N-1 TIE 400 kV Resita-Pancevo c1 | -0.06966 | -0.00156 | -0.03891 | -2e-05 | -0.09616 | -0.00074 | 0.0019 | 0.00091 | -0.00066 | -0.00059 | -0.08362 | -0.01579 | -0.00233 | -0.0034 | -0.05858 | -0.08227 | 0.00027 | 0.00613 | -0.00066 | -0.13123 | -0.05985 | -0.01047 | 0.00573 | -0.09426 | 0.01643 | -0.07329
[RO-RO] [DIR] OHL 400 kV Arefu-Tantareni | N-1 OHL 400 kV Mintia-Arad | -0.05194 | -0.00071 | -0.02622 | -1e-05 | -0.06636 | -0.00045 | 0.00124 | 0.00054 | -0.0004 | -0.00036 | -0.06294 | -0.01001 | 0.00057 | -0.0021 | -0.04273 | -0.06286 | 0.00016 | 0.00349 | -0.0004 | -0.01212 | -0.04016 | -0.00629 | 0.00356 | -0.06297 | 0.01436 | -0.05527
[RO-RO] [DIR] OHL 400 kV Arefu-Tantareni | N-1 OHL 400 kV Sibiu Sud-Mintia | -0.04966 | -0.00082 | -0.02597 | -1e-05 | -0.0609 | -0.00046 | 0.00122 | 0.00056 | -0.00041 | -0.00037 | -0.05922 | -0.01008 | 0 | -0.00214 | -0.04123 | -0.05943 | 0.00017 | 0.00369 | -0.00041 | -0.00408 | -0.04041 | -0.00644 | 0.00349 | -0.05769 | 0.01727 | -0.05292
[RO-RO] [DIR] OHL 400 kV Arefu-Tantareni | N-1 OHL 400 kV Tantareni-Urechesti | -0.0648 | -0.00043 | -0.02904 | -1e-05 | -0.09288 | -0.00044 | 0.0014 | 0.00053 | -0.00041 | -0.00036 | -0.08278 | -0.01055 | 0.00244 | -0.00216 | -0.05173 | -0.08156 | 0.00016 | 0.00314 | -0.00041 | -0.02646 | -0.04021 | -0.00628 | 0.00399 | -0.08797 | 0.00729 | -0.0684
[RO-RO] [DIR] OHL 400 kV Arefu-Tantareni | N-1 TIE 400 kV Resita-Pancevo c2 | -0.06007 | -0.00052 | -0.02923 | -1e-05 | -0.07935 | -0.00046 | 0.0014 | 0.00055 | -0.00042 | -0.00037 | -0.07356 | -0.01075 | 0.00205 | -0.00221 | -0.04903 | -0.07319 | 0.00017 | 0.00333 | -0.00042 | -0.02915 | -0.0456 | -0.00651 | 0.00402 | -0.07563 | 0.00952 | -0.06392
[RO-RO] [DIR] OHL 400 kV Arefu-Sibiu Sud | N-1 TIE 400 kV Resita-Pancevo c2 | 0.0723 | 0.00047 | 0.03469 | 1e-05 | 0.10026 | 0.00052 | -0.00169 | -0.00062 | 0.00048 | 0.00043 | 0.08945 | 0.01256 | -0.00311 | 0.00256 | 0.0588 | 0.08839 | -0.00019 | -0.00362 | 0.00048 | 0.09619 | 0.05442 | 0.00749 | -0.00491 | 0.09645 | -0.00444 | 0.0767
[RO-RO] [DIR] OHL 400 kV Tantareni-Urechesti | BC | 0.03345 | -0.00066 | -0.00204 | 0 | 0.09643 | -0.00012 | 7e-05 | 0.00016 | -9e-05 | -9e-05 | 0.06563 | -0.00171 | -0.00276 | -0.00043 | 0.0188 | 0.05951 | 4e-05 | 0.00145 | -9e-05 | -0.01659 | -0.03985 | -0.00187 | 0.00029 | 0.088 | 0.01645 | 0.03177
[RO-RO] [DIR] OHL 400 kV Tantareni-Urechesti | N-1 TIE 400 kV Portile de Fier-Djerdap | 0.04739 | -0.00041 | 0.00703 | 0 | 0.09378 | 3e-05 | -0.00034 | -3e-05 | 4e-05 | 4e-05 | 0.07419 | 0.00174 | -0.00305 | 0.0003 | 0.03165 | 0.07096 | -1e-05 | 0.00023 | 4e-05 | -0.0495 | -0.01218 | 0.00032 | -0.00087 | 0.08672 | 0.00895 | 0.04958
[RO-RO] [DIR] OHL 400 kV Tantareni-Urechesti | N-1 OHL 400 kV Portile de Fier-Urechesti | 0.0338 | 0.00027 | 0.01406 | 1e-05 | 0.04556 | 0.00022 | -0.00064 | -0.00027 | 0.0002 | 0.00018 | 0.04381 | 0.00514 | -0.00102 | 0.00107 | 0.02652 | 0.04363 | -8e-05 | -0.00167 | 0.0002 | -0.1076 | 0.01658 | 0.00307 | -0.00176 | 0.04155 | -0.00934 | 0.0358
[RO-RO] [DIR] OHL 400 kV Tantareni-Urechesti | N-1 OHL 400 kV Domnesti-Urechesti | 0.02764 | -0.00101 | -0.00773 | 0 | 0.1014 | -0.00025 | 0.00031 | 0.00031 | -0.0002 | -0.00018 | 0.06276 | -0.00414 | -0.0035 | -0.00097 | 0.01273 | 0.05514 | 9e-05 | 0.00263 | -0.0002 | -0.0039 | -0.053 | -0.00359 | 0.00092 | 0.09339 | 0.02816 | 0.02481
[RO-RO] [DIR] OHL 400 kV Tantareni-Urechesti | N-1 TRA 400/220 kV AT Urechesti | 0.02256 | -0.00071 | -0.0078 | 0 | 0.08368 | -0.0002 | 0.00035 | 0.00025 | -0.00017 | -0.00015 | 0.05315 | -0.00375 | -0.00208 | -0.00084 | 0.00966 | 0.0469 | 7e-05 | 0.00199 | -0.00017 | -0.02973 | -0.05064 | -0.00307 | 0.0011 | 0.07562 | 0.01715 | 0.02
[RO-RO] [DIR] OHL 400 kV Tantareni-Urechesti | N-1 TIE 400 kV Resita-Pancevo c2 | 0.03332 | -0.00063 | -0.00145 | 0 | 0.09539 | -0.00011 | 4e-05 | 0.00014 | -9e-05 | -8e-05 | 0.06502 | -0.00147 | -0.00275 | -0.00038 | 0.01897 | 0.05895 | 4e-05 | 0.00136 | -8e-05 | -0.0184 | -0.03833 | -0.0017 | 0.00021 | 0.08703 | 0.01587 | 0.03156
[RO-RO] [DIR] OHL 400 kV Tantareni-Urechesti | N-1 TIE 400 kV Resita-Pancevo c1 | 0.03332 | -0.00063 | -0.00145 | 0 | 0.09539 | -0.00011 | 4e-05 | 0.00014 | -9e-05 | -8e-05 | 0.06502 | -0.00147 | -0.00275 | -0.00038 | 0.01897 | 0.05895 | 4e-05 | 0.00136 | -8e-05 | -0.0184 | -0.03833 | -0.0017 | 0.00021 | 0.08703 | 0.01587 | 0.03156
[RO-RO] [DIR] OHL 400 kV Portile de Fier-Urechesti | N-1 TIE 400 kV Portile de Fier-Djerdap | -0.01907 | 0.00108 | 0.01218 | 1e-05 | -0.07505 | 0.00031 | -0.00052 | -0.00039 | 0.00027 | 0.00024 | -0.04584 | 0.00576 | 0.00311 | 0.0013 | -0.00612 | -0.0407 | -0.00012 | -0.00311 | 0.00026 | -0.09465 | 0.04848 | 0.00457 | -0.00154 | -0.07014 | -0.02938 | -0.01881
[RO-RO] [DIR] OHL 400 kV Portile de Fier-Urechesti | N-1 OHL 400 kV Slatina-Portile de Fier | 9e-05 | 0.00197 | 0.03328 | 1e-05 | -0.10804 | 0.00071 | -0.00147 | -0.00089 | 0.00062 | 0.00056 | -0.04637 | 0.01424 | 0.00389 | 0.00311 | 0.01558 | -0.03381 | -0.00026 | -0.00658 | 0.00062 | -0.17441 | 0.1167 | 0.0103 | -0.0042 | -0.09907 | -0.05581 | 0.00775
[RO-RO] [DIR] OHL 400 kV Portile de Fier-Urechesti | N-1 OHL 220 kV Portile de Fier-Resita 1&2 | 0.00486 | 0.0014 | 0.02643 | 1e-05 | -0.07283 | 0.00054 | -0.00119 | -0.00067 | 0.00048 | 0.00043 | -0.02843 | 0.01107 | 0.00229 | 0.0024 | 0.01527 | -0.01919 | -0.0002 | -0.00487 | 0.00047 | -0.13209 | 0.0901 | 0.00786 | -0.0034 | -0.06612 | -0.03893 | 0.01103
[RO-RO] [DIR] OHL 400 kV Portile de Fier-Urechesti | N-1 OHL 220 kV Resita-Timisoara 1&2 | 0.0165 | 0.00148 | 0.03526 | 1e-05 | -0.06327 | 0.00067 | -0.00162 | -0.00082 | 0.00059 | 0.00053 | -0.01732 | 0.0142 | 0.00119 | 0.00302 | 0.02621 | -0.00766 | -0.00025 | -0.0057 | 0.00059 | -0.12563 | 0.10951 | 0.00974 | -0.00465 | -0.05647 | -0.04038 | 0.02349
[RO-RO] [DIR] OHL 400 kV Portile de Fier-Urechesti | N-1 TIE 400 kV Resita-Pancevo c2 | 0.00073 | 0.0014 | 0.02411 | 1e-05 | -0.07732 | 0.00051 | -0.00107 | -0.00064 | 0.00045 | 0.0004 | -0.03294 | 0.01028 | 0.00268 | 0.00224 | 0.01173 | -0.02379 | -0.00019 | -0.0047 | 0.00044 | -0.1384 | 0.08527 | 0.00741 | -0.00306 | -0.07056 | -0.03912 | 0.00653
[RO-RO] [DIR] OHL 400 kV Portile de Fier-Urechesti | N-1 TIE 400 kV Resita-Pancevo c1 | 0.00073 | 0.0014 | 0.02411 | 1e-05 | -0.07732 | 0.00051 | -0.00107 | -0.00064 | 0.00045 | 0.0004 | -0.03294 | 0.01028 | 0.00268 | 0.00224 | 0.01173 | -0.02379 | -0.00019 | -0.0047 | 0.00044 | -0.1384 | 0.08527 | 0.00741 | -0.00306 | -0.07056 | -0.03912 | 0.00653
[RO-RO] [DIR] OHL 400 kV Slatina-Portile de Fier | BC | 0.00086 | -0.00103 | -0.01587 | -1e-05 | 0.05568 | -0.00035 | 0.00069 | 0.00044 | -0.00031 | -0.00027 | 0.02392 | -0.00692 | -0.00227 | -0.00152 | -0.00689 | 0.01755 | 0.00013 | 0.00333 | -0.0003 | 0.06371 | -0.05577 | -0.00507 | 0.00194 | 0.05165 | 0.0302 | -0.00288
[RO-RO] [DIR] OHL 400 kV Slatina-Portile de Fier | N-1 OHL 400 kV Portile de Fier-Urechesti | 0.00064 | -0.00162 | -0.0261 | -1e-05 | 0.088 | -0.00057 | 0.00114 | 0.00071 | -0.00049 | -0.00044 | 0.03779 | -0.01127 | -0.00338 | -0.00247 | -0.01179 | 0.02763 | 0.00021 | 0.00531 | -0.00049 | 0.12153 | -0.09163 | -0.0082 | 0.00324 | 0.08116 | 0.04659 | -0.00544
[RO-RO] [DIR] OHL 400 kV Slatina-Portile de Fier | N-1 OHL 220 kV Portile de Fier-Resita 1&2 | -0.00176 | -0.00101 | -0.01678 | -1e-05 | 0.05207 | -0.00036 | 0.00073 | 0.00045 | -0.00031 | -0.00028 | 0.02065 | -0.0072 | -0.00203 | -0.00158 | -0.0089 | 0.01427 | 0.00013 | 0.00336 | -0.00031 | 0.05833 | -0.05741 | -0.0052 | 0.00207 | 0.04812 | 0.02959 | -0.00579
[RO-RO] [DIR] OHL 400 kV Slatina-Portile de Fier | N-1 OHL 220 kV Resita-Timisoara 1&2 | -0.00856 | -0.00106 | -0.02197 | -1e-05 | 0.04652 | -0.00044 | 0.00099 | 0.00054 | -0.00038 | -0.00034 | 0.01418 | -0.00904 | -0.00138 | -0.00194 | -0.0153 | 0.00755 | 0.00016 | 0.00385 | -0.00038 | 0.05467 | -0.06883 | -0.00631 | 0.00281 | 0.04252 | 0.03046 | -0.01307
[RO-RO] [DIR] OHL 400 kV Slatina-Portile de Fier | N-1 TIE 400 kV Resita-Pancevo c2 | 0.00074 | -0.00101 | -0.01534 | -1e-05 | 0.05474 | -0.00034 | 0.00066 | 0.00043 | -0.0003 | -0.00027 | 0.02336 | -0.0067 | -0.00226 | -0.00148 | -0.00674 | 0.01704 | 0.00013 | 0.00325 | -0.0003 | 0.06207 | -0.05439 | -0.00491 | 0.00186 | 0.05077 | 0.02967 | -0.00307
[RO-RO] [DIR] OHL 400 kV Slatina-Portile de Fier | N-1 TIE 400 kV Resita-Pancevo c1 | 0.00074 | -0.00101 | -0.01534 | -1e-05 | 0.05474 | -0.00034 | 0.00066 | 0.00043 | -0.0003 | -0.00027 | 0.02336 | -0.0067 | -0.00226 | -0.00148 | -0.00674 | 0.01704 | 0.00013 | 0.00325 | -0.0003 | 0.06207 | -0.05439 | -0.00491 | 0.00186 | 0.05077 | 0.02967 | -0.00307
[RO-RO] [DIR] OHL 400 kV Medgidia Sud - Stupina | N-1 OHL 400 kV Isaccea - Rahman | 0.05502 | 0.00171 | 0.02796 | 1e-05 | 0.09959 | 0.00061 | -0.00108 | -0.00076 | 0.00053 | 0.00047 | 0.07223 | 0.01184 | 0.00346 | 0.00264 | 0.04482 | 0.06811 | -0.00023 | -0.0059 | 0.00053 | 0.03575 | 0.03707 | 0.00811 | -0.00263 | 0.09972 | -0.06653 | 0.05633
[RO-RO] [DIR] OHL 400 kV Medgidia Sud - Stupina | N-1 OHL 400 kV Cernavodă - Medgidia Sud | 0.05391 | 0.00116 | 0.02382 | 1e-05 | 0.1167 | 0.00048 | -0.00097 | -0.00059 | 0.00042 | 0.00038 | 0.07634 | 0.00968 | 0.00161 | 0.00212 | 0.04227 | 0.06994 | -0.00018 | -0.00439 | 0.00042 | 0.00013 | 0.02663 | 0.00637 | -0.00243 | 0.11773 | -0.04481 | 0.0541
[RO-RO] [DIR] OHL 400 kV Medgidia Sud - Rahman | N-1 OHL 400 kV Cernavodă - Medgidia Sud | -0.05083 | -0.0011 | -0.02246 | -1e-05 | -0.11003 | -0.00045 | 0.00091 | 0.00056 | -0.0004 | -0.00035 | -0.07197 | -0.00913 | -0.00152 | -0.002 | -0.03985 | -0.06594 | 0.00017 | 0.00414 | -0.00039 | -0.00012 | -0.0251 | -0.00601 | 0.0023 | -0.111 | 0.04224 | -0.05101
[RO-RO] [DIR] OHL 400 kV Medgidia Sud- Cernavoda | BC | 0.04366 | -0.00018 | 0.01147 | 0 | 0.13626 | 0.00012 | -0.00058 | -0.00014 | 0.00012 | 0.00011 | 0.07399 | 0.00365 | -0.00257 | 0.0007 | 0.03065 | 0.06364 | -5e-05 | -0.00053 | 0.00012 | -0.07605 | 0.00042 | 0.00174 | -0.00166 | 0.13904 | 0.00817 | 0.04143
[RO-RO] [DIR] OHL 400 kV Medgidia Sud- Cernavoda | N-1 OHL 400 kV Isaccea - Tulcea Vest | 0.03427 | -0.00054 | 0.00624 | 0 | 0.12173 | 0 | -0.00039 | 1e-05 | 2e-05 | 2e-05 | 0.06238 | 0.00138 | -0.00339 | 0.00019 | 0.0228 | 0.05243 | 0 | 0.00066 | 2e-05 | -0.08664 | -0.00715 | 0.00015 | -0.0012 | 0.1246 | 0.02214 | 0.03168
[RO-RO] [DIR] OHL 400 kV Medgidia Sud- Cernavoda | N-1 OHL 400 kV Lacu Sarat - Gura Ialomitei | 0.03002 | -0.00057 | 0.00441 | 0 | 0.11291 | -2e-05 | -0.0003 | 4e-05 | 0 | 0 | 0.05646 | 0.00071 | -0.00326 | 5e-05 | 0.01946 | 0.04695 | 1e-05 | 0.00086 | 0 | -0.08622 | -0.00951 | -0.00025 | -0.00095 | 0.11572 | 0.02271 | 0.02736
[RO-RO] [DIR] OHL 400 kV Medgidia Sud- Cernavoda | N-1 OHL 400 kV Tulcea Vest - Tariverde | 0.03427 | -0.00054 | 0.00624 | 0 | 0.12173 | 0 | -0.00039 | 1e-05 | 2e-05 | 2e-05 | 0.06238 | 0.00138 | -0.00339 | 0.00019 | 0.0228 | 0.05243 | 0 | 0.00066 | 2e-05 | -0.08664 | -0.00715 | 0.00015 | -0.0012 | 0.1246 | 0.02214 | 0.03168
[RO-RO] [DIR] OHL 400 kV Medgidia Sud- Cernavoda | N-1 OHL 400 kV Gutinas – Smardan | 0.04449 | -0.00024 | 0.01156 | 0 | 0.13913 | 0.00012 | -0.0006 | -0.00013 | 0.00012 | 0.00011 | 0.07548 | 0.0036 | -0.00284 | 0.00068 | 0.03119 | 0.06491 | -4e-05 | -0.00041 | 0.00012 | -0.07863 | 0.00032 | 0.00166 | -0.00173 | 0.14198 | 0.01084 | 0.04222
[RO-RO] [DIR] OHL 400 kV Medgidia Sud- Cernavoda | N-1 OHL 400 kV Isaccea - Rahman | 0.06075 | 0.00035 | 0.02016 | 1e-05 | 0.16718 | 0.00031 | -0.00092 | -0.00038 | 0.00029 | 0.00026 | 0.09641 | 0.00733 | -0.0015 | 0.00152 | 0.04457 | 0.08479 | -0.00012 | -0.00236 | 0.00029 | -0.06495 | 0.01193 | 0.00426 | -0.00248 | 0.17001 | -0.01249 | 0.05892
[RO-RO] [DIR] OHL 400 kV Medgidia Sud- Cernavoda | N-1 OHL 400 kV Isaccea - Stupina | 0.06223 | 0.0004 | 0.02091 | 1e-05 | 0.16987 | 0.00033 | -0.00095 | -0.0004 | 0.0003 | 0.00027 | 0.09836 | 0.00765 | -0.00141 | 0.00159 | 0.04578 | 0.08663 | -0.00012 | -0.00252 | 0.0003 | -0.06399 | 0.01293 | 0.00448 | -0.00255 | 0.1727 | -0.01429 | 0.06045
[RO-RO] [DIR] OHL 400 kV Medgidia Sud- Cernavoda | N-1 TIE 400 kV MEDGIDIA SUD - VARNA | 0.03123 | -0.00041 | 0.00626 | 0 | 0.10785 | 2e-05 | -0.00037 | -2e-05 | 4e-05 | 3e-05 | 0.05595 | 0.00157 | -0.00281 | 0.00025 | 0.02103 | 0.04726 | -1e-05 | 0.00038 | 4e-05 | -0.07337 | -0.00497 | 0.00039 | -0.00111 | 0.11033 | 0.01692 | 0.02904
[RO-RO] [DIR] OHL 400 kV Medgidia Sud- Cernavoda | N-1 TIE 400 kV DOBRUDJA- MEDGIDIA SUD | 0.03189 | -0.0004 | 0.00654 | 0 | 0.10937 | 3e-05 | -0.00038 | -2e-05 | 4e-05 | 4e-05 | 0.0569 | 0.00168 | -0.00279 | 0.00027 | 0.02154 | 0.04813 | -1e-05 | 0.00033 | 4e-05 | -0.07351 | -0.00468 | 0.00046 | -0.00114 | 0.11186 | 0.01646 | 0.02969
[RO-RO] [DIR] OHL 400 kV Medgidia Sud- Cernavoda | N-1 OHL 400 kV Constanta Nord- Cernavoda | 0.03346 | -0.0006 | 0.00557 | 0 | 0.12166 | -1e-05 | -0.00036 | 3e-05 | 1e-05 | 1e-05 | 0.06172 | 0.00107 | -0.00357 | 0.00012 | 0.02201 | 0.05166 | 0 | 0.00085 | 1e-05 | -0.08974 | -0.00841 | -8e-05 | -0.00115 | 0.12461 | 0.02462 | 0.03077
[RO-RO] [DIR] OHL 400 kV Medgidia Sud- Cernavoda | N-1 OHL 400 kV Cernavoda - Pelicanu | 0.04313 | 5e-05 | 0.01302 | 0 | 0.12538 | 0.00018 | -0.00062 | -0.00021 | 0.00017 | 0.00015 | 0.0704 | 0.00449 | -0.00177 | 0.00091 | 0.03106 | 0.06133 | -7e-05 | -0.00114 | 0.00017 | -0.05869 | 0.00511 | 0.00244 | -0.00173 | 0.1277 | -0.00077 | 0.04146
[RO-RO] [DIR] OHL 400 kV Medgidia Sud- Cernavoda | N-1 OHL 400 kV Pelicanu - Bucuresti Sud | 0.0434 | 7e-05 | 0.01329 | 0 | 0.12517 | 0.00018 | -0.00063 | -0.00022 | 0.00017 | 0.00015 | 0.07056 | 0.00461 | -0.00171 | 0.00094 | 0.03134 | 0.06155 | -7e-05 | -0.00121 | 0.00017 | -0.05743 | 0.00565 | 0.00253 | -0.00175 | 0.12746 | -0.00164 | 0.04179
[RO-RO] [DIR] OHL 400 kV Medgidia Sud- Cernavoda | N-1 OHL 400 kV Gura Ialomitei - Bucuresti Sud | 0.04327 | 7e-05 | 0.0132 | 0 | 0.12502 | 0.00018 | -0.00063 | -0.00022 | 0.00017 | 0.00015 | 0.07041 | 0.00458 | -0.00172 | 0.00093 | 0.03123 | 0.0614 | -7e-05 | -0.00119 | 0.00017 | -0.0576 | 0.00551 | 0.0025 | -0.00174 | 0.12731 | -0.00145 | 0.04164
[RO-RO] [DIR] OHL 400 kV Medgidia Sud- Cernavoda | N-1 OHL 400 kV Medgidia Sud - Stupina | 0.06223 | 0.0004 | 0.02091 | 1e-05 | 0.16987 | 0.00033 | -0.00095 | -0.0004 | 0.0003 | 0.00027 | 0.09836 | 0.00765 | -0.00141 | 0.00159 | 0.04578 | 0.08663 | -0.00012 | -0.00252 | 0.0003 | -0.06399 | 0.01293 | 0.00448 | -0.00255 | 0.1727 | -0.01429 | 0.06045
[RO-RO] [DIR] OHL 400 kV Medgidia Sud- Cernavoda | N-1 OHL 400 kV Medgidia Sud - Rahman | 0.06075 | 0.00035 | 0.02016 | 1e-05 | 0.16718 | 0.00031 | -0.00092 | -0.00038 | 0.00029 | 0.00026 | 0.09641 | 0.00733 | -0.0015 | 0.00152 | 0.04457 | 0.08479 | -0.00012 | -0.00236 | 0.00029 | -0.06495 | 0.01193 | 0.00426 | -0.00248 | 0.17001 | -0.01249 | 0.05892
[RO-RO] [DIR] OHL 400 kV Medgidia Sud- Cernavoda | N-1 TIE 400 kV Isaccea - Vulcanesti | 0.05225 | 0.00021 | 0.01644 | 1e-05 | 0.14914 | 0.00025 | -0.00076 | -0.00029 | 0.00023 | 0.0002 | 0.08447 | 0.00587 | -0.00156 | 0.00121 | 0.03791 | 0.07381 | -9e-05 | -0.00177 | 0.00023 | -0.06478 | 0.00751 | 0.00333 | -0.00205 | 0.15181 | -0.00766 | 0.05035
[RO-RO] [DIR] OHL 400 kV Cernavoda - Pelicanu | BC | -0.00167 | 0.00072 | 0.00487 | 0 | -0.03417 | 0.00017 | -0.00013 | -0.00021 | 0.00014 | 0.00012 | -0.01126 | 0.00265 | 0.00252 | 0.00064 | 0.00128 | -0.00727 | -6e-05 | -0.00193 | 0.00014 | 0.05455 | 0.01471 | 0.00219 | -0.0002 | -0.03563 | -0.02807 | 9e-05
[RO-RO] [DIR] OHL 400 kV Cernavoda - Pelicanu | N-1 OHL 400 kV Isaccea - Tulcea Vest | -0.00262 | 0.00069 | 0.00434 | 0 | -0.03564 | 0.00015 | -0.00011 | -0.0002 | 0.00013 | 0.00011 | -0.01243 | 0.00242 | 0.00244 | 0.00059 | 0.00049 | -0.0084 | -6e-05 | -0.00181 | 0.00013 | 0.05348 | 0.01395 | 0.00203 | -0.00015 | -0.03709 | -0.02666 | -0.00089
[RO-RO] [DIR] OHL 400 kV Cernavoda - Pelicanu | N-1 OHL 400 kV Lacu Sarat - Gura Ialomitei | -0.00353 | 0.00067 | 0.00391 | 0 | -0.03735 | 0.00015 | -9e-05 | -0.00019 | 0.00012 | 0.00011 | -0.01364 | 0.00225 | 0.00243 | 0.00055 | -0.00025 | -0.00954 | -5e-05 | -0.00174 | 0.00012 | 0.05316 | 0.01336 | 0.00192 | -0.0001 | -0.03881 | -0.02609 | -0.00182
[RO-RO] [DIR] OHL 400 kV Cernavoda - Pelicanu | N-1 OHL 400 kV Tulcea Vest - Tariverde | -0.00262 | 0.00069 | 0.00434 | 0 | -0.03564 | 0.00015 | -0.00011 | -0.0002 | 0.00013 | 0.00011 | -0.01243 | 0.00242 | 0.00244 | 0.00059 | 0.00049 | -0.0084 | -6e-05 | -0.00181 | 0.00013 | 0.05348 | 0.01395 | 0.00203 | -0.00015 | -0.03709 | -0.02666 | -0.00089
[RO-RO] [DIR] OHL 400 kV Cernavoda - Pelicanu | N-1 OHL 400 kV Tariverde - Constanta Nord | -0.00262 | 0.00069 | 0.00434 | 0 | -0.03564 | 0.00015 | -0.00011 | -0.0002 | 0.00013 | 0.00011 | -0.01243 | 0.00242 | 0.00244 | 0.00059 | 0.00049 | -0.0084 | -6e-05 | -0.00181 | 0.00013 | 0.05348 | 0.01395 | 0.00203 | -0.00015 | -0.03709 | -0.02666 | -0.00089
[RO-RO] [DIR] OHL 400 kV Cernavoda - Pelicanu | N-1 OHL 400 kV Constanta Nord- Cernavoda | -0.00242 | 0.00069 | 0.00444 | 0 | -0.03524 | 0.00016 | -0.00011 | -0.0002 | 0.00013 | 0.00011 | -0.01215 | 0.00246 | 0.00245 | 0.0006 | 0.00065 | -0.00814 | -6e-05 | -0.00183 | 0.00013 | 0.05355 | 0.01407 | 0.00205 | -0.00016 | -0.03668 | -0.02687 | -0.00068
[RO-RO] [DIR] OHL 400 kV Cernavoda - Pelicanu | N-1 OHL 400 kV Gura Ialomitei - Bucuresti Sud | -0.00219 | 0.00105 | 0.00716 | 0 | -0.04907 | 0.00024 | -0.00019 | -0.00031 | 0.0002 | 0.00018 | -0.016 | 0.00388 | 0.00365 | 0.00094 | 0.00203 | -0.01024 | -9e-05 | -0.00281 | 0.0002 | 0.079 | 0.02146 | 0.00319 | -0.0003 | -0.05118 | -0.04081 | 0.00037
[RO-RO] [DIR] OHL 400 kV Cernavoda - Pelicanu | N-1 OHL 400 kV Gutinas – Smardan | -0.00362 | 0.00086 | 0.00468 | 0 | -0.04094 | 0.00018 | -9e-05 | -0.00024 | 0.00015 | 0.00013 | -0.01478 | 0.00276 | 0.00315 | 0.00069 | 2e-05 | -0.01026 | -7e-05 | -0.00221 | 0.00015 | 0.06064 | 0.01494 | 0.00237 | -5e-05 | -0.04257 | -0.03437 | -0.00176
[RO-RO] [DIR] OHL 400 kV Cernavoda - Pelicanu | N-1 OHL 400 kV Brasov – Gutinas | -0.00202 | 0.00088 | 0.00551 | 0 | -0.03876 | 0.0002 | -0.00013 | -0.00025 | 0.00016 | 0.00014 | -0.01284 | 0.00308 | 0.00314 | 0.00076 | 0.00135 | -0.00835 | -7e-05 | -0.00232 | 0.00016 | 0.06092 | 0.01626 | 0.00257 | -0.00017 | -0.04045 | -0.03454 | -7e-05
[RO-RO] [DIR] OHL 400 kV Pelicanu - Bucuresti Sud | BC | -0.00079 | 0.00078 | 0.00559 | 0 | -0.03415 | 0.00018 | -0.00015 | -0.00024 | 0.00015 | 0.00014 | -0.01056 | 0.00297 | 0.00267 | 0.00072 | 0.00212 | -0.00644 | -7e-05 | -0.00211 | 0.00015 | 0.05738 | 0.01612 | 0.00242 | -0.00026 | -0.03568 | -0.03022 | 0.00109
[RO-RO] [DIR] OHL 400 kV Pelicanu - Bucuresti Sud | N-1 OHL 400 kV Isaccea - Tulcea Vest | -0.00163 | 0.00075 | 0.00512 | 0 | -0.03544 | 0.00017 | -0.00013 | -0.00022 | 0.00014 | 0.00013 | -0.01159 | 0.00277 | 0.0026 | 0.00067 | 0.00143 | -0.00744 | -6e-05 | -0.002 | 0.00014 | 0.05644 | 0.01544 | 0.00228 | -0.00022 | -0.03696 | -0.02898 | 0.00022
[RO-RO] [DIR] OHL 400 kV Pelicanu - Bucuresti Sud | N-1 OHL 400 kV Lacu Sarat - Gura Ialomitei | -0.00229 | 0.00074 | 0.00481 | 0 | -0.03671 | 0.00017 | -0.00012 | -0.00022 | 0.00014 | 0.00012 | -0.01248 | 0.00265 | 0.00259 | 0.00065 | 0.0009 | -0.00827 | -6e-05 | -0.00195 | 0.00014 | 0.05626 | 0.01503 | 0.0022 | -0.00019 | -0.03823 | -0.02862 | -0.00046
[RO-RO] [DIR] OHL 400 kV Pelicanu - Bucuresti Sud | N-1 OHL 400 kV Tulcea Vest - Tariverde | -0.00163 | 0.00075 | 0.00512 | 0 | -0.03544 | 0.00017 | -0.00013 | -0.00022 | 0.00014 | 0.00013 | -0.01159 | 0.00277 | 0.0026 | 0.00067 | 0.00143 | -0.00744 | -6e-05 | -0.002 | 0.00014 | 0.05644 | 0.01544 | 0.00228 | -0.00022 | -0.03696 | -0.02898 | 0.00022
[RO-RO] [DIR] OHL 400 kV Pelicanu - Bucuresti Sud | N-1 OHL 400 kV Tariverde - Constanta Nord | -0.00163 | 0.00075 | 0.00512 | 0 | -0.03544 | 0.00017 | -0.00013 | -0.00022 | 0.00014 | 0.00013 | -0.01159 | 0.00277 | 0.0026 | 0.00067 | 0.00143 | -0.00744 | -6e-05 | -0.002 | 0.00014 | 0.05644 | 0.01544 | 0.00228 | -0.00022 | -0.03696 | -0.02898 | 0.00022
[RO-RO] [DIR] OHL 400 kV Pelicanu - Bucuresti Sud | N-1 OHL 400 kV Constanta Nord- Cernavoda | -0.00146 | 0.00075 | 0.0052 | 0 | -0.0351 | 0.00018 | -0.00014 | -0.00023 | 0.00014 | 0.00013 | -0.01136 | 0.0028 | 0.0026 | 0.00068 | 0.00156 | -0.00722 | -6e-05 | -0.00202 | 0.00014 | 0.05649 | 0.01554 | 0.0023 | -0.00023 | -0.03661 | -0.02915 | 0.0004
[RO-RO] [DIR] OHL 400 kV Pelicanu - Bucuresti Sud | N-1 OHL 400 kV Gura Ialomitei - Bucuresti Sud | -0.00134 | 0.00112 | 0.00799 | 0 | -0.04975 | 0.00026 | -0.00022 | -0.00034 | 0.00022 | 0.0002 | -0.01553 | 0.00426 | 0.00386 | 0.00103 | 0.00291 | -0.00956 | -0.0001 | -0.00303 | 0.00022 | 0.08298 | 0.02318 | 0.00348 | -0.00037 | -0.05196 | -0.04356 | 0.00138
[RO-RO] [DIR] OHL 400 kV Pelicanu - Bucuresti Sud | N-1 OHL 400 kV Gutinas – Smardan | -0.00287 | 0.00092 | 0.00539 | 0 | -0.04137 | 0.0002 | -0.00011 | -0.00026 | 0.00016 | 0.00015 | -0.01431 | 0.00309 | 0.00334 | 0.00077 | 0.00079 | -0.00963 | -8e-05 | -0.00241 | 0.00016 | 0.06387 | 0.01636 | 0.00262 | -0.0001 | -0.04307 | -0.03694 | -0.00089
[RO-RO] [DIR] OHL 400 kV Pelicanu - Bucuresti Sud | N-1 OHL 400 kV Brasov – Gutinas | -0.00118 | 0.00095 | 0.0063 | 0 | -0.03921 | 0.00022 | -0.00016 | -0.00028 | 0.00018 | 0.00016 | -0.01231 | 0.00345 | 0.00335 | 0.00084 | 0.0022 | -0.00763 | -8e-05 | -0.00254 | 0.00018 | 0.0644 | 0.01782 | 0.00285 | -0.00023 | -0.04099 | -0.03735 | 0.00091
[RO-RO] [DIR] OHL 400 kV Gura Ialomitei - Bucuresti Sud | BC | -0.00116 | 0.00073 | 0.00511 | 0 | -0.03317 | 0.00017 | -0.00014 | -0.00022 | 0.00014 | 0.00013 | -0.01057 | 0.00274 | 0.00253 | 0.00066 | 0.00168 | -0.00663 | -6e-05 | -0.00196 | 0.00014 | 0.05446 | 0.01502 | 0.00225 | -0.00023 | -0.03462 | -0.02838 | 0.00061
[RO-RO] [DIR] OHL 400 kV Gura Ialomitei - Bucuresti Sud | N-1 OHL 400 kV Isaccea - Tulcea Vest | -0.00202 | 0.0007 | 0.00463 | 0 | -0.0345 | 0.00016 | -0.00012 | -0.00021 | 0.00013 | 0.00012 | -0.01163 | 0.00253 | 0.00245 | 0.00062 | 0.00096 | -0.00765 | -6e-05 | -0.00186 | 0.00013 | 0.05348 | 0.01433 | 0.0021 | -0.00019 | -0.03595 | -0.0271 | -0.00028
[RO-RO] [DIR] OHL 400 kV Gura Ialomitei - Bucuresti Sud | N-1 OHL 400 kV Lacu Sarat - Gura Ialomitei | -0.00278 | 0.00068 | 0.00427 | 0 | -0.03594 | 0.00015 | -0.0001 | -0.0002 | 0.00013 | 0.00011 | -0.01264 | 0.00239 | 0.00244 | 0.00059 | 0.00036 | -0.0086 | -6e-05 | -0.0018 | 0.00012 | 0.05325 | 0.01385 | 0.00201 | -0.00014 | -0.03738 | -0.02666 | -0.00105
[RO-RO] [DIR] OHL 400 kV Gura Ialomitei - Bucuresti Sud | N-1 OHL 400 kV Tulcea Vest - Tariverde | -0.00202 | 0.0007 | 0.00463 | 0 | -0.0345 | 0.00016 | -0.00012 | -0.00021 | 0.00013 | 0.00012 | -0.01163 | 0.00253 | 0.00245 | 0.00062 | 0.00096 | -0.00765 | -6e-05 | -0.00186 | 0.00013 | 0.05348 | 0.01433 | 0.0021 | -0.00019 | -0.03595 | -0.0271 | -0.00028
[RO-RO] [DIR] OHL 400 kV Gura Ialomitei - Bucuresti Sud | N-1 OHL 400 kV Tariverde - Constanta Nord | -0.00202 | 0.0007 | 0.00463 | 0 | -0.0345 | 0.00016 | -0.00012 | -0.00021 | 0.00013 | 0.00012 | -0.01163 | 0.00253 | 0.00245 | 0.00062 | 0.00096 | -0.00765 | -6e-05 | -0.00186 | 0.00013 | 0.05348 | 0.01433 | 0.0021 | -0.00019 | -0.03595 | -0.0271 | -0.00028
[RO-RO] [DIR] OHL 400 kV Gura Ialomitei - Bucuresti Sud | N-1 OHL 400 kV Constanta Nord- Cernavoda | -0.00184 | 0.0007 | 0.00471 | 0 | -0.03415 | 0.00016 | -0.00012 | -0.00021 | 0.00013 | 0.00012 | -0.01138 | 0.00257 | 0.00246 | 0.00062 | 0.00111 | -0.00742 | -6e-05 | -0.00187 | 0.00013 | 0.05354 | 0.01444 | 0.00212 | -0.00019 | -0.03559 | -0.02729 | -0.0001
[RO-RO] [DIR] OHL 400 kV Gura Ialomitei - Bucuresti Sud | N-1 OHL 400 kV Cernavoda - Pelicanu | -0.00183 | 0.00102 | 0.00706 | 0 | -0.04687 | 0.00024 | -0.00019 | -0.00031 | 0.0002 | 0.00017 | -0.01508 | 0.0038 | 0.00353 | 0.00092 | 0.0022 | -0.00954 | -9e-05 | -0.00274 | 0.00019 | 0.07632 | 0.02092 | 0.00312 | -0.00031 | -0.04891 | -0.03963 | 0.00065
[RO-RO] [DIR] OHL 400 kV Gura Ialomitei - Bucuresti Sud | N-1 OHL 400 kV Gutinas – Smardan | -0.00312 | 0.00087 | 0.00491 | 0 | -0.03998 | 0.00019 | -0.0001 | -0.00024 | 0.00015 | 0.00014 | -0.01411 | 0.00285 | 0.00316 | 0.00071 | 0.00042 | -0.00963 | -7e-05 | -0.00225 | 0.00015 | 0.06058 | 0.01525 | 0.00243 | -8e-05 | -0.0416 | -0.03472 | -0.00125
[RO-RO] [DIR] OHL 400 kV Gura Ialomitei - Bucuresti Sud | N-1 OHL 400 kV Brasov – Gutinas | -0.00152 | 0.00089 | 0.00577 | 0 | -0.03788 | 0.0002 | -0.00014 | -0.00026 | 0.00017 | 0.00015 | -0.01219 | 0.00318 | 0.00316 | 0.00078 | 0.00176 | -0.00773 | -8e-05 | -0.00237 | 0.00016 | 0.06098 | 0.01661 | 0.00264 | -0.0002 | -0.03956 | -0.03501 | 0.00044
[RO-RO] [DIR] OHL 400 kV Gutinas - Smardan | BC | -0.01174 | 0.00082 | -0.00114 | 0 | -0.04082 | 0.0001 | 0.00022 | -0.00014 | 7e-05 | 6e-05 | -0.02122 | 0.00068 | 0.00382 | 0.00027 | -0.00756 | -0.01801 | -4e-05 | -0.00173 | 7e-05 | 0.03672 | 0.00138 | 0.00112 | 0.00092 | -0.04182 | -0.03799 | -0.01118
[RO-RO] [DIR] OHL 400 kV Gutinas - Smardan | N-1 OHL 400 kV Isaccea - Tulcea Vest | -0.01057 | 0.00087 | -0.00049 | 0 | -0.03901 | 0.00012 | 0.0002 | -0.00016 | 8e-05 | 8e-05 | -0.01977 | 0.00096 | 0.00392 | 0.00034 | -0.00658 | -0.01661 | -4e-05 | -0.00187 | 8e-05 | 0.03804 | 0.00232 | 0.00132 | 0.00086 | -0.04001 | -0.03973 | -0.00996
[RO-RO] [DIR] OHL 400 kV Gutinas - Smardan | N-1 OHL 400 kV Lacu Sarat - Gura Ialomitei | -0.00915 | 0.0009 | 0.0002 | 0 | -0.03638 | 0.00013 | 0.00017 | -0.00018 | 0.0001 | 9e-05 | -0.01788 | 0.00124 | 0.00395 | 0.0004 | -0.00543 | -0.01483 | -5e-05 | -0.00199 | 0.0001 | 0.03865 | 0.00327 | 0.0015 | 0.00078 | -0.03738 | -0.04076 | -0.0085
[RO-RO] [DIR] OHL 400 kV Gutinas - Smardan | N-1 OHL 400 kV Tulcea Vest - Tariverde | -0.01057 | 0.00087 | -0.00049 | 0 | -0.03901 | 0.00012 | 0.0002 | -0.00016 | 8e-05 | 8e-05 | -0.01977 | 0.00096 | 0.00392 | 0.00034 | -0.00658 | -0.01661 | -4e-05 | -0.00187 | 8e-05 | 0.03804 | 0.00232 | 0.00132 | 0.00086 | -0.04001 | -0.03973 | -0.00996
[RO-RO] [DIR] OHL 400 kV Gutinas - Smardan | N-1 OHL 400 kV Tariverde - Constanta Nord | -0.01057 | 0.00087 | -0.00049 | 0 | -0.03901 | 0.00012 | 0.0002 | -0.00016 | 8e-05 | 8e-05 | -0.01977 | 0.00096 | 0.00392 | 0.00034 | -0.00658 | -0.01661 | -4e-05 | -0.00187 | 8e-05 | 0.03804 | 0.00232 | 0.00132 | 0.00086 | -0.04001 | -0.03973 | -0.00996
[RO-RO] [DIR] OHL 400 kV Gutinas - Smardan | N-1 OHL 400 kV Constanta Nord- Cernavoda | -0.01094 | 0.00085 | -0.00067 | 0 | -0.03967 | 0.00011 | 0.0002 | -0.00016 | 8e-05 | 7e-05 | -0.02025 | 0.00089 | 0.0039 | 0.00032 | -0.00687 | -0.01706 | -4e-05 | -0.00184 | 8e-05 | 0.0378 | 0.00208 | 0.00127 | 0.00087 | -0.04067 | -0.03929 | -0.01033
[RO-RO] [DIR] OHL 400 kV Gutinas - Smardan | N-1 OHL 400 kV Cernavoda - Pelicanu | -0.01196 | 0.00091 | -0.00052 | 0 | -0.04516 | 0.00012 | 0.00021 | -0.00017 | 9e-05 | 8e-05 | -0.02265 | 0.00102 | 0.00414 | 0.00036 | -0.0074 | -0.01893 | -5e-05 | -0.00197 | 9e-05 | 0.04365 | 0.00325 | 0.0014 | 0.00089 | -0.04635 | -0.04156 | -0.01117
[RO-RO] [DIR] OHL 400 kV Gutinas - Smardan | N-1 OHL 400 kV Gura Ialomitei - Bucuresti Sud | -0.01191 | 0.00093 | -0.00041 | 0 | -0.04557 | 0.00013 | 0.0002 | -0.00017 | 9e-05 | 8e-05 | -0.02273 | 0.00107 | 0.00418 | 0.00037 | -0.00732 | -0.01896 | -5e-05 | -0.00201 | 9e-05 | 0.04452 | 0.00353 | 0.00144 | 0.00088 | -0.04678 | -0.04205 | -0.01109
[RO-RO] [DIR] OHL 400 kV Gutinas - Smardan | N-1 OHL 400 kV Bucuresti Sud - Domnesti | -0.01351 | 0.00089 | -0.00138 | 0 | -0.04694 | 0.00011 | 0.00025 | -0.00015 | 8e-05 | 7e-05 | -0.02442 | 0.00069 | 0.00418 | 0.00029 | -0.00871 | -0.02072 | -4e-05 | -0.00186 | 8e-05 | 0.05096 | 0.00171 | 0.0012 | 0.00101 | -0.04806 | -0.04116 | -0.01284
[RO-RO] [DIR] OHL 400 kV Gutinas - Smardan | N-1 TIE 400 kV Isaccea - Vulcanesti | -0.03779 | -0.00037 | -0.01619 | -1e-05 | -0.07988 | -0.00027 | 0.00075 | 0.00032 | -0.00024 | -0.00022 | -0.05303 | -0.00605 | 0.00074 | -0.00126 | -0.02955 | -0.04885 | 0.0001 | 0.00205 | -0.00024 | 0.00252 | -0.02011 | -0.00369 | 0.00209 | -0.08055 | 0.01003 | -0.03824
[RO-RO] [DIR] OHL 400 kV Smardan - Isaccea c1 | BC | 0 | 0 | 0 | 0 | 0 |  |  |  | 0 | 0 | 0 | 0 |  | 0 | 0 | 0 | 0 |  | 0 | 0 | 0 | 0 | 0 | 0 | 0 | 0
[RO-RO] [DIR] OHL 400 kV Smardan - Isaccea c1 | N-1 OHL 400 kV Lacu Sarat - Isaccea | 0 | 0 | 0 | 0 | 0 |  |  |  | 0 | 0 | 0 | 0 |  | 0 | 0 | 0 | 0 |  | 0 | 0 | 0 | 0 | 0 | 0 | 0 | 0
[RO-RO] [DIR] OHL 400 kV Smardan - Isaccea c2 | BC | 0.00231 | 0.00096 | 0.00506 | 0 | -0.01245 | 0.0002 | -7e-05 | -0.00026 | 0.00016 | 0.00015 | -0.00189 | 0.003 | 0.00352 | 0.00076 | 0.00353 | -6e-05 | -8e-05 | -0.0025 | 0.00016 | 0.03829 | 0.00957 | 0.00254 | 0.0001 | -0.01326 | -0.04147 | 0.00313
[RO-RO] [DIR] OHL 400 kV Smardan - Isaccea c2 | N-1 OHL 400 kV Lacu Sarat - Isaccea | 0.00783 | 0.00147 | 0.00946 | 1e-05 | -0.00955 | 0.00033 | -0.00019 | -0.00043 | 0.00027 | 0.00024 | 0.00328 | 0.00517 | 0.00513 | 0.00128 | 0.00871 | 0.00555 | -0.00012 | -0.00395 | 0.00027 | 0.05717 | 0.01676 | 0.00421 | -0.00011 | -0.01068 | -0.06261 | 0.00913
[RO-RO] [DIR] OHL 400 kV Bucuresti Sud - Domnesti | BC | -0.0128 | 0.00052 | -0.00175 | 0 | -0.04435 | 5e-05 | 0.00018 | -7e-05 | 3e-05 | 3e-05 | -0.02319 | 0.0001 | 0.00262 | 0.00011 | -0.00836 | -0.01967 | -2e-05 | -0.00101 | 3e-05 | 0.10329 | 0.00237 | 0.00056 | 0.00067 | -0.04526 | -0.023 | -0.01204
[RO-RO] [DIR] OHL 400 kV Bucuresti Sud - Domnesti | N-1 OHL 400 kV Gutinas – Smardan | -0.01565 | 0.00072 | -0.00203 | 0 | -0.05426 | 8e-05 | 0.00024 | -0.00011 | 5e-05 | 5e-05 | -0.02834 | 0.00027 | 0.00355 | 0.00017 | -0.0102 | -0.02404 | -3e-05 | -0.00143 | 5e-05 | 0.1122 | 0.00271 | 0.00083 | 0.00089 | -0.05541 | -0.03221 | -0.01475
[RO-RO] [DIR] OHL 400 kV Portile de Fier - Urechesti | N-1 OHL 400 kV Domnesti-Urechesti | -0.00312 | 0.00121 | 0.02135 | 1e-05 | -0.07566 | 0.00045 | -0.00096 | -0.00056 | 0.00039 | 0.00035 | -0.03561 | 0.00908 | 0.00223 | 0.00197 | 0.00814 | -0.02734 | -0.00017 | -0.00408 | 0.00039 | -0.13296 | 0.07913 | 0.00656 | -0.00279 | -0.06854 | -0.03258 | 0.00186
[RO-RO] [DIR] OHL 400 kV Brasov – Gutinas | BC | -0.00199 | 0.00089 | 0.00366 | 0 | -0.02605 | 0.00018 | -2e-05 | -0.00023 | 0.00014 | 0.00013 | -0.00899 | 0.00245 | 0.0035 | 0.00064 | 0.0004 | -0.0061 | -7e-05 | -0.00223 | 0.00014 | 0.03614 | 0.00879 | 0.0022 | 0.00017 | -0.02734 | -0.0367 | -0.00093
[RO-RO] [DIR] OHL 400 kV Brazi Vest - Darste | BC | -0.02485 | -0.00019 | -0.013 | 0 | -0.03532 | -0.0002 | 0.00064 | 0.00023 | -0.00018 | -0.00016 | -0.02986 | -0.00474 | 0.00109 | -0.00097 | -0.02068 | -0.0293 | 7e-05 | 0.00137 | -0.00018 | -0.12085 | -0.0228 | -0.00286 | 0.00188 | -0.03508 | 0.00115 | -0.02636
[RO-RO] [DIR] OHL 400 kV Brasov - Darste | BC | -0.02427 | -0.00019 | -0.01273 | 0 | -0.03441 | -0.00019 | 0.00063 | 0.00023 | -0.00018 | -0.00016 | -0.02913 | -0.00464 | 0.00105 | -0.00095 | -0.02021 | -0.0286 | 7e-05 | 0.00135 | -0.00018 | -0.11895 | -0.02235 | -0.0028 | 0.00183 | -0.03417 | 0.00129 | -0.02575
[RO-RO] [DIR] OHL 220 kV Portile de Fier-Resita c1 | N-1 TIE 400 kV Resita-Pancevo c2 | 0.01487 | -9e-05 | 0.00566 | 0 | 0.01982 | 6e-05 | -0.00029 | -7e-05 | 6e-05 | 5e-05 | 0.01817 | 0.00178 | -0.0014 | 0.00034 | 0.01161 | 0.01826 | -2e-05 | -0.00024 | 6e-05 | 0.02927 | 0.0106 | 0.00088 | -0.00081 | 0.01939 | 0.00303 | 0.01646
[RO-RO] [DIR] OHL 220 kV Portile de Fier-Resita c2 | N-1 TIE 400 kV Resita-Pancevo c2 | 0.01487 | -9e-05 | 0.00566 | 0 | 0.01982 | 6e-05 | -0.00029 | -7e-05 | 6e-05 | 5e-05 | 0.01817 | 0.00178 | -0.0014 | 0.00034 | 0.01161 | 0.01826 | -2e-05 | -0.00024 | 6e-05 | 0.02927 | 0.0106 | 0.00088 | -0.00081 | 0.01939 | 0.00303 | 0.01646
[RO-RO] [DIR] OHL 220 kV Resita-Timisoara c1 | N-1 TIE 400 kV Resita-Pancevo c2 | 0.03032 | 7e-05 | 0.01882 | 1e-05 | 0.03054 | 0.00025 | -0.00093 | -0.0003 | 0.00024 | 0.00021 | 0.03188 | 0.00651 | -0.00286 | 0.00129 | 0.02673 | 0.03266 | -9e-05 | -0.00155 | 0.00024 | 0.03107 | 0.03999 | 0.00378 | -0.00268 | 0.03038 | -0.00015 | 0.03284
[RO-RO] [DIR] OHL 220 kV Resita-Timisoara c2 | N-1 TIE 400 kV Resita-Pancevo c2 | 0.03032 | 7e-05 | 0.01882 | 1e-05 | 0.03054 | 0.00025 | -0.00093 | -0.0003 | 0.00024 | 0.00021 | 0.03188 | 0.00651 | -0.00286 | 0.00129 | 0.02673 | 0.03266 | -9e-05 | -0.00155 | 0.00024 | 0.03107 | 0.03999 | 0.00378 | -0.00268 | 0.03038 | -0.00015 | 0.03284
[RO-RO] [DIR] OHL 220 kV Arad-Timisoara | N-1 TIE 400 kV Resita-Pancevo c2 | -0.03374 | 0.00012 | -0.01904 | -1e-05 | -0.0384 | -0.00023 | 0.00095 | 0.00026 | -0.00022 | -0.0002 | -0.0374 | -0.00629 | 0.00389 | -0.00121 | -0.02895 | -0.03781 | 8e-05 | 0.00118 | -0.00022 | -0.04258 | -0.03964 | -0.00346 | 0.00275 | -0.03794 | -0.00441 | -0.03642
[RO-RO] [DIR] OHL 220 kV Arad-Calea Aradului | N-1 TIE 400 kV Resita-Pancevo c2 | -0.02381 | 8e-05 | -0.01344 | 0 | -0.0271 | -0.00016 | 0.00067 | 0.00018 | -0.00015 | -0.00014 | -0.02639 | -0.00444 | 0.00275 | -0.00085 | -0.02042 | -0.02668 | 6e-05 | 0.00083 | -0.00015 | -0.03004 | -0.02797 | -0.00244 | 0.00194 | -0.02677 | -0.00311 | -0.0257
[RO-RO] [DIR] OHL 220 kV CaleaAradului-Sacalaz | N-1 TIE 400 kV Resita-Pancevo c2 | -0.02381 | 8e-05 | -0.01344 | 0 | -0.0271 | -0.00016 | 0.00067 | 0.00018 | -0.00015 | -0.00014 | -0.02639 | -0.00444 | 0.00275 | -0.00085 | -0.02042 | -0.02668 | 6e-05 | 0.00083 | -0.00015 | -0.03004 | -0.02797 | -0.00244 | 0.00194 | -0.02677 | -0.00311 | -0.0257
[RO-RO] [DIR] OHL 220 kV Sacalaz-Timisoara | N-1 TIE 400 kV Resita-Pancevo c2 | -0.02025 | 7e-05 | -0.01143 | 0 | -0.02305 | -0.00014 | 0.00057 | 0.00016 | -0.00013 | -0.00012 | -0.02244 | -0.00378 | 0.00234 | -0.00073 | -0.01737 | -0.02269 | 5e-05 | 0.00071 | -0.00013 | -0.02555 | -0.02379 | -0.00207 | 0.00165 | -0.02277 | -0.00265 | -0.02186
[RO-RO] [DIR] OHL 220 kV Mintia-Timisoara | N-1 TIE 400 kV Resita-Pancevo c2 | -0.00308 | -0.00034 | -0.00516 | 0 | 0.00441 | -0.00012 | 0.00023 | 0.00015 | -0.0001 | -9e-05 | 3e-05 | -0.00229 | -0.00092 | -0.00051 | -0.00409 | -0.00082 | 4e-05 | 0.0011 | -0.0001 | 0.01048 | -0.01237 | -0.00166 | 0.00069 | 0.00395 | 0.00782 | -0.00357
[RO-RO] [DIR] OHL 220 kV Urechesti-Targu Jiu Nord | N-1 TIE 400 kV Resita-Pancevo c2 | 0.02956 | 1e-05 | 0.01424 | 0 | 0.04007 | 0.00019 | -0.00071 | -0.00022 | 0.00018 | 0.00016 | 0.03581 | 0.00488 | -0.00226 | 0.00096 | 0.02417 | 0.03551 | -7e-05 | -0.00109 | 0.00018 | 0.04463 | 0.02504 | 0.00275 | -0.00207 | 0.03903 | 0.00261 | 0.03162
[RO-RO] [DIR] OHL 220 kV Paroseni-Targu Jiu Nord | N-1 TIE 400 kV Resita-Pancevo c2 | -0.02956 | -1e-05 | -0.01424 | 0 | -0.04007 | -0.00019 | 0.00071 | 0.00022 | -0.00018 | -0.00016 | -0.03581 | -0.00488 | 0.00226 | -0.00096 | -0.02417 | -0.03551 | 7e-05 | 0.00109 | -0.00018 | -0.04463 | -0.02504 | -0.00275 | 0.00207 | -0.03903 | -0.00261 | -0.03162
[RO-RO] [DIR] OHL 220 kV Paroseni-Baru Mare | N-1 TIE 400 kV Resita-Pancevo c2 | 0.02688 | 1e-05 | 0.01295 | 0 | 0.03645 | 0.00017 | -0.00065 | -0.0002 | 0.00016 | 0.00014 | 0.03256 | 0.00444 | -0.00205 | 0.00088 | 0.02198 | 0.0323 | -6e-05 | -0.00099 | 0.00016 | 0.04059 | 0.02277 | 0.0025 | -0.00188 | 0.03549 | 0.00238 | 0.02876
[RO-RO] [DIR] OHL 220 kV Baru Mare-Hasdat | N-1 TIE 400 kV Resita-Pancevo c2 | 0.02956 | 1e-05 | 0.01424 | 0 | 0.04007 | 0.00019 | -0.00071 | -0.00022 | 0.00018 | 0.00016 | 0.03581 | 0.00488 | -0.00226 | 0.00096 | 0.02417 | 0.03551 | -7e-05 | -0.00109 | 0.00018 | 0.04463 | 0.02504 | 0.00275 | -0.00207 | 0.03903 | 0.00261 | 0.03162
[RO-RO] [DIR] TRA 400/220 kV AT3 Arad | N-1 TIE 400 kV Resita-Pancevo c2 | 0.04678 | -0.00024 | 0.02606 | 1e-05 | 0.05373 | 0.0003 | -0.00131 | -0.00034 | 0.00029 | 0.00026 | 0.05207 | 0.00849 | -0.00576 | 0.00162 | 0.04001 | 0.0526 | -0.00011 | -0.00145 | 0.00029 | 0.06001 | 0.05455 | 0.00458 | -0.00375 | 0.05307 | 0.00748 | 0.05051
[RO-RO] [DIR] TRA 400/220 kV AT Urechesti | N-1 TIE 400 kV Resita-Pancevo c2 | -0.02308 | -0.00011 | -0.01212 | 0 | -0.02711 | -0.00017 | 0.00059 | 0.0002 | -0.00016 | -0.00014 | -0.0265 | -0.00429 | 0.00145 | -0.00086 | -0.01933 | -0.02677 | 6e-05 | 0.00114 | -0.00016 | -0.02804 | -0.02265 | -0.00252 | 0.0017 | -0.02633 | 0.0014 | -0.02495
[RO-BG] [OPP] TIE 400 kV TINTARENI-KOZLODUI 1 | BC | -0.07523 | -0.00016 | -0.02318 | -1e-05 | -0.1328 | -0.00033 | 0.00109 | 0.00039 | -0.00031 | -0.00027 | -0.10987 | -0.00808 | 0.00287 | -0.00164 | -0.05515 | -0.10573 | 0.00012 | 0.00219 | -0.0003 | 0.08009 | -0.00731 | -0.00443 | 0.00298 | -0.12221 | 0.00523 | -0.07739
[RO-BG] [OPP] TIE 400 kV TINTARENI-KOZLODUI 1 | N-1 TIE 400 kV Portile de Fier-Djerdap | -0.08503 | -0.00033 | -0.02956 | -1e-05 | -0.13093 | -0.00043 | 0.00138 | 0.00052 | -0.0004 | -0.00036 | -0.11589 | -0.0105 | 0.00308 | -0.00215 | -0.06419 | -0.11379 | 0.00016 | 0.00305 | -0.0004 | 0.10324 | -0.02677 | -0.00596 | 0.0038 | -0.12132 | 0.01051 | -0.08992
[RO-BG] [OPP] TIE 400 kV TINTARENI-KOZLODUI 1 | N-1 TIE 400 kV TINTARENI-KOZLODUI 2 | -0.12184 | -0.00025 | -0.03755 | -1e-05 | -0.21508 | -0.00053 | 0.00176 | 0.00063 | -0.00049 | -0.00044 | -0.17795 | -0.01308 | 0.00465 | -0.00266 | -0.08932 | -0.17124 | 0.00019 | 0.00354 | -0.00049 | 0.12972 | -0.01184 | -0.00717 | 0.00483 | -0.19794 | 0.00846 | -0.12535
[RO-BG] [OPP] TIE 400 kV TINTARENI-KOZLODUI 1 | N-1 TIE 400 kV Isaccea - Vulcanesti | -0.07855 | -0.00031 | -0.0251 | -1e-05 | -0.13778 | -0.00037 | 0.00116 | 0.00045 | -0.00035 | -0.00031 | -0.11393 | -0.00893 | 0.00248 | -0.00184 | -0.05796 | -0.10967 | 0.00014 | 0.00267 | -0.00034 | 0.07573 | -0.01005 | -0.00504 | 0.00313 | -0.12716 | 0.01136 | -0.08085
[RO-BG] [OPP] TIE 400 kV TINTARENI-KOZLODUI 1 | N-1 TIE 400 kV Resita-Pancevo c2 | -0.07514 | -0.00017 | -0.02356 | -1e-05 | -0.13214 | -0.00033 | 0.00111 | 0.00039 | -0.00031 | -0.00028 | -0.10948 | -0.00822 | 0.00287 | -0.00167 | -0.05525 | -0.10537 | 0.00012 | 0.00225 | -0.00031 | 0.08123 | -0.00826 | -0.00453 | 0.00303 | -0.1216 | 0.00559 | -0.07726
[RO-BG] [OPP] TIE 400 kV TINTARENI-KOZLODUI 1 | N-1 TIE 400 kV Resita-Pancevo c1 | -0.07514 | -0.00017 | -0.02356 | -1e-05 | -0.13214 | -0.00033 | 0.00111 | 0.00039 | -0.00031 | -0.00028 | -0.10948 | -0.00822 | 0.00287 | -0.00167 | -0.05525 | -0.10537 | 0.00012 | 0.00225 | -0.00031 | 0.08123 | -0.00826 | -0.00453 | 0.00303 | -0.1216 | 0.00559 | -0.07726
[RO-BG] [OPP] TIE 400 kV TINTARENI-KOZLODUI 2 | BC | -0.07523 | -0.00016 | -0.02318 | -1e-05 | -0.1328 | -0.00033 | 0.00109 | 0.00039 | -0.00031 | -0.00027 | -0.10987 | -0.00808 | 0.00287 | -0.00164 | -0.05515 | -0.10573 | 0.00012 | 0.00219 | -0.0003 | 0.08009 | -0.00731 | -0.00443 | 0.00298 | -0.12221 | 0.00523 | -0.07739
[RO-BG] [OPP] TIE 400 kV TINTARENI-KOZLODUI 2 | N-1 TIE 400 kV Portile de Fier-Djerdap | -0.08503 | -0.00033 | -0.02956 | -1e-05 | -0.13093 | -0.00043 | 0.00138 | 0.00052 | -0.0004 | -0.00036 | -0.11589 | -0.0105 | 0.00308 | -0.00215 | -0.06419 | -0.11379 | 0.00016 | 0.00305 | -0.0004 | 0.10324 | -0.02677 | -0.00596 | 0.0038 | -0.12132 | 0.01051 | -0.08992
[RO-BG] [OPP] TIE 400 kV TINTARENI-KOZLODUI 2 | N-1 TIE 400 kV TINTARENI-KOZLODUI 1 | -0.12184 | -0.00025 | -0.03755 | -1e-05 | -0.21508 | -0.00053 | 0.00176 | 0.00063 | -0.00049 | -0.00044 | -0.17795 | -0.01308 | 0.00465 | -0.00266 | -0.08932 | -0.17124 | 0.00019 | 0.00354 | -0.00049 | 0.12972 | -0.01184 | -0.00717 | 0.00483 | -0.19794 | 0.00846 | -0.12535
[RO-BG] [OPP] TIE 400 kV TINTARENI-KOZLODUI 2 | N-1 TIE 400 kV Isaccea - Vulcanesti | -0.07855 | -0.00031 | -0.0251 | -1e-05 | -0.13778 | -0.00037 | 0.00116 | 0.00045 | -0.00035 | -0.00031 | -0.11393 | -0.00893 | 0.00248 | -0.00184 | -0.05796 | -0.10967 | 0.00014 | 0.00267 | -0.00034 | 0.07573 | -0.01005 | -0.00504 | 0.00313 | -0.12716 | 0.01136 | -0.08085
[RO-BG] [OPP] TIE 400 kV TINTARENI-KOZLODUI 2 | N-1 TIE 400 kV Resita-Pancevo c2 | -0.07514 | -0.00017 | -0.02356 | -1e-05 | -0.13214 | -0.00033 | 0.00111 | 0.00039 | -0.00031 | -0.00028 | -0.10948 | -0.00822 | 0.00287 | -0.00167 | -0.05525 | -0.10537 | 0.00012 | 0.00225 | -0.00031 | 0.08123 | -0.00826 | -0.00453 | 0.00303 | -0.1216 | 0.00559 | -0.07726
[RO-BG] [OPP] TIE 400 kV TINTARENI-KOZLODUI 2 | N-1 TIE 400 kV Resita-Pancevo c1 | -0.07514 | -0.00017 | -0.02356 | -1e-05 | -0.13214 | -0.00033 | 0.00111 | 0.00039 | -0.00031 | -0.00028 | -0.10948 | -0.00822 | 0.00287 | -0.00167 | -0.05525 | -0.10537 | 0.00012 | 0.00225 | -0.00031 | 0.08123 | -0.00826 | -0.00453 | 0.00303 | -0.1216 | 0.00559 | -0.07726
[RO-RS] [OPP] TIE 400 kV Portile de Fier-Djerdap | BC | 0.06801 | 0.00123 | 0.04424 | 2e-05 | -0.01295 | 0.00075 | -0.00203 | -0.00091 | 0.00068 | 0.00061 | 0.04175 | 0.01681 | -0.00143 | 0.00352 | 0.06271 | 0.0559 | -0.00028 | -0.00596 | 0.00067 | -0.16058 | 0.13502 | 0.01065 | -0.00569 | -0.00623 | -0.03663 | 0.08689
[RO-RS] [OPP] TIE 400 kV Portile de Fier-Djerdap | N-1 TIE 400 kV Arad-Sandorfalva | 0.06552 | 0.00144 | 0.04426 | 2e-05 | -0.01767 | 0.00079 | -0.00206 | -0.00096 | 0.00071 | 0.00063 | 0.03811 | 0.01724 | 0.00031 | 0.00365 | 0.06107 | 0.05238 | -0.00029 | -0.0064 | 0.0007 | -0.16714 | 0.13365 | 0.01116 | -0.00585 | -0.0108 | -0.04023 | 0.08414
[RO-RS] [OPP] TIE 400 kV Portile de Fier-Djerdap | N-1 TIE 400 kV Nadab-Bekescsaba | 0.06298 | 0.00136 | 0.04167 | 2e-05 | -0.01984 | 0.00073 | -0.00187 | -0.00089 | 0.00066 | 0.00059 | 0.03572 | 0.01606 | -0.00081 | 0.00339 | 0.05854 | 0.04994 | -0.00027 | -0.00605 | 0.00065 | -0.16912 | 0.13032 | 0.01031 | -0.00513 | -0.01299 | -0.04039 | 0.08154
[RO-RS] [OPP] TIE 400 kV Portile de Fier-Djerdap | N-1 TIE 400 kV Rosiori-Mukacevo | 0.06216 | 0.00088 | 0.04012 | 1e-05 | -0.01987 | 0.00064 | -0.00185 | -0.00078 | 0.00059 | 0.00052 | 0.03526 | 0.01486 | -0.00259 | 0.00307 | 0.05748 | 0.04942 | -0.00024 | -0.00493 | 0.00058 | -0.16958 | 0.12903 | 0.00921 | -0.00512 | -0.01304 | -0.03108 | 0.08077
[RO-RS] [OPP] TIE 400 kV Portile de Fier-Djerdap | N-1 TIE 400 kV TINTARENI-KOZLODUI 1 | 0.07815 | 0.00125 | 0.04737 | 2e-05 | 0.00495 | 0.00079 | -0.00218 | -0.00096 | 0.00072 | 0.00064 | 0.05657 | 0.0179 | -0.00181 | 0.00374 | 0.07015 | 0.07015 | -0.00029 | -0.00626 | 0.00071 | -0.17138 | 0.136 | 0.01125 | -0.00609 | 0.01025 | -0.03733 | 0.09733
[RO-RS] [OPP] TIE 400 kV Portile de Fier-Djerdap | N-1 TIE 400 kV TINTARENI-KOZLODUI 2 | 0.07815 | 0.00125 | 0.04737 | 2e-05 | 0.00495 | 0.00079 | -0.00218 | -0.00096 | 0.00072 | 0.00064 | 0.05657 | 0.0179 | -0.00181 | 0.00374 | 0.07015 | 0.07015 | -0.00029 | -0.00626 | 0.00071 | -0.17138 | 0.136 | 0.01125 | -0.00609 | 0.01025 | -0.03733 | 0.09733
[RO-RS] [OPP] TIE 400 kV Portile de Fier-Djerdap | N-1 TIE 400 kV Isaccea - Vulcanesti | 0.05987 | 0.00085 | 0.03954 | 1e-05 | -0.02516 | 0.00063 | -0.00187 | -0.00076 | 0.00058 | 0.00052 | 0.03181 | 0.01471 | -0.00239 | 0.00304 | 0.05584 | 0.04626 | -0.00023 | -0.00478 | 0.00058 | -0.17127 | 0.1283 | 0.00915 | -0.00532 | -0.01833 | -0.02162 | 0.07844
[RO-RS] [OPP] TIE 400 kV Portile de Fier-Djerdap | N-1 OHL 400 kV Mintia-Arad | 0.06266 | 0.00135 | 0.04218 | 2e-05 | -0.02141 | 0.00074 | -0.00192 | -0.0009 | 0.00067 | 0.00059 | 0.03481 | 0.01629 | -0.00045 | 0.00344 | 0.05853 | 0.04914 | -0.00027 | -0.00606 | 0.00066 | -0.17162 | 0.13124 | 0.01048 | -0.00537 | -0.01447 | -0.03975 | 0.0812
[RO-RS] [OPP] TIE 400 kV Portile de Fier-Djerdap | N-1 OHL 220 kV Portile de Fier-Resita 1&2 | 0.05901 | 0.00129 | 0.04113 | 2e-05 | -0.02537 | 0.00072 | -0.00188 | -0.00088 | 0.00065 | 0.00058 | 0.03053 | 0.01585 | -0.00058 | 0.00334 | 0.05581 | 0.04465 | -0.00027 | -0.00586 | 0.00064 | -0.17905 | 0.12938 | 0.0102 | -0.00524 | -0.01835 | -0.03873 | 0.0769
[RO-RS] [OPP] TIE 400 kV Portile de Fier-Djerdap | N-1 OHL 220 kV Resita-Timisoara 1&2 | 0.05835 | 0.00119 | 0.03799 | 1e-05 | -0.02235 | 0.00066 | -0.00173 | -0.00081 | 0.0006 | 0.00053 | 0.03177 | 0.01463 | -0.00051 | 0.00309 | 0.05408 | 0.04564 | -0.00025 | -0.00543 | 0.00059 | -0.16985 | 0.12163 | 0.00938 | -0.00479 | -0.0156 | -0.03636 | 0.07645
[RO-RS] [OPP] TIE 400 kV Portile de Fier-Djerdap | N-1 TRA 400/220 kV AT3 Arad | 0.06401 | 0.00124 | 0.04193 | 2e-05 | -0.01743 | 0.00072 | -0.00192 | -0.00088 | 0.00065 | 0.00058 | 0.03736 | 0.01605 | -0.00093 | 0.00337 | 0.05926 | 0.05145 | -0.00027 | -0.00583 | 0.00065 | -0.1655 | 0.13015 | 0.01024 | -0.00535 | -0.01066 | -0.0372 | 0.08258
[RO-RS] [OPP] TIE 400 kV Portile de Fier-Djerdap | N-1 TIE 400 kV Resita-Pancevo c2 | 0.067 | 0.00141 | 0.04872 | 2e-05 | -0.02087 | 0.00083 | -0.00225 | -0.00101 | 0.00075 | 0.00067 | 0.03707 | 0.01861 | -0.00134 | 0.0039 | 0.06397 | 0.05161 | -0.00031 | -0.00666 | 0.00075 | -0.17434 | 0.14656 | 0.01191 | -0.00631 | -0.01364 | -0.04106 | 0.08531
[RO-RS] [OPP] TIE 400 kV Portile de Fier-Djerdap | N-1 TIE 400 kV Resita-Pancevo c1 | 0.067 | 0.00141 | 0.04872 | 2e-05 | -0.02087 | 0.00083 | -0.00225 | -0.00101 | 0.00075 | 0.00067 | 0.03707 | 0.01861 | -0.00134 | 0.0039 | 0.06397 | 0.05161 | -0.00031 | -0.00666 | 0.00075 | -0.17434 | 0.14656 | 0.01191 | -0.00631 | -0.01364 | -0.04106 | 0.08531
[RO-RO] [OPP] OHL 400 kV Portile de Fier-Resita | BC | 0.03837 | -0.00101 | -0.00693 | 0 | 0.08019 | -0.00023 | 0.00029 | 0.0003 | -0.00019 | -0.00017 | 0.06213 | -0.0039 | -0.00358 | -0.00091 | 0.02091 | 0.06059 | 9e-05 | 0.00253 | -0.00019 | 0.1057 | -0.02691 | -0.00355 | 0.00093 | 0.077 | 0.02651 | 0.04452
[RO-RO] [OPP] OHL 400 kV Portile de Fier-Resita | N-1 TIE 400 kV Resita-Pancevo c2 | 0.03727 | -0.00081 | -0.00203 | 0 | 0.07155 | -0.00014 | 6e-05 | 0.00019 | -0.00011 | -0.0001 | 0.05702 | -0.00193 | -0.00348 | -0.00049 | 0.02228 | 0.05591 | 5e-05 | 0.00177 | -0.00011 | 0.09067 | -0.0143 | -0.00218 | 0.00024 | 0.0689 | 0.02167 | 0.04279
[RO-UA] [OPP] TIE 400 kV Isaccea-Vulcanesti | N-1 TIE 400 kV Resita-Pancevo c2 | 0.10567 | 0.00484 | 0.06083 | 3e-05 | 0.15874 | 0.00149 | -0.00214 | -0.00187 | 0.00127 | 0.00113 | 0.1292 | 0.02722 | 0.01248 | 0.00623 | 0.08914 | 0.12525 | -0.00055 | -0.01527 | 0.00126 | 0.13929 | 0.08667 | 0.01948 | -0.00475 | 0.15738 | -0.19455 | 0.10981
[RO-HU] [OPP] TIE 400 kV Arad-Sandorfalva | BC | -0.0366 | 0.00317 | 0.00024 | 1e-05 | -0.0693 | 0.00054 | -0.00034 | -0.0007 | 0.00042 | 0.00038 | -0.05346 | 0.00637 | 0.02545 | 0.00187 | -0.02408 | -0.05163 | -0.0002 | -0.00644 | 0.00042 | -0.09642 | -0.02016 | 0.00752 | -0.00246 | -0.06716 | -0.05286 | -0.04039
[RO-HU] [OPP] TIE 400 kV Arad-Sandorfalva | N-1 TIE 400 kV Nadab-Bekescsaba | -0.08875 | 0.00453 | -0.02643 | 0 | -0.14069 | 0.00037 | 0.00141 | -0.00055 | 0.00022 | 0.0002 | -0.11599 | -0.00144 | 0.0318 | 0.00057 | -0.06734 | -0.11338 | -0.00014 | -0.00738 | 0.00022 | -0.18493 | -0.06881 | 0.004 | 0.00329 | -0.13725 | -0.09184 | -0.09584
[RO-HU] [OPP] TIE 400 kV Arad-Sandorfalva | N-1 TIE 400 kV Rosiori-Mukacevo | -0.05609 | 0.00202 | -0.01348 | 0 | -0.09231 | 0.00019 | 0.00028 | -0.00026 | 0.00012 | 0.00011 | -0.07508 | -0.00011 | 0.02158 | 0.00038 | -0.04148 | -0.07319 | -7e-05 | -0.00301 | 0.00012 | -0.1264 | -0.0401 | 0.00272 | -0.00056 | -0.08984 | -0.03439 | -0.06077
[RO-HU] [OPP] TIE 400 kV Arad-Sandorfalva | N-1 TIE 400 kV Portile de Fier-Djerdap | -0.03266 | 0.00324 | 0.0028 | 1e-05 | -0.07005 | 0.00058 | -0.00046 | -0.00076 | 0.00046 | 0.00041 | -0.05104 | 0.00734 | 0.02537 | 0.00207 | -0.02045 | -0.04839 | -0.00022 | -0.00678 | 0.00046 | -0.10572 | -0.01234 | 0.00814 | -0.00279 | -0.06752 | -0.05498 | -0.03536
[RO-HU] [OPP] TIE 400 kV Arad-Sandorfalva | N-1 OHL 400 kV Iernut-Sibiu Sud | -0.03768 | 0.00315 | -0.00036 | 1e-05 | -0.07078 | 0.00053 | -0.00031 | -0.00069 | 0.00041 | 0.00037 | -0.05475 | 0.00613 | 0.02542 | 0.00182 | -0.02499 | -0.0529 | -0.00019 | -0.00635 | 0.00041 | -0.09787 | -0.02107 | 0.00737 | -0.00237 | -0.0686 | -0.05262 | -0.04152
[RO-HU] [OPP] TIE 400 kV Arad-Sandorfalva | N-1 TIE 400 kV Resita-Pancevo c2 | -0.03677 | 0.0032 | 0.00099 | 1e-05 | -0.07064 | 0.00055 | -0.00038 | -0.00072 | 0.00043 | 0.00039 | -0.05425 | 0.00667 | 0.02546 | 0.00193 | -0.02387 | -0.05235 | -0.0002 | -0.00655 | 0.00043 | -0.09874 | -0.01821 | 0.00774 | -0.00256 | -0.06841 | -0.05361 | -0.04065
[RO-HU] [OPP] TIE 400 kV Arad-Sandorfalva | N-1 TIE 400 kV Resita-Pancevo c1 | -0.03677 | 0.0032 | 0.00099 | 1e-05 | -0.07064 | 0.00055 | -0.00038 | -0.00072 | 0.00043 | 0.00039 | -0.05425 | 0.00667 | 0.02546 | 0.00193 | -0.02387 | -0.05235 | -0.0002 | -0.00655 | 0.00043 | -0.09874 | -0.01821 | 0.00774 | -0.00256 | -0.06841 | -0.05361 | -0.04065
[RO-HU] [OPP] TIE 400 kV Nadab-Bekescsaba | BC | -0.09098 | 0.00238 | -0.04651 | -1e-05 | -0.12454 | -0.0003 | 0.00304 | 0.00028 | -0.00036 | -0.00032 | -0.10909 | -0.01363 | 0.01107 | -0.00227 | -0.07545 | -0.10772 | 0.00011 | -0.00165 | -0.00035 | -0.15439 | -0.08486 | -0.00615 | 0.01002 | -0.12227 | -0.06799 | -0.09673
[RO-HU] [OPP] TIE 400 kV Nadab-Bekescsaba | N-1 TIE 400 kV Arad-Sandorfalva | -0.11441 | 0.00441 | -0.04636 | -1e-05 | -0.1689 | 5e-05 | 0.00283 | -0.00017 | -9e-05 | -7e-05 | -0.14331 | -0.00955 | 0.02736 | -0.00108 | -0.09087 | -0.14077 | -2e-05 | -0.00577 | -9e-05 | -0.21611 | -0.09776 | -0.00134 | 0.00845 | -0.16526 | -0.10183 | -0.12259
[RO-HU] [OPP] TIE 400 kV Nadab-Bekescsaba | N-1 TIE 400 kV Rosiori-Mukacevo | -0.13184 | -4e-05 | -0.07527 | -3e-05 | -0.17277 | -0.00104 | 0.00434 | 0.0012 | -0.00099 | -0.00088 | -0.15441 | -0.02722 | 0.00296 | -0.00539 | -0.11192 | -0.15293 | 0.00038 | 0.00552 | -0.00098 | -0.21722 | -0.12667 | -0.01622 | 0.014 | -0.16981 | -0.02927 | -0.13947
[RO-HU] [OPP] TIE 400 kV Nadab-Bekescsaba | N-1 TIE 400 kV Portile de Fier-Djerdap | -0.08741 | 0.00244 | -0.04419 | -1e-05 | -0.12522 | -0.00026 | 0.00294 | 0.00023 | -0.00032 | -0.00028 | -0.1069 | -0.01275 | 0.011 | -0.00209 | -0.07216 | -0.10478 | 9e-05 | -0.00196 | -0.00032 | -0.16283 | -0.07777 | -0.00559 | 0.00972 | -0.1226 | -0.06991 | -0.09217
[RO-HU] [OPP] TIE 400 kV Nadab-Bekescsaba | N-1 OHL 400 kV Iernut-Sibiu Sud | -0.08831 | 0.00243 | -0.04504 | -1e-05 | -0.12086 | -0.00027 | 0.00297 | 0.00024 | -0.00033 | -0.00029 | -0.10587 | -0.01304 | 0.01113 | -0.00215 | -0.07321 | -0.10455 | 0.0001 | -0.00187 | -0.00033 | -0.15081 | -0.08259 | -0.00577 | 0.00981 | -0.11868 | -0.06858 | -0.09392
[RO-HU] [OPP] TIE 400 kV Nadab-Bekescsaba | N-1 TIE 400 kV Resita-Pancevo c2 | -0.09113 | 0.0024 | -0.04586 | -1e-05 | -0.12569 | -0.00028 | 0.00301 | 0.00026 | -0.00035 | -0.00031 | -0.10977 | -0.01337 | 0.01109 | -0.00222 | -0.07527 | -0.10834 | 0.0001 | -0.00175 | -0.00034 | -0.15639 | -0.08318 | -0.00597 | 0.00993 | -0.12335 | -0.06863 | -0.09696
[RO-HU] [OPP] TIE 400 kV Nadab-Bekescsaba | N-1 TIE 400 kV Resita-Pancevo c1 | -0.09113 | 0.0024 | -0.04586 | -1e-05 | -0.12569 | -0.00028 | 0.00301 | 0.00026 | -0.00035 | -0.00031 | -0.10977 | -0.01337 | 0.01109 | -0.00222 | -0.07527 | -0.10834 | 0.0001 | -0.00175 | -0.00034 | -0.15639 | -0.08318 | -0.00597 | 0.00993 | -0.12335 | -0.06863 | -0.09696
[RO-UA] [OPP]TIE 400 kV Rosiori-Mukacevo | BC | 0.10009 | 0.00593 | 0.07044 | 3e-05 | 0.11817 | 0.00181 | -0.00318 | -0.00227 | 0.00155 | 0.00139 | 0.11102 | 0.03329 | 0.01987 | 0.00765 | 0.08934 | 0.11075 | -0.00067 | -0.01758 | 0.00154 | 0.15393 | 0.10242 | 0.02468 | -0.00974 | 0.11648 | -0.09485 | 0.10469
[RO-UA] [OPP]TIE 400 kV Rosiori-Mukacevo | N-1 TIE 400 kV Arad-Sandorfalva | 0.10408 | 0.00558 | 0.07041 | 3e-05 | 0.12571 | 0.00176 | -0.00315 | -0.00219 | 0.0015 | 0.00135 | 0.11684 | 0.0326 | 0.0171 | 0.00744 | 0.09196 | 0.11637 | -0.00065 | -0.01688 | 0.0015 | 0.16443 | 0.10462 | 0.02386 | -0.00947 | 0.1238 | -0.0891 | 0.10909
[RO-UA] [OPP]TIE 400 kV Rosiori-Mukacevo | N-1 TIE 400 kV Nadab-Bekescsaba | 0.11869 | 0.00544 | 0.07995 | 4e-05 | 0.14362 | 0.00187 | -0.00381 | -0.00233 | 0.00162 | 0.00145 | 0.13331 | 0.03608 | 0.0176 | 0.00811 | 0.10476 | 0.13276 | -0.00069 | -0.01724 | 0.00162 | 0.18548 | 0.11977 | 0.02593 | -0.01179 | 0.14147 | -0.08096 | 0.12446
[RO-UA] [OPP]TIE 400 kV Rosiori-Mukacevo | N-1 TIE 400 kV Portile de Fier-Djerdap | 0.0982 | 0.00589 | 0.06921 | 3e-05 | 0.11853 | 0.00179 | -0.00313 | -0.00224 | 0.00153 | 0.00137 | 0.10986 | 0.03282 | 0.01991 | 0.00755 | 0.0876 | 0.10919 | -0.00066 | -0.01742 | 0.00152 | 0.1584 | 0.09867 | 0.02438 | -0.00958 | 0.11666 | -0.09383 | 0.10228
[RO-UA] [OPP]TIE 400 kV Rosiori-Mukacevo | N-1 OHL 400 kV Mintia-Arad | 0.10492 | 0.00582 | 0.0723 | 3e-05 | 0.1258 | 0.00182 | -0.00328 | -0.00228 | 0.00156 | 0.0014 | 0.11728 | 0.03376 | 0.01898 | 0.00772 | 0.09312 | 0.11685 | -0.00067 | -0.0175 | 0.00155 | 0.16389 | 0.10583 | 0.02483 | -0.01002 | 0.12393 | -0.09203 | 0.10983
[RO-UA] [OPP]TIE 400 kV Rosiori-Mukacevo | N-1 OHL 400 kV Sibiu Sud-Mintia | 0.10312 | 0.00585 | 0.07142 | 3e-05 | 0.1235 | 0.00181 | -0.00324 | -0.00227 | 0.00155 | 0.00139 | 0.11517 | 0.0335 | 0.01927 | 0.00767 | 0.09163 | 0.11473 | -0.00067 | -0.01748 | 0.00155 | 0.16115 | 0.10402 | 0.02471 | -0.0099 | 0.12167 | -0.09262 | 0.10789
[RO-UA] [OPP]TIE 400 kV Rosiori-Mukacevo | N-1 OHL 400 kV Arefu-Sibiu Sud | 0.09252 | 0.00588 | 0.06679 | 3e-05 | 0.10768 | 0.00176 | -0.00301 | -0.0022 | 0.0015 | 0.00134 | 0.10165 | 0.03197 | 0.02019 | 0.00738 | 0.08317 | 0.10149 | -0.00065 | -0.0172 | 0.00149 | 0.14389 | 0.09668 | 0.02389 | -0.00922 | 0.10639 | -0.09437 | 0.09666
[RO-UA] [OPP]TIE 400 kV Rosiori-Mukacevo | N-1 TIE 400 kV Resita-Pancevo c2 | 0.10015 | 0.00592 | 0.07018 | 3e-05 | 0.11864 | 0.00181 | -0.00317 | -0.00226 | 0.00155 | 0.00138 | 0.11129 | 0.03318 | 0.01986 | 0.00762 | 0.08927 | 0.111 | -0.00067 | -0.01754 | 0.00154 | 0.15474 | 0.10174 | 0.0246 | -0.0097 | 0.11692 | -0.09459 | 0.10479
[RO-UA] [OPP]TIE 400 kV Rosiori-Mukacevo | N-1 OHL 400 kV Arefu-Tantareni | 0.09489 | 0.00588 | 0.0679 | 3e-05 | 0.11131 | 0.00177 | -0.00306 | -0.00222 | 0.00151 | 0.00136 | 0.10465 | 0.03236 | 0.02004 | 0.00745 | 0.08509 | 0.10442 | -0.00066 | -0.01729 | 0.00151 | 0.15143 | 0.09845 | 0.02411 | -0.00939 | 0.10995 | -0.09402 | 0.09916
[RO-UA] [OPP]TIE 400 kV Rosiori-Mukacevo | N-1 TIE 400 kV Resita-Pancevo c1 | 0.10015 | 0.00592 | 0.07018 | 3e-05 | 0.11864 | 0.00181 | -0.00317 | -0.00226 | 0.00155 | 0.00138 | 0.11129 | 0.03318 | 0.01986 | 0.00762 | 0.08927 | 0.111 | -0.00067 | -0.01754 | 0.00154 | 0.15474 | 0.10174 | 0.0246 | -0.0097 | 0.11692 | -0.09459 | 0.10479
[RO-RS] [OPP] TIE 400 kV Resita-Pancevo c2 | BC | -0.00401 | 0.00072 | 0.0178 | 1e-05 | -0.03144 | 0.00033 | -0.00084 | -0.0004 | 0.00029 | 0.00026 | -0.01859 | 0.00715 | 0.00035 | 0.0015 | 0.005 | -0.01703 | -0.00012 | -0.00276 | 0.00029 | -0.05465 | 0.04586 | 0.005 | -0.0025 | -0.02945 | -0.01759 | -0.00629
[RO-RS] [OPP] TIE 400 kV Resita-Pancevo c2 | N-1 TIE 400 kV Arad-Sandorfalva | -0.00572 | 0.00087 | 0.01781 | 1e-05 | -0.03469 | 0.00036 | -0.00086 | -0.00044 | 0.00031 | 0.00028 | -0.02109 | 0.00745 | 0.00154 | 0.00159 | 0.00387 | -0.01944 | -0.00013 | -0.00306 | 0.00031 | -0.05916 | 0.04492 | 0.00535 | -0.00261 | -0.03259 | -0.02007 | -0.00818
[RO-RS] [OPP] TIE 400 kV Resita-Pancevo c2 | N-1 TIE 400 kV Nadab-Bekescsaba | -0.0073 | 0.0008 | 0.01612 | 1e-05 | -0.03595 | 0.00032 | -0.00073 | -0.00039 | 0.00028 | 0.00025 | -0.02254 | 0.00666 | 0.00075 | 0.00142 | 0.00227 | -0.02092 | -0.00012 | -0.00282 | 0.00028 | -0.06023 | 0.04279 | 0.00478 | -0.00214 | -0.03387 | -0.02005 | -0.00979
[RO-RS] [OPP] TIE 400 kV Resita-Pancevo c2 | N-1 TIE 400 kV Portile de Fier-Djerdap | 0.01205 | 0.00101 | 0.02825 | 1e-05 | -0.0345 | 0.00051 | -0.00132 | -0.00062 | 0.00045 | 0.00041 | -0.00873 | 0.01112 | 1e-05 | 0.00233 | 0.01981 | -0.00382 | -0.00019 | -0.00417 | 0.00045 | -0.09257 | 0.07775 | 0.00752 | -0.00384 | -0.03092 | -0.02624 | 0.01423
[RO-RS] [OPP] TIE 400 kV Resita-Pancevo c2 | N-1 OHL 400 kV Iernut-Sibiu Sud | -0.00545 | 0.00069 | 0.01701 | 1e-05 | -0.03342 | 0.00032 | -0.00081 | -0.00039 | 0.00028 | 0.00025 | -0.02032 | 0.00683 | 0.00032 | 0.00144 | 0.00379 | -0.01873 | -0.00012 | -0.00264 | 0.00028 | -0.05657 | 0.04464 | 0.00479 | -0.00238 | -0.03138 | -0.01727 | -0.00781
[RO-RS] [OPP] TIE 400 kV Resita-Pancevo c2 | N-1 OHL 400 kV Mintia-Arad | -0.00585 | 0.00076 | 0.01709 | 1e-05 | -0.03435 | 0.00033 | -0.00081 | -0.0004 | 0.00029 | 0.00026 | -0.02098 | 0.00697 | 0.00069 | 0.00148 | 0.00356 | -0.01935 | -0.00012 | -0.00279 | 0.00029 | -0.05844 | 0.04456 | 0.00494 | -0.00239 | -0.03229 | -0.01867 | -0.00825
[RO-RS] [OPP] TIE 400 kV Resita-Pancevo c2 | N-1 OHL 220 kV Portile de Fier-Resita c2 | -0.00278 | 0.00071 | 0.01822 | 1e-05 | -0.02974 | 0.00034 | -0.00087 | -0.00041 | 0.0003 | 0.00027 | -0.01705 | 0.00728 | 0.00023 | 0.00153 | 0.00594 | -0.01549 | -0.00012 | -0.00277 | 0.0003 | -0.05212 | 0.04664 | 0.00506 | -0.00256 | -0.02779 | -0.01731 | -0.00492
[RO-RS] [OPP] TIE 400 kV Resita-Pancevo c2 | N-1 OHL 220 kV Portile de Fier-Resita c1 | -0.00278 | 0.00071 | 0.01822 | 1e-05 | -0.02974 | 0.00034 | -0.00087 | -0.00041 | 0.0003 | 0.00027 | -0.01705 | 0.00728 | 0.00023 | 0.00153 | 0.00594 | -0.01549 | -0.00012 | -0.00277 | 0.0003 | -0.05212 | 0.04664 | 0.00506 | -0.00256 | -0.02779 | -0.01731 | -0.00492
[RO-RS] [OPP] TIE 400 kV Resita-Pancevo c2 | N-1 OHL 220 kV Resita-Timisoara c2 | -0.00677 | 0.00071 | 0.01601 | 1e-05 | -0.03413 | 0.00031 | -0.00076 | -0.00038 | 0.00027 | 0.00024 | -0.02145 | 0.00653 | 0.00061 | 0.00138 | 0.00253 | -0.01996 | -0.00011 | -0.00261 | 0.00027 | -0.0573 | 0.04203 | 0.00464 | -0.00224 | -0.03213 | -0.01752 | -0.00928
[RO-RS] [OPP] TIE 400 kV Resita-Pancevo c2 | N-1 OHL 220 kV Resita-Timisoara c1 | -0.00677 | 0.00071 | 0.01601 | 1e-05 | -0.03413 | 0.00031 | -0.00076 | -0.00038 | 0.00027 | 0.00024 | -0.02145 | 0.00653 | 0.00061 | 0.00138 | 0.00253 | -0.01996 | -0.00011 | -0.00261 | 0.00027 | -0.0573 | 0.04203 | 0.00464 | -0.00224 | -0.03213 | -0.01752 | -0.00928
[RO-RS] [OPP] TIE 400 kV Resita-Pancevo c2 | N-1 TRA 400/220 kV AT3 Arad | -0.00833 | 0.00074 | 0.0153 | 1e-05 | -0.03629 | 0.0003 | -0.00072 | -0.00037 | 0.00027 | 0.00024 | -0.02334 | 0.00633 | 0.00088 | 0.00135 | 0.00126 | -0.02183 | -0.00011 | -0.00261 | 0.00026 | -0.05997 | 0.0406 | 0.00455 | -0.00214 | -0.03424 | -0.01821 | -0.01095
[RO-RS] [OPP] TIE 400 kV Resita-Pancevo c2 | N-1 OHL 400 kV Djerdap - Drmno | -0.01063 | 0.001 | 0.02208 | 1e-05 | -0.04928 | 0.00043 | -0.00104 | -0.00052 | 0.00038 | 0.00034 | -0.03142 | 0.00904 | 0.00095 | 0.00191 | 0.00266 | -0.02936 | -0.00016 | -0.00364 | 0.00037 | -0.08038 | 0.06767 | 0.00645 | -0.0031 | -0.04644 | -0.02479 | -0.01427
[RO-RS] [OPP] TIE 400 kV Resita-Pancevo c2 | N-1 OHL 400 kV Djerdap - Bor | 0.00627 | 0.00073 | 0.02088 | 1e-05 | -0.02538 | 0.00037 | -0.00099 | -0.00045 | 0.00033 | 0.0003 | -0.00859 | 0.00821 | -6e-05 | 0.00172 | 0.0129 | -0.00568 | -0.00014 | -0.00305 | 0.00033 | -0.06155 | 0.04642 | 0.00557 | -0.00288 | -0.023 | -0.01861 | 0.00665
[RO-RS] [OPP] TIE 400 kV Resita-Pancevo c2 | N-1 OHL 400 kV Srbobran – Subotica 3 | 0.00309 | 0.0007 | 0.02384 | 1e-05 | -0.02563 | 0.0004 | -0.00113 | -0.00049 | 0.00036 | 0.00032 | -0.01193 | 0.00913 | -0.00112 | 0.00188 | 0.01184 | -0.01014 | -0.00015 | -0.00317 | 0.00036 | -0.05012 | 0.05674 | 0.00612 | -0.00329 | -0.02357 | -0.01748 | 0.0012
[RO-RS] [OPP] TIE 400 kV Resita-Pancevo c2 | N-1 TIE 400 kV Sandorfalva-Subotica 3 | 0.00842 | 0.0007 | 0.0296 | 1e-05 | -0.0217 | 0.00048 | -0.00142 | -0.00058 | 0.00043 | 0.00039 | -0.00719 | 0.01118 | -0.0025 | 0.00227 | 0.01727 | -0.00524 | -0.00018 | -0.00362 | 0.00043 | -0.0473 | 0.06445 | 0.00731 | -0.00409 | -0.01955 | -0.01787 | 0.00665
[RO-RS] [OPP] TIE 400 kV Resita-Pancevo c2 | N-1 OHL 400 kV Bor 2 – Nis 2 | 0.00389 | 0.00072 | 0.01985 | 1e-05 | -0.02679 | 0.00036 | -0.00094 | -0.00044 | 0.00032 | 0.00029 | -0.0108 | 0.00784 | 3e-05 | 0.00164 | 0.01092 | -0.00815 | -0.00013 | -0.00293 | 0.00032 | -0.05847 | 0.04235 | 0.00535 | -0.00275 | -0.02444 | -0.01808 | 0.00376
[RO-RS] [OPP] TIE 400 kV Resita-Pancevo c2 | N-1 OHL 400 kV Portile de Fier-Resita | 0.00849 | 0.00039 | 0.01554 | 1e-05 | -0.00533 | 0.00026 | -0.00075 | -0.00031 | 0.00023 | 0.00021 | 0.00164 | 0.00588 | -0.00082 | 0.00121 | 0.0118 | 0.00271 | -9e-05 | -0.00194 | 0.00023 | -0.02023 | 0.0371 | 0.00384 | -0.0022 | -0.00437 | -0.00896 | 0.00821
[RO-RS] [OPP] TIE 400 kV Resita-Pancevo c2 | N-1 OHL 400 kV Paks -Sandorfalva | -0.00529 | 0.0008 | 0.0171 | 1e-05 | -0.03297 | 0.00034 | -0.00083 | -0.00041 | 0.0003 | 0.00027 | -0.02003 | 0.00708 | 0.00131 | 0.00151 | 0.0039 | -0.01846 | -0.00012 | -0.00286 | 0.0003 | -0.05633 | 0.04431 | 0.00507 | -0.00251 | -0.03096 | -0.0185 | -0.00767
[RO-RS] [OPP] TIE 400 kV Resita-Pancevo c2 | N-1 TIE 400 kV Resita-Pancevo c1 | -0.00639 | 0.00114 | 0.02836 | 1e-05 | -0.0501 | 0.00053 | -0.00135 | -0.00064 | 0.00047 | 0.00042 | -0.02962 | 0.01139 | 0.00055 | 0.00239 | 0.00796 | -0.02713 | -0.00019 | -0.0044 | 0.00047 | -0.08707 | 0.07308 | 0.00797 | -0.00398 | -0.04692 | -0.02803 | -0.01002
[RO-RS] [OPP] TIE 400 kV Resita-Pancevo c1 | BC | -0.00401 | 0.00072 | 0.0178 | 1e-05 | -0.03144 | 0.00033 | -0.00084 | -0.0004 | 0.00029 | 0.00026 | -0.01859 | 0.00715 | 0.00035 | 0.0015 | 0.005 | -0.01703 | -0.00012 | -0.00276 | 0.00029 | -0.05464 | 0.04586 | 0.005 | -0.0025 | -0.02945 | -0.01759 | -0.00629
[RO-RS] [OPP] TIE 400 kV Resita-Pancevo c1 | N-1 TIE 400 kV Arad-Sandorfalva | -0.00572 | 0.00087 | 0.01781 | 1e-05 | -0.03469 | 0.00036 | -0.00086 | -0.00044 | 0.00031 | 0.00028 | -0.02109 | 0.00745 | 0.00154 | 0.00159 | 0.00387 | -0.01944 | -0.00013 | -0.00306 | 0.00031 | -0.05916 | 0.04492 | 0.00535 | -0.00261 | -0.03259 | -0.02007 | -0.00818
[RO-RS] [OPP] TIE 400 kV Resita-Pancevo c1 | N-1 TIE 400 kV Nadab-Bekescsaba | -0.0073 | 0.0008 | 0.01612 | 1e-05 | -0.03595 | 0.00032 | -0.00073 | -0.00039 | 0.00028 | 0.00025 | -0.02254 | 0.00666 | 0.00075 | 0.00142 | 0.00227 | -0.02092 | -0.00012 | -0.00282 | 0.00028 | -0.06023 | 0.04279 | 0.00478 | -0.00214 | -0.03387 | -0.02005 | -0.00979
[RO-RS] [OPP] TIE 400 kV Resita-Pancevo c1 | N-1 TIE 400 kV Portile de Fier-Djerdap | 0.01205 | 0.00101 | 0.02825 | 1e-05 | -0.0345 | 0.00051 | -0.00132 | -0.00062 | 0.00045 | 0.00041 | -0.00873 | 0.01112 | 1e-05 | 0.00233 | 0.01981 | -0.00382 | -0.00019 | -0.00417 | 0.00045 | -0.09257 | 0.07775 | 0.00752 | -0.00384 | -0.03092 | -0.02624 | 0.01423
[RO-RS] [OPP] TIE 400 kV Resita-Pancevo c1 | N-1 OHL 400 kV Iernut-Sibiu Sud | -0.00545 | 0.00069 | 0.01701 | 1e-05 | -0.03342 | 0.00032 | -0.00081 | -0.00039 | 0.00028 | 0.00025 | -0.02032 | 0.00683 | 0.00032 | 0.00144 | 0.00379 | -0.01873 | -0.00012 | -0.00264 | 0.00028 | -0.05657 | 0.04464 | 0.00479 | -0.00238 | -0.03138 | -0.01727 | -0.00781
[RO-RS] [OPP] TIE 400 kV Resita-Pancevo c1 | N-1 OHL 400 kV Mintia-Arad | -0.00585 | 0.00076 | 0.01709 | 1e-05 | -0.03435 | 0.00033 | -0.00081 | -0.0004 | 0.00029 | 0.00026 | -0.02098 | 0.00697 | 0.00069 | 0.00148 | 0.00356 | -0.01935 | -0.00012 | -0.00279 | 0.00029 | -0.05844 | 0.04456 | 0.00494 | -0.00239 | -0.03228 | -0.01867 | -0.00825
[RO-RS] [OPP] TIE 400 kV Resita-Pancevo c1 | N-1 OHL 220 kV Portile de Fier-Resita c2 | -0.00278 | 0.00071 | 0.01822 | 1e-05 | -0.02974 | 0.00034 | -0.00087 | -0.00041 | 0.0003 | 0.00027 | -0.01705 | 0.00728 | 0.00023 | 0.00153 | 0.00594 | -0.01549 | -0.00012 | -0.00277 | 0.0003 | -0.05212 | 0.04663 | 0.00506 | -0.00256 | -0.02779 | -0.01731 | -0.00492
[RO-RS] [OPP] TIE 400 kV Resita-Pancevo c1 | N-1 OHL 220 kV Portile de Fier-Resita c1 | -0.00278 | 0.00071 | 0.01822 | 1e-05 | -0.02974 | 0.00034 | -0.00087 | -0.00041 | 0.0003 | 0.00027 | -0.01705 | 0.00728 | 0.00023 | 0.00153 | 0.00594 | -0.01549 | -0.00012 | -0.00277 | 0.0003 | -0.05212 | 0.04663 | 0.00506 | -0.00256 | -0.02779 | -0.01731 | -0.00492
[RO-RS] [OPP] TIE 400 kV Resita-Pancevo c1 | N-1 OHL 220 kV Resita-Timisoara c2 | -0.00677 | 0.00071 | 0.01601 | 1e-05 | -0.03413 | 0.00031 | -0.00076 | -0.00038 | 0.00027 | 0.00024 | -0.02145 | 0.00653 | 0.00061 | 0.00138 | 0.00253 | -0.01996 | -0.00011 | -0.00261 | 0.00027 | -0.0573 | 0.04203 | 0.00464 | -0.00224 | -0.03213 | -0.01752 | -0.00928
[RO-RS] [OPP] TIE 400 kV Resita-Pancevo c1 | N-1 OHL 220 kV Resita-Timisoara c1 | -0.00677 | 0.00071 | 0.01601 | 1e-05 | -0.03413 | 0.00031 | -0.00076 | -0.00038 | 0.00027 | 0.00024 | -0.02145 | 0.00653 | 0.00061 | 0.00138 | 0.00253 | -0.01996 | -0.00011 | -0.00261 | 0.00027 | -0.0573 | 0.04203 | 0.00464 | -0.00224 | -0.03213 | -0.01752 | -0.00928
[RO-RS] [OPP] TIE 400 kV Resita-Pancevo c1 | N-1 TRA 400/220 kV AT3 Arad | -0.00833 | 0.00074 | 0.0153 | 1e-05 | -0.03628 | 0.0003 | -0.00072 | -0.00037 | 0.00027 | 0.00024 | -0.02334 | 0.00633 | 0.00088 | 0.00135 | 0.00126 | -0.02183 | -0.00011 | -0.00261 | 0.00026 | -0.05996 | 0.0406 | 0.00455 | -0.00214 | -0.03424 | -0.01821 | -0.01095
[RO-RS] [OPP] TIE 400 kV Resita-Pancevo c1 | N-1 OHL 400 kV Djerdap - Drmno | -0.01063 | 0.001 | 0.02208 | 1e-05 | -0.04927 | 0.00043 | -0.00104 | -0.00052 | 0.00038 | 0.00034 | -0.03142 | 0.00904 | 0.00095 | 0.00191 | 0.00266 | -0.02936 | -0.00016 | -0.00364 | 0.00037 | -0.08037 | 0.06767 | 0.00645 | -0.0031 | -0.04644 | -0.02478 | -0.01427
[RO-RS] [OPP] TIE 400 kV Resita-Pancevo c1 | N-1 OHL 400 kV Djerdap - Bor | 0.00627 | 0.00073 | 0.02088 | 1e-05 | -0.02538 | 0.00037 | -0.00099 | -0.00045 | 0.00033 | 0.0003 | -0.00859 | 0.00821 | -6e-05 | 0.00172 | 0.01289 | -0.00568 | -0.00014 | -0.00305 | 0.00033 | -0.06155 | 0.04642 | 0.00557 | -0.00288 | -0.023 | -0.01861 | 0.00665
[RO-RS] [OPP] TIE 400 kV Resita-Pancevo c1 | N-1 OHL 400 kV Srbobran – Subotica 3 | 0.00309 | 0.0007 | 0.02384 | 1e-05 | -0.02563 | 0.0004 | -0.00113 | -0.00049 | 0.00036 | 0.00032 | -0.01193 | 0.00913 | -0.00112 | 0.00188 | 0.01184 | -0.01014 | -0.00015 | -0.00316 | 0.00036 | -0.05012 | 0.05674 | 0.00612 | -0.00329 | -0.02357 | -0.01748 | 0.0012
[RO-RS] [OPP] TIE 400 kV Resita-Pancevo c1 | N-1 TIE 400 kV Sandorfalva-Subotica 3 | 0.00842 | 0.0007 | 0.0296 | 1e-05 | -0.0217 | 0.00048 | -0.00142 | -0.00058 | 0.00043 | 0.00039 | -0.00719 | 0.01118 | -0.0025 | 0.00227 | 0.01726 | -0.00524 | -0.00018 | -0.00362 | 0.00043 | -0.0473 | 0.06445 | 0.00731 | -0.00409 | -0.01955 | -0.01787 | 0.00665
[RO-RS] [OPP] TIE 400 kV Resita-Pancevo c1 | N-1 OHL 400 kV Bor 2 – Nis 2 | 0.00389 | 0.00072 | 0.01985 | 1e-05 | -0.02679 | 0.00036 | -0.00094 | -0.00044 | 0.00032 | 0.00029 | -0.0108 | 0.00784 | 3e-05 | 0.00164 | 0.01092 | -0.00815 | -0.00013 | -0.00293 | 0.00032 | -0.05847 | 0.04235 | 0.00535 | -0.00275 | -0.02443 | -0.01808 | 0.00376
[RO-RS] [OPP] TIE 400 kV Resita-Pancevo c1 | N-1 OHL 400 kV Portile de Fier-Resita | 0.00849 | 0.00039 | 0.01554 | 1e-05 | -0.00533 | 0.00026 | -0.00075 | -0.00031 | 0.00023 | 0.00021 | 0.00164 | 0.00588 | -0.00082 | 0.00121 | 0.0118 | 0.00271 | -9e-05 | -0.00194 | 0.00023 | -0.02023 | 0.0371 | 0.00384 | -0.0022 | -0.00437 | -0.00896 | 0.00821
[RO-RS] [OPP] TIE 400 kV Resita-Pancevo c1 | N-1 OHL 400 kV Paks -Sandorfalva | -0.00529 | 0.0008 | 0.0171 | 1e-05 | -0.03297 | 0.00034 | -0.00083 | -0.00041 | 0.0003 | 0.00027 | -0.02002 | 0.00708 | 0.00131 | 0.00151 | 0.0039 | -0.01846 | -0.00012 | -0.00286 | 0.0003 | -0.05633 | 0.04431 | 0.00507 | -0.00251 | -0.03096 | -0.0185 | -0.00767
[RO-RS] [OPP] TIE 400 kV Resita-Pancevo c1 | N-1 TIE 400 kV Resita-Pancevo c2 | -0.00639 | 0.00114 | 0.02836 | 1e-05 | -0.0501 | 0.00053 | -0.00135 | -0.00064 | 0.00047 | 0.00042 | -0.02962 | 0.01139 | 0.00055 | 0.00239 | 0.00796 | -0.02713 | -0.00019 | -0.0044 | 0.00047 | -0.08707 | 0.07307 | 0.00797 | -0.00398 | -0.04692 | -0.02803 | -0.01002
[RO-BG] [OPP] TIE 400 kV DOBRUDJA- MEDGIDIA SUD | BC | -0.06044 | -0.00111 | -0.02535 | -1e-05 | -0.13802 | -0.00049 | 0.00105 | 0.0006 | -0.00043 | -0.00039 | -0.08769 | -0.01013 | -0.00113 | -0.00221 | -0.04678 | -0.07963 | 0.00018 | 0.0044 | -0.00043 | 0.01304 | -0.0262 | -0.00656 | 0.00268 | -0.13951 | 0.04255 | -0.06025
[RO-BG] [OPP] TIE 400 kV DOBRUDJA- MEDGIDIA SUD | N-1 OHL 400 kV Isaccea - Stupina | -0.05876 | -0.00106 | -0.0245 | -1e-05 | -0.13496 | -0.00047 | 0.00102 | 0.00058 | -0.00042 | -0.00037 | -0.08547 | -0.00977 | -0.00103 | -0.00212 | -0.0454 | -0.07754 | 0.00017 | 0.00422 | -0.00041 | 0.01414 | -0.02506 | -0.00631 | 0.0026 | -0.13645 | 0.04051 | -0.05852
[RO-BG] [OPP] TIE 400 kV DOBRUDJA- MEDGIDIA SUD | N-1 TIE 400 kV MEDGIDIA SUD - VARNA | -0.10381 | -0.00191 | -0.04354 | -2e-05 | -0.23713 | -0.00084 | 0.0018 | 0.00104 | -0.00074 | -0.00067 | -0.15062 | -0.0174 | -0.00195 | -0.00379 | -0.08034 | -0.13676 | 0.00031 | 0.00756 | -0.00074 | 0.02239 | -0.04499 | -0.01126 | 0.0046 | -0.23968 | 0.07307 | -0.10347
[RO-BG] [OPP] TIE 400 kV DOBRUDJA- MEDGIDIA SUD | N-1 OHL 400 kV Cernavoda - Pelicanu | -0.06026 | -0.00119 | -0.02588 | -1e-05 | -0.13434 | -0.00051 | 0.00106 | 0.00063 | -0.00045 | -0.0004 | -0.08648 | -0.01042 | -0.00141 | -0.00227 | -0.04692 | -0.07885 | 0.00019 | 0.00461 | -0.00045 | 0.00716 | -0.02779 | -0.00679 | 0.0027 | -0.13568 | 0.04557 | -0.06026
[RO-BG] [OPP] TIE 400 kV DOBRUDJA- MEDGIDIA SUD | N-1 OHL 400 kV Gura Ialomitei - Bucuresti Sud | -0.06031 | -0.0012 | -0.02596 | -1e-05 | -0.13406 | -0.00051 | 0.00107 | 0.00063 | -0.00045 | -0.0004 | -0.08643 | -0.01046 | -0.00144 | -0.00228 | -0.04698 | -0.07884 | 0.00019 | 0.00463 | -0.00045 | 0.00654 | -0.02799 | -0.00682 | 0.0027 | -0.13538 | 0.04594 | -0.06032
[RO-BG] [OPP] TIE 400 kV DOBRUDJA- MEDGIDIA SUD | N-1 OHL 400 kV Gutinas – Smardan | -0.05911 | -0.0012 | -0.02522 | -1e-05 | -0.13337 | -0.0005 | 0.00102 | 0.00062 | -0.00044 | -0.00039 | -0.08528 | -0.01021 | -0.00157 | -0.00224 | -0.04592 | -0.07758 | 0.00019 | 0.0046 | -0.00044 | 0.00886 | -0.02636 | -0.00668 | 0.00257 | -0.13475 | 0.04688 | -0.05898
[RO-BG] [OPP] TIE 400 kV DOBRUDJA- MEDGIDIA SUD | N-1 TIE 400 kV Resita-Pancevo c2 | -0.06043 | -0.00111 | -0.02543 | -1e-05 | -0.13789 | -0.00049 | 0.00105 | 0.00061 | -0.00043 | -0.00039 | -0.08761 | -0.01016 | -0.00114 | -0.00221 | -0.0468 | -0.07956 | 0.00018 | 0.00441 | -0.00043 | 0.01327 | -0.02639 | -0.00658 | 0.00269 | -0.13939 | 0.04262 | -0.06022
[RO-BG] [OPP] TIE 400 kV DOBRUDJA- MEDGIDIA SUD | N-1 TIE 400 kV Resita-Pancevo c1 | -0.06043 | -0.00111 | -0.02543 | -1e-05 | -0.13789 | -0.00049 | 0.00105 | 0.00061 | -0.00043 | -0.00039 | -0.08761 | -0.01016 | -0.00114 | -0.00221 | -0.0468 | -0.07956 | 0.00018 | 0.00441 | -0.00043 | 0.01327 | -0.02639 | -0.00658 | 0.00269 | -0.13939 | 0.04262 | -0.06022
[RO-BG] [OPP] TIE 400 kV MEDGIDIA SUD - VARNA | BC | -0.06241 | -0.00115 | -0.02618 | -1e-05 | -0.14263 | -0.00051 | 0.00108 | 0.00062 | -0.00045 | -0.0004 | -0.09056 | -0.01046 | -0.00117 | -0.00228 | -0.0483 | -0.08222 | 0.00019 | 0.00454 | -0.00044 | 0.01346 | -0.02704 | -0.00677 | 0.00276 | -0.14416 | 0.04393 | -0.0622
[RO-BG] [OPP] TIE 400 kV MEDGIDIA SUD - VARNA | N-1 OHL 400 kV Isaccea - Rahman | -0.06081 | -0.0011 | -0.02536 | -1e-05 | -0.13973 | -0.00049 | 0.00105 | 0.0006 | -0.00043 | -0.00039 | -0.08845 | -0.01011 | -0.00107 | -0.0022 | -0.04699 | -0.08024 | 0.00018 | 0.00437 | -0.00043 | 0.0145 | -0.02596 | -0.00653 | 0.00269 | -0.14125 | 0.04199 | -0.06056
[RO-BG] [OPP] TIE 400 kV MEDGIDIA SUD - VARNA | N-1 TIE 400 kV DOBRUDJA- MEDGIDIA SUD | -0.10482 | -0.00193 | -0.04396 | -2e-05 | -0.23946 | -0.00085 | 0.00182 | 0.00105 | -0.00075 | -0.00067 | -0.15208 | -0.01757 | -0.00197 | -0.00382 | -0.08111 | -0.13809 | 0.00031 | 0.00763 | -0.00075 | 0.02261 | -0.04543 | -0.01137 | 0.00464 | -0.24203 | 0.07378 | -0.10447
[RO-BG] [OPP] TIE 400 kV MEDGIDIA SUD - VARNA | N-1 OHL 400 kV Cernavoda - Pelicanu | -0.06223 | -0.00123 | -0.02672 | -1e-05 | -0.13883 | -0.00052 | 0.0011 | 0.00065 | -0.00046 | -0.00041 | -0.08931 | -0.01075 | -0.00145 | -0.00235 | -0.04844 | -0.08142 | 0.00019 | 0.00476 | -0.00046 | 0.0074 | -0.02868 | -0.00701 | 0.00279 | -0.1402 | 0.04705 | -0.06222
[RO-BG] [OPP] TIE 400 kV MEDGIDIA SUD - VARNA | N-1 OHL 400 kV Gura Ialomitei - Bucuresti Sud | -0.06227 | -0.00124 | -0.0268 | -1e-05 | -0.13855 | -0.00053 | 0.0011 | 0.00065 | -0.00046 | -0.00042 | -0.08926 | -0.0108 | -0.00148 | -0.00236 | -0.04851 | -0.08141 | 0.0002 | 0.00478 | -0.00046 | 0.00675 | -0.02889 | -0.00704 | 0.00279 | -0.13989 | 0.04742 | -0.06228
[RO-BG] [OPP] TIE 400 kV MEDGIDIA SUD - VARNA | N-1 OHL 400 kV Gutinas – Smardan | -0.06103 | -0.00124 | -0.02604 | -1e-05 | -0.13783 | -0.00052 | 0.00106 | 0.00064 | -0.00046 | -0.00041 | -0.08807 | -0.01054 | -0.00162 | -0.00231 | -0.04741 | -0.08011 | 0.00019 | 0.00475 | -0.00045 | 0.00915 | -0.02721 | -0.0069 | 0.00266 | -0.13924 | 0.04839 | -0.06089
[RO-BG] [OPP] TIE 400 kV MEDGIDIA SUD - VARNA | N-1 OHL 400 kV Medgidia Sud - Stupina | -0.06067 | -0.00109 | -0.02529 | -1e-05 | -0.13948 | -0.00049 | 0.00105 | 0.0006 | -0.00043 | -0.00038 | -0.08827 | -0.01008 | -0.00106 | -0.00219 | -0.04688 | -0.08007 | 0.00018 | 0.00436 | -0.00043 | 0.0146 | -0.02587 | -0.00651 | 0.00268 | -0.141 | 0.04182 | -0.06042
[RO-BG] [OPP] TIE 400 kV MEDGIDIA SUD - VARNA | N-1 OHL 400 kV Cernavodă - Medgidia Sud | -0.05709 | -0.00117 | -0.02478 | -1e-05 | -0.12603 | -0.00049 | 0.00101 | 0.00061 | -0.00043 | -0.00039 | -0.08155 | -0.01002 | -0.00148 | -0.00219 | -0.04456 | -0.07447 | 0.00018 | 0.00448 | -0.00043 | 0.0042 | -0.02699 | -0.00656 | 0.00256 | -0.12722 | 0.04492 | -0.05716
[RO-BG] [OPP] TIE 400 kV MEDGIDIA SUD - VARNA | N-1 TIE 400 kV Resita-Pancevo c2 | -0.06239 | -0.00115 | -0.02625 | -1e-05 | -0.1425 | -0.00051 | 0.00109 | 0.00063 | -0.00045 | -0.0004 | -0.09048 | -0.01049 | -0.00117 | -0.00228 | -0.04832 | -0.08215 | 0.00019 | 0.00455 | -0.00045 | 0.0137 | -0.02724 | -0.00679 | 0.00277 | -0.14403 | 0.044 | -0.06218
[RO-BG] [OPP] TIE 400 kV MEDGIDIA SUD - VARNA | N-1 TIE 400 kV Resita-Pancevo c1 | -0.06239 | -0.00115 | -0.02625 | -1e-05 | -0.1425 | -0.00051 | 0.00109 | 0.00063 | -0.00045 | -0.0004 | -0.09048 | -0.01049 | -0.00117 | -0.00228 | -0.04832 | -0.08215 | 0.00019 | 0.00455 | -0.00045 | 0.0137 | -0.02724 | -0.00679 | 0.00277 | -0.14403 | 0.044 | -0.06218
[RO-RO] [OPP] OHL 400 kV Arad-Nadab | N-1 TIE 400 kV Arad-Sandorfalva | 0.11068 | -0.0009 | 0.05696 | 2e-05 | 0.14653 | 0.00061 | -0.00304 | -0.00069 | 0.00061 | 0.00054 | 0.13102 | 0.01837 | -0.01213 | 0.00345 | 0.09222 | 0.12999 | -0.00022 | -0.00234 | 0.00061 | 0.17701 | 0.10794 | 0.00968 | -0.0091 | 0.14384 | 0.03263 | 0.1181
[RO-RO] [OPP] OHL 400 kV Arad-Nadab | N-1 TIE 400 kV Resita-Pancevo c2 | 0.08423 | 0.00138 | 0.05658 | 2e-05 | 0.09717 | 0.00099 | -0.00326 | -0.00119 | 0.00091 | 0.00081 | 0.09277 | 0.02277 | 0.00634 | 0.00476 | 0.07457 | 0.09302 | -0.00037 | -0.00692 | 0.0009 | 0.10868 | 0.09187 | 0.01499 | -0.0108 | 0.09597 | -0.00522 | 0.08897
[RO-RO] [OPP] OHL 400 kV Mintia-Arad | BC | 0.06481 | -0.00146 | 0.02492 | 1e-05 | 0.1024 | 0.0001 | -0.00134 | -8e-05 | 0.00014 | 0.00012 | 0.08405 | 0.00625 | -0.01186 | 0.00096 | 0.05063 | 0.08183 | -4e-05 | 0.00116 | 0.00014 | 0.13365 | 0.04574 | 0.00203 | -0.00383 | 0.09982 | 0.03785 | 0.06892
[RO-RO] [OPP] OHL 400 kV Mintia-Arad | N-1 TIE 400 kV Rosiori-Mukacevo | 0.07284 | -0.00098 | 0.03057 | 1e-05 | 0.11187 | 0.00025 | -0.0016 | -0.00026 | 0.00026 | 0.00024 | 0.09295 | 0.00891 | -0.01027 | 0.00158 | 0.0578 | 0.09071 | -9e-05 | -0.00025 | 0.00026 | 0.14599 | 0.05396 | 0.00401 | -0.00461 | 0.10916 | 0.03025 | 0.07731
[RO-RO] [OPP] OHL 400 kV Mintia-Arad | N-1 TIE 400 kV Portile de Fier-Djerdap | 0.06194 | -0.00151 | 0.02306 | 1e-05 | 0.10295 | 7e-05 | -0.00126 | -4e-05 | 0.00011 | 0.0001 | 0.08229 | 0.00554 | -0.0118 | 0.00082 | 0.04799 | 0.07947 | -3e-05 | 0.00142 | 0.00011 | 0.14043 | 0.04004 | 0.00158 | -0.00359 | 0.10009 | 0.0394 | 0.06525
[RO-RO] [OPP] OHL 400 kV Mintia-Arad | N-1 OHL 400 kV Iernut-Sibiu Sud | 0.08417 | -0.00107 | 0.03555 | 1e-05 | 0.12899 | 0.0003 | -0.00186 | -0.00032 | 0.00032 | 0.00028 | 0.10735 | 0.0105 | -0.01142 | 0.00187 | 0.06685 | 0.10478 | -0.00011 | -0.00044 | 0.00032 | 0.15956 | 0.06215 | 0.00482 | -0.00538 | 0.1258 | 0.03355 | 0.08931
[RO-RO] [OPP] OHL 400 kV Mintia-Arad | N-1 OHL 220 kV Portile de Fier-Resita 1&2 | 0.06625 | -0.00147 | 0.02542 | 1e-05 | 0.10439 | 0.00011 | -0.00137 | -9e-05 | 0.00015 | 0.00013 | 0.08585 | 0.0064 | -0.012 | 0.00099 | 0.05174 | 0.08363 | -4e-05 | 0.00115 | 0.00014 | 0.13661 | 0.04665 | 0.0021 | -0.0039 | 0.10177 | 0.03819 | 0.07052
[RO-RO] [OPP] OHL 400 kV Mintia-Arad | N-1 OHL 220 kV Resita-Timisoara 1&2 | 0.07015 | -0.00144 | 0.02838 | 1e-05 | 0.10759 | 0.00015 | -0.00152 | -0.00014 | 0.00018 | 0.00016 | 0.08957 | 0.00745 | -0.01236 | 0.0012 | 0.0554 | 0.08749 | -5e-05 | 0.00087 | 0.00018 | 0.13877 | 0.05314 | 0.00273 | -0.00432 | 0.105 | 0.0377 | 0.07469
[RO-RO] [OPP] OHL 400 kV Mintia-Arad | N-1 OHL 220 kV Urechesti-Targu Jiu Nord | 0.05839 | -0.00146 | 0.02182 | 0 | 0.09371 | 6e-05 | -0.00119 | -3e-05 | 0.0001 | 9e-05 | 0.07628 | 0.00518 | -0.01137 | 0.00075 | 0.04537 | 0.07412 | -2e-05 | 0.0014 | 0.0001 | 0.12398 | 0.04027 | 0.00143 | -0.00338 | 0.09136 | 0.03729 | 0.06205
[RO-RO] [OPP] OHL 400 kV Mintia-Arad | N-1 OHL 220 kV Paroseni-Targu Jiu Nord | 0.05839 | -0.00146 | 0.02182 | 0 | 0.09371 | 6e-05 | -0.00119 | -3e-05 | 0.0001 | 9e-05 | 0.07628 | 0.00518 | -0.01137 | 0.00075 | 0.04537 | 0.07412 | -2e-05 | 0.0014 | 0.0001 | 0.12398 | 0.04027 | 0.00143 | -0.00338 | 0.09136 | 0.03729 | 0.06205
[RO-RO] [OPP] OHL 400 kV Mintia-Arad | N-1 TRA 400/220 kV AT3 Arad | 0.07478 | -0.0015 | 0.03068 | 1e-05 | 0.11357 | 0.00017 | -0.00163 | -0.00016 | 0.00021 | 0.00018 | 0.095 | 0.00814 | -0.01309 | 0.00133 | 0.05924 | 0.0929 | -6e-05 | 0.00082 | 0.0002 | 0.14592 | 0.05789 | 0.00306 | -0.00465 | 0.11087 | 0.03927 | 0.07966
[RO-RO] [OPP] OHL 400 kV Mintia-Arad | N-1 TIE 400 kV Resita-Pancevo c2 | 0.06487 | -0.00147 | 0.02465 | 1e-05 | 0.10289 | 0.0001 | -0.00133 | -7e-05 | 0.00014 | 0.00012 | 0.08434 | 0.00613 | -0.01187 | 0.00094 | 0.05056 | 0.08209 | -3e-05 | 0.00121 | 0.00014 | 0.1345 | 0.04503 | 0.00195 | -0.00379 | 0.10028 | 0.03812 | 0.06902
[RO-RO] [OPP] OHL 400 kV Mintia-Arad | N-1 TIE 400 kV Resita-Pancevo c1 | 0.06487 | -0.00147 | 0.02465 | 1e-05 | 0.10289 | 0.0001 | -0.00133 | -7e-05 | 0.00014 | 0.00012 | 0.08434 | 0.00613 | -0.01187 | 0.00094 | 0.05056 | 0.08209 | -3e-05 | 0.00121 | 0.00014 | 0.1345 | 0.04503 | 0.00195 | -0.00379 | 0.10028 | 0.03812 | 0.06902
[RO-RO] [OPP] OHL 400 kV Sibiu Sud-Mintia | BC | 0.04773 | -0.00132 | 0.01545 | 0 | 0.08392 | 0 | -0.00087 | 3e-05 | 4e-05 | 4e-05 | 0.06535 | 0.00325 | -0.00942 | 0.0004 | 0.03599 | 0.06277 | 0 | 0.00159 | 4e-05 | 0.11367 | 0.02511 | 0.00047 | -0.0025 | 0.08162 | 0.03512 | 0.05035
[RO-RO] [OPP] OHL 400 kV Sibiu Sud-Mintia | N-1 TIE 400 kV Rosiori-Mukacevo | 0.05446 | -0.00092 | 0.02019 | 1e-05 | 0.09186 | 0.00012 | -0.00109 | -0.00012 | 0.00015 | 0.00013 | 0.07282 | 0.00549 | -0.00809 | 0.00092 | 0.042 | 0.07022 | -5e-05 | 0.00041 | 0.00014 | 0.12402 | 0.03199 | 0.00213 | -0.00315 | 0.08945 | 0.02874 | 0.05739
[RO-RO] [OPP] OHL 400 kV Sibiu Sud-Mintia | N-1 OHL 400 kV Iernut-Sibiu Sud | 0.07986 | -0.00067 | 0.0331 | 1e-05 | 0.12806 | 0.00033 | -0.00173 | -0.00037 | 0.00033 | 0.0003 | 0.10403 | 0.01032 | -0.00869 | 0.00192 | 0.06291 | 0.10087 | -0.00012 | -0.00107 | 0.00033 | 0.1567 | 0.05235 | 0.0051 | -0.00508 | 0.12474 | 0.02798 | 0.0842
[RO-RO] [OPP] OHL 400 kV Sibiu Sud-Mintia | N-1 OHL 220 kV Portile de Fier-Resita 1&2 | 0.05005 | -0.00134 | 0.01625 | 0 | 0.08712 | 1e-05 | -0.00091 | 2e-05 | 5e-05 | 4e-05 | 0.06825 | 0.0035 | -0.00964 | 0.00045 | 0.03777 | 0.06567 | 0 | 0.00157 | 5e-05 | 0.11844 | 0.02656 | 0.00059 | -0.00261 | 0.08475 | 0.03566 | 0.05292
[RO-RO] [OPP] OHL 400 kV Sibiu Sud-Mintia | N-1 OHL 220 kV Resita-Timisoara 1&2 | 0.06 | -0.00128 | 0.02339 | 1e-05 | 0.09585 | 0.00011 | -0.00127 | -9e-05 | 0.00014 | 0.00013 | 0.07803 | 0.00602 | -0.01058 | 0.00095 | 0.04696 | 0.07579 | -4e-05 | 0.00092 | 0.00014 | 0.12545 | 0.04212 | 0.00209 | -0.00363 | 0.09352 | 0.03478 | 0.06362
[RO-RO] [OPP] OHL 400 kV Sibiu Sud-Mintia | N-1 OHL 220 kV Urechesti-Targu Jiu Nord | 0.05764 | -0.00132 | 0.02025 | 0 | 0.09733 | 6e-05 | -0.00111 | -4e-05 | 0.0001 | 9e-05 | 0.07734 | 0.00489 | -0.01018 | 0.00073 | 0.04411 | 0.07467 | -2e-05 | 0.00122 | 0.0001 | 0.12859 | 0.03355 | 0.0014 | -0.00319 | 0.09468 | 0.03597 | 0.06095
[RO-RO] [OPP] OHL 400 kV Sibiu Sud-Mintia | N-1 OHL 220 kV Paroseni-Targu Jiu Nord | 0.05764 | -0.00132 | 0.02025 | 0 | 0.09733 | 6e-05 | -0.00111 | -4e-05 | 0.0001 | 9e-05 | 0.07734 | 0.00489 | -0.01018 | 0.00073 | 0.04411 | 0.07467 | -2e-05 | 0.00122 | 0.0001 | 0.12859 | 0.03355 | 0.0014 | -0.00319 | 0.09468 | 0.03597 | 0.06095
[RO-RO] [OPP] OHL 400 kV Sibiu Sud-Mintia | N-1 TIE 400 kV Resita-Pancevo c2 | 0.04773 | -0.00132 | 0.01543 | 0 | 0.08395 | 0 | -0.00087 | 3e-05 | 4e-05 | 4e-05 | 0.06537 | 0.00324 | -0.00942 | 0.0004 | 0.03599 | 0.06279 | 0 | 0.0016 | 4e-05 | 0.11372 | 0.02506 | 0.00047 | -0.00249 | 0.08164 | 0.03513 | 0.05035
[RO-RO] [OPP] OHL 400 kV Sibiu Sud-Mintia | N-1 TIE 400 kV Resita-Pancevo c1 | 0.04773 | -0.00132 | 0.01543 | 0 | 0.08395 | 0 | -0.00087 | 3e-05 | 4e-05 | 4e-05 | 0.06537 | 0.00324 | -0.00942 | 0.0004 | 0.03599 | 0.06279 | 0 | 0.0016 | 4e-05 | 0.11372 | 0.02506 | 0.00047 | -0.00249 | 0.08164 | 0.03513 | 0.05035
[RO-RO] [OPP] OHL 400 kV Iernut-Sibiu Sud | N-1 TIE 400 kV Resita-Pancevo c2 | -0.07528 | -0.00151 | -0.04114 | -2e-05 | -0.10369 | -0.00076 | 0.002 | 0.00093 | -0.00068 | -0.00061 | -0.09077 | -0.01647 | -0.00171 | -0.00352 | -0.06298 | -0.0894 | 0.00028 | 0.00621 | -0.00068 | -0.10132 | -0.06331 | -0.01079 | 0.00602 | -0.10128 | 0.01653 | -0.07933
[RO-RO] [OPP] OHL 400 kV Iernut-Gadalin | BC | 0.06913 | 0.00142 | 0.03819 | 2e-05 | 0.09619 | 0.00071 | -0.00187 | -0.00087 | 0.00064 | 0.00057 | 0.08331 | 0.01533 | 0.00173 | 0.00328 | 0.05798 | 0.08189 | -0.00026 | -0.00579 | 0.00063 | 0.13036 | 0.05892 | 0.01008 | -0.00564 | 0.09426 | -0.01392 | 0.07271
[RO-RO] [OPP] OHL 400 kV Iernut-Gadalin | N-1 OHL 400 kV Mintia-Arad | 0.08328 | 0.0011 | 0.04363 | 2e-05 | 0.11856 | 0.00074 | -0.00216 | -0.00089 | 0.00067 | 0.0006 | 0.10167 | 0.0167 | -0.00086 | 0.0035 | 0.06904 | 0.09976 | -0.00027 | -0.00554 | 0.00067 | 0.15955 | 0.06891 | 0.01052 | -0.00648 | 0.11606 | -0.00565 | 0.08777
[RO-RO] [OPP] OHL 400 kV Iernut-Gadalin | N-1 TIE 400 kV Resita-Pancevo c2 | 0.06917 | 0.00141 | 0.038 | 2e-05 | 0.09652 | 0.00071 | -0.00186 | -0.00086 | 0.00063 | 0.00057 | 0.0835 | 0.01526 | 0.00172 | 0.00327 | 0.05793 | 0.08206 | -0.00026 | -0.00576 | 0.00063 | 0.13092 | 0.05844 | 0.01003 | -0.00562 | 0.09456 | -0.01374 | 0.07278
[RO-RO] [OPP] OHL 400 kV Iernut-Gadalin | N-1 TIE 400 kV Resita-Pancevo c1 | 0.06917 | 0.00141 | 0.038 | 2e-05 | 0.09652 | 0.00071 | -0.00186 | -0.00086 | 0.00063 | 0.00057 | 0.0835 | 0.01526 | 0.00172 | 0.00327 | 0.05793 | 0.08206 | -0.00026 | -0.00576 | 0.00063 | 0.13092 | 0.05844 | 0.01003 | -0.00562 | 0.09456 | -0.01374 | 0.07278
[RO-RO] [OPP] OHL 400 kV Rosiori-Gadalin | BC | -0.06962 | -0.00156 | -0.03911 | -2e-05 | -0.09581 | -0.00075 | 0.00191 | 0.00091 | -0.00067 | -0.0006 | -0.08342 | -0.01587 | -0.00234 | -0.00342 | -0.05863 | -0.08208 | 0.00028 | 0.00616 | -0.00066 | -0.13062 | -0.06036 | -0.01053 | 0.00576 | -0.09394 | 0.01663 | -0.07322
[RO-RO] [OPP] OHL 400 kV Rosiori-Gadalin | N-1 OHL 400 kV Mintia-Arad | -0.08388 | -0.00124 | -0.0446 | -2e-05 | -0.11835 | -0.00077 | 0.0022 | 0.00093 | -0.0007 | -0.00062 | -0.10192 | -0.01725 | 0.00028 | -0.00363 | -0.06978 | -0.10009 | 0.00028 | 0.0059 | -0.00069 | -0.16004 | -0.07042 | -0.01097 | 0.0066 | -0.11591 | 0.0083 | -0.08839
[RO-RO] [OPP] OHL 400 kV Rosiori-Gadalin | N-1 TIE 400 kV Resita-Pancevo c2 | -0.06966 | -0.00156 | -0.03891 | -2e-05 | -0.09616 | -0.00074 | 0.0019 | 0.00091 | -0.00066 | -0.00059 | -0.08362 | -0.01579 | -0.00233 | -0.0034 | -0.05858 | -0.08227 | 0.00027 | 0.00613 | -0.00066 | -0.13123 | -0.05985 | -0.01047 | 0.00573 | -0.09426 | 0.01643 | -0.07329
[RO-RO] [OPP] OHL 400 kV Rosiori-Gadalin | N-1 TIE 400 kV Resita-Pancevo c1 | -0.06966 | -0.00156 | -0.03891 | -2e-05 | -0.09616 | -0.00074 | 0.0019 | 0.00091 | -0.00066 | -0.00059 | -0.08362 | -0.01579 | -0.00233 | -0.0034 | -0.05858 | -0.08227 | 0.00027 | 0.00613 | -0.00066 | -0.13123 | -0.05985 | -0.01047 | 0.00573 | -0.09426 | 0.01643 | -0.07329
[RO-RO] [OPP] OHL 400 kV Arefu-Tantareni | N-1 OHL 400 kV Mintia-Arad | -0.05194 | -0.00071 | -0.02622 | -1e-05 | -0.06636 | -0.00045 | 0.00124 | 0.00054 | -0.0004 | -0.00036 | -0.06294 | -0.01001 | 0.00057 | -0.0021 | -0.04273 | -0.06286 | 0.00016 | 0.00349 | -0.0004 | -0.01212 | -0.04016 | -0.00629 | 0.00356 | -0.06297 | 0.01436 | -0.05527
[RO-RO] [OPP] OHL 400 kV Arefu-Tantareni | N-1 OHL 400 kV Sibiu Sud-Mintia | -0.04966 | -0.00082 | -0.02597 | -1e-05 | -0.0609 | -0.00046 | 0.00122 | 0.00056 | -0.00041 | -0.00037 | -0.05922 | -0.01008 | 0 | -0.00214 | -0.04123 | -0.05943 | 0.00017 | 0.00369 | -0.00041 | -0.00408 | -0.04041 | -0.00644 | 0.00349 | -0.05769 | 0.01727 | -0.05292
[RO-RO] [OPP] OHL 400 kV Arefu-Tantareni | N-1 OHL 400 kV Tantareni-Urechesti | -0.0648 | -0.00043 | -0.02904 | -1e-05 | -0.09288 | -0.00044 | 0.0014 | 0.00053 | -0.00041 | -0.00036 | -0.08278 | -0.01055 | 0.00244 | -0.00216 | -0.05173 | -0.08156 | 0.00016 | 0.00314 | -0.00041 | -0.02646 | -0.04021 | -0.00628 | 0.00399 | -0.08797 | 0.00729 | -0.0684
[RO-RO] [OPP] OHL 400 kV Arefu-Tantareni | N-1 TIE 400 kV Resita-Pancevo c2 | -0.06007 | -0.00052 | -0.02923 | -1e-05 | -0.07935 | -0.00046 | 0.0014 | 0.00055 | -0.00042 | -0.00037 | -0.07356 | -0.01075 | 0.00205 | -0.00221 | -0.04903 | -0.07319 | 0.00017 | 0.00333 | -0.00042 | -0.02915 | -0.0456 | -0.00651 | 0.00402 | -0.07563 | 0.00952 | -0.06392
[RO-RO] [OPP] OHL 400 kV Arefu-Sibiu Sud | N-1 TIE 400 kV Resita-Pancevo c2 | 0.0723 | 0.00047 | 0.03469 | 1e-05 | 0.10026 | 0.00052 | -0.00169 | -0.00062 | 0.00048 | 0.00043 | 0.08945 | 0.01256 | -0.00311 | 0.00256 | 0.0588 | 0.08839 | -0.00019 | -0.00362 | 0.00048 | 0.09619 | 0.05442 | 0.00749 | -0.00491 | 0.09645 | -0.00444 | 0.0767
[RO-RO] [OPP] OHL 400 kV Tantareni-Urechesti | BC | 0.03345 | -0.00066 | -0.00204 | 0 | 0.09643 | -0.00012 | 7e-05 | 0.00016 | -9e-05 | -9e-05 | 0.06563 | -0.00171 | -0.00276 | -0.00043 | 0.0188 | 0.05951 | 4e-05 | 0.00145 | -9e-05 | -0.01659 | -0.03985 | -0.00187 | 0.00029 | 0.088 | 0.01645 | 0.03177
[RO-RO] [OPP] OHL 400 kV Tantareni-Urechesti | N-1 TIE 400 kV Portile de Fier-Djerdap | 0.04739 | -0.00041 | 0.00703 | 0 | 0.09378 | 3e-05 | -0.00034 | -3e-05 | 4e-05 | 4e-05 | 0.07419 | 0.00174 | -0.00305 | 0.0003 | 0.03165 | 0.07096 | -1e-05 | 0.00023 | 4e-05 | -0.0495 | -0.01218 | 0.00032 | -0.00087 | 0.08672 | 0.00895 | 0.04958
[RO-RO] [OPP] OHL 400 kV Tantareni-Urechesti | N-1 OHL 400 kV Portile de Fier-Urechesti | 0.0338 | 0.00027 | 0.01406 | 1e-05 | 0.04556 | 0.00022 | -0.00064 | -0.00027 | 0.0002 | 0.00018 | 0.04381 | 0.00514 | -0.00102 | 0.00107 | 0.02652 | 0.04363 | -8e-05 | -0.00167 | 0.0002 | -0.1076 | 0.01658 | 0.00307 | -0.00176 | 0.04155 | -0.00934 | 0.0358
[RO-RO] [OPP] OHL 400 kV Tantareni-Urechesti | N-1 OHL 400 kV Domnesti-Urechesti | 0.02764 | -0.00101 | -0.00773 | 0 | 0.1014 | -0.00025 | 0.00031 | 0.00031 | -0.0002 | -0.00018 | 0.06276 | -0.00414 | -0.0035 | -0.00097 | 0.01273 | 0.05514 | 9e-05 | 0.00263 | -0.0002 | -0.0039 | -0.053 | -0.00359 | 0.00092 | 0.09339 | 0.02816 | 0.02481
[RO-RO] [OPP] OHL 400 kV Tantareni-Urechesti | N-1 TRA 400/220 kV AT Urechesti | 0.02256 | -0.00071 | -0.0078 | 0 | 0.08368 | -0.0002 | 0.00035 | 0.00025 | -0.00017 | -0.00015 | 0.05315 | -0.00375 | -0.00208 | -0.00084 | 0.00966 | 0.0469 | 7e-05 | 0.00199 | -0.00017 | -0.02973 | -0.05064 | -0.00307 | 0.0011 | 0.07562 | 0.01715 | 0.02
[RO-RO] [OPP] OHL 400 kV Tantareni-Urechesti | N-1 TIE 400 kV Resita-Pancevo c2 | 0.03332 | -0.00063 | -0.00145 | 0 | 0.09539 | -0.00011 | 4e-05 | 0.00014 | -9e-05 | -8e-05 | 0.06502 | -0.00147 | -0.00275 | -0.00038 | 0.01897 | 0.05895 | 4e-05 | 0.00136 | -8e-05 | -0.0184 | -0.03833 | -0.0017 | 0.00021 | 0.08703 | 0.01587 | 0.03156
[RO-RO] [OPP] OHL 400 kV Tantareni-Urechesti | N-1 TIE 400 kV Resita-Pancevo c1 | 0.03332 | -0.00063 | -0.00145 | 0 | 0.09539 | -0.00011 | 4e-05 | 0.00014 | -9e-05 | -8e-05 | 0.06502 | -0.00147 | -0.00275 | -0.00038 | 0.01897 | 0.05895 | 4e-05 | 0.00136 | -8e-05 | -0.0184 | -0.03833 | -0.0017 | 0.00021 | 0.08703 | 0.01587 | 0.03156
[RO-RO] [OPP] OHL 400 kV Portile de Fier-Urechesti | N-1 TIE 400 kV Portile de Fier-Djerdap | -0.01907 | 0.00108 | 0.01218 | 1e-05 | -0.07505 | 0.00031 | -0.00052 | -0.00039 | 0.00027 | 0.00024 | -0.04584 | 0.00576 | 0.00311 | 0.0013 | -0.00612 | -0.0407 | -0.00012 | -0.00311 | 0.00026 | -0.09465 | 0.04848 | 0.00457 | -0.00154 | -0.07014 | -0.02938 | -0.01881
[RO-RO] [OPP] OHL 400 kV Portile de Fier-Urechesti | N-1 OHL 400 kV Slatina-Portile de Fier | 9e-05 | 0.00197 | 0.03328 | 1e-05 | -0.10804 | 0.00071 | -0.00147 | -0.00089 | 0.00062 | 0.00056 | -0.04637 | 0.01424 | 0.00389 | 0.00311 | 0.01558 | -0.03381 | -0.00026 | -0.00658 | 0.00062 | -0.17441 | 0.1167 | 0.0103 | -0.0042 | -0.09907 | -0.05581 | 0.00775
[RO-RO] [OPP] OHL 400 kV Portile de Fier-Urechesti | N-1 OHL 220 kV Portile de Fier-Resita 1&2 | 0.00486 | 0.0014 | 0.02643 | 1e-05 | -0.07283 | 0.00054 | -0.00119 | -0.00067 | 0.00048 | 0.00043 | -0.02843 | 0.01107 | 0.00229 | 0.0024 | 0.01527 | -0.01919 | -0.0002 | -0.00487 | 0.00047 | -0.13209 | 0.0901 | 0.00786 | -0.0034 | -0.06612 | -0.03893 | 0.01103
[RO-RO] [OPP] OHL 400 kV Portile de Fier-Urechesti | N-1 OHL 220 kV Resita-Timisoara 1&2 | 0.0165 | 0.00148 | 0.03526 | 1e-05 | -0.06327 | 0.00067 | -0.00162 | -0.00082 | 0.00059 | 0.00053 | -0.01732 | 0.0142 | 0.00119 | 0.00302 | 0.02621 | -0.00766 | -0.00025 | -0.0057 | 0.00059 | -0.12563 | 0.10951 | 0.00974 | -0.00465 | -0.05647 | -0.04038 | 0.02349
[RO-RO] [OPP] OHL 400 kV Portile de Fier-Urechesti | N-1 TIE 400 kV Resita-Pancevo c2 | 0.00073 | 0.0014 | 0.02411 | 1e-05 | -0.07732 | 0.00051 | -0.00107 | -0.00064 | 0.00045 | 0.0004 | -0.03294 | 0.01028 | 0.00268 | 0.00224 | 0.01173 | -0.02379 | -0.00019 | -0.0047 | 0.00044 | -0.1384 | 0.08527 | 0.00741 | -0.00306 | -0.07056 | -0.03912 | 0.00653
[RO-RO] [OPP] OHL 400 kV Portile de Fier-Urechesti | N-1 TIE 400 kV Resita-Pancevo c1 | 0.00073 | 0.0014 | 0.02411 | 1e-05 | -0.07732 | 0.00051 | -0.00107 | -0.00064 | 0.00045 | 0.0004 | -0.03294 | 0.01028 | 0.00268 | 0.00224 | 0.01173 | -0.02379 | -0.00019 | -0.0047 | 0.00044 | -0.1384 | 0.08527 | 0.00741 | -0.00306 | -0.07056 | -0.03912 | 0.00653
[RO-RO] [OPP] OHL 400 kV Slatina-Portile de Fier | BC | 0.00086 | -0.00103 | -0.01587 | -1e-05 | 0.05568 | -0.00035 | 0.00069 | 0.00044 | -0.00031 | -0.00027 | 0.02392 | -0.00692 | -0.00227 | -0.00152 | -0.00689 | 0.01755 | 0.00013 | 0.00333 | -0.0003 | 0.06371 | -0.05577 | -0.00507 | 0.00194 | 0.05165 | 0.0302 | -0.00288
[RO-RO] [OPP] OHL 400 kV Slatina-Portile de Fier | N-1 OHL 400 kV Portile de Fier-Urechesti | 0.00064 | -0.00162 | -0.0261 | -1e-05 | 0.088 | -0.00057 | 0.00114 | 0.00071 | -0.00049 | -0.00044 | 0.03779 | -0.01127 | -0.00338 | -0.00247 | -0.01179 | 0.02763 | 0.00021 | 0.00531 | -0.00049 | 0.12153 | -0.09163 | -0.0082 | 0.00324 | 0.08116 | 0.04659 | -0.00544
[RO-RO] [OPP] OHL 400 kV Slatina-Portile de Fier | N-1 OHL 220 kV Portile de Fier-Resita 1&2 | -0.00176 | -0.00101 | -0.01678 | -1e-05 | 0.05207 | -0.00036 | 0.00073 | 0.00045 | -0.00031 | -0.00028 | 0.02065 | -0.0072 | -0.00203 | -0.00158 | -0.0089 | 0.01427 | 0.00013 | 0.00336 | -0.00031 | 0.05833 | -0.05741 | -0.0052 | 0.00207 | 0.04812 | 0.02959 | -0.00579
[RO-RO] [OPP] OHL 400 kV Slatina-Portile de Fier | N-1 OHL 220 kV Resita-Timisoara 1&2 | -0.00856 | -0.00106 | -0.02197 | -1e-05 | 0.04652 | -0.00044 | 0.00099 | 0.00054 | -0.00038 | -0.00034 | 0.01418 | -0.00904 | -0.00138 | -0.00194 | -0.0153 | 0.00755 | 0.00016 | 0.00385 | -0.00038 | 0.05467 | -0.06883 | -0.00631 | 0.00281 | 0.04252 | 0.03046 | -0.01307
[RO-RO] [OPP] OHL 400 kV Slatina-Portile de Fier | N-1 TIE 400 kV Resita-Pancevo c2 | 0.00074 | -0.00101 | -0.01534 | -1e-05 | 0.05474 | -0.00034 | 0.00066 | 0.00043 | -0.0003 | -0.00027 | 0.02336 | -0.0067 | -0.00226 | -0.00148 | -0.00674 | 0.01704 | 0.00013 | 0.00325 | -0.0003 | 0.06207 | -0.05439 | -0.00491 | 0.00186 | 0.05077 | 0.02967 | -0.00307
[RO-RO] [OPP] OHL 400 kV Slatina-Portile de Fier | N-1 TIE 400 kV Resita-Pancevo c1 | 0.00074 | -0.00101 | -0.01534 | -1e-05 | 0.05474 | -0.00034 | 0.00066 | 0.00043 | -0.0003 | -0.00027 | 0.02336 | -0.0067 | -0.00226 | -0.00148 | -0.00674 | 0.01704 | 0.00013 | 0.00325 | -0.0003 | 0.06207 | -0.05439 | -0.00491 | 0.00186 | 0.05077 | 0.02967 | -0.00307
[RO-RO] [OPP] OHL 400 kV Medgidia Sud - Stupina | N-1 OHL 400 kV Isaccea - Rahman | 0.05502 | 0.00171 | 0.02796 | 1e-05 | 0.09959 | 0.00061 | -0.00108 | -0.00076 | 0.00053 | 0.00047 | 0.07223 | 0.01184 | 0.00346 | 0.00264 | 0.04482 | 0.06811 | -0.00023 | -0.0059 | 0.00053 | 0.03575 | 0.03707 | 0.00811 | -0.00263 | 0.09972 | -0.06653 | 0.05633
[RO-RO] [OPP] OHL 400 kV Medgidia Sud - Stupina | N-1 OHL 400 kV Cernavodă - Medgidia Sud | 0.05391 | 0.00116 | 0.02382 | 1e-05 | 0.1167 | 0.00048 | -0.00097 | -0.00059 | 0.00042 | 0.00038 | 0.07634 | 0.00968 | 0.00161 | 0.00212 | 0.04227 | 0.06994 | -0.00018 | -0.00439 | 0.00042 | 0.00013 | 0.02663 | 0.00637 | -0.00243 | 0.11773 | -0.04481 | 0.0541
[RO-RO] [OPP] OHL 400 kV Medgidia Sud - Rahman | N-1 OHL 400 kV Cernavodă - Medgidia Sud | -0.05083 | -0.0011 | -0.02246 | -1e-05 | -0.11003 | -0.00045 | 0.00091 | 0.00056 | -0.0004 | -0.00035 | -0.07197 | -0.00913 | -0.00152 | -0.002 | -0.03985 | -0.06594 | 0.00017 | 0.00414 | -0.00039 | -0.00012 | -0.0251 | -0.00601 | 0.0023 | -0.111 | 0.04224 | -0.05101
[RO-RO] [OPP] OHL 400 kV Medgidia Sud- Cernavoda | BC | 0.04366 | -0.00018 | 0.01147 | 0 | 0.13626 | 0.00012 | -0.00058 | -0.00014 | 0.00012 | 0.00011 | 0.07399 | 0.00365 | -0.00257 | 0.0007 | 0.03065 | 0.06364 | -5e-05 | -0.00053 | 0.00012 | -0.07605 | 0.00042 | 0.00174 | -0.00166 | 0.13904 | 0.00817 | 0.04143
[RO-RO] [OPP] OHL 400 kV Medgidia Sud- Cernavoda | N-1 OHL 400 kV Isaccea - Tulcea Vest | 0.03427 | -0.00054 | 0.00624 | 0 | 0.12173 | 0 | -0.00039 | 1e-05 | 2e-05 | 2e-05 | 0.06238 | 0.00138 | -0.00339 | 0.00019 | 0.0228 | 0.05243 | 0 | 0.00066 | 2e-05 | -0.08664 | -0.00715 | 0.00015 | -0.0012 | 0.1246 | 0.02214 | 0.03168
[RO-RO] [OPP] OHL 400 kV Medgidia Sud- Cernavoda | N-1 OHL 400 kV Lacu Sarat - Gura Ialomitei | 0.03002 | -0.00057 | 0.00441 | 0 | 0.11291 | -2e-05 | -0.0003 | 4e-05 | 0 | 0 | 0.05646 | 0.00071 | -0.00326 | 5e-05 | 0.01946 | 0.04695 | 1e-05 | 0.00086 | 0 | -0.08622 | -0.00951 | -0.00025 | -0.00095 | 0.11572 | 0.02271 | 0.02736
[RO-RO] [OPP] OHL 400 kV Medgidia Sud- Cernavoda | N-1 OHL 400 kV Tulcea Vest - Tariverde | 0.03427 | -0.00054 | 0.00624 | 0 | 0.12173 | 0 | -0.00039 | 1e-05 | 2e-05 | 2e-05 | 0.06238 | 0.00138 | -0.00339 | 0.00019 | 0.0228 | 0.05243 | 0 | 0.00066 | 2e-05 | -0.08664 | -0.00715 | 0.00015 | -0.0012 | 0.1246 | 0.02214 | 0.03168
[RO-RO] [OPP] OHL 400 kV Medgidia Sud- Cernavoda | N-1 OHL 400 kV Gutinas – Smardan | 0.04449 | -0.00024 | 0.01156 | 0 | 0.13913 | 0.00012 | -0.0006 | -0.00013 | 0.00012 | 0.00011 | 0.07548 | 0.0036 | -0.00284 | 0.00068 | 0.03119 | 0.06491 | -4e-05 | -0.00041 | 0.00012 | -0.07863 | 0.00032 | 0.00166 | -0.00173 | 0.14198 | 0.01084 | 0.04222
[RO-RO] [OPP] OHL 400 kV Medgidia Sud- Cernavoda | N-1 OHL 400 kV Isaccea - Rahman | 0.06075 | 0.00035 | 0.02016 | 1e-05 | 0.16718 | 0.00031 | -0.00092 | -0.00038 | 0.00029 | 0.00026 | 0.09641 | 0.00733 | -0.0015 | 0.00152 | 0.04457 | 0.08479 | -0.00012 | -0.00236 | 0.00029 | -0.06495 | 0.01193 | 0.00426 | -0.00248 | 0.17001 | -0.01249 | 0.05892
[RO-RO] [OPP] OHL 400 kV Medgidia Sud- Cernavoda | N-1 OHL 400 kV Isaccea - Stupina | 0.06223 | 0.0004 | 0.02091 | 1e-05 | 0.16987 | 0.00033 | -0.00095 | -0.0004 | 0.0003 | 0.00027 | 0.09836 | 0.00765 | -0.00141 | 0.00159 | 0.04578 | 0.08663 | -0.00012 | -0.00252 | 0.0003 | -0.06399 | 0.01293 | 0.00448 | -0.00255 | 0.1727 | -0.01429 | 0.06045
[RO-RO] [OPP] OHL 400 kV Medgidia Sud- Cernavoda | N-1 TIE 400 kV MEDGIDIA SUD - VARNA | 0.03123 | -0.00041 | 0.00626 | 0 | 0.10785 | 2e-05 | -0.00037 | -2e-05 | 4e-05 | 3e-05 | 0.05595 | 0.00157 | -0.00281 | 0.00025 | 0.02103 | 0.04726 | -1e-05 | 0.00038 | 4e-05 | -0.07337 | -0.00497 | 0.00039 | -0.00111 | 0.11033 | 0.01692 | 0.02904
[RO-RO] [OPP] OHL 400 kV Medgidia Sud- Cernavoda | N-1 TIE 400 kV DOBRUDJA- MEDGIDIA SUD | 0.03189 | -0.0004 | 0.00654 | 0 | 0.10937 | 3e-05 | -0.00038 | -2e-05 | 4e-05 | 4e-05 | 0.0569 | 0.00168 | -0.00279 | 0.00027 | 0.02154 | 0.04813 | -1e-05 | 0.00033 | 4e-05 | -0.07351 | -0.00468 | 0.00046 | -0.00114 | 0.11186 | 0.01646 | 0.02969
[RO-RO] [OPP] OHL 400 kV Medgidia Sud- Cernavoda | N-1 OHL 400 kV Constanta Nord- Cernavoda | 0.03346 | -0.0006 | 0.00557 | 0 | 0.12166 | -1e-05 | -0.00036 | 3e-05 | 1e-05 | 1e-05 | 0.06172 | 0.00107 | -0.00357 | 0.00012 | 0.02201 | 0.05166 | 0 | 0.00085 | 1e-05 | -0.08974 | -0.00841 | -8e-05 | -0.00115 | 0.12461 | 0.02462 | 0.03077
[RO-RO] [OPP] OHL 400 kV Medgidia Sud- Cernavoda | N-1 OHL 400 kV Cernavoda - Pelicanu | 0.04313 | 5e-05 | 0.01302 | 0 | 0.12538 | 0.00018 | -0.00062 | -0.00021 | 0.00017 | 0.00015 | 0.0704 | 0.00449 | -0.00177 | 0.00091 | 0.03106 | 0.06133 | -7e-05 | -0.00114 | 0.00017 | -0.05869 | 0.00511 | 0.00244 | -0.00173 | 0.1277 | -0.00077 | 0.04146
[RO-RO] [OPP] OHL 400 kV Medgidia Sud- Cernavoda | N-1 OHL 400 kV Pelicanu - Bucuresti Sud | 0.0434 | 7e-05 | 0.01329 | 0 | 0.12517 | 0.00018 | -0.00063 | -0.00022 | 0.00017 | 0.00015 | 0.07056 | 0.00461 | -0.00171 | 0.00094 | 0.03134 | 0.06155 | -7e-05 | -0.00121 | 0.00017 | -0.05743 | 0.00565 | 0.00253 | -0.00175 | 0.12746 | -0.00164 | 0.04179
[RO-RO] [OPP] OHL 400 kV Medgidia Sud- Cernavoda | N-1 OHL 400 kV Gura Ialomitei - Bucuresti Sud | 0.04327 | 7e-05 | 0.0132 | 0 | 0.12502 | 0.00018 | -0.00063 | -0.00022 | 0.00017 | 0.00015 | 0.07041 | 0.00458 | -0.00172 | 0.00093 | 0.03123 | 0.0614 | -7e-05 | -0.00119 | 0.00017 | -0.0576 | 0.00551 | 0.0025 | -0.00174 | 0.12731 | -0.00145 | 0.04164
[RO-RO] [OPP] OHL 400 kV Medgidia Sud- Cernavoda | N-1 OHL 400 kV Medgidia Sud - Stupina | 0.06223 | 0.0004 | 0.02091 | 1e-05 | 0.16987 | 0.00033 | -0.00095 | -0.0004 | 0.0003 | 0.00027 | 0.09836 | 0.00765 | -0.00141 | 0.00159 | 0.04578 | 0.08663 | -0.00012 | -0.00252 | 0.0003 | -0.06399 | 0.01293 | 0.00448 | -0.00255 | 0.1727 | -0.01429 | 0.06045
[RO-RO] [OPP] OHL 400 kV Medgidia Sud- Cernavoda | N-1 OHL 400 kV Medgidia Sud - Rahman | 0.06075 | 0.00035 | 0.02016 | 1e-05 | 0.16718 | 0.00031 | -0.00092 | -0.00038 | 0.00029 | 0.00026 | 0.09641 | 0.00733 | -0.0015 | 0.00152 | 0.04457 | 0.08479 | -0.00012 | -0.00236 | 0.00029 | -0.06495 | 0.01193 | 0.00426 | -0.00248 | 0.17001 | -0.01249 | 0.05892
[RO-RO] [OPP] OHL 400 kV Medgidia Sud- Cernavoda | N-1 TIE 400 kV Isaccea - Vulcanesti | 0.05225 | 0.00021 | 0.01644 | 1e-05 | 0.14914 | 0.00025 | -0.00076 | -0.00029 | 0.00023 | 0.0002 | 0.08447 | 0.00587 | -0.00156 | 0.00121 | 0.03791 | 0.07381 | -9e-05 | -0.00177 | 0.00023 | -0.06478 | 0.00751 | 0.00333 | -0.00205 | 0.15181 | -0.00766 | 0.05035
[RO-RO] [OPP] OHL 400 kV Cernavoda - Pelicanu | BC | -0.00167 | 0.00072 | 0.00487 | 0 | -0.03417 | 0.00017 | -0.00013 | -0.00021 | 0.00014 | 0.00012 | -0.01126 | 0.00265 | 0.00252 | 0.00064 | 0.00128 | -0.00727 | -6e-05 | -0.00193 | 0.00014 | 0.05455 | 0.01471 | 0.00219 | -0.0002 | -0.03563 | -0.02807 | 9e-05
[RO-RO] [OPP] OHL 400 kV Cernavoda - Pelicanu | N-1 OHL 400 kV Isaccea - Tulcea Vest | -0.00262 | 0.00069 | 0.00434 | 0 | -0.03564 | 0.00015 | -0.00011 | -0.0002 | 0.00013 | 0.00011 | -0.01243 | 0.00242 | 0.00244 | 0.00059 | 0.00049 | -0.0084 | -6e-05 | -0.00181 | 0.00013 | 0.05348 | 0.01395 | 0.00203 | -0.00015 | -0.03709 | -0.02666 | -0.00089
[RO-RO] [OPP] OHL 400 kV Cernavoda - Pelicanu | N-1 OHL 400 kV Lacu Sarat - Gura Ialomitei | -0.00353 | 0.00067 | 0.00391 | 0 | -0.03735 | 0.00015 | -9e-05 | -0.00019 | 0.00012 | 0.00011 | -0.01364 | 0.00225 | 0.00243 | 0.00055 | -0.00025 | -0.00954 | -5e-05 | -0.00174 | 0.00012 | 0.05316 | 0.01336 | 0.00192 | -0.0001 | -0.03881 | -0.02609 | -0.00182
[RO-RO] [OPP] OHL 400 kV Cernavoda - Pelicanu | N-1 OHL 400 kV Tulcea Vest - Tariverde | -0.00262 | 0.00069 | 0.00434 | 0 | -0.03564 | 0.00015 | -0.00011 | -0.0002 | 0.00013 | 0.00011 | -0.01243 | 0.00242 | 0.00244 | 0.00059 | 0.00049 | -0.0084 | -6e-05 | -0.00181 | 0.00013 | 0.05348 | 0.01395 | 0.00203 | -0.00015 | -0.03709 | -0.02666 | -0.00089
[RO-RO] [OPP] OHL 400 kV Cernavoda - Pelicanu | N-1 OHL 400 kV Tariverde - Constanta Nord | -0.00262 | 0.00069 | 0.00434 | 0 | -0.03564 | 0.00015 | -0.00011 | -0.0002 | 0.00013 | 0.00011 | -0.01243 | 0.00242 | 0.00244 | 0.00059 | 0.00049 | -0.0084 | -6e-05 | -0.00181 | 0.00013 | 0.05348 | 0.01395 | 0.00203 | -0.00015 | -0.03709 | -0.02666 | -0.00089
[RO-RO] [OPP] OHL 400 kV Cernavoda - Pelicanu | N-1 OHL 400 kV Constanta Nord- Cernavoda | -0.00242 | 0.00069 | 0.00444 | 0 | -0.03524 | 0.00016 | -0.00011 | -0.0002 | 0.00013 | 0.00011 | -0.01215 | 0.00246 | 0.00245 | 0.0006 | 0.00065 | -0.00814 | -6e-05 | -0.00183 | 0.00013 | 0.05355 | 0.01407 | 0.00205 | -0.00016 | -0.03668 | -0.02687 | -0.00068
[RO-RO] [OPP] OHL 400 kV Cernavoda - Pelicanu | N-1 OHL 400 kV Gura Ialomitei - Bucuresti Sud | -0.00219 | 0.00105 | 0.00716 | 0 | -0.04907 | 0.00024 | -0.00019 | -0.00031 | 0.0002 | 0.00018 | -0.016 | 0.00388 | 0.00365 | 0.00094 | 0.00203 | -0.01024 | -9e-05 | -0.00281 | 0.0002 | 0.079 | 0.02146 | 0.00319 | -0.0003 | -0.05118 | -0.04081 | 0.00037
[RO-RO] [OPP] OHL 400 kV Cernavoda - Pelicanu | N-1 OHL 400 kV Gutinas – Smardan | -0.00362 | 0.00086 | 0.00468 | 0 | -0.04094 | 0.00018 | -9e-05 | -0.00024 | 0.00015 | 0.00013 | -0.01478 | 0.00276 | 0.00315 | 0.00069 | 2e-05 | -0.01026 | -7e-05 | -0.00221 | 0.00015 | 0.06064 | 0.01494 | 0.00237 | -5e-05 | -0.04257 | -0.03437 | -0.00176
[RO-RO] [OPP] OHL 400 kV Cernavoda - Pelicanu | N-1 OHL 400 kV Brasov – Gutinas | -0.00202 | 0.00088 | 0.00551 | 0 | -0.03876 | 0.0002 | -0.00013 | -0.00025 | 0.00016 | 0.00014 | -0.01284 | 0.00308 | 0.00314 | 0.00076 | 0.00135 | -0.00835 | -7e-05 | -0.00232 | 0.00016 | 0.06092 | 0.01626 | 0.00257 | -0.00017 | -0.04045 | -0.03454 | -7e-05
[RO-RO] [OPP] OHL 400 kV Pelicanu - Bucuresti Sud | BC | -0.00079 | 0.00078 | 0.00559 | 0 | -0.03415 | 0.00018 | -0.00015 | -0.00024 | 0.00015 | 0.00014 | -0.01056 | 0.00297 | 0.00267 | 0.00072 | 0.00212 | -0.00644 | -7e-05 | -0.00211 | 0.00015 | 0.05738 | 0.01612 | 0.00242 | -0.00026 | -0.03568 | -0.03022 | 0.00109
[RO-RO] [OPP] OHL 400 kV Pelicanu - Bucuresti Sud | N-1 OHL 400 kV Isaccea - Tulcea Vest | -0.00163 | 0.00075 | 0.00512 | 0 | -0.03544 | 0.00017 | -0.00013 | -0.00022 | 0.00014 | 0.00013 | -0.01159 | 0.00277 | 0.0026 | 0.00067 | 0.00143 | -0.00744 | -6e-05 | -0.002 | 0.00014 | 0.05644 | 0.01544 | 0.00228 | -0.00022 | -0.03696 | -0.02898 | 0.00022
[RO-RO] [OPP] OHL 400 kV Pelicanu - Bucuresti Sud | N-1 OHL 400 kV Lacu Sarat - Gura Ialomitei | -0.00229 | 0.00074 | 0.00481 | 0 | -0.03671 | 0.00017 | -0.00012 | -0.00022 | 0.00014 | 0.00012 | -0.01248 | 0.00265 | 0.00259 | 0.00065 | 0.0009 | -0.00827 | -6e-05 | -0.00195 | 0.00014 | 0.05626 | 0.01503 | 0.0022 | -0.00019 | -0.03823 | -0.02862 | -0.00046
[RO-RO] [OPP] OHL 400 kV Pelicanu - Bucuresti Sud | N-1 OHL 400 kV Tulcea Vest - Tariverde | -0.00163 | 0.00075 | 0.00512 | 0 | -0.03544 | 0.00017 | -0.00013 | -0.00022 | 0.00014 | 0.00013 | -0.01159 | 0.00277 | 0.0026 | 0.00067 | 0.00143 | -0.00744 | -6e-05 | -0.002 | 0.00014 | 0.05644 | 0.01544 | 0.00228 | -0.00022 | -0.03696 | -0.02898 | 0.00022
[RO-RO] [OPP] OHL 400 kV Pelicanu - Bucuresti Sud | N-1 OHL 400 kV Tariverde - Constanta Nord | -0.00163 | 0.00075 | 0.00512 | 0 | -0.03544 | 0.00017 | -0.00013 | -0.00022 | 0.00014 | 0.00013 | -0.01159 | 0.00277 | 0.0026 | 0.00067 | 0.00143 | -0.00744 | -6e-05 | -0.002 | 0.00014 | 0.05644 | 0.01544 | 0.00228 | -0.00022 | -0.03696 | -0.02898 | 0.00022
[RO-RO] [OPP] OHL 400 kV Pelicanu - Bucuresti Sud | N-1 OHL 400 kV Constanta Nord- Cernavoda | -0.00146 | 0.00075 | 0.0052 | 0 | -0.0351 | 0.00018 | -0.00014 | -0.00023 | 0.00014 | 0.00013 | -0.01136 | 0.0028 | 0.0026 | 0.00068 | 0.00156 | -0.00722 | -6e-05 | -0.00202 | 0.00014 | 0.05649 | 0.01554 | 0.0023 | -0.00023 | -0.03661 | -0.02915 | 0.0004
[RO-RO] [OPP] OHL 400 kV Pelicanu - Bucuresti Sud | N-1 OHL 400 kV Gura Ialomitei - Bucuresti Sud | -0.00134 | 0.00112 | 0.00799 | 0 | -0.04975 | 0.00026 | -0.00022 | -0.00034 | 0.00022 | 0.0002 | -0.01553 | 0.00426 | 0.00386 | 0.00103 | 0.00291 | -0.00956 | -0.0001 | -0.00303 | 0.00022 | 0.08298 | 0.02318 | 0.00348 | -0.00037 | -0.05196 | -0.04356 | 0.00138
[RO-RO] [OPP] OHL 400 kV Pelicanu - Bucuresti Sud | N-1 OHL 400 kV Gutinas – Smardan | -0.00287 | 0.00092 | 0.00539 | 0 | -0.04137 | 0.0002 | -0.00011 | -0.00026 | 0.00016 | 0.00015 | -0.01431 | 0.00309 | 0.00334 | 0.00077 | 0.00079 | -0.00963 | -8e-05 | -0.00241 | 0.00016 | 0.06387 | 0.01636 | 0.00262 | -0.0001 | -0.04307 | -0.03694 | -0.00089
[RO-RO] [OPP] OHL 400 kV Pelicanu - Bucuresti Sud | N-1 OHL 400 kV Brasov – Gutinas | -0.00118 | 0.00095 | 0.0063 | 0 | -0.03921 | 0.00022 | -0.00016 | -0.00028 | 0.00018 | 0.00016 | -0.01231 | 0.00345 | 0.00335 | 0.00084 | 0.0022 | -0.00763 | -8e-05 | -0.00254 | 0.00018 | 0.0644 | 0.01782 | 0.00285 | -0.00023 | -0.04099 | -0.03735 | 0.00091
[RO-RO] [OPP] OHL 400 kV Gura Ialomitei - Bucuresti Sud | BC | -0.00116 | 0.00073 | 0.00511 | 0 | -0.03317 | 0.00017 | -0.00014 | -0.00022 | 0.00014 | 0.00013 | -0.01057 | 0.00274 | 0.00253 | 0.00066 | 0.00168 | -0.00663 | -6e-05 | -0.00196 | 0.00014 | 0.05446 | 0.01502 | 0.00225 | -0.00023 | -0.03462 | -0.02838 | 0.00061
[RO-RO] [OPP] OHL 400 kV Gura Ialomitei - Bucuresti Sud | N-1 OHL 400 kV Isaccea - Tulcea Vest | -0.00202 | 0.0007 | 0.00463 | 0 | -0.0345 | 0.00016 | -0.00012 | -0.00021 | 0.00013 | 0.00012 | -0.01163 | 0.00253 | 0.00245 | 0.00062 | 0.00096 | -0.00765 | -6e-05 | -0.00186 | 0.00013 | 0.05348 | 0.01433 | 0.0021 | -0.00019 | -0.03595 | -0.0271 | -0.00028
[RO-RO] [OPP] OHL 400 kV Gura Ialomitei - Bucuresti Sud | N-1 OHL 400 kV Lacu Sarat - Gura Ialomitei | -0.00278 | 0.00068 | 0.00427 | 0 | -0.03594 | 0.00015 | -0.0001 | -0.0002 | 0.00013 | 0.00011 | -0.01264 | 0.00239 | 0.00244 | 0.00059 | 0.00036 | -0.0086 | -6e-05 | -0.0018 | 0.00012 | 0.05325 | 0.01385 | 0.00201 | -0.00014 | -0.03738 | -0.02666 | -0.00105
[RO-RO] [OPP] OHL 400 kV Gura Ialomitei - Bucuresti Sud | N-1 OHL 400 kV Tulcea Vest - Tariverde | -0.00202 | 0.0007 | 0.00463 | 0 | -0.0345 | 0.00016 | -0.00012 | -0.00021 | 0.00013 | 0.00012 | -0.01163 | 0.00253 | 0.00245 | 0.00062 | 0.00096 | -0.00765 | -6e-05 | -0.00186 | 0.00013 | 0.05348 | 0.01433 | 0.0021 | -0.00019 | -0.03595 | -0.0271 | -0.00028
[RO-RO] [OPP] OHL 400 kV Gura Ialomitei - Bucuresti Sud | N-1 OHL 400 kV Tariverde - Constanta Nord | -0.00202 | 0.0007 | 0.00463 | 0 | -0.0345 | 0.00016 | -0.00012 | -0.00021 | 0.00013 | 0.00012 | -0.01163 | 0.00253 | 0.00245 | 0.00062 | 0.00096 | -0.00765 | -6e-05 | -0.00186 | 0.00013 | 0.05348 | 0.01433 | 0.0021 | -0.00019 | -0.03595 | -0.0271 | -0.00028
[RO-RO] [OPP] OHL 400 kV Gura Ialomitei - Bucuresti Sud | N-1 OHL 400 kV Constanta Nord- Cernavoda | -0.00184 | 0.0007 | 0.00471 | 0 | -0.03415 | 0.00016 | -0.00012 | -0.00021 | 0.00013 | 0.00012 | -0.01138 | 0.00257 | 0.00246 | 0.00062 | 0.00111 | -0.00742 | -6e-05 | -0.00187 | 0.00013 | 0.05354 | 0.01444 | 0.00212 | -0.00019 | -0.03559 | -0.02729 | -0.0001
[RO-RO] [OPP] OHL 400 kV Gura Ialomitei - Bucuresti Sud | N-1 OHL 400 kV Cernavoda - Pelicanu | -0.00183 | 0.00102 | 0.00706 | 0 | -0.04687 | 0.00024 | -0.00019 | -0.00031 | 0.0002 | 0.00017 | -0.01508 | 0.0038 | 0.00353 | 0.00092 | 0.0022 | -0.00954 | -9e-05 | -0.00274 | 0.00019 | 0.07632 | 0.02092 | 0.00312 | -0.00031 | -0.04891 | -0.03963 | 0.00065
[RO-RO] [OPP] OHL 400 kV Gura Ialomitei - Bucuresti Sud | N-1 OHL 400 kV Gutinas – Smardan | -0.00312 | 0.00087 | 0.00491 | 0 | -0.03998 | 0.00019 | -0.0001 | -0.00024 | 0.00015 | 0.00014 | -0.01411 | 0.00285 | 0.00316 | 0.00071 | 0.00042 | -0.00963 | -7e-05 | -0.00225 | 0.00015 | 0.06058 | 0.01525 | 0.00243 | -8e-05 | -0.0416 | -0.03472 | -0.00125
[RO-RO] [OPP] OHL 400 kV Gura Ialomitei - Bucuresti Sud | N-1 OHL 400 kV Brasov – Gutinas | -0.00152 | 0.00089 | 0.00577 | 0 | -0.03788 | 0.0002 | -0.00014 | -0.00026 | 0.00017 | 0.00015 | -0.01219 | 0.00318 | 0.00316 | 0.00078 | 0.00176 | -0.00773 | -8e-05 | -0.00237 | 0.00016 | 0.06098 | 0.01661 | 0.00264 | -0.0002 | -0.03956 | -0.03501 | 0.00044
[RO-RO] [OPP] OHL 400 kV Gutinas - Smardan | BC | -0.01174 | 0.00082 | -0.00114 | 0 | -0.04082 | 0.0001 | 0.00022 | -0.00014 | 7e-05 | 6e-05 | -0.02122 | 0.00068 | 0.00382 | 0.00027 | -0.00756 | -0.01801 | -4e-05 | -0.00173 | 7e-05 | 0.03672 | 0.00138 | 0.00112 | 0.00092 | -0.04182 | -0.03799 | -0.01118
[RO-RO] [OPP] OHL 400 kV Gutinas - Smardan | N-1 OHL 400 kV Isaccea - Tulcea Vest | -0.01057 | 0.00087 | -0.00049 | 0 | -0.03901 | 0.00012 | 0.0002 | -0.00016 | 8e-05 | 8e-05 | -0.01977 | 0.00096 | 0.00392 | 0.00034 | -0.00658 | -0.01661 | -4e-05 | -0.00187 | 8e-05 | 0.03804 | 0.00232 | 0.00132 | 0.00086 | -0.04001 | -0.03973 | -0.00996
[RO-RO] [OPP] OHL 400 kV Gutinas - Smardan | N-1 OHL 400 kV Lacu Sarat - Gura Ialomitei | -0.00915 | 0.0009 | 0.0002 | 0 | -0.03638 | 0.00013 | 0.00017 | -0.00018 | 0.0001 | 9e-05 | -0.01788 | 0.00124 | 0.00395 | 0.0004 | -0.00543 | -0.01483 | -5e-05 | -0.00199 | 0.0001 | 0.03865 | 0.00327 | 0.0015 | 0.00078 | -0.03738 | -0.04076 | -0.0085
[RO-RO] [OPP] OHL 400 kV Gutinas - Smardan | N-1 OHL 400 kV Tulcea Vest - Tariverde | -0.01057 | 0.00087 | -0.00049 | 0 | -0.03901 | 0.00012 | 0.0002 | -0.00016 | 8e-05 | 8e-05 | -0.01977 | 0.00096 | 0.00392 | 0.00034 | -0.00658 | -0.01661 | -4e-05 | -0.00187 | 8e-05 | 0.03804 | 0.00232 | 0.00132 | 0.00086 | -0.04001 | -0.03973 | -0.00996
[RO-RO] [OPP] OHL 400 kV Gutinas - Smardan | N-1 OHL 400 kV Tariverde - Constanta Nord | -0.01057 | 0.00087 | -0.00049 | 0 | -0.03901 | 0.00012 | 0.0002 | -0.00016 | 8e-05 | 8e-05 | -0.01977 | 0.00096 | 0.00392 | 0.00034 | -0.00658 | -0.01661 | -4e-05 | -0.00187 | 8e-05 | 0.03804 | 0.00232 | 0.00132 | 0.00086 | -0.04001 | -0.03973 | -0.00996
[RO-RO] [OPP] OHL 400 kV Gutinas - Smardan | N-1 OHL 400 kV Constanta Nord- Cernavoda | -0.01094 | 0.00085 | -0.00067 | 0 | -0.03967 | 0.00011 | 0.0002 | -0.00016 | 8e-05 | 7e-05 | -0.02025 | 0.00089 | 0.0039 | 0.00032 | -0.00687 | -0.01706 | -4e-05 | -0.00184 | 8e-05 | 0.0378 | 0.00208 | 0.00127 | 0.00087 | -0.04067 | -0.03929 | -0.01033
[RO-RO] [OPP] OHL 400 kV Gutinas - Smardan | N-1 OHL 400 kV Cernavoda - Pelicanu | -0.01196 | 0.00091 | -0.00052 | 0 | -0.04516 | 0.00012 | 0.00021 | -0.00017 | 9e-05 | 8e-05 | -0.02265 | 0.00102 | 0.00414 | 0.00036 | -0.0074 | -0.01893 | -5e-05 | -0.00197 | 9e-05 | 0.04365 | 0.00325 | 0.0014 | 0.00089 | -0.04635 | -0.04156 | -0.01117
[RO-RO] [OPP] OHL 400 kV Gutinas - Smardan | N-1 OHL 400 kV Gura Ialomitei - Bucuresti Sud | -0.01191 | 0.00093 | -0.00041 | 0 | -0.04557 | 0.00013 | 0.0002 | -0.00017 | 9e-05 | 8e-05 | -0.02273 | 0.00107 | 0.00418 | 0.00037 | -0.00732 | -0.01896 | -5e-05 | -0.00201 | 9e-05 | 0.04452 | 0.00353 | 0.00144 | 0.00088 | -0.04678 | -0.04205 | -0.01109
[RO-RO] [OPP] OHL 400 kV Gutinas - Smardan | N-1 OHL 400 kV Bucuresti Sud - Domnesti | -0.01351 | 0.00089 | -0.00138 | 0 | -0.04694 | 0.00011 | 0.00025 | -0.00015 | 8e-05 | 7e-05 | -0.02442 | 0.00069 | 0.00418 | 0.00029 | -0.00871 | -0.02072 | -4e-05 | -0.00186 | 8e-05 | 0.05096 | 0.00171 | 0.0012 | 0.00101 | -0.04806 | -0.04116 | -0.01284
[RO-RO] [OPP] OHL 400 kV Gutinas - Smardan | N-1 TIE 400 kV Isaccea - Vulcanesti | -0.03779 | -0.00037 | -0.01619 | -1e-05 | -0.07988 | -0.00027 | 0.00075 | 0.00032 | -0.00024 | -0.00022 | -0.05303 | -0.00605 | 0.00074 | -0.00126 | -0.02955 | -0.04885 | 0.0001 | 0.00205 | -0.00024 | 0.00252 | -0.02011 | -0.00369 | 0.00209 | -0.08055 | 0.01003 | -0.03824
[RO-RO] [OPP] OHL 400 kV Smardan - Isaccea c1 | BC | 0 | 0 | 0 | 0 | 0 |  |  |  | 0 | 0 | 0 | 0 |  | 0 | 0 | 0 | 0 |  | 0 | 0 | 0 | 0 | 0 | 0 | 0 | 0
[RO-RO] [OPP] OHL 400 kV Smardan - Isaccea c1 | N-1 OHL 400 kV Lacu Sarat - Isaccea | 0 | 0 | 0 | 0 | 0 |  |  |  | 0 | 0 | 0 | 0 |  | 0 | 0 | 0 | 0 |  | 0 | 0 | 0 | 0 | 0 | 0 | 0 | 0
[RO-RO] [OPP] OHL 400 kV Smardan - Isaccea c2 | BC | 0.00231 | 0.00096 | 0.00506 | 0 | -0.01245 | 0.0002 | -7e-05 | -0.00026 | 0.00016 | 0.00015 | -0.00189 | 0.003 | 0.00352 | 0.00076 | 0.00353 | -6e-05 | -8e-05 | -0.0025 | 0.00016 | 0.03829 | 0.00957 | 0.00254 | 0.0001 | -0.01326 | -0.04147 | 0.00313
[RO-RO] [OPP] OHL 400 kV Smardan - Isaccea c2 | N-1 OHL 400 kV Lacu Sarat - Isaccea | 0.00783 | 0.00147 | 0.00946 | 1e-05 | -0.00955 | 0.00033 | -0.00019 | -0.00043 | 0.00027 | 0.00024 | 0.00328 | 0.00517 | 0.00513 | 0.00128 | 0.00871 | 0.00555 | -0.00012 | -0.00395 | 0.00027 | 0.05717 | 0.01676 | 0.00421 | -0.00011 | -0.01068 | -0.06261 | 0.00913
[RO-RO] [OPP] OHL 400 kV Bucuresti Sud - Domnesti | BC | -0.0128 | 0.00052 | -0.00175 | 0 | -0.04435 | 5e-05 | 0.00018 | -7e-05 | 3e-05 | 3e-05 | -0.02319 | 0.0001 | 0.00262 | 0.00011 | -0.00836 | -0.01967 | -2e-05 | -0.00101 | 3e-05 | 0.10329 | 0.00237 | 0.00056 | 0.00067 | -0.04526 | -0.023 | -0.01204
[RO-RO] [OPP] OHL 400 kV Bucuresti Sud - Domnesti | N-1 OHL 400 kV Gutinas – Smardan | -0.01565 | 0.00072 | -0.00203 | 0 | -0.05426 | 8e-05 | 0.00024 | -0.00011 | 5e-05 | 5e-05 | -0.02834 | 0.00027 | 0.00355 | 0.00017 | -0.0102 | -0.02404 | -3e-05 | -0.00143 | 5e-05 | 0.1122 | 0.00271 | 0.00083 | 0.00089 | -0.05541 | -0.03221 | -0.01475
[RO-RO] [OPP] OHL 400 kV Portile de Fier - Urechesti | N-1 OHL 400 kV Domnesti-Urechesti | -0.00312 | 0.00121 | 0.02135 | 1e-05 | -0.07566 | 0.00045 | -0.00096 | -0.00056 | 0.00039 | 0.00035 | -0.03561 | 0.00908 | 0.00223 | 0.00197 | 0.00814 | -0.02734 | -0.00017 | -0.00408 | 0.00039 | -0.13296 | 0.07913 | 0.00656 | -0.00279 | -0.06854 | -0.03258 | 0.00186
[RO-RO] [OPP] OHL 400 kV Brasov – Gutinas | BC | -0.00199 | 0.00089 | 0.00366 | 0 | -0.02605 | 0.00018 | -2e-05 | -0.00023 | 0.00014 | 0.00013 | -0.00899 | 0.00245 | 0.0035 | 0.00064 | 0.0004 | -0.0061 | -7e-05 | -0.00223 | 0.00014 | 0.03614 | 0.00879 | 0.0022 | 0.00017 | -0.02734 | -0.0367 | -0.00093
[RO-RO] [OPP] OHL 400 kV Brazi Vest - Darste | BC | -0.02485 | -0.00019 | -0.013 | 0 | -0.03532 | -0.0002 | 0.00064 | 0.00023 | -0.00018 | -0.00016 | -0.02986 | -0.00474 | 0.00109 | -0.00097 | -0.02068 | -0.0293 | 7e-05 | 0.00137 | -0.00018 | -0.12085 | -0.0228 | -0.00286 | 0.00188 | -0.03508 | 0.00115 | -0.02636
[RO-RO] [OPP] OHL 400 kV Brasov - Darste | BC | -0.02427 | -0.00019 | -0.01273 | 0 | -0.03441 | -0.00019 | 0.00063 | 0.00023 | -0.00018 | -0.00016 | -0.02913 | -0.00464 | 0.00105 | -0.00095 | -0.02021 | -0.0286 | 7e-05 | 0.00135 | -0.00018 | -0.11895 | -0.02235 | -0.0028 | 0.00183 | -0.03417 | 0.00129 | -0.02575
[RO-RO] [OPP] OHL 220 kV Portile de Fier-Resita c1 | N-1 TIE 400 kV Resita-Pancevo c2 | 0.01487 | -9e-05 | 0.00566 | 0 | 0.01982 | 6e-05 | -0.00029 | -7e-05 | 6e-05 | 5e-05 | 0.01817 | 0.00178 | -0.0014 | 0.00034 | 0.01161 | 0.01826 | -2e-05 | -0.00024 | 6e-05 | 0.02927 | 0.0106 | 0.00088 | -0.00081 | 0.01939 | 0.00303 | 0.01646
[RO-RO] [OPP] OHL 220 kV Portile de Fier-Resita c2 | N-1 TIE 400 kV Resita-Pancevo c2 | 0.01487 | -9e-05 | 0.00566 | 0 | 0.01982 | 6e-05 | -0.00029 | -7e-05 | 6e-05 | 5e-05 | 0.01817 | 0.00178 | -0.0014 | 0.00034 | 0.01161 | 0.01826 | -2e-05 | -0.00024 | 6e-05 | 0.02927 | 0.0106 | 0.00088 | -0.00081 | 0.01939 | 0.00303 | 0.01646
[RO-RO] [OPP] OHL 220 kV Resita-Timisoara c1 | N-1 TIE 400 kV Resita-Pancevo c2 | 0.03032 | 7e-05 | 0.01882 | 1e-05 | 0.03054 | 0.00025 | -0.00093 | -0.0003 | 0.00024 | 0.00021 | 0.03188 | 0.00651 | -0.00286 | 0.00129 | 0.02673 | 0.03266 | -9e-05 | -0.00155 | 0.00024 | 0.03107 | 0.03999 | 0.00378 | -0.00268 | 0.03038 | -0.00015 | 0.03284
[RO-RO] [OPP] OHL 220 kV Resita-Timisoara c2 | N-1 TIE 400 kV Resita-Pancevo c2 | 0.03032 | 7e-05 | 0.01882 | 1e-05 | 0.03054 | 0.00025 | -0.00093 | -0.0003 | 0.00024 | 0.00021 | 0.03188 | 0.00651 | -0.00286 | 0.00129 | 0.02673 | 0.03266 | -9e-05 | -0.00155 | 0.00024 | 0.03107 | 0.03999 | 0.00378 | -0.00268 | 0.03038 | -0.00015 | 0.03284
[RO-RO] [OPP] OHL 220 kV Arad-Timisoara | N-1 TIE 400 kV Resita-Pancevo c2 | -0.03374 | 0.00012 | -0.01904 | -1e-05 | -0.0384 | -0.00023 | 0.00095 | 0.00026 | -0.00022 | -0.0002 | -0.0374 | -0.00629 | 0.00389 | -0.00121 | -0.02895 | -0.03781 | 8e-05 | 0.00118 | -0.00022 | -0.04258 | -0.03964 | -0.00346 | 0.00275 | -0.03794 | -0.00441 | -0.03642
[RO-RO] [OPP] OHL 220 kV Arad-Calea Aradului | N-1 TIE 400 kV Resita-Pancevo c2 | -0.02381 | 8e-05 | -0.01344 | 0 | -0.0271 | -0.00016 | 0.00067 | 0.00018 | -0.00015 | -0.00014 | -0.02639 | -0.00444 | 0.00275 | -0.00085 | -0.02042 | -0.02668 | 6e-05 | 0.00083 | -0.00015 | -0.03004 | -0.02797 | -0.00244 | 0.00194 | -0.02677 | -0.00311 | -0.0257
[RO-RO] [OPP] OHL 220 kV CaleaAradului-Sacalaz | N-1 TIE 400 kV Resita-Pancevo c2 | -0.02381 | 8e-05 | -0.01344 | 0 | -0.0271 | -0.00016 | 0.00067 | 0.00018 | -0.00015 | -0.00014 | -0.02639 | -0.00444 | 0.00275 | -0.00085 | -0.02042 | -0.02668 | 6e-05 | 0.00083 | -0.00015 | -0.03004 | -0.02797 | -0.00244 | 0.00194 | -0.02677 | -0.00311 | -0.0257
[RO-RO] [OPP] OHL 220 kV Sacalaz-Timisoara | N-1 TIE 400 kV Resita-Pancevo c2 | -0.02025 | 7e-05 | -0.01143 | 0 | -0.02305 | -0.00014 | 0.00057 | 0.00016 | -0.00013 | -0.00012 | -0.02244 | -0.00378 | 0.00234 | -0.00073 | -0.01737 | -0.02269 | 5e-05 | 0.00071 | -0.00013 | -0.02555 | -0.02379 | -0.00207 | 0.00165 | -0.02277 | -0.00265 | -0.02186
[RO-RO] [OPP] OHL 220 kV Mintia-Timisoara | N-1 TIE 400 kV Resita-Pancevo c2 | -0.00308 | -0.00034 | -0.00516 | 0 | 0.00441 | -0.00012 | 0.00023 | 0.00015 | -0.0001 | -9e-05 | 3e-05 | -0.00229 | -0.00092 | -0.00051 | -0.00409 | -0.00082 | 4e-05 | 0.0011 | -0.0001 | 0.01048 | -0.01237 | -0.00166 | 0.00069 | 0.00395 | 0.00782 | -0.00357
[RO-RO] [OPP] OHL 220 kV Urechesti-Targu Jiu Nord | N-1 TIE 400 kV Resita-Pancevo c2 | 0.02956 | 1e-05 | 0.01424 | 0 | 0.04007 | 0.00019 | -0.00071 | -0.00022 | 0.00018 | 0.00016 | 0.03581 | 0.00488 | -0.00226 | 0.00096 | 0.02417 | 0.03551 | -7e-05 | -0.00109 | 0.00018 | 0.04463 | 0.02504 | 0.00275 | -0.00207 | 0.03903 | 0.00261 | 0.03162
[RO-RO] [OPP] OHL 220 kV Paroseni-Targu Jiu Nord | N-1 TIE 400 kV Resita-Pancevo c2 | -0.02956 | -1e-05 | -0.01424 | 0 | -0.04007 | -0.00019 | 0.00071 | 0.00022 | -0.00018 | -0.00016 | -0.03581 | -0.00488 | 0.00226 | -0.00096 | -0.02417 | -0.03551 | 7e-05 | 0.00109 | -0.00018 | -0.04463 | -0.02504 | -0.00275 | 0.00207 | -0.03903 | -0.00261 | -0.03162
[RO-RO] [OPP] OHL 220 kV Paroseni-Baru Mare | N-1 TIE 400 kV Resita-Pancevo c2 | 0.02688 | 1e-05 | 0.01295 | 0 | 0.03645 | 0.00017 | -0.00065 | -0.0002 | 0.00016 | 0.00014 | 0.03256 | 0.00444 | -0.00205 | 0.00088 | 0.02198 | 0.0323 | -6e-05 | -0.00099 | 0.00016 | 0.04059 | 0.02277 | 0.0025 | -0.00188 | 0.03549 | 0.00238 | 0.02876
[RO-RO] [OPP] OHL 220 kV Baru Mare-Hasdat | N-1 TIE 400 kV Resita-Pancevo c2 | 0.02956 | 1e-05 | 0.01424 | 0 | 0.04007 | 0.00019 | -0.00071 | -0.00022 | 0.00018 | 0.00016 | 0.03581 | 0.00488 | -0.00226 | 0.00096 | 0.02417 | 0.03551 | -7e-05 | -0.00109 | 0.00018 | 0.04463 | 0.02504 | 0.00275 | -0.00207 | 0.03903 | 0.00261 | 0.03162
[RO-RO] [OPP] TRA 400/220 kV AT3 Arad | N-1 TIE 400 kV Resita-Pancevo c2 | 0.04678 | -0.00024 | 0.02606 | 1e-05 | 0.05373 | 0.0003 | -0.00131 | -0.00034 | 0.00029 | 0.00026 | 0.05207 | 0.00849 | -0.00576 | 0.00162 | 0.04001 | 0.0526 | -0.00011 | -0.00145 | 0.00029 | 0.06001 | 0.05455 | 0.00458 | -0.00375 | 0.05307 | 0.00748 | 0.05051
[RO-RO] [OPP] TRA 400/220 kV AT Urechesti | N-1 TIE 400 kV Resita-Pancevo c2 | -0.02308 | -0.00011 | -0.01212 | 0 | -0.02711 | -0.00017 | 0.00059 | 0.0002 | -0.00016 | -0.00014 | -0.0265 | -0.00429 | 0.00145 | -0.00086 | -0.01933 | -0.02677 | 6e-05 | 0.00114 | -0.00016 | -0.02804 | -0.02265 | -0.00252 | 0.0017 | -0.02633 | 0.0014 | -0.02495

## 0530
PTDF report
Generated at: | 31/10/2025 22:17:55
Business day: | 2025-11-02
Horizon: | 2DA
Timestamp | 05:30
Border & direction: | South-Romania Exporting
Margin satisfied | True
Process | Adjustment
CNE Name | CO Name | AL | AT | BA | BE | BG | CH | CZ | DE | ES | FR | GR | HR | HU | IT | ME | MK | NL | PL | PT | RO | RS | SI | SK | TR | UA | XK
[GR-BG] [DIR] TIE 400 kV Thessaloniki - Blagoevgrad | N-1 TIE 400 kV Arachthos - Galatina | 0.06994 | 0.00018 | 0.01604 | 1e-05 | -0.02182 | 0.00024 | -0.00072 | -0.00028 | 0.00022 | 0.0002 | 0.16352 | 0.00554 | -0.00172 | 0.0011 | 0.04564 | 0.10127 | -9e-05 | -0.0017 | 0.00022 | -0.02719 | -0.00148 | 0.00305 | -0.00186 | 0.04096 | -0.00908 | 0.04582
[GR-MK] [DIR] TIE 400 kV Meliti - Bitola | N-1 TIE 400 kV Arachthos - Galatina | 0.03436 | -0.00024 | -0.00187 | 0 | 0.04783 | -6e-05 | 7e-05 | 7e-05 | -5e-05 | -4e-05 | 0.25871 | -0.00097 | -0.0008 | -0.00021 | 0.00703 | -0.31401 | 2e-05 | 0.00061 | -5e-05 | 0.00753 | -0.00994 | -0.00086 | 0.00021 | 0.08341 | 0.00664 | -0.06108
[GR-MK] [DIR] TIE 400 kV Thessaloniki - Dubrovo | N-1 TIE 400 kV Arachthos - Galatina | 0.01389 | -0.00019 | -0.00249 | 0 | 0.04197 | -6e-05 | 0.0001 | 7e-05 | -5e-05 | -5e-05 | 0.12525 | -0.00111 | -0.0005 | -0.00023 | 0.00129 | -0.05438 | 2e-05 | 0.00058 | -5e-05 | 0.00633 | -0.00728 | -0.00086 | 0.00028 | 0.07596 | 0.00589 | -0.03014
[GR-AL] [DIR] TIE 400 kV Kardia - Zemblak | N-1 TIE 400 kV Arachthos - Galatina | 0.19755 | 0.00043 | 0.03756 | 1e-05 | -0.09504 | 0.00056 | -0.00168 | -0.00066 | 0.00052 | 0.00046 | -0.21648 | 0.013 | -0.00398 | 0.00259 | 0.11452 | -0.11846 | -0.00021 | -0.00404 | 0.00051 | -0.04741 | -0.00698 | 0.00708 | -0.00425 | -0.11332 | -0.02376 | 0.02984
[GR-TR] [DIR] TIE 400 kV Nea Santa - Babaeski | N-1 TIE 400 kV Arachthos - Galatina | -0.03962 | -0.00029 | -0.01157 | 0 | 0.06751 | -0.00019 | 0.0005 | 0.00023 | -0.00017 | -0.00016 | -0.0838 | -0.00425 | 0.00049 | -0.00086 | -0.02772 | -0.05698 | 7e-05 | 0.00156 | -0.00017 | 0.0151 | -0.00467 | -0.00254 | 0.00129 | 0.38612 | 0.01183 | -0.03145
[GR-BG] [OPP] TIE 400 kV Thessaloniki - Blagoevgrad | N-1 TIE 400 kV Arachthos - Galatina | 0.06994 | 0.00018 | 0.01604 | 1e-05 | -0.02182 | 0.00024 | -0.00072 | -0.00028 | 0.00022 | 0.0002 | 0.16352 | 0.00554 | -0.00172 | 0.0011 | 0.04564 | 0.10127 | -9e-05 | -0.0017 | 0.00022 | -0.02719 | -0.00148 | 0.00305 | -0.00186 | 0.04096 | -0.00908 | 0.04582
[GR-MK] [OPP] TIE 400 kV Meliti - Bitola | N-1 TIE 400 kV Arachthos - Galatina | 0.03436 | -0.00024 | -0.00187 | 0 | 0.04783 | -6e-05 | 7e-05 | 7e-05 | -5e-05 | -4e-05 | 0.25871 | -0.00097 | -0.0008 | -0.00021 | 0.00703 | -0.31401 | 2e-05 | 0.00061 | -5e-05 | 0.00753 | -0.00994 | -0.00086 | 0.00021 | 0.08341 | 0.00664 | -0.06108
[GR-MK] [OPP] TIE 400 kV Thessaloniki - Dubrovo | N-1 TIE 400 kV Arachthos - Galatina | 0.01389 | -0.00019 | -0.00249 | 0 | 0.04197 | -6e-05 | 0.0001 | 7e-05 | -5e-05 | -5e-05 | 0.12525 | -0.00111 | -0.0005 | -0.00023 | 0.00129 | -0.05438 | 2e-05 | 0.00058 | -5e-05 | 0.00633 | -0.00728 | -0.00086 | 0.00028 | 0.07596 | 0.00589 | -0.03014
[GR-AL] [OPP] TIE 400 kV Kardia - Zemblak | N-1 TIE 400 kV Arachthos - Galatina | 0.19755 | 0.00043 | 0.03756 | 1e-05 | -0.09504 | 0.00056 | -0.00168 | -0.00066 | 0.00052 | 0.00046 | -0.21648 | 0.013 | -0.00398 | 0.00259 | 0.11452 | -0.11846 | -0.00021 | -0.00404 | 0.00051 | -0.04741 | -0.00698 | 0.00708 | -0.00425 | -0.11332 | -0.02376 | 0.02984
[GR-TR] [OPP] TIE 400 kV Nea Santa - Babaeski | N-1 TIE 400 kV Arachthos - Galatina | -0.03962 | -0.00029 | -0.01157 | 0 | 0.06751 | -0.00019 | 0.0005 | 0.00023 | -0.00017 | -0.00016 | -0.0838 | -0.00425 | 0.00049 | -0.00086 | -0.02772 | -0.05698 | 7e-05 | 0.00156 | -0.00017 | 0.0151 | -0.00467 | -0.00254 | 0.00129 | 0.38612 | 0.01183 | -0.03145
[GR-BG] [DIR] TIE 400 kV Nea Santa - Maritsa Iztok | N-1 TIE 400 kV Arachthos - Galatina | 0.05814 | 0.00042 | 0.01686 | 1e-05 | -0.10201 | 0.00028 | -0.00074 | -0.00034 | 0.00025 | 0.00023 | 0.12368 | 0.00618 | -0.00075 | 0.00125 | 0.04059 | 0.08369 | -0.0001 | -0.00225 | 0.00025 | -0.02222 | 0.00658 | 0.00369 | -0.00188 | 0.06471 | -0.01701 | 0.04592
[GR-BG] [OPP] TIE 400 kV Nea Santa - Maritsa Iztok | N-1 TIE 400 kV Arachthos - Galatina | 0.05814 | 0.00042 | 0.01686 | 1e-05 | -0.10201 | 0.00028 | -0.00074 | -0.00034 | 0.00025 | 0.00023 | 0.12368 | 0.00618 | -0.00075 | 0.00125 | 0.04059 | 0.08369 | -0.0001 | -0.00225 | 0.00025 | -0.02222 | 0.00658 | 0.00369 | -0.00188 | 0.06471 | -0.01701 | 0.04592
[BG-RO] [DIR] TIE 400 kV TINTARENI-KOZLODUI 2 | BC | -0.07469 | -0.00018 | -0.02314 | -1e-05 | -0.13277 | -0.00033 | 0.00109 | 0.00039 | -0.00031 | -0.00027 | -0.10993 | -0.00794 | 0.00286 | -0.00155 | -0.05572 | -0.10572 | 0.00012 | 0.00219 | -0.0003 | 0.08133 | -0.00778 | -0.00443 | 0.00298 | -0.12221 | 0.00524 | -0.07739
[BG-RO] [DIR] TIE 400 kV TINTARENI-KOZLODUI 2 | N-1 TIE 400 kV TINTARENI-KOZLODUI 1 | -0.12097 | -0.00029 | -0.03747 | -1e-05 | -0.21504 | -0.00053 | 0.00177 | 0.00063 | -0.00049 | -0.00044 | -0.17804 | -0.01286 | 0.00463 | -0.00251 | -0.09024 | -0.17123 | 0.0002 | 0.00355 | -0.00049 | 0.13172 | -0.0126 | -0.00717 | 0.00483 | -0.19794 | 0.00848 | -0.12534
[BG-RO] [DIR] TIE 400 kV TINTARENI-KOZLODUI 2 | N-1 TIE 400 kV PORTILE DE FIER - DJERDAP | -0.08448 | -0.00036 | -0.02951 | -1e-05 | -0.1309 | -0.00044 | 0.00139 | 0.00052 | -0.0004 | -0.00036 | -0.11593 | -0.01034 | 0.00306 | -0.00203 | -0.06482 | -0.11378 | 0.00016 | 0.00305 | -0.0004 | 0.10411 | -0.0264 | -0.00597 | 0.00379 | -0.12132 | 0.01052 | -0.08992
[BG-RO] [DIR] TIE 400 kV TINTARENI-KOZLODUI 2 | N-1 TIE 400 kV MEDGIDIA SUD - VARNA | -0.08045 | -0.00029 | -0.02556 | -1e-05 | -0.14601 | -0.00038 | 0.00119 | 0.00044 | -0.00035 | -0.00031 | -0.11834 | -0.0089 | 0.00275 | -0.00175 | -0.06024 | -0.11335 | 0.00014 | 0.00261 | -0.00035 | 0.0826 | -0.0103 | -0.00506 | 0.00323 | -0.13559 | 0.00931 | -0.08316
[BG-RO] [DIR] TIE 400 kV TINTARENI-KOZLODUI 2 | N-1 TIE 400 kV MEDGIDIA SUD - DOBRUDJA | -0.08014 | -0.00028 | -0.02543 | -1e-05 | -0.1453 | -0.00037 | 0.00119 | 0.00044 | -0.00034 | -0.00031 | -0.1179 | -0.00885 | 0.00275 | -0.00174 | -0.06 | -0.11295 | 0.00014 | 0.00259 | -0.00034 | 0.08253 | -0.01016 | -0.00503 | 0.00322 | -0.13488 | 0.0091 | -0.08286
[BG-RO] [DIR] TIE 400 kV TINTARENI-KOZLODUI 1 | BC | -0.07469 | -0.00018 | -0.02314 | -1e-05 | -0.13277 | -0.00033 | 0.00109 | 0.00039 | -0.00031 | -0.00027 | -0.10993 | -0.00794 | 0.00286 | -0.00155 | -0.05572 | -0.10572 | 0.00012 | 0.00219 | -0.0003 | 0.08133 | -0.00778 | -0.00443 | 0.00298 | -0.12221 | 0.00524 | -0.07739
[BG-RO] [DIR] TIE 400 kV TINTARENI-KOZLODUI 1 | N-1 TIE 400 kV TINTARENI-KOZLODUI 2 | -0.12097 | -0.00029 | -0.03747 | -1e-05 | -0.21504 | -0.00053 | 0.00177 | 0.00063 | -0.00049 | -0.00044 | -0.17804 | -0.01286 | 0.00463 | -0.00251 | -0.09024 | -0.17123 | 0.0002 | 0.00355 | -0.00049 | 0.13172 | -0.0126 | -0.00717 | 0.00483 | -0.19794 | 0.00848 | -0.12534
[BG-RO] [DIR] TIE 400 kV TINTARENI-KOZLODUI 1 | N-1 TIE 400 kV PORTILE DE FIER - DJERDAP | -0.08448 | -0.00036 | -0.02951 | -1e-05 | -0.1309 | -0.00044 | 0.00139 | 0.00052 | -0.0004 | -0.00036 | -0.11593 | -0.01034 | 0.00306 | -0.00203 | -0.06482 | -0.11378 | 0.00016 | 0.00305 | -0.0004 | 0.10411 | -0.0264 | -0.00597 | 0.00379 | -0.12132 | 0.01052 | -0.08992
[BG-RO] [DIR] TIE 400 kV TINTARENI-KOZLODUI 1 | N-1 TIE 400 kV MEDGIDIA SUD - VARNA | -0.08045 | -0.00029 | -0.02556 | -1e-05 | -0.14601 | -0.00038 | 0.00119 | 0.00044 | -0.00035 | -0.00031 | -0.11834 | -0.0089 | 0.00275 | -0.00175 | -0.06024 | -0.11335 | 0.00014 | 0.00261 | -0.00035 | 0.0826 | -0.0103 | -0.00506 | 0.00323 | -0.13559 | 0.00931 | -0.08316
[BG-RO] [DIR] TIE 400 kV TINTARENI-KOZLODUI 1 | N-1 TIE 400 kV MEDGIDIA SUD - DOBRUDJA | -0.08014 | -0.00028 | -0.02543 | -1e-05 | -0.1453 | -0.00037 | 0.00119 | 0.00044 | -0.00034 | -0.00031 | -0.1179 | -0.00885 | 0.00275 | -0.00174 | -0.06 | -0.11295 | 0.00014 | 0.00259 | -0.00034 | 0.08253 | -0.01016 | -0.00503 | 0.00322 | -0.13488 | 0.0091 | -0.08286
[BG-RO] [DIR] TIE 400 kV DOBRUDJA- MEDGIDIA SUD | BC | -0.06008 | -0.00112 | -0.02532 | -1e-05 | -0.13806 | -0.00049 | 0.00105 | 0.0006 | -0.00043 | -0.00039 | -0.08781 | -0.01003 | -0.00116 | -0.00208 | -0.04717 | -0.07962 | 0.00018 | 0.00441 | -0.00043 | 0.01328 | -0.02627 | -0.00656 | 0.00262 | -0.13952 | 0.04251 | -0.06025
[BG-RO] [DIR] TIE 400 kV DOBRUDJA- MEDGIDIA SUD | N-1 TIE 400 kV MEDGIDIA SUD - VARNA | -0.10319 | -0.00192 | -0.04349 | -2e-05 | -0.2372 | -0.00085 | 0.0018 | 0.00104 | -0.00074 | -0.00067 | -0.15082 | -0.01722 | -0.00199 | -0.00357 | -0.08101 | -0.13675 | 0.00031 | 0.00757 | -0.00074 | 0.0228 | -0.04512 | -0.01126 | 0.0045 | -0.23969 | 0.07301 | -0.10347
[BG-RO] [DIR] TIE 400 kV MEDGIDIA SUD - VARNA | BC | -0.06204 | -0.00116 | -0.02614 | -1e-05 | -0.14268 | -0.00051 | 0.00108 | 0.00062 | -0.00045 | -0.0004 | -0.09068 | -0.01035 | -0.0012 | -0.00215 | -0.0487 | -0.08222 | 0.00019 | 0.00455 | -0.00044 | 0.01371 | -0.02712 | -0.00677 | 0.0027 | -0.14416 | 0.04389 | -0.0622
[BG-RO] [DIR] TIE 400 kV MEDGIDIA SUD - VARNA | N-1 TIE 400 kV MEDGIDIA SUD - DOBRUDJA | -0.10419 | -0.00194 | -0.04391 | -2e-05 | -0.23953 | -0.00086 | 0.00182 | 0.00105 | -0.00075 | -0.00067 | -0.15229 | -0.01738 | -0.00201 | -0.00361 | -0.08179 | -0.13808 | 0.00032 | 0.00764 | -0.00075 | 0.02302 | -0.04555 | -0.01137 | 0.00454 | -0.24204 | 0.07371 | -0.10447
[BG-RO] [OPP] TIE 400 kV TINTARENI-KOZLODUI 2 | BC | -0.07469 | -0.00018 | -0.02314 | -1e-05 | -0.13277 | -0.00033 | 0.00109 | 0.00039 | -0.00031 | -0.00027 | -0.10993 | -0.00794 | 0.00286 | -0.00155 | -0.05572 | -0.10572 | 0.00012 | 0.00219 | -0.0003 | 0.08133 | -0.00778 | -0.00443 | 0.00298 | -0.12221 | 0.00524 | -0.07739
[BG-RO] [OPP] TIE 400 kV TINTARENI-KOZLODUI 2 | N-1 TIE 400 kV TINTARENI-KOZLODUI 1 | -0.12097 | -0.00029 | -0.03747 | -1e-05 | -0.21504 | -0.00053 | 0.00177 | 0.00063 | -0.00049 | -0.00044 | -0.17804 | -0.01286 | 0.00463 | -0.00251 | -0.09024 | -0.17123 | 0.0002 | 0.00355 | -0.00049 | 0.13172 | -0.0126 | -0.00717 | 0.00483 | -0.19794 | 0.00848 | -0.12534
[BG-RO] [OPP] TIE 400 kV TINTARENI-KOZLODUI 2 | N-1 TIE 400 kV PORTILE DE FIER - DJERDAP | -0.08448 | -0.00036 | -0.02951 | -1e-05 | -0.1309 | -0.00044 | 0.00139 | 0.00052 | -0.0004 | -0.00036 | -0.11593 | -0.01034 | 0.00306 | -0.00203 | -0.06482 | -0.11378 | 0.00016 | 0.00305 | -0.0004 | 0.10411 | -0.0264 | -0.00597 | 0.00379 | -0.12132 | 0.01052 | -0.08992
[BG-RO] [OPP] TIE 400 kV TINTARENI-KOZLODUI 2 | N-1 TIE 400 kV MEDGIDIA SUD - VARNA | -0.08045 | -0.00029 | -0.02556 | -1e-05 | -0.14601 | -0.00038 | 0.00119 | 0.00044 | -0.00035 | -0.00031 | -0.11834 | -0.0089 | 0.00275 | -0.00175 | -0.06024 | -0.11335 | 0.00014 | 0.00261 | -0.00035 | 0.0826 | -0.0103 | -0.00506 | 0.00323 | -0.13559 | 0.00931 | -0.08316
[BG-RO] [OPP] TIE 400 kV TINTARENI-KOZLODUI 2 | N-1 TIE 400 kV MEDGIDIA SUD - DOBRUDJA | -0.08014 | -0.00028 | -0.02543 | -1e-05 | -0.1453 | -0.00037 | 0.00119 | 0.00044 | -0.00034 | -0.00031 | -0.1179 | -0.00885 | 0.00275 | -0.00174 | -0.06 | -0.11295 | 0.00014 | 0.00259 | -0.00034 | 0.08253 | -0.01016 | -0.00503 | 0.00322 | -0.13488 | 0.0091 | -0.08286
[BG-RO] [OPP] TIE 400 kV TINTARENI-KOZLODUI 1 | BC | -0.07469 | -0.00018 | -0.02314 | -1e-05 | -0.13277 | -0.00033 | 0.00109 | 0.00039 | -0.00031 | -0.00027 | -0.10993 | -0.00794 | 0.00286 | -0.00155 | -0.05572 | -0.10572 | 0.00012 | 0.00219 | -0.0003 | 0.08133 | -0.00778 | -0.00443 | 0.00298 | -0.12221 | 0.00524 | -0.07739
[BG-RO] [OPP] TIE 400 kV TINTARENI-KOZLODUI 1 | N-1 TIE 400 kV TINTARENI-KOZLODUI 2 | -0.12097 | -0.00029 | -0.03747 | -1e-05 | -0.21504 | -0.00053 | 0.00177 | 0.00063 | -0.00049 | -0.00044 | -0.17804 | -0.01286 | 0.00463 | -0.00251 | -0.09024 | -0.17123 | 0.0002 | 0.00355 | -0.00049 | 0.13172 | -0.0126 | -0.00717 | 0.00483 | -0.19794 | 0.00848 | -0.12534
[BG-RO] [OPP] TIE 400 kV TINTARENI-KOZLODUI 1 | N-1 TIE 400 kV PORTILE DE FIER - DJERDAP | -0.08448 | -0.00036 | -0.02951 | -1e-05 | -0.1309 | -0.00044 | 0.00139 | 0.00052 | -0.0004 | -0.00036 | -0.11593 | -0.01034 | 0.00306 | -0.00203 | -0.06482 | -0.11378 | 0.00016 | 0.00305 | -0.0004 | 0.10411 | -0.0264 | -0.00597 | 0.00379 | -0.12132 | 0.01052 | -0.08992
[BG-RO] [OPP] TIE 400 kV TINTARENI-KOZLODUI 1 | N-1 TIE 400 kV MEDGIDIA SUD - VARNA | -0.08045 | -0.00029 | -0.02556 | -1e-05 | -0.14601 | -0.00038 | 0.00119 | 0.00044 | -0.00035 | -0.00031 | -0.11834 | -0.0089 | 0.00275 | -0.00175 | -0.06024 | -0.11335 | 0.00014 | 0.00261 | -0.00035 | 0.0826 | -0.0103 | -0.00506 | 0.00323 | -0.13559 | 0.00931 | -0.08316
[BG-RO] [OPP] TIE 400 kV TINTARENI-KOZLODUI 1 | N-1 TIE 400 kV MEDGIDIA SUD - DOBRUDJA | -0.08014 | -0.00028 | -0.02543 | -1e-05 | -0.1453 | -0.00037 | 0.00119 | 0.00044 | -0.00034 | -0.00031 | -0.1179 | -0.00885 | 0.00275 | -0.00174 | -0.06 | -0.11295 | 0.00014 | 0.00259 | -0.00034 | 0.08253 | -0.01016 | -0.00503 | 0.00322 | -0.13488 | 0.0091 | -0.08286
[BG-RO] [OPP] TIE 400 kV DOBRUDJA- MEDGIDIA SUD | BC | -0.06008 | -0.00112 | -0.02532 | -1e-05 | -0.13806 | -0.00049 | 0.00105 | 0.0006 | -0.00043 | -0.00039 | -0.08781 | -0.01003 | -0.00116 | -0.00208 | -0.04717 | -0.07962 | 0.00018 | 0.00441 | -0.00043 | 0.01328 | -0.02627 | -0.00656 | 0.00262 | -0.13952 | 0.04251 | -0.06025
[BG-RO] [OPP] TIE 400 kV DOBRUDJA- MEDGIDIA SUD | N-1 TIE 400 kV MEDGIDIA SUD - VARNA | -0.10319 | -0.00192 | -0.04349 | -2e-05 | -0.2372 | -0.00085 | 0.0018 | 0.00104 | -0.00074 | -0.00067 | -0.15082 | -0.01722 | -0.00199 | -0.00357 | -0.08101 | -0.13675 | 0.00031 | 0.00757 | -0.00074 | 0.0228 | -0.04512 | -0.01126 | 0.0045 | -0.23969 | 0.07301 | -0.10347
[BG-RO] [OPP] TIE 400 kV MEDGIDIA SUD - VARNA | BC | -0.06204 | -0.00116 | -0.02614 | -1e-05 | -0.14268 | -0.00051 | 0.00108 | 0.00062 | -0.00045 | -0.0004 | -0.09068 | -0.01035 | -0.0012 | -0.00215 | -0.0487 | -0.08222 | 0.00019 | 0.00455 | -0.00044 | 0.01371 | -0.02712 | -0.00677 | 0.0027 | -0.14416 | 0.04389 | -0.0622
[BG-RO] [OPP] TIE 400 kV MEDGIDIA SUD - VARNA | N-1 TIE 400 kV MEDGIDIA SUD - DOBRUDJA | -0.10419 | -0.00194 | -0.04391 | -2e-05 | -0.23953 | -0.00086 | 0.00182 | 0.00105 | -0.00075 | -0.00067 | -0.15229 | -0.01738 | -0.00201 | -0.00361 | -0.08179 | -0.13808 | 0.00032 | 0.00764 | -0.00075 | 0.02302 | -0.04555 | -0.01137 | 0.00454 | -0.24204 | 0.07371 | -0.10447
[RO-BG] [DIR] TIE 400 kV TINTARENI-KOZLODUI 1 | BC | -0.07469 | -0.00018 | -0.02314 | -1e-05 | -0.13277 | -0.00033 | 0.00109 | 0.00039 | -0.00031 | -0.00027 | -0.10993 | -0.00794 | 0.00286 | -0.00155 | -0.05572 | -0.10572 | 0.00012 | 0.00219 | -0.0003 | 0.08133 | -0.00778 | -0.00443 | 0.00298 | -0.12221 | 0.00524 | -0.07739
[RO-BG] [DIR] TIE 400 kV TINTARENI-KOZLODUI 1 | N-1 TIE 400 kV Portile de Fier-Djerdap | -0.08448 | -0.00036 | -0.02951 | -1e-05 | -0.1309 | -0.00044 | 0.00139 | 0.00052 | -0.0004 | -0.00036 | -0.11593 | -0.01034 | 0.00306 | -0.00203 | -0.06482 | -0.11378 | 0.00016 | 0.00305 | -0.0004 | 0.10411 | -0.0264 | -0.00597 | 0.00379 | -0.12132 | 0.01052 | -0.08992
[RO-BG] [DIR] TIE 400 kV TINTARENI-KOZLODUI 1 | N-1 TIE 400 kV TINTARENI-KOZLODUI 2 | -0.12097 | -0.00029 | -0.03747 | -1e-05 | -0.21504 | -0.00053 | 0.00177 | 0.00063 | -0.00049 | -0.00044 | -0.17804 | -0.01286 | 0.00463 | -0.00251 | -0.09024 | -0.17123 | 0.0002 | 0.00355 | -0.00049 | 0.13172 | -0.0126 | -0.00717 | 0.00483 | -0.19794 | 0.00848 | -0.12534
[RO-BG] [DIR] TIE 400 kV TINTARENI-KOZLODUI 1 | N-1 TIE 400 kV Isaccea - Vulcanesti | -0.078 | -0.00033 | -0.02505 | -1e-05 | -0.13776 | -0.00038 | 0.00116 | 0.00045 | -0.00035 | -0.00031 | -0.11399 | -0.00879 | 0.00246 | -0.00173 | -0.05854 | -0.10966 | 0.00014 | 0.00267 | -0.00034 | 0.07695 | -0.01051 | -0.00504 | 0.00312 | -0.12716 | 0.01136 | -0.08085
[RO-BG] [DIR] TIE 400 kV TINTARENI-KOZLODUI 1 | N-1 TIE 400 kV Resita-Pancevo c2 | -0.07461 | -0.00019 | -0.02351 | -1e-05 | -0.13211 | -0.00034 | 0.00111 | 0.00039 | -0.00031 | -0.00028 | -0.10954 | -0.00809 | 0.00285 | -0.00158 | -0.05582 | -0.10537 | 0.00012 | 0.00225 | -0.00031 | 0.08245 | -0.00877 | -0.00453 | 0.00303 | -0.1216 | 0.00561 | -0.07726
[RO-BG] [DIR] TIE 400 kV TINTARENI-KOZLODUI 1 | N-1 TIE 400 kV Resita-Pancevo c1 | -0.07461 | -0.00019 | -0.02351 | -1e-05 | -0.13211 | -0.00034 | 0.00111 | 0.00039 | -0.00031 | -0.00028 | -0.10954 | -0.00809 | 0.00285 | -0.00158 | -0.05582 | -0.10537 | 0.00012 | 0.00225 | -0.00031 | 0.08245 | -0.00877 | -0.00453 | 0.00303 | -0.1216 | 0.00561 | -0.07726
[RO-BG] [DIR] TIE 400 kV TINTARENI-KOZLODUI 2 | BC | -0.07469 | -0.00018 | -0.02314 | -1e-05 | -0.13277 | -0.00033 | 0.00109 | 0.00039 | -0.00031 | -0.00027 | -0.10993 | -0.00794 | 0.00286 | -0.00155 | -0.05572 | -0.10572 | 0.00012 | 0.00219 | -0.0003 | 0.08133 | -0.00778 | -0.00443 | 0.00298 | -0.12221 | 0.00524 | -0.07739
[RO-BG] [DIR] TIE 400 kV TINTARENI-KOZLODUI 2 | N-1 TIE 400 kV Portile de Fier-Djerdap | -0.08448 | -0.00036 | -0.02951 | -1e-05 | -0.1309 | -0.00044 | 0.00139 | 0.00052 | -0.0004 | -0.00036 | -0.11593 | -0.01034 | 0.00306 | -0.00203 | -0.06482 | -0.11378 | 0.00016 | 0.00305 | -0.0004 | 0.10411 | -0.0264 | -0.00597 | 0.00379 | -0.12132 | 0.01052 | -0.08992
[RO-BG] [DIR] TIE 400 kV TINTARENI-KOZLODUI 2 | N-1 TIE 400 kV TINTARENI-KOZLODUI 1 | -0.12097 | -0.00029 | -0.03747 | -1e-05 | -0.21504 | -0.00053 | 0.00177 | 0.00063 | -0.00049 | -0.00044 | -0.17804 | -0.01286 | 0.00463 | -0.00251 | -0.09024 | -0.17123 | 0.0002 | 0.00355 | -0.00049 | 0.13172 | -0.0126 | -0.00717 | 0.00483 | -0.19794 | 0.00848 | -0.12534
[RO-BG] [DIR] TIE 400 kV TINTARENI-KOZLODUI 2 | N-1 TIE 400 kV Isaccea - Vulcanesti | -0.078 | -0.00033 | -0.02505 | -1e-05 | -0.13776 | -0.00038 | 0.00116 | 0.00045 | -0.00035 | -0.00031 | -0.11399 | -0.00879 | 0.00246 | -0.00173 | -0.05854 | -0.10966 | 0.00014 | 0.00267 | -0.00034 | 0.07695 | -0.01051 | -0.00504 | 0.00312 | -0.12716 | 0.01136 | -0.08085
[RO-BG] [DIR] TIE 400 kV TINTARENI-KOZLODUI 2 | N-1 TIE 400 kV Resita-Pancevo c2 | -0.07461 | -0.00019 | -0.02351 | -1e-05 | -0.13211 | -0.00034 | 0.00111 | 0.00039 | -0.00031 | -0.00028 | -0.10954 | -0.00809 | 0.00285 | -0.00158 | -0.05582 | -0.10537 | 0.00012 | 0.00225 | -0.00031 | 0.08245 | -0.00877 | -0.00453 | 0.00303 | -0.1216 | 0.00561 | -0.07726
[RO-BG] [DIR] TIE 400 kV TINTARENI-KOZLODUI 2 | N-1 TIE 400 kV Resita-Pancevo c1 | -0.07461 | -0.00019 | -0.02351 | -1e-05 | -0.13211 | -0.00034 | 0.00111 | 0.00039 | -0.00031 | -0.00028 | -0.10954 | -0.00809 | 0.00285 | -0.00158 | -0.05582 | -0.10537 | 0.00012 | 0.00225 | -0.00031 | 0.08245 | -0.00877 | -0.00453 | 0.00303 | -0.1216 | 0.00561 | -0.07726
[RO-RS] [DIR] TIE 400 kV Portile de Fier-Djerdap | BC | 0.0679 | 0.00126 | 0.04422 | 2e-05 | -0.01297 | 0.00076 | -0.00204 | -0.00091 | 0.00068 | 0.00061 | 0.04163 | 0.01666 | -0.00138 | 0.00332 | 0.06314 | 0.05591 | -0.00028 | -0.00597 | 0.00067 | -0.15807 | 0.1292 | 0.01065 | -0.00564 | -0.00623 | -0.03662 | 0.08689
[RO-RS] [DIR] TIE 400 kV Portile de Fier-Djerdap | N-1 TIE 400 kV Arad-Sandorfalva | 0.06543 | 0.00147 | 0.04424 | 2e-05 | -0.01769 | 0.00079 | -0.00206 | -0.00096 | 0.00071 | 0.00063 | 0.03799 | 0.01711 | 0.00036 | 0.00344 | 0.06148 | 0.05239 | -0.00029 | -0.00641 | 0.0007 | -0.16465 | 0.12786 | 0.01116 | -0.0058 | -0.0108 | -0.04022 | 0.08414
[RO-RS] [DIR] TIE 400 kV Portile de Fier-Djerdap | N-1 TIE 400 kV Nadab-Bekescsaba | 0.06289 | 0.00138 | 0.04165 | 2e-05 | -0.01986 | 0.00074 | -0.00187 | -0.00089 | 0.00066 | 0.00059 | 0.03559 | 0.01592 | -0.00077 | 0.0032 | 0.05894 | 0.04995 | -0.00027 | -0.00606 | 0.00065 | -0.16662 | 0.12453 | 0.01031 | -0.00507 | -0.013 | -0.04038 | 0.08154
[RO-RS] [DIR] TIE 400 kV Portile de Fier-Djerdap | N-1 TIE 400 kV Rosiori-Mukacevo | 0.06206 | 0.00091 | 0.0401 | 1e-05 | -0.01988 | 0.00065 | -0.00185 | -0.00078 | 0.00059 | 0.00052 | 0.03513 | 0.01473 | -0.00256 | 0.0029 | 0.05789 | 0.04943 | -0.00024 | -0.00494 | 0.00058 | -0.16709 | 0.12322 | 0.00921 | -0.00509 | -0.01305 | -0.03106 | 0.08077
[RO-RS] [DIR] TIE 400 kV Portile de Fier-Djerdap | N-1 TIE 400 kV TINTARENI-KOZLODUI 1 | 0.07797 | 0.00128 | 0.04734 | 2e-05 | 0.00493 | 0.0008 | -0.00219 | -0.00096 | 0.00072 | 0.00064 | 0.05645 | 0.01773 | -0.00177 | 0.00353 | 0.07066 | 0.07016 | -0.00029 | -0.00627 | 0.00071 | -0.16904 | 0.13025 | 0.01125 | -0.00604 | 0.01025 | -0.03733 | 0.09733
[RO-RS] [DIR] TIE 400 kV Portile de Fier-Djerdap | N-1 TIE 400 kV TINTARENI-KOZLODUI 2 | 0.07797 | 0.00128 | 0.04734 | 2e-05 | 0.00493 | 0.0008 | -0.00219 | -0.00096 | 0.00072 | 0.00064 | 0.05645 | 0.01773 | -0.00177 | 0.00353 | 0.07066 | 0.07016 | -0.00029 | -0.00627 | 0.00071 | -0.16904 | 0.13025 | 0.01125 | -0.00604 | 0.01025 | -0.03733 | 0.09733
[RO-RS] [DIR] TIE 400 kV Portile de Fier-Djerdap | N-1 TIE 400 kV Isaccea - Vulcanesti | 0.0598 | 0.00088 | 0.03952 | 1e-05 | -0.02517 | 0.00064 | -0.00187 | -0.00076 | 0.00058 | 0.00052 | 0.03168 | 0.01457 | -0.00235 | 0.00286 | 0.05623 | 0.04627 | -0.00023 | -0.00479 | 0.00058 | -0.1688 | 0.12251 | 0.00915 | -0.00529 | -0.01833 | -0.02163 | 0.07844
[RO-RS] [DIR] TIE 400 kV Portile de Fier-Djerdap | N-1 OHL 400 kV Mintia-Arad | 0.06258 | 0.00137 | 0.04217 | 2e-05 | -0.02143 | 0.00075 | -0.00193 | -0.0009 | 0.00067 | 0.0006 | 0.03468 | 0.01616 | -0.0004 | 0.00324 | 0.05892 | 0.04915 | -0.00027 | -0.00607 | 0.00066 | -0.16918 | 0.12546 | 0.01048 | -0.00532 | -0.01448 | -0.03974 | 0.0812
[RO-RS] [DIR] TIE 400 kV Portile de Fier-Djerdap | N-1 OHL 220 kV Portile de Fier-Resita 1&2 | 0.05895 | 0.00132 | 0.04111 | 2e-05 | -0.02538 | 0.00073 | -0.00188 | -0.00088 | 0.00065 | 0.00058 | 0.0304 | 0.01573 | -0.00054 | 0.00315 | 0.05618 | 0.04466 | -0.00027 | -0.00587 | 0.00064 | -0.1757 | 0.12383 | 0.0102 | -0.00519 | -0.01836 | -0.03872 | 0.0769
[RO-RS] [DIR] TIE 400 kV Portile de Fier-Djerdap | N-1 OHL 220 kV Resita-Timisoara 1&2 | 0.05826 | 0.00122 | 0.03797 | 1e-05 | -0.02236 | 0.00067 | -0.00173 | -0.00081 | 0.0006 | 0.00053 | 0.03165 | 0.01451 | -0.00047 | 0.00291 | 0.05446 | 0.04566 | -0.00025 | -0.00544 | 0.00059 | -0.16708 | 0.11585 | 0.00938 | -0.00475 | -0.0156 | -0.03635 | 0.07644
[RO-RS] [DIR] TIE 400 kV Portile de Fier-Djerdap | N-1 TRA 400/220 kV AT3 Arad | 0.06392 | 0.00127 | 0.04191 | 2e-05 | -0.01745 | 0.00073 | -0.00192 | -0.00088 | 0.00065 | 0.00058 | 0.03724 | 0.01591 | -0.00089 | 0.00318 | 0.05967 | 0.05147 | -0.00027 | -0.00584 | 0.00065 | -0.16293 | 0.12435 | 0.01024 | -0.0053 | -0.01066 | -0.03719 | 0.08258
[RO-RS] [DIR] TIE 400 kV Portile de Fier-Djerdap | N-1 TIE 400 kV Resita-Pancevo c2 | 0.06696 | 0.00144 | 0.04871 | 2e-05 | -0.02088 | 0.00084 | -0.00225 | -0.00101 | 0.00075 | 0.00067 | 0.03694 | 0.01846 | -0.00129 | 0.00368 | 0.06435 | 0.05162 | -0.00031 | -0.00667 | 0.00075 | -0.17165 | 0.14117 | 0.01191 | -0.00626 | -0.01365 | -0.04105 | 0.08531
[RO-RS] [DIR] TIE 400 kV Portile de Fier-Djerdap | N-1 TIE 400 kV Resita-Pancevo c1 | 0.06696 | 0.00144 | 0.04871 | 2e-05 | -0.02088 | 0.00084 | -0.00225 | -0.00101 | 0.00075 | 0.00067 | 0.03694 | 0.01846 | -0.00129 | 0.00368 | 0.06435 | 0.05162 | -0.00031 | -0.00667 | 0.00075 | -0.17165 | 0.14117 | 0.01191 | -0.00626 | -0.01365 | -0.04105 | 0.08531
[RO-UA] [DIR] TIE 400 kV Isaccea-Vulcanesti | N-1 TIE 400 kV Resita-Pancevo c2 | 0.10525 | 0.00482 | 0.06079 | 3e-05 | 0.15875 | 0.0015 | -0.00212 | -0.00187 | 0.00127 | 0.00114 | 0.12927 | 0.02705 | 0.01257 | 0.00589 | 0.08971 | 0.12525 | -0.00055 | -0.0153 | 0.00126 | 0.13979 | 0.08638 | 0.01948 | -0.00448 | 0.15738 | -0.19431 | 0.10981
[RO-HU] [DIR] TIE 400 kV Arad-Sandorfalva | BC | -0.03627 | 0.00313 | 0.00028 | 1e-05 | -0.0693 | 0.00055 | -0.00033 | -0.0007 | 0.00042 | 0.00038 | -0.0535 | 0.00649 | 0.02559 | 0.00178 | -0.0245 | -0.05162 | -0.0002 | -0.00645 | 0.00042 | -0.0966 | -0.01969 | 0.00752 | -0.00232 | -0.06716 | -0.05288 | -0.04038
[RO-HU] [DIR] TIE 400 kV Arad-Sandorfalva | N-1 TIE 400 kV Nadab-Bekescsaba | -0.0882 | 0.00443 | -0.02637 | 0 | -0.14069 | 0.00037 | 0.00143 | -0.00055 | 0.00022 | 0.0002 | -0.11606 | -0.00121 | 0.03191 | 0.00056 | -0.06808 | -0.11337 | -0.00014 | -0.0074 | 0.00022 | -0.1852 | -0.0681 | 0.004 | 0.00357 | -0.13725 | -0.09186 | -0.09584
[RO-HU] [DIR] TIE 400 kV Arad-Sandorfalva | N-1 TIE 400 kV Rosiori-Mukacevo | -0.05571 | 0.00198 | -0.01344 | 0 | -0.09231 | 0.00019 | 0.00029 | -0.00026 | 0.00012 | 0.00011 | -0.07512 | 3e-05 | 0.02168 | 0.00037 | -0.04198 | -0.07319 | -7e-05 | -0.00302 | 0.00012 | -0.12661 | -0.03959 | 0.00272 | -0.00049 | -0.08984 | -0.03437 | -0.06077
[RO-HU] [DIR] TIE 400 kV Arad-Sandorfalva | N-1 TIE 400 kV Portile de Fier-Djerdap | -0.03234 | 0.0032 | 0.00284 | 1e-05 | -0.07005 | 0.00059 | -0.00044 | -0.00076 | 0.00046 | 0.00041 | -0.05109 | 0.00745 | 0.02551 | 0.00197 | -0.02084 | -0.04838 | -0.00022 | -0.00679 | 0.00046 | -0.10575 | -0.01221 | 0.00814 | -0.00265 | -0.06752 | -0.055 | -0.03535
[RO-HU] [DIR] TIE 400 kV Arad-Sandorfalva | N-1 OHL 400 kV Iernut-Sibiu Sud | -0.03734 | 0.00311 | -0.00032 | 1e-05 | -0.07078 | 0.00053 | -0.0003 | -0.00069 | 0.00041 | 0.00037 | -0.05479 | 0.00625 | 0.02556 | 0.00173 | -0.0254 | -0.0529 | -0.0002 | -0.00636 | 0.00041 | -0.09806 | -0.0206 | 0.00737 | -0.00223 | -0.06861 | -0.05263 | -0.04152
[RO-HU] [DIR] TIE 400 kV Arad-Sandorfalva | N-1 TIE 400 kV Resita-Pancevo c2 | -0.03643 | 0.00316 | 0.00103 | 1e-05 | -0.07064 | 0.00056 | -0.00036 | -0.00072 | 0.00043 | 0.00039 | -0.05429 | 0.00679 | 0.0256 | 0.00184 | -0.02429 | -0.05234 | -0.0002 | -0.00657 | 0.00043 | -0.09889 | -0.01767 | 0.00774 | -0.00243 | -0.06841 | -0.05362 | -0.04065
[RO-HU] [DIR] TIE 400 kV Arad-Sandorfalva | N-1 TIE 400 kV Resita-Pancevo c1 | -0.03643 | 0.00316 | 0.00103 | 1e-05 | -0.07064 | 0.00056 | -0.00036 | -0.00072 | 0.00043 | 0.00039 | -0.05429 | 0.00679 | 0.0256 | 0.00184 | -0.02429 | -0.05234 | -0.0002 | -0.00657 | 0.00043 | -0.09889 | -0.01767 | 0.00774 | -0.00243 | -0.06841 | -0.05362 | -0.04065
[RO-HU] [DIR] TIE 400 kV Nadab-Bekescsaba | BC | -0.09059 | 0.00227 | -0.04647 | -1e-05 | -0.12454 | -0.0003 | 0.00307 | 0.00028 | -0.00036 | -0.00032 | -0.10913 | -0.01343 | 0.01104 | -0.00213 | -0.07603 | -0.10772 | 0.00011 | -0.00166 | -0.00035 | -0.15455 | -0.08445 | -0.00615 | 0.01027 | -0.12227 | -0.068 | -0.09673
[RO-HU] [DIR] TIE 400 kV Nadab-Bekescsaba | N-1 TIE 400 kV Arad-Sandorfalva | -0.1138 | 0.00427 | -0.0463 | -1e-05 | -0.1689 | 5e-05 | 0.00286 | -0.00017 | -9e-05 | -7e-05 | -0.14338 | -0.00927 | 0.02742 | -0.00099 | -0.09171 | -0.14076 | -2e-05 | -0.00579 | -9e-05 | -0.21638 | -0.09705 | -0.00134 | 0.00878 | -0.16526 | -0.10185 | -0.12258
[RO-HU] [DIR] TIE 400 kV Nadab-Bekescsaba | N-1 TIE 400 kV Rosiori-Mukacevo | -0.13133 | -0.00014 | -0.07522 | -3e-05 | -0.17277 | -0.00105 | 0.00437 | 0.0012 | -0.00099 | -0.00088 | -0.15445 | -0.02696 | 0.00285 | -0.00508 | -0.11267 | -0.15292 | 0.00038 | 0.00553 | -0.00098 | -0.21744 | -0.12617 | -0.01623 | 0.01411 | -0.16982 | -0.02921 | -0.13946
[RO-HU] [DIR] TIE 400 kV Nadab-Bekescsaba | N-1 TIE 400 kV Portile de Fier-Djerdap | -0.08702 | 0.00234 | -0.04415 | -1e-05 | -0.12522 | -0.00026 | 0.00297 | 0.00023 | -0.00032 | -0.00028 | -0.10694 | -0.01255 | 0.01097 | -0.00195 | -0.07271 | -0.10478 | 9e-05 | -0.00197 | -0.00032 | -0.16285 | -0.07766 | -0.00559 | 0.00997 | -0.1226 | -0.06993 | -0.09217
[RO-HU] [DIR] TIE 400 kV Nadab-Bekescsaba | N-1 OHL 400 kV Iernut-Sibiu Sud | -0.08792 | 0.00232 | -0.04501 | -1e-05 | -0.12086 | -0.00027 | 0.003 | 0.00024 | -0.00033 | -0.00029 | -0.10591 | -0.01284 | 0.0111 | -0.00201 | -0.07377 | -0.10455 | 0.0001 | -0.00188 | -0.00033 | -0.15093 | -0.08219 | -0.00577 | 0.01006 | -0.11868 | -0.0686 | -0.09391
[RO-HU] [DIR] TIE 400 kV Nadab-Bekescsaba | N-1 TIE 400 kV Resita-Pancevo c2 | -0.09072 | 0.0023 | -0.04582 | -1e-05 | -0.12569 | -0.00029 | 0.00304 | 0.00026 | -0.00035 | -0.00031 | -0.10981 | -0.01317 | 0.01105 | -0.00208 | -0.07585 | -0.10834 | 0.0001 | -0.00176 | -0.00034 | -0.15652 | -0.08271 | -0.00597 | 0.01018 | -0.12335 | -0.06865 | -0.09696
[RO-HU] [DIR] TIE 400 kV Nadab-Bekescsaba | N-1 TIE 400 kV Resita-Pancevo c1 | -0.09072 | 0.0023 | -0.04582 | -1e-05 | -0.12569 | -0.00029 | 0.00304 | 0.00026 | -0.00035 | -0.00031 | -0.10981 | -0.01317 | 0.01105 | -0.00208 | -0.07585 | -0.10834 | 0.0001 | -0.00176 | -0.00034 | -0.15652 | -0.08271 | -0.00597 | 0.01018 | -0.12335 | -0.06865 | -0.09696
[RO-UA] [DIR]TIE 400 kV Rosiori-Mukacevo | BC | 0.09982 | 0.00591 | 0.07042 | 3e-05 | 0.11817 | 0.00183 | -0.00317 | -0.00227 | 0.00155 | 0.00139 | 0.11104 | 0.03314 | 0.02006 | 0.00723 | 0.08977 | 0.11075 | -0.00067 | -0.01761 | 0.00154 | 0.15409 | 0.10222 | 0.02468 | -0.00942 | 0.11649 | -0.09505 | 0.10469
[RO-UA] [DIR]TIE 400 kV Rosiori-Mukacevo | N-1 TIE 400 kV Arad-Sandorfalva | 0.10377 | 0.00557 | 0.07039 | 3e-05 | 0.12571 | 0.00177 | -0.00313 | -0.00219 | 0.0015 | 0.00135 | 0.11686 | 0.03244 | 0.01727 | 0.00703 | 0.09244 | 0.11637 | -0.00065 | -0.01691 | 0.0015 | 0.16461 | 0.10436 | 0.02386 | -0.00916 | 0.1238 | -0.08929 | 0.10909
[RO-UA] [DIR]TIE 400 kV Rosiori-Mukacevo | N-1 TIE 400 kV Nadab-Bekescsaba | 0.11834 | 0.00545 | 0.07992 | 4e-05 | 0.14362 | 0.00189 | -0.0038 | -0.00233 | 0.00162 | 0.00145 | 0.13334 | 0.03589 | 0.0178 | 0.00766 | 0.10531 | 0.13276 | -0.00069 | -0.01728 | 0.00162 | 0.18567 | 0.11947 | 0.02594 | -0.01152 | 0.14147 | -0.08115 | 0.12446
[RO-UA] [DIR]TIE 400 kV Rosiori-Mukacevo | N-1 TIE 400 kV Portile de Fier-Djerdap | 0.09794 | 0.00588 | 0.06919 | 3e-05 | 0.11853 | 0.00181 | -0.00311 | -0.00225 | 0.00153 | 0.00137 | 0.10988 | 0.03268 | 0.0201 | 0.00714 | 0.08802 | 0.10919 | -0.00066 | -0.01745 | 0.00152 | 0.15849 | 0.09862 | 0.02438 | -0.00926 | 0.11666 | -0.09403 | 0.10228
[RO-UA] [DIR]TIE 400 kV Rosiori-Mukacevo | N-1 OHL 400 kV Mintia-Arad | 0.10463 | 0.00581 | 0.07228 | 3e-05 | 0.1258 | 0.00184 | -0.00327 | -0.00228 | 0.00156 | 0.0014 | 0.11731 | 0.0336 | 0.01917 | 0.00729 | 0.09358 | 0.11685 | -0.00067 | -0.01753 | 0.00155 | 0.16412 | 0.1056 | 0.02483 | -0.00971 | 0.12393 | -0.09223 | 0.10983
[RO-UA] [DIR]TIE 400 kV Rosiori-Mukacevo | N-1 OHL 400 kV Sibiu Sud-Mintia | 0.10284 | 0.00583 | 0.0714 | 3e-05 | 0.1235 | 0.00183 | -0.00322 | -0.00227 | 0.00155 | 0.00139 | 0.11519 | 0.03334 | 0.01946 | 0.00725 | 0.09208 | 0.11473 | -0.00067 | -0.01751 | 0.00155 | 0.16137 | 0.10379 | 0.02471 | -0.00958 | 0.12167 | -0.09282 | 0.10789
[RO-UA] [DIR]TIE 400 kV Rosiori-Mukacevo | N-1 OHL 400 kV Arefu-Sibiu Sud | 0.09228 | 0.00586 | 0.06677 | 3e-05 | 0.10768 | 0.00178 | -0.00299 | -0.00221 | 0.0015 | 0.00134 | 0.10167 | 0.03184 | 0.02038 | 0.00697 | 0.08356 | 0.10149 | -0.00065 | -0.01723 | 0.00149 | 0.14395 | 0.09651 | 0.02389 | -0.0089 | 0.1064 | -0.09456 | 0.09666
[RO-UA] [DIR]TIE 400 kV Rosiori-Mukacevo | N-1 TIE 400 kV Resita-Pancevo c2 | 0.09988 | 0.0059 | 0.07016 | 3e-05 | 0.11864 | 0.00183 | -0.00316 | -0.00226 | 0.00155 | 0.00139 | 0.11131 | 0.03304 | 0.02005 | 0.00721 | 0.0897 | 0.111 | -0.00067 | -0.01757 | 0.00154 | 0.15489 | 0.10151 | 0.0246 | -0.00938 | 0.11692 | -0.09479 | 0.10479
[RO-UA] [DIR]TIE 400 kV Rosiori-Mukacevo | N-1 OHL 400 kV Arefu-Tantareni | 0.09465 | 0.00586 | 0.06788 | 3e-05 | 0.11131 | 0.00179 | -0.00305 | -0.00222 | 0.00151 | 0.00136 | 0.10467 | 0.03222 | 0.02024 | 0.00705 | 0.08549 | 0.10442 | -0.00066 | -0.01732 | 0.00151 | 0.15155 | 0.09826 | 0.02411 | -0.00907 | 0.10995 | -0.09421 | 0.09916
[RO-UA] [DIR]TIE 400 kV Rosiori-Mukacevo | N-1 TIE 400 kV Resita-Pancevo c1 | 0.09988 | 0.0059 | 0.07016 | 3e-05 | 0.11864 | 0.00183 | -0.00316 | -0.00226 | 0.00155 | 0.00139 | 0.11131 | 0.03304 | 0.02005 | 0.00721 | 0.0897 | 0.111 | -0.00067 | -0.01757 | 0.00154 | 0.15489 | 0.10151 | 0.0246 | -0.00938 | 0.11692 | -0.09479 | 0.10479
[RO-RS] [DIR] TIE 400 kV Resita-Pancevo c2 | BC | -0.00376 | 0.00073 | 0.01782 | 1e-05 | -0.03144 | 0.00033 | -0.00085 | -0.0004 | 0.00029 | 0.00026 | -0.01862 | 0.00715 | 0.00037 | 0.00142 | 0.00481 | -0.01702 | -0.00012 | -0.00276 | 0.00029 | -0.05392 | 0.04755 | 0.005 | -0.00247 | -0.02945 | -0.01759 | -0.00629
[RO-RS] [DIR] TIE 400 kV Resita-Pancevo c2 | N-1 TIE 400 kV Arad-Sandorfalva | -0.00546 | 0.00087 | 0.01783 | 1e-05 | -0.03469 | 0.00036 | -0.00086 | -0.00044 | 0.00031 | 0.00028 | -0.02113 | 0.00745 | 0.00157 | 0.0015 | 0.00366 | -0.01944 | -0.00013 | -0.00307 | 0.00031 | -0.05845 | 0.04663 | 0.00535 | -0.00258 | -0.0326 | -0.02007 | -0.00818
[RO-RS] [DIR] TIE 400 kV Resita-Pancevo c2 | N-1 TIE 400 kV Nadab-Bekescsaba | -0.00703 | 0.00081 | 0.01614 | 1e-05 | -0.03595 | 0.00032 | -0.00073 | -0.00039 | 0.00028 | 0.00025 | -0.02257 | 0.00666 | 0.00077 | 0.00134 | 0.00205 | -0.02092 | -0.00012 | -0.00282 | 0.00028 | -0.05951 | 0.04449 | 0.00478 | -0.0021 | -0.03387 | -0.02005 | -0.00979
[RO-RS] [DIR] TIE 400 kV Resita-Pancevo c2 | N-1 TIE 400 kV Portile de Fier-Djerdap | 0.01228 | 0.00102 | 0.02827 | 1e-05 | -0.03451 | 0.00051 | -0.00133 | -0.00062 | 0.00045 | 0.00041 | -0.00879 | 0.01108 | 5e-05 | 0.0022 | 0.01972 | -0.00382 | -0.00019 | -0.00417 | 0.00045 | -0.09125 | 0.07806 | 0.00752 | -0.00381 | -0.03092 | -0.02624 | 0.01423
[RO-RS] [DIR] TIE 400 kV Resita-Pancevo c2 | N-1 OHL 400 kV Iernut-Sibiu Sud | -0.00519 | 0.0007 | 0.01703 | 1e-05 | -0.03342 | 0.00032 | -0.00081 | -0.00039 | 0.00028 | 0.00025 | -0.02036 | 0.00683 | 0.00034 | 0.00135 | 0.00359 | -0.01873 | -0.00012 | -0.00264 | 0.00028 | -0.05587 | 0.04633 | 0.00479 | -0.00236 | -0.03138 | -0.01727 | -0.0078
[RO-RS] [DIR] TIE 400 kV Resita-Pancevo c2 | N-1 OHL 400 kV Mintia-Arad | -0.00559 | 0.00077 | 0.01711 | 1e-05 | -0.03435 | 0.00033 | -0.00081 | -0.0004 | 0.00029 | 0.00026 | -0.02101 | 0.00697 | 0.00071 | 0.00139 | 0.00335 | -0.01935 | -0.00012 | -0.0028 | 0.00029 | -0.05774 | 0.04626 | 0.00494 | -0.00236 | -0.03229 | -0.01867 | -0.00824
[RO-RS] [DIR] TIE 400 kV Resita-Pancevo c2 | N-1 OHL 220 kV Portile de Fier-Resita c2 | -0.00253 | 0.00072 | 0.01825 | 1e-05 | -0.02974 | 0.00034 | -0.00087 | -0.00041 | 0.0003 | 0.00027 | -0.01709 | 0.00727 | 0.00026 | 0.00144 | 0.00576 | -0.01548 | -0.00012 | -0.00278 | 0.0003 | -0.05151 | 0.04828 | 0.00506 | -0.00254 | -0.02779 | -0.0173 | -0.00492
[RO-RS] [DIR] TIE 400 kV Resita-Pancevo c2 | N-1 OHL 220 kV Portile de Fier-Resita c1 | -0.00253 | 0.00072 | 0.01825 | 1e-05 | -0.02974 | 0.00034 | -0.00087 | -0.00041 | 0.0003 | 0.00027 | -0.01709 | 0.00727 | 0.00026 | 0.00144 | 0.00576 | -0.01548 | -0.00012 | -0.00278 | 0.0003 | -0.05151 | 0.04828 | 0.00506 | -0.00254 | -0.02779 | -0.0173 | -0.00492
[RO-RS] [DIR] TIE 400 kV Resita-Pancevo c2 | N-1 OHL 220 kV Resita-Timisoara c2 | -0.00652 | 0.00072 | 0.01603 | 1e-05 | -0.03413 | 0.00031 | -0.00076 | -0.00038 | 0.00027 | 0.00024 | -0.02148 | 0.00653 | 0.00063 | 0.0013 | 0.00232 | -0.01996 | -0.00011 | -0.00261 | 0.00027 | -0.0565 | 0.04373 | 0.00464 | -0.00222 | -0.03213 | -0.01751 | -0.00928
[RO-RS] [DIR] TIE 400 kV Resita-Pancevo c2 | N-1 OHL 220 kV Resita-Timisoara c1 | -0.00652 | 0.00072 | 0.01603 | 1e-05 | -0.03413 | 0.00031 | -0.00076 | -0.00038 | 0.00027 | 0.00024 | -0.02148 | 0.00653 | 0.00063 | 0.0013 | 0.00232 | -0.01996 | -0.00011 | -0.00261 | 0.00027 | -0.0565 | 0.04373 | 0.00464 | -0.00222 | -0.03213 | -0.01751 | -0.00928
[RO-RS] [DIR] TIE 400 kV Resita-Pancevo c2 | N-1 TRA 400/220 kV AT3 Arad | -0.00806 | 0.00074 | 0.01533 | 1e-05 | -0.03629 | 0.00031 | -0.00072 | -0.00037 | 0.00027 | 0.00024 | -0.02337 | 0.00634 | 0.00091 | 0.00127 | 0.00105 | -0.02183 | -0.00011 | -0.00262 | 0.00026 | -0.05917 | 0.0423 | 0.00455 | -0.00211 | -0.03424 | -0.0182 | -0.01094
[RO-RS] [DIR] TIE 400 kV Resita-Pancevo c2 | N-1 OHL 400 kV Djerdap - Drmno | -0.01026 | 0.00101 | 0.02211 | 1e-05 | -0.04928 | 0.00043 | -0.00104 | -0.00052 | 0.00038 | 0.00034 | -0.03147 | 0.00905 | 0.00099 | 0.00181 | 0.00236 | -0.02936 | -0.00016 | -0.00365 | 0.00037 | -0.07948 | 0.07019 | 0.00645 | -0.00306 | -0.04645 | -0.02478 | -0.01426
[RO-RS] [DIR] TIE 400 kV Resita-Pancevo c2 | N-1 OHL 400 kV Djerdap - Bor | 0.00647 | 0.00075 | 0.0209 | 1e-05 | -0.02538 | 0.00038 | -0.00099 | -0.00046 | 0.00033 | 0.0003 | -0.00863 | 0.00819 | -4e-05 | 0.00162 | 0.0128 | -0.00567 | -0.00014 | -0.00305 | 0.00033 | -0.06062 | 0.04837 | 0.00557 | -0.00285 | -0.023 | -0.01861 | 0.00665
[RO-RS] [DIR] TIE 400 kV Resita-Pancevo c2 | N-1 OHL 400 kV Srbobran – Subotica 3 | 0.00334 | 0.00071 | 0.02386 | 1e-05 | -0.02563 | 0.00041 | -0.00113 | -0.00049 | 0.00036 | 0.00032 | -0.01196 | 0.0091 | -0.0011 | 0.00177 | 0.01167 | -0.01014 | -0.00015 | -0.00317 | 0.00036 | -0.04942 | 0.05846 | 0.00612 | -0.00327 | -0.02357 | -0.01748 | 0.0012
[RO-RS] [DIR] TIE 400 kV Resita-Pancevo c2 | N-1 TIE 400 kV Sandorfalva-Subotica 3 | 0.00867 | 0.00073 | 0.02963 | 1e-05 | -0.0217 | 0.00048 | -0.00142 | -0.00058 | 0.00043 | 0.00039 | -0.00722 | 0.01115 | -0.00247 | 0.00214 | 0.01711 | -0.00524 | -0.00018 | -0.00362 | 0.00043 | -0.04662 | 0.0662 | 0.00731 | -0.00408 | -0.01955 | -0.01787 | 0.00666
[RO-RS] [DIR] TIE 400 kV Resita-Pancevo c2 | N-1 OHL 400 kV Bor 2 – Nis 2 | 0.00409 | 0.00073 | 0.01987 | 1e-05 | -0.0268 | 0.00036 | -0.00094 | -0.00044 | 0.00032 | 0.00029 | -0.01084 | 0.00782 | 6e-05 | 0.00155 | 0.01081 | -0.00815 | -0.00013 | -0.00294 | 0.00032 | -0.05762 | 0.04412 | 0.00535 | -0.00272 | -0.02444 | -0.01808 | 0.00376
[RO-RS] [DIR] TIE 400 kV Resita-Pancevo c2 | N-1 OHL 400 kV Portile de Fier-Resita | 0.00858 | 0.0004 | 0.01555 | 1e-05 | -0.00533 | 0.00026 | -0.00075 | -0.00031 | 0.00023 | 0.00021 | 0.00163 | 0.00585 | -0.0008 | 0.00114 | 0.01177 | 0.00271 | -9e-05 | -0.00194 | 0.00023 | -0.01959 | 0.03788 | 0.00384 | -0.00219 | -0.00437 | -0.00896 | 0.00821
[RO-RS] [DIR] TIE 400 kV Resita-Pancevo c2 | N-1 OHL 400 kV Paks -Sandorfalva | -0.00504 | 0.0008 | 0.01712 | 1e-05 | -0.03297 | 0.00034 | -0.00083 | -0.00041 | 0.0003 | 0.00027 | -0.02006 | 0.00708 | 0.00134 | 0.00142 | 0.0037 | -0.01846 | -0.00012 | -0.00287 | 0.0003 | -0.05561 | 0.04599 | 0.00507 | -0.00249 | -0.03096 | -0.0185 | -0.00766
[RO-RS] [DIR] TIE 400 kV Resita-Pancevo c2 | N-1 TIE 400 kV Resita-Pancevo c1 | -0.00599 | 0.00116 | 0.0284 | 1e-05 | -0.0501 | 0.00053 | -0.00135 | -0.00065 | 0.00047 | 0.00042 | -0.02967 | 0.01139 | 0.0006 | 0.00226 | 0.00766 | -0.02712 | -0.0002 | -0.0044 | 0.00047 | -0.08592 | 0.07576 | 0.00797 | -0.00394 | -0.04692 | -0.02803 | -0.01002
[RO-RS] [DIR] TIE 400 kV Resita-Pancevo c1 | BC | -0.00376 | 0.00073 | 0.01782 | 1e-05 | -0.03144 | 0.00033 | -0.00084 | -0.0004 | 0.00029 | 0.00026 | -0.01862 | 0.00715 | 0.00037 | 0.00142 | 0.00481 | -0.01702 | -0.00012 | -0.00276 | 0.00029 | -0.05392 | 0.04755 | 0.005 | -0.00247 | -0.02945 | -0.01759 | -0.00629
[RO-RS] [DIR] TIE 400 kV Resita-Pancevo c1 | N-1 TIE 400 kV Arad-Sandorfalva | -0.00546 | 0.00087 | 0.01783 | 1e-05 | -0.03469 | 0.00036 | -0.00086 | -0.00044 | 0.00031 | 0.00028 | -0.02113 | 0.00745 | 0.00157 | 0.0015 | 0.00366 | -0.01944 | -0.00013 | -0.00307 | 0.00031 | -0.05845 | 0.04662 | 0.00535 | -0.00258 | -0.03259 | -0.02007 | -0.00818
[RO-RS] [DIR] TIE 400 kV Resita-Pancevo c1 | N-1 TIE 400 kV Nadab-Bekescsaba | -0.00703 | 0.00081 | 0.01614 | 1e-05 | -0.03595 | 0.00032 | -0.00073 | -0.00039 | 0.00028 | 0.00025 | -0.02257 | 0.00666 | 0.00077 | 0.00134 | 0.00205 | -0.02092 | -0.00012 | -0.00282 | 0.00028 | -0.05951 | 0.04449 | 0.00478 | -0.0021 | -0.03387 | -0.02005 | -0.00979
[RO-RS] [DIR] TIE 400 kV Resita-Pancevo c1 | N-1 TIE 400 kV Portile de Fier-Djerdap | 0.01228 | 0.00102 | 0.02826 | 1e-05 | -0.03451 | 0.00051 | -0.00133 | -0.00062 | 0.00045 | 0.00041 | -0.00879 | 0.01108 | 5e-05 | 0.0022 | 0.01972 | -0.00382 | -0.00019 | -0.00417 | 0.00045 | -0.09125 | 0.07806 | 0.00752 | -0.00381 | -0.03092 | -0.02624 | 0.01423
[RO-RS] [DIR] TIE 400 kV Resita-Pancevo c1 | N-1 OHL 400 kV Iernut-Sibiu Sud | -0.00519 | 0.0007 | 0.01703 | 1e-05 | -0.03342 | 0.00032 | -0.00081 | -0.00039 | 0.00028 | 0.00025 | -0.02036 | 0.00683 | 0.00034 | 0.00135 | 0.00359 | -0.01873 | -0.00012 | -0.00264 | 0.00028 | -0.05587 | 0.04633 | 0.00479 | -0.00236 | -0.03138 | -0.01727 | -0.0078
[RO-RS] [DIR] TIE 400 kV Resita-Pancevo c1 | N-1 OHL 400 kV Mintia-Arad | -0.00559 | 0.00077 | 0.01711 | 1e-05 | -0.03435 | 0.00033 | -0.00081 | -0.0004 | 0.00029 | 0.00026 | -0.02101 | 0.00697 | 0.00071 | 0.00139 | 0.00335 | -0.01935 | -0.00012 | -0.0028 | 0.00029 | -0.05774 | 0.04626 | 0.00494 | -0.00236 | -0.03229 | -0.01866 | -0.00824
[RO-RS] [DIR] TIE 400 kV Resita-Pancevo c1 | N-1 OHL 220 kV Portile de Fier-Resita c2 | -0.00253 | 0.00072 | 0.01825 | 1e-05 | -0.02974 | 0.00034 | -0.00087 | -0.00041 | 0.0003 | 0.00027 | -0.01709 | 0.00727 | 0.00026 | 0.00144 | 0.00576 | -0.01548 | -0.00012 | -0.00278 | 0.0003 | -0.05151 | 0.04828 | 0.00506 | -0.00254 | -0.02779 | -0.0173 | -0.00492
[RO-RS] [DIR] TIE 400 kV Resita-Pancevo c1 | N-1 OHL 220 kV Portile de Fier-Resita c1 | -0.00253 | 0.00072 | 0.01825 | 1e-05 | -0.02974 | 0.00034 | -0.00087 | -0.00041 | 0.0003 | 0.00027 | -0.01709 | 0.00727 | 0.00026 | 0.00144 | 0.00576 | -0.01548 | -0.00012 | -0.00278 | 0.0003 | -0.05151 | 0.04828 | 0.00506 | -0.00254 | -0.02779 | -0.0173 | -0.00492
[RO-RS] [DIR] TIE 400 kV Resita-Pancevo c1 | N-1 OHL 220 kV Resita-Timisoara c2 | -0.00652 | 0.00072 | 0.01603 | 1e-05 | -0.03413 | 0.00031 | -0.00076 | -0.00038 | 0.00027 | 0.00024 | -0.02148 | 0.00653 | 0.00063 | 0.0013 | 0.00232 | -0.01996 | -0.00011 | -0.00261 | 0.00027 | -0.0565 | 0.04373 | 0.00464 | -0.00222 | -0.03213 | -0.01751 | -0.00928
[RO-RS] [DIR] TIE 400 kV Resita-Pancevo c1 | N-1 OHL 220 kV Resita-Timisoara c1 | -0.00652 | 0.00072 | 0.01603 | 1e-05 | -0.03413 | 0.00031 | -0.00076 | -0.00038 | 0.00027 | 0.00024 | -0.02148 | 0.00653 | 0.00063 | 0.0013 | 0.00232 | -0.01996 | -0.00011 | -0.00261 | 0.00027 | -0.0565 | 0.04373 | 0.00464 | -0.00222 | -0.03213 | -0.01751 | -0.00928
[RO-RS] [DIR] TIE 400 kV Resita-Pancevo c1 | N-1 TRA 400/220 kV AT3 Arad | -0.00806 | 0.00074 | 0.01533 | 1e-05 | -0.03628 | 0.00031 | -0.00072 | -0.00037 | 0.00027 | 0.00024 | -0.02337 | 0.00634 | 0.00091 | 0.00127 | 0.00105 | -0.02183 | -0.00011 | -0.00262 | 0.00026 | -0.05917 | 0.0423 | 0.00455 | -0.00211 | -0.03424 | -0.0182 | -0.01094
[RO-RS] [DIR] TIE 400 kV Resita-Pancevo c1 | N-1 OHL 400 kV Djerdap - Drmno | -0.01026 | 0.00101 | 0.02211 | 1e-05 | -0.04928 | 0.00043 | -0.00104 | -0.00052 | 0.00038 | 0.00034 | -0.03147 | 0.00905 | 0.00099 | 0.00181 | 0.00236 | -0.02935 | -0.00016 | -0.00365 | 0.00037 | -0.07948 | 0.07019 | 0.00645 | -0.00306 | -0.04644 | -0.02478 | -0.01426
[RO-RS] [DIR] TIE 400 kV Resita-Pancevo c1 | N-1 OHL 400 kV Djerdap - Bor | 0.00646 | 0.00075 | 0.0209 | 1e-05 | -0.02538 | 0.00038 | -0.00099 | -0.00046 | 0.00033 | 0.0003 | -0.00863 | 0.00819 | -4e-05 | 0.00162 | 0.0128 | -0.00567 | -0.00014 | -0.00305 | 0.00033 | -0.06062 | 0.04836 | 0.00557 | -0.00285 | -0.023 | -0.01861 | 0.00665
[RO-RS] [DIR] TIE 400 kV Resita-Pancevo c1 | N-1 OHL 400 kV Srbobran – Subotica 3 | 0.00334 | 0.00071 | 0.02386 | 1e-05 | -0.02563 | 0.00041 | -0.00113 | -0.00049 | 0.00036 | 0.00032 | -0.01196 | 0.0091 | -0.0011 | 0.00177 | 0.01167 | -0.01014 | -0.00015 | -0.00317 | 0.00036 | -0.04942 | 0.05846 | 0.00612 | -0.00327 | -0.02357 | -0.01748 | 0.0012
[RO-RS] [DIR] TIE 400 kV Resita-Pancevo c1 | N-1 TIE 400 kV Sandorfalva-Subotica 3 | 0.00867 | 0.00073 | 0.02963 | 1e-05 | -0.0217 | 0.00048 | -0.00142 | -0.00058 | 0.00043 | 0.00039 | -0.00722 | 0.01115 | -0.00247 | 0.00214 | 0.01711 | -0.00524 | -0.00018 | -0.00362 | 0.00043 | -0.04662 | 0.0662 | 0.00731 | -0.00408 | -0.01955 | -0.01787 | 0.00666
[RO-RS] [DIR] TIE 400 kV Resita-Pancevo c1 | N-1 OHL 400 kV Bor 2 – Nis 2 | 0.00409 | 0.00073 | 0.01987 | 1e-05 | -0.0268 | 0.00036 | -0.00094 | -0.00044 | 0.00032 | 0.00029 | -0.01084 | 0.00782 | 6e-05 | 0.00155 | 0.01081 | -0.00815 | -0.00013 | -0.00294 | 0.00032 | -0.05762 | 0.04412 | 0.00535 | -0.00272 | -0.02444 | -0.01808 | 0.00376
[RO-RS] [DIR] TIE 400 kV Resita-Pancevo c1 | N-1 OHL 400 kV Portile de Fier-Resita | 0.00858 | 0.0004 | 0.01555 | 1e-05 | -0.00533 | 0.00026 | -0.00075 | -0.00031 | 0.00023 | 0.00021 | 0.00163 | 0.00585 | -0.0008 | 0.00114 | 0.01177 | 0.00271 | -9e-05 | -0.00194 | 0.00023 | -0.01959 | 0.03788 | 0.00384 | -0.00219 | -0.00437 | -0.00896 | 0.00821
[RO-RS] [DIR] TIE 400 kV Resita-Pancevo c1 | N-1 OHL 400 kV Paks -Sandorfalva | -0.00503 | 0.0008 | 0.01712 | 1e-05 | -0.03297 | 0.00034 | -0.00083 | -0.00041 | 0.0003 | 0.00027 | -0.02006 | 0.00708 | 0.00134 | 0.00142 | 0.0037 | -0.01846 | -0.00012 | -0.00287 | 0.0003 | -0.05561 | 0.04599 | 0.00507 | -0.00249 | -0.03096 | -0.0185 | -0.00766
[RO-RS] [DIR] TIE 400 kV Resita-Pancevo c1 | N-1 TIE 400 kV Resita-Pancevo c2 | -0.00599 | 0.00116 | 0.0284 | 1e-05 | -0.0501 | 0.00053 | -0.00135 | -0.00065 | 0.00047 | 0.00042 | -0.02967 | 0.01139 | 0.0006 | 0.00226 | 0.00766 | -0.02712 | -0.0002 | -0.0044 | 0.00047 | -0.08591 | 0.07576 | 0.00797 | -0.00394 | -0.04692 | -0.02803 | -0.01002
[RO-BG] [DIR] TIE 400 kV DOBRUDJA- MEDGIDIA SUD | BC | -0.06008 | -0.00112 | -0.02532 | -1e-05 | -0.13806 | -0.00049 | 0.00105 | 0.0006 | -0.00043 | -0.00039 | -0.08781 | -0.01003 | -0.00116 | -0.00208 | -0.04717 | -0.07962 | 0.00018 | 0.00441 | -0.00043 | 0.01328 | -0.02627 | -0.00656 | 0.00262 | -0.13952 | 0.04251 | -0.06025
[RO-BG] [DIR] TIE 400 kV DOBRUDJA- MEDGIDIA SUD | N-1 OHL 400 kV Isaccea - Stupina | -0.0584 | -0.00107 | -0.02446 | -1e-05 | -0.135 | -0.00048 | 0.00102 | 0.00058 | -0.00042 | -0.00037 | -0.08559 | -0.00967 | -0.00105 | -0.002 | -0.04578 | -0.07753 | 0.00017 | 0.00423 | -0.00041 | 0.01438 | -0.02514 | -0.00631 | 0.00254 | -0.13646 | 0.04047 | -0.05852
[RO-BG] [DIR] TIE 400 kV DOBRUDJA- MEDGIDIA SUD | N-1 TIE 400 kV MEDGIDIA SUD - VARNA | -0.10319 | -0.00192 | -0.04349 | -2e-05 | -0.2372 | -0.00085 | 0.0018 | 0.00104 | -0.00074 | -0.00067 | -0.15082 | -0.01722 | -0.00199 | -0.00357 | -0.08101 | -0.13675 | 0.00031 | 0.00757 | -0.00074 | 0.0228 | -0.04512 | -0.01126 | 0.0045 | -0.23969 | 0.07301 | -0.10347
[RO-BG] [DIR] TIE 400 kV DOBRUDJA- MEDGIDIA SUD | N-1 OHL 400 kV Cernavoda - Pelicanu | -0.05991 | -0.0012 | -0.02585 | -1e-05 | -0.13438 | -0.00051 | 0.00106 | 0.00063 | -0.00045 | -0.0004 | -0.08659 | -0.01031 | -0.00143 | -0.00215 | -0.0473 | -0.07884 | 0.00019 | 0.00462 | -0.00045 | 0.00736 | -0.02784 | -0.00679 | 0.00264 | -0.13568 | 0.04553 | -0.06026
[RO-BG] [DIR] TIE 400 kV DOBRUDJA- MEDGIDIA SUD | N-1 OHL 400 kV Gura Ialomitei - Bucuresti Sud | -0.05995 | -0.00121 | -0.02593 | -1e-05 | -0.1341 | -0.00052 | 0.00106 | 0.00063 | -0.00045 | -0.0004 | -0.08654 | -0.01035 | -0.00146 | -0.00216 | -0.04736 | -0.07883 | 0.00019 | 0.00464 | -0.00045 | 0.00674 | -0.02804 | -0.00682 | 0.00264 | -0.13539 | 0.04589 | -0.06032
[RO-BG] [DIR] TIE 400 kV DOBRUDJA- MEDGIDIA SUD | N-1 OHL 400 kV Gutinas – Smardan | -0.05876 | -0.00121 | -0.02519 | -1e-05 | -0.13341 | -0.00051 | 0.00102 | 0.00062 | -0.00044 | -0.0004 | -0.08539 | -0.01011 | -0.0016 | -0.00211 | -0.04629 | -0.07757 | 0.00019 | 0.0046 | -0.00044 | 0.00908 | -0.02643 | -0.00668 | 0.00251 | -0.13476 | 0.04683 | -0.05897
[RO-BG] [DIR] TIE 400 kV DOBRUDJA- MEDGIDIA SUD | N-1 TIE 400 kV Resita-Pancevo c2 | -0.06007 | -0.00112 | -0.0254 | -1e-05 | -0.13793 | -0.0005 | 0.00105 | 0.00061 | -0.00043 | -0.00039 | -0.08773 | -0.01006 | -0.00116 | -0.00209 | -0.04719 | -0.07955 | 0.00018 | 0.00442 | -0.00043 | 0.0135 | -0.02647 | -0.00658 | 0.00263 | -0.1394 | 0.04258 | -0.06022
[RO-BG] [DIR] TIE 400 kV DOBRUDJA- MEDGIDIA SUD | N-1 TIE 400 kV Resita-Pancevo c1 | -0.06007 | -0.00112 | -0.0254 | -1e-05 | -0.13793 | -0.0005 | 0.00105 | 0.00061 | -0.00043 | -0.00039 | -0.08773 | -0.01006 | -0.00116 | -0.00209 | -0.04719 | -0.07955 | 0.00018 | 0.00442 | -0.00043 | 0.0135 | -0.02647 | -0.00658 | 0.00263 | -0.1394 | 0.04258 | -0.06022
[RO-BG] [DIR] TIE 400 kV MEDGIDIA SUD - VARNA | BC | -0.06204 | -0.00116 | -0.02614 | -1e-05 | -0.14268 | -0.00051 | 0.00108 | 0.00062 | -0.00045 | -0.0004 | -0.09068 | -0.01035 | -0.0012 | -0.00215 | -0.0487 | -0.08222 | 0.00019 | 0.00455 | -0.00044 | 0.01371 | -0.02712 | -0.00677 | 0.0027 | -0.14416 | 0.04389 | -0.0622
[RO-BG] [DIR] TIE 400 kV MEDGIDIA SUD - VARNA | N-1 OHL 400 kV Isaccea - Rahman | -0.06044 | -0.00111 | -0.02533 | -1e-05 | -0.13977 | -0.00049 | 0.00105 | 0.0006 | -0.00043 | -0.00039 | -0.08858 | -0.01001 | -0.0011 | -0.00208 | -0.04738 | -0.08023 | 0.00018 | 0.00438 | -0.00043 | 0.01475 | -0.02604 | -0.00653 | 0.00263 | -0.14126 | 0.04195 | -0.06056
[RO-BG] [DIR] TIE 400 kV MEDGIDIA SUD - VARNA | N-1 TIE 400 kV DOBRUDJA- MEDGIDIA SUD | -0.10419 | -0.00194 | -0.04391 | -2e-05 | -0.23953 | -0.00086 | 0.00182 | 0.00105 | -0.00075 | -0.00067 | -0.15229 | -0.01738 | -0.00201 | -0.00361 | -0.08179 | -0.13808 | 0.00032 | 0.00764 | -0.00075 | 0.02302 | -0.04555 | -0.01137 | 0.00454 | -0.24204 | 0.07371 | -0.10447
[RO-BG] [DIR] TIE 400 kV MEDGIDIA SUD - VARNA | N-1 OHL 400 kV Cernavoda - Pelicanu | -0.06186 | -0.00124 | -0.02669 | -1e-05 | -0.13887 | -0.00053 | 0.0011 | 0.00065 | -0.00046 | -0.00041 | -0.08943 | -0.01065 | -0.00148 | -0.00222 | -0.04884 | -0.08141 | 0.00019 | 0.00477 | -0.00046 | 0.0076 | -0.02873 | -0.00701 | 0.00272 | -0.1402 | 0.047 | -0.06221
[RO-BG] [DIR] TIE 400 kV MEDGIDIA SUD - VARNA | N-1 OHL 400 kV Gura Ialomitei - Bucuresti Sud | -0.0619 | -0.00125 | -0.02677 | -1e-05 | -0.13859 | -0.00053 | 0.0011 | 0.00065 | -0.00046 | -0.00042 | -0.08937 | -0.01069 | -0.00151 | -0.00223 | -0.0489 | -0.0814 | 0.0002 | 0.00479 | -0.00046 | 0.00696 | -0.02895 | -0.00705 | 0.00273 | -0.1399 | 0.04738 | -0.06228
[RO-BG] [DIR] TIE 400 kV MEDGIDIA SUD - VARNA | N-1 OHL 400 kV Gutinas – Smardan | -0.06067 | -0.00125 | -0.02601 | -1e-05 | -0.13788 | -0.00052 | 0.00106 | 0.00064 | -0.00046 | -0.00041 | -0.08818 | -0.01043 | -0.00165 | -0.00218 | -0.0478 | -0.0801 | 0.00019 | 0.00475 | -0.00045 | 0.00937 | -0.02728 | -0.0069 | 0.00259 | -0.13925 | 0.04834 | -0.06089
[RO-BG] [DIR] TIE 400 kV MEDGIDIA SUD - VARNA | N-1 OHL 400 kV Medgidia Sud - Stupina | -0.0603 | -0.0011 | -0.02526 | -1e-05 | -0.13952 | -0.00049 | 0.00105 | 0.0006 | -0.00043 | -0.00039 | -0.08839 | -0.00998 | -0.00109 | -0.00207 | -0.04727 | -0.08006 | 0.00018 | 0.00436 | -0.00043 | 0.01484 | -0.02595 | -0.00651 | 0.00262 | -0.141 | 0.04178 | -0.06042
[RO-BG] [DIR] TIE 400 kV MEDGIDIA SUD - VARNA | N-1 OHL 400 kV Cernavodă - Medgidia Sud | -0.05676 | -0.00118 | -0.02475 | -1e-05 | -0.12607 | -0.0005 | 0.00101 | 0.00061 | -0.00043 | -0.00039 | -0.08165 | -0.00992 | -0.00151 | -0.00207 | -0.04493 | -0.07447 | 0.00018 | 0.00449 | -0.00043 | 0.00437 | -0.02704 | -0.00656 | 0.0025 | -0.12722 | 0.04488 | -0.05716
[RO-BG] [DIR] TIE 400 kV MEDGIDIA SUD - VARNA | N-1 TIE 400 kV Resita-Pancevo c2 | -0.06202 | -0.00116 | -0.02622 | -1e-05 | -0.14254 | -0.00051 | 0.00109 | 0.00063 | -0.00045 | -0.0004 | -0.0906 | -0.01038 | -0.0012 | -0.00215 | -0.04872 | -0.08214 | 0.00019 | 0.00456 | -0.00045 | 0.01394 | -0.02732 | -0.00679 | 0.00271 | -0.14404 | 0.04396 | -0.06218
[RO-BG] [DIR] TIE 400 kV MEDGIDIA SUD - VARNA | N-1 TIE 400 kV Resita-Pancevo c1 | -0.06202 | -0.00116 | -0.02622 | -1e-05 | -0.14254 | -0.00051 | 0.00109 | 0.00063 | -0.00045 | -0.0004 | -0.0906 | -0.01038 | -0.0012 | -0.00215 | -0.04872 | -0.08214 | 0.00019 | 0.00456 | -0.00045 | 0.01394 | -0.02732 | -0.00679 | 0.00271 | -0.14404 | 0.04396 | -0.06218
[RO-RO] [DIR] OHL 400 kV Portile de Fier-Resita | BC | 0.0379 | -0.001 | -0.00697 | 0 | 0.08019 | -0.00024 | 0.00029 | 0.0003 | -0.00019 | -0.00017 | 0.06218 | -0.00397 | -0.0036 | -0.00086 | 0.02138 | 0.06059 | 9e-05 | 0.00253 | -0.00019 | 0.10542 | -0.02968 | -0.00356 | 0.00088 | 0.077 | 0.02649 | 0.04452
[RO-RO] [DIR] OHL 400 kV Portile de Fier-Resita | N-1 TIE 400 kV Resita-Pancevo c2 | 0.03687 | -0.0008 | -0.00207 | 0 | 0.07155 | -0.00014 | 5e-05 | 0.00019 | -0.00011 | -0.0001 | 0.05706 | -0.002 | -0.0035 | -0.00047 | 0.0227 | 0.05591 | 5e-05 | 0.00177 | -0.00011 | 0.0906 | -0.0166 | -0.00218 | 0.0002 | 0.0689 | 0.02166 | 0.04279
[RO-RO] [DIR] OHL 400 kV Arad-Nadab | N-1 TIE 400 kV Arad-Sandorfalva | 0.11022 | -0.00082 | 0.05691 | 2e-05 | 0.14653 | 0.00062 | -0.00306 | -0.00069 | 0.00061 | 0.00054 | 0.13106 | 0.01813 | -0.0121 | 0.00324 | 0.09291 | 0.12999 | -0.00022 | -0.00234 | 0.00061 | 0.17691 | 0.10738 | 0.00968 | -0.00921 | 0.14384 | 0.03258 | 0.1181
[RO-RO] [DIR] OHL 400 kV Arad-Nadab | N-1 TIE 400 kV Resita-Pancevo c2 | 0.08399 | 0.00143 | 0.05656 | 2e-05 | 0.09717 | 0.001 | -0.00327 | -0.00119 | 0.00091 | 0.00081 | 0.09278 | 0.02262 | 0.00647 | 0.00449 | 0.07497 | 0.09302 | -0.00037 | -0.00693 | 0.0009 | 0.10842 | 0.0916 | 0.01499 | -0.01082 | 0.09597 | -0.00527 | 0.08897
[RO-RO] [DIR] OHL 400 kV Mintia-Arad | BC | 0.06444 | -0.0014 | 0.02489 | 1e-05 | 0.1024 | 0.0001 | -0.00136 | -8e-05 | 0.00014 | 0.00012 | 0.0841 | 0.0061 | -0.01188 | 0.0009 | 0.05111 | 0.08183 | -4e-05 | 0.00117 | 0.00014 | 0.1345 | 0.04535 | 0.00203 | -0.00393 | 0.09983 | 0.03783 | 0.06892
[RO-RO] [DIR] OHL 400 kV Mintia-Arad | N-1 TIE 400 kV Rosiori-Mukacevo | 0.07245 | -0.00093 | 0.03053 | 1e-05 | 0.11188 | 0.00025 | -0.00161 | -0.00026 | 0.00026 | 0.00024 | 0.093 | 0.00876 | -0.01027 | 0.00148 | 0.05831 | 0.0907 | -9e-05 | -0.00024 | 0.00026 | 0.14686 | 0.05354 | 0.00401 | -0.00469 | 0.10916 | 0.03021 | 0.07731
[RO-RO] [DIR] OHL 400 kV Mintia-Arad | N-1 TIE 400 kV Portile de Fier-Djerdap | 0.06158 | -0.00146 | 0.02302 | 1e-05 | 0.10295 | 7e-05 | -0.00127 | -4e-05 | 0.00011 | 0.0001 | 0.08234 | 0.00539 | -0.01182 | 0.00076 | 0.04844 | 0.07946 | -3e-05 | 0.00142 | 0.00011 | 0.14118 | 0.03989 | 0.00158 | -0.00369 | 0.10009 | 0.03937 | 0.06525
[RO-RO] [DIR] OHL 400 kV Mintia-Arad | N-1 OHL 400 kV Iernut-Sibiu Sud | 0.08372 | -0.00101 | 0.03551 | 1e-05 | 0.12899 | 0.0003 | -0.00188 | -0.00032 | 0.00032 | 0.00028 | 0.1074 | 0.01032 | -0.01142 | 0.00176 | 0.06744 | 0.10478 | -0.00011 | -0.00044 | 0.00032 | 0.16067 | 0.06168 | 0.00482 | -0.00547 | 0.1258 | 0.03351 | 0.0893
[RO-RO] [DIR] OHL 400 kV Mintia-Arad | N-1 OHL 220 kV Portile de Fier-Resita 1&2 | 0.06588 | -0.00141 | 0.02538 | 1e-05 | 0.10439 | 0.00011 | -0.00138 | -9e-05 | 0.00015 | 0.00013 | 0.0859 | 0.00625 | -0.01201 | 0.00093 | 0.05223 | 0.08363 | -4e-05 | 0.00115 | 0.00014 | 0.13733 | 0.04621 | 0.0021 | -0.00401 | 0.10177 | 0.03816 | 0.07052
[RO-RO] [DIR] OHL 400 kV Mintia-Arad | N-1 OHL 220 kV Resita-Timisoara 1&2 | 0.06977 | -0.00138 | 0.02834 | 1e-05 | 0.10759 | 0.00015 | -0.00153 | -0.00014 | 0.00018 | 0.00016 | 0.08961 | 0.00729 | -0.01238 | 0.00112 | 0.05591 | 0.08749 | -5e-05 | 0.00087 | 0.00018 | 0.13948 | 0.05272 | 0.00273 | -0.00443 | 0.105 | 0.03768 | 0.07469
[RO-RO] [DIR] OHL 400 kV Mintia-Arad | N-1 OHL 220 kV Urechesti-Targu Jiu Nord | 0.05805 | -0.00141 | 0.02178 | 0 | 0.09371 | 6e-05 | -0.0012 | -3e-05 | 0.0001 | 9e-05 | 0.07632 | 0.00505 | -0.01139 | 0.0007 | 0.04581 | 0.07412 | -2e-05 | 0.00141 | 0.0001 | 0.12467 | 0.03992 | 0.00143 | -0.00348 | 0.09136 | 0.03727 | 0.06205
[RO-RO] [DIR] OHL 400 kV Mintia-Arad | N-1 OHL 220 kV Paroseni-Targu Jiu Nord | 0.05805 | -0.00141 | 0.02178 | 0 | 0.09371 | 6e-05 | -0.0012 | -3e-05 | 0.0001 | 9e-05 | 0.07632 | 0.00505 | -0.01139 | 0.0007 | 0.04581 | 0.07412 | -2e-05 | 0.00141 | 0.0001 | 0.12467 | 0.03992 | 0.00143 | -0.00348 | 0.09136 | 0.03727 | 0.06205
[RO-RO] [DIR] OHL 400 kV Mintia-Arad | N-1 TRA 400/220 kV AT3 Arad | 0.07438 | -0.00144 | 0.03064 | 1e-05 | 0.11357 | 0.00017 | -0.00165 | -0.00016 | 0.00021 | 0.00018 | 0.09504 | 0.00797 | -0.01311 | 0.00124 | 0.05978 | 0.0929 | -6e-05 | 0.00083 | 0.0002 | 0.14661 | 0.05744 | 0.00306 | -0.00477 | 0.11087 | 0.03924 | 0.07966
[RO-RO] [DIR] OHL 400 kV Mintia-Arad | N-1 TIE 400 kV Resita-Pancevo c2 | 0.0645 | -0.00141 | 0.02461 | 1e-05 | 0.10289 | 0.0001 | -0.00135 | -7e-05 | 0.00014 | 0.00012 | 0.08439 | 0.00599 | -0.01188 | 0.00088 | 0.05104 | 0.08209 | -3e-05 | 0.00121 | 0.00014 | 0.13534 | 0.04461 | 0.00195 | -0.00389 | 0.10028 | 0.0381 | 0.06901
[RO-RO] [DIR] OHL 400 kV Mintia-Arad | N-1 TIE 400 kV Resita-Pancevo c1 | 0.0645 | -0.00141 | 0.02461 | 1e-05 | 0.10289 | 0.0001 | -0.00135 | -7e-05 | 0.00014 | 0.00012 | 0.08439 | 0.00599 | -0.01188 | 0.00088 | 0.05104 | 0.08209 | -3e-05 | 0.00121 | 0.00014 | 0.13534 | 0.04461 | 0.00195 | -0.00389 | 0.10028 | 0.0381 | 0.06901
[RO-RO] [DIR] OHL 400 kV Sibiu Sud-Mintia | BC | 0.04742 | -0.00128 | 0.01542 | 0 | 0.08392 | 0 | -0.00088 | 3e-05 | 4e-05 | 4e-05 | 0.0654 | 0.00314 | -0.00944 | 0.00037 | 0.03637 | 0.06277 | 0 | 0.0016 | 4e-05 | 0.11452 | 0.02485 | 0.00047 | -0.00259 | 0.08162 | 0.0351 | 0.05034
[RO-RO] [DIR] OHL 400 kV Sibiu Sud-Mintia | N-1 TIE 400 kV Rosiori-Mukacevo | 0.05413 | -0.00088 | 0.02015 | 1e-05 | 0.09187 | 0.00012 | -0.0011 | -0.00012 | 0.00015 | 0.00013 | 0.07286 | 0.00537 | -0.00809 | 0.00086 | 0.0424 | 0.07021 | -5e-05 | 0.00041 | 0.00014 | 0.12489 | 0.03172 | 0.00213 | -0.00322 | 0.08945 | 0.0287 | 0.05738
[RO-RO] [DIR] OHL 400 kV Sibiu Sud-Mintia | N-1 OHL 400 kV Iernut-Sibiu Sud | 0.07942 | -0.00062 | 0.03305 | 1e-05 | 0.12806 | 0.00033 | -0.00174 | -0.00037 | 0.00033 | 0.0003 | 0.10409 | 0.01015 | -0.00868 | 0.0018 | 0.06347 | 0.10087 | -0.00012 | -0.00107 | 0.00033 | 0.15798 | 0.05197 | 0.0051 | -0.00514 | 0.12474 | 0.02792 | 0.08419
[RO-RO] [DIR] OHL 400 kV Sibiu Sud-Mintia | N-1 OHL 220 kV Portile de Fier-Resita 1&2 | 0.04973 | -0.0013 | 0.01622 | 0 | 0.08713 | 1e-05 | -0.00093 | 2e-05 | 5e-05 | 4e-05 | 0.06829 | 0.00339 | -0.00966 | 0.00042 | 0.03817 | 0.06567 | 0 | 0.00157 | 5e-05 | 0.11907 | 0.02624 | 0.00059 | -0.00271 | 0.08475 | 0.03564 | 0.05292
[RO-RO] [DIR] OHL 400 kV Sibiu Sud-Mintia | N-1 OHL 220 kV Resita-Timisoara 1&2 | 0.05967 | -0.00123 | 0.02336 | 1e-05 | 0.09585 | 0.00011 | -0.00128 | -9e-05 | 0.00014 | 0.00013 | 0.07807 | 0.00588 | -0.0106 | 0.00089 | 0.04739 | 0.07579 | -4e-05 | 0.00092 | 0.00014 | 0.12597 | 0.0418 | 0.00209 | -0.00372 | 0.09352 | 0.03475 | 0.06361
[RO-RO] [DIR] OHL 400 kV Sibiu Sud-Mintia | N-1 OHL 220 kV Urechesti-Targu Jiu Nord | 0.05729 | -0.00127 | 0.02021 | 0 | 0.09733 | 6e-05 | -0.00113 | -4e-05 | 0.0001 | 9e-05 | 0.07739 | 0.00477 | -0.0102 | 0.00068 | 0.04455 | 0.07466 | -2e-05 | 0.00123 | 0.0001 | 0.1297 | 0.03322 | 0.0014 | -0.00329 | 0.09468 | 0.03595 | 0.06095
[RO-RO] [DIR] OHL 400 kV Sibiu Sud-Mintia | N-1 OHL 220 kV Paroseni-Targu Jiu Nord | 0.05729 | -0.00127 | 0.02021 | 0 | 0.09733 | 6e-05 | -0.00113 | -4e-05 | 0.0001 | 9e-05 | 0.07739 | 0.00477 | -0.0102 | 0.00068 | 0.04455 | 0.07466 | -2e-05 | 0.00123 | 0.0001 | 0.1297 | 0.03322 | 0.0014 | -0.00329 | 0.09468 | 0.03595 | 0.06095
[RO-RO] [DIR] OHL 400 kV Sibiu Sud-Mintia | N-1 TIE 400 kV Resita-Pancevo c2 | 0.04742 | -0.00128 | 0.0154 | 0 | 0.08395 | 0 | -0.00088 | 3e-05 | 4e-05 | 4e-05 | 0.06541 | 0.00314 | -0.00944 | 0.00037 | 0.03636 | 0.06278 | 0 | 0.0016 | 4e-05 | 0.11457 | 0.0248 | 0.00047 | -0.00259 | 0.08164 | 0.03511 | 0.05035
[RO-RO] [DIR] OHL 400 kV Sibiu Sud-Mintia | N-1 TIE 400 kV Resita-Pancevo c1 | 0.04742 | -0.00128 | 0.0154 | 0 | 0.08395 | 0 | -0.00088 | 3e-05 | 4e-05 | 4e-05 | 0.06541 | 0.00314 | -0.00944 | 0.00037 | 0.03636 | 0.06278 | 0 | 0.0016 | 4e-05 | 0.11457 | 0.0248 | 0.00047 | -0.00259 | 0.08164 | 0.03511 | 0.05035
[RO-RO] [DIR] OHL 400 kV Iernut-Sibiu Sud | N-1 TIE 400 kV Resita-Pancevo c2 | -0.07497 | -0.00153 | -0.04111 | -2e-05 | -0.10369 | -0.00077 | 0.00201 | 0.00093 | -0.00068 | -0.00061 | -0.0908 | -0.01633 | -0.00178 | -0.00332 | -0.06342 | -0.0894 | 0.00028 | 0.00622 | -0.00068 | -0.10232 | -0.06301 | -0.01079 | 0.00596 | -0.10128 | 0.01661 | -0.07933
[RO-RO] [DIR] OHL 400 kV Iernut-Gadalin | BC | 0.06884 | 0.00144 | 0.03816 | 2e-05 | 0.09619 | 0.00072 | -0.00187 | -0.00087 | 0.00064 | 0.00057 | 0.08334 | 0.01521 | 0.00179 | 0.0031 | 0.05837 | 0.08188 | -0.00026 | -0.0058 | 0.00063 | 0.13081 | 0.05866 | 0.01008 | -0.00558 | 0.09426 | -0.014 | 0.07271
[RO-RO] [DIR] OHL 400 kV Iernut-Gadalin | N-1 OHL 400 kV Mintia-Arad | 0.08292 | 0.00113 | 0.0436 | 2e-05 | 0.11856 | 0.00074 | -0.00217 | -0.00089 | 0.00067 | 0.0006 | 0.10171 | 0.01654 | -0.0008 | 0.00329 | 0.06954 | 0.09976 | -0.00027 | -0.00554 | 0.00067 | 0.16019 | 0.06857 | 0.01052 | -0.00644 | 0.11607 | -0.00574 | 0.08777
[RO-RO] [DIR] OHL 400 kV Iernut-Gadalin | N-1 TIE 400 kV Resita-Pancevo c2 | 0.06888 | 0.00143 | 0.03797 | 2e-05 | 0.09652 | 0.00072 | -0.00186 | -0.00087 | 0.00063 | 0.00057 | 0.08354 | 0.01513 | 0.00179 | 0.00308 | 0.05832 | 0.08206 | -0.00026 | -0.00577 | 0.00063 | 0.13137 | 0.05817 | 0.01003 | -0.00556 | 0.09457 | -0.01382 | 0.07278
[RO-RO] [DIR] OHL 400 kV Iernut-Gadalin | N-1 TIE 400 kV Resita-Pancevo c1 | 0.06888 | 0.00143 | 0.03797 | 2e-05 | 0.09652 | 0.00072 | -0.00186 | -0.00087 | 0.00063 | 0.00057 | 0.08354 | 0.01513 | 0.00179 | 0.00308 | 0.05832 | 0.08206 | -0.00026 | -0.00577 | 0.00063 | 0.13137 | 0.05817 | 0.01003 | -0.00556 | 0.09457 | -0.01382 | 0.07278
[RO-RO] [DIR] OHL 400 kV Rosiori-Gadalin | BC | -0.06934 | -0.00158 | -0.03908 | -2e-05 | -0.09581 | -0.00075 | 0.00191 | 0.00091 | -0.00067 | -0.0006 | -0.08345 | -0.01575 | -0.0024 | -0.00322 | -0.05903 | -0.08208 | 0.00028 | 0.00617 | -0.00066 | -0.13103 | -0.06011 | -0.01053 | 0.00569 | -0.09394 | 0.01672 | -0.07322
[RO-RO] [DIR] OHL 400 kV Rosiori-Gadalin | N-1 OHL 400 kV Mintia-Arad | -0.08352 | -0.00128 | -0.04456 | -2e-05 | -0.11835 | -0.00078 | 0.00221 | 0.00093 | -0.0007 | -0.00062 | -0.10196 | -0.01709 | 0.00021 | -0.00342 | -0.07028 | -0.10009 | 0.00028 | 0.00591 | -0.00069 | -0.16064 | -0.07009 | -0.01098 | 0.00656 | -0.11591 | 0.00839 | -0.08839
[RO-RO] [DIR] OHL 400 kV Rosiori-Gadalin | N-1 TIE 400 kV Resita-Pancevo c2 | -0.06938 | -0.00158 | -0.03889 | -2e-05 | -0.09616 | -0.00075 | 0.0019 | 0.00091 | -0.00066 | -0.00059 | -0.08366 | -0.01567 | -0.0024 | -0.00321 | -0.05897 | -0.08227 | 0.00028 | 0.00614 | -0.00066 | -0.13163 | -0.05958 | -0.01047 | 0.00566 | -0.09426 | 0.01652 | -0.07329
[RO-RO] [DIR] OHL 400 kV Rosiori-Gadalin | N-1 TIE 400 kV Resita-Pancevo c1 | -0.06938 | -0.00158 | -0.03889 | -2e-05 | -0.09616 | -0.00075 | 0.0019 | 0.00091 | -0.00066 | -0.00059 | -0.08366 | -0.01567 | -0.0024 | -0.00321 | -0.05897 | -0.08227 | 0.00028 | 0.00614 | -0.00066 | -0.13163 | -0.05958 | -0.01047 | 0.00566 | -0.09426 | 0.01652 | -0.07329
[RO-RO] [DIR] OHL 400 kV Arefu-Tantareni | N-1 OHL 400 kV Mintia-Arad | -0.05171 | -0.00073 | -0.0262 | -1e-05 | -0.06635 | -0.00045 | 0.00124 | 0.00054 | -0.0004 | -0.00036 | -0.06295 | -0.00991 | 0.00054 | -0.00198 | -0.04306 | -0.06286 | 0.00017 | 0.0035 | -0.0004 | -0.01246 | -0.03995 | -0.00629 | 0.00353 | -0.06297 | 0.01438 | -0.05527
[RO-RO] [DIR] OHL 400 kV Arefu-Tantareni | N-1 OHL 400 kV Sibiu Sud-Mintia | -0.04944 | -0.00083 | -0.02595 | -1e-05 | -0.06089 | -0.00046 | 0.00122 | 0.00056 | -0.00041 | -0.00037 | -0.05923 | -0.00999 | -3e-05 | -0.00201 | -0.04153 | -0.05943 | 0.00017 | 0.0037 | -0.00041 | -0.00435 | -0.04021 | -0.00644 | 0.00346 | -0.05769 | 0.01729 | -0.05292
[RO-RO] [DIR] OHL 400 kV Arefu-Tantareni | N-1 OHL 400 kV Tantareni-Urechesti | -0.06446 | -0.00046 | -0.02901 | -1e-05 | -0.09286 | -0.00045 | 0.0014 | 0.00053 | -0.00041 | -0.00036 | -0.08281 | -0.01042 | 0.00241 | -0.00204 | -0.05217 | -0.08155 | 0.00016 | 0.00314 | -0.00041 | -0.0263 | -0.04007 | -0.00628 | 0.00398 | -0.08797 | 0.00732 | -0.0684
[RO-RO] [DIR] OHL 400 kV Arefu-Tantareni | N-1 TIE 400 kV Resita-Pancevo c2 | -0.05978 | -0.00055 | -0.0292 | -1e-05 | -0.07934 | -0.00046 | 0.00141 | 0.00055 | -0.00042 | -0.00038 | -0.07358 | -0.01063 | 0.00202 | -0.00209 | -0.04941 | -0.07319 | 0.00017 | 0.00333 | -0.00042 | -0.0296 | -0.04533 | -0.00651 | 0.00401 | -0.07563 | 0.00955 | -0.06392
[RO-RO] [DIR] OHL 400 kV Arefu-Sibiu Sud | N-1 TIE 400 kV Resita-Pancevo c2 | 0.07195 | 0.0005 | 0.03466 | 1e-05 | 0.10025 | 0.00053 | -0.0017 | -0.00062 | 0.00048 | 0.00043 | 0.08948 | 0.01242 | -0.00308 | 0.00242 | 0.05926 | 0.08839 | -0.00019 | -0.00362 | 0.00048 | 0.09706 | 0.05409 | 0.00749 | -0.0049 | 0.09645 | -0.00448 | 0.0767
[RO-RO] [DIR] OHL 400 kV Tantareni-Urechesti | BC | 0.03305 | -0.00065 | -0.00207 | 0 | 0.09642 | -0.00012 | 7e-05 | 0.00016 | -9e-05 | -9e-05 | 0.06571 | -0.00176 | -0.00278 | -0.0004 | 0.01913 | 0.0595 | 4e-05 | 0.00145 | -9e-05 | -0.02087 | -0.039 | -0.00187 | 0.00026 | 0.088 | 0.01644 | 0.03177
[RO-RO] [DIR] OHL 400 kV Tantareni-Urechesti | N-1 TIE 400 kV Portile de Fier-Djerdap | 0.04697 | -0.00039 | 0.00699 | 0 | 0.09376 | 3e-05 | -0.00035 | -3e-05 | 4e-05 | 4e-05 | 0.07424 | 0.00165 | -0.00306 | 0.00028 | 0.03207 | 0.07096 | -1e-05 | 0.00023 | 4e-05 | -0.05326 | -0.01252 | 0.00032 | -0.0009 | 0.08673 | 0.00894 | 0.04957
[RO-RO] [DIR] OHL 400 kV Tantareni-Urechesti | N-1 OHL 400 kV Portile de Fier-Urechesti | 0.03361 | 0.00028 | 0.01404 | 1e-05 | 0.04555 | 0.00022 | -0.00065 | -0.00027 | 0.0002 | 0.00018 | 0.04381 | 0.00508 | -0.00101 | 0.001 | 0.02676 | 0.04363 | -8e-05 | -0.00167 | 0.0002 | -0.11946 | 0.01658 | 0.00307 | -0.00175 | 0.04155 | -0.00934 | 0.0358
[RO-RO] [DIR] OHL 400 kV Tantareni-Urechesti | N-1 OHL 400 kV Domnesti-Urechesti | 0.02723 | -0.001 | -0.00777 | 0 | 0.10139 | -0.00025 | 0.0003 | 0.00031 | -0.0002 | -0.00018 | 0.06285 | -0.00419 | -0.00352 | -0.00091 | 0.01305 | 0.05513 | 9e-05 | 0.00264 | -0.0002 | -0.00874 | -0.05201 | -0.00359 | 0.00087 | 0.0934 | 0.02814 | 0.02481
[RO-RO] [DIR] OHL 400 kV Tantareni-Urechesti | N-1 TRA 400/220 kV AT Urechesti | 0.0222 | -0.00071 | -0.00783 | 0 | 0.08367 | -0.0002 | 0.00035 | 0.00025 | -0.00017 | -0.00015 | 0.05322 | -0.00378 | -0.0021 | -0.00079 | 0.00993 | 0.04689 | 7e-05 | 0.002 | -0.00017 | -0.03461 | -0.04968 | -0.00307 | 0.00107 | 0.07562 | 0.01714 | 0.01999
[RO-RO] [DIR] OHL 400 kV Tantareni-Urechesti | N-1 TIE 400 kV Resita-Pancevo c2 | 0.03293 | -0.00063 | -0.00148 | 0 | 0.09538 | -0.00011 | 4e-05 | 0.00014 | -9e-05 | -8e-05 | 0.06509 | -0.00153 | -0.00276 | -0.00036 | 0.01929 | 0.05894 | 4e-05 | 0.00136 | -8e-05 | -0.02266 | -0.03742 | -0.0017 | 0.00018 | 0.08703 | 0.01586 | 0.03156
[RO-RO] [DIR] OHL 400 kV Tantareni-Urechesti | N-1 TIE 400 kV Resita-Pancevo c1 | 0.03293 | -0.00063 | -0.00148 | 0 | 0.09538 | -0.00011 | 4e-05 | 0.00014 | -9e-05 | -8e-05 | 0.06509 | -0.00153 | -0.00276 | -0.00036 | 0.01929 | 0.05894 | 4e-05 | 0.00136 | -8e-05 | -0.02266 | -0.03742 | -0.0017 | 0.00018 | 0.08703 | 0.01586 | 0.03156
[RO-RO] [DIR] OHL 400 kV Portile de Fier-Urechesti | BC | 0.00087 | 0.00144 | 0.02496 | 1e-05 | -0.07879 | 0.00053 | -0.00111 | -0.00065 | 0.00046 | 0.00041 | -0.03391 | 0.0106 | 0.00274 | 0.00218 | 0.0118 | -0.02458 | -0.0002 | -0.00483 | 0.00046 | -0.15268 | 0.08607 | 0.00764 | -0.00312 | -0.07194 | -0.03992 | 0.00624
[RO-RO] [DIR] OHL 400 kV Portile de Fier-Urechesti | N-1 OHL 400 kV Slatina-Portile de Fier | 0.00053 | 0.00198 | 0.03331 | 1e-05 | -0.10804 | 0.00072 | -0.00147 | -0.00089 | 0.00062 | 0.00056 | -0.04652 | 0.01423 | 0.00395 | 0.00294 | 0.01536 | -0.03379 | -0.00026 | -0.00659 | 0.00062 | -0.18793 | 0.11493 | 0.0103 | -0.00411 | -0.09907 | -0.05578 | 0.00776
[RO-RO] [DIR] OHL 400 kV Portile de Fier-Urechesti | N-1 OHL 220 kV Portile de Fier-Resita 1&2 | 0.00516 | 0.00141 | 0.02645 | 1e-05 | -0.07283 | 0.00055 | -0.00118 | -0.00067 | 0.00048 | 0.00043 | -0.02853 | 0.01105 | 0.00233 | 0.00226 | 0.01514 | -0.01918 | -0.0002 | -0.00488 | 0.00047 | -0.14423 | 0.08864 | 0.00786 | -0.00333 | -0.06612 | -0.03892 | 0.01103
[RO-RO] [DIR] OHL 400 kV Portile de Fier-Urechesti | N-1 OHL 220 kV Resita-Timisoara 1&2 | 0.01678 | 0.0015 | 0.03528 | 1e-05 | -0.06328 | 0.00068 | -0.00162 | -0.00082 | 0.00059 | 0.00053 | -0.01743 | 0.01415 | 0.00124 | 0.00285 | 0.02614 | -0.00765 | -0.00025 | -0.00571 | 0.00059 | -0.13781 | 0.10811 | 0.00974 | -0.00459 | -0.05647 | -0.04037 | 0.02349
[RO-RO] [DIR] OHL 400 kV Portile de Fier-Urechesti | N-1 TIE 400 kV Resita-Pancevo c2 | 0.00104 | 0.0014 | 0.02413 | 1e-05 | -0.07732 | 0.00052 | -0.00107 | -0.00064 | 0.00045 | 0.0004 | -0.03304 | 0.01026 | 0.00272 | 0.00212 | 0.01158 | -0.02378 | -0.00019 | -0.00471 | 0.00044 | -0.15017 | 0.08386 | 0.00741 | -0.003 | -0.07057 | -0.03911 | 0.00654
[RO-RO] [DIR] OHL 400 kV Portile de Fier-Urechesti | N-1 TIE 400 kV Resita-Pancevo c1 | 0.00104 | 0.0014 | 0.02413 | 1e-05 | -0.07732 | 0.00052 | -0.00107 | -0.00064 | 0.00045 | 0.0004 | -0.03304 | 0.01026 | 0.00272 | 0.00212 | 0.01158 | -0.02378 | -0.00019 | -0.00471 | 0.00044 | -0.15017 | 0.08386 | 0.00741 | -0.003 | -0.07057 | -0.03911 | 0.00654
[RO-RO] [DIR] OHL 400 kV Slatina-Portile de Fier | BC | 0.00064 | -0.00103 | -0.01589 | -1e-05 | 0.05569 | -0.00036 | 0.00068 | 0.00044 | -0.00031 | -0.00027 | 0.02399 | -0.00691 | -0.0023 | -0.00144 | -0.00677 | 0.01754 | 0.00013 | 0.00334 | -0.0003 | 0.06709 | -0.05493 | -0.00507 | 0.00189 | 0.05165 | 0.03018 | -0.00288
[RO-RO] [DIR] OHL 400 kV Slatina-Portile de Fier | N-1 OHL 400 kV Portile de Fier-Urechesti | 0.00029 | -0.00162 | -0.02613 | -1e-05 | 0.08801 | -0.00058 | 0.00114 | 0.00071 | -0.00049 | -0.00044 | 0.03791 | -0.01126 | -0.00342 | -0.00234 | -0.01162 | 0.02762 | 0.00021 | 0.00532 | -0.00049 | 0.12973 | -0.09024 | -0.0082 | 0.00317 | 0.08117 | 0.04656 | -0.00544
[RO-RO] [DIR] OHL 400 kV Slatina-Portile de Fier | N-1 OHL 220 kV Portile de Fier-Resita 1&2 | -0.00196 | -0.00101 | -0.0168 | -1e-05 | 0.05207 | -0.00037 | 0.00073 | 0.00045 | -0.00031 | -0.00028 | 0.02072 | -0.00719 | -0.00205 | -0.00149 | -0.0088 | 0.01427 | 0.00013 | 0.00337 | -0.00031 | 0.06196 | -0.05649 | -0.0052 | 0.00202 | 0.04812 | 0.02957 | -0.00579
[RO-RO] [DIR] OHL 400 kV Slatina-Portile de Fier | N-1 OHL 220 kV Resita-Timisoara 1&2 | -0.00876 | -0.00107 | -0.02199 | -1e-05 | 0.04653 | -0.00044 | 0.00099 | 0.00054 | -0.00038 | -0.00034 | 0.01426 | -0.00901 | -0.00141 | -0.00184 | -0.01524 | 0.00754 | 0.00016 | 0.00386 | -0.00038 | 0.05831 | -0.06794 | -0.00631 | 0.00276 | 0.04252 | 0.03045 | -0.01307
[RO-RO] [DIR] OHL 400 kV Slatina-Portile de Fier | N-1 TIE 400 kV Resita-Pancevo c2 | 0.00053 | -0.00101 | -0.01536 | -1e-05 | 0.05474 | -0.00035 | 0.00066 | 0.00043 | -0.0003 | -0.00027 | 0.02343 | -0.0067 | -0.00229 | -0.0014 | -0.00663 | 0.01703 | 0.00013 | 0.00326 | -0.0003 | 0.06547 | -0.0535 | -0.00492 | 0.00182 | 0.05077 | 0.02965 | -0.00307
[RO-RO] [DIR] OHL 400 kV Slatina-Portile de Fier | N-1 TIE 400 kV Resita-Pancevo c1 | 0.00053 | -0.00101 | -0.01536 | -1e-05 | 0.05474 | -0.00035 | 0.00066 | 0.00043 | -0.0003 | -0.00027 | 0.02343 | -0.0067 | -0.00229 | -0.0014 | -0.00663 | 0.01703 | 0.00013 | 0.00326 | -0.0003 | 0.06547 | -0.0535 | -0.00492 | 0.00182 | 0.05077 | 0.02965 | -0.00307
[RO-RO] [DIR] OHL 400 kV Medgidia Sud - Stupina | N-1 OHL 400 kV Isaccea - Rahman | 0.05475 | 0.00172 | 0.02794 | 1e-05 | 0.09961 | 0.00062 | -0.00108 | -0.00076 | 0.00053 | 0.00047 | 0.07229 | 0.01175 | 0.00349 | 0.0025 | 0.04514 | 0.06811 | -0.00023 | -0.00591 | 0.00053 | 0.03583 | 0.03699 | 0.00811 | -0.00254 | 0.09972 | -0.06645 | 0.05633
[RO-RO] [DIR] OHL 400 kV Medgidia Sud - Stupina | N-1 OHL 400 kV Cernavodă - Medgidia Sud | 0.0536 | 0.00117 | 0.02379 | 1e-05 | 0.11674 | 0.00048 | -0.00097 | -0.00059 | 0.00042 | 0.00038 | 0.07643 | 0.00959 | 0.00164 | 0.002 | 0.04261 | 0.06993 | -0.00018 | -0.0044 | 0.00042 | -1e-05 | 0.02665 | 0.00638 | -0.00237 | 0.11773 | -0.04476 | 0.0541
[RO-RO] [DIR] OHL 400 kV Medgidia Sud - Rahman | N-1 OHL 400 kV Cernavodă - Medgidia Sud | -0.05054 | -0.0011 | -0.02243 | -1e-05 | -0.11006 | -0.00045 | 0.00091 | 0.00056 | -0.0004 | -0.00035 | -0.07206 | -0.00904 | -0.00154 | -0.00189 | -0.04017 | -0.06594 | 0.00017 | 0.00415 | -0.00039 | 1e-05 | -0.02513 | -0.00601 | 0.00224 | -0.111 | 0.0422 | -0.051
[RO-RO] [DIR] OHL 400 kV Medgidia Sud- Cernavoda | BC | 0.04331 | -0.00016 | 0.01144 | 0 | 0.13632 | 0.00013 | -0.00059 | -0.00014 | 0.00012 | 0.00011 | 0.07413 | 0.00357 | -0.00257 | 0.00066 | 0.03098 | 0.06363 | -5e-05 | -0.00053 | 0.00012 | -0.07664 | 0.00067 | 0.00174 | -0.00168 | 0.13905 | 0.00815 | 0.04143
[RO-RO] [DIR] OHL 400 kV Medgidia Sud- Cernavoda | N-1 OHL 400 kV Isaccea - Tulcea Vest | 0.03396 | -0.00052 | 0.00622 | 0 | 0.12178 | 1e-05 | -0.00039 | 1e-05 | 2e-05 | 2e-05 | 0.06252 | 0.00132 | -0.0034 | 0.00018 | 0.02307 | 0.05242 | 0 | 0.00066 | 2e-05 | -0.08727 | -0.00687 | 0.00015 | -0.00123 | 0.12461 | 0.0221 | 0.03168
[RO-RO] [DIR] OHL 400 kV Medgidia Sud- Cernavoda | N-1 OHL 400 kV Lacu Sarat - Gura Ialomitei | 0.02973 | -0.00056 | 0.00439 | 0 | 0.11296 | -2e-05 | -0.0003 | 4e-05 | 0 | 0 | 0.05659 | 0.00066 | -0.00327 | 5e-05 | 0.01971 | 0.04695 | 1e-05 | 0.00087 | 0 | -0.08684 | -0.00923 | -0.00025 | -0.00098 | 0.11572 | 0.02267 | 0.02736
[RO-RO] [DIR] OHL 400 kV Medgidia Sud- Cernavoda | N-1 OHL 400 kV Tulcea Vest - Tariverde | 0.03396 | -0.00052 | 0.00622 | 0 | 0.12178 | 1e-05 | -0.00039 | 1e-05 | 2e-05 | 2e-05 | 0.06252 | 0.00132 | -0.0034 | 0.00018 | 0.02307 | 0.05242 | 0 | 0.00066 | 2e-05 | -0.08727 | -0.00687 | 0.00015 | -0.00123 | 0.12461 | 0.0221 | 0.03168
[RO-RO] [DIR] OHL 400 kV Medgidia Sud- Cernavoda | N-1 OHL 400 kV Gutinas – Smardan | 0.04413 | -0.00022 | 0.01152 | 0 | 0.13919 | 0.00012 | -0.0006 | -0.00013 | 0.00012 | 0.00011 | 0.07563 | 0.00352 | -0.00284 | 0.00064 | 0.03152 | 0.0649 | -4e-05 | -0.00041 | 0.00012 | -0.07923 | 0.00058 | 0.00166 | -0.00175 | 0.14199 | 0.01081 | 0.04222
[RO-RO] [DIR] OHL 400 kV Medgidia Sud- Cernavoda | N-1 OHL 400 kV Isaccea - Rahman | 0.06031 | 0.00037 | 0.02012 | 1e-05 | 0.16725 | 0.00032 | -0.00092 | -0.00038 | 0.00029 | 0.00026 | 0.09658 | 0.00722 | -0.00149 | 0.00144 | 0.045 | 0.08478 | -0.00012 | -0.00236 | 0.00029 | -0.06551 | 0.01216 | 0.00426 | -0.00247 | 0.17002 | -0.01249 | 0.05892
[RO-RO] [DIR] OHL 400 kV Medgidia Sud- Cernavoda | N-1 OHL 400 kV Isaccea - Stupina | 0.06179 | 0.00041 | 0.02088 | 1e-05 | 0.16994 | 0.00033 | -0.00095 | -0.0004 | 0.0003 | 0.00027 | 0.09853 | 0.00754 | -0.00139 | 0.0015 | 0.04622 | 0.08662 | -0.00012 | -0.00252 | 0.0003 | -0.06455 | 0.01316 | 0.00448 | -0.00253 | 0.17271 | -0.01428 | 0.06044
[RO-RO] [DIR] OHL 400 kV Medgidia Sud- Cernavoda | N-1 TIE 400 kV MEDGIDIA SUD - VARNA | 0.03095 | -0.00039 | 0.00624 | 0 | 0.10789 | 2e-05 | -0.00037 | -2e-05 | 4e-05 | 3e-05 | 0.05607 | 0.00151 | -0.00281 | 0.00023 | 0.02128 | 0.04725 | -1e-05 | 0.00038 | 4e-05 | -0.07391 | -0.00473 | 0.00039 | -0.00114 | 0.11033 | 0.01689 | 0.02904
[RO-RO] [DIR] OHL 400 kV Medgidia Sud- Cernavoda | N-1 TIE 400 kV DOBRUDJA- MEDGIDIA SUD | 0.03161 | -0.00038 | 0.00651 | 0 | 0.10942 | 3e-05 | -0.00038 | -2e-05 | 4e-05 | 4e-05 | 0.05702 | 0.00162 | -0.0028 | 0.00025 | 0.02179 | 0.04812 | -1e-05 | 0.00033 | 4e-05 | -0.07405 | -0.00444 | 0.00046 | -0.00117 | 0.11187 | 0.01643 | 0.02969
[RO-RO] [DIR] OHL 400 kV Medgidia Sud- Cernavoda | N-1 OHL 400 kV Constanta Nord- Cernavoda | 0.03315 | -0.00059 | 0.00554 | 0 | 0.12172 | -1e-05 | -0.00037 | 3e-05 | 1e-05 | 1e-05 | 0.06186 | 0.001 | -0.00358 | 0.00011 | 0.02229 | 0.05165 | 0 | 0.00085 | 1e-05 | -0.09038 | -0.00812 | -8e-05 | -0.00118 | 0.12461 | 0.02458 | 0.03077
[RO-RO] [DIR] OHL 400 kV Medgidia Sud- Cernavoda | N-1 OHL 400 kV Cernavoda - Pelicanu | 0.0428 | 6e-05 | 0.013 | 0 | 0.12543 | 0.00018 | -0.00062 | -0.00021 | 0.00017 | 0.00015 | 0.07053 | 0.00442 | -0.00176 | 0.00085 | 0.03137 | 0.06132 | -7e-05 | -0.00114 | 0.00017 | -0.05916 | 0.0053 | 0.00244 | -0.00173 | 0.12771 | -0.00078 | 0.04146
[RO-RO] [DIR] OHL 400 kV Medgidia Sud- Cernavoda | N-1 OHL 400 kV Pelicanu - Bucuresti Sud | 0.04308 | 9e-05 | 0.01326 | 0 | 0.12522 | 0.00019 | -0.00063 | -0.00022 | 0.00017 | 0.00016 | 0.07069 | 0.00454 | -0.0017 | 0.00088 | 0.03166 | 0.06154 | -7e-05 | -0.00121 | 0.00017 | -0.05789 | 0.00585 | 0.00253 | -0.00175 | 0.12747 | -0.00165 | 0.04178
[RO-RO] [DIR] OHL 400 kV Medgidia Sud- Cernavoda | N-1 OHL 400 kV Gura Ialomitei - Bucuresti Sud | 0.04294 | 8e-05 | 0.01318 | 0 | 0.12507 | 0.00018 | -0.00063 | -0.00022 | 0.00017 | 0.00015 | 0.07053 | 0.0045 | -0.00171 | 0.00087 | 0.03154 | 0.06139 | -7e-05 | -0.0012 | 0.00017 | -0.05807 | 0.00571 | 0.0025 | -0.00174 | 0.12732 | -0.00146 | 0.04164
[RO-RO] [DIR] OHL 400 kV Medgidia Sud- Cernavoda | N-1 OHL 400 kV Medgidia Sud - Stupina | 0.06179 | 0.00041 | 0.02088 | 1e-05 | 0.16994 | 0.00033 | -0.00095 | -0.0004 | 0.0003 | 0.00027 | 0.09853 | 0.00754 | -0.00139 | 0.0015 | 0.04622 | 0.08662 | -0.00012 | -0.00252 | 0.0003 | -0.06455 | 0.01316 | 0.00448 | -0.00253 | 0.17271 | -0.01428 | 0.06044
[RO-RO] [DIR] OHL 400 kV Medgidia Sud- Cernavoda | N-1 OHL 400 kV Medgidia Sud - Rahman | 0.06031 | 0.00037 | 0.02012 | 1e-05 | 0.16725 | 0.00032 | -0.00092 | -0.00038 | 0.00029 | 0.00026 | 0.09658 | 0.00722 | -0.00149 | 0.00144 | 0.045 | 0.08478 | -0.00012 | -0.00236 | 0.00029 | -0.06551 | 0.01216 | 0.00426 | -0.00247 | 0.17002 | -0.01249 | 0.05892
[RO-RO] [DIR] OHL 400 kV Medgidia Sud- Cernavoda | N-1 TIE 400 kV Isaccea - Vulcanesti | 0.05186 | 0.00023 | 0.0164 | 1e-05 | 0.14919 | 0.00025 | -0.00076 | -0.00029 | 0.00023 | 0.0002 | 0.08462 | 0.00578 | -0.00155 | 0.00114 | 0.03828 | 0.0738 | -9e-05 | -0.00178 | 0.00023 | -0.06532 | 0.00774 | 0.00333 | -0.00204 | 0.15182 | -0.00767 | 0.05035
[RO-RO] [DIR] OHL 400 kV Cernavoda - Pelicanu | BC | -0.00159 | 0.00071 | 0.00488 | 0 | -0.0342 | 0.00017 | -0.00012 | -0.00021 | 0.00014 | 0.00012 | -0.01131 | 0.00265 | 0.00253 | 0.00061 | 0.00123 | -0.00727 | -6e-05 | -0.00193 | 0.00014 | 0.0549 | 0.01454 | 0.00219 | -0.00016 | -0.03563 | -0.02803 | 9e-05
[RO-RO] [DIR] OHL 400 kV Cernavoda - Pelicanu | N-1 OHL 400 kV Isaccea - Tulcea Vest | -0.00253 | 0.00068 | 0.00435 | 0 | -0.03566 | 0.00016 | -0.0001 | -0.0002 | 0.00013 | 0.00011 | -0.01248 | 0.00242 | 0.00245 | 0.00056 | 0.00043 | -0.0084 | -6e-05 | -0.00181 | 0.00013 | 0.05383 | 0.01378 | 0.00203 | -0.00011 | -0.03709 | -0.02662 | -0.00089
[RO-RO] [DIR] OHL 400 kV Cernavoda - Pelicanu | N-1 OHL 400 kV Lacu Sarat - Gura Ialomitei | -0.00344 | 0.00066 | 0.00391 | 0 | -0.03738 | 0.00015 | -8e-05 | -0.00019 | 0.00012 | 0.00011 | -0.0137 | 0.00225 | 0.00244 | 0.00053 | -0.0003 | -0.00954 | -5e-05 | -0.00174 | 0.00012 | 0.05351 | 0.01319 | 0.00192 | -6e-05 | -0.03881 | -0.02605 | -0.00182
[RO-RO] [DIR] OHL 400 kV Cernavoda - Pelicanu | N-1 OHL 400 kV Tulcea Vest - Tariverde | -0.00253 | 0.00068 | 0.00435 | 0 | -0.03566 | 0.00016 | -0.0001 | -0.0002 | 0.00013 | 0.00011 | -0.01248 | 0.00242 | 0.00245 | 0.00056 | 0.00043 | -0.0084 | -6e-05 | -0.00181 | 0.00013 | 0.05383 | 0.01378 | 0.00203 | -0.00011 | -0.03709 | -0.02662 | -0.00089
[RO-RO] [DIR] OHL 400 kV Cernavoda - Pelicanu | N-1 OHL 400 kV Tariverde - Constanta Nord | -0.00253 | 0.00068 | 0.00435 | 0 | -0.03566 | 0.00016 | -0.0001 | -0.0002 | 0.00013 | 0.00011 | -0.01248 | 0.00242 | 0.00245 | 0.00056 | 0.00043 | -0.0084 | -6e-05 | -0.00181 | 0.00013 | 0.05383 | 0.01378 | 0.00203 | -0.00011 | -0.03709 | -0.02662 | -0.00089
[RO-RO] [DIR] OHL 400 kV Cernavoda - Pelicanu | N-1 OHL 400 kV Constanta Nord- Cernavoda | -0.00233 | 0.00068 | 0.00444 | 0 | -0.03526 | 0.00016 | -0.00011 | -0.0002 | 0.00013 | 0.00011 | -0.0122 | 0.00246 | 0.00246 | 0.00057 | 0.0006 | -0.00814 | -6e-05 | -0.00183 | 0.00013 | 0.0539 | 0.0139 | 0.00205 | -0.00012 | -0.03669 | -0.02683 | -0.00068
[RO-RO] [DIR] OHL 400 kV Cernavoda - Pelicanu | N-1 OHL 400 kV Gura Ialomitei - Bucuresti Sud | -0.00207 | 0.00104 | 0.00717 | 0 | -0.0491 | 0.00025 | -0.00018 | -0.00031 | 0.0002 | 0.00018 | -0.01608 | 0.00388 | 0.00367 | 0.00089 | 0.00197 | -0.01024 | -9e-05 | -0.00282 | 0.0002 | 0.07951 | 0.02121 | 0.0032 | -0.00024 | -0.05118 | -0.04076 | 0.00037
[RO-RO] [DIR] OHL 400 kV Cernavoda - Pelicanu | N-1 OHL 400 kV Gutinas – Smardan | -0.00352 | 0.00085 | 0.00469 | 0 | -0.04097 | 0.00019 | -8e-05 | -0.00024 | 0.00015 | 0.00013 | -0.01484 | 0.00277 | 0.00317 | 0.00065 | -4e-05 | -0.01025 | -7e-05 | -0.00222 | 0.00015 | 0.06102 | 0.01476 | 0.00237 | 0 | -0.04257 | -0.03432 | -0.00176
[RO-RO] [DIR] OHL 400 kV Cernavoda - Pelicanu | N-1 OHL 400 kV Brasov – Gutinas | -0.00193 | 0.00087 | 0.00552 | 0 | -0.03879 | 0.0002 | -0.00013 | -0.00025 | 0.00016 | 0.00014 | -0.0129 | 0.00308 | 0.00315 | 0.00072 | 0.00129 | -0.00834 | -7e-05 | -0.00232 | 0.00016 | 0.06131 | 0.01608 | 0.00257 | -0.00012 | -0.04045 | -0.03449 | -7e-05
[RO-RO] [DIR] OHL 400 kV Pelicanu - Bucuresti Sud | BC | -0.00071 | 0.00077 | 0.00559 | 0 | -0.03417 | 0.00019 | -0.00015 | -0.00024 | 0.00015 | 0.00014 | -0.01062 | 0.00297 | 0.00268 | 0.00068 | 0.00208 | -0.00644 | -7e-05 | -0.00211 | 0.00015 | 0.05775 | 0.01593 | 0.00242 | -0.00022 | -0.03568 | -0.03018 | 0.00109
[RO-RO] [DIR] OHL 400 kV Pelicanu - Bucuresti Sud | N-1 OHL 400 kV Isaccea - Tulcea Vest | -0.00154 | 0.00074 | 0.00513 | 0 | -0.03546 | 0.00018 | -0.00013 | -0.00022 | 0.00014 | 0.00013 | -0.01165 | 0.00277 | 0.00261 | 0.00064 | 0.00138 | -0.00743 | -6e-05 | -0.002 | 0.00014 | 0.05681 | 0.01526 | 0.00228 | -0.00018 | -0.03696 | -0.02894 | 0.00022
[RO-RO] [DIR] OHL 400 kV Pelicanu - Bucuresti Sud | N-1 OHL 400 kV Lacu Sarat - Gura Ialomitei | -0.0022 | 0.00073 | 0.00482 | 0 | -0.03673 | 0.00017 | -0.00012 | -0.00022 | 0.00014 | 0.00012 | -0.01254 | 0.00265 | 0.00261 | 0.00061 | 0.00084 | -0.00827 | -6e-05 | -0.00196 | 0.00014 | 0.05663 | 0.01484 | 0.0022 | -0.00014 | -0.03824 | -0.02859 | -0.00045
[RO-RO] [DIR] OHL 400 kV Pelicanu - Bucuresti Sud | N-1 OHL 400 kV Tulcea Vest - Tariverde | -0.00154 | 0.00074 | 0.00513 | 0 | -0.03546 | 0.00018 | -0.00013 | -0.00022 | 0.00014 | 0.00013 | -0.01165 | 0.00277 | 0.00261 | 0.00064 | 0.00138 | -0.00743 | -6e-05 | -0.002 | 0.00014 | 0.05681 | 0.01526 | 0.00228 | -0.00018 | -0.03696 | -0.02894 | 0.00022
[RO-RO] [DIR] OHL 400 kV Pelicanu - Bucuresti Sud | N-1 OHL 400 kV Tariverde - Constanta Nord | -0.00154 | 0.00074 | 0.00513 | 0 | -0.03546 | 0.00018 | -0.00013 | -0.00022 | 0.00014 | 0.00013 | -0.01165 | 0.00277 | 0.00261 | 0.00064 | 0.00138 | -0.00743 | -6e-05 | -0.002 | 0.00014 | 0.05681 | 0.01526 | 0.00228 | -0.00018 | -0.03696 | -0.02894 | 0.00022
[RO-RO] [DIR] OHL 400 kV Pelicanu - Bucuresti Sud | N-1 OHL 400 kV Constanta Nord- Cernavoda | -0.00137 | 0.00074 | 0.00521 | 0 | -0.03512 | 0.00018 | -0.00013 | -0.00023 | 0.00014 | 0.00013 | -0.01141 | 0.00281 | 0.00262 | 0.00064 | 0.00152 | -0.00722 | -7e-05 | -0.00202 | 0.00014 | 0.05686 | 0.01536 | 0.0023 | -0.00019 | -0.03662 | -0.02911 | 0.0004
[RO-RO] [DIR] OHL 400 kV Pelicanu - Bucuresti Sud | N-1 OHL 400 kV Gura Ialomitei - Bucuresti Sud | -0.00122 | 0.00111 | 0.008 | 0 | -0.04978 | 0.00027 | -0.00021 | -0.00034 | 0.00022 | 0.0002 | -0.01561 | 0.00426 | 0.00388 | 0.00097 | 0.00285 | -0.00955 | -0.0001 | -0.00304 | 0.00022 | 0.08352 | 0.02291 | 0.00348 | -0.00031 | -0.05196 | -0.04351 | 0.00138
[RO-RO] [DIR] OHL 400 kV Pelicanu - Bucuresti Sud | N-1 OHL 400 kV Gutinas – Smardan | -0.00277 | 0.00091 | 0.00539 | 0 | -0.0414 | 0.0002 | -0.00011 | -0.00026 | 0.00016 | 0.00015 | -0.01438 | 0.0031 | 0.00336 | 0.00073 | 0.00072 | -0.00962 | -8e-05 | -0.00242 | 0.00016 | 0.06428 | 0.01617 | 0.00262 | -5e-05 | -0.04307 | -0.03689 | -0.00089
[RO-RO] [DIR] OHL 400 kV Pelicanu - Bucuresti Sud | N-1 OHL 400 kV Brasov – Gutinas | -0.00109 | 0.00094 | 0.00631 | 0 | -0.03924 | 0.00022 | -0.00015 | -0.00028 | 0.00018 | 0.00016 | -0.01237 | 0.00345 | 0.00337 | 0.0008 | 0.00215 | -0.00763 | -8e-05 | -0.00254 | 0.00018 | 0.06482 | 0.01762 | 0.00285 | -0.00018 | -0.04099 | -0.0373 | 0.00091
[RO-RO] [DIR] OHL 400 kV Gura Ialomitei - Bucuresti Sud | BC | -0.00108 | 0.00072 | 0.00511 | 0 | -0.0332 | 0.00017 | -0.00013 | -0.00022 | 0.00014 | 0.00013 | -0.01062 | 0.00274 | 0.00254 | 0.00063 | 0.00164 | -0.00662 | -6e-05 | -0.00197 | 0.00014 | 0.05481 | 0.01485 | 0.00225 | -0.00019 | -0.03463 | -0.02835 | 0.00061
[RO-RO] [DIR] OHL 400 kV Gura Ialomitei - Bucuresti Sud | N-1 OHL 400 kV Isaccea - Tulcea Vest | -0.00194 | 0.00069 | 0.00463 | 0 | -0.03453 | 0.00016 | -0.00011 | -0.00021 | 0.00013 | 0.00012 | -0.01168 | 0.00254 | 0.00246 | 0.00058 | 0.00092 | -0.00765 | -6e-05 | -0.00186 | 0.00013 | 0.05383 | 0.01416 | 0.0021 | -0.00015 | -0.03595 | -0.02707 | -0.00028
[RO-RO] [DIR] OHL 400 kV Gura Ialomitei - Bucuresti Sud | N-1 OHL 400 kV Lacu Sarat - Gura Ialomitei | -0.00269 | 0.00068 | 0.00428 | 0 | -0.03596 | 0.00015 | -0.0001 | -0.0002 | 0.00013 | 0.00011 | -0.01269 | 0.0024 | 0.00246 | 0.00056 | 0.00031 | -0.0086 | -6e-05 | -0.0018 | 0.00012 | 0.0536 | 0.01368 | 0.00201 | -0.0001 | -0.03739 | -0.02663 | -0.00105
[RO-RO] [DIR] OHL 400 kV Gura Ialomitei - Bucuresti Sud | N-1 OHL 400 kV Tulcea Vest - Tariverde | -0.00194 | 0.00069 | 0.00463 | 0 | -0.03453 | 0.00016 | -0.00011 | -0.00021 | 0.00013 | 0.00012 | -0.01168 | 0.00254 | 0.00246 | 0.00058 | 0.00092 | -0.00765 | -6e-05 | -0.00186 | 0.00013 | 0.05383 | 0.01416 | 0.0021 | -0.00015 | -0.03595 | -0.02707 | -0.00028
[RO-RO] [DIR] OHL 400 kV Gura Ialomitei - Bucuresti Sud | N-1 OHL 400 kV Tariverde - Constanta Nord | -0.00194 | 0.00069 | 0.00463 | 0 | -0.03453 | 0.00016 | -0.00011 | -0.00021 | 0.00013 | 0.00012 | -0.01168 | 0.00254 | 0.00246 | 0.00058 | 0.00092 | -0.00765 | -6e-05 | -0.00186 | 0.00013 | 0.05383 | 0.01416 | 0.0021 | -0.00015 | -0.03595 | -0.02707 | -0.00028
[RO-RO] [DIR] OHL 400 kV Gura Ialomitei - Bucuresti Sud | N-1 OHL 400 kV Constanta Nord- Cernavoda | -0.00176 | 0.0007 | 0.00472 | 0 | -0.03417 | 0.00016 | -0.00012 | -0.00021 | 0.00013 | 0.00012 | -0.01144 | 0.00257 | 0.00247 | 0.00059 | 0.00106 | -0.00742 | -6e-05 | -0.00188 | 0.00013 | 0.05389 | 0.01426 | 0.00213 | -0.00015 | -0.03559 | -0.02725 | -0.0001
[RO-RO] [DIR] OHL 400 kV Gura Ialomitei - Bucuresti Sud | N-1 OHL 400 kV Cernavoda - Pelicanu | -0.00172 | 0.00101 | 0.00707 | 0 | -0.0469 | 0.00024 | -0.00018 | -0.00031 | 0.0002 | 0.00018 | -0.01515 | 0.00381 | 0.00355 | 0.00087 | 0.00213 | -0.00954 | -9e-05 | -0.00274 | 0.00019 | 0.07682 | 0.02068 | 0.00312 | -0.00025 | -0.04891 | -0.03958 | 0.00065
[RO-RO] [DIR] OHL 400 kV Gura Ialomitei - Bucuresti Sud | N-1 OHL 400 kV Gutinas – Smardan | -0.00302 | 0.00086 | 0.00492 | 0 | -0.04001 | 0.00019 | -9e-05 | -0.00024 | 0.00015 | 0.00014 | -0.01417 | 0.00286 | 0.00318 | 0.00067 | 0.00036 | -0.00963 | -7e-05 | -0.00226 | 0.00015 | 0.06096 | 0.01507 | 0.00243 | -2e-05 | -0.0416 | -0.03467 | -0.00125
[RO-RO] [DIR] OHL 400 kV Gura Ialomitei - Bucuresti Sud | N-1 OHL 400 kV Brasov – Gutinas | -0.00143 | 0.00088 | 0.00577 | 0 | -0.0379 | 0.0002 | -0.00014 | -0.00026 | 0.00017 | 0.00015 | -0.01225 | 0.00319 | 0.00317 | 0.00074 | 0.0017 | -0.00773 | -8e-05 | -0.00237 | 0.00016 | 0.06138 | 0.01642 | 0.00264 | -0.00015 | -0.03957 | -0.03497 | 0.00044
[RO-RO] [DIR] OHL 400 kV Gutinas - Smardan | BC | -0.01163 | 0.0008 | -0.00113 | 0 | -0.04084 | 0.0001 | 0.00023 | -0.00014 | 7e-05 | 6e-05 | -0.02127 | 0.00071 | 0.00383 | 0.00026 | -0.00767 | -0.01801 | -4e-05 | -0.00173 | 7e-05 | 0.0369 | 0.00135 | 0.00112 | 0.00097 | -0.04182 | -0.03792 | -0.01118
[RO-RO] [DIR] OHL 400 kV Gutinas - Smardan | N-1 OHL 400 kV Isaccea - Tulcea Vest | -0.01046 | 0.00085 | -0.00048 | 0 | -0.03902 | 0.00012 | 0.0002 | -0.00016 | 8e-05 | 8e-05 | -0.01981 | 0.00099 | 0.00393 | 0.00032 | -0.00668 | -0.01661 | -4e-05 | -0.00188 | 8e-05 | 0.03823 | 0.00229 | 0.00132 | 0.00091 | -0.04002 | -0.03967 | -0.00996
[RO-RO] [DIR] OHL 400 kV Gutinas - Smardan | N-1 OHL 400 kV Lacu Sarat - Gura Ialomitei | -0.00905 | 0.00088 | 0.00021 | 0 | -0.0364 | 0.00013 | 0.00017 | -0.00018 | 0.0001 | 9e-05 | -0.01793 | 0.00126 | 0.00396 | 0.00038 | -0.00552 | -0.01483 | -5e-05 | -0.002 | 0.0001 | 0.03884 | 0.00323 | 0.0015 | 0.00084 | -0.03738 | -0.04069 | -0.0085
[RO-RO] [DIR] OHL 400 kV Gutinas - Smardan | N-1 OHL 400 kV Tulcea Vest - Tariverde | -0.01046 | 0.00085 | -0.00048 | 0 | -0.03902 | 0.00012 | 0.0002 | -0.00016 | 8e-05 | 8e-05 | -0.01981 | 0.00099 | 0.00393 | 0.00032 | -0.00668 | -0.01661 | -4e-05 | -0.00188 | 8e-05 | 0.03823 | 0.00229 | 0.00132 | 0.00091 | -0.04002 | -0.03967 | -0.00996
[RO-RO] [DIR] OHL 400 kV Gutinas - Smardan | N-1 OHL 400 kV Tariverde - Constanta Nord | -0.01046 | 0.00085 | -0.00048 | 0 | -0.03902 | 0.00012 | 0.0002 | -0.00016 | 8e-05 | 8e-05 | -0.01981 | 0.00099 | 0.00393 | 0.00032 | -0.00668 | -0.01661 | -4e-05 | -0.00188 | 8e-05 | 0.03823 | 0.00229 | 0.00132 | 0.00091 | -0.04002 | -0.03967 | -0.00996
[RO-RO] [DIR] OHL 400 kV Gutinas - Smardan | N-1 OHL 400 kV Constanta Nord- Cernavoda | -0.01083 | 0.00084 | -0.00066 | 0 | -0.03968 | 0.00011 | 0.00021 | -0.00016 | 8e-05 | 7e-05 | -0.02029 | 0.00091 | 0.00391 | 0.00031 | -0.00698 | -0.01706 | -4e-05 | -0.00184 | 8e-05 | 0.03799 | 0.00205 | 0.00127 | 0.00093 | -0.04068 | -0.03923 | -0.01033
[RO-RO] [DIR] OHL 400 kV Gutinas - Smardan | N-1 OHL 400 kV Cernavoda - Pelicanu | -0.01183 | 0.0009 | -0.00051 | 0 | -0.04519 | 0.00012 | 0.00021 | -0.00017 | 9e-05 | 8e-05 | -0.0227 | 0.00104 | 0.00415 | 0.00034 | -0.00751 | -0.01893 | -5e-05 | -0.00198 | 9e-05 | 0.04387 | 0.0032 | 0.0014 | 0.00095 | -0.04635 | -0.04149 | -0.01117
[RO-RO] [DIR] OHL 400 kV Gutinas - Smardan | N-1 OHL 400 kV Gura Ialomitei - Bucuresti Sud | -0.01179 | 0.00091 | -0.0004 | 0 | -0.04559 | 0.00013 | 0.00021 | -0.00017 | 9e-05 | 8e-05 | -0.02279 | 0.0011 | 0.00419 | 0.00035 | -0.00743 | -0.01896 | -5e-05 | -0.00201 | 9e-05 | 0.04474 | 0.00348 | 0.00145 | 0.00094 | -0.04678 | -0.04198 | -0.01109
[RO-RO] [DIR] OHL 400 kV Gutinas - Smardan | N-1 OHL 400 kV Bucuresti Sud - Domnesti | -0.01338 | 0.00088 | -0.00137 | 0 | -0.04696 | 0.00011 | 0.00025 | -0.00015 | 8e-05 | 7e-05 | -0.02447 | 0.00073 | 0.00419 | 0.00028 | -0.00883 | -0.02072 | -4e-05 | -0.00187 | 8e-05 | 0.05132 | 0.00167 | 0.0012 | 0.00107 | -0.04806 | -0.04109 | -0.01284
[RO-RO] [DIR] OHL 400 kV Gutinas - Smardan | N-1 TIE 400 kV Isaccea - Vulcanesti | -0.03757 | -0.00039 | -0.01617 | -1e-05 | -0.0799 | -0.00027 | 0.00075 | 0.00032 | -0.00024 | -0.00022 | -0.05309 | -0.00598 | 0.00073 | -0.00119 | -0.0298 | -0.04885 | 0.0001 | 0.00205 | -0.00024 | 0.00257 | -0.02008 | -0.00369 | 0.00208 | -0.08055 | 0.01004 | -0.03824
[RO-RO] [DIR] OHL 400 kV Smardan - Isaccea c1 | BC | 0 | 0 | 0 | 0 | 0 |  |  |  | 0 | 0 | 0 | 0 |  | 0 | 0 | 0 | 0 |  | 0 | 0 | 0 | 0 | 0 | 0 | 0 | 0
[RO-RO] [DIR] OHL 400 kV Smardan - Isaccea c1 | N-1 OHL 400 kV Lacu Sarat - Isaccea | 0 | 0 | 0 | 0 | 0 |  |  |  | 0 | 0 | 0 | 0 |  | 0 | 0 | 0 | 0 |  | 0 | 0 | 0 | 0 | 0 | 0 | 0 | 0
[RO-RO] [DIR] OHL 400 kV Smardan - Isaccea c2 | BC | 0.00234 | 0.00095 | 0.00507 | 0 | -0.01246 | 0.0002 | -6e-05 | -0.00026 | 0.00016 | 0.00015 | -0.00191 | 0.003 | 0.00353 | 0.00072 | 0.00351 | -6e-05 | -8e-05 | -0.00251 | 0.00016 | 0.03847 | 0.00952 | 0.00254 | 0.00016 | -0.01326 | -0.04141 | 0.00313
[RO-RO] [DIR] OHL 400 kV Smardan - Isaccea c2 | N-1 OHL 400 kV Lacu Sarat - Isaccea | 0.00786 | 0.00145 | 0.00946 | 1e-05 | -0.00956 | 0.00034 | -0.00019 | -0.00043 | 0.00027 | 0.00024 | 0.00325 | 0.00517 | 0.00515 | 0.00121 | 0.00871 | 0.00555 | -0.00012 | -0.00396 | 0.00027 | 0.05743 | 0.01668 | 0.00421 | -2e-05 | -0.01068 | -0.06252 | 0.00913
[RO-RO] [DIR] OHL 400 kV Bucuresti Sud - Domnesti | BC | -0.01268 | 0.00051 | -0.00174 | 0 | -0.04437 | 5e-05 | 0.00019 | -7e-05 | 3e-05 | 3e-05 | -0.02324 | 0.00013 | 0.00263 | 0.0001 | -0.00847 | -0.01967 | -2e-05 | -0.00101 | 3e-05 | 0.10467 | 0.0023 | 0.00056 | 0.0007 | -0.04527 | -0.02296 | -0.01204
[RO-RO] [DIR] OHL 400 kV Bucuresti Sud - Domnesti | N-1 OHL 400 kV Gutinas – Smardan | -0.01551 | 0.00071 | -0.00201 | 0 | -0.05428 | 8e-05 | 0.00024 | -0.00011 | 5e-05 | 5e-05 | -0.0284 | 0.0003 | 0.00355 | 0.00017 | -0.01033 | -0.02404 | -3e-05 | -0.00143 | 5e-05 | 0.11363 | 0.00263 | 0.00083 | 0.00094 | -0.05541 | -0.03216 | -0.01475
[RO-RO] [DIR] OHL 400 kV Portile de Fier - Urechesti | BC | 0.00087 | 0.00144 | 0.02496 | 1e-05 | -0.07879 | 0.00053 | -0.00111 | -0.00065 | 0.00046 | 0.00041 | -0.03391 | 0.0106 | 0.00274 | 0.00218 | 0.0118 | -0.02458 | -0.0002 | -0.00483 | 0.00046 | -0.15268 | 0.08607 | 0.00764 | -0.00312 | -0.07194 | -0.03992 | 0.00624
[RO-RO] [DIR] OHL 400 kV Portile de Fier - Urechesti | N-1 OHL 400 kV Domnesti-Urechesti | -0.0028 | 0.00122 | 0.02138 | 1e-05 | -0.07566 | 0.00045 | -0.00096 | -0.00056 | 0.00039 | 0.00035 | -0.03571 | 0.00907 | 0.00227 | 0.00186 | 0.00798 | -0.02733 | -0.00017 | -0.00409 | 0.00039 | -0.14505 | 0.07789 | 0.00656 | -0.00273 | -0.06854 | -0.03256 | 0.00187
[RO-RO] [DIR] OHL 400 kV Brasov – Gutinas | BC | -0.00192 | 0.00088 | 0.00366 | 0 | -0.02607 | 0.00018 | -2e-05 | -0.00023 | 0.00014 | 0.00013 | -0.00903 | 0.00246 | 0.00352 | 0.0006 | 0.00035 | -0.0061 | -7e-05 | -0.00223 | 0.00014 | 0.03638 | 0.00872 | 0.0022 | 0.00022 | -0.02734 | -0.03665 | -0.00093
[RO-RO] [DIR] OHL 400 kV Brazi Vest - Darste | BC | -0.02474 | -0.0002 | -0.01299 | 0 | -0.03532 | -0.0002 | 0.00064 | 0.00024 | -0.00018 | -0.00016 | -0.02987 | -0.00469 | 0.00108 | -0.00091 | -0.02083 | -0.0293 | 7e-05 | 0.00137 | -0.00018 | -0.12161 | -0.02262 | -0.00286 | 0.00187 | -0.03508 | 0.00117 | -0.02636
[RO-RO] [DIR] OHL 400 kV Brasov - Darste | BC | -0.02417 | -0.0002 | -0.01272 | 0 | -0.03441 | -0.0002 | 0.00063 | 0.00023 | -0.00018 | -0.00016 | -0.02914 | -0.00459 | 0.00104 | -0.00089 | -0.02036 | -0.0286 | 7e-05 | 0.00135 | -0.00018 | -0.1197 | -0.02217 | -0.0028 | 0.00183 | -0.03417 | 0.0013 | -0.02575
[RO-RO] [DIR] OHL 220 kV Portile de Fier-Resita c1 | N-1 TIE 400 kV Resita-Pancevo c2 | 0.01479 | -9e-05 | 0.00565 | 0 | 0.01982 | 6e-05 | -0.00029 | -7e-05 | 6e-05 | 5e-05 | 0.01818 | 0.00175 | -0.0014 | 0.00032 | 0.01172 | 0.01826 | -2e-05 | -0.00024 | 6e-05 | 0.02788 | 0.01021 | 0.00088 | -0.00082 | 0.01939 | 0.00303 | 0.01646
[RO-RO] [DIR] OHL 220 kV Portile de Fier-Resita c2 | N-1 TIE 400 kV Resita-Pancevo c2 | 0.01479 | -9e-05 | 0.00565 | 0 | 0.01982 | 6e-05 | -0.00029 | -7e-05 | 6e-05 | 5e-05 | 0.01818 | 0.00175 | -0.0014 | 0.00032 | 0.01172 | 0.01826 | -2e-05 | -0.00024 | 6e-05 | 0.02788 | 0.01021 | 0.00088 | -0.00082 | 0.01939 | 0.00303 | 0.01646
[RO-RO] [DIR] OHL 220 kV Resita-Timisoara c1 | N-1 TIE 400 kV Resita-Pancevo c2 | 0.03023 | 9e-05 | 0.01881 | 1e-05 | 0.03054 | 0.00025 | -0.00093 | -0.0003 | 0.00024 | 0.00021 | 0.03187 | 0.00644 | -0.00285 | 0.00121 | 0.0269 | 0.03266 | -9e-05 | -0.00155 | 0.00024 | 0.03022 | 0.03979 | 0.00378 | -0.00269 | 0.03038 | -0.00016 | 0.03284
[RO-RO] [DIR] OHL 220 kV Resita-Timisoara c2 | N-1 TIE 400 kV Resita-Pancevo c2 | 0.03023 | 9e-05 | 0.01881 | 1e-05 | 0.03054 | 0.00025 | -0.00093 | -0.0003 | 0.00024 | 0.00021 | 0.03187 | 0.00644 | -0.00285 | 0.00121 | 0.0269 | 0.03266 | -9e-05 | -0.00155 | 0.00024 | 0.03022 | 0.03979 | 0.00378 | -0.00269 | 0.03038 | -0.00016 | 0.03284
[RO-RO] [DIR] OHL 220 kV Arad-Timisoara | N-1 TIE 400 kV Resita-Pancevo c2 | -0.03362 | 9e-05 | -0.01903 | -1e-05 | -0.0384 | -0.00023 | 0.00096 | 0.00026 | -0.00022 | -0.0002 | -0.0374 | -0.00622 | 0.00389 | -0.00114 | -0.02915 | -0.03781 | 8e-05 | 0.00118 | -0.00022 | -0.04199 | -0.03941 | -0.00346 | 0.00277 | -0.03794 | -0.0044 | -0.03642
[RO-RO] [DIR] OHL 220 kV Arad-Calea Aradului | N-1 TIE 400 kV Resita-Pancevo c2 | -0.02372 | 7e-05 | -0.01343 | 0 | -0.02709 | -0.00016 | 0.00068 | 0.00018 | -0.00015 | -0.00014 | -0.02639 | -0.00439 | 0.00274 | -0.0008 | -0.02057 | -0.02668 | 6e-05 | 0.00083 | -0.00015 | -0.02963 | -0.02781 | -0.00244 | 0.00195 | -0.02677 | -0.00311 | -0.0257
[RO-RO] [DIR] OHL 220 kV CaleaAradului-Sacalaz | N-1 TIE 400 kV Resita-Pancevo c2 | -0.02372 | 7e-05 | -0.01343 | 0 | -0.02709 | -0.00016 | 0.00068 | 0.00018 | -0.00015 | -0.00014 | -0.02639 | -0.00439 | 0.00274 | -0.0008 | -0.02057 | -0.02668 | 6e-05 | 0.00083 | -0.00015 | -0.02963 | -0.02781 | -0.00244 | 0.00195 | -0.02677 | -0.00311 | -0.0257
[RO-RO] [DIR] OHL 220 kV Sacalaz-Timisoara | N-1 TIE 400 kV Resita-Pancevo c2 | -0.02018 | 6e-05 | -0.01142 | 0 | -0.02305 | -0.00014 | 0.00058 | 0.00016 | -0.00013 | -0.00012 | -0.02245 | -0.00373 | 0.00233 | -0.00068 | -0.01749 | -0.02269 | 5e-05 | 0.00071 | -0.00013 | -0.0252 | -0.02365 | -0.00207 | 0.00166 | -0.02277 | -0.00264 | -0.02186
[RO-RO] [DIR] OHL 220 kV Mintia-Timisoara | N-1 TIE 400 kV Resita-Pancevo c2 | -0.00311 | -0.00034 | -0.00516 | 0 | 0.00441 | -0.00012 | 0.00023 | 0.00015 | -0.0001 | -9e-05 | 4e-05 | -0.00228 | -0.00093 | -0.00048 | -0.00408 | -0.00082 | 4e-05 | 0.0011 | -0.0001 | 0.01117 | -0.01236 | -0.00166 | 0.00067 | 0.00395 | 0.00782 | -0.00357
[RO-RO] [DIR] OHL 220 kV Urechesti-Targu Jiu Nord | N-1 TIE 400 kV Resita-Pancevo c2 | 0.02942 | 3e-05 | 0.01423 | 0 | 0.04007 | 0.00019 | -0.00072 | -0.00022 | 0.00018 | 0.00016 | 0.03582 | 0.00482 | -0.00225 | 0.00091 | 0.02436 | 0.03551 | -7e-05 | -0.00109 | 0.00018 | 0.04539 | 0.02481 | 0.00275 | -0.00207 | 0.03903 | 0.0026 | 0.03162
[RO-RO] [DIR] OHL 220 kV Paroseni-Targu Jiu Nord | N-1 TIE 400 kV Resita-Pancevo c2 | -0.02942 | -3e-05 | -0.01423 | 0 | -0.04007 | -0.00019 | 0.00072 | 0.00022 | -0.00018 | -0.00016 | -0.03582 | -0.00482 | 0.00225 | -0.00091 | -0.02436 | -0.03551 | 7e-05 | 0.00109 | -0.00018 | -0.04539 | -0.02481 | -0.00275 | 0.00207 | -0.03903 | -0.0026 | -0.03162
[RO-RO] [DIR] OHL 220 kV Paroseni-Baru Mare | N-1 TIE 400 kV Resita-Pancevo c2 | 0.02675 | 2e-05 | 0.01294 | 0 | 0.03645 | 0.00017 | -0.00065 | -0.0002 | 0.00016 | 0.00014 | 0.03257 | 0.00438 | -0.00204 | 0.00082 | 0.02216 | 0.0323 | -6e-05 | -0.00099 | 0.00016 | 0.04128 | 0.02256 | 0.0025 | -0.00189 | 0.0355 | 0.00236 | 0.02876
[RO-RO] [DIR] OHL 220 kV Baru Mare-Hasdat | N-1 TIE 400 kV Resita-Pancevo c2 | 0.02942 | 3e-05 | 0.01423 | 0 | 0.04007 | 0.00019 | -0.00072 | -0.00022 | 0.00018 | 0.00016 | 0.03582 | 0.00482 | -0.00225 | 0.00091 | 0.02436 | 0.03551 | -7e-05 | -0.00109 | 0.00018 | 0.04539 | 0.02481 | 0.00275 | -0.00207 | 0.03903 | 0.0026 | 0.03162
[RO-RO] [DIR] TRA 400/220 kV AT3 Arad | N-1 TIE 400 kV Resita-Pancevo c2 | 0.04661 | -0.0002 | 0.02604 | 1e-05 | 0.05373 | 0.0003 | -0.00132 | -0.00034 | 0.00029 | 0.00026 | 0.05207 | 0.00839 | -0.00575 | 0.00152 | 0.04029 | 0.0526 | -0.00011 | -0.00146 | 0.00029 | 0.05921 | 0.05422 | 0.00458 | -0.00379 | 0.05307 | 0.00747 | 0.0505
[RO-RO] [DIR] TRA 400/220 kV AT Urechesti | N-1 TIE 400 kV Resita-Pancevo c2 | -0.02298 | -0.00012 | -0.01211 | 0 | -0.02711 | -0.00017 | 0.00059 | 0.0002 | -0.00016 | -0.00014 | -0.0265 | -0.00424 | 0.00144 | -0.00081 | -0.01948 | -0.02677 | 6e-05 | 0.00115 | -0.00016 | -0.02931 | -0.02242 | -0.00252 | 0.0017 | -0.02633 | 0.00141 | -0.02495
[RO-BG] [OPP] TIE 400 kV TINTARENI-KOZLODUI 1 | BC | -0.07469 | -0.00018 | -0.02314 | -1e-05 | -0.13277 | -0.00033 | 0.00109 | 0.00039 | -0.00031 | -0.00027 | -0.10993 | -0.00794 | 0.00286 | -0.00155 | -0.05572 | -0.10572 | 0.00012 | 0.00219 | -0.0003 | 0.08133 | -0.00778 | -0.00443 | 0.00298 | -0.12221 | 0.00524 | -0.07739
[RO-BG] [OPP] TIE 400 kV TINTARENI-KOZLODUI 1 | N-1 TIE 400 kV Portile de Fier-Djerdap | -0.08448 | -0.00036 | -0.02951 | -1e-05 | -0.1309 | -0.00044 | 0.00139 | 0.00052 | -0.0004 | -0.00036 | -0.11593 | -0.01034 | 0.00306 | -0.00203 | -0.06482 | -0.11378 | 0.00016 | 0.00305 | -0.0004 | 0.10411 | -0.0264 | -0.00597 | 0.00379 | -0.12132 | 0.01052 | -0.08992
[RO-BG] [OPP] TIE 400 kV TINTARENI-KOZLODUI 1 | N-1 TIE 400 kV TINTARENI-KOZLODUI 2 | -0.12097 | -0.00029 | -0.03747 | -1e-05 | -0.21504 | -0.00053 | 0.00177 | 0.00063 | -0.00049 | -0.00044 | -0.17804 | -0.01286 | 0.00463 | -0.00251 | -0.09024 | -0.17123 | 0.0002 | 0.00355 | -0.00049 | 0.13172 | -0.0126 | -0.00717 | 0.00483 | -0.19794 | 0.00848 | -0.12534
[RO-BG] [OPP] TIE 400 kV TINTARENI-KOZLODUI 1 | N-1 TIE 400 kV Isaccea - Vulcanesti | -0.078 | -0.00033 | -0.02505 | -1e-05 | -0.13776 | -0.00038 | 0.00116 | 0.00045 | -0.00035 | -0.00031 | -0.11399 | -0.00879 | 0.00246 | -0.00173 | -0.05854 | -0.10966 | 0.00014 | 0.00267 | -0.00034 | 0.07695 | -0.01051 | -0.00504 | 0.00312 | -0.12716 | 0.01136 | -0.08085
[RO-BG] [OPP] TIE 400 kV TINTARENI-KOZLODUI 1 | N-1 TIE 400 kV Resita-Pancevo c2 | -0.07461 | -0.00019 | -0.02351 | -1e-05 | -0.13211 | -0.00034 | 0.00111 | 0.00039 | -0.00031 | -0.00028 | -0.10954 | -0.00809 | 0.00285 | -0.00158 | -0.05582 | -0.10537 | 0.00012 | 0.00225 | -0.00031 | 0.08245 | -0.00877 | -0.00453 | 0.00303 | -0.1216 | 0.00561 | -0.07726
[RO-BG] [OPP] TIE 400 kV TINTARENI-KOZLODUI 1 | N-1 TIE 400 kV Resita-Pancevo c1 | -0.07461 | -0.00019 | -0.02351 | -1e-05 | -0.13211 | -0.00034 | 0.00111 | 0.00039 | -0.00031 | -0.00028 | -0.10954 | -0.00809 | 0.00285 | -0.00158 | -0.05582 | -0.10537 | 0.00012 | 0.00225 | -0.00031 | 0.08245 | -0.00877 | -0.00453 | 0.00303 | -0.1216 | 0.00561 | -0.07726
[RO-BG] [OPP] TIE 400 kV TINTARENI-KOZLODUI 2 | BC | -0.07469 | -0.00018 | -0.02314 | -1e-05 | -0.13277 | -0.00033 | 0.00109 | 0.00039 | -0.00031 | -0.00027 | -0.10993 | -0.00794 | 0.00286 | -0.00155 | -0.05572 | -0.10572 | 0.00012 | 0.00219 | -0.0003 | 0.08133 | -0.00778 | -0.00443 | 0.00298 | -0.12221 | 0.00524 | -0.07739
[RO-BG] [OPP] TIE 400 kV TINTARENI-KOZLODUI 2 | N-1 TIE 400 kV Portile de Fier-Djerdap | -0.08448 | -0.00036 | -0.02951 | -1e-05 | -0.1309 | -0.00044 | 0.00139 | 0.00052 | -0.0004 | -0.00036 | -0.11593 | -0.01034 | 0.00306 | -0.00203 | -0.06482 | -0.11378 | 0.00016 | 0.00305 | -0.0004 | 0.10411 | -0.0264 | -0.00597 | 0.00379 | -0.12132 | 0.01052 | -0.08992
[RO-BG] [OPP] TIE 400 kV TINTARENI-KOZLODUI 2 | N-1 TIE 400 kV TINTARENI-KOZLODUI 1 | -0.12097 | -0.00029 | -0.03747 | -1e-05 | -0.21504 | -0.00053 | 0.00177 | 0.00063 | -0.00049 | -0.00044 | -0.17804 | -0.01286 | 0.00463 | -0.00251 | -0.09024 | -0.17123 | 0.0002 | 0.00355 | -0.00049 | 0.13172 | -0.0126 | -0.00717 | 0.00483 | -0.19794 | 0.00848 | -0.12534
[RO-BG] [OPP] TIE 400 kV TINTARENI-KOZLODUI 2 | N-1 TIE 400 kV Isaccea - Vulcanesti | -0.078 | -0.00033 | -0.02505 | -1e-05 | -0.13776 | -0.00038 | 0.00116 | 0.00045 | -0.00035 | -0.00031 | -0.11399 | -0.00879 | 0.00246 | -0.00173 | -0.05854 | -0.10966 | 0.00014 | 0.00267 | -0.00034 | 0.07695 | -0.01051 | -0.00504 | 0.00312 | -0.12716 | 0.01136 | -0.08085
[RO-BG] [OPP] TIE 400 kV TINTARENI-KOZLODUI 2 | N-1 TIE 400 kV Resita-Pancevo c2 | -0.07461 | -0.00019 | -0.02351 | -1e-05 | -0.13211 | -0.00034 | 0.00111 | 0.00039 | -0.00031 | -0.00028 | -0.10954 | -0.00809 | 0.00285 | -0.00158 | -0.05582 | -0.10537 | 0.00012 | 0.00225 | -0.00031 | 0.08245 | -0.00877 | -0.00453 | 0.00303 | -0.1216 | 0.00561 | -0.07726
[RO-BG] [OPP] TIE 400 kV TINTARENI-KOZLODUI 2 | N-1 TIE 400 kV Resita-Pancevo c1 | -0.07461 | -0.00019 | -0.02351 | -1e-05 | -0.13211 | -0.00034 | 0.00111 | 0.00039 | -0.00031 | -0.00028 | -0.10954 | -0.00809 | 0.00285 | -0.00158 | -0.05582 | -0.10537 | 0.00012 | 0.00225 | -0.00031 | 0.08245 | -0.00877 | -0.00453 | 0.00303 | -0.1216 | 0.00561 | -0.07726
[RO-RS] [OPP] TIE 400 kV Portile de Fier-Djerdap | BC | 0.0679 | 0.00126 | 0.04422 | 2e-05 | -0.01297 | 0.00076 | -0.00204 | -0.00091 | 0.00068 | 0.00061 | 0.04163 | 0.01666 | -0.00138 | 0.00332 | 0.06314 | 0.05591 | -0.00028 | -0.00597 | 0.00067 | -0.15807 | 0.1292 | 0.01065 | -0.00564 | -0.00623 | -0.03662 | 0.08689
[RO-RS] [OPP] TIE 400 kV Portile de Fier-Djerdap | N-1 TIE 400 kV Arad-Sandorfalva | 0.06543 | 0.00147 | 0.04424 | 2e-05 | -0.01769 | 0.00079 | -0.00206 | -0.00096 | 0.00071 | 0.00063 | 0.03799 | 0.01711 | 0.00036 | 0.00344 | 0.06148 | 0.05239 | -0.00029 | -0.00641 | 0.0007 | -0.16465 | 0.12786 | 0.01116 | -0.0058 | -0.0108 | -0.04022 | 0.08414
[RO-RS] [OPP] TIE 400 kV Portile de Fier-Djerdap | N-1 TIE 400 kV Nadab-Bekescsaba | 0.06289 | 0.00138 | 0.04165 | 2e-05 | -0.01986 | 0.00074 | -0.00187 | -0.00089 | 0.00066 | 0.00059 | 0.03559 | 0.01592 | -0.00077 | 0.0032 | 0.05894 | 0.04995 | -0.00027 | -0.00606 | 0.00065 | -0.16662 | 0.12453 | 0.01031 | -0.00507 | -0.013 | -0.04038 | 0.08154
[RO-RS] [OPP] TIE 400 kV Portile de Fier-Djerdap | N-1 TIE 400 kV Rosiori-Mukacevo | 0.06206 | 0.00091 | 0.0401 | 1e-05 | -0.01988 | 0.00065 | -0.00185 | -0.00078 | 0.00059 | 0.00052 | 0.03513 | 0.01473 | -0.00256 | 0.0029 | 0.05789 | 0.04943 | -0.00024 | -0.00494 | 0.00058 | -0.16709 | 0.12322 | 0.00921 | -0.00509 | -0.01305 | -0.03106 | 0.08077
[RO-RS] [OPP] TIE 400 kV Portile de Fier-Djerdap | N-1 TIE 400 kV TINTARENI-KOZLODUI 1 | 0.07797 | 0.00128 | 0.04734 | 2e-05 | 0.00493 | 0.0008 | -0.00219 | -0.00096 | 0.00072 | 0.00064 | 0.05645 | 0.01773 | -0.00177 | 0.00353 | 0.07066 | 0.07016 | -0.00029 | -0.00627 | 0.00071 | -0.16904 | 0.13025 | 0.01125 | -0.00604 | 0.01025 | -0.03733 | 0.09733
[RO-RS] [OPP] TIE 400 kV Portile de Fier-Djerdap | N-1 TIE 400 kV TINTARENI-KOZLODUI 2 | 0.07797 | 0.00128 | 0.04734 | 2e-05 | 0.00493 | 0.0008 | -0.00219 | -0.00096 | 0.00072 | 0.00064 | 0.05645 | 0.01773 | -0.00177 | 0.00353 | 0.07066 | 0.07016 | -0.00029 | -0.00627 | 0.00071 | -0.16904 | 0.13025 | 0.01125 | -0.00604 | 0.01025 | -0.03733 | 0.09733
[RO-RS] [OPP] TIE 400 kV Portile de Fier-Djerdap | N-1 TIE 400 kV Isaccea - Vulcanesti | 0.0598 | 0.00088 | 0.03952 | 1e-05 | -0.02517 | 0.00064 | -0.00187 | -0.00076 | 0.00058 | 0.00052 | 0.03168 | 0.01457 | -0.00235 | 0.00286 | 0.05623 | 0.04627 | -0.00023 | -0.00479 | 0.00058 | -0.1688 | 0.12251 | 0.00915 | -0.00529 | -0.01833 | -0.02163 | 0.07844
[RO-RS] [OPP] TIE 400 kV Portile de Fier-Djerdap | N-1 OHL 400 kV Mintia-Arad | 0.06258 | 0.00137 | 0.04217 | 2e-05 | -0.02143 | 0.00075 | -0.00193 | -0.0009 | 0.00067 | 0.0006 | 0.03468 | 0.01616 | -0.0004 | 0.00324 | 0.05892 | 0.04915 | -0.00027 | -0.00607 | 0.00066 | -0.16918 | 0.12546 | 0.01048 | -0.00532 | -0.01448 | -0.03974 | 0.0812
[RO-RS] [OPP] TIE 400 kV Portile de Fier-Djerdap | N-1 OHL 220 kV Portile de Fier-Resita 1&2 | 0.05895 | 0.00132 | 0.04111 | 2e-05 | -0.02538 | 0.00073 | -0.00188 | -0.00088 | 0.00065 | 0.00058 | 0.0304 | 0.01573 | -0.00054 | 0.00315 | 0.05618 | 0.04466 | -0.00027 | -0.00587 | 0.00064 | -0.1757 | 0.12383 | 0.0102 | -0.00519 | -0.01836 | -0.03872 | 0.0769
[RO-RS] [OPP] TIE 400 kV Portile de Fier-Djerdap | N-1 OHL 220 kV Resita-Timisoara 1&2 | 0.05826 | 0.00122 | 0.03797 | 1e-05 | -0.02236 | 0.00067 | -0.00173 | -0.00081 | 0.0006 | 0.00053 | 0.03165 | 0.01451 | -0.00047 | 0.00291 | 0.05446 | 0.04566 | -0.00025 | -0.00544 | 0.00059 | -0.16708 | 0.11585 | 0.00938 | -0.00475 | -0.0156 | -0.03635 | 0.07644
[RO-RS] [OPP] TIE 400 kV Portile de Fier-Djerdap | N-1 TRA 400/220 kV AT3 Arad | 0.06392 | 0.00127 | 0.04191 | 2e-05 | -0.01745 | 0.00073 | -0.00192 | -0.00088 | 0.00065 | 0.00058 | 0.03724 | 0.01591 | -0.00089 | 0.00318 | 0.05967 | 0.05147 | -0.00027 | -0.00584 | 0.00065 | -0.16293 | 0.12435 | 0.01024 | -0.0053 | -0.01066 | -0.03719 | 0.08258
[RO-RS] [OPP] TIE 400 kV Portile de Fier-Djerdap | N-1 TIE 400 kV Resita-Pancevo c2 | 0.06696 | 0.00144 | 0.04871 | 2e-05 | -0.02088 | 0.00084 | -0.00225 | -0.00101 | 0.00075 | 0.00067 | 0.03694 | 0.01846 | -0.00129 | 0.00368 | 0.06435 | 0.05162 | -0.00031 | -0.00667 | 0.00075 | -0.17165 | 0.14117 | 0.01191 | -0.00626 | -0.01365 | -0.04105 | 0.08531
[RO-RS] [OPP] TIE 400 kV Portile de Fier-Djerdap | N-1 TIE 400 kV Resita-Pancevo c1 | 0.06696 | 0.00144 | 0.04871 | 2e-05 | -0.02088 | 0.00084 | -0.00225 | -0.00101 | 0.00075 | 0.00067 | 0.03694 | 0.01846 | -0.00129 | 0.00368 | 0.06435 | 0.05162 | -0.00031 | -0.00667 | 0.00075 | -0.17165 | 0.14117 | 0.01191 | -0.00626 | -0.01365 | -0.04105 | 0.08531
[RO-RO] [OPP] OHL 400 kV Portile de Fier-Resita | BC | 0.0379 | -0.001 | -0.00697 | 0 | 0.08019 | -0.00024 | 0.00029 | 0.0003 | -0.00019 | -0.00017 | 0.06218 | -0.00397 | -0.0036 | -0.00086 | 0.02138 | 0.06059 | 9e-05 | 0.00253 | -0.00019 | 0.10542 | -0.02968 | -0.00356 | 0.00088 | 0.077 | 0.02649 | 0.04452
[RO-RO] [OPP] OHL 400 kV Portile de Fier-Resita | N-1 TIE 400 kV Resita-Pancevo c2 | 0.03687 | -0.0008 | -0.00207 | 0 | 0.07155 | -0.00014 | 5e-05 | 0.00019 | -0.00011 | -0.0001 | 0.05706 | -0.002 | -0.0035 | -0.00047 | 0.0227 | 0.05591 | 5e-05 | 0.00177 | -0.00011 | 0.0906 | -0.0166 | -0.00218 | 0.0002 | 0.0689 | 0.02166 | 0.04279
[RO-UA] [OPP] TIE 400 kV Isaccea-Vulcanesti | N-1 TIE 400 kV Resita-Pancevo c2 | 0.10525 | 0.00482 | 0.06079 | 3e-05 | 0.15875 | 0.0015 | -0.00212 | -0.00187 | 0.00127 | 0.00114 | 0.12927 | 0.02705 | 0.01257 | 0.00589 | 0.08971 | 0.12525 | -0.00055 | -0.0153 | 0.00126 | 0.13979 | 0.08638 | 0.01948 | -0.00448 | 0.15738 | -0.19431 | 0.10981
[RO-HU] [OPP] TIE 400 kV Arad-Sandorfalva | BC | -0.03627 | 0.00313 | 0.00028 | 1e-05 | -0.0693 | 0.00055 | -0.00033 | -0.0007 | 0.00042 | 0.00038 | -0.0535 | 0.00649 | 0.02559 | 0.00178 | -0.0245 | -0.05162 | -0.0002 | -0.00645 | 0.00042 | -0.0966 | -0.01969 | 0.00752 | -0.00232 | -0.06716 | -0.05288 | -0.04038
[RO-HU] [OPP] TIE 400 kV Arad-Sandorfalva | N-1 TIE 400 kV Nadab-Bekescsaba | -0.0882 | 0.00443 | -0.02637 | 0 | -0.14069 | 0.00037 | 0.00143 | -0.00055 | 0.00022 | 0.0002 | -0.11606 | -0.00121 | 0.03191 | 0.00056 | -0.06808 | -0.11337 | -0.00014 | -0.0074 | 0.00022 | -0.1852 | -0.0681 | 0.004 | 0.00357 | -0.13725 | -0.09186 | -0.09584
[RO-HU] [OPP] TIE 400 kV Arad-Sandorfalva | N-1 TIE 400 kV Rosiori-Mukacevo | -0.05571 | 0.00198 | -0.01344 | 0 | -0.09231 | 0.00019 | 0.00029 | -0.00026 | 0.00012 | 0.00011 | -0.07512 | 3e-05 | 0.02168 | 0.00037 | -0.04198 | -0.07319 | -7e-05 | -0.00302 | 0.00012 | -0.12661 | -0.03959 | 0.00272 | -0.00049 | -0.08984 | -0.03437 | -0.06077
[RO-HU] [OPP] TIE 400 kV Arad-Sandorfalva | N-1 TIE 400 kV Portile de Fier-Djerdap | -0.03234 | 0.0032 | 0.00284 | 1e-05 | -0.07005 | 0.00059 | -0.00044 | -0.00076 | 0.00046 | 0.00041 | -0.05109 | 0.00745 | 0.02551 | 0.00197 | -0.02084 | -0.04838 | -0.00022 | -0.00679 | 0.00046 | -0.10575 | -0.01221 | 0.00814 | -0.00265 | -0.06752 | -0.055 | -0.03535
[RO-HU] [OPP] TIE 400 kV Arad-Sandorfalva | N-1 OHL 400 kV Iernut-Sibiu Sud | -0.03734 | 0.00311 | -0.00032 | 1e-05 | -0.07078 | 0.00053 | -0.0003 | -0.00069 | 0.00041 | 0.00037 | -0.05479 | 0.00625 | 0.02556 | 0.00173 | -0.0254 | -0.0529 | -0.0002 | -0.00636 | 0.00041 | -0.09806 | -0.0206 | 0.00737 | -0.00223 | -0.06861 | -0.05263 | -0.04152
[RO-HU] [OPP] TIE 400 kV Arad-Sandorfalva | N-1 TIE 400 kV Resita-Pancevo c2 | -0.03643 | 0.00316 | 0.00103 | 1e-05 | -0.07064 | 0.00056 | -0.00036 | -0.00072 | 0.00043 | 0.00039 | -0.05429 | 0.00679 | 0.0256 | 0.00184 | -0.02429 | -0.05234 | -0.0002 | -0.00657 | 0.00043 | -0.09889 | -0.01767 | 0.00774 | -0.00243 | -0.06841 | -0.05362 | -0.04065
[RO-HU] [OPP] TIE 400 kV Arad-Sandorfalva | N-1 TIE 400 kV Resita-Pancevo c1 | -0.03643 | 0.00316 | 0.00103 | 1e-05 | -0.07064 | 0.00056 | -0.00036 | -0.00072 | 0.00043 | 0.00039 | -0.05429 | 0.00679 | 0.0256 | 0.00184 | -0.02429 | -0.05234 | -0.0002 | -0.00657 | 0.00043 | -0.09889 | -0.01767 | 0.00774 | -0.00243 | -0.06841 | -0.05362 | -0.04065
[RO-HU] [OPP] TIE 400 kV Nadab-Bekescsaba | BC | -0.09059 | 0.00227 | -0.04647 | -1e-05 | -0.12454 | -0.0003 | 0.00307 | 0.00028 | -0.00036 | -0.00032 | -0.10913 | -0.01343 | 0.01104 | -0.00213 | -0.07603 | -0.10772 | 0.00011 | -0.00166 | -0.00035 | -0.15455 | -0.08445 | -0.00615 | 0.01027 | -0.12227 | -0.068 | -0.09673
[RO-HU] [OPP] TIE 400 kV Nadab-Bekescsaba | N-1 TIE 400 kV Arad-Sandorfalva | -0.1138 | 0.00427 | -0.0463 | -1e-05 | -0.1689 | 5e-05 | 0.00286 | -0.00017 | -9e-05 | -7e-05 | -0.14338 | -0.00927 | 0.02742 | -0.00099 | -0.09171 | -0.14076 | -2e-05 | -0.00579 | -9e-05 | -0.21638 | -0.09705 | -0.00134 | 0.00878 | -0.16526 | -0.10185 | -0.12258
[RO-HU] [OPP] TIE 400 kV Nadab-Bekescsaba | N-1 TIE 400 kV Rosiori-Mukacevo | -0.13133 | -0.00014 | -0.07522 | -3e-05 | -0.17277 | -0.00105 | 0.00437 | 0.0012 | -0.00099 | -0.00088 | -0.15445 | -0.02696 | 0.00285 | -0.00508 | -0.11267 | -0.15292 | 0.00038 | 0.00553 | -0.00098 | -0.21744 | -0.12617 | -0.01623 | 0.01411 | -0.16982 | -0.02921 | -0.13946
[RO-HU] [OPP] TIE 400 kV Nadab-Bekescsaba | N-1 TIE 400 kV Portile de Fier-Djerdap | -0.08702 | 0.00234 | -0.04415 | -1e-05 | -0.12522 | -0.00026 | 0.00297 | 0.00023 | -0.00032 | -0.00028 | -0.10694 | -0.01255 | 0.01097 | -0.00195 | -0.07271 | -0.10478 | 9e-05 | -0.00197 | -0.00032 | -0.16285 | -0.07766 | -0.00559 | 0.00997 | -0.1226 | -0.06993 | -0.09217
[RO-HU] [OPP] TIE 400 kV Nadab-Bekescsaba | N-1 OHL 400 kV Iernut-Sibiu Sud | -0.08792 | 0.00232 | -0.04501 | -1e-05 | -0.12086 | -0.00027 | 0.003 | 0.00024 | -0.00033 | -0.00029 | -0.10591 | -0.01284 | 0.0111 | -0.00201 | -0.07377 | -0.10455 | 0.0001 | -0.00188 | -0.00033 | -0.15093 | -0.08219 | -0.00577 | 0.01006 | -0.11868 | -0.0686 | -0.09391
[RO-HU] [OPP] TIE 400 kV Nadab-Bekescsaba | N-1 TIE 400 kV Resita-Pancevo c2 | -0.09072 | 0.0023 | -0.04582 | -1e-05 | -0.12569 | -0.00029 | 0.00304 | 0.00026 | -0.00035 | -0.00031 | -0.10981 | -0.01317 | 0.01105 | -0.00208 | -0.07585 | -0.10834 | 0.0001 | -0.00176 | -0.00034 | -0.15652 | -0.08271 | -0.00597 | 0.01018 | -0.12335 | -0.06865 | -0.09696
[RO-HU] [OPP] TIE 400 kV Nadab-Bekescsaba | N-1 TIE 400 kV Resita-Pancevo c1 | -0.09072 | 0.0023 | -0.04582 | -1e-05 | -0.12569 | -0.00029 | 0.00304 | 0.00026 | -0.00035 | -0.00031 | -0.10981 | -0.01317 | 0.01105 | -0.00208 | -0.07585 | -0.10834 | 0.0001 | -0.00176 | -0.00034 | -0.15652 | -0.08271 | -0.00597 | 0.01018 | -0.12335 | -0.06865 | -0.09696
[RO-UA] [OPP]TIE 400 kV Rosiori-Mukacevo | BC | 0.09982 | 0.00591 | 0.07042 | 3e-05 | 0.11817 | 0.00183 | -0.00317 | -0.00227 | 0.00155 | 0.00139 | 0.11104 | 0.03314 | 0.02006 | 0.00723 | 0.08977 | 0.11075 | -0.00067 | -0.01761 | 0.00154 | 0.15409 | 0.10222 | 0.02468 | -0.00942 | 0.11649 | -0.09505 | 0.10469
[RO-UA] [OPP]TIE 400 kV Rosiori-Mukacevo | N-1 TIE 400 kV Arad-Sandorfalva | 0.10377 | 0.00557 | 0.07039 | 3e-05 | 0.12571 | 0.00177 | -0.00313 | -0.00219 | 0.0015 | 0.00135 | 0.11686 | 0.03244 | 0.01727 | 0.00703 | 0.09244 | 0.11637 | -0.00065 | -0.01691 | 0.0015 | 0.16461 | 0.10436 | 0.02386 | -0.00916 | 0.1238 | -0.08929 | 0.10909
[RO-UA] [OPP]TIE 400 kV Rosiori-Mukacevo | N-1 TIE 400 kV Nadab-Bekescsaba | 0.11834 | 0.00545 | 0.07992 | 4e-05 | 0.14362 | 0.00189 | -0.0038 | -0.00233 | 0.00162 | 0.00145 | 0.13334 | 0.03589 | 0.0178 | 0.00766 | 0.10531 | 0.13276 | -0.00069 | -0.01728 | 0.00162 | 0.18567 | 0.11947 | 0.02594 | -0.01152 | 0.14147 | -0.08115 | 0.12446
[RO-UA] [OPP]TIE 400 kV Rosiori-Mukacevo | N-1 TIE 400 kV Portile de Fier-Djerdap | 0.09794 | 0.00588 | 0.06919 | 3e-05 | 0.11853 | 0.00181 | -0.00311 | -0.00225 | 0.00153 | 0.00137 | 0.10988 | 0.03268 | 0.0201 | 0.00714 | 0.08802 | 0.10919 | -0.00066 | -0.01745 | 0.00152 | 0.15849 | 0.09862 | 0.02438 | -0.00926 | 0.11666 | -0.09403 | 0.10228
[RO-UA] [OPP]TIE 400 kV Rosiori-Mukacevo | N-1 OHL 400 kV Mintia-Arad | 0.10463 | 0.00581 | 0.07228 | 3e-05 | 0.1258 | 0.00184 | -0.00327 | -0.00228 | 0.00156 | 0.0014 | 0.11731 | 0.0336 | 0.01917 | 0.00729 | 0.09358 | 0.11685 | -0.00067 | -0.01753 | 0.00155 | 0.16412 | 0.1056 | 0.02483 | -0.00971 | 0.12393 | -0.09223 | 0.10983
[RO-UA] [OPP]TIE 400 kV Rosiori-Mukacevo | N-1 OHL 400 kV Sibiu Sud-Mintia | 0.10284 | 0.00583 | 0.0714 | 3e-05 | 0.1235 | 0.00183 | -0.00322 | -0.00227 | 0.00155 | 0.00139 | 0.11519 | 0.03334 | 0.01946 | 0.00725 | 0.09208 | 0.11473 | -0.00067 | -0.01751 | 0.00155 | 0.16137 | 0.10379 | 0.02471 | -0.00958 | 0.12167 | -0.09282 | 0.10789
[RO-UA] [OPP]TIE 400 kV Rosiori-Mukacevo | N-1 OHL 400 kV Arefu-Sibiu Sud | 0.09228 | 0.00586 | 0.06677 | 3e-05 | 0.10768 | 0.00178 | -0.00299 | -0.00221 | 0.0015 | 0.00134 | 0.10167 | 0.03184 | 0.02038 | 0.00697 | 0.08356 | 0.10149 | -0.00065 | -0.01723 | 0.00149 | 0.14395 | 0.09651 | 0.02389 | -0.0089 | 0.1064 | -0.09456 | 0.09666
[RO-UA] [OPP]TIE 400 kV Rosiori-Mukacevo | N-1 TIE 400 kV Resita-Pancevo c2 | 0.09988 | 0.0059 | 0.07016 | 3e-05 | 0.11864 | 0.00183 | -0.00316 | -0.00226 | 0.00155 | 0.00139 | 0.11131 | 0.03304 | 0.02005 | 0.00721 | 0.0897 | 0.111 | -0.00067 | -0.01757 | 0.00154 | 0.15489 | 0.10151 | 0.0246 | -0.00938 | 0.11692 | -0.09479 | 0.10479
[RO-UA] [OPP]TIE 400 kV Rosiori-Mukacevo | N-1 OHL 400 kV Arefu-Tantareni | 0.09465 | 0.00586 | 0.06788 | 3e-05 | 0.11131 | 0.00179 | -0.00305 | -0.00222 | 0.00151 | 0.00136 | 0.10467 | 0.03222 | 0.02024 | 0.00705 | 0.08549 | 0.10442 | -0.00066 | -0.01732 | 0.00151 | 0.15155 | 0.09826 | 0.02411 | -0.00907 | 0.10995 | -0.09421 | 0.09916
[RO-UA] [OPP]TIE 400 kV Rosiori-Mukacevo | N-1 TIE 400 kV Resita-Pancevo c1 | 0.09988 | 0.0059 | 0.07016 | 3e-05 | 0.11864 | 0.00183 | -0.00316 | -0.00226 | 0.00155 | 0.00139 | 0.11131 | 0.03304 | 0.02005 | 0.00721 | 0.0897 | 0.111 | -0.00067 | -0.01757 | 0.00154 | 0.15489 | 0.10151 | 0.0246 | -0.00938 | 0.11692 | -0.09479 | 0.10479
[RO-RS] [OPP] TIE 400 kV Resita-Pancevo c2 | BC | -0.00376 | 0.00073 | 0.01782 | 1e-05 | -0.03144 | 0.00033 | -0.00085 | -0.0004 | 0.00029 | 0.00026 | -0.01862 | 0.00715 | 0.00037 | 0.00142 | 0.00481 | -0.01702 | -0.00012 | -0.00276 | 0.00029 | -0.05392 | 0.04755 | 0.005 | -0.00247 | -0.02945 | -0.01759 | -0.00629
[RO-RS] [OPP] TIE 400 kV Resita-Pancevo c2 | N-1 TIE 400 kV Arad-Sandorfalva | -0.00546 | 0.00087 | 0.01783 | 1e-05 | -0.03469 | 0.00036 | -0.00086 | -0.00044 | 0.00031 | 0.00028 | -0.02113 | 0.00745 | 0.00157 | 0.0015 | 0.00366 | -0.01944 | -0.00013 | -0.00307 | 0.00031 | -0.05845 | 0.04663 | 0.00535 | -0.00258 | -0.0326 | -0.02007 | -0.00818
[RO-RS] [OPP] TIE 400 kV Resita-Pancevo c2 | N-1 TIE 400 kV Nadab-Bekescsaba | -0.00703 | 0.00081 | 0.01614 | 1e-05 | -0.03595 | 0.00032 | -0.00073 | -0.00039 | 0.00028 | 0.00025 | -0.02257 | 0.00666 | 0.00077 | 0.00134 | 0.00205 | -0.02092 | -0.00012 | -0.00282 | 0.00028 | -0.05951 | 0.04449 | 0.00478 | -0.0021 | -0.03387 | -0.02005 | -0.00979
[RO-RS] [OPP] TIE 400 kV Resita-Pancevo c2 | N-1 TIE 400 kV Portile de Fier-Djerdap | 0.01228 | 0.00102 | 0.02827 | 1e-05 | -0.03451 | 0.00051 | -0.00133 | -0.00062 | 0.00045 | 0.00041 | -0.00879 | 0.01108 | 5e-05 | 0.0022 | 0.01972 | -0.00382 | -0.00019 | -0.00417 | 0.00045 | -0.09125 | 0.07806 | 0.00752 | -0.00381 | -0.03092 | -0.02624 | 0.01423
[RO-RS] [OPP] TIE 400 kV Resita-Pancevo c2 | N-1 OHL 400 kV Iernut-Sibiu Sud | -0.00519 | 0.0007 | 0.01703 | 1e-05 | -0.03342 | 0.00032 | -0.00081 | -0.00039 | 0.00028 | 0.00025 | -0.02036 | 0.00683 | 0.00034 | 0.00135 | 0.00359 | -0.01873 | -0.00012 | -0.00264 | 0.00028 | -0.05587 | 0.04633 | 0.00479 | -0.00236 | -0.03138 | -0.01727 | -0.0078
[RO-RS] [OPP] TIE 400 kV Resita-Pancevo c2 | N-1 OHL 400 kV Mintia-Arad | -0.00559 | 0.00077 | 0.01711 | 1e-05 | -0.03435 | 0.00033 | -0.00081 | -0.0004 | 0.00029 | 0.00026 | -0.02101 | 0.00697 | 0.00071 | 0.00139 | 0.00335 | -0.01935 | -0.00012 | -0.0028 | 0.00029 | -0.05774 | 0.04626 | 0.00494 | -0.00236 | -0.03229 | -0.01867 | -0.00824
[RO-RS] [OPP] TIE 400 kV Resita-Pancevo c2 | N-1 OHL 220 kV Portile de Fier-Resita c2 | -0.00253 | 0.00072 | 0.01825 | 1e-05 | -0.02974 | 0.00034 | -0.00087 | -0.00041 | 0.0003 | 0.00027 | -0.01709 | 0.00727 | 0.00026 | 0.00144 | 0.00576 | -0.01548 | -0.00012 | -0.00278 | 0.0003 | -0.05151 | 0.04828 | 0.00506 | -0.00254 | -0.02779 | -0.0173 | -0.00492
[RO-RS] [OPP] TIE 400 kV Resita-Pancevo c2 | N-1 OHL 220 kV Portile de Fier-Resita c1 | -0.00253 | 0.00072 | 0.01825 | 1e-05 | -0.02974 | 0.00034 | -0.00087 | -0.00041 | 0.0003 | 0.00027 | -0.01709 | 0.00727 | 0.00026 | 0.00144 | 0.00576 | -0.01548 | -0.00012 | -0.00278 | 0.0003 | -0.05151 | 0.04828 | 0.00506 | -0.00254 | -0.02779 | -0.0173 | -0.00492
[RO-RS] [OPP] TIE 400 kV Resita-Pancevo c2 | N-1 OHL 220 kV Resita-Timisoara c2 | -0.00652 | 0.00072 | 0.01603 | 1e-05 | -0.03413 | 0.00031 | -0.00076 | -0.00038 | 0.00027 | 0.00024 | -0.02148 | 0.00653 | 0.00063 | 0.0013 | 0.00232 | -0.01996 | -0.00011 | -0.00261 | 0.00027 | -0.0565 | 0.04373 | 0.00464 | -0.00222 | -0.03213 | -0.01751 | -0.00928
[RO-RS] [OPP] TIE 400 kV Resita-Pancevo c2 | N-1 OHL 220 kV Resita-Timisoara c1 | -0.00652 | 0.00072 | 0.01603 | 1e-05 | -0.03413 | 0.00031 | -0.00076 | -0.00038 | 0.00027 | 0.00024 | -0.02148 | 0.00653 | 0.00063 | 0.0013 | 0.00232 | -0.01996 | -0.00011 | -0.00261 | 0.00027 | -0.0565 | 0.04373 | 0.00464 | -0.00222 | -0.03213 | -0.01751 | -0.00928
[RO-RS] [OPP] TIE 400 kV Resita-Pancevo c2 | N-1 TRA 400/220 kV AT3 Arad | -0.00806 | 0.00074 | 0.01533 | 1e-05 | -0.03629 | 0.00031 | -0.00072 | -0.00037 | 0.00027 | 0.00024 | -0.02337 | 0.00634 | 0.00091 | 0.00127 | 0.00105 | -0.02183 | -0.00011 | -0.00262 | 0.00026 | -0.05917 | 0.0423 | 0.00455 | -0.00211 | -0.03424 | -0.0182 | -0.01094
[RO-RS] [OPP] TIE 400 kV Resita-Pancevo c2 | N-1 OHL 400 kV Djerdap - Drmno | -0.01026 | 0.00101 | 0.02211 | 1e-05 | -0.04928 | 0.00043 | -0.00104 | -0.00052 | 0.00038 | 0.00034 | -0.03147 | 0.00905 | 0.00099 | 0.00181 | 0.00236 | -0.02936 | -0.00016 | -0.00365 | 0.00037 | -0.07948 | 0.07019 | 0.00645 | -0.00306 | -0.04645 | -0.02478 | -0.01426
[RO-RS] [OPP] TIE 400 kV Resita-Pancevo c2 | N-1 OHL 400 kV Djerdap - Bor | 0.00647 | 0.00075 | 0.0209 | 1e-05 | -0.02538 | 0.00038 | -0.00099 | -0.00046 | 0.00033 | 0.0003 | -0.00863 | 0.00819 | -4e-05 | 0.00162 | 0.0128 | -0.00567 | -0.00014 | -0.00305 | 0.00033 | -0.06062 | 0.04837 | 0.00557 | -0.00285 | -0.023 | -0.01861 | 0.00665
[RO-RS] [OPP] TIE 400 kV Resita-Pancevo c2 | N-1 OHL 400 kV Srbobran – Subotica 3 | 0.00334 | 0.00071 | 0.02386 | 1e-05 | -0.02563 | 0.00041 | -0.00113 | -0.00049 | 0.00036 | 0.00032 | -0.01196 | 0.0091 | -0.0011 | 0.00177 | 0.01167 | -0.01014 | -0.00015 | -0.00317 | 0.00036 | -0.04942 | 0.05846 | 0.00612 | -0.00327 | -0.02357 | -0.01748 | 0.0012
[RO-RS] [OPP] TIE 400 kV Resita-Pancevo c2 | N-1 TIE 400 kV Sandorfalva-Subotica 3 | 0.00867 | 0.00073 | 0.02963 | 1e-05 | -0.0217 | 0.00048 | -0.00142 | -0.00058 | 0.00043 | 0.00039 | -0.00722 | 0.01115 | -0.00247 | 0.00214 | 0.01711 | -0.00524 | -0.00018 | -0.00362 | 0.00043 | -0.04662 | 0.0662 | 0.00731 | -0.00408 | -0.01955 | -0.01787 | 0.00666
[RO-RS] [OPP] TIE 400 kV Resita-Pancevo c2 | N-1 OHL 400 kV Bor 2 – Nis 2 | 0.00409 | 0.00073 | 0.01987 | 1e-05 | -0.0268 | 0.00036 | -0.00094 | -0.00044 | 0.00032 | 0.00029 | -0.01084 | 0.00782 | 6e-05 | 0.00155 | 0.01081 | -0.00815 | -0.00013 | -0.00294 | 0.00032 | -0.05762 | 0.04412 | 0.00535 | -0.00272 | -0.02444 | -0.01808 | 0.00376
[RO-RS] [OPP] TIE 400 kV Resita-Pancevo c2 | N-1 OHL 400 kV Portile de Fier-Resita | 0.00858 | 0.0004 | 0.01555 | 1e-05 | -0.00533 | 0.00026 | -0.00075 | -0.00031 | 0.00023 | 0.00021 | 0.00163 | 0.00585 | -0.0008 | 0.00114 | 0.01177 | 0.00271 | -9e-05 | -0.00194 | 0.00023 | -0.01959 | 0.03788 | 0.00384 | -0.00219 | -0.00437 | -0.00896 | 0.00821
[RO-RS] [OPP] TIE 400 kV Resita-Pancevo c2 | N-1 OHL 400 kV Paks -Sandorfalva | -0.00504 | 0.0008 | 0.01712 | 1e-05 | -0.03297 | 0.00034 | -0.00083 | -0.00041 | 0.0003 | 0.00027 | -0.02006 | 0.00708 | 0.00134 | 0.00142 | 0.0037 | -0.01846 | -0.00012 | -0.00287 | 0.0003 | -0.05561 | 0.04599 | 0.00507 | -0.00249 | -0.03096 | -0.0185 | -0.00766
[RO-RS] [OPP] TIE 400 kV Resita-Pancevo c2 | N-1 TIE 400 kV Resita-Pancevo c1 | -0.00599 | 0.00116 | 0.0284 | 1e-05 | -0.0501 | 0.00053 | -0.00135 | -0.00065 | 0.00047 | 0.00042 | -0.02967 | 0.01139 | 0.0006 | 0.00226 | 0.00766 | -0.02712 | -0.0002 | -0.0044 | 0.00047 | -0.08592 | 0.07576 | 0.00797 | -0.00394 | -0.04692 | -0.02803 | -0.01002
[RO-RS] [OPP] TIE 400 kV Resita-Pancevo c1 | BC | -0.00376 | 0.00073 | 0.01782 | 1e-05 | -0.03144 | 0.00033 | -0.00084 | -0.0004 | 0.00029 | 0.00026 | -0.01862 | 0.00715 | 0.00037 | 0.00142 | 0.00481 | -0.01702 | -0.00012 | -0.00276 | 0.00029 | -0.05392 | 0.04755 | 0.005 | -0.00247 | -0.02945 | -0.01759 | -0.00629
[RO-RS] [OPP] TIE 400 kV Resita-Pancevo c1 | N-1 TIE 400 kV Arad-Sandorfalva | -0.00546 | 0.00087 | 0.01783 | 1e-05 | -0.03469 | 0.00036 | -0.00086 | -0.00044 | 0.00031 | 0.00028 | -0.02113 | 0.00745 | 0.00157 | 0.0015 | 0.00366 | -0.01944 | -0.00013 | -0.00307 | 0.00031 | -0.05845 | 0.04662 | 0.00535 | -0.00258 | -0.03259 | -0.02007 | -0.00818
[RO-RS] [OPP] TIE 400 kV Resita-Pancevo c1 | N-1 TIE 400 kV Nadab-Bekescsaba | -0.00703 | 0.00081 | 0.01614 | 1e-05 | -0.03595 | 0.00032 | -0.00073 | -0.00039 | 0.00028 | 0.00025 | -0.02257 | 0.00666 | 0.00077 | 0.00134 | 0.00205 | -0.02092 | -0.00012 | -0.00282 | 0.00028 | -0.05951 | 0.04449 | 0.00478 | -0.0021 | -0.03387 | -0.02005 | -0.00979
[RO-RS] [OPP] TIE 400 kV Resita-Pancevo c1 | N-1 TIE 400 kV Portile de Fier-Djerdap | 0.01228 | 0.00102 | 0.02826 | 1e-05 | -0.03451 | 0.00051 | -0.00133 | -0.00062 | 0.00045 | 0.00041 | -0.00879 | 0.01108 | 5e-05 | 0.0022 | 0.01972 | -0.00382 | -0.00019 | -0.00417 | 0.00045 | -0.09125 | 0.07806 | 0.00752 | -0.00381 | -0.03092 | -0.02624 | 0.01423
[RO-RS] [OPP] TIE 400 kV Resita-Pancevo c1 | N-1 OHL 400 kV Iernut-Sibiu Sud | -0.00519 | 0.0007 | 0.01703 | 1e-05 | -0.03342 | 0.00032 | -0.00081 | -0.00039 | 0.00028 | 0.00025 | -0.02036 | 0.00683 | 0.00034 | 0.00135 | 0.00359 | -0.01873 | -0.00012 | -0.00264 | 0.00028 | -0.05587 | 0.04633 | 0.00479 | -0.00236 | -0.03138 | -0.01727 | -0.0078
[RO-RS] [OPP] TIE 400 kV Resita-Pancevo c1 | N-1 OHL 400 kV Mintia-Arad | -0.00559 | 0.00077 | 0.01711 | 1e-05 | -0.03435 | 0.00033 | -0.00081 | -0.0004 | 0.00029 | 0.00026 | -0.02101 | 0.00697 | 0.00071 | 0.00139 | 0.00335 | -0.01935 | -0.00012 | -0.0028 | 0.00029 | -0.05774 | 0.04626 | 0.00494 | -0.00236 | -0.03229 | -0.01866 | -0.00824
[RO-RS] [OPP] TIE 400 kV Resita-Pancevo c1 | N-1 OHL 220 kV Portile de Fier-Resita c2 | -0.00253 | 0.00072 | 0.01825 | 1e-05 | -0.02974 | 0.00034 | -0.00087 | -0.00041 | 0.0003 | 0.00027 | -0.01709 | 0.00727 | 0.00026 | 0.00144 | 0.00576 | -0.01548 | -0.00012 | -0.00278 | 0.0003 | -0.05151 | 0.04828 | 0.00506 | -0.00254 | -0.02779 | -0.0173 | -0.00492
[RO-RS] [OPP] TIE 400 kV Resita-Pancevo c1 | N-1 OHL 220 kV Portile de Fier-Resita c1 | -0.00253 | 0.00072 | 0.01825 | 1e-05 | -0.02974 | 0.00034 | -0.00087 | -0.00041 | 0.0003 | 0.00027 | -0.01709 | 0.00727 | 0.00026 | 0.00144 | 0.00576 | -0.01548 | -0.00012 | -0.00278 | 0.0003 | -0.05151 | 0.04828 | 0.00506 | -0.00254 | -0.02779 | -0.0173 | -0.00492
[RO-RS] [OPP] TIE 400 kV Resita-Pancevo c1 | N-1 OHL 220 kV Resita-Timisoara c2 | -0.00652 | 0.00072 | 0.01603 | 1e-05 | -0.03413 | 0.00031 | -0.00076 | -0.00038 | 0.00027 | 0.00024 | -0.02148 | 0.00653 | 0.00063 | 0.0013 | 0.00232 | -0.01996 | -0.00011 | -0.00261 | 0.00027 | -0.0565 | 0.04373 | 0.00464 | -0.00222 | -0.03213 | -0.01751 | -0.00928
[RO-RS] [OPP] TIE 400 kV Resita-Pancevo c1 | N-1 OHL 220 kV Resita-Timisoara c1 | -0.00652 | 0.00072 | 0.01603 | 1e-05 | -0.03413 | 0.00031 | -0.00076 | -0.00038 | 0.00027 | 0.00024 | -0.02148 | 0.00653 | 0.00063 | 0.0013 | 0.00232 | -0.01996 | -0.00011 | -0.00261 | 0.00027 | -0.0565 | 0.04373 | 0.00464 | -0.00222 | -0.03213 | -0.01751 | -0.00928
[RO-RS] [OPP] TIE 400 kV Resita-Pancevo c1 | N-1 TRA 400/220 kV AT3 Arad | -0.00806 | 0.00074 | 0.01533 | 1e-05 | -0.03628 | 0.00031 | -0.00072 | -0.00037 | 0.00027 | 0.00024 | -0.02337 | 0.00634 | 0.00091 | 0.00127 | 0.00105 | -0.02183 | -0.00011 | -0.00262 | 0.00026 | -0.05917 | 0.0423 | 0.00455 | -0.00211 | -0.03424 | -0.0182 | -0.01094
[RO-RS] [OPP] TIE 400 kV Resita-Pancevo c1 | N-1 OHL 400 kV Djerdap - Drmno | -0.01026 | 0.00101 | 0.02211 | 1e-05 | -0.04928 | 0.00043 | -0.00104 | -0.00052 | 0.00038 | 0.00034 | -0.03147 | 0.00905 | 0.00099 | 0.00181 | 0.00236 | -0.02935 | -0.00016 | -0.00365 | 0.00037 | -0.07948 | 0.07019 | 0.00645 | -0.00306 | -0.04644 | -0.02478 | -0.01426
[RO-RS] [OPP] TIE 400 kV Resita-Pancevo c1 | N-1 OHL 400 kV Djerdap - Bor | 0.00646 | 0.00075 | 0.0209 | 1e-05 | -0.02538 | 0.00038 | -0.00099 | -0.00046 | 0.00033 | 0.0003 | -0.00863 | 0.00819 | -4e-05 | 0.00162 | 0.0128 | -0.00567 | -0.00014 | -0.00305 | 0.00033 | -0.06062 | 0.04836 | 0.00557 | -0.00285 | -0.023 | -0.01861 | 0.00665
[RO-RS] [OPP] TIE 400 kV Resita-Pancevo c1 | N-1 OHL 400 kV Srbobran – Subotica 3 | 0.00334 | 0.00071 | 0.02386 | 1e-05 | -0.02563 | 0.00041 | -0.00113 | -0.00049 | 0.00036 | 0.00032 | -0.01196 | 0.0091 | -0.0011 | 0.00177 | 0.01167 | -0.01014 | -0.00015 | -0.00317 | 0.00036 | -0.04942 | 0.05846 | 0.00612 | -0.00327 | -0.02357 | -0.01748 | 0.0012
[RO-RS] [OPP] TIE 400 kV Resita-Pancevo c1 | N-1 TIE 400 kV Sandorfalva-Subotica 3 | 0.00867 | 0.00073 | 0.02963 | 1e-05 | -0.0217 | 0.00048 | -0.00142 | -0.00058 | 0.00043 | 0.00039 | -0.00722 | 0.01115 | -0.00247 | 0.00214 | 0.01711 | -0.00524 | -0.00018 | -0.00362 | 0.00043 | -0.04662 | 0.0662 | 0.00731 | -0.00408 | -0.01955 | -0.01787 | 0.00666
[RO-RS] [OPP] TIE 400 kV Resita-Pancevo c1 | N-1 OHL 400 kV Bor 2 – Nis 2 | 0.00409 | 0.00073 | 0.01987 | 1e-05 | -0.0268 | 0.00036 | -0.00094 | -0.00044 | 0.00032 | 0.00029 | -0.01084 | 0.00782 | 6e-05 | 0.00155 | 0.01081 | -0.00815 | -0.00013 | -0.00294 | 0.00032 | -0.05762 | 0.04412 | 0.00535 | -0.00272 | -0.02444 | -0.01808 | 0.00376
[RO-RS] [OPP] TIE 400 kV Resita-Pancevo c1 | N-1 OHL 400 kV Portile de Fier-Resita | 0.00858 | 0.0004 | 0.01555 | 1e-05 | -0.00533 | 0.00026 | -0.00075 | -0.00031 | 0.00023 | 0.00021 | 0.00163 | 0.00585 | -0.0008 | 0.00114 | 0.01177 | 0.00271 | -9e-05 | -0.00194 | 0.00023 | -0.01959 | 0.03788 | 0.00384 | -0.00219 | -0.00437 | -0.00896 | 0.00821
[RO-RS] [OPP] TIE 400 kV Resita-Pancevo c1 | N-1 OHL 400 kV Paks -Sandorfalva | -0.00503 | 0.0008 | 0.01712 | 1e-05 | -0.03297 | 0.00034 | -0.00083 | -0.00041 | 0.0003 | 0.00027 | -0.02006 | 0.00708 | 0.00134 | 0.00142 | 0.0037 | -0.01846 | -0.00012 | -0.00287 | 0.0003 | -0.05561 | 0.04599 | 0.00507 | -0.00249 | -0.03096 | -0.0185 | -0.00766
[RO-RS] [OPP] TIE 400 kV Resita-Pancevo c1 | N-1 TIE 400 kV Resita-Pancevo c2 | -0.00599 | 0.00116 | 0.0284 | 1e-05 | -0.0501 | 0.00053 | -0.00135 | -0.00065 | 0.00047 | 0.00042 | -0.02967 | 0.01139 | 0.0006 | 0.00226 | 0.00766 | -0.02712 | -0.0002 | -0.0044 | 0.00047 | -0.08591 | 0.07576 | 0.00797 | -0.00394 | -0.04692 | -0.02803 | -0.01002
[RO-BG] [OPP] TIE 400 kV DOBRUDJA- MEDGIDIA SUD | BC | -0.06008 | -0.00112 | -0.02532 | -1e-05 | -0.13806 | -0.00049 | 0.00105 | 0.0006 | -0.00043 | -0.00039 | -0.08781 | -0.01003 | -0.00116 | -0.00208 | -0.04717 | -0.07962 | 0.00018 | 0.00441 | -0.00043 | 0.01328 | -0.02627 | -0.00656 | 0.00262 | -0.13952 | 0.04251 | -0.06025
[RO-BG] [OPP] TIE 400 kV DOBRUDJA- MEDGIDIA SUD | N-1 OHL 400 kV Isaccea - Stupina | -0.0584 | -0.00107 | -0.02446 | -1e-05 | -0.135 | -0.00048 | 0.00102 | 0.00058 | -0.00042 | -0.00037 | -0.08559 | -0.00967 | -0.00105 | -0.002 | -0.04578 | -0.07753 | 0.00017 | 0.00423 | -0.00041 | 0.01438 | -0.02514 | -0.00631 | 0.00254 | -0.13646 | 0.04047 | -0.05852
[RO-BG] [OPP] TIE 400 kV DOBRUDJA- MEDGIDIA SUD | N-1 TIE 400 kV MEDGIDIA SUD - VARNA | -0.10319 | -0.00192 | -0.04349 | -2e-05 | -0.2372 | -0.00085 | 0.0018 | 0.00104 | -0.00074 | -0.00067 | -0.15082 | -0.01722 | -0.00199 | -0.00357 | -0.08101 | -0.13675 | 0.00031 | 0.00757 | -0.00074 | 0.0228 | -0.04512 | -0.01126 | 0.0045 | -0.23969 | 0.07301 | -0.10347
[RO-BG] [OPP] TIE 400 kV DOBRUDJA- MEDGIDIA SUD | N-1 OHL 400 kV Cernavoda - Pelicanu | -0.05991 | -0.0012 | -0.02585 | -1e-05 | -0.13438 | -0.00051 | 0.00106 | 0.00063 | -0.00045 | -0.0004 | -0.08659 | -0.01031 | -0.00143 | -0.00215 | -0.0473 | -0.07884 | 0.00019 | 0.00462 | -0.00045 | 0.00736 | -0.02784 | -0.00679 | 0.00264 | -0.13568 | 0.04553 | -0.06026
[RO-BG] [OPP] TIE 400 kV DOBRUDJA- MEDGIDIA SUD | N-1 OHL 400 kV Gura Ialomitei - Bucuresti Sud | -0.05995 | -0.00121 | -0.02593 | -1e-05 | -0.1341 | -0.00052 | 0.00106 | 0.00063 | -0.00045 | -0.0004 | -0.08654 | -0.01035 | -0.00146 | -0.00216 | -0.04736 | -0.07883 | 0.00019 | 0.00464 | -0.00045 | 0.00674 | -0.02804 | -0.00682 | 0.00264 | -0.13539 | 0.04589 | -0.06032
[RO-BG] [OPP] TIE 400 kV DOBRUDJA- MEDGIDIA SUD | N-1 OHL 400 kV Gutinas – Smardan | -0.05876 | -0.00121 | -0.02519 | -1e-05 | -0.13341 | -0.00051 | 0.00102 | 0.00062 | -0.00044 | -0.0004 | -0.08539 | -0.01011 | -0.0016 | -0.00211 | -0.04629 | -0.07757 | 0.00019 | 0.0046 | -0.00044 | 0.00908 | -0.02643 | -0.00668 | 0.00251 | -0.13476 | 0.04683 | -0.05897
[RO-BG] [OPP] TIE 400 kV DOBRUDJA- MEDGIDIA SUD | N-1 TIE 400 kV Resita-Pancevo c2 | -0.06007 | -0.00112 | -0.0254 | -1e-05 | -0.13793 | -0.0005 | 0.00105 | 0.00061 | -0.00043 | -0.00039 | -0.08773 | -0.01006 | -0.00116 | -0.00209 | -0.04719 | -0.07955 | 0.00018 | 0.00442 | -0.00043 | 0.0135 | -0.02647 | -0.00658 | 0.00263 | -0.1394 | 0.04258 | -0.06022
[RO-BG] [OPP] TIE 400 kV DOBRUDJA- MEDGIDIA SUD | N-1 TIE 400 kV Resita-Pancevo c1 | -0.06007 | -0.00112 | -0.0254 | -1e-05 | -0.13793 | -0.0005 | 0.00105 | 0.00061 | -0.00043 | -0.00039 | -0.08773 | -0.01006 | -0.00116 | -0.00209 | -0.04719 | -0.07955 | 0.00018 | 0.00442 | -0.00043 | 0.0135 | -0.02647 | -0.00658 | 0.00263 | -0.1394 | 0.04258 | -0.06022
[RO-BG] [OPP] TIE 400 kV MEDGIDIA SUD - VARNA | BC | -0.06204 | -0.00116 | -0.02614 | -1e-05 | -0.14268 | -0.00051 | 0.00108 | 0.00062 | -0.00045 | -0.0004 | -0.09068 | -0.01035 | -0.0012 | -0.00215 | -0.0487 | -0.08222 | 0.00019 | 0.00455 | -0.00044 | 0.01371 | -0.02712 | -0.00677 | 0.0027 | -0.14416 | 0.04389 | -0.0622
[RO-BG] [OPP] TIE 400 kV MEDGIDIA SUD - VARNA | N-1 OHL 400 kV Isaccea - Rahman | -0.06044 | -0.00111 | -0.02533 | -1e-05 | -0.13977 | -0.00049 | 0.00105 | 0.0006 | -0.00043 | -0.00039 | -0.08858 | -0.01001 | -0.0011 | -0.00208 | -0.04738 | -0.08023 | 0.00018 | 0.00438 | -0.00043 | 0.01475 | -0.02604 | -0.00653 | 0.00263 | -0.14126 | 0.04195 | -0.06056
[RO-BG] [OPP] TIE 400 kV MEDGIDIA SUD - VARNA | N-1 TIE 400 kV DOBRUDJA- MEDGIDIA SUD | -0.10419 | -0.00194 | -0.04391 | -2e-05 | -0.23953 | -0.00086 | 0.00182 | 0.00105 | -0.00075 | -0.00067 | -0.15229 | -0.01738 | -0.00201 | -0.00361 | -0.08179 | -0.13808 | 0.00032 | 0.00764 | -0.00075 | 0.02302 | -0.04555 | -0.01137 | 0.00454 | -0.24204 | 0.07371 | -0.10447
[RO-BG] [OPP] TIE 400 kV MEDGIDIA SUD - VARNA | N-1 OHL 400 kV Cernavoda - Pelicanu | -0.06186 | -0.00124 | -0.02669 | -1e-05 | -0.13887 | -0.00053 | 0.0011 | 0.00065 | -0.00046 | -0.00041 | -0.08943 | -0.01065 | -0.00148 | -0.00222 | -0.04884 | -0.08141 | 0.00019 | 0.00477 | -0.00046 | 0.0076 | -0.02873 | -0.00701 | 0.00272 | -0.1402 | 0.047 | -0.06221
[RO-BG] [OPP] TIE 400 kV MEDGIDIA SUD - VARNA | N-1 OHL 400 kV Gura Ialomitei - Bucuresti Sud | -0.0619 | -0.00125 | -0.02677 | -1e-05 | -0.13859 | -0.00053 | 0.0011 | 0.00065 | -0.00046 | -0.00042 | -0.08937 | -0.01069 | -0.00151 | -0.00223 | -0.0489 | -0.0814 | 0.0002 | 0.00479 | -0.00046 | 0.00696 | -0.02895 | -0.00705 | 0.00273 | -0.1399 | 0.04738 | -0.06228
[RO-BG] [OPP] TIE 400 kV MEDGIDIA SUD - VARNA | N-1 OHL 400 kV Gutinas – Smardan | -0.06067 | -0.00125 | -0.02601 | -1e-05 | -0.13788 | -0.00052 | 0.00106 | 0.00064 | -0.00046 | -0.00041 | -0.08818 | -0.01043 | -0.00165 | -0.00218 | -0.0478 | -0.0801 | 0.00019 | 0.00475 | -0.00045 | 0.00937 | -0.02728 | -0.0069 | 0.00259 | -0.13925 | 0.04834 | -0.06089
[RO-BG] [OPP] TIE 400 kV MEDGIDIA SUD - VARNA | N-1 OHL 400 kV Medgidia Sud - Stupina | -0.0603 | -0.0011 | -0.02526 | -1e-05 | -0.13952 | -0.00049 | 0.00105 | 0.0006 | -0.00043 | -0.00039 | -0.08839 | -0.00998 | -0.00109 | -0.00207 | -0.04727 | -0.08006 | 0.00018 | 0.00436 | -0.00043 | 0.01484 | -0.02595 | -0.00651 | 0.00262 | -0.141 | 0.04178 | -0.06042
[RO-BG] [OPP] TIE 400 kV MEDGIDIA SUD - VARNA | N-1 OHL 400 kV Cernavodă - Medgidia Sud | -0.05676 | -0.00118 | -0.02475 | -1e-05 | -0.12607 | -0.0005 | 0.00101 | 0.00061 | -0.00043 | -0.00039 | -0.08165 | -0.00992 | -0.00151 | -0.00207 | -0.04493 | -0.07447 | 0.00018 | 0.00449 | -0.00043 | 0.00437 | -0.02704 | -0.00656 | 0.0025 | -0.12722 | 0.04488 | -0.05716
[RO-BG] [OPP] TIE 400 kV MEDGIDIA SUD - VARNA | N-1 TIE 400 kV Resita-Pancevo c2 | -0.06202 | -0.00116 | -0.02622 | -1e-05 | -0.14254 | -0.00051 | 0.00109 | 0.00063 | -0.00045 | -0.0004 | -0.0906 | -0.01038 | -0.0012 | -0.00215 | -0.04872 | -0.08214 | 0.00019 | 0.00456 | -0.00045 | 0.01394 | -0.02732 | -0.00679 | 0.00271 | -0.14404 | 0.04396 | -0.06218
[RO-BG] [OPP] TIE 400 kV MEDGIDIA SUD - VARNA | N-1 TIE 400 kV Resita-Pancevo c1 | -0.06202 | -0.00116 | -0.02622 | -1e-05 | -0.14254 | -0.00051 | 0.00109 | 0.00063 | -0.00045 | -0.0004 | -0.0906 | -0.01038 | -0.0012 | -0.00215 | -0.04872 | -0.08214 | 0.00019 | 0.00456 | -0.00045 | 0.01394 | -0.02732 | -0.00679 | 0.00271 | -0.14404 | 0.04396 | -0.06218
[RO-RO] [OPP] OHL 400 kV Arad-Nadab | N-1 TIE 400 kV Arad-Sandorfalva | 0.11022 | -0.00082 | 0.05691 | 2e-05 | 0.14653 | 0.00062 | -0.00306 | -0.00069 | 0.00061 | 0.00054 | 0.13106 | 0.01813 | -0.0121 | 0.00324 | 0.09291 | 0.12999 | -0.00022 | -0.00234 | 0.00061 | 0.17691 | 0.10738 | 0.00968 | -0.00921 | 0.14384 | 0.03258 | 0.1181
[RO-RO] [OPP] OHL 400 kV Arad-Nadab | N-1 TIE 400 kV Resita-Pancevo c2 | 0.08399 | 0.00143 | 0.05656 | 2e-05 | 0.09717 | 0.001 | -0.00327 | -0.00119 | 0.00091 | 0.00081 | 0.09278 | 0.02262 | 0.00647 | 0.00449 | 0.07497 | 0.09302 | -0.00037 | -0.00693 | 0.0009 | 0.10842 | 0.0916 | 0.01499 | -0.01082 | 0.09597 | -0.00527 | 0.08897
[RO-RO] [OPP] OHL 400 kV Mintia-Arad | BC | 0.06444 | -0.0014 | 0.02489 | 1e-05 | 0.1024 | 0.0001 | -0.00136 | -8e-05 | 0.00014 | 0.00012 | 0.0841 | 0.0061 | -0.01188 | 0.0009 | 0.05111 | 0.08183 | -4e-05 | 0.00117 | 0.00014 | 0.1345 | 0.04535 | 0.00203 | -0.00393 | 0.09983 | 0.03783 | 0.06892
[RO-RO] [OPP] OHL 400 kV Mintia-Arad | N-1 TIE 400 kV Rosiori-Mukacevo | 0.07245 | -0.00093 | 0.03053 | 1e-05 | 0.11188 | 0.00025 | -0.00161 | -0.00026 | 0.00026 | 0.00024 | 0.093 | 0.00876 | -0.01027 | 0.00148 | 0.05831 | 0.0907 | -9e-05 | -0.00024 | 0.00026 | 0.14686 | 0.05354 | 0.00401 | -0.00469 | 0.10916 | 0.03021 | 0.07731
[RO-RO] [OPP] OHL 400 kV Mintia-Arad | N-1 TIE 400 kV Portile de Fier-Djerdap | 0.06158 | -0.00146 | 0.02302 | 1e-05 | 0.10295 | 7e-05 | -0.00127 | -4e-05 | 0.00011 | 0.0001 | 0.08234 | 0.00539 | -0.01182 | 0.00076 | 0.04844 | 0.07946 | -3e-05 | 0.00142 | 0.00011 | 0.14118 | 0.03989 | 0.00158 | -0.00369 | 0.10009 | 0.03937 | 0.06525
[RO-RO] [OPP] OHL 400 kV Mintia-Arad | N-1 OHL 400 kV Iernut-Sibiu Sud | 0.08372 | -0.00101 | 0.03551 | 1e-05 | 0.12899 | 0.0003 | -0.00188 | -0.00032 | 0.00032 | 0.00028 | 0.1074 | 0.01032 | -0.01142 | 0.00176 | 0.06744 | 0.10478 | -0.00011 | -0.00044 | 0.00032 | 0.16067 | 0.06168 | 0.00482 | -0.00547 | 0.1258 | 0.03351 | 0.0893
[RO-RO] [OPP] OHL 400 kV Mintia-Arad | N-1 OHL 220 kV Portile de Fier-Resita 1&2 | 0.06588 | -0.00141 | 0.02538 | 1e-05 | 0.10439 | 0.00011 | -0.00138 | -9e-05 | 0.00015 | 0.00013 | 0.0859 | 0.00625 | -0.01201 | 0.00093 | 0.05223 | 0.08363 | -4e-05 | 0.00115 | 0.00014 | 0.13733 | 0.04621 | 0.0021 | -0.00401 | 0.10177 | 0.03816 | 0.07052
[RO-RO] [OPP] OHL 400 kV Mintia-Arad | N-1 OHL 220 kV Resita-Timisoara 1&2 | 0.06977 | -0.00138 | 0.02834 | 1e-05 | 0.10759 | 0.00015 | -0.00153 | -0.00014 | 0.00018 | 0.00016 | 0.08961 | 0.00729 | -0.01238 | 0.00112 | 0.05591 | 0.08749 | -5e-05 | 0.00087 | 0.00018 | 0.13948 | 0.05272 | 0.00273 | -0.00443 | 0.105 | 0.03768 | 0.07469
[RO-RO] [OPP] OHL 400 kV Mintia-Arad | N-1 OHL 220 kV Urechesti-Targu Jiu Nord | 0.05805 | -0.00141 | 0.02178 | 0 | 0.09371 | 6e-05 | -0.0012 | -3e-05 | 0.0001 | 9e-05 | 0.07632 | 0.00505 | -0.01139 | 0.0007 | 0.04581 | 0.07412 | -2e-05 | 0.00141 | 0.0001 | 0.12467 | 0.03992 | 0.00143 | -0.00348 | 0.09136 | 0.03727 | 0.06205
[RO-RO] [OPP] OHL 400 kV Mintia-Arad | N-1 OHL 220 kV Paroseni-Targu Jiu Nord | 0.05805 | -0.00141 | 0.02178 | 0 | 0.09371 | 6e-05 | -0.0012 | -3e-05 | 0.0001 | 9e-05 | 0.07632 | 0.00505 | -0.01139 | 0.0007 | 0.04581 | 0.07412 | -2e-05 | 0.00141 | 0.0001 | 0.12467 | 0.03992 | 0.00143 | -0.00348 | 0.09136 | 0.03727 | 0.06205
[RO-RO] [OPP] OHL 400 kV Mintia-Arad | N-1 TRA 400/220 kV AT3 Arad | 0.07438 | -0.00144 | 0.03064 | 1e-05 | 0.11357 | 0.00017 | -0.00165 | -0.00016 | 0.00021 | 0.00018 | 0.09504 | 0.00797 | -0.01311 | 0.00124 | 0.05978 | 0.0929 | -6e-05 | 0.00083 | 0.0002 | 0.14661 | 0.05744 | 0.00306 | -0.00477 | 0.11087 | 0.03924 | 0.07966
[RO-RO] [OPP] OHL 400 kV Mintia-Arad | N-1 TIE 400 kV Resita-Pancevo c2 | 0.0645 | -0.00141 | 0.02461 | 1e-05 | 0.10289 | 0.0001 | -0.00135 | -7e-05 | 0.00014 | 0.00012 | 0.08439 | 0.00599 | -0.01188 | 0.00088 | 0.05104 | 0.08209 | -3e-05 | 0.00121 | 0.00014 | 0.13534 | 0.04461 | 0.00195 | -0.00389 | 0.10028 | 0.0381 | 0.06901
[RO-RO] [OPP] OHL 400 kV Mintia-Arad | N-1 TIE 400 kV Resita-Pancevo c1 | 0.0645 | -0.00141 | 0.02461 | 1e-05 | 0.10289 | 0.0001 | -0.00135 | -7e-05 | 0.00014 | 0.00012 | 0.08439 | 0.00599 | -0.01188 | 0.00088 | 0.05104 | 0.08209 | -3e-05 | 0.00121 | 0.00014 | 0.13534 | 0.04461 | 0.00195 | -0.00389 | 0.10028 | 0.0381 | 0.06901
[RO-RO] [OPP] OHL 400 kV Sibiu Sud-Mintia | BC | 0.04742 | -0.00128 | 0.01542 | 0 | 0.08392 | 0 | -0.00088 | 3e-05 | 4e-05 | 4e-05 | 0.0654 | 0.00314 | -0.00944 | 0.00037 | 0.03637 | 0.06277 | 0 | 0.0016 | 4e-05 | 0.11452 | 0.02485 | 0.00047 | -0.00259 | 0.08162 | 0.0351 | 0.05034
[RO-RO] [OPP] OHL 400 kV Sibiu Sud-Mintia | N-1 TIE 400 kV Rosiori-Mukacevo | 0.05413 | -0.00088 | 0.02015 | 1e-05 | 0.09187 | 0.00012 | -0.0011 | -0.00012 | 0.00015 | 0.00013 | 0.07286 | 0.00537 | -0.00809 | 0.00086 | 0.0424 | 0.07021 | -5e-05 | 0.00041 | 0.00014 | 0.12489 | 0.03172 | 0.00213 | -0.00322 | 0.08945 | 0.0287 | 0.05738
[RO-RO] [OPP] OHL 400 kV Sibiu Sud-Mintia | N-1 OHL 400 kV Iernut-Sibiu Sud | 0.07942 | -0.00062 | 0.03305 | 1e-05 | 0.12806 | 0.00033 | -0.00174 | -0.00037 | 0.00033 | 0.0003 | 0.10409 | 0.01015 | -0.00868 | 0.0018 | 0.06347 | 0.10087 | -0.00012 | -0.00107 | 0.00033 | 0.15798 | 0.05197 | 0.0051 | -0.00514 | 0.12474 | 0.02792 | 0.08419
[RO-RO] [OPP] OHL 400 kV Sibiu Sud-Mintia | N-1 OHL 220 kV Portile de Fier-Resita 1&2 | 0.04973 | -0.0013 | 0.01622 | 0 | 0.08713 | 1e-05 | -0.00093 | 2e-05 | 5e-05 | 4e-05 | 0.06829 | 0.00339 | -0.00966 | 0.00042 | 0.03817 | 0.06567 | 0 | 0.00157 | 5e-05 | 0.11907 | 0.02624 | 0.00059 | -0.00271 | 0.08475 | 0.03564 | 0.05292
[RO-RO] [OPP] OHL 400 kV Sibiu Sud-Mintia | N-1 OHL 220 kV Resita-Timisoara 1&2 | 0.05967 | -0.00123 | 0.02336 | 1e-05 | 0.09585 | 0.00011 | -0.00128 | -9e-05 | 0.00014 | 0.00013 | 0.07807 | 0.00588 | -0.0106 | 0.00089 | 0.04739 | 0.07579 | -4e-05 | 0.00092 | 0.00014 | 0.12597 | 0.0418 | 0.00209 | -0.00372 | 0.09352 | 0.03475 | 0.06361
[RO-RO] [OPP] OHL 400 kV Sibiu Sud-Mintia | N-1 OHL 220 kV Urechesti-Targu Jiu Nord | 0.05729 | -0.00127 | 0.02021 | 0 | 0.09733 | 6e-05 | -0.00113 | -4e-05 | 0.0001 | 9e-05 | 0.07739 | 0.00477 | -0.0102 | 0.00068 | 0.04455 | 0.07466 | -2e-05 | 0.00123 | 0.0001 | 0.1297 | 0.03322 | 0.0014 | -0.00329 | 0.09468 | 0.03595 | 0.06095
[RO-RO] [OPP] OHL 400 kV Sibiu Sud-Mintia | N-1 OHL 220 kV Paroseni-Targu Jiu Nord | 0.05729 | -0.00127 | 0.02021 | 0 | 0.09733 | 6e-05 | -0.00113 | -4e-05 | 0.0001 | 9e-05 | 0.07739 | 0.00477 | -0.0102 | 0.00068 | 0.04455 | 0.07466 | -2e-05 | 0.00123 | 0.0001 | 0.1297 | 0.03322 | 0.0014 | -0.00329 | 0.09468 | 0.03595 | 0.06095
[RO-RO] [OPP] OHL 400 kV Sibiu Sud-Mintia | N-1 TIE 400 kV Resita-Pancevo c2 | 0.04742 | -0.00128 | 0.0154 | 0 | 0.08395 | 0 | -0.00088 | 3e-05 | 4e-05 | 4e-05 | 0.06541 | 0.00314 | -0.00944 | 0.00037 | 0.03636 | 0.06278 | 0 | 0.0016 | 4e-05 | 0.11457 | 0.0248 | 0.00047 | -0.00259 | 0.08164 | 0.03511 | 0.05035
[RO-RO] [OPP] OHL 400 kV Sibiu Sud-Mintia | N-1 TIE 400 kV Resita-Pancevo c1 | 0.04742 | -0.00128 | 0.0154 | 0 | 0.08395 | 0 | -0.00088 | 3e-05 | 4e-05 | 4e-05 | 0.06541 | 0.00314 | -0.00944 | 0.00037 | 0.03636 | 0.06278 | 0 | 0.0016 | 4e-05 | 0.11457 | 0.0248 | 0.00047 | -0.00259 | 0.08164 | 0.03511 | 0.05035
[RO-RO] [OPP] OHL 400 kV Iernut-Sibiu Sud | N-1 TIE 400 kV Resita-Pancevo c2 | -0.07497 | -0.00153 | -0.04111 | -2e-05 | -0.10369 | -0.00077 | 0.00201 | 0.00093 | -0.00068 | -0.00061 | -0.0908 | -0.01633 | -0.00178 | -0.00332 | -0.06342 | -0.0894 | 0.00028 | 0.00622 | -0.00068 | -0.10232 | -0.06301 | -0.01079 | 0.00596 | -0.10128 | 0.01661 | -0.07933
[RO-RO] [OPP] OHL 400 kV Iernut-Gadalin | BC | 0.06884 | 0.00144 | 0.03816 | 2e-05 | 0.09619 | 0.00072 | -0.00187 | -0.00087 | 0.00064 | 0.00057 | 0.08334 | 0.01521 | 0.00179 | 0.0031 | 0.05837 | 0.08188 | -0.00026 | -0.0058 | 0.00063 | 0.13081 | 0.05866 | 0.01008 | -0.00558 | 0.09426 | -0.014 | 0.07271
[RO-RO] [OPP] OHL 400 kV Iernut-Gadalin | N-1 OHL 400 kV Mintia-Arad | 0.08292 | 0.00113 | 0.0436 | 2e-05 | 0.11856 | 0.00074 | -0.00217 | -0.00089 | 0.00067 | 0.0006 | 0.10171 | 0.01654 | -0.0008 | 0.00329 | 0.06954 | 0.09976 | -0.00027 | -0.00554 | 0.00067 | 0.16019 | 0.06857 | 0.01052 | -0.00644 | 0.11607 | -0.00574 | 0.08777
[RO-RO] [OPP] OHL 400 kV Iernut-Gadalin | N-1 TIE 400 kV Resita-Pancevo c2 | 0.06888 | 0.00143 | 0.03797 | 2e-05 | 0.09652 | 0.00072 | -0.00186 | -0.00087 | 0.00063 | 0.00057 | 0.08354 | 0.01513 | 0.00179 | 0.00308 | 0.05832 | 0.08206 | -0.00026 | -0.00577 | 0.00063 | 0.13137 | 0.05817 | 0.01003 | -0.00556 | 0.09457 | -0.01382 | 0.07278
[RO-RO] [OPP] OHL 400 kV Iernut-Gadalin | N-1 TIE 400 kV Resita-Pancevo c1 | 0.06888 | 0.00143 | 0.03797 | 2e-05 | 0.09652 | 0.00072 | -0.00186 | -0.00087 | 0.00063 | 0.00057 | 0.08354 | 0.01513 | 0.00179 | 0.00308 | 0.05832 | 0.08206 | -0.00026 | -0.00577 | 0.00063 | 0.13137 | 0.05817 | 0.01003 | -0.00556 | 0.09457 | -0.01382 | 0.07278
[RO-RO] [OPP] OHL 400 kV Rosiori-Gadalin | BC | -0.06934 | -0.00158 | -0.03908 | -2e-05 | -0.09581 | -0.00075 | 0.00191 | 0.00091 | -0.00067 | -0.0006 | -0.08345 | -0.01575 | -0.0024 | -0.00322 | -0.05903 | -0.08208 | 0.00028 | 0.00617 | -0.00066 | -0.13103 | -0.06011 | -0.01053 | 0.00569 | -0.09394 | 0.01672 | -0.07322
[RO-RO] [OPP] OHL 400 kV Rosiori-Gadalin | N-1 OHL 400 kV Mintia-Arad | -0.08352 | -0.00128 | -0.04456 | -2e-05 | -0.11835 | -0.00078 | 0.00221 | 0.00093 | -0.0007 | -0.00062 | -0.10196 | -0.01709 | 0.00021 | -0.00342 | -0.07028 | -0.10009 | 0.00028 | 0.00591 | -0.00069 | -0.16064 | -0.07009 | -0.01098 | 0.00656 | -0.11591 | 0.00839 | -0.08839
[RO-RO] [OPP] OHL 400 kV Rosiori-Gadalin | N-1 TIE 400 kV Resita-Pancevo c2 | -0.06938 | -0.00158 | -0.03889 | -2e-05 | -0.09616 | -0.00075 | 0.0019 | 0.00091 | -0.00066 | -0.00059 | -0.08366 | -0.01567 | -0.0024 | -0.00321 | -0.05897 | -0.08227 | 0.00028 | 0.00614 | -0.00066 | -0.13163 | -0.05958 | -0.01047 | 0.00566 | -0.09426 | 0.01652 | -0.07329
[RO-RO] [OPP] OHL 400 kV Rosiori-Gadalin | N-1 TIE 400 kV Resita-Pancevo c1 | -0.06938 | -0.00158 | -0.03889 | -2e-05 | -0.09616 | -0.00075 | 0.0019 | 0.00091 | -0.00066 | -0.00059 | -0.08366 | -0.01567 | -0.0024 | -0.00321 | -0.05897 | -0.08227 | 0.00028 | 0.00614 | -0.00066 | -0.13163 | -0.05958 | -0.01047 | 0.00566 | -0.09426 | 0.01652 | -0.07329
[RO-RO] [OPP] OHL 400 kV Arefu-Tantareni | N-1 OHL 400 kV Mintia-Arad | -0.05171 | -0.00073 | -0.0262 | -1e-05 | -0.06635 | -0.00045 | 0.00124 | 0.00054 | -0.0004 | -0.00036 | -0.06295 | -0.00991 | 0.00054 | -0.00198 | -0.04306 | -0.06286 | 0.00017 | 0.0035 | -0.0004 | -0.01246 | -0.03995 | -0.00629 | 0.00353 | -0.06297 | 0.01438 | -0.05527
[RO-RO] [OPP] OHL 400 kV Arefu-Tantareni | N-1 OHL 400 kV Sibiu Sud-Mintia | -0.04944 | -0.00083 | -0.02595 | -1e-05 | -0.06089 | -0.00046 | 0.00122 | 0.00056 | -0.00041 | -0.00037 | -0.05923 | -0.00999 | -3e-05 | -0.00201 | -0.04153 | -0.05943 | 0.00017 | 0.0037 | -0.00041 | -0.00435 | -0.04021 | -0.00644 | 0.00346 | -0.05769 | 0.01729 | -0.05292
[RO-RO] [OPP] OHL 400 kV Arefu-Tantareni | N-1 OHL 400 kV Tantareni-Urechesti | -0.06446 | -0.00046 | -0.02901 | -1e-05 | -0.09286 | -0.00045 | 0.0014 | 0.00053 | -0.00041 | -0.00036 | -0.08281 | -0.01042 | 0.00241 | -0.00204 | -0.05217 | -0.08155 | 0.00016 | 0.00314 | -0.00041 | -0.0263 | -0.04007 | -0.00628 | 0.00398 | -0.08797 | 0.00732 | -0.0684
[RO-RO] [OPP] OHL 400 kV Arefu-Tantareni | N-1 TIE 400 kV Resita-Pancevo c2 | -0.05978 | -0.00055 | -0.0292 | -1e-05 | -0.07934 | -0.00046 | 0.00141 | 0.00055 | -0.00042 | -0.00038 | -0.07358 | -0.01063 | 0.00202 | -0.00209 | -0.04941 | -0.07319 | 0.00017 | 0.00333 | -0.00042 | -0.0296 | -0.04533 | -0.00651 | 0.00401 | -0.07563 | 0.00955 | -0.06392
[RO-RO] [OPP] OHL 400 kV Arefu-Sibiu Sud | N-1 TIE 400 kV Resita-Pancevo c2 | 0.07195 | 0.0005 | 0.03466 | 1e-05 | 0.10025 | 0.00053 | -0.0017 | -0.00062 | 0.00048 | 0.00043 | 0.08948 | 0.01242 | -0.00308 | 0.00242 | 0.05926 | 0.08839 | -0.00019 | -0.00362 | 0.00048 | 0.09706 | 0.05409 | 0.00749 | -0.0049 | 0.09645 | -0.00448 | 0.0767
[RO-RO] [OPP] OHL 400 kV Tantareni-Urechesti | BC | 0.03305 | -0.00065 | -0.00207 | 0 | 0.09642 | -0.00012 | 7e-05 | 0.00016 | -9e-05 | -9e-05 | 0.06571 | -0.00176 | -0.00278 | -0.0004 | 0.01913 | 0.0595 | 4e-05 | 0.00145 | -9e-05 | -0.02087 | -0.039 | -0.00187 | 0.00026 | 0.088 | 0.01644 | 0.03177
[RO-RO] [OPP] OHL 400 kV Tantareni-Urechesti | N-1 TIE 400 kV Portile de Fier-Djerdap | 0.04697 | -0.00039 | 0.00699 | 0 | 0.09376 | 3e-05 | -0.00035 | -3e-05 | 4e-05 | 4e-05 | 0.07424 | 0.00165 | -0.00306 | 0.00028 | 0.03207 | 0.07096 | -1e-05 | 0.00023 | 4e-05 | -0.05326 | -0.01252 | 0.00032 | -0.0009 | 0.08673 | 0.00894 | 0.04957
[RO-RO] [OPP] OHL 400 kV Tantareni-Urechesti | N-1 OHL 400 kV Portile de Fier-Urechesti | 0.03361 | 0.00028 | 0.01404 | 1e-05 | 0.04555 | 0.00022 | -0.00065 | -0.00027 | 0.0002 | 0.00018 | 0.04381 | 0.00508 | -0.00101 | 0.001 | 0.02676 | 0.04363 | -8e-05 | -0.00167 | 0.0002 | -0.11946 | 0.01658 | 0.00307 | -0.00175 | 0.04155 | -0.00934 | 0.0358
[RO-RO] [OPP] OHL 400 kV Tantareni-Urechesti | N-1 OHL 400 kV Domnesti-Urechesti | 0.02723 | -0.001 | -0.00777 | 0 | 0.10139 | -0.00025 | 0.0003 | 0.00031 | -0.0002 | -0.00018 | 0.06285 | -0.00419 | -0.00352 | -0.00091 | 0.01305 | 0.05513 | 9e-05 | 0.00264 | -0.0002 | -0.00874 | -0.05201 | -0.00359 | 0.00087 | 0.0934 | 0.02814 | 0.02481
[RO-RO] [OPP] OHL 400 kV Tantareni-Urechesti | N-1 TRA 400/220 kV AT Urechesti | 0.0222 | -0.00071 | -0.00783 | 0 | 0.08367 | -0.0002 | 0.00035 | 0.00025 | -0.00017 | -0.00015 | 0.05322 | -0.00378 | -0.0021 | -0.00079 | 0.00993 | 0.04689 | 7e-05 | 0.002 | -0.00017 | -0.03461 | -0.04968 | -0.00307 | 0.00107 | 0.07562 | 0.01714 | 0.01999
[RO-RO] [OPP] OHL 400 kV Tantareni-Urechesti | N-1 TIE 400 kV Resita-Pancevo c2 | 0.03293 | -0.00063 | -0.00148 | 0 | 0.09538 | -0.00011 | 4e-05 | 0.00014 | -9e-05 | -8e-05 | 0.06509 | -0.00153 | -0.00276 | -0.00036 | 0.01929 | 0.05894 | 4e-05 | 0.00136 | -8e-05 | -0.02266 | -0.03742 | -0.0017 | 0.00018 | 0.08703 | 0.01586 | 0.03156
[RO-RO] [OPP] OHL 400 kV Tantareni-Urechesti | N-1 TIE 400 kV Resita-Pancevo c1 | 0.03293 | -0.00063 | -0.00148 | 0 | 0.09538 | -0.00011 | 4e-05 | 0.00014 | -9e-05 | -8e-05 | 0.06509 | -0.00153 | -0.00276 | -0.00036 | 0.01929 | 0.05894 | 4e-05 | 0.00136 | -8e-05 | -0.02266 | -0.03742 | -0.0017 | 0.00018 | 0.08703 | 0.01586 | 0.03156
[RO-RO] [OPP] OHL 400 kV Portile de Fier-Urechesti | BC | 0.00087 | 0.00144 | 0.02496 | 1e-05 | -0.07879 | 0.00053 | -0.00111 | -0.00065 | 0.00046 | 0.00041 | -0.03391 | 0.0106 | 0.00274 | 0.00218 | 0.0118 | -0.02458 | -0.0002 | -0.00483 | 0.00046 | -0.15268 | 0.08607 | 0.00764 | -0.00312 | -0.07194 | -0.03992 | 0.00624
[RO-RO] [OPP] OHL 400 kV Portile de Fier-Urechesti | N-1 OHL 400 kV Slatina-Portile de Fier | 0.00053 | 0.00198 | 0.03331 | 1e-05 | -0.10804 | 0.00072 | -0.00147 | -0.00089 | 0.00062 | 0.00056 | -0.04652 | 0.01423 | 0.00395 | 0.00294 | 0.01536 | -0.03379 | -0.00026 | -0.00659 | 0.00062 | -0.18793 | 0.11493 | 0.0103 | -0.00411 | -0.09907 | -0.05578 | 0.00776
[RO-RO] [OPP] OHL 400 kV Portile de Fier-Urechesti | N-1 OHL 220 kV Portile de Fier-Resita 1&2 | 0.00516 | 0.00141 | 0.02645 | 1e-05 | -0.07283 | 0.00055 | -0.00118 | -0.00067 | 0.00048 | 0.00043 | -0.02853 | 0.01105 | 0.00233 | 0.00226 | 0.01514 | -0.01918 | -0.0002 | -0.00488 | 0.00047 | -0.14423 | 0.08864 | 0.00786 | -0.00333 | -0.06612 | -0.03892 | 0.01103
[RO-RO] [OPP] OHL 400 kV Portile de Fier-Urechesti | N-1 OHL 220 kV Resita-Timisoara 1&2 | 0.01678 | 0.0015 | 0.03528 | 1e-05 | -0.06328 | 0.00068 | -0.00162 | -0.00082 | 0.00059 | 0.00053 | -0.01743 | 0.01415 | 0.00124 | 0.00285 | 0.02614 | -0.00765 | -0.00025 | -0.00571 | 0.00059 | -0.13781 | 0.10811 | 0.00974 | -0.00459 | -0.05647 | -0.04037 | 0.02349
[RO-RO] [OPP] OHL 400 kV Portile de Fier-Urechesti | N-1 TIE 400 kV Resita-Pancevo c2 | 0.00104 | 0.0014 | 0.02413 | 1e-05 | -0.07732 | 0.00052 | -0.00107 | -0.00064 | 0.00045 | 0.0004 | -0.03304 | 0.01026 | 0.00272 | 0.00212 | 0.01158 | -0.02378 | -0.00019 | -0.00471 | 0.00044 | -0.15017 | 0.08386 | 0.00741 | -0.003 | -0.07057 | -0.03911 | 0.00654
[RO-RO] [OPP] OHL 400 kV Portile de Fier-Urechesti | N-1 TIE 400 kV Resita-Pancevo c1 | 0.00104 | 0.0014 | 0.02413 | 1e-05 | -0.07732 | 0.00052 | -0.00107 | -0.00064 | 0.00045 | 0.0004 | -0.03304 | 0.01026 | 0.00272 | 0.00212 | 0.01158 | -0.02378 | -0.00019 | -0.00471 | 0.00044 | -0.15017 | 0.08386 | 0.00741 | -0.003 | -0.07057 | -0.03911 | 0.00654
[RO-RO] [OPP] OHL 400 kV Slatina-Portile de Fier | BC | 0.00064 | -0.00103 | -0.01589 | -1e-05 | 0.05569 | -0.00036 | 0.00068 | 0.00044 | -0.00031 | -0.00027 | 0.02399 | -0.00691 | -0.0023 | -0.00144 | -0.00677 | 0.01754 | 0.00013 | 0.00334 | -0.0003 | 0.06709 | -0.05493 | -0.00507 | 0.00189 | 0.05165 | 0.03018 | -0.00288
[RO-RO] [OPP] OHL 400 kV Slatina-Portile de Fier | N-1 OHL 400 kV Portile de Fier-Urechesti | 0.00029 | -0.00162 | -0.02613 | -1e-05 | 0.08801 | -0.00058 | 0.00114 | 0.00071 | -0.00049 | -0.00044 | 0.03791 | -0.01126 | -0.00342 | -0.00234 | -0.01162 | 0.02762 | 0.00021 | 0.00532 | -0.00049 | 0.12973 | -0.09024 | -0.0082 | 0.00317 | 0.08117 | 0.04656 | -0.00544
[RO-RO] [OPP] OHL 400 kV Slatina-Portile de Fier | N-1 OHL 220 kV Portile de Fier-Resita 1&2 | -0.00196 | -0.00101 | -0.0168 | -1e-05 | 0.05207 | -0.00037 | 0.00073 | 0.00045 | -0.00031 | -0.00028 | 0.02072 | -0.00719 | -0.00205 | -0.00149 | -0.0088 | 0.01427 | 0.00013 | 0.00337 | -0.00031 | 0.06196 | -0.05649 | -0.0052 | 0.00202 | 0.04812 | 0.02957 | -0.00579
[RO-RO] [OPP] OHL 400 kV Slatina-Portile de Fier | N-1 OHL 220 kV Resita-Timisoara 1&2 | -0.00876 | -0.00107 | -0.02199 | -1e-05 | 0.04653 | -0.00044 | 0.00099 | 0.00054 | -0.00038 | -0.00034 | 0.01426 | -0.00901 | -0.00141 | -0.00184 | -0.01524 | 0.00754 | 0.00016 | 0.00386 | -0.00038 | 0.05831 | -0.06794 | -0.00631 | 0.00276 | 0.04252 | 0.03045 | -0.01307
[RO-RO] [OPP] OHL 400 kV Slatina-Portile de Fier | N-1 TIE 400 kV Resita-Pancevo c2 | 0.00053 | -0.00101 | -0.01536 | -1e-05 | 0.05474 | -0.00035 | 0.00066 | 0.00043 | -0.0003 | -0.00027 | 0.02343 | -0.0067 | -0.00229 | -0.0014 | -0.00663 | 0.01703 | 0.00013 | 0.00326 | -0.0003 | 0.06547 | -0.0535 | -0.00492 | 0.00182 | 0.05077 | 0.02965 | -0.00307
[RO-RO] [OPP] OHL 400 kV Slatina-Portile de Fier | N-1 TIE 400 kV Resita-Pancevo c1 | 0.00053 | -0.00101 | -0.01536 | -1e-05 | 0.05474 | -0.00035 | 0.00066 | 0.00043 | -0.0003 | -0.00027 | 0.02343 | -0.0067 | -0.00229 | -0.0014 | -0.00663 | 0.01703 | 0.00013 | 0.00326 | -0.0003 | 0.06547 | -0.0535 | -0.00492 | 0.00182 | 0.05077 | 0.02965 | -0.00307
[RO-RO] [OPP] OHL 400 kV Medgidia Sud - Stupina | N-1 OHL 400 kV Isaccea - Rahman | 0.05475 | 0.00172 | 0.02794 | 1e-05 | 0.09961 | 0.00062 | -0.00108 | -0.00076 | 0.00053 | 0.00047 | 0.07229 | 0.01175 | 0.00349 | 0.0025 | 0.04514 | 0.06811 | -0.00023 | -0.00591 | 0.00053 | 0.03583 | 0.03699 | 0.00811 | -0.00254 | 0.09972 | -0.06645 | 0.05633
[RO-RO] [OPP] OHL 400 kV Medgidia Sud - Stupina | N-1 OHL 400 kV Cernavodă - Medgidia Sud | 0.0536 | 0.00117 | 0.02379 | 1e-05 | 0.11674 | 0.00048 | -0.00097 | -0.00059 | 0.00042 | 0.00038 | 0.07643 | 0.00959 | 0.00164 | 0.002 | 0.04261 | 0.06993 | -0.00018 | -0.0044 | 0.00042 | -1e-05 | 0.02665 | 0.00638 | -0.00237 | 0.11773 | -0.04476 | 0.0541
[RO-RO] [OPP] OHL 400 kV Medgidia Sud - Rahman | N-1 OHL 400 kV Cernavodă - Medgidia Sud | -0.05054 | -0.0011 | -0.02243 | -1e-05 | -0.11006 | -0.00045 | 0.00091 | 0.00056 | -0.0004 | -0.00035 | -0.07206 | -0.00904 | -0.00154 | -0.00189 | -0.04017 | -0.06594 | 0.00017 | 0.00415 | -0.00039 | 1e-05 | -0.02513 | -0.00601 | 0.00224 | -0.111 | 0.0422 | -0.051
[RO-RO] [OPP] OHL 400 kV Medgidia Sud- Cernavoda | BC | 0.04331 | -0.00016 | 0.01144 | 0 | 0.13632 | 0.00013 | -0.00059 | -0.00014 | 0.00012 | 0.00011 | 0.07413 | 0.00357 | -0.00257 | 0.00066 | 0.03098 | 0.06363 | -5e-05 | -0.00053 | 0.00012 | -0.07664 | 0.00067 | 0.00174 | -0.00168 | 0.13905 | 0.00815 | 0.04143
[RO-RO] [OPP] OHL 400 kV Medgidia Sud- Cernavoda | N-1 OHL 400 kV Isaccea - Tulcea Vest | 0.03396 | -0.00052 | 0.00622 | 0 | 0.12178 | 1e-05 | -0.00039 | 1e-05 | 2e-05 | 2e-05 | 0.06252 | 0.00132 | -0.0034 | 0.00018 | 0.02307 | 0.05242 | 0 | 0.00066 | 2e-05 | -0.08727 | -0.00687 | 0.00015 | -0.00123 | 0.12461 | 0.0221 | 0.03168
[RO-RO] [OPP] OHL 400 kV Medgidia Sud- Cernavoda | N-1 OHL 400 kV Lacu Sarat - Gura Ialomitei | 0.02973 | -0.00056 | 0.00439 | 0 | 0.11296 | -2e-05 | -0.0003 | 4e-05 | 0 | 0 | 0.05659 | 0.00066 | -0.00327 | 5e-05 | 0.01971 | 0.04695 | 1e-05 | 0.00087 | 0 | -0.08684 | -0.00923 | -0.00025 | -0.00098 | 0.11572 | 0.02267 | 0.02736
[RO-RO] [OPP] OHL 400 kV Medgidia Sud- Cernavoda | N-1 OHL 400 kV Tulcea Vest - Tariverde | 0.03396 | -0.00052 | 0.00622 | 0 | 0.12178 | 1e-05 | -0.00039 | 1e-05 | 2e-05 | 2e-05 | 0.06252 | 0.00132 | -0.0034 | 0.00018 | 0.02307 | 0.05242 | 0 | 0.00066 | 2e-05 | -0.08727 | -0.00687 | 0.00015 | -0.00123 | 0.12461 | 0.0221 | 0.03168
[RO-RO] [OPP] OHL 400 kV Medgidia Sud- Cernavoda | N-1 OHL 400 kV Gutinas – Smardan | 0.04413 | -0.00022 | 0.01152 | 0 | 0.13919 | 0.00012 | -0.0006 | -0.00013 | 0.00012 | 0.00011 | 0.07563 | 0.00352 | -0.00284 | 0.00064 | 0.03152 | 0.0649 | -4e-05 | -0.00041 | 0.00012 | -0.07923 | 0.00058 | 0.00166 | -0.00175 | 0.14199 | 0.01081 | 0.04222
[RO-RO] [OPP] OHL 400 kV Medgidia Sud- Cernavoda | N-1 OHL 400 kV Isaccea - Rahman | 0.06031 | 0.00037 | 0.02012 | 1e-05 | 0.16725 | 0.00032 | -0.00092 | -0.00038 | 0.00029 | 0.00026 | 0.09658 | 0.00722 | -0.00149 | 0.00144 | 0.045 | 0.08478 | -0.00012 | -0.00236 | 0.00029 | -0.06551 | 0.01216 | 0.00426 | -0.00247 | 0.17002 | -0.01249 | 0.05892
[RO-RO] [OPP] OHL 400 kV Medgidia Sud- Cernavoda | N-1 OHL 400 kV Isaccea - Stupina | 0.06179 | 0.00041 | 0.02088 | 1e-05 | 0.16994 | 0.00033 | -0.00095 | -0.0004 | 0.0003 | 0.00027 | 0.09853 | 0.00754 | -0.00139 | 0.0015 | 0.04622 | 0.08662 | -0.00012 | -0.00252 | 0.0003 | -0.06455 | 0.01316 | 0.00448 | -0.00253 | 0.17271 | -0.01428 | 0.06044
[RO-RO] [OPP] OHL 400 kV Medgidia Sud- Cernavoda | N-1 TIE 400 kV MEDGIDIA SUD - VARNA | 0.03095 | -0.00039 | 0.00624 | 0 | 0.10789 | 2e-05 | -0.00037 | -2e-05 | 4e-05 | 3e-05 | 0.05607 | 0.00151 | -0.00281 | 0.00023 | 0.02128 | 0.04725 | -1e-05 | 0.00038 | 4e-05 | -0.07391 | -0.00473 | 0.00039 | -0.00114 | 0.11033 | 0.01689 | 0.02904
[RO-RO] [OPP] OHL 400 kV Medgidia Sud- Cernavoda | N-1 TIE 400 kV DOBRUDJA- MEDGIDIA SUD | 0.03161 | -0.00038 | 0.00651 | 0 | 0.10942 | 3e-05 | -0.00038 | -2e-05 | 4e-05 | 4e-05 | 0.05702 | 0.00162 | -0.0028 | 0.00025 | 0.02179 | 0.04812 | -1e-05 | 0.00033 | 4e-05 | -0.07405 | -0.00444 | 0.00046 | -0.00117 | 0.11187 | 0.01643 | 0.02969
[RO-RO] [OPP] OHL 400 kV Medgidia Sud- Cernavoda | N-1 OHL 400 kV Constanta Nord- Cernavoda | 0.03315 | -0.00059 | 0.00554 | 0 | 0.12172 | -1e-05 | -0.00037 | 3e-05 | 1e-05 | 1e-05 | 0.06186 | 0.001 | -0.00358 | 0.00011 | 0.02229 | 0.05165 | 0 | 0.00085 | 1e-05 | -0.09038 | -0.00812 | -8e-05 | -0.00118 | 0.12461 | 0.02458 | 0.03077
[RO-RO] [OPP] OHL 400 kV Medgidia Sud- Cernavoda | N-1 OHL 400 kV Cernavoda - Pelicanu | 0.0428 | 6e-05 | 0.013 | 0 | 0.12543 | 0.00018 | -0.00062 | -0.00021 | 0.00017 | 0.00015 | 0.07053 | 0.00442 | -0.00176 | 0.00085 | 0.03137 | 0.06132 | -7e-05 | -0.00114 | 0.00017 | -0.05916 | 0.0053 | 0.00244 | -0.00173 | 0.12771 | -0.00078 | 0.04146
[RO-RO] [OPP] OHL 400 kV Medgidia Sud- Cernavoda | N-1 OHL 400 kV Pelicanu - Bucuresti Sud | 0.04308 | 9e-05 | 0.01326 | 0 | 0.12522 | 0.00019 | -0.00063 | -0.00022 | 0.00017 | 0.00016 | 0.07069 | 0.00454 | -0.0017 | 0.00088 | 0.03166 | 0.06154 | -7e-05 | -0.00121 | 0.00017 | -0.05789 | 0.00585 | 0.00253 | -0.00175 | 0.12747 | -0.00165 | 0.04178
[RO-RO] [OPP] OHL 400 kV Medgidia Sud- Cernavoda | N-1 OHL 400 kV Gura Ialomitei - Bucuresti Sud | 0.04294 | 8e-05 | 0.01318 | 0 | 0.12507 | 0.00018 | -0.00063 | -0.00022 | 0.00017 | 0.00015 | 0.07053 | 0.0045 | -0.00171 | 0.00087 | 0.03154 | 0.06139 | -7e-05 | -0.0012 | 0.00017 | -0.05807 | 0.00571 | 0.0025 | -0.00174 | 0.12732 | -0.00146 | 0.04164
[RO-RO] [OPP] OHL 400 kV Medgidia Sud- Cernavoda | N-1 OHL 400 kV Medgidia Sud - Stupina | 0.06179 | 0.00041 | 0.02088 | 1e-05 | 0.16994 | 0.00033 | -0.00095 | -0.0004 | 0.0003 | 0.00027 | 0.09853 | 0.00754 | -0.00139 | 0.0015 | 0.04622 | 0.08662 | -0.00012 | -0.00252 | 0.0003 | -0.06455 | 0.01316 | 0.00448 | -0.00253 | 0.17271 | -0.01428 | 0.06044
[RO-RO] [OPP] OHL 400 kV Medgidia Sud- Cernavoda | N-1 OHL 400 kV Medgidia Sud - Rahman | 0.06031 | 0.00037 | 0.02012 | 1e-05 | 0.16725 | 0.00032 | -0.00092 | -0.00038 | 0.00029 | 0.00026 | 0.09658 | 0.00722 | -0.00149 | 0.00144 | 0.045 | 0.08478 | -0.00012 | -0.00236 | 0.00029 | -0.06551 | 0.01216 | 0.00426 | -0.00247 | 0.17002 | -0.01249 | 0.05892
[RO-RO] [OPP] OHL 400 kV Medgidia Sud- Cernavoda | N-1 TIE 400 kV Isaccea - Vulcanesti | 0.05186 | 0.00023 | 0.0164 | 1e-05 | 0.14919 | 0.00025 | -0.00076 | -0.00029 | 0.00023 | 0.0002 | 0.08462 | 0.00578 | -0.00155 | 0.00114 | 0.03828 | 0.0738 | -9e-05 | -0.00178 | 0.00023 | -0.06532 | 0.00774 | 0.00333 | -0.00204 | 0.15182 | -0.00767 | 0.05035
[RO-RO] [OPP] OHL 400 kV Cernavoda - Pelicanu | BC | -0.00159 | 0.00071 | 0.00488 | 0 | -0.0342 | 0.00017 | -0.00012 | -0.00021 | 0.00014 | 0.00012 | -0.01131 | 0.00265 | 0.00253 | 0.00061 | 0.00123 | -0.00727 | -6e-05 | -0.00193 | 0.00014 | 0.0549 | 0.01454 | 0.00219 | -0.00016 | -0.03563 | -0.02803 | 9e-05
[RO-RO] [OPP] OHL 400 kV Cernavoda - Pelicanu | N-1 OHL 400 kV Isaccea - Tulcea Vest | -0.00253 | 0.00068 | 0.00435 | 0 | -0.03566 | 0.00016 | -0.0001 | -0.0002 | 0.00013 | 0.00011 | -0.01248 | 0.00242 | 0.00245 | 0.00056 | 0.00043 | -0.0084 | -6e-05 | -0.00181 | 0.00013 | 0.05383 | 0.01378 | 0.00203 | -0.00011 | -0.03709 | -0.02662 | -0.00089
[RO-RO] [OPP] OHL 400 kV Cernavoda - Pelicanu | N-1 OHL 400 kV Lacu Sarat - Gura Ialomitei | -0.00344 | 0.00066 | 0.00391 | 0 | -0.03738 | 0.00015 | -8e-05 | -0.00019 | 0.00012 | 0.00011 | -0.0137 | 0.00225 | 0.00244 | 0.00053 | -0.0003 | -0.00954 | -5e-05 | -0.00174 | 0.00012 | 0.05351 | 0.01319 | 0.00192 | -6e-05 | -0.03881 | -0.02605 | -0.00182
[RO-RO] [OPP] OHL 400 kV Cernavoda - Pelicanu | N-1 OHL 400 kV Tulcea Vest - Tariverde | -0.00253 | 0.00068 | 0.00435 | 0 | -0.03566 | 0.00016 | -0.0001 | -0.0002 | 0.00013 | 0.00011 | -0.01248 | 0.00242 | 0.00245 | 0.00056 | 0.00043 | -0.0084 | -6e-05 | -0.00181 | 0.00013 | 0.05383 | 0.01378 | 0.00203 | -0.00011 | -0.03709 | -0.02662 | -0.00089
[RO-RO] [OPP] OHL 400 kV Cernavoda - Pelicanu | N-1 OHL 400 kV Tariverde - Constanta Nord | -0.00253 | 0.00068 | 0.00435 | 0 | -0.03566 | 0.00016 | -0.0001 | -0.0002 | 0.00013 | 0.00011 | -0.01248 | 0.00242 | 0.00245 | 0.00056 | 0.00043 | -0.0084 | -6e-05 | -0.00181 | 0.00013 | 0.05383 | 0.01378 | 0.00203 | -0.00011 | -0.03709 | -0.02662 | -0.00089
[RO-RO] [OPP] OHL 400 kV Cernavoda - Pelicanu | N-1 OHL 400 kV Constanta Nord- Cernavoda | -0.00233 | 0.00068 | 0.00444 | 0 | -0.03526 | 0.00016 | -0.00011 | -0.0002 | 0.00013 | 0.00011 | -0.0122 | 0.00246 | 0.00246 | 0.00057 | 0.0006 | -0.00814 | -6e-05 | -0.00183 | 0.00013 | 0.0539 | 0.0139 | 0.00205 | -0.00012 | -0.03669 | -0.02683 | -0.00068
[RO-RO] [OPP] OHL 400 kV Cernavoda - Pelicanu | N-1 OHL 400 kV Gura Ialomitei - Bucuresti Sud | -0.00207 | 0.00104 | 0.00717 | 0 | -0.0491 | 0.00025 | -0.00018 | -0.00031 | 0.0002 | 0.00018 | -0.01608 | 0.00388 | 0.00367 | 0.00089 | 0.00197 | -0.01024 | -9e-05 | -0.00282 | 0.0002 | 0.07951 | 0.02121 | 0.0032 | -0.00024 | -0.05118 | -0.04076 | 0.00037
[RO-RO] [OPP] OHL 400 kV Cernavoda - Pelicanu | N-1 OHL 400 kV Gutinas – Smardan | -0.00352 | 0.00085 | 0.00469 | 0 | -0.04097 | 0.00019 | -8e-05 | -0.00024 | 0.00015 | 0.00013 | -0.01484 | 0.00277 | 0.00317 | 0.00065 | -4e-05 | -0.01025 | -7e-05 | -0.00222 | 0.00015 | 0.06102 | 0.01476 | 0.00237 | 0 | -0.04257 | -0.03432 | -0.00176
[RO-RO] [OPP] OHL 400 kV Cernavoda - Pelicanu | N-1 OHL 400 kV Brasov – Gutinas | -0.00193 | 0.00087 | 0.00552 | 0 | -0.03879 | 0.0002 | -0.00013 | -0.00025 | 0.00016 | 0.00014 | -0.0129 | 0.00308 | 0.00315 | 0.00072 | 0.00129 | -0.00834 | -7e-05 | -0.00232 | 0.00016 | 0.06131 | 0.01608 | 0.00257 | -0.00012 | -0.04045 | -0.03449 | -7e-05
[RO-RO] [OPP] OHL 400 kV Pelicanu - Bucuresti Sud | BC | -0.00071 | 0.00077 | 0.00559 | 0 | -0.03417 | 0.00019 | -0.00015 | -0.00024 | 0.00015 | 0.00014 | -0.01062 | 0.00297 | 0.00268 | 0.00068 | 0.00208 | -0.00644 | -7e-05 | -0.00211 | 0.00015 | 0.05775 | 0.01593 | 0.00242 | -0.00022 | -0.03568 | -0.03018 | 0.00109
[RO-RO] [OPP] OHL 400 kV Pelicanu - Bucuresti Sud | N-1 OHL 400 kV Isaccea - Tulcea Vest | -0.00154 | 0.00074 | 0.00513 | 0 | -0.03546 | 0.00018 | -0.00013 | -0.00022 | 0.00014 | 0.00013 | -0.01165 | 0.00277 | 0.00261 | 0.00064 | 0.00138 | -0.00743 | -6e-05 | -0.002 | 0.00014 | 0.05681 | 0.01526 | 0.00228 | -0.00018 | -0.03696 | -0.02894 | 0.00022
[RO-RO] [OPP] OHL 400 kV Pelicanu - Bucuresti Sud | N-1 OHL 400 kV Lacu Sarat - Gura Ialomitei | -0.0022 | 0.00073 | 0.00482 | 0 | -0.03673 | 0.00017 | -0.00012 | -0.00022 | 0.00014 | 0.00012 | -0.01254 | 0.00265 | 0.00261 | 0.00061 | 0.00084 | -0.00827 | -6e-05 | -0.00196 | 0.00014 | 0.05663 | 0.01484 | 0.0022 | -0.00014 | -0.03824 | -0.02859 | -0.00045
[RO-RO] [OPP] OHL 400 kV Pelicanu - Bucuresti Sud | N-1 OHL 400 kV Tulcea Vest - Tariverde | -0.00154 | 0.00074 | 0.00513 | 0 | -0.03546 | 0.00018 | -0.00013 | -0.00022 | 0.00014 | 0.00013 | -0.01165 | 0.00277 | 0.00261 | 0.00064 | 0.00138 | -0.00743 | -6e-05 | -0.002 | 0.00014 | 0.05681 | 0.01526 | 0.00228 | -0.00018 | -0.03696 | -0.02894 | 0.00022
[RO-RO] [OPP] OHL 400 kV Pelicanu - Bucuresti Sud | N-1 OHL 400 kV Tariverde - Constanta Nord | -0.00154 | 0.00074 | 0.00513 | 0 | -0.03546 | 0.00018 | -0.00013 | -0.00022 | 0.00014 | 0.00013 | -0.01165 | 0.00277 | 0.00261 | 0.00064 | 0.00138 | -0.00743 | -6e-05 | -0.002 | 0.00014 | 0.05681 | 0.01526 | 0.00228 | -0.00018 | -0.03696 | -0.02894 | 0.00022
[RO-RO] [OPP] OHL 400 kV Pelicanu - Bucuresti Sud | N-1 OHL 400 kV Constanta Nord- Cernavoda | -0.00137 | 0.00074 | 0.00521 | 0 | -0.03512 | 0.00018 | -0.00013 | -0.00023 | 0.00014 | 0.00013 | -0.01141 | 0.00281 | 0.00262 | 0.00064 | 0.00152 | -0.00722 | -7e-05 | -0.00202 | 0.00014 | 0.05686 | 0.01536 | 0.0023 | -0.00019 | -0.03662 | -0.02911 | 0.0004
[RO-RO] [OPP] OHL 400 kV Pelicanu - Bucuresti Sud | N-1 OHL 400 kV Gura Ialomitei - Bucuresti Sud | -0.00122 | 0.00111 | 0.008 | 0 | -0.04978 | 0.00027 | -0.00021 | -0.00034 | 0.00022 | 0.0002 | -0.01561 | 0.00426 | 0.00388 | 0.00097 | 0.00285 | -0.00955 | -0.0001 | -0.00304 | 0.00022 | 0.08352 | 0.02291 | 0.00348 | -0.00031 | -0.05196 | -0.04351 | 0.00138
[RO-RO] [OPP] OHL 400 kV Pelicanu - Bucuresti Sud | N-1 OHL 400 kV Gutinas – Smardan | -0.00277 | 0.00091 | 0.00539 | 0 | -0.0414 | 0.0002 | -0.00011 | -0.00026 | 0.00016 | 0.00015 | -0.01438 | 0.0031 | 0.00336 | 0.00073 | 0.00072 | -0.00962 | -8e-05 | -0.00242 | 0.00016 | 0.06428 | 0.01617 | 0.00262 | -5e-05 | -0.04307 | -0.03689 | -0.00089
[RO-RO] [OPP] OHL 400 kV Pelicanu - Bucuresti Sud | N-1 OHL 400 kV Brasov – Gutinas | -0.00109 | 0.00094 | 0.00631 | 0 | -0.03924 | 0.00022 | -0.00015 | -0.00028 | 0.00018 | 0.00016 | -0.01237 | 0.00345 | 0.00337 | 0.0008 | 0.00215 | -0.00763 | -8e-05 | -0.00254 | 0.00018 | 0.06482 | 0.01762 | 0.00285 | -0.00018 | -0.04099 | -0.0373 | 0.00091
[RO-RO] [OPP] OHL 400 kV Gura Ialomitei - Bucuresti Sud | BC | -0.00108 | 0.00072 | 0.00511 | 0 | -0.0332 | 0.00017 | -0.00013 | -0.00022 | 0.00014 | 0.00013 | -0.01062 | 0.00274 | 0.00254 | 0.00063 | 0.00164 | -0.00662 | -6e-05 | -0.00197 | 0.00014 | 0.05481 | 0.01485 | 0.00225 | -0.00019 | -0.03463 | -0.02835 | 0.00061
[RO-RO] [OPP] OHL 400 kV Gura Ialomitei - Bucuresti Sud | N-1 OHL 400 kV Isaccea - Tulcea Vest | -0.00194 | 0.00069 | 0.00463 | 0 | -0.03453 | 0.00016 | -0.00011 | -0.00021 | 0.00013 | 0.00012 | -0.01168 | 0.00254 | 0.00246 | 0.00058 | 0.00092 | -0.00765 | -6e-05 | -0.00186 | 0.00013 | 0.05383 | 0.01416 | 0.0021 | -0.00015 | -0.03595 | -0.02707 | -0.00028
[RO-RO] [OPP] OHL 400 kV Gura Ialomitei - Bucuresti Sud | N-1 OHL 400 kV Lacu Sarat - Gura Ialomitei | -0.00269 | 0.00068 | 0.00428 | 0 | -0.03596 | 0.00015 | -0.0001 | -0.0002 | 0.00013 | 0.00011 | -0.01269 | 0.0024 | 0.00246 | 0.00056 | 0.00031 | -0.0086 | -6e-05 | -0.0018 | 0.00012 | 0.0536 | 0.01368 | 0.00201 | -0.0001 | -0.03739 | -0.02663 | -0.00105
[RO-RO] [OPP] OHL 400 kV Gura Ialomitei - Bucuresti Sud | N-1 OHL 400 kV Tulcea Vest - Tariverde | -0.00194 | 0.00069 | 0.00463 | 0 | -0.03453 | 0.00016 | -0.00011 | -0.00021 | 0.00013 | 0.00012 | -0.01168 | 0.00254 | 0.00246 | 0.00058 | 0.00092 | -0.00765 | -6e-05 | -0.00186 | 0.00013 | 0.05383 | 0.01416 | 0.0021 | -0.00015 | -0.03595 | -0.02707 | -0.00028
[RO-RO] [OPP] OHL 400 kV Gura Ialomitei - Bucuresti Sud | N-1 OHL 400 kV Tariverde - Constanta Nord | -0.00194 | 0.00069 | 0.00463 | 0 | -0.03453 | 0.00016 | -0.00011 | -0.00021 | 0.00013 | 0.00012 | -0.01168 | 0.00254 | 0.00246 | 0.00058 | 0.00092 | -0.00765 | -6e-05 | -0.00186 | 0.00013 | 0.05383 | 0.01416 | 0.0021 | -0.00015 | -0.03595 | -0.02707 | -0.00028
[RO-RO] [OPP] OHL 400 kV Gura Ialomitei - Bucuresti Sud | N-1 OHL 400 kV Constanta Nord- Cernavoda | -0.00176 | 0.0007 | 0.00472 | 0 | -0.03417 | 0.00016 | -0.00012 | -0.00021 | 0.00013 | 0.00012 | -0.01144 | 0.00257 | 0.00247 | 0.00059 | 0.00106 | -0.00742 | -6e-05 | -0.00188 | 0.00013 | 0.05389 | 0.01426 | 0.00213 | -0.00015 | -0.03559 | -0.02725 | -0.0001
[RO-RO] [OPP] OHL 400 kV Gura Ialomitei - Bucuresti Sud | N-1 OHL 400 kV Cernavoda - Pelicanu | -0.00172 | 0.00101 | 0.00707 | 0 | -0.0469 | 0.00024 | -0.00018 | -0.00031 | 0.0002 | 0.00018 | -0.01515 | 0.00381 | 0.00355 | 0.00087 | 0.00213 | -0.00954 | -9e-05 | -0.00274 | 0.00019 | 0.07682 | 0.02068 | 0.00312 | -0.00025 | -0.04891 | -0.03958 | 0.00065
[RO-RO] [OPP] OHL 400 kV Gura Ialomitei - Bucuresti Sud | N-1 OHL 400 kV Gutinas – Smardan | -0.00302 | 0.00086 | 0.00492 | 0 | -0.04001 | 0.00019 | -9e-05 | -0.00024 | 0.00015 | 0.00014 | -0.01417 | 0.00286 | 0.00318 | 0.00067 | 0.00036 | -0.00963 | -7e-05 | -0.00226 | 0.00015 | 0.06096 | 0.01507 | 0.00243 | -2e-05 | -0.0416 | -0.03467 | -0.00125
[RO-RO] [OPP] OHL 400 kV Gura Ialomitei - Bucuresti Sud | N-1 OHL 400 kV Brasov – Gutinas | -0.00143 | 0.00088 | 0.00577 | 0 | -0.0379 | 0.0002 | -0.00014 | -0.00026 | 0.00017 | 0.00015 | -0.01225 | 0.00319 | 0.00317 | 0.00074 | 0.0017 | -0.00773 | -8e-05 | -0.00237 | 0.00016 | 0.06138 | 0.01642 | 0.00264 | -0.00015 | -0.03957 | -0.03497 | 0.00044
[RO-RO] [OPP] OHL 400 kV Gutinas - Smardan | BC | -0.01163 | 0.0008 | -0.00113 | 0 | -0.04084 | 0.0001 | 0.00023 | -0.00014 | 7e-05 | 6e-05 | -0.02127 | 0.00071 | 0.00383 | 0.00026 | -0.00767 | -0.01801 | -4e-05 | -0.00173 | 7e-05 | 0.0369 | 0.00135 | 0.00112 | 0.00097 | -0.04182 | -0.03792 | -0.01118
[RO-RO] [OPP] OHL 400 kV Gutinas - Smardan | N-1 OHL 400 kV Isaccea - Tulcea Vest | -0.01046 | 0.00085 | -0.00048 | 0 | -0.03902 | 0.00012 | 0.0002 | -0.00016 | 8e-05 | 8e-05 | -0.01981 | 0.00099 | 0.00393 | 0.00032 | -0.00668 | -0.01661 | -4e-05 | -0.00188 | 8e-05 | 0.03823 | 0.00229 | 0.00132 | 0.00091 | -0.04002 | -0.03967 | -0.00996
[RO-RO] [OPP] OHL 400 kV Gutinas - Smardan | N-1 OHL 400 kV Lacu Sarat - Gura Ialomitei | -0.00905 | 0.00088 | 0.00021 | 0 | -0.0364 | 0.00013 | 0.00017 | -0.00018 | 0.0001 | 9e-05 | -0.01793 | 0.00126 | 0.00396 | 0.00038 | -0.00552 | -0.01483 | -5e-05 | -0.002 | 0.0001 | 0.03884 | 0.00323 | 0.0015 | 0.00084 | -0.03738 | -0.04069 | -0.0085
[RO-RO] [OPP] OHL 400 kV Gutinas - Smardan | N-1 OHL 400 kV Tulcea Vest - Tariverde | -0.01046 | 0.00085 | -0.00048 | 0 | -0.03902 | 0.00012 | 0.0002 | -0.00016 | 8e-05 | 8e-05 | -0.01981 | 0.00099 | 0.00393 | 0.00032 | -0.00668 | -0.01661 | -4e-05 | -0.00188 | 8e-05 | 0.03823 | 0.00229 | 0.00132 | 0.00091 | -0.04002 | -0.03967 | -0.00996
[RO-RO] [OPP] OHL 400 kV Gutinas - Smardan | N-1 OHL 400 kV Tariverde - Constanta Nord | -0.01046 | 0.00085 | -0.00048 | 0 | -0.03902 | 0.00012 | 0.0002 | -0.00016 | 8e-05 | 8e-05 | -0.01981 | 0.00099 | 0.00393 | 0.00032 | -0.00668 | -0.01661 | -4e-05 | -0.00188 | 8e-05 | 0.03823 | 0.00229 | 0.00132 | 0.00091 | -0.04002 | -0.03967 | -0.00996
[RO-RO] [OPP] OHL 400 kV Gutinas - Smardan | N-1 OHL 400 kV Constanta Nord- Cernavoda | -0.01083 | 0.00084 | -0.00066 | 0 | -0.03968 | 0.00011 | 0.00021 | -0.00016 | 8e-05 | 7e-05 | -0.02029 | 0.00091 | 0.00391 | 0.00031 | -0.00698 | -0.01706 | -4e-05 | -0.00184 | 8e-05 | 0.03799 | 0.00205 | 0.00127 | 0.00093 | -0.04068 | -0.03923 | -0.01033
[RO-RO] [OPP] OHL 400 kV Gutinas - Smardan | N-1 OHL 400 kV Cernavoda - Pelicanu | -0.01183 | 0.0009 | -0.00051 | 0 | -0.04519 | 0.00012 | 0.00021 | -0.00017 | 9e-05 | 8e-05 | -0.0227 | 0.00104 | 0.00415 | 0.00034 | -0.00751 | -0.01893 | -5e-05 | -0.00198 | 9e-05 | 0.04387 | 0.0032 | 0.0014 | 0.00095 | -0.04635 | -0.04149 | -0.01117
[RO-RO] [OPP] OHL 400 kV Gutinas - Smardan | N-1 OHL 400 kV Gura Ialomitei - Bucuresti Sud | -0.01179 | 0.00091 | -0.0004 | 0 | -0.04559 | 0.00013 | 0.00021 | -0.00017 | 9e-05 | 8e-05 | -0.02279 | 0.0011 | 0.00419 | 0.00035 | -0.00743 | -0.01896 | -5e-05 | -0.00201 | 9e-05 | 0.04474 | 0.00348 | 0.00145 | 0.00094 | -0.04678 | -0.04198 | -0.01109
[RO-RO] [OPP] OHL 400 kV Gutinas - Smardan | N-1 OHL 400 kV Bucuresti Sud - Domnesti | -0.01338 | 0.00088 | -0.00137 | 0 | -0.04696 | 0.00011 | 0.00025 | -0.00015 | 8e-05 | 7e-05 | -0.02447 | 0.00073 | 0.00419 | 0.00028 | -0.00883 | -0.02072 | -4e-05 | -0.00187 | 8e-05 | 0.05132 | 0.00167 | 0.0012 | 0.00107 | -0.04806 | -0.04109 | -0.01284
[RO-RO] [OPP] OHL 400 kV Gutinas - Smardan | N-1 TIE 400 kV Isaccea - Vulcanesti | -0.03757 | -0.00039 | -0.01617 | -1e-05 | -0.0799 | -0.00027 | 0.00075 | 0.00032 | -0.00024 | -0.00022 | -0.05309 | -0.00598 | 0.00073 | -0.00119 | -0.0298 | -0.04885 | 0.0001 | 0.00205 | -0.00024 | 0.00257 | -0.02008 | -0.00369 | 0.00208 | -0.08055 | 0.01004 | -0.03824
[RO-RO] [OPP] OHL 400 kV Smardan - Isaccea c1 | BC | 0 | 0 | 0 | 0 | 0 |  |  |  | 0 | 0 | 0 | 0 |  | 0 | 0 | 0 | 0 |  | 0 | 0 | 0 | 0 | 0 | 0 | 0 | 0
[RO-RO] [OPP] OHL 400 kV Smardan - Isaccea c1 | N-1 OHL 400 kV Lacu Sarat - Isaccea | 0 | 0 | 0 | 0 | 0 |  |  |  | 0 | 0 | 0 | 0 |  | 0 | 0 | 0 | 0 |  | 0 | 0 | 0 | 0 | 0 | 0 | 0 | 0
[RO-RO] [OPP] OHL 400 kV Smardan - Isaccea c2 | BC | 0.00234 | 0.00095 | 0.00507 | 0 | -0.01246 | 0.0002 | -6e-05 | -0.00026 | 0.00016 | 0.00015 | -0.00191 | 0.003 | 0.00353 | 0.00072 | 0.00351 | -6e-05 | -8e-05 | -0.00251 | 0.00016 | 0.03847 | 0.00952 | 0.00254 | 0.00016 | -0.01326 | -0.04141 | 0.00313
[RO-RO] [OPP] OHL 400 kV Smardan - Isaccea c2 | N-1 OHL 400 kV Lacu Sarat - Isaccea | 0.00786 | 0.00145 | 0.00946 | 1e-05 | -0.00956 | 0.00034 | -0.00019 | -0.00043 | 0.00027 | 0.00024 | 0.00325 | 0.00517 | 0.00515 | 0.00121 | 0.00871 | 0.00555 | -0.00012 | -0.00396 | 0.00027 | 0.05743 | 0.01668 | 0.00421 | -2e-05 | -0.01068 | -0.06252 | 0.00913
[RO-RO] [OPP] OHL 400 kV Bucuresti Sud - Domnesti | BC | -0.01268 | 0.00051 | -0.00174 | 0 | -0.04437 | 5e-05 | 0.00019 | -7e-05 | 3e-05 | 3e-05 | -0.02324 | 0.00013 | 0.00263 | 0.0001 | -0.00847 | -0.01967 | -2e-05 | -0.00101 | 3e-05 | 0.10467 | 0.0023 | 0.00056 | 0.0007 | -0.04527 | -0.02296 | -0.01204
[RO-RO] [OPP] OHL 400 kV Bucuresti Sud - Domnesti | N-1 OHL 400 kV Gutinas – Smardan | -0.01551 | 0.00071 | -0.00201 | 0 | -0.05428 | 8e-05 | 0.00024 | -0.00011 | 5e-05 | 5e-05 | -0.0284 | 0.0003 | 0.00355 | 0.00017 | -0.01033 | -0.02404 | -3e-05 | -0.00143 | 5e-05 | 0.11363 | 0.00263 | 0.00083 | 0.00094 | -0.05541 | -0.03216 | -0.01475
[RO-RO] [OPP] OHL 400 kV Portile de Fier - Urechesti | BC | 0.00087 | 0.00144 | 0.02496 | 1e-05 | -0.07879 | 0.00053 | -0.00111 | -0.00065 | 0.00046 | 0.00041 | -0.03391 | 0.0106 | 0.00274 | 0.00218 | 0.0118 | -0.02458 | -0.0002 | -0.00483 | 0.00046 | -0.15268 | 0.08607 | 0.00764 | -0.00312 | -0.07194 | -0.03992 | 0.00624
[RO-RO] [OPP] OHL 400 kV Portile de Fier - Urechesti | N-1 OHL 400 kV Domnesti-Urechesti | -0.0028 | 0.00122 | 0.02138 | 1e-05 | -0.07566 | 0.00045 | -0.00096 | -0.00056 | 0.00039 | 0.00035 | -0.03571 | 0.00907 | 0.00227 | 0.00186 | 0.00798 | -0.02733 | -0.00017 | -0.00409 | 0.00039 | -0.14505 | 0.07789 | 0.00656 | -0.00273 | -0.06854 | -0.03256 | 0.00187
[RO-RO] [OPP] OHL 400 kV Brasov – Gutinas | BC | -0.00192 | 0.00088 | 0.00366 | 0 | -0.02607 | 0.00018 | -2e-05 | -0.00023 | 0.00014 | 0.00013 | -0.00903 | 0.00246 | 0.00352 | 0.0006 | 0.00035 | -0.0061 | -7e-05 | -0.00223 | 0.00014 | 0.03638 | 0.00872 | 0.0022 | 0.00022 | -0.02734 | -0.03665 | -0.00093
[RO-RO] [OPP] OHL 400 kV Brazi Vest - Darste | BC | -0.02474 | -0.0002 | -0.01299 | 0 | -0.03532 | -0.0002 | 0.00064 | 0.00024 | -0.00018 | -0.00016 | -0.02987 | -0.00469 | 0.00108 | -0.00091 | -0.02083 | -0.0293 | 7e-05 | 0.00137 | -0.00018 | -0.12161 | -0.02262 | -0.00286 | 0.00187 | -0.03508 | 0.00117 | -0.02636
[RO-RO] [OPP] OHL 400 kV Brasov - Darste | BC | -0.02417 | -0.0002 | -0.01272 | 0 | -0.03441 | -0.0002 | 0.00063 | 0.00023 | -0.00018 | -0.00016 | -0.02914 | -0.00459 | 0.00104 | -0.00089 | -0.02036 | -0.0286 | 7e-05 | 0.00135 | -0.00018 | -0.1197 | -0.02217 | -0.0028 | 0.00183 | -0.03417 | 0.0013 | -0.02575
[RO-RO] [OPP] OHL 220 kV Portile de Fier-Resita c1 | N-1 TIE 400 kV Resita-Pancevo c2 | 0.01479 | -9e-05 | 0.00565 | 0 | 0.01982 | 6e-05 | -0.00029 | -7e-05 | 6e-05 | 5e-05 | 0.01818 | 0.00175 | -0.0014 | 0.00032 | 0.01172 | 0.01826 | -2e-05 | -0.00024 | 6e-05 | 0.02788 | 0.01021 | 0.00088 | -0.00082 | 0.01939 | 0.00303 | 0.01646
[RO-RO] [OPP] OHL 220 kV Portile de Fier-Resita c2 | N-1 TIE 400 kV Resita-Pancevo c2 | 0.01479 | -9e-05 | 0.00565 | 0 | 0.01982 | 6e-05 | -0.00029 | -7e-05 | 6e-05 | 5e-05 | 0.01818 | 0.00175 | -0.0014 | 0.00032 | 0.01172 | 0.01826 | -2e-05 | -0.00024 | 6e-05 | 0.02788 | 0.01021 | 0.00088 | -0.00082 | 0.01939 | 0.00303 | 0.01646
[RO-RO] [OPP] OHL 220 kV Resita-Timisoara c1 | N-1 TIE 400 kV Resita-Pancevo c2 | 0.03023 | 9e-05 | 0.01881 | 1e-05 | 0.03054 | 0.00025 | -0.00093 | -0.0003 | 0.00024 | 0.00021 | 0.03187 | 0.00644 | -0.00285 | 0.00121 | 0.0269 | 0.03266 | -9e-05 | -0.00155 | 0.00024 | 0.03022 | 0.03979 | 0.00378 | -0.00269 | 0.03038 | -0.00016 | 0.03284
[RO-RO] [OPP] OHL 220 kV Resita-Timisoara c2 | N-1 TIE 400 kV Resita-Pancevo c2 | 0.03023 | 9e-05 | 0.01881 | 1e-05 | 0.03054 | 0.00025 | -0.00093 | -0.0003 | 0.00024 | 0.00021 | 0.03187 | 0.00644 | -0.00285 | 0.00121 | 0.0269 | 0.03266 | -9e-05 | -0.00155 | 0.00024 | 0.03022 | 0.03979 | 0.00378 | -0.00269 | 0.03038 | -0.00016 | 0.03284
[RO-RO] [OPP] OHL 220 kV Arad-Timisoara | N-1 TIE 400 kV Resita-Pancevo c2 | -0.03362 | 9e-05 | -0.01903 | -1e-05 | -0.0384 | -0.00023 | 0.00096 | 0.00026 | -0.00022 | -0.0002 | -0.0374 | -0.00622 | 0.00389 | -0.00114 | -0.02915 | -0.03781 | 8e-05 | 0.00118 | -0.00022 | -0.04199 | -0.03941 | -0.00346 | 0.00277 | -0.03794 | -0.0044 | -0.03642
[RO-RO] [OPP] OHL 220 kV Arad-Calea Aradului | N-1 TIE 400 kV Resita-Pancevo c2 | -0.02372 | 7e-05 | -0.01343 | 0 | -0.02709 | -0.00016 | 0.00068 | 0.00018 | -0.00015 | -0.00014 | -0.02639 | -0.00439 | 0.00274 | -0.0008 | -0.02057 | -0.02668 | 6e-05 | 0.00083 | -0.00015 | -0.02963 | -0.02781 | -0.00244 | 0.00195 | -0.02677 | -0.00311 | -0.0257
[RO-RO] [OPP] OHL 220 kV CaleaAradului-Sacalaz | N-1 TIE 400 kV Resita-Pancevo c2 | -0.02372 | 7e-05 | -0.01343 | 0 | -0.02709 | -0.00016 | 0.00068 | 0.00018 | -0.00015 | -0.00014 | -0.02639 | -0.00439 | 0.00274 | -0.0008 | -0.02057 | -0.02668 | 6e-05 | 0.00083 | -0.00015 | -0.02963 | -0.02781 | -0.00244 | 0.00195 | -0.02677 | -0.00311 | -0.0257
[RO-RO] [OPP] OHL 220 kV Sacalaz-Timisoara | N-1 TIE 400 kV Resita-Pancevo c2 | -0.02018 | 6e-05 | -0.01142 | 0 | -0.02305 | -0.00014 | 0.00058 | 0.00016 | -0.00013 | -0.00012 | -0.02245 | -0.00373 | 0.00233 | -0.00068 | -0.01749 | -0.02269 | 5e-05 | 0.00071 | -0.00013 | -0.0252 | -0.02365 | -0.00207 | 0.00166 | -0.02277 | -0.00264 | -0.02186
[RO-RO] [OPP] OHL 220 kV Mintia-Timisoara | N-1 TIE 400 kV Resita-Pancevo c2 | -0.00311 | -0.00034 | -0.00516 | 0 | 0.00441 | -0.00012 | 0.00023 | 0.00015 | -0.0001 | -9e-05 | 4e-05 | -0.00228 | -0.00093 | -0.00048 | -0.00408 | -0.00082 | 4e-05 | 0.0011 | -0.0001 | 0.01117 | -0.01236 | -0.00166 | 0.00067 | 0.00395 | 0.00782 | -0.00357
[RO-RO] [OPP] OHL 220 kV Urechesti-Targu Jiu Nord | N-1 TIE 400 kV Resita-Pancevo c2 | 0.02942 | 3e-05 | 0.01423 | 0 | 0.04007 | 0.00019 | -0.00072 | -0.00022 | 0.00018 | 0.00016 | 0.03582 | 0.00482 | -0.00225 | 0.00091 | 0.02436 | 0.03551 | -7e-05 | -0.00109 | 0.00018 | 0.04539 | 0.02481 | 0.00275 | -0.00207 | 0.03903 | 0.0026 | 0.03162
[RO-RO] [OPP] OHL 220 kV Paroseni-Targu Jiu Nord | N-1 TIE 400 kV Resita-Pancevo c2 | -0.02942 | -3e-05 | -0.01423 | 0 | -0.04007 | -0.00019 | 0.00072 | 0.00022 | -0.00018 | -0.00016 | -0.03582 | -0.00482 | 0.00225 | -0.00091 | -0.02436 | -0.03551 | 7e-05 | 0.00109 | -0.00018 | -0.04539 | -0.02481 | -0.00275 | 0.00207 | -0.03903 | -0.0026 | -0.03162
[RO-RO] [OPP] OHL 220 kV Paroseni-Baru Mare | N-1 TIE 400 kV Resita-Pancevo c2 | 0.02675 | 2e-05 | 0.01294 | 0 | 0.03645 | 0.00017 | -0.00065 | -0.0002 | 0.00016 | 0.00014 | 0.03257 | 0.00438 | -0.00204 | 0.00082 | 0.02216 | 0.0323 | -6e-05 | -0.00099 | 0.00016 | 0.04128 | 0.02256 | 0.0025 | -0.00189 | 0.0355 | 0.00236 | 0.02876
[RO-RO] [OPP] OHL 220 kV Baru Mare-Hasdat | N-1 TIE 400 kV Resita-Pancevo c2 | 0.02942 | 3e-05 | 0.01423 | 0 | 0.04007 | 0.00019 | -0.00072 | -0.00022 | 0.00018 | 0.00016 | 0.03582 | 0.00482 | -0.00225 | 0.00091 | 0.02436 | 0.03551 | -7e-05 | -0.00109 | 0.00018 | 0.04539 | 0.02481 | 0.00275 | -0.00207 | 0.03903 | 0.0026 | 0.03162
[RO-RO] [OPP] TRA 400/220 kV AT3 Arad | N-1 TIE 400 kV Resita-Pancevo c2 | 0.04661 | -0.0002 | 0.02604 | 1e-05 | 0.05373 | 0.0003 | -0.00132 | -0.00034 | 0.00029 | 0.00026 | 0.05207 | 0.00839 | -0.00575 | 0.00152 | 0.04029 | 0.0526 | -0.00011 | -0.00146 | 0.00029 | 0.05921 | 0.05422 | 0.00458 | -0.00379 | 0.05307 | 0.00747 | 0.0505
[RO-RO] [OPP] TRA 400/220 kV AT Urechesti | N-1 TIE 400 kV Resita-Pancevo c2 | -0.02298 | -0.00012 | -0.01211 | 0 | -0.02711 | -0.00017 | 0.00059 | 0.0002 | -0.00016 | -0.00014 | -0.0265 | -0.00424 | 0.00144 | -0.00081 | -0.01948 | -0.02677 | 6e-05 | 0.00115 | -0.00016 | -0.02931 | -0.02242 | -0.00252 | 0.0017 | -0.02633 | 0.00141 | -0.02495

## 0630
PTDF report
Generated at: | 31/10/2025 22:17:56
Business day: | 2025-11-02
Horizon: | 2DA
Timestamp | 06:30
Border & direction: | South-Romania Exporting
Margin satisfied | False
Process | Reduction
CNE Name | CO Name | AL | AT | BA | BE | BG | CH | CZ | DE | ES | FR | GR | HR | HU | IT | ME | MK | NL | PL | PT | RO | RS | SI | SK | TR | UA | XK
[GR-BG] [DIR] TIE 400 kV Thessaloniki - Blagoevgrad | N-1 TIE 400 kV Arachthos - Galatina | 0.06691 | 0.0003 | 0.01673 | 0 | -0.02645 | 0.00025 | -0.00067 | -0.00028 | 0.00022 | 0.0002 | 0.15906 | 0.00556 | -0.00101 | 0.00106 | 0.04401 | 0.09647 | -9e-05 | -0.00189 | 0.00022 | -0.02653 | -0.00413 | 0.00311 | -0.00163 | 0.03582 | -0.00907 | 0.04255
[GR-MK] [DIR] TIE 400 kV Meliti - Bitola | N-1 TIE 400 kV Arachthos - Galatina | 0.03547 | -0.0003 | -0.00116 | 0 | 0.04911 | -6e-05 | 6e-05 | 8e-05 | -5e-05 | -5e-05 | 0.26072 | -0.001 | -0.00113 | -0.00022 | 0.00752 | -0.31089 | 2e-05 | 0.00073 | -5e-05 | 0.0088 | -0.00929 | -0.00094 | 0.00012 | 0.08577 | 0.00771 | -0.06
[GR-MK] [DIR] TIE 400 kV Thessaloniki - Dubrovo | N-1 TIE 400 kV Arachthos - Galatina | 0.01469 | -0.00025 | -0.00214 | 0 | 0.04281 | -7e-05 | 9e-05 | 8e-05 | -6e-05 | -5e-05 | 0.12646 | -0.00116 | -0.00079 | -0.00024 | 0.00169 | -0.05376 | 2e-05 | 0.00069 | -6e-05 | 0.00748 | -0.00686 | -0.00093 | 0.0002 | 0.07777 | 0.0068 | -0.02936
[GR-AL] [DIR] TIE 400 kV Kardia - Zemblak | N-1 TIE 400 kV Arachthos - Galatina | 0.19135 | 0.0007 | 0.04102 | 1e-05 | -0.10033 | 0.0006 | -0.00162 | -0.00068 | 0.00054 | 0.00048 | -0.22146 | 0.01347 | -0.00259 | 0.00258 | 0.11365 | -0.1228 | -0.00022 | -0.00457 | 0.00054 | -0.0497 | -0.01085 | 0.00745 | -0.00389 | -0.11954 | -0.02495 | 0.02652
[GR-TR] [DIR] TIE 400 kV Nea Santa - Babaeski | N-1 TIE 400 kV Arachthos - Galatina | -0.03884 | -0.00041 | -0.01238 | 0 | 0.06974 | -0.00021 | 0.00049 | 0.00025 | -0.00019 | -0.00017 | -0.08206 | -0.00448 | -8e-05 | -0.00088 | -0.02759 | -0.05556 | 8e-05 | 0.0018 | -0.00019 | 0.0174 | -0.00365 | -0.00274 | 0.00116 | 0.3885 | 0.01318 | -0.03061
[GR-BG] [OPP] TIE 400 kV Thessaloniki - Blagoevgrad | N-1 TIE 400 kV Arachthos - Galatina | 0.06691 | 0.0003 | 0.01673 | 0 | -0.02645 | 0.00025 | -0.00067 | -0.00028 | 0.00022 | 0.0002 | 0.15906 | 0.00556 | -0.00101 | 0.00106 | 0.04401 | 0.09647 | -9e-05 | -0.00189 | 0.00022 | -0.02653 | -0.00413 | 0.00311 | -0.00163 | 0.03582 | -0.00907 | 0.04255
[GR-MK] [OPP] TIE 400 kV Meliti - Bitola | N-1 TIE 400 kV Arachthos - Galatina | 0.03547 | -0.0003 | -0.00116 | 0 | 0.04911 | -6e-05 | 6e-05 | 8e-05 | -5e-05 | -5e-05 | 0.26072 | -0.001 | -0.00113 | -0.00022 | 0.00752 | -0.31089 | 2e-05 | 0.00073 | -5e-05 | 0.0088 | -0.00929 | -0.00094 | 0.00012 | 0.08577 | 0.00771 | -0.06
[GR-MK] [OPP] TIE 400 kV Thessaloniki - Dubrovo | N-1 TIE 400 kV Arachthos - Galatina | 0.01469 | -0.00025 | -0.00214 | 0 | 0.04281 | -7e-05 | 9e-05 | 8e-05 | -6e-05 | -5e-05 | 0.12646 | -0.00116 | -0.00079 | -0.00024 | 0.00169 | -0.05376 | 2e-05 | 0.00069 | -6e-05 | 0.00748 | -0.00686 | -0.00093 | 0.0002 | 0.07777 | 0.0068 | -0.02936
[GR-AL] [OPP] TIE 400 kV Kardia - Zemblak | N-1 TIE 400 kV Arachthos - Galatina | 0.19135 | 0.0007 | 0.04102 | 1e-05 | -0.10033 | 0.0006 | -0.00162 | -0.00068 | 0.00054 | 0.00048 | -0.22146 | 0.01347 | -0.00259 | 0.00258 | 0.11365 | -0.1228 | -0.00022 | -0.00457 | 0.00054 | -0.0497 | -0.01085 | 0.00745 | -0.00389 | -0.11954 | -0.02495 | 0.02652
[GR-TR] [OPP] TIE 400 kV Nea Santa - Babaeski | N-1 TIE 400 kV Arachthos - Galatina | -0.03884 | -0.00041 | -0.01238 | 0 | 0.06974 | -0.00021 | 0.00049 | 0.00025 | -0.00019 | -0.00017 | -0.08206 | -0.00448 | -8e-05 | -0.00088 | -0.02759 | -0.05556 | 8e-05 | 0.0018 | -0.00019 | 0.0174 | -0.00365 | -0.00274 | 0.00116 | 0.3885 | 0.01318 | -0.03061
[GR-BG] [DIR] TIE 400 kV Nea Santa - Maritsa Iztok | N-1 TIE 400 kV Arachthos - Galatina | 0.05693 | 0.00059 | 0.01802 | 1e-05 | -0.10291 | 0.00031 | -0.00071 | -0.00036 | 0.00027 | 0.00024 | 0.12105 | 0.00651 | 8e-05 | 0.00128 | 0.04035 | 0.08152 | -0.00011 | -0.00261 | 0.00027 | -0.02545 | 0.00505 | 0.00398 | -0.00169 | 0.06142 | -0.01892 | 0.04462
[GR-BG] [OPP] TIE 400 kV Nea Santa - Maritsa Iztok | N-1 TIE 400 kV Arachthos - Galatina | 0.05693 | 0.00059 | 0.01802 | 1e-05 | -0.10291 | 0.00031 | -0.00071 | -0.00036 | 0.00027 | 0.00024 | 0.12105 | 0.00651 | 8e-05 | 0.00128 | 0.04035 | 0.08152 | -0.00011 | -0.00261 | 0.00027 | -0.02545 | 0.00505 | 0.00398 | -0.00169 | 0.06142 | -0.01892 | 0.04462
[BG-RO] [DIR] TIE 400 kV TINTARENI-KOZLODUI 2 | BC | -0.11707 | -0.00073 | -0.03895 | -1e-05 | -0.21231 | -0.00059 | 0.00166 | 0.00066 | -0.00053 | -0.00047 | -0.17349 | -0.01334 | 0.00225 | -0.00253 | -0.08855 | -0.16636 | 0.00021 | 0.00436 | -0.00053 | 0.13736 | 0.00256 | -0.00771 | 0.00425 | -0.19539 | 0.00365 | -0.1206
[BG-RO] [DIR] TIE 400 kV TINTARENI-KOZLODUI 2 | N-1 TIE 400 kV TINTARENI-KOZLODUI 1 | -0.11707 | -0.00073 | -0.03895 | -1e-05 | -0.21231 | -0.00059 | 0.00166 | 0.00066 | -0.00053 | -0.00047 | -0.17349 | -0.01334 | 0.00225 | -0.00253 | -0.08855 | -0.16636 | 0.00021 | 0.00436 | -0.00053 | 0.13736 | 0.00256 | -0.00771 | 0.00425 | -0.19539 | 0.00365 | -0.1206
[BG-RO] [DIR] TIE 400 kV TINTARENI-KOZLODUI 2 | N-1 TIE 400 kV PORTILE DE FIER - DJERDAP | -0.13737 | -0.00132 | -0.05325 | -2e-05 | -0.20953 | -0.00086 | 0.00229 | 0.00098 | -0.00077 | -0.00068 | -0.1865 | -0.01898 | 0.00178 | -0.00363 | -0.10786 | -0.18326 | 0.00031 | 0.00664 | -0.00076 | 0.19082 | -0.05411 | -0.01141 | 0.00586 | -0.1949 | 0.01465 | -0.14597
[BG-RO] [DIR] TIE 400 kV TINTARENI-KOZLODUI 2 | N-1 TIE 400 kV MEDGIDIA SUD - VARNA | -0.12655 | -0.00095 | -0.04319 | -1e-05 | -0.23342 | -0.00067 | 0.00183 | 0.00076 | -0.0006 | -0.00053 | -0.18714 | -0.01502 | 0.00188 | -0.00287 | -0.09611 | -0.17886 | 0.00025 | 0.00515 | -0.0006 | 0.14151 | -0.00148 | -0.00882 | 0.00463 | -0.2163 | 0.01101 | -0.13014
[BG-RO] [DIR] TIE 400 kV TINTARENI-KOZLODUI 2 | N-1 TIE 400 kV MEDGIDIA SUD - DOBRUDJA | -0.12604 | -0.00094 | -0.04296 | -1e-05 | -0.23232 | -0.00067 | 0.00182 | 0.00076 | -0.0006 | -0.00053 | -0.18641 | -0.01493 | 0.0019 | -0.00285 | -0.09571 | -0.17819 | 0.00024 | 0.0051 | -0.0006 | 0.14129 | -0.00126 | -0.00876 | 0.00461 | -0.21516 | 0.01062 | -0.12963
[BG-RO] [DIR] TIE 400 kV TINTARENI-KOZLODUI 1 | BC | 0 | 0 | 0 | 0 | 0 |  |  |  | 0 | 0 | 0 | 0 |  | 0 | 0 | 0 | 0 |  | 0 | 0 | 0 | 0 | 0 | 0 | 0 | 0
[BG-RO] [DIR] TIE 400 kV TINTARENI-KOZLODUI 1 | N-1 TIE 400 kV TINTARENI-KOZLODUI 2 | 0 | 0 | 0 | 0 | 0 |  |  |  | 0 | 0 | 0 | 0 |  | 0 | 0 | 0 | 0 |  | 0 | 0 | 0 | 0 | 0 | 0 | 0 | 0
[BG-RO] [DIR] TIE 400 kV TINTARENI-KOZLODUI 1 | N-1 TIE 400 kV PORTILE DE FIER - DJERDAP | 0 | 0 | 0 | 0 | 0 |  |  |  | 0 | 0 | 0 | 0 |  | 0 | 0 | 0 | 0 |  | 0 | 0 | 0 | 0 | 0 | 0 | 0 | 0
[BG-RO] [DIR] TIE 400 kV TINTARENI-KOZLODUI 1 | N-1 TIE 400 kV MEDGIDIA SUD - VARNA | 0 | 0 | 0 | 0 | 0 |  |  |  | 0 | 0 | 0 | 0 |  | 0 | 0 | 0 | 0 |  | 0 | 0 | 0 | 0 | 0 | 0 | 0 | 0
[BG-RO] [DIR] TIE 400 kV TINTARENI-KOZLODUI 1 | N-1 TIE 400 kV MEDGIDIA SUD - DOBRUDJA | 0 | 0 | 0 | 0 | 0 |  |  |  | 0 | 0 | 0 | 0 |  | 0 | 0 | 0 | 0 |  | 0 | 0 | 0 | 0 | 0 | 0 | 0 | 0
[BG-RO] [DIR] TIE 400 kV DOBRUDJA- MEDGIDIA SUD | BC | -0.06421 | -0.00148 | -0.02867 | -1e-05 | -0.14326 | -0.00058 | 0.00111 | 0.00068 | -0.0005 | -0.00044 | -0.0925 | -0.01139 | -0.00247 | -0.00229 | -0.05127 | -0.08468 | 0.00021 | 0.00532 | -0.0005 | 0.02815 | -0.0274 | -0.00754 | 0.00252 | -0.1416 | 0.04991 | -0.06464
[BG-RO] [DIR] TIE 400 kV DOBRUDJA- MEDGIDIA SUD | N-1 TIE 400 kV MEDGIDIA SUD - VARNA | -0.11226 | -0.00259 | -0.05012 | -2e-05 | -0.2503 | -0.00101 | 0.00194 | 0.00118 | -0.00087 | -0.00077 | -0.16174 | -0.01991 | -0.00432 | -0.004 | -0.08963 | -0.14805 | 0.00037 | 0.0093 | -0.00087 | 0.04921 | -0.0479 | -0.01318 | 0.00441 | -0.24763 | 0.08726 | -0.11301
[BG-RO] [DIR] TIE 400 kV MEDGIDIA SUD - VARNA | BC | -0.0663 | -0.00153 | -0.0296 | -1e-05 | -0.14769 | -0.0006 | 0.00115 | 0.0007 | -0.00051 | -0.00045 | -0.09553 | -0.01176 | -0.00255 | -0.00236 | -0.05293 | -0.08744 | 0.00022 | 0.00549 | -0.00051 | 0.02906 | -0.02828 | -0.00778 | 0.0026 | -0.14631 | 0.05153 | -0.06674
[BG-RO] [DIR] TIE 400 kV MEDGIDIA SUD - VARNA | N-1 TIE 400 kV MEDGIDIA SUD - DOBRUDJA | -0.11324 | -0.00261 | -0.05056 | -2e-05 | -0.25242 | -0.00102 | 0.00196 | 0.00119 | -0.00088 | -0.00078 | -0.16316 | -0.02009 | -0.00435 | -0.00404 | -0.09042 | -0.14934 | 0.00037 | 0.00938 | -0.00087 | 0.04963 | -0.04831 | -0.01329 | 0.00444 | -0.24982 | 0.08802 | -0.11399
[BG-RO] [OPP] TIE 400 kV TINTARENI-KOZLODUI 2 | BC | -0.11707 | -0.00073 | -0.03895 | -1e-05 | -0.21231 | -0.00059 | 0.00166 | 0.00066 | -0.00053 | -0.00047 | -0.17349 | -0.01334 | 0.00225 | -0.00253 | -0.08855 | -0.16636 | 0.00021 | 0.00436 | -0.00053 | 0.13736 | 0.00256 | -0.00771 | 0.00425 | -0.19539 | 0.00365 | -0.1206
[BG-RO] [OPP] TIE 400 kV TINTARENI-KOZLODUI 2 | N-1 TIE 400 kV TINTARENI-KOZLODUI 1 | -0.11707 | -0.00073 | -0.03895 | -1e-05 | -0.21231 | -0.00059 | 0.00166 | 0.00066 | -0.00053 | -0.00047 | -0.17349 | -0.01334 | 0.00225 | -0.00253 | -0.08855 | -0.16636 | 0.00021 | 0.00436 | -0.00053 | 0.13736 | 0.00256 | -0.00771 | 0.00425 | -0.19539 | 0.00365 | -0.1206
[BG-RO] [OPP] TIE 400 kV TINTARENI-KOZLODUI 2 | N-1 TIE 400 kV PORTILE DE FIER - DJERDAP | -0.13737 | -0.00132 | -0.05325 | -2e-05 | -0.20953 | -0.00086 | 0.00229 | 0.00098 | -0.00077 | -0.00068 | -0.1865 | -0.01898 | 0.00178 | -0.00363 | -0.10786 | -0.18326 | 0.00031 | 0.00664 | -0.00076 | 0.19082 | -0.05411 | -0.01141 | 0.00586 | -0.1949 | 0.01465 | -0.14597
[BG-RO] [OPP] TIE 400 kV TINTARENI-KOZLODUI 2 | N-1 TIE 400 kV MEDGIDIA SUD - VARNA | -0.12655 | -0.00095 | -0.04319 | -1e-05 | -0.23342 | -0.00067 | 0.00183 | 0.00076 | -0.0006 | -0.00053 | -0.18714 | -0.01502 | 0.00188 | -0.00287 | -0.09611 | -0.17886 | 0.00025 | 0.00515 | -0.0006 | 0.14151 | -0.00148 | -0.00882 | 0.00463 | -0.2163 | 0.01101 | -0.13014
[BG-RO] [OPP] TIE 400 kV TINTARENI-KOZLODUI 2 | N-1 TIE 400 kV MEDGIDIA SUD - DOBRUDJA | -0.12604 | -0.00094 | -0.04296 | -1e-05 | -0.23232 | -0.00067 | 0.00182 | 0.00076 | -0.0006 | -0.00053 | -0.18641 | -0.01493 | 0.0019 | -0.00285 | -0.09571 | -0.17819 | 0.00024 | 0.0051 | -0.0006 | 0.14129 | -0.00126 | -0.00876 | 0.00461 | -0.21516 | 0.01062 | -0.12963
[BG-RO] [OPP] TIE 400 kV TINTARENI-KOZLODUI 1 | BC | 0 | 0 | 0 | 0 | 0 |  |  |  | 0 | 0 | 0 | 0 |  | 0 | 0 | 0 | 0 |  | 0 | 0 | 0 | 0 | 0 | 0 | 0 | 0
[BG-RO] [OPP] TIE 400 kV TINTARENI-KOZLODUI 1 | N-1 TIE 400 kV TINTARENI-KOZLODUI 2 | 0 | 0 | 0 | 0 | 0 |  |  |  | 0 | 0 | 0 | 0 |  | 0 | 0 | 0 | 0 |  | 0 | 0 | 0 | 0 | 0 | 0 | 0 | 0
[BG-RO] [OPP] TIE 400 kV TINTARENI-KOZLODUI 1 | N-1 TIE 400 kV PORTILE DE FIER - DJERDAP | 0 | 0 | 0 | 0 | 0 |  |  |  | 0 | 0 | 0 | 0 |  | 0 | 0 | 0 | 0 |  | 0 | 0 | 0 | 0 | 0 | 0 | 0 | 0
[BG-RO] [OPP] TIE 400 kV TINTARENI-KOZLODUI 1 | N-1 TIE 400 kV MEDGIDIA SUD - VARNA | 0 | 0 | 0 | 0 | 0 |  |  |  | 0 | 0 | 0 | 0 |  | 0 | 0 | 0 | 0 |  | 0 | 0 | 0 | 0 | 0 | 0 | 0 | 0
[BG-RO] [OPP] TIE 400 kV TINTARENI-KOZLODUI 1 | N-1 TIE 400 kV MEDGIDIA SUD - DOBRUDJA | 0 | 0 | 0 | 0 | 0 |  |  |  | 0 | 0 | 0 | 0 |  | 0 | 0 | 0 | 0 |  | 0 | 0 | 0 | 0 | 0 | 0 | 0 | 0
[BG-RO] [OPP] TIE 400 kV DOBRUDJA- MEDGIDIA SUD | BC | -0.06421 | -0.00148 | -0.02867 | -1e-05 | -0.14326 | -0.00058 | 0.00111 | 0.00068 | -0.0005 | -0.00044 | -0.0925 | -0.01139 | -0.00247 | -0.00229 | -0.05127 | -0.08468 | 0.00021 | 0.00532 | -0.0005 | 0.02815 | -0.0274 | -0.00754 | 0.00252 | -0.1416 | 0.04991 | -0.06464
[BG-RO] [OPP] TIE 400 kV DOBRUDJA- MEDGIDIA SUD | N-1 TIE 400 kV MEDGIDIA SUD - VARNA | -0.11226 | -0.00259 | -0.05012 | -2e-05 | -0.2503 | -0.00101 | 0.00194 | 0.00118 | -0.00087 | -0.00077 | -0.16174 | -0.01991 | -0.00432 | -0.004 | -0.08963 | -0.14805 | 0.00037 | 0.0093 | -0.00087 | 0.04921 | -0.0479 | -0.01318 | 0.00441 | -0.24763 | 0.08726 | -0.11301
[BG-RO] [OPP] TIE 400 kV MEDGIDIA SUD - VARNA | BC | -0.0663 | -0.00153 | -0.0296 | -1e-05 | -0.14769 | -0.0006 | 0.00115 | 0.0007 | -0.00051 | -0.00045 | -0.09553 | -0.01176 | -0.00255 | -0.00236 | -0.05293 | -0.08744 | 0.00022 | 0.00549 | -0.00051 | 0.02906 | -0.02828 | -0.00778 | 0.0026 | -0.14631 | 0.05153 | -0.06674
[BG-RO] [OPP] TIE 400 kV MEDGIDIA SUD - VARNA | N-1 TIE 400 kV MEDGIDIA SUD - DOBRUDJA | -0.11324 | -0.00261 | -0.05056 | -2e-05 | -0.25242 | -0.00102 | 0.00196 | 0.00119 | -0.00088 | -0.00078 | -0.16316 | -0.02009 | -0.00435 | -0.00404 | -0.09042 | -0.14934 | 0.00037 | 0.00938 | -0.00087 | 0.04963 | -0.04831 | -0.01329 | 0.00444 | -0.24982 | 0.08802 | -0.11399
[RO-BG] [DIR] TIE 400 kV TINTARENI-KOZLODUI 1 | BC | 0 | 0 | 0 | 0 | 0 |  |  |  | 0 | 0 | 0 | 0 |  | 0 | 0 | 0 | 0 |  | 0 | 0 | 0 | 0 | 0 | 0 | 0 | 0
[RO-BG] [DIR] TIE 400 kV TINTARENI-KOZLODUI 1 | N-1 TIE 400 kV Portile de Fier-Djerdap | 0 | 0 | 0 | 0 | 0 |  |  |  | 0 | 0 | 0 | 0 |  | 0 | 0 | 0 | 0 |  | 0 | 0 | 0 | 0 | 0 | 0 | 0 | 0
[RO-BG] [DIR] TIE 400 kV TINTARENI-KOZLODUI 1 | N-1 TIE 400 kV TINTARENI-KOZLODUI 2 | 0 | 0 | 0 | 0 | 0 |  |  |  | 0 | 0 | 0 | 0 |  | 0 | 0 | 0 | 0 |  | 0 | 0 | 0 | 0 | 0 | 0 | 0 | 0
[RO-BG] [DIR] TIE 400 kV TINTARENI-KOZLODUI 1 | N-1 TIE 400 kV Isaccea - Vulcanesti | 0 | 0 | 0 | 0 | 0 |  |  |  | 0 | 0 | 0 | 0 |  | 0 | 0 | 0 | 0 |  | 0 | 0 | 0 | 0 | 0 | 0 | 0 | 0
[RO-BG] [DIR] TIE 400 kV TINTARENI-KOZLODUI 1 | N-1 TIE 400 kV Resita-Pancevo c2 | 0 | 0 | 0 | 0 | 0 |  |  |  | 0 | 0 | 0 | 0 |  | 0 | 0 | 0 | 0 |  | 0 | 0 | 0 | 0 | 0 | 0 | 0 | 0
[RO-BG] [DIR] TIE 400 kV TINTARENI-KOZLODUI 1 | N-1 TIE 400 kV Resita-Pancevo c1 | 0 | 0 | 0 | 0 | 0 |  |  |  | 0 | 0 | 0 | 0 |  | 0 | 0 | 0 | 0 |  | 0 | 0 | 0 | 0 | 0 | 0 | 0 | 0
[RO-BG] [DIR] TIE 400 kV TINTARENI-KOZLODUI 2 | BC | -0.11707 | -0.00073 | -0.03895 | -1e-05 | -0.21231 | -0.00059 | 0.00166 | 0.00066 | -0.00053 | -0.00047 | -0.17349 | -0.01334 | 0.00225 | -0.00253 | -0.08855 | -0.16636 | 0.00021 | 0.00436 | -0.00053 | 0.13736 | 0.00256 | -0.00771 | 0.00425 | -0.19539 | 0.00365 | -0.1206
[RO-BG] [DIR] TIE 400 kV TINTARENI-KOZLODUI 2 | N-1 TIE 400 kV Portile de Fier-Djerdap | -0.13737 | -0.00132 | -0.05325 | -2e-05 | -0.20953 | -0.00086 | 0.00229 | 0.00098 | -0.00077 | -0.00068 | -0.1865 | -0.01898 | 0.00178 | -0.00363 | -0.10786 | -0.18326 | 0.00031 | 0.00664 | -0.00076 | 0.19082 | -0.05411 | -0.01141 | 0.00586 | -0.1949 | 0.01465 | -0.14597
[RO-BG] [DIR] TIE 400 kV TINTARENI-KOZLODUI 2 | N-1 TIE 400 kV TINTARENI-KOZLODUI 1 | -0.11707 | -0.00073 | -0.03895 | -1e-05 | -0.21231 | -0.00059 | 0.00166 | 0.00066 | -0.00053 | -0.00047 | -0.17349 | -0.01334 | 0.00225 | -0.00253 | -0.08855 | -0.16636 | 0.00021 | 0.00436 | -0.00053 | 0.13736 | 0.00256 | -0.00771 | 0.00425 | -0.19539 | 0.00365 | -0.1206
[RO-BG] [DIR] TIE 400 kV TINTARENI-KOZLODUI 2 | N-1 TIE 400 kV Isaccea - Vulcanesti | -0.12224 | -0.00098 | -0.04197 | -1e-05 | -0.22022 | -0.00066 | 0.00176 | 0.00075 | -0.00059 | -0.00052 | -0.17986 | -0.01468 | 0.0016 | -0.00282 | -0.09299 | -0.17254 | 0.00024 | 0.00513 | -0.00059 | 0.13022 | -0.00182 | -0.00867 | 0.00444 | -0.20317 | 0.01495 | -0.126
[RO-BG] [DIR] TIE 400 kV TINTARENI-KOZLODUI 2 | N-1 TIE 400 kV Resita-Pancevo c2 | -0.11707 | -0.00073 | -0.03895 | -1e-05 | -0.21231 | -0.00059 | 0.00166 | 0.00066 | -0.00053 | -0.00047 | -0.17349 | -0.01334 | 0.00225 | -0.00253 | -0.08855 | -0.16636 | 0.00021 | 0.00436 | -0.00053 | 0.13736 | 0.00256 | -0.00771 | 0.00425 | -0.19539 | 0.00365 | -0.1206
[RO-BG] [DIR] TIE 400 kV TINTARENI-KOZLODUI 2 | N-1 TIE 400 kV Resita-Pancevo c1 | -0.11654 | -0.00088 | -0.04144 | -1e-05 | -0.20781 | -0.00064 | 0.00178 | 0.00073 | -0.00058 | -0.00051 | -0.17085 | -0.01444 | 0.00201 | -0.00275 | -0.08922 | -0.16394 | 0.00023 | 0.00484 | -0.00057 | 0.14572 | -0.0015 | -0.0085 | 0.00457 | -0.19121 | 0.00611 | -0.1197
[RO-RS] [DIR] TIE 400 kV Portile de Fier-Djerdap | BC | 0.07233 | 0.0021 | 0.05093 | 2e-05 | -0.0099 | 0.00096 | -0.00224 | -0.00111 | 0.00084 | 0.00074 | 0.04636 | 0.02009 | 0.00166 | 0.00391 | 0.0688 | 0.06019 | -0.00035 | -0.00812 | 0.00084 | -0.19044 | 0.20191 | 0.01321 | -0.00574 | -0.00173 | -0.0392 | 0.09036
[RO-RS] [DIR] TIE 400 kV Portile de Fier-Djerdap | N-1 TIE 400 kV Arad-Sandorfalva | 0.07139 | 0.00236 | 0.05171 | 2e-05 | -0.01246 | 0.00102 | -0.0023 | -0.00118 | 0.00088 | 0.00078 | 0.0446 | 0.02087 | 0.00351 | 0.0041 | 0.0684 | 0.05852 | -0.00037 | -0.00873 | 0.00088 | -0.19454 | 0.20142 | 0.01396 | -0.00594 | -0.00417 | -0.04169 | 0.08922
[RO-RS] [DIR] TIE 400 kV Portile de Fier-Djerdap | N-1 TIE 400 kV Nadab-Bekescsaba | 0.06841 | 0.00232 | 0.04896 | 2e-05 | -0.01531 | 0.00097 | -0.00209 | -0.00112 | 0.00084 | 0.00074 | 0.04163 | 0.01966 | 0.00261 | 0.00387 | 0.06549 | 0.05551 | -0.00035 | -0.00844 | 0.00083 | -0.19738 | 0.19785 | 0.01313 | -0.00513 | -0.00704 | -0.04199 | 0.08614
[RO-RS] [DIR] TIE 400 kV Portile de Fier-Djerdap | N-1 TIE 400 kV Rosiori-Mukacevo | 0.06065 | 0.00119 | 0.04262 | 1e-05 | -0.02403 | 0.00072 | -0.00191 | -0.00082 | 0.00064 | 0.00056 | 0.0333 | 0.01597 | -0.00165 | 0.00302 | 0.05822 | 0.0472 | -0.00026 | -0.00565 | 0.00064 | -0.20854 | 0.18976 | 0.01006 | -0.00508 | -0.01567 | -0.03573 | 0.07813
[RO-RS] [DIR] TIE 400 kV Portile de Fier-Djerdap | N-1 TIE 400 kV TINTARENI-KOZLODUI 1 | 0.07233 | 0.0021 | 0.05093 | 2e-05 | -0.0099 | 0.00096 | -0.00224 | -0.00111 | 0.00084 | 0.00074 | 0.04636 | 0.02009 | 0.00166 | 0.00391 | 0.0688 | 0.06019 | -0.00035 | -0.00812 | 0.00084 | -0.19044 | 0.20191 | 0.01321 | -0.00574 | -0.00173 | -0.0392 | 0.09036
[RO-RS] [DIR] TIE 400 kV Portile de Fier-Djerdap | N-1 TIE 400 kV TINTARENI-KOZLODUI 2 | 0.11885 | 0.00239 | 0.06641 | 2e-05 | 0.07446 | 0.00119 | -0.0029 | -0.00137 | 0.00105 | 0.00093 | 0.1153 | 0.02539 | 0.00077 | 0.00492 | 0.10398 | 0.1263 | -0.00044 | -0.00986 | 0.00105 | -0.24502 | 0.20089 | 0.01628 | -0.00743 | 0.0759 | -0.04065 | 0.13828
[RO-RS] [DIR] TIE 400 kV Portile de Fier-Djerdap | N-1 TIE 400 kV Isaccea - Vulcanesti | 0.06386 | 0.00169 | 0.046 | 2e-05 | -0.02285 | 0.00084 | -0.00208 | -0.00096 | 0.00074 | 0.00065 | 0.03593 | 0.0179 | 0.00059 | 0.00345 | 0.06153 | 0.05009 | -0.00031 | -0.00686 | 0.00073 | -0.20213 | 0.19473 | 0.01164 | -0.00544 | -0.01447 | -0.0207 | 0.08153
[RO-RS] [DIR] TIE 400 kV Portile de Fier-Djerdap | N-1 OHL 400 kV Mintia-Arad | 0.07233 | 0.0021 | 0.05093 | 2e-05 | -0.0099 | 0.00096 | -0.00224 | -0.00111 | 0.00084 | 0.00074 | 0.04636 | 0.02009 | 0.00166 | 0.00391 | 0.0688 | 0.06019 | -0.00035 | -0.00812 | 0.00084 | -0.19044 | 0.20191 | 0.01321 | -0.00574 | -0.00173 | -0.0392 | 0.09036
[RO-RS] [DIR] TIE 400 kV Portile de Fier-Djerdap | N-1 OHL 220 kV Portile de Fier-Resita 1&2 | 0.06314 | 0.00215 | 0.04717 | 2e-05 | -0.02218 | 0.00092 | -0.00206 | -0.00107 | 0.0008 | 0.00071 | 0.03511 | 0.01896 | 0.00257 | 0.00372 | 0.06138 | 0.04889 | -0.00034 | -0.00797 | 0.0008 | -0.20796 | 0.19252 | 0.01265 | -0.00521 | -0.01374 | -0.04156 | 0.08016
[RO-RS] [DIR] TIE 400 kV Portile de Fier-Djerdap | N-1 OHL 220 kV Resita-Timisoara 1&2 | 0.05674 | 0.00202 | 0.04124 | 1e-05 | -0.02606 | 0.00083 | -0.00177 | -0.00096 | 0.00072 | 0.00063 | 0.02972 | 0.01674 | 0.00297 | 0.00331 | 0.05487 | 0.04319 | -0.0003 | -0.00727 | 0.00071 | -0.20687 | 0.18034 | 0.01125 | -0.00442 | -0.01782 | -0.04034 | 0.07345
[RO-RS] [DIR] TIE 400 kV Portile de Fier-Djerdap | N-1 TRA 400/220 kV AT3 Arad | 0.06403 | 0.00218 | 0.0465 | 2e-05 | -0.02022 | 0.00092 | -0.00202 | -0.00106 | 0.0008 | 0.0007 | 0.03677 | 0.01874 | 0.00286 | 0.00369 | 0.06167 | 0.05058 | -0.00034 | -0.00798 | 0.00079 | -0.20266 | 0.19212 | 0.01253 | -0.00508 | -0.01189 | -0.04151 | 0.08138
[RO-RS] [DIR] TIE 400 kV Portile de Fier-Djerdap | N-1 TIE 400 kV Resita-Pancevo c2 | 0.07233 | 0.0021 | 0.05093 | 2e-05 | -0.0099 | 0.00096 | -0.00224 | -0.00111 | 0.00084 | 0.00074 | 0.04636 | 0.02009 | 0.00166 | 0.00391 | 0.0688 | 0.06019 | -0.00035 | -0.00812 | 0.00084 | -0.19044 | 0.20191 | 0.01321 | -0.00574 | -0.00173 | -0.0392 | 0.09036
[RO-RS] [DIR] TIE 400 kV Portile de Fier-Djerdap | N-1 TIE 400 kV Resita-Pancevo c1 | 0.06862 | 0.00311 | 0.06843 | 2e-05 | -0.04153 | 0.00135 | -0.00307 | -0.00156 | 0.00117 | 0.00103 | 0.02785 | 0.02785 | 0.00334 | 0.00543 | 0.0735 | 0.0432 | -0.00049 | -0.01151 | 0.00117 | -0.24917 | 0.23049 | 0.01877 | -0.00797 | -0.03112 | -0.05654 | 0.084
[RO-UA] [DIR] TIE 400 kV Isaccea-Vulcanesti | N-1 TIE 400 kV Resita-Pancevo c2 | 0.09893 | 0.00474 | 0.0577 | 2e-05 | 0.15128 | 0.00143 | -0.00192 | -0.0017 | 0.0012 | 0.00106 | 0.12192 | 0.02562 | 0.01248 | 0.00537 | 0.08492 | 0.11808 | -0.00053 | -0.01479 | 0.00119 | 0.13651 | 0.08377 | 0.01837 | -0.00348 | 0.14885 | -0.21623 | 0.10313
[RO-HU] [DIR] TIE 400 kV Arad-Sandorfalva | N-1 TIE 400 kV Nadab-Bekescsaba | -0.05514 | 0.00615 | -0.00981 | 1e-05 | -0.09421 | 0.00084 | 0.00079 | -0.00108 | 0.00061 | 0.00054 | -0.07559 | 0.0067 | 0.03658 | 0.00228 | -0.04089 | -0.07376 | -0.00031 | -0.01207 | 0.0006 | -0.13241 | -0.05009 | 0.00983 | 0.00355 | -0.09136 | -0.06513 | -0.06102
[RO-HU] [DIR] TIE 400 kV Arad-Sandorfalva | N-1 TIE 400 kV Rosiori-Mukacevo | -0.03785 | 0.00193 | -0.00622 | 0 | -0.06618 | 0.00029 | -0.00013 | -0.00035 | 0.00021 | 0.00019 | -0.05259 | 0.00261 | 0.0196 | 0.00083 | -0.02786 | -0.05118 | -0.0001 | -0.0035 | 0.00021 | -0.09652 | -0.03234 | 0.00413 | -0.0015 | -0.06407 | -0.02831 | -0.04181
[RO-HU] [DIR] TIE 400 kV Arad-Sandorfalva | N-1 TIE 400 kV Portile de Fier-Djerdap | -0.0089 | 0.00396 | 0.01434 | 1e-05 | -0.03728 | 0.00085 | -0.00095 | -0.00103 | 0.00068 | 0.00061 | -0.02239 | 0.01248 | 0.02662 | 0.00293 | -0.00145 | -0.02025 | -0.00031 | -0.00917 | 0.00068 | -0.07069 | 0.00572 | 0.01154 | -0.00322 | -0.03508 | -0.03803 | -0.01058
[RO-HU] [DIR] TIE 400 kV Arad-Sandorfalva | N-1 TIE 400 kV Resita-Pancevo c2 | -0.01345 | 0.00383 | 0.01113 | 1e-05 | -0.03666 | 0.00079 | -0.00081 | -0.00096 | 0.00063 | 0.00056 | -0.0253 | 0.01122 | 0.02652 | 0.00269 | -0.00577 | -0.02404 | -0.00029 | -0.00866 | 0.00063 | -0.05872 | -0.00698 | 0.01071 | -0.00286 | -0.03497 | -0.03556 | -0.01627
[RO-HU] [DIR] TIE 400 kV Arad-Sandorfalva | N-1 TIE 400 kV Resita-Pancevo c1 | -0.014 | 0.00398 | 0.01372 | 1e-05 | -0.04134 | 0.00085 | -0.00094 | -0.00103 | 0.00068 | 0.0006 | -0.02804 | 0.01237 | 0.02676 | 0.00291 | -0.00508 | -0.02655 | -0.00031 | -0.00916 | 0.00068 | -0.06742 | -0.00275 | 0.01153 | -0.00319 | -0.03932 | -0.03813 | -0.01721
[RO-HU] [DIR] TIE 400 kV Nadab-Bekescsaba | N-1 TIE 400 kV Arad-Sandorfalva | -0.07798 | 0.00648 | -0.02675 | 0 | -0.12021 | 0.00063 | 0.00207 | -0.00086 | 0.0004 | 0.00035 | -0.10037 | 0.00035 | 0.03498 | 0.00119 | -0.06183 | -0.09856 | -0.00023 | -0.01164 | 0.00039 | -0.1621 | -0.07582 | 0.00598 | 0.00856 | -0.11712 | -0.07338 | -0.08498
[RO-HU] [DIR] TIE 400 kV Nadab-Bekescsaba | N-1 TIE 400 kV Rosiori-Mukacevo | -0.12243 | -0.00036 | -0.07273 | -2e-05 | -0.15982 | -0.00104 | 0.00414 | 0.00114 | -0.00097 | -0.00085 | -0.14294 | -0.02641 | 0.00134 | -0.00477 | -0.10651 | -0.14169 | 0.00038 | 0.00574 | -0.00097 | -0.20466 | -0.12686 | -0.01595 | 0.01356 | -0.157 | -0.03269 | -0.12998
[RO-HU] [DIR] TIE 400 kV Nadab-Bekescsaba | N-1 TIE 400 kV Portile de Fier-Djerdap | -0.06438 | 0.00395 | -0.03148 | -1e-05 | -0.09534 | 0.00013 | 0.00251 | -0.00026 | 1e-05 | 1e-05 | -0.08007 | -0.00625 | 0.01667 | -0.00044 | -0.05377 | -0.07833 | -5e-05 | -0.00611 | 1e-05 | -0.13255 | -0.05909 | -0.00067 | 0.01021 | -0.09295 | -0.05099 | -0.06837
[RO-HU] [DIR] TIE 400 kV Nadab-Bekescsaba | N-1 TIE 400 kV Resita-Pancevo c2 | -0.06864 | 0.00382 | -0.03448 | -1e-05 | -0.09476 | 8e-05 | 0.00264 | -0.0002 | -4e-05 | -3e-05 | -0.0828 | -0.00744 | 0.01657 | -0.00067 | -0.05782 | -0.08187 | -3e-05 | -0.00563 | -4e-05 | -0.12134 | -0.07098 | -0.00145 | 0.01055 | -0.09284 | -0.04869 | -0.07368
[RO-HU] [DIR] TIE 400 kV Nadab-Bekescsaba | N-1 TIE 400 kV Resita-Pancevo c1 | -0.06912 | 0.00395 | -0.03222 | -1e-05 | -0.09884 | 0.00013 | 0.00253 | -0.00026 | 0 | 0 | -0.08519 | -0.00644 | 0.01679 | -0.00048 | -0.05722 | -0.08406 | -5e-05 | -0.00607 | 0 | -0.12893 | -0.06728 | -0.00073 | 0.01026 | -0.09664 | -0.05092 | -0.07451
[RO-UA] [DIR]TIE 400 kV Rosiori-Mukacevo | BC | 0.13306 | 0.01034 | 0.09462 | 4e-05 | 0.16093 | 0.00277 | -0.00372 | -0.0033 | 0.00229 | 0.00203 | 0.14875 | 0.04694 | 0.03768 | 0.01013 | 0.12042 | 0.14797 | -0.00101 | -0.02811 | 0.00228 | 0.20608 | 0.13824 | 0.03586 | -0.00745 | 0.15868 | -0.03956 | 0.13926
[RO-UA] [DIR]TIE 400 kV Rosiori-Mukacevo | N-1 TIE 400 kV Arad-Sandorfalva | 0.13456 | 0.00992 | 0.09338 | 4e-05 | 0.16502 | 0.00268 | -0.00363 | -0.00319 | 0.00222 | 0.00197 | 0.15158 | 0.04569 | 0.03472 | 0.00983 | 0.12106 | 0.15066 | -0.00098 | -0.02715 | 0.00221 | 0.21263 | 0.13902 | 0.03467 | -0.00713 | 0.16258 | -0.0356 | 0.14107
[RO-UA] [DIR]TIE 400 kV Rosiori-Mukacevo | N-1 TIE 400 kV Nadab-Bekescsaba | 0.14782 | 0.00952 | 0.10204 | 4e-05 | 0.18131 | 0.00275 | -0.00429 | -0.00326 | 0.0023 | 0.00204 | 0.16656 | 0.04854 | 0.03412 | 0.01027 | 0.13286 | 0.16558 | -0.00101 | -0.0269 | 0.00229 | 0.23218 | 0.1535 | 0.03617 | -0.00972 | 0.17865 | -0.02909 | 0.1551
[RO-UA] [DIR]TIE 400 kV Rosiori-Mukacevo | N-1 TIE 400 kV Portile de Fier-Djerdap | 0.12958 | 0.01024 | 0.09217 | 4e-05 | 0.16141 | 0.00272 | -0.00362 | -0.00325 | 0.00225 | 0.00199 | 0.14652 | 0.04597 | 0.0376 | 0.00994 | 0.11711 | 0.14508 | -0.001 | -0.02772 | 0.00224 | 0.21524 | 0.12853 | 0.03523 | -0.00717 | 0.15876 | -0.03768 | 0.13491
[RO-UA] [DIR]TIE 400 kV Rosiori-Mukacevo | N-1 OHL 400 kV Mintia-Arad | 0.13306 | 0.01034 | 0.09462 | 4e-05 | 0.16093 | 0.00277 | -0.00372 | -0.0033 | 0.00229 | 0.00203 | 0.14875 | 0.04694 | 0.03768 | 0.01013 | 0.12042 | 0.14797 | -0.00101 | -0.02811 | 0.00228 | 0.20608 | 0.13824 | 0.03586 | -0.00745 | 0.15868 | -0.03956 | 0.13926
[RO-UA] [DIR]TIE 400 kV Rosiori-Mukacevo | N-1 OHL 400 kV Sibiu Sud-Mintia | 0.13334 | 0.01032 | 0.09462 | 4e-05 | 0.16173 | 0.00276 | -0.00373 | -0.0033 | 0.00229 | 0.00203 | 0.14925 | 0.04691 | 0.03757 | 0.01012 | 0.12059 | 0.14842 | -0.00101 | -0.02807 | 0.00228 | 0.20733 | 0.13813 | 0.03582 | -0.00746 | 0.15944 | -0.03907 | 0.13954
[RO-UA] [DIR]TIE 400 kV Rosiori-Mukacevo | N-1 OHL 400 kV Arefu-Sibiu Sud | 0.12527 | 0.01017 | 0.09036 | 4e-05 | 0.15085 | 0.00269 | -0.00353 | -0.00321 | 0.00222 | 0.00197 | 0.13941 | 0.04527 | 0.03747 | 0.0098 | 0.11378 | 0.13867 | -0.00098 | -0.02744 | 0.00221 | 0.19581 | 0.13117 | 0.03477 | -0.00696 | 0.14895 | -0.03898 | 0.13095
[RO-UA] [DIR]TIE 400 kV Rosiori-Mukacevo | N-1 TIE 400 kV Resita-Pancevo c2 | 0.13306 | 0.01034 | 0.09462 | 4e-05 | 0.16093 | 0.00277 | -0.00372 | -0.0033 | 0.00229 | 0.00203 | 0.14875 | 0.04694 | 0.03768 | 0.01013 | 0.12042 | 0.14797 | -0.00101 | -0.02811 | 0.00228 | 0.20608 | 0.13824 | 0.03586 | -0.00745 | 0.15868 | -0.03956 | 0.13926
[RO-UA] [DIR]TIE 400 kV Rosiori-Mukacevo | N-1 OHL 400 kV Arefu-Tantareni | 0.1277 | 0.01021 | 0.0916 | 4e-05 | 0.15469 | 0.00271 | -0.00359 | -0.00323 | 0.00224 | 0.00198 | 0.1425 | 0.04574 | 0.03748 | 0.00989 | 0.11581 | 0.14166 | -0.00099 | -0.02761 | 0.00223 | 0.2041 | 0.1331 | 0.03506 | -0.00712 | 0.15271 | -0.03827 | 0.1335
[RO-UA] [DIR]TIE 400 kV Rosiori-Mukacevo | N-1 TIE 400 kV Resita-Pancevo c1 | 0.13333 | 0.01027 | 0.09333 | 4e-05 | 0.16326 | 0.00274 | -0.00366 | -0.00327 | 0.00227 | 0.00201 | 0.15012 | 0.04637 | 0.03756 | 0.01002 | 0.12007 | 0.14923 | -0.001 | -0.02787 | 0.00226 | 0.21041 | 0.13613 | 0.03545 | -0.00729 | 0.16085 | -0.03829 | 0.13972
[RO-RS] [DIR] TIE 400 kV Resita-Pancevo c2 | BC | 0 | 0 | 0 | 0 | 0 |  |  |  | 0 | 0 | 0 | 0 |  | 0 | 0 | 0 | 0 |  | 0 | 0 | 0 | 0 | 0 | 0 | 0 | 0
[RO-RS] [DIR] TIE 400 kV Resita-Pancevo c2 | N-1 TIE 400 kV Arad-Sandorfalva | 0 | 0 | 0 | 0 | 0 |  |  |  | 0 | 0 | 0 | 0 |  | 0 | 0 | 0 | 0 |  | 0 | 0 | 0 | 0 | 0 | 0 | 0 | 0
[RO-RS] [DIR] TIE 400 kV Resita-Pancevo c2 | N-1 TIE 400 kV Nadab-Bekescsaba | 0 | 0 | 0 | 0 | 0 |  |  |  | 0 | 0 | 0 | 0 |  | 0 | 0 | 0 | 0 |  | 0 | 0 | 0 | 0 | 0 | 0 | 0 | 0
[RO-RS] [DIR] TIE 400 kV Resita-Pancevo c2 | N-1 TIE 400 kV Portile de Fier-Djerdap | 0 | 0 | 0 | 0 | 0 |  |  |  | 0 | 0 | 0 | 0 |  | 0 | 0 | 0 | 0 |  | 0 | 0 | 0 | 0 | 0 | 0 | 0 | 0
[RO-RS] [DIR] TIE 400 kV Resita-Pancevo c2 | N-1 OHL 400 kV Iernut-Sibiu Sud | 0 | 0 | 0 | 0 | 0 |  |  |  | 0 | 0 | 0 | 0 |  | 0 | 0 | 0 | 0 |  | 0 | 0 | 0 | 0 | 0 | 0 | 0 | 0
[RO-RS] [DIR] TIE 400 kV Resita-Pancevo c2 | N-1 OHL 400 kV Mintia-Arad | 0 | 0 | 0 | 0 | 0 |  |  |  | 0 | 0 | 0 | 0 |  | 0 | 0 | 0 | 0 |  | 0 | 0 | 0 | 0 | 0 | 0 | 0 | 0
[RO-RS] [DIR] TIE 400 kV Resita-Pancevo c2 | N-1 OHL 220 kV Portile de Fier-Resita c2 | 0 | 0 | 0 | 0 | 0 |  |  |  | 0 | 0 | 0 | 0 |  | 0 | 0 | 0 | 0 |  | 0 | 0 | 0 | 0 | 0 | 0 | 0 | 0
[RO-RS] [DIR] TIE 400 kV Resita-Pancevo c2 | N-1 OHL 220 kV Portile de Fier-Resita c1 | 0 | 0 | 0 | 0 | 0 |  |  |  | 0 | 0 | 0 | 0 |  | 0 | 0 | 0 | 0 |  | 0 | 0 | 0 | 0 | 0 | 0 | 0 | 0
[RO-RS] [DIR] TIE 400 kV Resita-Pancevo c2 | N-1 OHL 220 kV Resita-Timisoara c2 | 0 | 0 | 0 | 0 | 0 |  |  |  | 0 | 0 | 0 | 0 |  | 0 | 0 | 0 | 0 |  | 0 | 0 | 0 | 0 | 0 | 0 | 0 | 0
[RO-RS] [DIR] TIE 400 kV Resita-Pancevo c2 | N-1 OHL 220 kV Resita-Timisoara c1 | 0 | 0 | 0 | 0 | 0 |  |  |  | 0 | 0 | 0 | 0 |  | 0 | 0 | 0 | 0 |  | 0 | 0 | 0 | 0 | 0 | 0 | 0 | 0
[RO-RS] [DIR] TIE 400 kV Resita-Pancevo c2 | N-1 TRA 400/220 kV AT3 Arad | 0 | 0 | 0 | 0 | 0 |  |  |  | 0 | 0 | 0 | 0 |  | 0 | 0 | 0 | 0 |  | 0 | 0 | 0 | 0 | 0 | 0 | 0 | 0
[RO-RS] [DIR] TIE 400 kV Resita-Pancevo c2 | N-1 OHL 400 kV Djerdap - Drmno | 0 | 0 | 0 | 0 | 0 |  |  |  | 0 | 0 | 0 | 0 |  | 0 | 0 | 0 | 0 |  | 0 | 0 | 0 | 0 | 0 | 0 | 0 | 0
[RO-RS] [DIR] TIE 400 kV Resita-Pancevo c2 | N-1 OHL 400 kV Djerdap - Bor | 0 | 0 | 0 | 0 | 0 |  |  |  | 0 | 0 | 0 | 0 |  | 0 | 0 | 0 | 0 |  | 0 | 0 | 0 | 0 | 0 | 0 | 0 | 0
[RO-RS] [DIR] TIE 400 kV Resita-Pancevo c2 | N-1 OHL 400 kV Srbobran – Subotica 3 | 0 | 0 | 0 | 0 | 0 |  |  |  | 0 | 0 | 0 | 0 |  | 0 | 0 | 0 | 0 |  | 0 | 0 | 0 | 0 | 0 | 0 | 0 | 0
[RO-RS] [DIR] TIE 400 kV Resita-Pancevo c2 | N-1 TIE 400 kV Sandorfalva-Subotica 3 | 0 | 0 | 0 | 0 | 0 |  |  |  | 0 | 0 | 0 | 0 |  | 0 | 0 | 0 | 0 |  | 0 | 0 | 0 | 0 | 0 | 0 | 0 | 0
[RO-RS] [DIR] TIE 400 kV Resita-Pancevo c2 | N-1 OHL 400 kV Bor 2 – Nis 2 | 0 | 0 | 0 | 0 | 0 |  |  |  | 0 | 0 | 0 | 0 |  | 0 | 0 | 0 | 0 |  | 0 | 0 | 0 | 0 | 0 | 0 | 0 | 0
[RO-RS] [DIR] TIE 400 kV Resita-Pancevo c2 | N-1 OHL 400 kV Portile de Fier-Resita | 0 | 0 | 0 | 0 | 0 |  |  |  | 0 | 0 | 0 | 0 |  | 0 | 0 | 0 | 0 |  | 0 | 0 | 0 | 0 | 0 | 0 | 0 | 0
[RO-RS] [DIR] TIE 400 kV Resita-Pancevo c2 | N-1 OHL 400 kV Paks -Sandorfalva | 0 | 0 | 0 | 0 | 0 |  |  |  | 0 | 0 | 0 | 0 |  | 0 | 0 | 0 | 0 |  | 0 | 0 | 0 | 0 | 0 | 0 | 0 | 0
[RO-RS] [DIR] TIE 400 kV Resita-Pancevo c2 | N-1 TIE 400 kV Resita-Pancevo c1 | 0 | 0 | 0 | 0 | 0 |  |  |  | 0 | 0 | 0 | 0 |  | 0 | 0 | 0 | 0 |  | 0 | 0 | 0 | 0 | 0 | 0 | 0 | 0
[RO-RS] [DIR] TIE 400 kV Resita-Pancevo c1 | N-1 TIE 400 kV Arad-Sandorfalva | -0.00678 | 0.00187 | 0.02828 | 1e-05 | -0.05229 | 0.00066 | -0.00137 | -0.00077 | 0.00056 | 0.0005 | -0.03087 | 0.01298 | 0.00449 | 0.00257 | 0.00699 | -0.02839 | -0.00024 | -0.00593 | 0.00056 | -0.09644 | 0.04446 | 0.00948 | -0.0037 | -0.04865 | -0.02973 | -0.01113
[RO-RS] [DIR] TIE 400 kV Resita-Pancevo c1 | N-1 TIE 400 kV Nadab-Bekescsaba | -0.00949 | 0.0018 | 0.02567 | 1e-05 | -0.05477 | 0.00061 | -0.00117 | -0.00071 | 0.00052 | 0.00046 | -0.03351 | 0.0118 | 0.00352 | 0.00235 | 0.00431 | -0.03107 | -0.00022 | -0.00562 | 0.00052 | -0.0988 | 0.04117 | 0.00866 | -0.00294 | -0.05115 | -0.02984 | -0.01392
[RO-RS] [DIR] TIE 400 kV Resita-Pancevo c1 | N-1 TIE 400 kV Portile de Fier-Djerdap | 0.02483 | 0.00249 | 0.04909 | 2e-05 | -0.05393 | 0.00101 | -0.00226 | -0.00117 | 0.00088 | 0.00077 | -0.00945 | 0.02072 | 0.00334 | 0.00404 | 0.03656 | -0.00119 | -0.00037 | -0.00877 | 0.00087 | -0.17308 | 0.13054 | 0.01434 | -0.00594 | -0.04694 | -0.04387 | 0.02831
[RO-RS] [DIR] TIE 400 kV Resita-Pancevo c1 | N-1 OHL 400 kV Mintia-Arad | -0.00584 | 0.0016 | 0.0275 | 1e-05 | -0.04973 | 0.0006 | -0.00131 | -0.0007 | 0.00052 | 0.00046 | -0.0291 | 0.0122 | 0.00264 | 0.00238 | 0.00739 | -0.02671 | -0.00022 | -0.00533 | 0.00052 | -0.09234 | 0.04494 | 0.00873 | -0.0035 | -0.04621 | -0.02725 | -0.01
[RO-RS] [DIR] TIE 400 kV Resita-Pancevo c1 | N-1 OHL 220 kV Portile de Fier-Resita c2 | -0.00375 | 0.00159 | 0.02836 | 1e-05 | -0.04694 | 0.00061 | -0.00135 | -0.00071 | 0.00053 | 0.00047 | -0.02654 | 0.01246 | 0.00243 | 0.00243 | 0.00908 | -0.02414 | -0.00022 | -0.00536 | 0.00053 | -0.08836 | 0.04708 | 0.00886 | -0.00362 | -0.04348 | -0.02671 | -0.00768
[RO-RS] [DIR] TIE 400 kV Resita-Pancevo c1 | N-1 OHL 220 kV Portile de Fier-Resita c1 | -0.00375 | 0.00159 | 0.02836 | 1e-05 | -0.04694 | 0.00061 | -0.00135 | -0.00071 | 0.00053 | 0.00047 | -0.02654 | 0.01246 | 0.00243 | 0.00243 | 0.00908 | -0.02414 | -0.00022 | -0.00536 | 0.00053 | -0.08836 | 0.04708 | 0.00886 | -0.00362 | -0.04348 | -0.02671 | -0.00768
[RO-RS] [DIR] TIE 400 kV Resita-Pancevo c1 | N-1 OHL 220 kV Resita-Timisoara c2 | -0.0108 | 0.00157 | 0.02442 | 1e-05 | -0.05487 | 0.00056 | -0.00116 | -0.00065 | 0.00048 | 0.00042 | -0.0344 | 0.01113 | 0.00305 | 0.00219 | 0.00296 | -0.03212 | -0.00021 | -0.00505 | 0.00048 | -0.09757 | 0.03809 | 0.00811 | -0.00308 | -0.05132 | -0.02761 | -0.01537
[RO-RS] [DIR] TIE 400 kV Resita-Pancevo c1 | N-1 OHL 220 kV Resita-Timisoara c1 | -0.0108 | 0.00157 | 0.02442 | 1e-05 | -0.05487 | 0.00056 | -0.00116 | -0.00065 | 0.00048 | 0.00042 | -0.0344 | 0.01113 | 0.00305 | 0.00219 | 0.00296 | -0.03212 | -0.00021 | -0.00505 | 0.00048 | -0.09757 | 0.03809 | 0.00811 | -0.00308 | -0.05132 | -0.02761 | -0.01537
[RO-RS] [DIR] TIE 400 kV Resita-Pancevo c1 | N-1 TRA 400/220 kV AT3 Arad | -0.01567 | 0.00169 | 0.02225 | 1e-05 | -0.06195 | 0.00055 | -0.00105 | -0.00065 | 0.00047 | 0.00041 | -0.04045 | 0.0106 | 0.00405 | 0.00212 | -0.00105 | -0.03808 | -0.0002 | -0.00515 | 0.00047 | -0.1068 | 0.03336 | 0.00793 | -0.00272 | -0.05823 | -0.02998 | -0.02062
[RO-RS] [DIR] TIE 400 kV Resita-Pancevo c1 | N-1 OHL 400 kV Djerdap - Drmno | -0.01798 | 0.00234 | 0.03528 | 1e-05 | -0.08356 | 0.00082 | -0.00168 | -0.00096 | 0.0007 | 0.00062 | -0.05322 | 0.01622 | 0.00469 | 0.0032 | 0.00271 | -0.04989 | -0.0003 | -0.00743 | 0.0007 | -0.14463 | 0.06766 | 0.01187 | -0.00445 | -0.07828 | -0.04123 | -0.02498
[RO-RS] [DIR] TIE 400 kV Resita-Pancevo c1 | N-1 OHL 400 kV Djerdap - Bor | 0.01308 | 0.00168 | 0.03389 | 1e-05 | -0.03725 | 0.0007 | -0.00158 | -0.0008 | 0.0006 | 0.00053 | -0.01004 | 0.01432 | 0.00208 | 0.00278 | 0.02247 | -0.00541 | -0.00025 | -0.00597 | 0.0006 | -0.10637 | 0.0411 | 0.00992 | -0.00419 | -0.03292 | -0.02877 | 0.01356
[RO-RS] [DIR] TIE 400 kV Resita-Pancevo c1 | N-1 OHL 400 kV Srbobran – Subotica 3 | 0.00619 | 0.00157 | 0.03735 | 1e-05 | -0.03927 | 0.00072 | -0.00178 | -0.00083 | 0.00063 | 0.00056 | -0.01749 | 0.01543 | 0.00023 | 0.00294 | 0.01895 | -0.01479 | -0.00026 | -0.00597 | 0.00063 | -0.08385 | 0.06189 | 0.01055 | -0.00481 | -0.03562 | -0.02635 | 0.00269
[RO-RS] [DIR] TIE 400 kV Resita-Pancevo c1 | N-1 TIE 400 kV Sandorfalva-Subotica 3 | 0.01563 | 0.00159 | 0.04688 | 2e-05 | -0.03163 | 0.00085 | -0.00226 | -0.00097 | 0.00075 | 0.00066 | -0.00875 | 0.01888 | -0.00203 | 0.00353 | 0.02842 | -0.00581 | -0.00031 | -0.00673 | 0.00075 | -0.07798 | 0.0744 | 0.01252 | -0.00614 | -0.02786 | -0.02628 | 0.0124
[RO-RS] [DIR] TIE 400 kV Resita-Pancevo c1 | N-1 OHL 400 kV Bor 2 – Nis 2 | 0.00859 | 0.00163 | 0.03178 | 1e-05 | -0.04038 | 0.00066 | -0.00149 | -0.00077 | 0.00057 | 0.00051 | -0.0144 | 0.01356 | 0.00216 | 0.00264 | 0.01865 | -0.0102 | -0.00024 | -0.00571 | 0.00057 | -0.10006 | 0.03678 | 0.00946 | -0.00396 | -0.03605 | -0.02788 | 0.0082
[RO-RS] [DIR] TIE 400 kV Resita-Pancevo c1 | N-1 OHL 400 kV Portile de Fier-Resita | 0.0169 | 0.00099 | 0.02785 | 1e-05 | -0.0068 | 0.00051 | -0.00133 | -0.00058 | 0.00045 | 0.0004 | 0.00531 | 0.01113 | -0.00022 | 0.00211 | 0.02212 | 0.0071 | -0.00019 | -0.00407 | 0.00045 | -0.03502 | 0.0529 | 0.0074 | -0.00365 | -0.00494 | -0.0137 | 0.01628
[RO-RS] [DIR] TIE 400 kV Resita-Pancevo c1 | N-1 OHL 400 kV Paks -Sandorfalva | -0.0072 | 0.00171 | 0.02675 | 1e-05 | -0.05133 | 0.00062 | -0.00129 | -0.00072 | 0.00053 | 0.00047 | -0.03062 | 0.01218 | 0.00387 | 0.0024 | 0.0062 | -0.02824 | -0.00022 | -0.0055 | 0.00052 | -0.09409 | 0.0432 | 0.00887 | -0.00351 | -0.04779 | -0.02815 | -0.01147
[RO-RS] [DIR] TIE 400 kV Resita-Pancevo c1 | N-1 TIE 400 kV Resita-Pancevo c2 | -0.00584 | 0.0016 | 0.0275 | 1e-05 | -0.04973 | 0.0006 | -0.00131 | -0.0007 | 0.00052 | 0.00046 | -0.0291 | 0.0122 | 0.00264 | 0.00238 | 0.00739 | -0.02671 | -0.00022 | -0.00533 | 0.00052 | -0.09234 | 0.04494 | 0.00873 | -0.0035 | -0.04621 | -0.02725 | -0.01
[RO-BG] [DIR] TIE 400 kV DOBRUDJA- MEDGIDIA SUD | BC | -0.06421 | -0.00148 | -0.02867 | -1e-05 | -0.14326 | -0.00058 | 0.00111 | 0.00068 | -0.0005 | -0.00044 | -0.0925 | -0.01139 | -0.00247 | -0.00229 | -0.05127 | -0.08468 | 0.00021 | 0.00532 | -0.0005 | 0.02815 | -0.0274 | -0.00754 | 0.00252 | -0.1416 | 0.04991 | -0.06464
[RO-BG] [DIR] TIE 400 kV DOBRUDJA- MEDGIDIA SUD | N-1 OHL 400 kV Isaccea - Stupina | -0.06196 | -0.0014 | -0.02751 | -1e-05 | -0.13911 | -0.00055 | 0.00107 | 0.00064 | -0.00048 | -0.00042 | -0.08952 | -0.0109 | -0.0023 | -0.00219 | -0.0494 | -0.08187 | 0.0002 | 0.00507 | -0.00047 | 0.02946 | -0.02591 | -0.0072 | 0.00243 | -0.1375 | 0.04694 | -0.06233
[RO-BG] [DIR] TIE 400 kV DOBRUDJA- MEDGIDIA SUD | N-1 TIE 400 kV MEDGIDIA SUD - VARNA | -0.11226 | -0.00259 | -0.05012 | -2e-05 | -0.2503 | -0.00101 | 0.00194 | 0.00118 | -0.00087 | -0.00077 | -0.16174 | -0.01991 | -0.00432 | -0.004 | -0.08963 | -0.14805 | 0.00037 | 0.0093 | -0.00087 | 0.04921 | -0.0479 | -0.01318 | 0.00441 | -0.24763 | 0.08726 | -0.11301
[RO-BG] [DIR] TIE 400 kV DOBRUDJA- MEDGIDIA SUD | N-1 OHL 400 kV Cernavoda - Pelicanu | -0.06339 | -0.00152 | -0.02869 | -1e-05 | -0.13936 | -0.00058 | 0.00111 | 0.00068 | -0.0005 | -0.00044 | -0.09071 | -0.01146 | -0.00264 | -0.00231 | -0.05078 | -0.08323 | 0.00021 | 0.00541 | -0.0005 | 0.02228 | -0.02833 | -0.00762 | 0.00249 | -0.13772 | 0.05216 | -0.06392
[RO-BG] [DIR] TIE 400 kV DOBRUDJA- MEDGIDIA SUD | N-1 OHL 400 kV Gura Ialomitei - Bucuresti Sud | -0.0634 | -0.00152 | -0.02872 | -1e-05 | -0.13923 | -0.00059 | 0.00111 | 0.00068 | -0.0005 | -0.00045 | -0.09068 | -0.01148 | -0.00265 | -0.00231 | -0.05081 | -0.08322 | 0.00021 | 0.00542 | -0.0005 | 0.02188 | -0.02844 | -0.00763 | 0.00249 | -0.13758 | 0.05238 | -0.06395
[RO-BG] [DIR] TIE 400 kV DOBRUDJA- MEDGIDIA SUD | N-1 OHL 400 kV Gutinas – Smardan | -0.06291 | -0.00155 | -0.02849 | -1e-05 | -0.13854 | -0.00059 | 0.00109 | 0.00069 | -0.0005 | -0.00045 | -0.09009 | -0.01143 | -0.00277 | -0.00231 | -0.0504 | -0.08264 | 0.00021 | 0.00547 | -0.0005 | 0.02337 | -0.02785 | -0.00762 | 0.00242 | -0.1369 | 0.05528 | -0.06342
[RO-BG] [DIR] TIE 400 kV DOBRUDJA- MEDGIDIA SUD | N-1 TIE 400 kV Resita-Pancevo c2 | -0.06421 | -0.00148 | -0.02867 | -1e-05 | -0.14326 | -0.00058 | 0.00111 | 0.00068 | -0.0005 | -0.00044 | -0.0925 | -0.01139 | -0.00247 | -0.00229 | -0.05127 | -0.08468 | 0.00021 | 0.00532 | -0.0005 | 0.02815 | -0.0274 | -0.00754 | 0.00252 | -0.1416 | 0.04991 | -0.06464
[RO-BG] [DIR] TIE 400 kV DOBRUDJA- MEDGIDIA SUD | N-1 TIE 400 kV Resita-Pancevo c1 | -0.06414 | -0.0015 | -0.02902 | -1e-05 | -0.14263 | -0.00059 | 0.00113 | 0.00068 | -0.0005 | -0.00045 | -0.09214 | -0.01154 | -0.0025 | -0.00232 | -0.05136 | -0.08434 | 0.00021 | 0.00539 | -0.0005 | 0.02931 | -0.02796 | -0.00765 | 0.00256 | -0.14101 | 0.05026 | -0.06451
[RO-BG] [DIR] TIE 400 kV MEDGIDIA SUD - VARNA | BC | -0.0663 | -0.00153 | -0.0296 | -1e-05 | -0.14769 | -0.0006 | 0.00115 | 0.0007 | -0.00051 | -0.00045 | -0.09553 | -0.01176 | -0.00255 | -0.00236 | -0.05293 | -0.08744 | 0.00022 | 0.00549 | -0.00051 | 0.02906 | -0.02828 | -0.00778 | 0.0026 | -0.14631 | 0.05153 | -0.06674
[RO-BG] [DIR] TIE 400 kV MEDGIDIA SUD - VARNA | N-1 OHL 400 kV Isaccea - Rahman | -0.06418 | -0.00145 | -0.0285 | -1e-05 | -0.14377 | -0.00057 | 0.00111 | 0.00067 | -0.00049 | -0.00044 | -0.09271 | -0.0113 | -0.00239 | -0.00227 | -0.05117 | -0.08478 | 0.00021 | 0.00525 | -0.00049 | 0.0303 | -0.02687 | -0.00746 | 0.00252 | -0.14243 | 0.04872 | -0.06456
[RO-BG] [DIR] TIE 400 kV MEDGIDIA SUD - VARNA | N-1 TIE 400 kV DOBRUDJA- MEDGIDIA SUD | -0.11324 | -0.00261 | -0.05056 | -2e-05 | -0.25242 | -0.00102 | 0.00196 | 0.00119 | -0.00088 | -0.00078 | -0.16316 | -0.02009 | -0.00435 | -0.00404 | -0.09042 | -0.14934 | 0.00037 | 0.00938 | -0.00087 | 0.04963 | -0.04831 | -0.01329 | 0.00444 | -0.24982 | 0.08802 | -0.11399
[RO-BG] [DIR] TIE 400 kV MEDGIDIA SUD - VARNA | N-1 OHL 400 kV Cernavoda - Pelicanu | -0.06545 | -0.00157 | -0.02962 | -1e-05 | -0.14367 | -0.0006 | 0.00114 | 0.00071 | -0.00052 | -0.00046 | -0.09367 | -0.01183 | -0.00272 | -0.00238 | -0.05243 | -0.08594 | 0.00022 | 0.00559 | -0.00052 | 0.02301 | -0.02924 | -0.00786 | 0.00257 | -0.1423 | 0.05385 | -0.066
[RO-BG] [DIR] TIE 400 kV MEDGIDIA SUD - VARNA | N-1 OHL 400 kV Gura Ialomitei - Bucuresti Sud | -0.06546 | -0.00157 | -0.02965 | -1e-05 | -0.14352 | -0.0006 | 0.00114 | 0.00071 | -0.00052 | -0.00046 | -0.09364 | -0.01185 | -0.00274 | -0.00239 | -0.05246 | -0.08593 | 0.00022 | 0.0056 | -0.00052 | 0.02259 | -0.02936 | -0.00788 | 0.00257 | -0.14216 | 0.05407 | -0.06602
[RO-BG] [DIR] TIE 400 kV MEDGIDIA SUD - VARNA | N-1 OHL 400 kV Gutinas – Smardan | -0.06496 | -0.0016 | -0.02942 | -1e-05 | -0.14282 | -0.0006 | 0.00112 | 0.00071 | -0.00052 | -0.00046 | -0.09304 | -0.0118 | -0.00286 | -0.00238 | -0.05204 | -0.08533 | 0.00022 | 0.00564 | -0.00052 | 0.02413 | -0.02875 | -0.00787 | 0.0025 | -0.14146 | 0.05707 | -0.06547
[RO-BG] [DIR] TIE 400 kV MEDGIDIA SUD - VARNA | N-1 OHL 400 kV Medgidia Sud - Stupina | -0.06398 | -0.00145 | -0.0284 | -1e-05 | -0.1434 | -0.00057 | 0.0011 | 0.00067 | -0.00049 | -0.00043 | -0.09245 | -0.01126 | -0.00237 | -0.00226 | -0.05101 | -0.08453 | 0.00021 | 0.00523 | -0.00049 | 0.03042 | -0.02674 | -0.00743 | 0.00251 | -0.14207 | 0.04846 | -0.06435
[RO-BG] [DIR] TIE 400 kV MEDGIDIA SUD - VARNA | N-1 OHL 400 kV Cernavodă - Medgidia Sud | -0.06133 | -0.00153 | -0.02816 | -1e-05 | -0.1324 | -0.00058 | 0.00108 | 0.00068 | -0.0005 | -0.00044 | -0.08712 | -0.01132 | -0.00277 | -0.00228 | -0.04932 | -0.08014 | 0.00021 | 0.00541 | -0.0005 | 0.01561 | -0.02877 | -0.00756 | 0.00241 | -0.13113 | 0.05366 | -0.06197
[RO-BG] [DIR] TIE 400 kV MEDGIDIA SUD - VARNA | N-1 TIE 400 kV Resita-Pancevo c2 | -0.0663 | -0.00153 | -0.0296 | -1e-05 | -0.14769 | -0.0006 | 0.00115 | 0.0007 | -0.00051 | -0.00045 | -0.09553 | -0.01176 | -0.00255 | -0.00236 | -0.05293 | -0.08744 | 0.00022 | 0.00549 | -0.00051 | 0.02906 | -0.02828 | -0.00778 | 0.0026 | -0.14631 | 0.05153 | -0.06674
[RO-BG] [DIR] TIE 400 kV MEDGIDIA SUD - VARNA | N-1 TIE 400 kV Resita-Pancevo c1 | -0.06622 | -0.00155 | -0.02996 | -1e-05 | -0.14704 | -0.0006 | 0.00116 | 0.00071 | -0.00052 | -0.00046 | -0.09515 | -0.01192 | -0.00258 | -0.00239 | -0.05303 | -0.08709 | 0.00022 | 0.00556 | -0.00052 | 0.03026 | -0.02886 | -0.0079 | 0.00265 | -0.14571 | 0.05188 | -0.06661
[RO-RO] [DIR] OHL 400 kV Portile de Fier-Resita | BC | 0.03995 | -0.00107 | 0.00061 | 0 | 0.07544 | -0.00017 | -4e-05 | 0.00021 | -0.00012 | -0.00011 | 0.06046 | -0.00188 | -0.00502 | -0.00048 | 0.02588 | 0.0594 | 6e-05 | 0.00221 | -0.00012 | 0.10071 | 0.01398 | -0.00235 | -0.00027 | 0.07251 | 0.0238 | 0.04618
[RO-RO] [DIR] OHL 400 kV Portile de Fier-Resita | N-1 TIE 400 kV Resita-Pancevo c2 | 0.03995 | -0.00107 | 0.00061 | 0 | 0.07544 | -0.00017 | -4e-05 | 0.00021 | -0.00012 | -0.00011 | 0.06046 | -0.00188 | -0.00502 | -0.00048 | 0.02588 | 0.0594 | 6e-05 | 0.00221 | -0.00012 | 0.10071 | 0.01398 | -0.00235 | -0.00027 | 0.07251 | 0.0238 | 0.04618
[RO-RO] [DIR] OHL 400 kV Arad-Nadab | N-1 TIE 400 kV Resita-Pancevo c2 | 0.05815 | 0.00301 | 0.0489 | 2e-05 | 0.05312 | 0.00114 | -0.00271 | -0.00132 | 0.00099 | 0.00087 | 0.05773 | 0.02249 | 0.01558 | 0.00453 | 0.05554 | 0.05908 | -0.00042 | -0.00963 | 0.00098 | 0.04819 | 0.07688 | 0.01624 | -0.00853 | 0.05333 | -0.01445 | 0.06114
[RO-RO] [DIR] OHL 400 kV Mintia-Arad | BC | 0 | 0 | 0 | 0 | 0 |  |  |  | 0 | 0 | 0 | 0 |  | 0 | 0 | 0 | 0 |  | 0 | 0 | 0 | 0 | 0 | 0 | 0 | 0
[RO-RO] [DIR] OHL 400 kV Mintia-Arad | N-1 TIE 400 kV Rosiori-Mukacevo | 0 | 0 | 0 | 0 | 0 |  |  |  | 0 | 0 | 0 | 0 |  | 0 | 0 | 0 | 0 |  | 0 | 0 | 0 | 0 | 0 | 0 | 0 | 0
[RO-RO] [DIR] OHL 400 kV Mintia-Arad | N-1 TIE 400 kV Portile de Fier-Djerdap | 0 | 0 | 0 | 0 | 0 |  |  |  | 0 | 0 | 0 | 0 |  | 0 | 0 | 0 | 0 |  | 0 | 0 | 0 | 0 | 0 | 0 | 0 | 0
[RO-RO] [DIR] OHL 400 kV Mintia-Arad | N-1 OHL 400 kV Iernut-Sibiu Sud | 0 | 0 | 0 | 0 | 0 |  |  |  | 0 | 0 | 0 | 0 |  | 0 | 0 | 0 | 0 |  | 0 | 0 | 0 | 0 | 0 | 0 | 0 | 0
[RO-RO] [DIR] OHL 400 kV Mintia-Arad | N-1 OHL 220 kV Portile de Fier-Resita 1&2 | 0 | 0 | 0 | 0 | 0 |  |  |  | 0 | 0 | 0 | 0 |  | 0 | 0 | 0 | 0 |  | 0 | 0 | 0 | 0 | 0 | 0 | 0 | 0
[RO-RO] [DIR] OHL 400 kV Mintia-Arad | N-1 OHL 220 kV Resita-Timisoara 1&2 | 0 | 0 | 0 | 0 | 0 |  |  |  | 0 | 0 | 0 | 0 |  | 0 | 0 | 0 | 0 |  | 0 | 0 | 0 | 0 | 0 | 0 | 0 | 0
[RO-RO] [DIR] OHL 400 kV Mintia-Arad | N-1 OHL 220 kV Urechesti-Targu Jiu Nord | 0 | 0 | 0 | 0 | 0 |  |  |  | 0 | 0 | 0 | 0 |  | 0 | 0 | 0 | 0 |  | 0 | 0 | 0 | 0 | 0 | 0 | 0 | 0
[RO-RO] [DIR] OHL 400 kV Mintia-Arad | N-1 OHL 220 kV Paroseni-Targu Jiu Nord | 0 | 0 | 0 | 0 | 0 |  |  |  | 0 | 0 | 0 | 0 |  | 0 | 0 | 0 | 0 |  | 0 | 0 | 0 | 0 | 0 | 0 | 0 | 0
[RO-RO] [DIR] OHL 400 kV Mintia-Arad | N-1 TRA 400/220 kV AT3 Arad | 0 | 0 | 0 | 0 | 0 |  |  |  | 0 | 0 | 0 | 0 |  | 0 | 0 | 0 | 0 |  | 0 | 0 | 0 | 0 | 0 | 0 | 0 | 0
[RO-RO] [DIR] OHL 400 kV Mintia-Arad | N-1 TIE 400 kV Resita-Pancevo c2 | 0 | 0 | 0 | 0 | 0 |  |  |  | 0 | 0 | 0 | 0 |  | 0 | 0 | 0 | 0 |  | 0 | 0 | 0 | 0 | 0 | 0 | 0 | 0
[RO-RO] [DIR] OHL 400 kV Mintia-Arad | N-1 TIE 400 kV Resita-Pancevo c1 | 0 | 0 | 0 | 0 | 0 |  |  |  | 0 | 0 | 0 | 0 |  | 0 | 0 | 0 | 0 |  | 0 | 0 | 0 | 0 | 0 | 0 | 0 | 0
[RO-RO] [DIR] OHL 400 kV Sibiu Sud-Mintia | N-1 OHL 400 kV Iernut-Sibiu Sud | 0.0378 | 0.0001 | 0.01658 | 0 | 0.0649 | 0.00022 | -0.00081 | -0.00025 | 0.00021 | 0.00018 | 0.0505 | 0.00558 | -0.00201 | 0.00101 | 0.03051 | 0.0485 | -8e-05 | -0.00132 | 0.00021 | 0.08216 | 0.0238 | 0.00316 | -0.00228 | 0.06296 | 0.01794 | 0.03966
[RO-RO] [DIR] OHL 400 kV Sibiu Sud-Mintia | N-1 TIE 400 kV Resita-Pancevo c2 | 0.00799 | -0.00064 | 8e-05 | 0 | 0.02281 | -0.0001 | -6e-05 | 0.00012 | -7e-05 | -6e-05 | 0.01427 | -0.00098 | -0.00316 | -0.00028 | 0.00508 | 0.01289 | 4e-05 | 0.00135 | -7e-05 | 0.03585 | -0.00317 | -0.00118 | -0.00036 | 0.02187 | 0.01399 | 0.00812
[RO-RO] [DIR] OHL 400 kV Iernut-Sibiu Sud | BC | -0.09976 | -0.00245 | -0.05522 | -2e-05 | -0.14079 | -0.00107 | 0.0025 | 0.00123 | -0.00093 | -0.00082 | -0.12121 | -0.02196 | -0.00386 | -0.00433 | -0.08506 | -0.11911 | 0.00039 | 0.00893 | -0.00093 | -0.1549 | -0.09022 | -0.01452 | 0.00643 | -0.13747 | -0.01324 | -0.10552
[RO-RO] [DIR] OHL 400 kV Iernut-Sibiu Sud | N-1 TIE 400 kV Resita-Pancevo c2 | -0.09976 | -0.00245 | -0.05522 | -2e-05 | -0.14079 | -0.00107 | 0.0025 | 0.00123 | -0.00093 | -0.00082 | -0.12121 | -0.02196 | -0.00386 | -0.00433 | -0.08506 | -0.11911 | 0.00039 | 0.00893 | -0.00093 | -0.1549 | -0.09022 | -0.01452 | 0.00643 | -0.13747 | -0.01324 | -0.10552
[RO-RO] [DIR] OHL 400 kV Iernut-Sibiu Sud | N-1 TIE 400 kV Resita-Pancevo c1 | -0.09999 | -0.00239 | -0.05411 | -2e-05 | -0.14279 | -0.00104 | 0.00244 | 0.0012 | -0.00091 | -0.0008 | -0.12238 | -0.02147 | -0.00375 | -0.00423 | -0.08476 | -0.12019 | 0.00038 | 0.00872 | -0.00091 | -0.15862 | -0.08841 | -0.01417 | 0.00629 | -0.13933 | -0.01434 | -0.10592
[RO-RO] [DIR] OHL 400 kV Iernut-Gadalin | BC | 0.09112 | 0.00239 | 0.05084 | 2e-05 | 0.12983 | 0.001 | -0.00229 | -0.00116 | 0.00087 | 0.00077 | 0.1108 | 0.02043 | 0.00428 | 0.00404 | 0.0778 | 0.10869 | -0.00037 | -0.00848 | 0.00087 | 0.17742 | 0.08231 | 0.01362 | -0.00588 | 0.12696 | 0.01453 | 0.09623
[RO-RO] [DIR] OHL 400 kV Iernut-Gadalin | N-1 OHL 400 kV Mintia-Arad | 0.09112 | 0.00239 | 0.05084 | 2e-05 | 0.12983 | 0.001 | -0.00229 | -0.00116 | 0.00087 | 0.00077 | 0.1108 | 0.02043 | 0.00428 | 0.00404 | 0.0778 | 0.10869 | -0.00037 | -0.00848 | 0.00087 | 0.17742 | 0.08231 | 0.01362 | -0.00588 | 0.12696 | 0.01453 | 0.09623
[RO-RO] [DIR] OHL 400 kV Iernut-Gadalin | N-1 TIE 400 kV Resita-Pancevo c2 | 0.09112 | 0.00239 | 0.05084 | 2e-05 | 0.12983 | 0.001 | -0.00229 | -0.00116 | 0.00087 | 0.00077 | 0.1108 | 0.02043 | 0.00428 | 0.00404 | 0.0778 | 0.10869 | -0.00037 | -0.00848 | 0.00087 | 0.17742 | 0.08231 | 0.01362 | -0.00588 | 0.12696 | 0.01453 | 0.09623
[RO-RO] [DIR] OHL 400 kV Iernut-Gadalin | N-1 TIE 400 kV Resita-Pancevo c1 | 0.09134 | 0.00233 | 0.04981 | 2e-05 | 0.13169 | 0.00098 | -0.00225 | -0.00113 | 0.00085 | 0.00075 | 0.11189 | 0.01997 | 0.00418 | 0.00395 | 0.07752 | 0.10969 | -0.00036 | -0.00828 | 0.00085 | 0.18087 | 0.08063 | 0.01329 | -0.00575 | 0.12869 | 0.01555 | 0.0966
[RO-RO] [DIR] OHL 400 kV Rosiori-Gadalin | BC | -0.09237 | -0.00262 | -0.05225 | -2e-05 | -0.13036 | -0.00106 | 0.00234 | 0.00123 | -0.00092 | -0.00081 | -0.11177 | -0.02126 | -0.00526 | -0.00423 | -0.07912 | -0.10974 | 0.00039 | 0.00908 | -0.00091 | -0.17856 | -0.08445 | -0.01431 | 0.00595 | -0.12755 | -0.01278 | -0.09753
[RO-RO] [DIR] OHL 400 kV Rosiori-Gadalin | N-1 OHL 400 kV Mintia-Arad | -0.09237 | -0.00262 | -0.05225 | -2e-05 | -0.13036 | -0.00106 | 0.00234 | 0.00123 | -0.00092 | -0.00081 | -0.11177 | -0.02126 | -0.00526 | -0.00423 | -0.07912 | -0.10974 | 0.00039 | 0.00908 | -0.00091 | -0.17856 | -0.08445 | -0.01431 | 0.00595 | -0.12755 | -0.01278 | -0.09753
[RO-RO] [DIR] OHL 400 kV Rosiori-Gadalin | N-1 TIE 400 kV Resita-Pancevo c2 | -0.09237 | -0.00262 | -0.05225 | -2e-05 | -0.13036 | -0.00106 | 0.00234 | 0.00123 | -0.00092 | -0.00081 | -0.11177 | -0.02126 | -0.00526 | -0.00423 | -0.07912 | -0.10974 | 0.00039 | 0.00908 | -0.00091 | -0.17856 | -0.08445 | -0.01431 | 0.00595 | -0.12755 | -0.01278 | -0.09753
[RO-RO] [DIR] OHL 400 kV Rosiori-Gadalin | N-1 TIE 400 kV Resita-Pancevo c1 | -0.0926 | -0.00256 | -0.05117 | -2e-05 | -0.13232 | -0.00103 | 0.00229 | 0.0012 | -0.0009 | -0.00079 | -0.11291 | -0.02078 | -0.00516 | -0.00414 | -0.07883 | -0.11079 | 0.00038 | 0.00887 | -0.00089 | -0.18219 | -0.08268 | -0.01396 | 0.00581 | -0.12936 | -0.01385 | -0.09792
[RO-RO] [DIR] OHL 400 kV Arefu-Tantareni | BC | -0.05229 | -0.00135 | -0.02947 | -1e-05 | -0.0609 | -0.00057 | 0.00129 | 0.00067 | -0.0005 | -0.00044 | -0.06104 | -0.01173 | -0.00198 | -0.00232 | -0.04495 | -0.06161 | 0.00021 | 0.00493 | -0.0005 | -0.01934 | -0.05014 | -0.00777 | 0.00323 | -0.05824 | 0.01262 | -0.05613
[RO-RO] [DIR] OHL 400 kV Arefu-Tantareni | N-1 OHL 400 kV Brasov - Sibiu Sud | -0.06314 | -0.00144 | -0.03452 | -1e-05 | -0.08082 | -0.00065 | 0.00153 | 0.00075 | -0.00057 | -0.0005 | -0.07557 | -0.01354 | -0.00173 | -0.00265 | -0.0538 | -0.07537 | 0.00024 | 0.00545 | -0.00057 | -0.04103 | -0.05737 | -0.00886 | 0.00393 | -0.07783 | 0.00483 | -0.06739
[RO-RO] [DIR] OHL 400 kV Arefu-Tantareni | N-1 TIE 400 kV Rosiori-Mukacevo | -0.03878 | -0.0003 | -0.01986 | -1e-05 | -0.04456 | -0.00029 | 0.00091 | 0.00033 | -0.00027 | -0.00024 | -0.04593 | -0.00697 | 0.00185 | -0.00129 | -0.03273 | -0.04658 | 0.00011 | 0.00208 | -0.00027 | 0.00158 | -0.03611 | -0.00413 | 0.00248 | -0.04213 | 0.0086 | -0.04199
[RO-RO] [DIR] OHL 400 kV Arefu-Tantareni | N-1 OHL 400 kV Mintia-Arad | -0.05229 | -0.00135 | -0.02947 | -1e-05 | -0.0609 | -0.00057 | 0.00129 | 0.00067 | -0.0005 | -0.00044 | -0.06104 | -0.01173 | -0.00198 | -0.00232 | -0.04495 | -0.06161 | 0.00021 | 0.00493 | -0.0005 | -0.01934 | -0.05014 | -0.00777 | 0.00323 | -0.05824 | 0.01262 | -0.05613
[RO-RO] [DIR] OHL 400 kV Arefu-Tantareni | N-1 OHL 400 kV Sibiu Sud-Mintia | -0.05049 | -0.00149 | -0.02945 | -1e-05 | -0.05575 | -0.0006 | 0.00127 | 0.00069 | -0.00052 | -0.00046 | -0.05781 | -0.01196 | -0.00269 | -0.00238 | -0.0438 | -0.05869 | 0.00022 | 0.00524 | -0.00051 | -0.01124 | -0.05086 | -0.00804 | 0.00315 | -0.05329 | 0.01578 | -0.05429
[RO-RO] [DIR] OHL 400 kV Arefu-Tantareni | N-1 OHL 400 kV Tantareni-Urechesti | -0.05648 | -0.00121 | -0.02913 | -1e-05 | -0.07376 | -0.00055 | 0.00127 | 0.00063 | -0.00048 | -0.00042 | -0.06964 | -0.01137 | -0.00142 | -0.00223 | -0.04734 | -0.06936 | 0.0002 | 0.00463 | -0.00048 | -0.01798 | -0.04285 | -0.00741 | 0.00321 | -0.06985 | 0.01023 | -0.0601
[RO-RO] [DIR] OHL 400 kV Arefu-Tantareni | N-1 OHL 220 kV Portile de Fier-Resita 1&2 | -0.05391 | -0.00134 | -0.03013 | -1e-05 | -0.06306 | -0.00058 | 0.00132 | 0.00067 | -0.00051 | -0.00045 | -0.06301 | -0.01193 | -0.00182 | -0.00235 | -0.04626 | -0.06359 | 0.00021 | 0.00496 | -0.0005 | -0.02242 | -0.05179 | -0.00787 | 0.00333 | -0.06035 | 0.0122 | -0.05792
[RO-RO] [DIR] OHL 400 kV Arefu-Tantareni | N-1 OHL 220 kV Resita-Timisoara 1&2 | -0.06031 | -0.00139 | -0.03446 | -1e-05 | -0.06922 | -0.00064 | 0.00153 | 0.00074 | -0.00056 | -0.0005 | -0.0696 | -0.01346 | -0.0013 | -0.00263 | -0.05212 | -0.07035 | 0.00024 | 0.00537 | -0.00056 | -0.02779 | -0.06124 | -0.00878 | 0.00391 | -0.06651 | 0.01203 | -0.06483
[RO-RO] [DIR] OHL 400 kV Arefu-Tantareni | N-1 OHL 220 kV Urechesti-Targu Jiu Nord | -0.05786 | -0.00143 | -0.03252 | -1e-05 | -0.06785 | -0.00063 | 0.00143 | 0.00072 | -0.00055 | -0.00048 | -0.06754 | -0.01287 | -0.00191 | -0.00253 | -0.04972 | -0.06812 | 0.00023 | 0.00533 | -0.00054 | -0.02722 | -0.05599 | -0.00848 | 0.00361 | -0.06502 | 0.01245 | -0.06212
[RO-RO] [DIR] OHL 400 kV Arefu-Tantareni | N-1 OHL 220 kV Paroseni-Targu Jiu Nord | -0.05786 | -0.00143 | -0.03252 | -1e-05 | -0.06785 | -0.00063 | 0.00143 | 0.00072 | -0.00055 | -0.00048 | -0.06754 | -0.01287 | -0.00191 | -0.00253 | -0.04972 | -0.06812 | 0.00023 | 0.00533 | -0.00054 | -0.02722 | -0.05599 | -0.00848 | 0.00361 | -0.06502 | 0.01245 | -0.06212
[RO-RO] [DIR] OHL 400 kV Arefu-Tantareni | N-1 TRA 400/220 kV AT3 Arad | -0.05348 | -0.00133 | -0.0301 | -1e-05 | -0.06237 | -0.00058 | 0.00132 | 0.00067 | -0.00051 | -0.00045 | -0.0624 | -0.01193 | -0.00181 | -0.00235 | -0.04597 | -0.06297 | 0.00021 | 0.00495 | -0.0005 | -0.02109 | -0.05154 | -0.00787 | 0.00333 | -0.05969 | 0.01229 | -0.05741
[RO-RO] [DIR] OHL 400 kV Arefu-Tantareni | N-1 TIE 400 kV Resita-Pancevo c2 | -0.05229 | -0.00135 | -0.02947 | -1e-05 | -0.0609 | -0.00057 | 0.00129 | 0.00067 | -0.0005 | -0.00044 | -0.06104 | -0.01173 | -0.00198 | -0.00232 | -0.04495 | -0.06161 | 0.00021 | 0.00493 | -0.0005 | -0.01934 | -0.05014 | -0.00777 | 0.00323 | -0.05824 | 0.01262 | -0.05613
[RO-RO] [DIR] OHL 400 kV Arefu-Tantareni | N-1 TIE 400 kV Resita-Pancevo c1 | -0.05239 | -0.00132 | -0.02899 | -1e-05 | -0.06177 | -0.00056 | 0.00126 | 0.00065 | -0.00049 | -0.00043 | -0.06154 | -0.01152 | -0.00193 | -0.00227 | -0.04482 | -0.06207 | 0.00021 | 0.00484 | -0.00049 | -0.02095 | -0.04936 | -0.00762 | 0.00317 | -0.05904 | 0.01214 | -0.0563
[RO-RO] [DIR] OHL 400 kV Arefu-Sibiu Sud | N-1 OHL 400 kV Mintia-Arad | 0.06328 | 0.00144 | 0.03458 | 1e-05 | 0.08197 | 0.00065 | -0.00154 | -0.00075 | 0.00057 | 0.0005 | 0.07591 | 0.01356 | 0.00172 | 0.00266 | 0.0539 | 0.07558 | -0.00024 | -0.00546 | 0.00057 | 0.08342 | 0.05743 | 0.00887 | -0.00394 | 0.07906 | -0.0047 | 0.06749
[RO-RO] [DIR] OHL 400 kV Arefu-Sibiu Sud | N-1 TIE 400 kV Resita-Pancevo c2 | 0.06328 | 0.00144 | 0.03458 | 1e-05 | 0.08197 | 0.00065 | -0.00154 | -0.00075 | 0.00057 | 0.0005 | 0.07591 | 0.01356 | 0.00172 | 0.00266 | 0.0539 | 0.07558 | -0.00024 | -0.00546 | 0.00057 | 0.08342 | 0.05743 | 0.00887 | -0.00394 | 0.07906 | -0.0047 | 0.06749
[RO-RO] [DIR] OHL 400 kV Tantareni-Urechesti | BC | 0.02548 | -0.0008 | -0.00208 | 0 | 0.07822 | -0.00016 | 9e-05 | 0.00019 | -0.00012 | -0.00011 | 0.05234 | -0.00224 | -0.00341 | -0.00051 | 0.01455 | 0.04721 | 6e-05 | 0.00183 | -0.00012 | -0.00833 | -0.04441 | -0.00222 | 0.00015 | 0.07065 | 0.01451 | 0.02419
[RO-RO] [DIR] OHL 400 kV Tantareni-Urechesti | N-1 TIE 400 kV Portile de Fier-Djerdap | 0.0399 | -0.00039 | 0.00807 | 0 | 0.07624 | 4e-05 | -0.00035 | -3e-05 | 4e-05 | 4e-05 | 0.06158 | 0.00176 | -0.00307 | 0.00027 | 0.02826 | 0.05921 | -1e-05 | 0.00022 | 4e-05 | -0.04629 | -0.00417 | 0.00042 | -0.00099 | 0.0703 | 0.0067 | 0.0422
[RO-RO] [DIR] OHL 400 kV Tantareni-Urechesti | N-1 OHL 400 kV Portile de Fier-Urechesti | 0.0275 | 0.00063 | 0.01426 | 0 | 0.02721 | 0.00027 | -0.00059 | -0.00032 | 0.00024 | 0.00021 | 0.03257 | 0.00558 | 0.00071 | 0.0011 | 0.02317 | 0.03357 | -0.0001 | -0.00238 | 0.00024 | -0.12337 | 0.02105 | 0.00365 | -0.00145 | 0.02441 | -0.01599 | 0.02978
[RO-RO] [DIR] OHL 400 kV Tantareni-Urechesti | N-1 OHL 400 kV Domnesti-Urechesti | 0.02047 | -0.00136 | -0.00843 | 0 | 0.08976 | -0.00032 | 0.00034 | 0.00039 | -0.00026 | -0.00023 | 0.05214 | -0.00521 | -0.00497 | -0.00113 | 0.00864 | 0.04489 | 0.00012 | 0.00349 | -0.00026 | 0.00748 | -0.06242 | -0.00441 | 0.00067 | 0.08207 | 0.03101 | 0.01781
[RO-RO] [DIR] OHL 400 kV Tantareni-Urechesti | N-1 TRA 400/220 kV AT Urechesti | 0.01627 | -0.00098 | -0.00746 | 0 | 0.06802 | -0.00025 | 0.00034 | 0.0003 | -0.00021 | -0.00018 | 0.04205 | -0.00429 | -0.0034 | -0.00091 | 0.00651 | 0.03675 | 9e-05 | 0.00258 | -0.00021 | -0.01957 | -0.05537 | -0.00353 | 0.0008 | 0.06065 | 0.01519 | 0.01419
[RO-RO] [DIR] OHL 400 kV Tantareni-Urechesti | N-1 TIE 400 kV Resita-Pancevo c2 | 0.02548 | -0.0008 | -0.00208 | 0 | 0.07822 | -0.00016 | 9e-05 | 0.00019 | -0.00012 | -0.00011 | 0.05234 | -0.00224 | -0.00341 | -0.00051 | 0.01455 | 0.04721 | 6e-05 | 0.00183 | -0.00012 | -0.00833 | -0.04441 | -0.00222 | 0.00015 | 0.07065 | 0.01451 | 0.02419
[RO-RO] [DIR] OHL 400 kV Tantareni-Urechesti | N-1 TIE 400 kV Resita-Pancevo c1 | 0.02508 | -0.00069 | -0.00017 | 0 | 0.07477 | -0.00011 | 0 | 0.00014 | -9e-05 | -8e-05 | 0.05032 | -0.0014 | -0.00322 | -0.00035 | 0.01506 | 0.04536 | 4e-05 | 0.00146 | -9e-05 | -0.01474 | -0.04129 | -0.00161 | -9e-05 | 0.06744 | 0.01262 | 0.0235
[RO-RO] [DIR] OHL 400 kV Portile de Fier-Urechesti | BC | 0.00313 | 0.00222 | 0.02529 | 1e-05 | -0.07894 | 0.00066 | -0.00106 | -0.00079 | 0.00056 | 0.00049 | -0.0306 | 0.01211 | 0.00638 | 0.0025 | 0.01334 | -0.02111 | -0.00024 | -0.00653 | 0.00056 | -0.17803 | 0.10131 | 0.00908 | -0.00248 | -0.07156 | -0.0472 | 0.00864
[RO-RO] [DIR] OHL 400 kV Portile de Fier-Urechesti | N-1 TIE 400 kV Portile de Fier-Djerdap | -0.01944 | 0.00156 | 0.0094 | 0 | -0.07585 | 0.00036 | -0.00037 | -0.00044 | 0.0003 | 0.00026 | -0.04507 | 0.00584 | 0.00586 | 0.00128 | -0.00813 | -0.03989 | -0.00013 | -0.00399 | 0.00029 | -0.11861 | 0.03831 | 0.00496 | -0.00069 | -0.07102 | -0.03497 | -0.01955
[RO-RO] [DIR] OHL 400 kV Portile de Fier-Urechesti | N-1 OHL 400 kV Slatina-Portile de Fier | 0.00136 | 0.00287 | 0.03202 | 1e-05 | -0.10724 | 0.00085 | -0.00135 | -0.00101 | 0.00071 | 0.00063 | -0.04378 | 0.01546 | 0.00837 | 0.00319 | 0.01532 | -0.03131 | -0.00031 | -0.0084 | 0.00071 | -0.21943 | 0.13189 | 0.01165 | -0.00313 | -0.09721 | -0.06095 | 0.00844
[RO-RO] [DIR] OHL 400 kV Portile de Fier-Urechesti | N-1 OHL 220 kV Portile de Fier-Resita 1&2 | 0.00749 | 0.00219 | 0.02707 | 1e-05 | -0.07311 | 0.00068 | -0.00115 | -0.00081 | 0.00058 | 0.00051 | -0.02527 | 0.01265 | 0.00595 | 0.00259 | 0.01686 | -0.01575 | -0.00025 | -0.0066 | 0.00057 | -0.16973 | 0.10576 | 0.00935 | -0.00273 | -0.06586 | -0.04608 | 0.01348
[RO-RO] [DIR] OHL 400 kV Portile de Fier-Urechesti | N-1 OHL 220 kV Resita-Timisoara 1&2 | 0.02141 | 0.00231 | 0.03666 | 1e-05 | -0.05998 | 0.00082 | -0.00161 | -0.00096 | 0.0007 | 0.00062 | -0.01109 | 0.01605 | 0.00484 | 0.00321 | 0.02968 | -0.00118 | -0.0003 | -0.00753 | 0.0007 | -0.15878 | 0.1266 | 0.01138 | -0.00402 | -0.0527 | -0.04587 | 0.02847
[RO-RO] [DIR] OHL 400 kV Portile de Fier-Urechesti | N-1 TIE 400 kV Resita-Pancevo c2 | 0.00313 | 0.00222 | 0.02529 | 1e-05 | -0.07894 | 0.00066 | -0.00106 | -0.00079 | 0.00056 | 0.00049 | -0.0306 | 0.01211 | 0.00638 | 0.0025 | 0.01334 | -0.02111 | -0.00024 | -0.00653 | 0.00056 | -0.17803 | 0.10131 | 0.00908 | -0.00248 | -0.07156 | -0.0472 | 0.00864
[RO-RO] [DIR] OHL 400 kV Portile de Fier-Urechesti | N-1 TIE 400 kV Resita-Pancevo c1 | 0.00375 | 0.00205 | 0.02235 | 1e-05 | -0.07361 | 0.0006 | -0.00092 | -0.00071 | 0.0005 | 0.00044 | -0.02749 | 0.01081 | 0.00609 | 0.00224 | 0.01255 | -0.01825 | -0.00022 | -0.00596 | 0.0005 | -0.16815 | 0.0965 | 0.00815 | -0.0021 | -0.06661 | -0.04429 | 0.00972
[RO-RO] [DIR] OHL 400 kV Slatina-Portile de Fier | BC | 0.00309 | -0.00115 | -0.0118 | -1e-05 | 0.04961 | -0.00033 | 0.0005 | 0.00039 | -0.00027 | -0.00024 | 0.02309 | -0.00588 | -0.0035 | -0.00122 | -0.00346 | 0.01788 | 0.00012 | 0.00328 | -0.00027 | 0.07255 | -0.0536 | -0.0045 | 0.00114 | 0.04496 | 0.0241 | 0.00036
[RO-RO] [DIR] OHL 400 kV Slatina-Portile de Fier | N-1 OHL 400 kV Portile de Fier-Urechesti | 0.00176 | -0.00209 | -0.02252 | -1e-05 | 0.08308 | -0.00061 | 0.00095 | 0.00072 | -0.00051 | -0.00045 | 0.03607 | -0.01101 | -0.0062 | -0.00228 | -0.00911 | 0.02683 | 0.00022 | 0.00605 | -0.00051 | 0.14803 | -0.09655 | -0.00835 | 0.00219 | 0.07529 | 0.04411 | -0.0033
[RO-RO] [DIR] OHL 400 kV Slatina-Portile de Fier | N-1 OHL 220 kV Portile de Fier-Resita 1&2 | 0.00079 | -0.00113 | -0.01274 | -1e-05 | 0.04654 | -0.00034 | 0.00054 | 0.0004 | -0.00028 | -0.00025 | 0.02028 | -0.00616 | -0.00327 | -0.00127 | -0.00532 | 0.01505 | 0.00012 | 0.00332 | -0.00028 | 0.06817 | -0.05595 | -0.00464 | 0.00127 | 0.04195 | 0.02351 | -0.00219
[RO-RO] [DIR] OHL 400 kV Slatina-Portile de Fier | N-1 OHL 220 kV Resita-Timisoara 1&2 | -0.00632 | -0.00119 | -0.01765 | -1e-05 | 0.03985 | -0.00041 | 0.00078 | 0.00048 | -0.00035 | -0.00031 | 0.01305 | -0.0079 | -0.00271 | -0.00158 | -0.01187 | 0.00762 | 0.00015 | 0.0038 | -0.00035 | 0.06264 | -0.06661 | -0.00569 | 0.00194 | 0.03525 | 0.02341 | -0.00984
[RO-RO] [DIR] OHL 400 kV Slatina-Portile de Fier | N-1 TIE 400 kV Resita-Pancevo c2 | 0.00309 | -0.00115 | -0.0118 | -1e-05 | 0.04961 | -0.00033 | 0.0005 | 0.00039 | -0.00027 | -0.00024 | 0.02309 | -0.00588 | -0.0035 | -0.00122 | -0.00346 | 0.01788 | 0.00012 | 0.00328 | -0.00027 | 0.07255 | -0.0536 | -0.0045 | 0.00114 | 0.04496 | 0.0241 | 0.00036
[RO-RO] [DIR] OHL 400 kV Slatina-Portile de Fier | N-1 TIE 400 kV Resita-Pancevo c1 | 0.00274 | -0.00105 | -0.01013 | 0 | 0.0466 | -0.00029 | 0.00042 | 0.00035 | -0.00024 | -0.00021 | 0.02133 | -0.00514 | -0.00334 | -0.00108 | -0.00301 | 0.01626 | 0.00011 | 0.00296 | -0.00024 | 0.06696 | -0.05087 | -0.00397 | 0.00093 | 0.04216 | 0.02245 | -0.00024
[RO-RO] [DIR] OHL 400 kV Medgidia Sud - Stupina | N-1 OHL 400 kV Isaccea - Rahman | 0.067 | 0.00228 | 0.03467 | 1e-05 | 0.12371 | 0.00077 | -0.00127 | -0.00091 | 0.00066 | 0.00058 | 0.0889 | 0.01456 | 0.0051 | 0.00298 | 0.05563 | 0.08379 | -0.00028 | -0.00755 | 0.00066 | 0.03927 | 0.04447 | 0.01005 | -0.00267 | 0.12214 | -0.08855 | 0.06883
[RO-RO] [DIR] OHL 400 kV Medgidia Sud - Stupina | N-1 OHL 400 kV Cernavodă - Medgidia Sud | 0.05762 | 0.00152 | 0.02696 | 1e-05 | 0.12183 | 0.00056 | -0.00103 | -0.00066 | 0.00048 | 0.00043 | 0.08105 | 0.01091 | 0.00287 | 0.00221 | 0.04656 | 0.07482 | -0.00021 | -0.00529 | 0.00048 | -0.00751 | 0.02869 | 0.00733 | -0.00227 | 0.12049 | -0.05422 | 0.05837
[RO-RO] [DIR] OHL 400 kV Medgidia Sud - Rahman | N-1 OHL 400 kV Cernavodă - Medgidia Sud | -0.05433 | -0.00143 | -0.02542 | -1e-05 | -0.11487 | -0.00053 | 0.00097 | 0.00062 | -0.00046 | -0.0004 | -0.07642 | -0.01029 | -0.0027 | -0.00208 | -0.0439 | -0.07054 | 0.00019 | 0.00499 | -0.00045 | 0.00708 | -0.02705 | -0.00691 | 0.00214 | -0.1136 | 0.05112 | -0.05503
[RO-RO] [DIR] OHL 400 kV Medgidia Sud- Cernavoda | BC | 0.03987 | -5e-05 | 0.01154 | 0 | 0.12269 | 0.00013 | -0.00054 | -0.00014 | 0.00013 | 0.00011 | 0.06751 | 0.00354 | -0.0018 | 0.00064 | 0.02902 | 0.0586 | -5e-05 | -0.00067 | 0.00013 | -0.10793 | -0.00392 | 0.0018 | -0.00151 | 0.12177 | 0.01707 | 0.03831
[RO-RO] [DIR] OHL 400 kV Medgidia Sud- Cernavoda | N-1 OHL 400 kV Isaccea - Tulcea Vest | 0.0246 | -0.00065 | 0.0031 | 0 | 0.09736 | -6e-05 | -0.00024 | 9e-05 | -4e-05 | -3e-05 | 0.04809 | -8e-05 | -0.00324 | -0.00011 | 0.0161 | 0.04001 | 2e-05 | 0.00128 | -4e-05 | -0.12458 | -0.01585 | -0.00074 | -0.00089 | 0.0968 | 0.04135 | 0.02246
[RO-RO] [DIR] OHL 400 kV Medgidia Sud- Cernavoda | N-1 OHL 400 kV Lacu Sarat - Gura Ialomitei | 0.03987 | -5e-05 | 0.01154 | 0 | 0.12269 | 0.00013 | -0.00054 | -0.00014 | 0.00013 | 0.00011 | 0.06751 | 0.00354 | -0.0018 | 0.00064 | 0.02902 | 0.0586 | -5e-05 | -0.00067 | 0.00013 | -0.10793 | -0.00392 | 0.0018 | -0.00151 | 0.12177 | 0.01707 | 0.03831
[RO-RO] [DIR] OHL 400 kV Medgidia Sud- Cernavoda | N-1 OHL 400 kV Tulcea Vest - Tariverde | 0.0246 | -0.00065 | 0.0031 | 0 | 0.09736 | -6e-05 | -0.00024 | 9e-05 | -4e-05 | -3e-05 | 0.04809 | -8e-05 | -0.00324 | -0.00011 | 0.0161 | 0.04001 | 2e-05 | 0.00128 | -4e-05 | -0.12458 | -0.01585 | -0.00074 | -0.00089 | 0.0968 | 0.04135 | 0.02246
[RO-RO] [DIR] OHL 400 kV Medgidia Sud- Cernavoda | N-1 OHL 400 kV Gutinas – Smardan | 0.04213 | -0.00017 | 0.01184 | 0 | 0.13089 | 0.00012 | -0.00058 | -0.00013 | 0.00012 | 0.0001 | 0.0717 | 0.00348 | -0.00232 | 0.00061 | 0.03053 | 0.06215 | -4e-05 | -0.00042 | 0.00012 | -0.11623 | -0.00471 | 0.00165 | -0.00167 | 0.12994 | 0.0264 | 0.04044
[RO-RO] [DIR] OHL 400 kV Medgidia Sud- Cernavoda | N-1 OHL 400 kV Isaccea - Rahman | 0.05489 | 0.00046 | 0.01931 | 1e-05 | 0.15042 | 0.00031 | -0.00083 | -0.00035 | 0.00027 | 0.00024 | 0.08743 | 0.00681 | -0.00065 | 0.0013 | 0.04149 | 0.07738 | -0.00011 | -0.00236 | 0.00027 | -0.09913 | 0.00604 | 0.00405 | -0.00211 | 0.14914 | -0.00278 | 0.05374
[RO-RO] [DIR] OHL 400 kV Medgidia Sud- Cernavoda | N-1 OHL 400 kV Isaccea - Stupina | 0.05628 | 0.00051 | 0.02003 | 1e-05 | 0.15299 | 0.00032 | -0.00085 | -0.00037 | 0.00029 | 0.00025 | 0.08928 | 0.00711 | -0.00055 | 0.00137 | 0.04265 | 0.07912 | -0.00012 | -0.00252 | 0.00029 | -0.09831 | 0.00697 | 0.00426 | -0.00216 | 0.15169 | -0.00462 | 0.05517
[RO-RO] [DIR] OHL 400 kV Medgidia Sud- Cernavoda | N-1 TIE 400 kV MEDGIDIA SUD - VARNA | 0.02933 | -0.00029 | 0.00683 | 0 | 0.0992 | 4e-05 | -0.00036 | -3e-05 | 5e-05 | 4e-05 | 0.05231 | 0.00167 | -0.0022 | 0.00026 | 0.0206 | 0.04469 | -1e-05 | 0.00021 | 4e-05 | -0.10331 | -0.00842 | 0.00056 | -0.00109 | 0.0985 | 0.02527 | 0.02769
[RO-RO] [DIR] OHL 400 kV Medgidia Sud- Cernavoda | N-1 TIE 400 kV DOBRUDJA- MEDGIDIA SUD | 0.02989 | -0.00028 | 0.00708 | 0 | 0.10043 | 4e-05 | -0.00037 | -4e-05 | 5e-05 | 4e-05 | 0.05313 | 0.00177 | -0.00218 | 0.00028 | 0.02105 | 0.04544 | -2e-05 | 0.00016 | 5e-05 | -0.10356 | -0.00818 | 0.00063 | -0.00112 | 0.09976 | 0.02483 | 0.02826
[RO-RO] [DIR] OHL 400 kV Medgidia Sud- Cernavoda | N-1 OHL 400 kV Constanta Nord- Cernavoda | 0.02434 | -0.0007 | 0.00273 | 0 | 0.09817 | -7e-05 | -0.00023 | 0.0001 | -5e-05 | -4e-05 | 0.04813 | -0.00027 | -0.00339 | -0.00015 | 0.01577 | 0.03991 | 3e-05 | 0.00141 | -5e-05 | -0.12817 | -0.01681 | -0.00089 | -0.00088 | 0.09761 | 0.04351 | 0.02212
[RO-RO] [DIR] OHL 400 kV Medgidia Sud- Cernavoda | N-1 OHL 400 kV Cernavoda - Pelicanu | 0.03684 | 0.0001 | 0.01159 | 0 | 0.1083 | 0.00016 | -0.00052 | -0.00017 | 0.00014 | 0.00013 | 0.06086 | 0.0038 | -0.00117 | 0.0007 | 0.02723 | 0.05324 | -6e-05 | -0.00101 | 0.00014 | -0.08627 | -0.00049 | 0.00209 | -0.0014 | 0.10744 | 0.00875 | 0.03566
[RO-RO] [DIR] OHL 400 kV Medgidia Sud- Cernavoda | N-1 OHL 400 kV Pelicanu - Bucuresti Sud | 0.03735 | 0.0001 | 0.01181 | 0 | 0.10947 | 0.00016 | -0.00053 | -0.00018 | 0.00015 | 0.00013 | 0.0616 | 0.00388 | -0.00116 | 0.00072 | 0.02764 | 0.05392 | -6e-05 | -0.00104 | 0.00015 | -0.0868 | -0.00028 | 0.00214 | -0.00143 | 0.10861 | 0.00859 | 0.03618
[RO-RO] [DIR] OHL 400 kV Medgidia Sud- Cernavoda | N-1 OHL 400 kV Gura Ialomitei - Bucuresti Sud | 0.03704 | 0.0001 | 0.01172 | 0 | 0.10857 | 0.00016 | -0.00053 | -0.00018 | 0.00015 | 0.00013 | 0.0611 | 0.00385 | -0.00115 | 0.00071 | 0.02741 | 0.05348 | -6e-05 | -0.00104 | 0.00015 | -0.08598 | -0.00028 | 0.00213 | -0.00141 | 0.10772 | 0.00843 | 0.03588
[RO-RO] [DIR] OHL 400 kV Medgidia Sud- Cernavoda | N-1 OHL 400 kV Medgidia Sud - Stupina | 0.05628 | 0.00051 | 0.02003 | 1e-05 | 0.15299 | 0.00032 | -0.00085 | -0.00037 | 0.00029 | 0.00025 | 0.08928 | 0.00711 | -0.00055 | 0.00137 | 0.04265 | 0.07912 | -0.00012 | -0.00252 | 0.00029 | -0.09831 | 0.00697 | 0.00426 | -0.00216 | 0.15169 | -0.00462 | 0.05517
[RO-RO] [DIR] OHL 400 kV Medgidia Sud- Cernavoda | N-1 OHL 400 kV Medgidia Sud - Rahman | 0.05489 | 0.00046 | 0.01931 | 1e-05 | 0.15042 | 0.00031 | -0.00083 | -0.00035 | 0.00027 | 0.00024 | 0.08743 | 0.00681 | -0.00065 | 0.0013 | 0.04149 | 0.07738 | -0.00011 | -0.00236 | 0.00027 | -0.09913 | 0.00604 | 0.00405 | -0.00211 | 0.14914 | -0.00278 | 0.05374
[RO-RO] [DIR] OHL 400 kV Medgidia Sud- Cernavoda | N-1 TIE 400 kV Isaccea - Vulcanesti | 0.0508 | 0.00047 | 0.01791 | 1e-05 | 0.13941 | 0.00029 | -0.00075 | -0.00033 | 0.00026 | 0.00023 | 0.08098 | 0.00637 | -0.00042 | 0.00123 | 0.0384 | 0.07165 | -0.00011 | -0.0023 | 0.00026 | -0.09285 | 0.00533 | 0.00383 | -0.00189 | 0.13822 | -0.00682 | 0.0497
[RO-RO] [DIR] OHL 400 kV Constanta Nord- Cernavoda | N-1 OHL 400 kV Lacu Sarat - Gura Ialomitei | -0.01848 | -0.00077 | -0.01048 | 0 | -0.02918 | -0.00025 | 0.00037 | 0.00029 | -0.00021 | -0.00018 | -0.02305 | -0.00453 | -0.0019 | -0.00094 | -0.01576 | -0.02223 | 9e-05 | 0.00247 | -0.00021 | -0.02408 | -0.01533 | -0.00319 | 0.00075 | -0.02874 | 0.03146 | -0.01926
[RO-RO] [DIR] OHL 400 kV Cernavoda - Pelicanu | BC | -0.00882 | 0.00043 | 0.00016 | 0 | -0.0418 | 7e-05 | 5e-05 | -9e-05 | 5e-05 | 4e-05 | -0.01929 | 0.00074 | 0.00182 | 0.0002 | -0.0052 | -0.01557 | -3e-05 | -0.00098 | 5e-05 | 0.0629 | 0.00998 | 0.00084 | 0.0003 | -0.04159 | -0.02415 | -0.00768
[RO-RO] [DIR] OHL 400 kV Cernavoda - Pelicanu | N-1 OHL 400 kV Isaccea - Tulcea Vest | -0.01034 | 0.00037 | -0.00068 | 0 | -0.04431 | 5e-05 | 8e-05 | -6e-05 | 3e-05 | 3e-05 | -0.02122 | 0.00038 | 0.00168 | 0.00012 | -0.00648 | -0.01742 | -2e-05 | -0.00079 | 3e-05 | 0.06124 | 0.00879 | 0.00059 | 0.00036 | -0.04408 | -0.02174 | -0.00925
[RO-RO] [DIR] OHL 400 kV Cernavoda - Pelicanu | N-1 OHL 400 kV Lacu Sarat - Gura Ialomitei | -0.00882 | 0.00043 | 0.00016 | 0 | -0.0418 | 7e-05 | 5e-05 | -9e-05 | 5e-05 | 4e-05 | -0.01929 | 0.00074 | 0.00182 | 0.0002 | -0.0052 | -0.01557 | -3e-05 | -0.00098 | 5e-05 | 0.0629 | 0.00998 | 0.00084 | 0.0003 | -0.04159 | -0.02415 | -0.00768
[RO-RO] [DIR] OHL 400 kV Cernavoda - Pelicanu | N-1 OHL 400 kV Tulcea Vest - Tariverde | -0.01034 | 0.00037 | -0.00068 | 0 | -0.04431 | 5e-05 | 8e-05 | -6e-05 | 3e-05 | 3e-05 | -0.02122 | 0.00038 | 0.00168 | 0.00012 | -0.00648 | -0.01742 | -2e-05 | -0.00079 | 3e-05 | 0.06124 | 0.00879 | 0.00059 | 0.00036 | -0.04408 | -0.02174 | -0.00925
[RO-RO] [DIR] OHL 400 kV Cernavoda - Pelicanu | N-1 OHL 400 kV Tariverde - Constanta Nord | -0.01034 | 0.00037 | -0.00068 | 0 | -0.04431 | 5e-05 | 8e-05 | -6e-05 | 3e-05 | 3e-05 | -0.02122 | 0.00038 | 0.00168 | 0.00012 | -0.00648 | -0.01742 | -2e-05 | -0.00079 | 3e-05 | 0.06124 | 0.00879 | 0.00059 | 0.00036 | -0.04408 | -0.02174 | -0.00925
[RO-RO] [DIR] OHL 400 kV Cernavoda - Pelicanu | N-1 OHL 400 kV Constanta Nord- Cernavoda | -0.00999 | 0.00038 | -0.0005 | 0 | -0.04365 | 5e-05 | 8e-05 | -7e-05 | 4e-05 | 3e-05 | -0.02076 | 0.00045 | 0.0017 | 0.00014 | -0.0062 | -0.01698 | -2e-05 | -0.00083 | 4e-05 | 0.06137 | 0.009 | 0.00064 | 0.00035 | -0.04342 | -0.02215 | -0.0089
[RO-RO] [DIR] OHL 400 kV Cernavoda - Pelicanu | N-1 OHL 400 kV Gura Ialomitei - Bucuresti Sud | -0.01284 | 0.00065 | 0.00042 | 0 | -0.06188 | 0.00011 | 7e-05 | -0.00013 | 8e-05 | 7e-05 | -0.0284 | 0.00118 | 0.00274 | 0.00031 | -0.00748 | -0.02286 | -4e-05 | -0.0015 | 8e-05 | 0.09411 | 0.01517 | 0.00131 | 0.00044 | -0.06158 | -0.03643 | -0.01112
[RO-RO] [DIR] OHL 400 kV Cernavoda - Pelicanu | N-1 OHL 400 kV Gutinas – Smardan | -0.01064 | 0.00052 | -9e-05 | 0 | -0.04845 | 8e-05 | 9e-05 | -0.0001 | 6e-05 | 5e-05 | -0.02269 | 0.00079 | 0.00225 | 0.00022 | -0.00642 | -0.01845 | -3e-05 | -0.00119 | 6e-05 | 0.06963 | 0.01062 | 0.00096 | 0.00044 | -0.04822 | -0.03172 | -0.0094
[RO-RO] [DIR] OHL 400 kV Cernavoda - Pelicanu | N-1 OHL 400 kV Brasov – Gutinas | -0.00888 | 0.00056 | 0.00088 | 0 | -0.04604 | 0.0001 | 4e-05 | -0.00012 | 7e-05 | 7e-05 | -0.02057 | 0.00117 | 0.0023 | 0.0003 | -0.00492 | -0.01635 | -4e-05 | -0.00134 | 7e-05 | 0.07063 | 0.01223 | 0.00121 | 0.00032 | -0.04587 | -0.0316 | -0.00753
[RO-RO] [DIR] OHL 400 kV Pelicanu - Bucuresti Sud | BC | -0.0077 | 0.00047 | 0.00084 | 0 | -0.04033 | 8e-05 | 3e-05 | -0.00011 | 6e-05 | 6e-05 | -0.018 | 0.00103 | 0.00194 | 0.00026 | -0.00422 | -0.01429 | -3e-05 | -0.00114 | 6e-05 | 0.06445 | 0.01113 | 0.00105 | 0.00025 | -0.04015 | -0.02586 | -0.0065
[RO-RO] [DIR] OHL 400 kV Pelicanu - Bucuresti Sud | N-1 OHL 400 kV Isaccea - Tulcea Vest | -0.00896 | 0.00043 | 0.00015 | 0 | -0.04242 | 7e-05 | 5e-05 | -9e-05 | 5e-05 | 4e-05 | -0.0196 | 0.00074 | 0.00182 | 0.0002 | -0.00529 | -0.01582 | -2e-05 | -0.00098 | 5e-05 | 0.06307 | 0.01014 | 0.00084 | 0.0003 | -0.04221 | -0.02386 | -0.0078
[RO-RO] [DIR] OHL 400 kV Pelicanu - Bucuresti Sud | N-1 OHL 400 kV Lacu Sarat - Gura Ialomitei | -0.0077 | 0.00047 | 0.00084 | 0 | -0.04033 | 8e-05 | 3e-05 | -0.00011 | 6e-05 | 6e-05 | -0.018 | 0.00103 | 0.00194 | 0.00026 | -0.00422 | -0.01429 | -3e-05 | -0.00114 | 6e-05 | 0.06445 | 0.01113 | 0.00105 | 0.00025 | -0.04015 | -0.02586 | -0.0065
[RO-RO] [DIR] OHL 400 kV Pelicanu - Bucuresti Sud | N-1 OHL 400 kV Tulcea Vest - Tariverde | -0.00896 | 0.00043 | 0.00015 | 0 | -0.04242 | 7e-05 | 5e-05 | -9e-05 | 5e-05 | 4e-05 | -0.0196 | 0.00074 | 0.00182 | 0.0002 | -0.00529 | -0.01582 | -2e-05 | -0.00098 | 5e-05 | 0.06307 | 0.01014 | 0.00084 | 0.0003 | -0.04221 | -0.02386 | -0.0078
[RO-RO] [DIR] OHL 400 kV Pelicanu - Bucuresti Sud | N-1 OHL 400 kV Tariverde - Constanta Nord | -0.00896 | 0.00043 | 0.00015 | 0 | -0.04242 | 7e-05 | 5e-05 | -9e-05 | 5e-05 | 4e-05 | -0.0196 | 0.00074 | 0.00182 | 0.0002 | -0.00529 | -0.01582 | -2e-05 | -0.00098 | 5e-05 | 0.06307 | 0.01014 | 0.00084 | 0.0003 | -0.04221 | -0.02386 | -0.0078
[RO-RO] [DIR] OHL 400 kV Pelicanu - Bucuresti Sud | N-1 OHL 400 kV Constanta Nord- Cernavoda | -0.00869 | 0.00043 | 0.00028 | 0 | -0.04188 | 7e-05 | 5e-05 | -9e-05 | 5e-05 | 5e-05 | -0.01922 | 0.00079 | 0.00184 | 0.00021 | -0.00506 | -0.01547 | -3e-05 | -0.00101 | 5e-05 | 0.06317 | 0.01031 | 0.00088 | 0.00029 | -0.04168 | -0.02419 | -0.00752
[RO-RO] [DIR] OHL 400 kV Pelicanu - Bucuresti Sud | N-1 OHL 400 kV Gura Ialomitei - Bucuresti Sud | -0.01187 | 0.0007 | 0.00111 | 0 | -0.06115 | 0.00012 | 5e-05 | -0.00015 | 9e-05 | 8e-05 | -0.02744 | 0.00149 | 0.00289 | 0.00038 | -0.00659 | -0.02184 | -5e-05 | -0.00168 | 9e-05 | 0.0968 | 0.01651 | 0.00154 | 0.00039 | -0.06087 | -0.03859 | -0.01007
[RO-RO] [DIR] OHL 400 kV Pelicanu - Bucuresti Sud | N-1 OHL 400 kV Gutinas – Smardan | -0.00963 | 0.00057 | 0.00058 | 0 | -0.04736 | 0.0001 | 6e-05 | -0.00012 | 7e-05 | 6e-05 | -0.02159 | 0.00109 | 0.00239 | 0.00028 | -0.00551 | -0.01733 | -4e-05 | -0.00135 | 7e-05 | 0.07155 | 0.0118 | 0.00117 | 0.00039 | -0.04714 | -0.03386 | -0.00832
[RO-RO] [DIR] OHL 400 kV Pelicanu - Bucuresti Sud | N-1 OHL 400 kV Brasov – Gutinas | -0.00778 | 0.00062 | 0.00164 | 0 | -0.04501 | 0.00012 | 2e-05 | -0.00014 | 9e-05 | 8e-05 | -0.0194 | 0.00151 | 0.00247 | 0.00037 | -0.00392 | -0.01515 | -4e-05 | -0.00153 | 9e-05 | 0.07298 | 0.01361 | 0.00145 | 0.00027 | -0.04487 | -0.03408 | -0.00634
[RO-RO] [DIR] OHL 400 kV Gura Ialomitei - Bucuresti Sud | BC | -0.00798 | 0.00044 | 0.00051 | 0 | -0.03982 | 7e-05 | 4e-05 | -9e-05 | 6e-05 | 5e-05 | -0.01806 | 0.00087 | 0.00183 | 0.00022 | -0.00454 | -0.01445 | -3e-05 | -0.00103 | 6e-05 | 0.06189 | 0.01029 | 0.00093 | 0.00027 | -0.03963 | -0.02435 | -0.00684
[RO-RO] [DIR] OHL 400 kV Gura Ialomitei - Bucuresti Sud | N-1 OHL 400 kV Isaccea - Tulcea Vest | -0.00932 | 0.00039 | -0.00023 | 0 | -0.04204 | 6e-05 | 7e-05 | -7e-05 | 4e-05 | 4e-05 | -0.01976 | 0.00056 | 0.0017 | 0.00016 | -0.00567 | -0.01608 | -2e-05 | -0.00086 | 4e-05 | 0.06043 | 0.00925 | 0.00071 | 0.00032 | -0.04182 | -0.02222 | -0.00822
[RO-RO] [DIR] OHL 400 kV Gura Ialomitei - Bucuresti Sud | N-1 OHL 400 kV Lacu Sarat - Gura Ialomitei | -0.00798 | 0.00044 | 0.00051 | 0 | -0.03982 | 7e-05 | 4e-05 | -9e-05 | 6e-05 | 5e-05 | -0.01806 | 0.00087 | 0.00183 | 0.00022 | -0.00454 | -0.01445 | -3e-05 | -0.00103 | 6e-05 | 0.06189 | 0.01029 | 0.00093 | 0.00027 | -0.03963 | -0.02435 | -0.00684
[RO-RO] [DIR] OHL 400 kV Gura Ialomitei - Bucuresti Sud | N-1 OHL 400 kV Tulcea Vest - Tariverde | -0.00932 | 0.00039 | -0.00023 | 0 | -0.04204 | 6e-05 | 7e-05 | -7e-05 | 4e-05 | 4e-05 | -0.01976 | 0.00056 | 0.0017 | 0.00016 | -0.00567 | -0.01608 | -2e-05 | -0.00086 | 4e-05 | 0.06043 | 0.00925 | 0.00071 | 0.00032 | -0.04182 | -0.02222 | -0.00822
[RO-RO] [DIR] OHL 400 kV Gura Ialomitei - Bucuresti Sud | N-1 OHL 400 kV Tariverde - Constanta Nord | -0.00932 | 0.00039 | -0.00023 | 0 | -0.04204 | 6e-05 | 7e-05 | -7e-05 | 4e-05 | 4e-05 | -0.01976 | 0.00056 | 0.0017 | 0.00016 | -0.00567 | -0.01608 | -2e-05 | -0.00086 | 4e-05 | 0.06043 | 0.00925 | 0.00071 | 0.00032 | -0.04182 | -0.02222 | -0.00822
[RO-RO] [DIR] OHL 400 kV Gura Ialomitei - Bucuresti Sud | N-1 OHL 400 kV Constanta Nord- Cernavoda | -0.00902 | 0.0004 | -8e-05 | 0 | -0.04146 | 6e-05 | 6e-05 | -8e-05 | 4e-05 | 4e-05 | -0.01935 | 0.00062 | 0.00172 | 0.00017 | -0.00542 | -0.0157 | -2e-05 | -0.0009 | 4e-05 | 0.06054 | 0.00943 | 0.00075 | 0.00031 | -0.04125 | -0.02258 | -0.00792
[RO-RO] [DIR] OHL 400 kV Gura Ialomitei - Bucuresti Sud | N-1 OHL 400 kV Cernavoda - Pelicanu | -0.01195 | 0.00063 | 0.00058 | 0 | -0.05862 | 0.0001 | 6e-05 | -0.00013 | 8e-05 | 7e-05 | -0.02674 | 0.00121 | 0.00265 | 0.00031 | -0.00687 | -0.02145 | -4e-05 | -0.00148 | 8e-05 | 0.09019 | 0.01478 | 0.00131 | 0.0004 | -0.05835 | -0.03522 | -0.01029
[RO-RO] [DIR] OHL 400 kV Gura Ialomitei - Bucuresti Sud | N-1 OHL 400 kV Gutinas – Smardan | -0.00981 | 0.00053 | 0.00026 | 0 | -0.04648 | 8e-05 | 7e-05 | -0.00011 | 6e-05 | 6e-05 | -0.02146 | 0.00093 | 0.00226 | 0.00025 | -0.00576 | -0.01733 | -3e-05 | -0.00124 | 6e-05 | 0.06862 | 0.01093 | 0.00104 | 0.0004 | -0.04626 | -0.03193 | -0.00856
[RO-RO] [DIR] OHL 400 kV Gura Ialomitei - Bucuresti Sud | N-1 OHL 400 kV Brasov – Gutinas | -0.00805 | 0.00058 | 0.00125 | 0 | -0.04417 | 0.0001 | 3e-05 | -0.00013 | 8e-05 | 7e-05 | -0.01936 | 0.00132 | 0.00232 | 0.00033 | -0.00425 | -0.01525 | -4e-05 | -0.0014 | 8e-05 | 0.06982 | 0.0126 | 0.0013 | 0.00029 | -0.04402 | -0.03199 | -0.00669
[RO-RO] [DIR] OHL 400 kV Gutinas - Smardan | BC | -0.01163 | 0.0006 | -0.00158 | 0 | -0.04233 | 7e-05 | 0.00021 | -9e-05 | 5e-05 | 4e-05 | -0.02163 | 0.00034 | 0.0027 | 0.00016 | -0.00778 | -0.0183 | -3e-05 | -0.00131 | 5e-05 | 0.04282 | 0.00408 | 0.00074 | 0.00086 | -0.04215 | -0.04817 | -0.01098
[RO-RO] [DIR] OHL 400 kV Gutinas - Smardan | N-1 OHL 400 kV Isaccea - Tulcea Vest | -0.0095 | 0.00068 | -0.00041 | 0 | -0.0388 | 0.0001 | 0.00017 | -0.00013 | 7e-05 | 6e-05 | -0.01893 | 0.00085 | 0.00291 | 0.00026 | -0.00598 | -0.01571 | -4e-05 | -0.00158 | 7e-05 | 0.04513 | 0.00574 | 0.00109 | 0.00078 | -0.03867 | -0.05155 | -0.00878
[RO-RO] [DIR] OHL 400 kV Gutinas - Smardan | N-1 OHL 400 kV Lacu Sarat - Gura Ialomitei | -0.01163 | 0.0006 | -0.00158 | 0 | -0.04233 | 7e-05 | 0.00021 | -9e-05 | 5e-05 | 4e-05 | -0.02163 | 0.00034 | 0.0027 | 0.00016 | -0.00778 | -0.0183 | -3e-05 | -0.00131 | 5e-05 | 0.04282 | 0.00408 | 0.00074 | 0.00086 | -0.04215 | -0.04817 | -0.01098
[RO-RO] [DIR] OHL 400 kV Gutinas - Smardan | N-1 OHL 400 kV Tulcea Vest - Tariverde | -0.0095 | 0.00068 | -0.00041 | 0 | -0.0388 | 0.0001 | 0.00017 | -0.00013 | 7e-05 | 6e-05 | -0.01893 | 0.00085 | 0.00291 | 0.00026 | -0.00598 | -0.01571 | -4e-05 | -0.00158 | 7e-05 | 0.04513 | 0.00574 | 0.00109 | 0.00078 | -0.03867 | -0.05155 | -0.00878
[RO-RO] [DIR] OHL 400 kV Gutinas - Smardan | N-1 OHL 400 kV Constanta Nord- Cernavoda | -0.01012 | 0.00066 | -0.00073 | 0 | -0.03995 | 9e-05 | 0.00018 | -0.00012 | 6e-05 | 6e-05 | -0.01975 | 0.00071 | 0.00286 | 0.00023 | -0.0065 | -0.01649 | -3e-05 | -0.00151 | 6e-05 | 0.04478 | 0.00533 | 0.001 | 0.0008 | -0.0398 | -0.05073 | -0.00941
[RO-RO] [DIR] OHL 400 kV Gutinas - Smardan | N-1 OHL 400 kV Cernavoda - Pelicanu | -0.01269 | 0.00065 | -0.00156 | 0 | -0.04738 | 8e-05 | 0.00021 | -0.0001 | 5e-05 | 5e-05 | -0.02396 | 0.00043 | 0.00292 | 0.00018 | -0.00841 | -0.02018 | -3e-05 | -0.00143 | 5e-05 | 0.05042 | 0.00528 | 0.00084 | 0.0009 | -0.04717 | -0.05109 | -0.01191
[RO-RO] [DIR] OHL 400 kV Gutinas - Smardan | N-1 OHL 400 kV Gura Ialomitei - Bucuresti Sud | -0.01271 | 0.00066 | -0.00151 | 0 | -0.04772 | 8e-05 | 0.00021 | -0.00011 | 5e-05 | 5e-05 | -0.02408 | 0.00046 | 0.00295 | 0.00019 | -0.0084 | -0.02026 | -3e-05 | -0.00145 | 5e-05 | 0.0512 | 0.00547 | 0.00087 | 0.0009 | -0.04752 | -0.05147 | -0.01191
[RO-RO] [DIR] OHL 400 kV Gutinas - Smardan | N-1 OHL 400 kV Bucuresti Sud - Domnesti | -0.01365 | 0.00071 | -0.00142 | 0 | -0.05247 | 9e-05 | 0.00022 | -0.00012 | 6e-05 | 6e-05 | -0.02624 | 0.00058 | 0.00318 | 0.00022 | -0.00891 | -0.02199 | -3e-05 | -0.00158 | 6e-05 | 0.05849 | 0.00681 | 0.00099 | 0.00093 | -0.05223 | -0.05448 | -0.01271
[RO-RO] [DIR] OHL 400 kV Gutinas - Smardan | N-1 TIE 400 kV Isaccea - Vulcanesti | -0.03725 | -0.00063 | -0.01653 | -1e-05 | -0.08151 | -0.0003 | 0.00071 | 0.00035 | -0.00026 | -0.00023 | -0.05321 | -0.00629 | -0.00053 | -0.00123 | -0.02978 | -0.04889 | 0.00011 | 0.00252 | -0.00026 | 0.00746 | -0.01762 | -0.00402 | 0.00176 | -0.0807 | 0.00784 | -0.0377
[RO-RO] [DIR] OHL 400 kV Lacu Sarat - Gura Ialomitei | BC | 0 | 0 | 0 | 0 | 0 |  |  |  | 0 | 0 | 0 | 0 |  | 0 | 0 | 0 | 0 |  | 0 | 0 | 0 | 0 | 0 | 0 | 0 | 0
[RO-RO] [DIR] OHL 400 kV Lacu Sarat - Gura Ialomitei | N-1 OHL 400 kV Isaccea - Tulcea Vest | 0 | 0 | 0 | 0 | 0 |  |  |  | 0 | 0 | 0 | 0 |  | 0 | 0 | 0 | 0 |  | 0 | 0 | 0 | 0 | 0 | 0 | 0 | 0
[RO-RO] [DIR] OHL 400 kV Lacu Sarat - Gura Ialomitei | N-1 OHL 400 kV Tulcea Vest - Tariverde | 0 | 0 | 0 | 0 | 0 |  |  |  | 0 | 0 | 0 | 0 |  | 0 | 0 | 0 | 0 |  | 0 | 0 | 0 | 0 | 0 | 0 | 0 | 0
[RO-RO] [DIR] OHL 400 kV Lacu Sarat - Gura Ialomitei | N-1 OHL 400 kV Tariverde - Constanta Nord | 0 | 0 | 0 | 0 | 0 |  |  |  | 0 | 0 | 0 | 0 |  | 0 | 0 | 0 | 0 |  | 0 | 0 | 0 | 0 | 0 | 0 | 0 | 0
[RO-RO] [DIR] OHL 400 kV Lacu Sarat - Gura Ialomitei | N-1 OHL 400 kV Constanta Nord- Cernavoda | 0 | 0 | 0 | 0 | 0 |  |  |  | 0 | 0 | 0 | 0 |  | 0 | 0 | 0 | 0 |  | 0 | 0 | 0 | 0 | 0 | 0 | 0 | 0
[RO-RO] [DIR] OHL 400 kV Lacu Sarat - Gura Ialomitei | N-1 OHL 400 kV Cernavoda - Pelicanu | 0 | 0 | 0 | 0 | 0 |  |  |  | 0 | 0 | 0 | 0 |  | 0 | 0 | 0 | 0 |  | 0 | 0 | 0 | 0 | 0 | 0 | 0 | 0
[RO-RO] [DIR] OHL 400 kV Lacu Sarat - Gura Ialomitei | N-1 OHL 400 kV Gura Ialomitei - Bucuresti Sud | 0 | 0 | 0 | 0 | 0 |  |  |  | 0 | 0 | 0 | 0 |  | 0 | 0 | 0 | 0 |  | 0 | 0 | 0 | 0 | 0 | 0 | 0 | 0
[RO-RO] [DIR] OHL 400 kV Lacu Sarat - Gura Ialomitei | N-1 OHL 400 kV Bucuresti Sud - Domnesti | 0 | 0 | 0 | 0 | 0 |  |  |  | 0 | 0 | 0 | 0 |  | 0 | 0 | 0 | 0 |  | 0 | 0 | 0 | 0 | 0 | 0 | 0 | 0
[RO-RO] [DIR] OHL 400 kV Lacu Sarat - Gura Ialomitei | N-1 OHL 400 kV Gutinas – Smardan | 0 | 0 | 0 | 0 | 0 |  |  |  | 0 | 0 | 0 | 0 |  | 0 | 0 | 0 | 0 |  | 0 | 0 | 0 | 0 | 0 | 0 | 0 | 0
[RO-RO] [DIR] OHL 400 kV Isaccea - Tulcea Vest | N-1 OHL 400 kV Lacu Sarat - Gura Ialomitei | 0.02152 | 0.00085 | 0.01189 | 0 | 0.03569 | 0.00028 | -0.00043 | -0.00033 | 0.00023 | 0.00021 | 0.02735 | 0.0051 | 0.00204 | 0.00105 | 0.01821 | 0.0262 | -0.0001 | -0.00274 | 0.00023 | 0.02346 | 0.0168 | 0.00357 | -0.00087 | 0.03518 | -0.03421 | 0.02233
[RO-RO] [DIR] OHL 400 kV Tariverde - Constanta Nord | N-1 OHL 400 kV Lacu Sarat - Gura Ialomitei | 0.02152 | 0.00085 | 0.01189 | 0 | 0.03569 | 0.00028 | -0.00043 | -0.00033 | 0.00023 | 0.00021 | 0.02735 | 0.0051 | 0.00204 | 0.00105 | 0.01821 | 0.0262 | -0.0001 | -0.00274 | 0.00023 | 0.02346 | 0.0168 | 0.00357 | -0.00087 | 0.03518 | -0.03421 | 0.02233
[RO-RO] [DIR] OHL 400 kV Tulcea Vest - Tariverde | N-1 OHL 400 kV Lacu Sarat - Gura Ialomitei | 0.02152 | 0.00085 | 0.01189 | 0 | 0.03569 | 0.00028 | -0.00043 | -0.00033 | 0.00023 | 0.00021 | 0.02735 | 0.0051 | 0.00204 | 0.00105 | 0.01821 | 0.0262 | -0.0001 | -0.00274 | 0.00023 | 0.02346 | 0.0168 | 0.00357 | -0.00087 | 0.03518 | -0.03421 | 0.02233
[RO-RO] [DIR] OHL 400 kV Smardan - Isaccea c1 | BC | 0 | 0 | 0 | 0 | 0 |  |  |  | 0 | 0 | 0 | 0 |  | 0 | 0 | 0 | 0 |  | 0 | 0 | 0 | 0 | 0 | 0 | 0 | 0
[RO-RO] [DIR] OHL 400 kV Smardan - Isaccea c1 | N-1 OHL 400 kV Lacu Sarat - Isaccea | 0 | 0 | 0 | 0 | 0 |  |  |  | 0 | 0 | 0 | 0 |  | 0 | 0 | 0 | 0 |  | 0 | 0 | 0 | 0 | 0 | 0 | 0 | 0
[RO-RO] [DIR] OHL 400 kV Smardan - Isaccea c2 | BC | -0.00698 | 0.00053 | -0.00011 | 0 | -0.02948 | 8e-05 | 0.00012 | -0.0001 | 6e-05 | 5e-05 | -0.0142 | 0.00073 | 0.00225 | 0.00022 | -0.00431 | -0.01172 | -3e-05 | -0.00125 | 6e-05 | 0.03662 | 0.00481 | 0.0009 | 0.00057 | -0.02938 | -0.03973 | -0.0064
[RO-RO] [DIR] OHL 400 kV Smardan - Isaccea c2 | N-1 OHL 400 kV Lacu Sarat - Isaccea | -0.00959 | 0.00084 | 0.00037 | 0 | -0.04304 | 0.00013 | 0.00016 | -0.00017 | 0.0001 | 9e-05 | -0.02026 | 0.00134 | 0.00348 | 0.00038 | -0.0057 | -0.01656 | -5e-05 | -0.00201 | 0.0001 | 0.05703 | 0.00809 | 0.00151 | 0.00083 | -0.04292 | -0.06131 | -0.00867
[RO-RO] [DIR] OHL 400 kV Cernavoda - Gura Ialomitei c1 | BC | 0 | 0 | 0 | 0 | 0 |  |  |  | 0 | 0 | 0 | 0 |  | 0 | 0 | 0 | 0 |  | 0 | 0 | 0 | 0 | 0 | 0 | 0 | 0
[RO-RO] [DIR] OHL 400 kV Cernavoda - Gura Ialomitei c1 | N-1 OHL 400 kV Cernavoda - Pelicanu | 0 | 0 | 0 | 0 | 0 |  |  |  | 0 | 0 | 0 | 0 |  | 0 | 0 | 0 | 0 |  | 0 | 0 | 0 | 0 | 0 | 0 | 0 | 0
[RO-RO] [DIR] OHL 400 kV Cernavoda - Gura Ialomitei c1 | N-1 OHL 400 kV Gura Ialomitei - Bucuresti Sud | 0 | 0 | 0 | 0 | 0 |  |  |  | 0 | 0 | 0 | 0 |  | 0 | 0 | 0 | 0 |  | 0 | 0 | 0 | 0 | 0 | 0 | 0 | 0
[RO-RO] [DIR] OHL 400 kV Domnesti - Urechesti | N-1 OHL 400 kV Bucuresti Sud - Slatina | -0.00949 | -0.00105 | -0.01204 | 0 | 0.02188 | -0.00031 | 0.00046 | 0.00037 | -0.00026 | -0.00023 | -0.00039 | -0.00562 | -0.00297 | -0.00117 | -0.01121 | -0.00441 | 0.00011 | 0.00314 | -0.00026 | 0.02999 | -0.03416 | -0.00415 | 0.00098 | 0.02166 | 0.03129 | -0.0121
[RO-RO] [DIR] OHL 400 kV Bucuresti Sud - Domnesti | BC | -0.01225 | 0.0007 | 0.00099 | 0 | -0.06157 | 0.00012 | 5e-05 | -0.00015 | 9e-05 | 8e-05 | -0.02796 | 0.00144 | 0.00288 | 0.00037 | -0.00688 | -0.02238 | -4e-05 | -0.00165 | 9e-05 | 0.09513 | 0.01659 | 0.0015 | 0.0004 | -0.0612 | -0.03831 | -0.01046
[RO-RO] [DIR] OHL 400 kV Bucuresti Sud - Domnesti | N-1 OHL 400 kV Gutinas – Smardan | -0.01523 | 0.00085 | 0.00058 | 0 | -0.07245 | 0.00014 | 0.00011 | -0.00018 | 0.0001 | 9e-05 | -0.03352 | 0.00153 | 0.00358 | 0.00041 | -0.00888 | -0.02708 | -5e-05 | -0.00199 | 0.0001 | 0.10613 | 0.01764 | 0.0017 | 0.00062 | -0.07203 | -0.05069 | -0.01328
[RO-RO] [DIR] OHL 400 kV Slatina-Bucuresti Sud | BC | 0 | 0 | 0 | 0 | 0 |  |  |  | 0 | 0 | 0 | 0 |  | 0 | 0 | 0 | 0 |  | 0 | 0 | 0 | 0 | 0 | 0 | 0 | 0
[RO-RO] [DIR] OHL 400 kV Slatina-Bucuresti Sud | N-1 OHL 400 kV Domnesti-Urechesti | 0 | 0 | 0 | 0 | 0 |  |  |  | 0 | 0 | 0 | 0 |  | 0 | 0 | 0 | 0 |  | 0 | 0 | 0 | 0 | 0 | 0 | 0 | 0
[RO-RO] [DIR] OHL 400 kV Portile de Fier - Urechesti | BC | 0.00313 | 0.00222 | 0.02529 | 1e-05 | -0.07894 | 0.00066 | -0.00106 | -0.00079 | 0.00056 | 0.00049 | -0.0306 | 0.01211 | 0.00638 | 0.0025 | 0.01334 | -0.02111 | -0.00024 | -0.00653 | 0.00056 | -0.17803 | 0.10131 | 0.00908 | -0.00248 | -0.07156 | -0.0472 | 0.00864
[RO-RO] [DIR] OHL 400 kV Portile de Fier - Urechesti | N-1 OHL 400 kV Domnesti-Urechesti | -1e-05 | 0.00187 | 0.0213 | 1e-05 | -0.07169 | 0.00056 | -0.00091 | -0.00066 | 0.00047 | 0.00042 | -0.03073 | 0.01025 | 0.00539 | 0.00211 | 0.00963 | -0.02257 | -0.00021 | -0.00549 | 0.00047 | -0.16811 | 0.09 | 0.00771 | -0.00215 | -0.06439 | -0.03685 | 0.00464
[RO-RO] [DIR] OHL 400 kV Brasov – Gutinas | BC | -0.0004 | 0.0008 | 0.00428 | 0 | -0.02517 | 0.00017 | -7e-05 | -0.00021 | 0.00014 | 0.00012 | -0.00756 | 0.00258 | 0.00284 | 0.00059 | 0.00165 | -0.00461 | -6e-05 | -0.00212 | 0.00014 | 0.04587 | 0.01338 | 0.00217 | 0.00013 | -0.02537 | -0.04418 | 0.00084
[RO-RO] [DIR] OHL 220 kV Portile de Fier-Resita c1 | N-1 TIE 400 kV Resita-Pancevo c2 | 0.01617 | -0.0001 | 0.00662 | 0 | 0.02161 | 7e-05 | -0.00032 | -7e-05 | 7e-05 | 6e-05 | 0.0198 | 0.00199 | -0.00159 | 0.00034 | 0.01306 | 0.01989 | -2e-05 | -0.00026 | 7e-05 | 0.03082 | 0.01651 | 0.00099 | -0.00093 | 0.02114 | 0.00415 | 0.01795
[RO-RO] [DIR] OHL 220 kV Portile de Fier-Resita c2 | N-1 TIE 400 kV Resita-Pancevo c2 | 0.01617 | -0.0001 | 0.00662 | 0 | 0.02161 | 7e-05 | -0.00032 | -7e-05 | 7e-05 | 6e-05 | 0.0198 | 0.00199 | -0.00159 | 0.00034 | 0.01306 | 0.01989 | -2e-05 | -0.00026 | 7e-05 | 0.03082 | 0.01651 | 0.00099 | -0.00093 | 0.02114 | 0.00415 | 0.01795
[RO-RO] [DIR] OHL 220 kV Resita-Timisoara c1 | N-1 TIE 400 kV Resita-Pancevo c2 | 0.03323 | 0.00017 | 0.02067 | 1e-05 | 0.03446 | 0.00029 | -0.00099 | -0.00032 | 0.00026 | 0.00023 | 0.03548 | 0.00715 | -0.00279 | 0.00129 | 0.02969 | 0.03624 | -0.0001 | -0.00182 | 0.00026 | 0.03501 | 0.04597 | 0.00418 | -0.00281 | 0.03429 | 0.00242 | 0.03604
[RO-RO] [DIR] OHL 220 kV Resita-Timisoara c2 | N-1 TIE 400 kV Resita-Pancevo c2 | 0.03323 | 0.00017 | 0.02067 | 1e-05 | 0.03446 | 0.00029 | -0.00099 | -0.00032 | 0.00026 | 0.00023 | 0.03548 | 0.00715 | -0.00279 | 0.00129 | 0.02969 | 0.03624 | -0.0001 | -0.00182 | 0.00026 | 0.03501 | 0.04597 | 0.00418 | -0.00281 | 0.03429 | 0.00242 | 0.03604
[RO-RO] [DIR] OHL 220 kV Arad-Timisoara | N-1 OHL 400 kV Mintia-Arad | -0.04256 | 0.00031 | -0.02309 | -1e-05 | -0.05236 | -0.00024 | 0.00115 | 0.00026 | -0.00024 | -0.00021 | -0.04891 | -0.00719 | 0.00567 | -0.00121 | -0.03666 | -0.04905 | 9e-05 | 0.00098 | -0.00024 | -0.06144 | -0.05058 | -0.00373 | 0.00338 | -0.05155 | -0.01088 | -0.04599
[RO-RO] [DIR] OHL 220 kV Arad-Timisoara | N-1 TIE 400 kV Resita-Pancevo c2 | -0.04256 | 0.00031 | -0.02309 | -1e-05 | -0.05236 | -0.00024 | 0.00115 | 0.00026 | -0.00024 | -0.00021 | -0.04891 | -0.00719 | 0.00567 | -0.00121 | -0.03666 | -0.04905 | 9e-05 | 0.00098 | -0.00024 | -0.06144 | -0.05058 | -0.00373 | 0.00338 | -0.05155 | -0.01088 | -0.04599
[RO-RO] [DIR] OHL 220 kV Arad-Calea Aradului | N-1 OHL 400 kV Mintia-Arad | -0.03003 | 0.00022 | -0.01629 | 0 | -0.03694 | -0.00017 | 0.00081 | 0.00018 | -0.00017 | -0.00015 | -0.03451 | -0.00507 | 0.004 | -0.00085 | -0.02587 | -0.03461 | 6e-05 | 0.00069 | -0.00017 | -0.04335 | -0.03569 | -0.00263 | 0.00239 | -0.03637 | -0.00768 | -0.03245
[RO-RO] [DIR] OHL 220 kV Arad-Calea Aradului | N-1 TIE 400 kV Resita-Pancevo c2 | -0.03003 | 0.00022 | -0.01629 | 0 | -0.03694 | -0.00017 | 0.00081 | 0.00018 | -0.00017 | -0.00015 | -0.03451 | -0.00507 | 0.004 | -0.00085 | -0.02587 | -0.03461 | 6e-05 | 0.00069 | -0.00017 | -0.04335 | -0.03569 | -0.00263 | 0.00239 | -0.03637 | -0.00768 | -0.03245
[RO-RO] [DIR] OHL 220 kV CaleaAradului-Sacalaz | N-1 OHL 400 kV Mintia-Arad | -0.03003 | 0.00022 | -0.01629 | 0 | -0.03694 | -0.00017 | 0.00081 | 0.00018 | -0.00017 | -0.00015 | -0.03451 | -0.00507 | 0.004 | -0.00085 | -0.02587 | -0.03461 | 6e-05 | 0.00069 | -0.00017 | -0.04335 | -0.03569 | -0.00263 | 0.00239 | -0.03637 | -0.00768 | -0.03245
[RO-RO] [DIR] OHL 220 kV CaleaAradului-Sacalaz | N-1 TIE 400 kV Resita-Pancevo c2 | -0.03003 | 0.00022 | -0.01629 | 0 | -0.03694 | -0.00017 | 0.00081 | 0.00018 | -0.00017 | -0.00015 | -0.03451 | -0.00507 | 0.004 | -0.00085 | -0.02587 | -0.03461 | 6e-05 | 0.00069 | -0.00017 | -0.04335 | -0.03569 | -0.00263 | 0.00239 | -0.03637 | -0.00768 | -0.03245
[RO-RO] [DIR] OHL 220 kV Sacalaz-Timisoara | N-1 OHL 400 kV Mintia-Arad | -0.02554 | 0.00019 | -0.01386 | 0 | -0.03142 | -0.00015 | 0.00069 | 0.00015 | -0.00014 | -0.00013 | -0.02935 | -0.00431 | 0.00341 | -0.00073 | -0.02201 | -0.02944 | 5e-05 | 0.00059 | -0.00014 | -0.03687 | -0.03036 | -0.00224 | 0.00203 | -0.03094 | -0.00653 | -0.0276
[RO-RO] [DIR] OHL 220 kV Sacalaz-Timisoara | N-1 TIE 400 kV Resita-Pancevo c2 | -0.02554 | 0.00019 | -0.01386 | 0 | -0.03142 | -0.00015 | 0.00069 | 0.00015 | -0.00014 | -0.00013 | -0.02935 | -0.00431 | 0.00341 | -0.00073 | -0.02201 | -0.02944 | 5e-05 | 0.00059 | -0.00014 | -0.03687 | -0.03036 | -0.00224 | 0.00203 | -0.03094 | -0.00653 | -0.0276
[RO-RO] [DIR] OHL 220 kV Mintia-Timisoara | N-1 OHL 400 kV Mintia-Arad | 0.00613 | -0.00087 | -0.00197 | 0 | 0.02039 | -0.00016 | 3e-05 | 0.0002 | -0.00012 | -0.00011 | 0.01245 | -0.00205 | -0.0041 | -0.00051 | 0.00315 | 0.01118 | 6e-05 | 0.00197 | -0.00012 | 0.03477 | -0.00567 | -0.00201 | -0.00015 | 0.01934 | 0.01371 | 0.00635
[RO-RO] [DIR] OHL 220 kV Mintia-Timisoara | N-1 TIE 400 kV Resita-Pancevo c2 | 0.00613 | -0.00087 | -0.00197 | 0 | 0.02039 | -0.00016 | 3e-05 | 0.0002 | -0.00012 | -0.00011 | 0.01245 | -0.00205 | -0.0041 | -0.00051 | 0.00315 | 0.01118 | 6e-05 | 0.00197 | -0.00012 | 0.03477 | -0.00567 | -0.00201 | -0.00015 | 0.01934 | 0.01371 | 0.00635
[RO-RO] [DIR] OHL 220 kV Urechesti-Targu Jiu Nord | N-1 TIE 400 kV Resita-Pancevo c2 | 0.02484 | 0.00038 | 0.01363 | 0 | 0.03104 | 0.00023 | -0.00063 | -0.00026 | 0.0002 | 0.00018 | 0.02906 | 0.00508 | -0.0003 | 0.00097 | 0.02128 | 0.0291 | -8e-05 | -0.00176 | 0.0002 | 0.03515 | 0.02609 | 0.00318 | -0.00168 | 0.03029 | 0.00076 | 0.02674
[RO-RO] [DIR] OHL 220 kV Paroseni-Targu Jiu Nord | N-1 TIE 400 kV Resita-Pancevo c2 | -0.02484 | -0.00038 | -0.01363 | 0 | -0.03104 | -0.00023 | 0.00063 | 0.00026 | -0.0002 | -0.00018 | -0.02906 | -0.00508 | 0.0003 | -0.00097 | -0.02128 | -0.0291 | 8e-05 | 0.00176 | -0.0002 | -0.03515 | -0.02609 | -0.00318 | 0.00168 | -0.03029 | -0.00076 | -0.02674
[RO-RO] [DIR] OHL 220 kV Paroseni-Baru Mare | N-1 TIE 400 kV Resita-Pancevo c2 | 0.02259 | 0.00035 | 0.0124 | 0 | 0.02823 | 0.00021 | -0.00057 | -0.00024 | 0.00019 | 0.00016 | 0.02643 | 0.00462 | -0.00027 | 0.00088 | 0.01935 | 0.02646 | -8e-05 | -0.0016 | 0.00018 | 0.03197 | 0.02373 | 0.0029 | -0.00152 | 0.02754 | 0.00069 | 0.02432
[RO-RO] [DIR] OHL 220 kV Baru Mare-Hasdat | N-1 TIE 400 kV Resita-Pancevo c2 | 0.02484 | 0.00038 | 0.01363 | 0 | 0.03104 | 0.00023 | -0.00063 | -0.00026 | 0.0002 | 0.00018 | 0.02906 | 0.00508 | -0.0003 | 0.00097 | 0.02128 | 0.0291 | -8e-05 | -0.00176 | 0.0002 | 0.03515 | 0.02609 | 0.00318 | -0.00168 | 0.03029 | 0.00076 | 0.02674
[RO-RO] [DIR] OHL 220 kV Lacu Sarat - Filesti | N-1 OHL 400 kV Lacu Sarat - Gura Ialomitei | 0.00326 | -9e-05 | 0.00083 | 0 | 0.0099 | 0 | -6e-05 | 1e-05 | 0 | 0 | 0.00548 | 0.00015 | -0.00047 | 1e-05 | 0.00235 | 0.00478 | 0 | 0.00015 | 0 | -0.00843 | -3e-05 | 0 | -0.00022 | 0.00983 | 0.00866 | 0.00317
[RO-RO] [DIR] OHL 220 kV Filesti - Barbosi | N-1 OHL 400 kV Lacu Sarat - Gura Ialomitei | -0.00338 | 0.00012 | -0.00071 | 0 | -0.01101 | 1e-05 | 6e-05 | -1e-05 | 1e-05 | 0 | -0.00591 | -6e-05 | 0.0006 | 1e-05 | -0.00237 | -0.00509 | 0 | -0.00025 | 1e-05 | 0.0109 | 0.00047 | 8e-05 | 0.00024 | -0.01094 | -0.01099 | -0.00325
[RO-RO] [DIR] TRA 400/220 kV AT3 Arad | N-1 OHL 400 kV Mintia-Arad | 0.05865 | -0.00057 | 0.03133 | 1e-05 | 0.07294 | 0.00031 | -0.00157 | -0.00032 | 0.00031 | 0.00027 | 0.06775 | 0.00953 | -0.00846 | 0.00158 | 0.05036 | 0.06788 | -0.00011 | -0.00104 | 0.0003 | 0.0863 | 0.06915 | 0.0048 | -0.00465 | 0.07177 | 0.01629 | 0.0634
[RO-RO] [DIR] TRA 400/220 kV AT3 Arad | N-1 TIE 400 kV Resita-Pancevo c2 | 0.05865 | -0.00057 | 0.03133 | 1e-05 | 0.07294 | 0.00031 | -0.00157 | -0.00032 | 0.00031 | 0.00027 | 0.06775 | 0.00953 | -0.00846 | 0.00158 | 0.05036 | 0.06788 | -0.00011 | -0.00104 | 0.0003 | 0.0863 | 0.06915 | 0.0048 | -0.00465 | 0.07177 | 0.01629 | 0.0634
[RO-RO] [DIR] TRA 400/220 kV AT Urechesti | N-1 TIE 400 kV Resita-Pancevo c2 | -0.01911 | -0.00036 | -0.01117 | 0 | -0.02116 | -0.0002 | 0.00051 | 0.00022 | -0.00017 | -0.00015 | -0.02135 | -0.00425 | 0 | -0.00082 | -0.01668 | -0.02169 | 7e-05 | 0.00156 | -0.00017 | -0.02332 | -0.02274 | -0.00271 | 0.00134 | -0.02074 | 0.0014 | -0.02074
[RO-BG] [OPP] TIE 400 kV TINTARENI-KOZLODUI 1 | BC | 0 | 0 | 0 | 0 | 0 |  |  |  | 0 | 0 | 0 | 0 |  | 0 | 0 | 0 | 0 |  | 0 | 0 | 0 | 0 | 0 | 0 | 0 | 0
[RO-BG] [OPP] TIE 400 kV TINTARENI-KOZLODUI 1 | N-1 TIE 400 kV Portile de Fier-Djerdap | 0 | 0 | 0 | 0 | 0 |  |  |  | 0 | 0 | 0 | 0 |  | 0 | 0 | 0 | 0 |  | 0 | 0 | 0 | 0 | 0 | 0 | 0 | 0
[RO-BG] [OPP] TIE 400 kV TINTARENI-KOZLODUI 1 | N-1 TIE 400 kV TINTARENI-KOZLODUI 2 | 0 | 0 | 0 | 0 | 0 |  |  |  | 0 | 0 | 0 | 0 |  | 0 | 0 | 0 | 0 |  | 0 | 0 | 0 | 0 | 0 | 0 | 0 | 0
[RO-BG] [OPP] TIE 400 kV TINTARENI-KOZLODUI 1 | N-1 TIE 400 kV Isaccea - Vulcanesti | 0 | 0 | 0 | 0 | 0 |  |  |  | 0 | 0 | 0 | 0 |  | 0 | 0 | 0 | 0 |  | 0 | 0 | 0 | 0 | 0 | 0 | 0 | 0
[RO-BG] [OPP] TIE 400 kV TINTARENI-KOZLODUI 1 | N-1 TIE 400 kV Resita-Pancevo c2 | 0 | 0 | 0 | 0 | 0 |  |  |  | 0 | 0 | 0 | 0 |  | 0 | 0 | 0 | 0 |  | 0 | 0 | 0 | 0 | 0 | 0 | 0 | 0
[RO-BG] [OPP] TIE 400 kV TINTARENI-KOZLODUI 1 | N-1 TIE 400 kV Resita-Pancevo c1 | 0 | 0 | 0 | 0 | 0 |  |  |  | 0 | 0 | 0 | 0 |  | 0 | 0 | 0 | 0 |  | 0 | 0 | 0 | 0 | 0 | 0 | 0 | 0
[RO-BG] [OPP] TIE 400 kV TINTARENI-KOZLODUI 2 | BC | -0.11707 | -0.00073 | -0.03895 | -1e-05 | -0.21231 | -0.00059 | 0.00166 | 0.00066 | -0.00053 | -0.00047 | -0.17349 | -0.01334 | 0.00225 | -0.00253 | -0.08855 | -0.16636 | 0.00021 | 0.00436 | -0.00053 | 0.13736 | 0.00256 | -0.00771 | 0.00425 | -0.19539 | 0.00365 | -0.1206
[RO-BG] [OPP] TIE 400 kV TINTARENI-KOZLODUI 2 | N-1 TIE 400 kV Portile de Fier-Djerdap | -0.13737 | -0.00132 | -0.05325 | -2e-05 | -0.20953 | -0.00086 | 0.00229 | 0.00098 | -0.00077 | -0.00068 | -0.1865 | -0.01898 | 0.00178 | -0.00363 | -0.10786 | -0.18326 | 0.00031 | 0.00664 | -0.00076 | 0.19082 | -0.05411 | -0.01141 | 0.00586 | -0.1949 | 0.01465 | -0.14597
[RO-BG] [OPP] TIE 400 kV TINTARENI-KOZLODUI 2 | N-1 TIE 400 kV TINTARENI-KOZLODUI 1 | -0.11707 | -0.00073 | -0.03895 | -1e-05 | -0.21231 | -0.00059 | 0.00166 | 0.00066 | -0.00053 | -0.00047 | -0.17349 | -0.01334 | 0.00225 | -0.00253 | -0.08855 | -0.16636 | 0.00021 | 0.00436 | -0.00053 | 0.13736 | 0.00256 | -0.00771 | 0.00425 | -0.19539 | 0.00365 | -0.1206
[RO-BG] [OPP] TIE 400 kV TINTARENI-KOZLODUI 2 | N-1 TIE 400 kV Isaccea - Vulcanesti | -0.12224 | -0.00098 | -0.04197 | -1e-05 | -0.22022 | -0.00066 | 0.00176 | 0.00075 | -0.00059 | -0.00052 | -0.17986 | -0.01468 | 0.0016 | -0.00282 | -0.09299 | -0.17254 | 0.00024 | 0.00513 | -0.00059 | 0.13022 | -0.00182 | -0.00867 | 0.00444 | -0.20317 | 0.01495 | -0.126
[RO-BG] [OPP] TIE 400 kV TINTARENI-KOZLODUI 2 | N-1 TIE 400 kV Resita-Pancevo c2 | -0.11707 | -0.00073 | -0.03895 | -1e-05 | -0.21231 | -0.00059 | 0.00166 | 0.00066 | -0.00053 | -0.00047 | -0.17349 | -0.01334 | 0.00225 | -0.00253 | -0.08855 | -0.16636 | 0.00021 | 0.00436 | -0.00053 | 0.13736 | 0.00256 | -0.00771 | 0.00425 | -0.19539 | 0.00365 | -0.1206
[RO-BG] [OPP] TIE 400 kV TINTARENI-KOZLODUI 2 | N-1 TIE 400 kV Resita-Pancevo c1 | -0.11654 | -0.00088 | -0.04144 | -1e-05 | -0.20781 | -0.00064 | 0.00178 | 0.00073 | -0.00058 | -0.00051 | -0.17085 | -0.01444 | 0.00201 | -0.00275 | -0.08922 | -0.16394 | 0.00023 | 0.00484 | -0.00057 | 0.14572 | -0.0015 | -0.0085 | 0.00457 | -0.19121 | 0.00611 | -0.1197
[RO-RS] [OPP] TIE 400 kV Portile de Fier-Djerdap | BC | 0.07233 | 0.0021 | 0.05093 | 2e-05 | -0.0099 | 0.00096 | -0.00224 | -0.00111 | 0.00084 | 0.00074 | 0.04636 | 0.02009 | 0.00166 | 0.00391 | 0.0688 | 0.06019 | -0.00035 | -0.00812 | 0.00084 | -0.19044 | 0.20191 | 0.01321 | -0.00574 | -0.00173 | -0.0392 | 0.09036
[RO-RS] [OPP] TIE 400 kV Portile de Fier-Djerdap | N-1 TIE 400 kV Arad-Sandorfalva | 0.07139 | 0.00236 | 0.05171 | 2e-05 | -0.01246 | 0.00102 | -0.0023 | -0.00118 | 0.00088 | 0.00078 | 0.0446 | 0.02087 | 0.00351 | 0.0041 | 0.0684 | 0.05852 | -0.00037 | -0.00873 | 0.00088 | -0.19454 | 0.20142 | 0.01396 | -0.00594 | -0.00417 | -0.04169 | 0.08922
[RO-RS] [OPP] TIE 400 kV Portile de Fier-Djerdap | N-1 TIE 400 kV Nadab-Bekescsaba | 0.06841 | 0.00232 | 0.04896 | 2e-05 | -0.01531 | 0.00097 | -0.00209 | -0.00112 | 0.00084 | 0.00074 | 0.04163 | 0.01966 | 0.00261 | 0.00387 | 0.06549 | 0.05551 | -0.00035 | -0.00844 | 0.00083 | -0.19738 | 0.19785 | 0.01313 | -0.00513 | -0.00704 | -0.04199 | 0.08614
[RO-RS] [OPP] TIE 400 kV Portile de Fier-Djerdap | N-1 TIE 400 kV Rosiori-Mukacevo | 0.06065 | 0.00119 | 0.04262 | 1e-05 | -0.02403 | 0.00072 | -0.00191 | -0.00082 | 0.00064 | 0.00056 | 0.0333 | 0.01597 | -0.00165 | 0.00302 | 0.05822 | 0.0472 | -0.00026 | -0.00565 | 0.00064 | -0.20854 | 0.18976 | 0.01006 | -0.00508 | -0.01567 | -0.03573 | 0.07813
[RO-RS] [OPP] TIE 400 kV Portile de Fier-Djerdap | N-1 TIE 400 kV TINTARENI-KOZLODUI 1 | 0.07233 | 0.0021 | 0.05093 | 2e-05 | -0.0099 | 0.00096 | -0.00224 | -0.00111 | 0.00084 | 0.00074 | 0.04636 | 0.02009 | 0.00166 | 0.00391 | 0.0688 | 0.06019 | -0.00035 | -0.00812 | 0.00084 | -0.19044 | 0.20191 | 0.01321 | -0.00574 | -0.00173 | -0.0392 | 0.09036
[RO-RS] [OPP] TIE 400 kV Portile de Fier-Djerdap | N-1 TIE 400 kV TINTARENI-KOZLODUI 2 | 0.11885 | 0.00239 | 0.06641 | 2e-05 | 0.07446 | 0.00119 | -0.0029 | -0.00137 | 0.00105 | 0.00093 | 0.1153 | 0.02539 | 0.00077 | 0.00492 | 0.10398 | 0.1263 | -0.00044 | -0.00986 | 0.00105 | -0.24502 | 0.20089 | 0.01628 | -0.00743 | 0.0759 | -0.04065 | 0.13828
[RO-RS] [OPP] TIE 400 kV Portile de Fier-Djerdap | N-1 TIE 400 kV Isaccea - Vulcanesti | 0.06386 | 0.00169 | 0.046 | 2e-05 | -0.02285 | 0.00084 | -0.00208 | -0.00096 | 0.00074 | 0.00065 | 0.03593 | 0.0179 | 0.00059 | 0.00345 | 0.06153 | 0.05009 | -0.00031 | -0.00686 | 0.00073 | -0.20213 | 0.19473 | 0.01164 | -0.00544 | -0.01447 | -0.0207 | 0.08153
[RO-RS] [OPP] TIE 400 kV Portile de Fier-Djerdap | N-1 OHL 400 kV Mintia-Arad | 0.07233 | 0.0021 | 0.05093 | 2e-05 | -0.0099 | 0.00096 | -0.00224 | -0.00111 | 0.00084 | 0.00074 | 0.04636 | 0.02009 | 0.00166 | 0.00391 | 0.0688 | 0.06019 | -0.00035 | -0.00812 | 0.00084 | -0.19044 | 0.20191 | 0.01321 | -0.00574 | -0.00173 | -0.0392 | 0.09036
[RO-RS] [OPP] TIE 400 kV Portile de Fier-Djerdap | N-1 OHL 220 kV Portile de Fier-Resita 1&2 | 0.06314 | 0.00215 | 0.04717 | 2e-05 | -0.02218 | 0.00092 | -0.00206 | -0.00107 | 0.0008 | 0.00071 | 0.03511 | 0.01896 | 0.00257 | 0.00372 | 0.06138 | 0.04889 | -0.00034 | -0.00797 | 0.0008 | -0.20796 | 0.19252 | 0.01265 | -0.00521 | -0.01374 | -0.04156 | 0.08016
[RO-RS] [OPP] TIE 400 kV Portile de Fier-Djerdap | N-1 OHL 220 kV Resita-Timisoara 1&2 | 0.05674 | 0.00202 | 0.04124 | 1e-05 | -0.02606 | 0.00083 | -0.00177 | -0.00096 | 0.00072 | 0.00063 | 0.02972 | 0.01674 | 0.00297 | 0.00331 | 0.05487 | 0.04319 | -0.0003 | -0.00727 | 0.00071 | -0.20687 | 0.18034 | 0.01125 | -0.00442 | -0.01782 | -0.04034 | 0.07345
[RO-RS] [OPP] TIE 400 kV Portile de Fier-Djerdap | N-1 TRA 400/220 kV AT3 Arad | 0.06403 | 0.00218 | 0.0465 | 2e-05 | -0.02022 | 0.00092 | -0.00202 | -0.00106 | 0.0008 | 0.0007 | 0.03677 | 0.01874 | 0.00286 | 0.00369 | 0.06167 | 0.05058 | -0.00034 | -0.00798 | 0.00079 | -0.20266 | 0.19212 | 0.01253 | -0.00508 | -0.01189 | -0.04151 | 0.08138
[RO-RS] [OPP] TIE 400 kV Portile de Fier-Djerdap | N-1 TIE 400 kV Resita-Pancevo c2 | 0.07233 | 0.0021 | 0.05093 | 2e-05 | -0.0099 | 0.00096 | -0.00224 | -0.00111 | 0.00084 | 0.00074 | 0.04636 | 0.02009 | 0.00166 | 0.00391 | 0.0688 | 0.06019 | -0.00035 | -0.00812 | 0.00084 | -0.19044 | 0.20191 | 0.01321 | -0.00574 | -0.00173 | -0.0392 | 0.09036
[RO-RS] [OPP] TIE 400 kV Portile de Fier-Djerdap | N-1 TIE 400 kV Resita-Pancevo c1 | 0.06862 | 0.00311 | 0.06843 | 2e-05 | -0.04153 | 0.00135 | -0.00307 | -0.00156 | 0.00117 | 0.00103 | 0.02785 | 0.02785 | 0.00334 | 0.00543 | 0.0735 | 0.0432 | -0.00049 | -0.01151 | 0.00117 | -0.24917 | 0.23049 | 0.01877 | -0.00797 | -0.03112 | -0.05654 | 0.084
[RO-RO] [OPP] OHL 400 kV Portile de Fier-Resita | BC | 0.03995 | -0.00107 | 0.00061 | 0 | 0.07544 | -0.00017 | -4e-05 | 0.00021 | -0.00012 | -0.00011 | 0.06046 | -0.00188 | -0.00502 | -0.00048 | 0.02588 | 0.0594 | 6e-05 | 0.00221 | -0.00012 | 0.10071 | 0.01398 | -0.00235 | -0.00027 | 0.07251 | 0.0238 | 0.04618
[RO-RO] [OPP] OHL 400 kV Portile de Fier-Resita | N-1 TIE 400 kV Resita-Pancevo c2 | 0.03995 | -0.00107 | 0.00061 | 0 | 0.07544 | -0.00017 | -4e-05 | 0.00021 | -0.00012 | -0.00011 | 0.06046 | -0.00188 | -0.00502 | -0.00048 | 0.02588 | 0.0594 | 6e-05 | 0.00221 | -0.00012 | 0.10071 | 0.01398 | -0.00235 | -0.00027 | 0.07251 | 0.0238 | 0.04618
[RO-UA] [OPP] TIE 400 kV Isaccea-Vulcanesti | N-1 TIE 400 kV Resita-Pancevo c2 | 0.09893 | 0.00474 | 0.0577 | 2e-05 | 0.15128 | 0.00143 | -0.00192 | -0.0017 | 0.0012 | 0.00106 | 0.12192 | 0.02562 | 0.01248 | 0.00537 | 0.08492 | 0.11808 | -0.00053 | -0.01479 | 0.00119 | 0.13651 | 0.08377 | 0.01837 | -0.00348 | 0.14885 | -0.21623 | 0.10313
[RO-HU] [OPP] TIE 400 kV Arad-Sandorfalva | N-1 TIE 400 kV Nadab-Bekescsaba | -0.05514 | 0.00615 | -0.00981 | 1e-05 | -0.09421 | 0.00084 | 0.00079 | -0.00108 | 0.00061 | 0.00054 | -0.07559 | 0.0067 | 0.03658 | 0.00228 | -0.04089 | -0.07376 | -0.00031 | -0.01207 | 0.0006 | -0.13241 | -0.05009 | 0.00983 | 0.00355 | -0.09136 | -0.06513 | -0.06102
[RO-HU] [OPP] TIE 400 kV Arad-Sandorfalva | N-1 TIE 400 kV Rosiori-Mukacevo | -0.03785 | 0.00193 | -0.00622 | 0 | -0.06618 | 0.00029 | -0.00013 | -0.00035 | 0.00021 | 0.00019 | -0.05259 | 0.00261 | 0.0196 | 0.00083 | -0.02786 | -0.05118 | -0.0001 | -0.0035 | 0.00021 | -0.09652 | -0.03234 | 0.00413 | -0.0015 | -0.06407 | -0.02831 | -0.04181
[RO-HU] [OPP] TIE 400 kV Arad-Sandorfalva | N-1 TIE 400 kV Portile de Fier-Djerdap | -0.0089 | 0.00396 | 0.01434 | 1e-05 | -0.03728 | 0.00085 | -0.00095 | -0.00103 | 0.00068 | 0.00061 | -0.02239 | 0.01248 | 0.02662 | 0.00293 | -0.00145 | -0.02025 | -0.00031 | -0.00917 | 0.00068 | -0.07069 | 0.00572 | 0.01154 | -0.00322 | -0.03508 | -0.03803 | -0.01058
[RO-HU] [OPP] TIE 400 kV Arad-Sandorfalva | N-1 TIE 400 kV Resita-Pancevo c2 | -0.01345 | 0.00383 | 0.01113 | 1e-05 | -0.03666 | 0.00079 | -0.00081 | -0.00096 | 0.00063 | 0.00056 | -0.0253 | 0.01122 | 0.02652 | 0.00269 | -0.00577 | -0.02404 | -0.00029 | -0.00866 | 0.00063 | -0.05872 | -0.00698 | 0.01071 | -0.00286 | -0.03497 | -0.03556 | -0.01627
[RO-HU] [OPP] TIE 400 kV Arad-Sandorfalva | N-1 TIE 400 kV Resita-Pancevo c1 | -0.014 | 0.00398 | 0.01372 | 1e-05 | -0.04134 | 0.00085 | -0.00094 | -0.00103 | 0.00068 | 0.0006 | -0.02804 | 0.01237 | 0.02676 | 0.00291 | -0.00508 | -0.02655 | -0.00031 | -0.00916 | 0.00068 | -0.06742 | -0.00275 | 0.01153 | -0.00319 | -0.03932 | -0.03813 | -0.01721
[RO-HU] [OPP] TIE 400 kV Nadab-Bekescsaba | N-1 TIE 400 kV Arad-Sandorfalva | -0.07798 | 0.00648 | -0.02675 | 0 | -0.12021 | 0.00063 | 0.00207 | -0.00086 | 0.0004 | 0.00035 | -0.10037 | 0.00035 | 0.03498 | 0.00119 | -0.06183 | -0.09856 | -0.00023 | -0.01164 | 0.00039 | -0.1621 | -0.07582 | 0.00598 | 0.00856 | -0.11712 | -0.07338 | -0.08498
[RO-HU] [OPP] TIE 400 kV Nadab-Bekescsaba | N-1 TIE 400 kV Rosiori-Mukacevo | -0.12243 | -0.00036 | -0.07273 | -2e-05 | -0.15982 | -0.00104 | 0.00414 | 0.00114 | -0.00097 | -0.00085 | -0.14294 | -0.02641 | 0.00134 | -0.00477 | -0.10651 | -0.14169 | 0.00038 | 0.00574 | -0.00097 | -0.20466 | -0.12686 | -0.01595 | 0.01356 | -0.157 | -0.03269 | -0.12998
[RO-HU] [OPP] TIE 400 kV Nadab-Bekescsaba | N-1 TIE 400 kV Portile de Fier-Djerdap | -0.06438 | 0.00395 | -0.03148 | -1e-05 | -0.09534 | 0.00013 | 0.00251 | -0.00026 | 1e-05 | 1e-05 | -0.08007 | -0.00625 | 0.01667 | -0.00044 | -0.05377 | -0.07833 | -5e-05 | -0.00611 | 1e-05 | -0.13255 | -0.05909 | -0.00067 | 0.01021 | -0.09295 | -0.05099 | -0.06837
[RO-HU] [OPP] TIE 400 kV Nadab-Bekescsaba | N-1 TIE 400 kV Resita-Pancevo c2 | -0.06864 | 0.00382 | -0.03448 | -1e-05 | -0.09476 | 8e-05 | 0.00264 | -0.0002 | -4e-05 | -3e-05 | -0.0828 | -0.00744 | 0.01657 | -0.00067 | -0.05782 | -0.08187 | -3e-05 | -0.00563 | -4e-05 | -0.12134 | -0.07098 | -0.00145 | 0.01055 | -0.09284 | -0.04869 | -0.07368
[RO-HU] [OPP] TIE 400 kV Nadab-Bekescsaba | N-1 TIE 400 kV Resita-Pancevo c1 | -0.06912 | 0.00395 | -0.03222 | -1e-05 | -0.09884 | 0.00013 | 0.00253 | -0.00026 | 0 | 0 | -0.08519 | -0.00644 | 0.01679 | -0.00048 | -0.05722 | -0.08406 | -5e-05 | -0.00607 | 0 | -0.12893 | -0.06728 | -0.00073 | 0.01026 | -0.09664 | -0.05092 | -0.07451
[RO-UA] [OPP]TIE 400 kV Rosiori-Mukacevo | BC | 0.13306 | 0.01034 | 0.09462 | 4e-05 | 0.16093 | 0.00277 | -0.00372 | -0.0033 | 0.00229 | 0.00203 | 0.14875 | 0.04694 | 0.03768 | 0.01013 | 0.12042 | 0.14797 | -0.00101 | -0.02811 | 0.00228 | 0.20608 | 0.13824 | 0.03586 | -0.00745 | 0.15868 | -0.03956 | 0.13926
[RO-UA] [OPP]TIE 400 kV Rosiori-Mukacevo | N-1 TIE 400 kV Arad-Sandorfalva | 0.13456 | 0.00992 | 0.09338 | 4e-05 | 0.16502 | 0.00268 | -0.00363 | -0.00319 | 0.00222 | 0.00197 | 0.15158 | 0.04569 | 0.03472 | 0.00983 | 0.12106 | 0.15066 | -0.00098 | -0.02715 | 0.00221 | 0.21263 | 0.13902 | 0.03467 | -0.00713 | 0.16258 | -0.0356 | 0.14107
[RO-UA] [OPP]TIE 400 kV Rosiori-Mukacevo | N-1 TIE 400 kV Nadab-Bekescsaba | 0.14782 | 0.00952 | 0.10204 | 4e-05 | 0.18131 | 0.00275 | -0.00429 | -0.00326 | 0.0023 | 0.00204 | 0.16656 | 0.04854 | 0.03412 | 0.01027 | 0.13286 | 0.16558 | -0.00101 | -0.0269 | 0.00229 | 0.23218 | 0.1535 | 0.03617 | -0.00972 | 0.17865 | -0.02909 | 0.1551
[RO-UA] [OPP]TIE 400 kV Rosiori-Mukacevo | N-1 TIE 400 kV Portile de Fier-Djerdap | 0.12958 | 0.01024 | 0.09217 | 4e-05 | 0.16141 | 0.00272 | -0.00362 | -0.00325 | 0.00225 | 0.00199 | 0.14652 | 0.04597 | 0.0376 | 0.00994 | 0.11711 | 0.14508 | -0.001 | -0.02772 | 0.00224 | 0.21524 | 0.12853 | 0.03523 | -0.00717 | 0.15876 | -0.03768 | 0.13491
[RO-UA] [OPP]TIE 400 kV Rosiori-Mukacevo | N-1 OHL 400 kV Mintia-Arad | 0.13306 | 0.01034 | 0.09462 | 4e-05 | 0.16093 | 0.00277 | -0.00372 | -0.0033 | 0.00229 | 0.00203 | 0.14875 | 0.04694 | 0.03768 | 0.01013 | 0.12042 | 0.14797 | -0.00101 | -0.02811 | 0.00228 | 0.20608 | 0.13824 | 0.03586 | -0.00745 | 0.15868 | -0.03956 | 0.13926
[RO-UA] [OPP]TIE 400 kV Rosiori-Mukacevo | N-1 OHL 400 kV Sibiu Sud-Mintia | 0.13334 | 0.01032 | 0.09462 | 4e-05 | 0.16173 | 0.00276 | -0.00373 | -0.0033 | 0.00229 | 0.00203 | 0.14925 | 0.04691 | 0.03757 | 0.01012 | 0.12059 | 0.14842 | -0.00101 | -0.02807 | 0.00228 | 0.20733 | 0.13813 | 0.03582 | -0.00746 | 0.15944 | -0.03907 | 0.13954
[RO-UA] [OPP]TIE 400 kV Rosiori-Mukacevo | N-1 OHL 400 kV Arefu-Sibiu Sud | 0.12527 | 0.01017 | 0.09036 | 4e-05 | 0.15085 | 0.00269 | -0.00353 | -0.00321 | 0.00222 | 0.00197 | 0.13941 | 0.04527 | 0.03747 | 0.0098 | 0.11378 | 0.13867 | -0.00098 | -0.02744 | 0.00221 | 0.19581 | 0.13117 | 0.03477 | -0.00696 | 0.14895 | -0.03898 | 0.13095
[RO-UA] [OPP]TIE 400 kV Rosiori-Mukacevo | N-1 TIE 400 kV Resita-Pancevo c2 | 0.13306 | 0.01034 | 0.09462 | 4e-05 | 0.16093 | 0.00277 | -0.00372 | -0.0033 | 0.00229 | 0.00203 | 0.14875 | 0.04694 | 0.03768 | 0.01013 | 0.12042 | 0.14797 | -0.00101 | -0.02811 | 0.00228 | 0.20608 | 0.13824 | 0.03586 | -0.00745 | 0.15868 | -0.03956 | 0.13926
[RO-UA] [OPP]TIE 400 kV Rosiori-Mukacevo | N-1 OHL 400 kV Arefu-Tantareni | 0.1277 | 0.01021 | 0.0916 | 4e-05 | 0.15469 | 0.00271 | -0.00359 | -0.00323 | 0.00224 | 0.00198 | 0.1425 | 0.04574 | 0.03748 | 0.00989 | 0.11581 | 0.14166 | -0.00099 | -0.02761 | 0.00223 | 0.2041 | 0.1331 | 0.03506 | -0.00712 | 0.15271 | -0.03827 | 0.1335
[RO-UA] [OPP]TIE 400 kV Rosiori-Mukacevo | N-1 TIE 400 kV Resita-Pancevo c1 | 0.13333 | 0.01027 | 0.09333 | 4e-05 | 0.16326 | 0.00274 | -0.00366 | -0.00327 | 0.00227 | 0.00201 | 0.15012 | 0.04637 | 0.03756 | 0.01002 | 0.12007 | 0.14923 | -0.001 | -0.02787 | 0.00226 | 0.21041 | 0.13613 | 0.03545 | -0.00729 | 0.16085 | -0.03829 | 0.13972
[RO-RS] [OPP] TIE 400 kV Resita-Pancevo c2 | BC | 0 | 0 | 0 | 0 | 0 |  |  |  | 0 | 0 | 0 | 0 |  | 0 | 0 | 0 | 0 |  | 0 | 0 | 0 | 0 | 0 | 0 | 0 | 0
[RO-RS] [OPP] TIE 400 kV Resita-Pancevo c2 | N-1 TIE 400 kV Arad-Sandorfalva | 0 | 0 | 0 | 0 | 0 |  |  |  | 0 | 0 | 0 | 0 |  | 0 | 0 | 0 | 0 |  | 0 | 0 | 0 | 0 | 0 | 0 | 0 | 0
[RO-RS] [OPP] TIE 400 kV Resita-Pancevo c2 | N-1 TIE 400 kV Nadab-Bekescsaba | 0 | 0 | 0 | 0 | 0 |  |  |  | 0 | 0 | 0 | 0 |  | 0 | 0 | 0 | 0 |  | 0 | 0 | 0 | 0 | 0 | 0 | 0 | 0
[RO-RS] [OPP] TIE 400 kV Resita-Pancevo c2 | N-1 TIE 400 kV Portile de Fier-Djerdap | 0 | 0 | 0 | 0 | 0 |  |  |  | 0 | 0 | 0 | 0 |  | 0 | 0 | 0 | 0 |  | 0 | 0 | 0 | 0 | 0 | 0 | 0 | 0
[RO-RS] [OPP] TIE 400 kV Resita-Pancevo c2 | N-1 OHL 400 kV Iernut-Sibiu Sud | 0 | 0 | 0 | 0 | 0 |  |  |  | 0 | 0 | 0 | 0 |  | 0 | 0 | 0 | 0 |  | 0 | 0 | 0 | 0 | 0 | 0 | 0 | 0
[RO-RS] [OPP] TIE 400 kV Resita-Pancevo c2 | N-1 OHL 400 kV Mintia-Arad | 0 | 0 | 0 | 0 | 0 |  |  |  | 0 | 0 | 0 | 0 |  | 0 | 0 | 0 | 0 |  | 0 | 0 | 0 | 0 | 0 | 0 | 0 | 0
[RO-RS] [OPP] TIE 400 kV Resita-Pancevo c2 | N-1 OHL 220 kV Portile de Fier-Resita c2 | 0 | 0 | 0 | 0 | 0 |  |  |  | 0 | 0 | 0 | 0 |  | 0 | 0 | 0 | 0 |  | 0 | 0 | 0 | 0 | 0 | 0 | 0 | 0
[RO-RS] [OPP] TIE 400 kV Resita-Pancevo c2 | N-1 OHL 220 kV Portile de Fier-Resita c1 | 0 | 0 | 0 | 0 | 0 |  |  |  | 0 | 0 | 0 | 0 |  | 0 | 0 | 0 | 0 |  | 0 | 0 | 0 | 0 | 0 | 0 | 0 | 0
[RO-RS] [OPP] TIE 400 kV Resita-Pancevo c2 | N-1 OHL 220 kV Resita-Timisoara c2 | 0 | 0 | 0 | 0 | 0 |  |  |  | 0 | 0 | 0 | 0 |  | 0 | 0 | 0 | 0 |  | 0 | 0 | 0 | 0 | 0 | 0 | 0 | 0
[RO-RS] [OPP] TIE 400 kV Resita-Pancevo c2 | N-1 OHL 220 kV Resita-Timisoara c1 | 0 | 0 | 0 | 0 | 0 |  |  |  | 0 | 0 | 0 | 0 |  | 0 | 0 | 0 | 0 |  | 0 | 0 | 0 | 0 | 0 | 0 | 0 | 0
[RO-RS] [OPP] TIE 400 kV Resita-Pancevo c2 | N-1 TRA 400/220 kV AT3 Arad | 0 | 0 | 0 | 0 | 0 |  |  |  | 0 | 0 | 0 | 0 |  | 0 | 0 | 0 | 0 |  | 0 | 0 | 0 | 0 | 0 | 0 | 0 | 0
[RO-RS] [OPP] TIE 400 kV Resita-Pancevo c2 | N-1 OHL 400 kV Djerdap - Drmno | 0 | 0 | 0 | 0 | 0 |  |  |  | 0 | 0 | 0 | 0 |  | 0 | 0 | 0 | 0 |  | 0 | 0 | 0 | 0 | 0 | 0 | 0 | 0
[RO-RS] [OPP] TIE 400 kV Resita-Pancevo c2 | N-1 OHL 400 kV Djerdap - Bor | 0 | 0 | 0 | 0 | 0 |  |  |  | 0 | 0 | 0 | 0 |  | 0 | 0 | 0 | 0 |  | 0 | 0 | 0 | 0 | 0 | 0 | 0 | 0
[RO-RS] [OPP] TIE 400 kV Resita-Pancevo c2 | N-1 OHL 400 kV Srbobran – Subotica 3 | 0 | 0 | 0 | 0 | 0 |  |  |  | 0 | 0 | 0 | 0 |  | 0 | 0 | 0 | 0 |  | 0 | 0 | 0 | 0 | 0 | 0 | 0 | 0
[RO-RS] [OPP] TIE 400 kV Resita-Pancevo c2 | N-1 TIE 400 kV Sandorfalva-Subotica 3 | 0 | 0 | 0 | 0 | 0 |  |  |  | 0 | 0 | 0 | 0 |  | 0 | 0 | 0 | 0 |  | 0 | 0 | 0 | 0 | 0 | 0 | 0 | 0
[RO-RS] [OPP] TIE 400 kV Resita-Pancevo c2 | N-1 OHL 400 kV Bor 2 – Nis 2 | 0 | 0 | 0 | 0 | 0 |  |  |  | 0 | 0 | 0 | 0 |  | 0 | 0 | 0 | 0 |  | 0 | 0 | 0 | 0 | 0 | 0 | 0 | 0
[RO-RS] [OPP] TIE 400 kV Resita-Pancevo c2 | N-1 OHL 400 kV Portile de Fier-Resita | 0 | 0 | 0 | 0 | 0 |  |  |  | 0 | 0 | 0 | 0 |  | 0 | 0 | 0 | 0 |  | 0 | 0 | 0 | 0 | 0 | 0 | 0 | 0
[RO-RS] [OPP] TIE 400 kV Resita-Pancevo c2 | N-1 OHL 400 kV Paks -Sandorfalva | 0 | 0 | 0 | 0 | 0 |  |  |  | 0 | 0 | 0 | 0 |  | 0 | 0 | 0 | 0 |  | 0 | 0 | 0 | 0 | 0 | 0 | 0 | 0
[RO-RS] [OPP] TIE 400 kV Resita-Pancevo c2 | N-1 TIE 400 kV Resita-Pancevo c1 | 0 | 0 | 0 | 0 | 0 |  |  |  | 0 | 0 | 0 | 0 |  | 0 | 0 | 0 | 0 |  | 0 | 0 | 0 | 0 | 0 | 0 | 0 | 0
[RO-RS] [OPP] TIE 400 kV Resita-Pancevo c1 | N-1 TIE 400 kV Arad-Sandorfalva | -0.00678 | 0.00187 | 0.02828 | 1e-05 | -0.05229 | 0.00066 | -0.00137 | -0.00077 | 0.00056 | 0.0005 | -0.03087 | 0.01298 | 0.00449 | 0.00257 | 0.00699 | -0.02839 | -0.00024 | -0.00593 | 0.00056 | -0.09644 | 0.04446 | 0.00948 | -0.0037 | -0.04865 | -0.02973 | -0.01113
[RO-RS] [OPP] TIE 400 kV Resita-Pancevo c1 | N-1 TIE 400 kV Nadab-Bekescsaba | -0.00949 | 0.0018 | 0.02567 | 1e-05 | -0.05477 | 0.00061 | -0.00117 | -0.00071 | 0.00052 | 0.00046 | -0.03351 | 0.0118 | 0.00352 | 0.00235 | 0.00431 | -0.03107 | -0.00022 | -0.00562 | 0.00052 | -0.0988 | 0.04117 | 0.00866 | -0.00294 | -0.05115 | -0.02984 | -0.01392
[RO-RS] [OPP] TIE 400 kV Resita-Pancevo c1 | N-1 TIE 400 kV Portile de Fier-Djerdap | 0.02483 | 0.00249 | 0.04909 | 2e-05 | -0.05393 | 0.00101 | -0.00226 | -0.00117 | 0.00088 | 0.00077 | -0.00945 | 0.02072 | 0.00334 | 0.00404 | 0.03656 | -0.00119 | -0.00037 | -0.00877 | 0.00087 | -0.17308 | 0.13054 | 0.01434 | -0.00594 | -0.04694 | -0.04387 | 0.02831
[RO-RS] [OPP] TIE 400 kV Resita-Pancevo c1 | N-1 OHL 400 kV Mintia-Arad | -0.00584 | 0.0016 | 0.0275 | 1e-05 | -0.04973 | 0.0006 | -0.00131 | -0.0007 | 0.00052 | 0.00046 | -0.0291 | 0.0122 | 0.00264 | 0.00238 | 0.00739 | -0.02671 | -0.00022 | -0.00533 | 0.00052 | -0.09234 | 0.04494 | 0.00873 | -0.0035 | -0.04621 | -0.02725 | -0.01
[RO-RS] [OPP] TIE 400 kV Resita-Pancevo c1 | N-1 OHL 220 kV Portile de Fier-Resita c2 | -0.00375 | 0.00159 | 0.02836 | 1e-05 | -0.04694 | 0.00061 | -0.00135 | -0.00071 | 0.00053 | 0.00047 | -0.02654 | 0.01246 | 0.00243 | 0.00243 | 0.00908 | -0.02414 | -0.00022 | -0.00536 | 0.00053 | -0.08836 | 0.04708 | 0.00886 | -0.00362 | -0.04348 | -0.02671 | -0.00768
[RO-RS] [OPP] TIE 400 kV Resita-Pancevo c1 | N-1 OHL 220 kV Portile de Fier-Resita c1 | -0.00375 | 0.00159 | 0.02836 | 1e-05 | -0.04694 | 0.00061 | -0.00135 | -0.00071 | 0.00053 | 0.00047 | -0.02654 | 0.01246 | 0.00243 | 0.00243 | 0.00908 | -0.02414 | -0.00022 | -0.00536 | 0.00053 | -0.08836 | 0.04708 | 0.00886 | -0.00362 | -0.04348 | -0.02671 | -0.00768
[RO-RS] [OPP] TIE 400 kV Resita-Pancevo c1 | N-1 OHL 220 kV Resita-Timisoara c2 | -0.0108 | 0.00157 | 0.02442 | 1e-05 | -0.05487 | 0.00056 | -0.00116 | -0.00065 | 0.00048 | 0.00042 | -0.0344 | 0.01113 | 0.00305 | 0.00219 | 0.00296 | -0.03212 | -0.00021 | -0.00505 | 0.00048 | -0.09757 | 0.03809 | 0.00811 | -0.00308 | -0.05132 | -0.02761 | -0.01537
[RO-RS] [OPP] TIE 400 kV Resita-Pancevo c1 | N-1 OHL 220 kV Resita-Timisoara c1 | -0.0108 | 0.00157 | 0.02442 | 1e-05 | -0.05487 | 0.00056 | -0.00116 | -0.00065 | 0.00048 | 0.00042 | -0.0344 | 0.01113 | 0.00305 | 0.00219 | 0.00296 | -0.03212 | -0.00021 | -0.00505 | 0.00048 | -0.09757 | 0.03809 | 0.00811 | -0.00308 | -0.05132 | -0.02761 | -0.01537
[RO-RS] [OPP] TIE 400 kV Resita-Pancevo c1 | N-1 TRA 400/220 kV AT3 Arad | -0.01567 | 0.00169 | 0.02225 | 1e-05 | -0.06195 | 0.00055 | -0.00105 | -0.00065 | 0.00047 | 0.00041 | -0.04045 | 0.0106 | 0.00405 | 0.00212 | -0.00105 | -0.03808 | -0.0002 | -0.00515 | 0.00047 | -0.1068 | 0.03336 | 0.00793 | -0.00272 | -0.05823 | -0.02998 | -0.02062
[RO-RS] [OPP] TIE 400 kV Resita-Pancevo c1 | N-1 OHL 400 kV Djerdap - Drmno | -0.01798 | 0.00234 | 0.03528 | 1e-05 | -0.08356 | 0.00082 | -0.00168 | -0.00096 | 0.0007 | 0.00062 | -0.05322 | 0.01622 | 0.00469 | 0.0032 | 0.00271 | -0.04989 | -0.0003 | -0.00743 | 0.0007 | -0.14463 | 0.06766 | 0.01187 | -0.00445 | -0.07828 | -0.04123 | -0.02498
[RO-RS] [OPP] TIE 400 kV Resita-Pancevo c1 | N-1 OHL 400 kV Djerdap - Bor | 0.01308 | 0.00168 | 0.03389 | 1e-05 | -0.03725 | 0.0007 | -0.00158 | -0.0008 | 0.0006 | 0.00053 | -0.01004 | 0.01432 | 0.00208 | 0.00278 | 0.02247 | -0.00541 | -0.00025 | -0.00597 | 0.0006 | -0.10637 | 0.0411 | 0.00992 | -0.00419 | -0.03292 | -0.02877 | 0.01356
[RO-RS] [OPP] TIE 400 kV Resita-Pancevo c1 | N-1 OHL 400 kV Srbobran – Subotica 3 | 0.00619 | 0.00157 | 0.03735 | 1e-05 | -0.03927 | 0.00072 | -0.00178 | -0.00083 | 0.00063 | 0.00056 | -0.01749 | 0.01543 | 0.00023 | 0.00294 | 0.01895 | -0.01479 | -0.00026 | -0.00597 | 0.00063 | -0.08385 | 0.06189 | 0.01055 | -0.00481 | -0.03562 | -0.02635 | 0.00269
[RO-RS] [OPP] TIE 400 kV Resita-Pancevo c1 | N-1 TIE 400 kV Sandorfalva-Subotica 3 | 0.01563 | 0.00159 | 0.04688 | 2e-05 | -0.03163 | 0.00085 | -0.00226 | -0.00097 | 0.00075 | 0.00066 | -0.00875 | 0.01888 | -0.00203 | 0.00353 | 0.02842 | -0.00581 | -0.00031 | -0.00673 | 0.00075 | -0.07798 | 0.0744 | 0.01252 | -0.00614 | -0.02786 | -0.02628 | 0.0124
[RO-RS] [OPP] TIE 400 kV Resita-Pancevo c1 | N-1 OHL 400 kV Bor 2 – Nis 2 | 0.00859 | 0.00163 | 0.03178 | 1e-05 | -0.04038 | 0.00066 | -0.00149 | -0.00077 | 0.00057 | 0.00051 | -0.0144 | 0.01356 | 0.00216 | 0.00264 | 0.01865 | -0.0102 | -0.00024 | -0.00571 | 0.00057 | -0.10006 | 0.03678 | 0.00946 | -0.00396 | -0.03605 | -0.02788 | 0.0082
[RO-RS] [OPP] TIE 400 kV Resita-Pancevo c1 | N-1 OHL 400 kV Portile de Fier-Resita | 0.0169 | 0.00099 | 0.02785 | 1e-05 | -0.0068 | 0.00051 | -0.00133 | -0.00058 | 0.00045 | 0.0004 | 0.00531 | 0.01113 | -0.00022 | 0.00211 | 0.02212 | 0.0071 | -0.00019 | -0.00407 | 0.00045 | -0.03502 | 0.0529 | 0.0074 | -0.00365 | -0.00494 | -0.0137 | 0.01628
[RO-RS] [OPP] TIE 400 kV Resita-Pancevo c1 | N-1 OHL 400 kV Paks -Sandorfalva | -0.0072 | 0.00171 | 0.02675 | 1e-05 | -0.05133 | 0.00062 | -0.00129 | -0.00072 | 0.00053 | 0.00047 | -0.03062 | 0.01218 | 0.00387 | 0.0024 | 0.0062 | -0.02824 | -0.00022 | -0.0055 | 0.00052 | -0.09409 | 0.0432 | 0.00887 | -0.00351 | -0.04779 | -0.02815 | -0.01147
[RO-RS] [OPP] TIE 400 kV Resita-Pancevo c1 | N-1 TIE 400 kV Resita-Pancevo c2 | -0.00584 | 0.0016 | 0.0275 | 1e-05 | -0.04973 | 0.0006 | -0.00131 | -0.0007 | 0.00052 | 0.00046 | -0.0291 | 0.0122 | 0.00264 | 0.00238 | 0.00739 | -0.02671 | -0.00022 | -0.00533 | 0.00052 | -0.09234 | 0.04494 | 0.00873 | -0.0035 | -0.04621 | -0.02725 | -0.01
[RO-BG] [OPP] TIE 400 kV DOBRUDJA- MEDGIDIA SUD | BC | -0.06421 | -0.00148 | -0.02867 | -1e-05 | -0.14326 | -0.00058 | 0.00111 | 0.00068 | -0.0005 | -0.00044 | -0.0925 | -0.01139 | -0.00247 | -0.00229 | -0.05127 | -0.08468 | 0.00021 | 0.00532 | -0.0005 | 0.02815 | -0.0274 | -0.00754 | 0.00252 | -0.1416 | 0.04991 | -0.06464
[RO-BG] [OPP] TIE 400 kV DOBRUDJA- MEDGIDIA SUD | N-1 OHL 400 kV Isaccea - Stupina | -0.06196 | -0.0014 | -0.02751 | -1e-05 | -0.13911 | -0.00055 | 0.00107 | 0.00064 | -0.00048 | -0.00042 | -0.08952 | -0.0109 | -0.0023 | -0.00219 | -0.0494 | -0.08187 | 0.0002 | 0.00507 | -0.00047 | 0.02946 | -0.02591 | -0.0072 | 0.00243 | -0.1375 | 0.04694 | -0.06233
[RO-BG] [OPP] TIE 400 kV DOBRUDJA- MEDGIDIA SUD | N-1 TIE 400 kV MEDGIDIA SUD - VARNA | -0.11226 | -0.00259 | -0.05012 | -2e-05 | -0.2503 | -0.00101 | 0.00194 | 0.00118 | -0.00087 | -0.00077 | -0.16174 | -0.01991 | -0.00432 | -0.004 | -0.08963 | -0.14805 | 0.00037 | 0.0093 | -0.00087 | 0.04921 | -0.0479 | -0.01318 | 0.00441 | -0.24763 | 0.08726 | -0.11301
[RO-BG] [OPP] TIE 400 kV DOBRUDJA- MEDGIDIA SUD | N-1 OHL 400 kV Cernavoda - Pelicanu | -0.06339 | -0.00152 | -0.02869 | -1e-05 | -0.13936 | -0.00058 | 0.00111 | 0.00068 | -0.0005 | -0.00044 | -0.09071 | -0.01146 | -0.00264 | -0.00231 | -0.05078 | -0.08323 | 0.00021 | 0.00541 | -0.0005 | 0.02228 | -0.02833 | -0.00762 | 0.00249 | -0.13772 | 0.05216 | -0.06392
[RO-BG] [OPP] TIE 400 kV DOBRUDJA- MEDGIDIA SUD | N-1 OHL 400 kV Gura Ialomitei - Bucuresti Sud | -0.0634 | -0.00152 | -0.02872 | -1e-05 | -0.13923 | -0.00059 | 0.00111 | 0.00068 | -0.0005 | -0.00045 | -0.09068 | -0.01148 | -0.00265 | -0.00231 | -0.05081 | -0.08322 | 0.00021 | 0.00542 | -0.0005 | 0.02188 | -0.02844 | -0.00763 | 0.00249 | -0.13758 | 0.05238 | -0.06395
[RO-BG] [OPP] TIE 400 kV DOBRUDJA- MEDGIDIA SUD | N-1 OHL 400 kV Gutinas – Smardan | -0.06291 | -0.00155 | -0.02849 | -1e-05 | -0.13854 | -0.00059 | 0.00109 | 0.00069 | -0.0005 | -0.00045 | -0.09009 | -0.01143 | -0.00277 | -0.00231 | -0.0504 | -0.08264 | 0.00021 | 0.00547 | -0.0005 | 0.02337 | -0.02785 | -0.00762 | 0.00242 | -0.1369 | 0.05528 | -0.06342
[RO-BG] [OPP] TIE 400 kV DOBRUDJA- MEDGIDIA SUD | N-1 TIE 400 kV Resita-Pancevo c2 | -0.06421 | -0.00148 | -0.02867 | -1e-05 | -0.14326 | -0.00058 | 0.00111 | 0.00068 | -0.0005 | -0.00044 | -0.0925 | -0.01139 | -0.00247 | -0.00229 | -0.05127 | -0.08468 | 0.00021 | 0.00532 | -0.0005 | 0.02815 | -0.0274 | -0.00754 | 0.00252 | -0.1416 | 0.04991 | -0.06464
[RO-BG] [OPP] TIE 400 kV DOBRUDJA- MEDGIDIA SUD | N-1 TIE 400 kV Resita-Pancevo c1 | -0.06414 | -0.0015 | -0.02902 | -1e-05 | -0.14263 | -0.00059 | 0.00113 | 0.00068 | -0.0005 | -0.00045 | -0.09214 | -0.01154 | -0.0025 | -0.00232 | -0.05136 | -0.08434 | 0.00021 | 0.00539 | -0.0005 | 0.02931 | -0.02796 | -0.00765 | 0.00256 | -0.14101 | 0.05026 | -0.06451
[RO-BG] [OPP] TIE 400 kV MEDGIDIA SUD - VARNA | BC | -0.0663 | -0.00153 | -0.0296 | -1e-05 | -0.14769 | -0.0006 | 0.00115 | 0.0007 | -0.00051 | -0.00045 | -0.09553 | -0.01176 | -0.00255 | -0.00236 | -0.05293 | -0.08744 | 0.00022 | 0.00549 | -0.00051 | 0.02906 | -0.02828 | -0.00778 | 0.0026 | -0.14631 | 0.05153 | -0.06674
[RO-BG] [OPP] TIE 400 kV MEDGIDIA SUD - VARNA | N-1 OHL 400 kV Isaccea - Rahman | -0.06418 | -0.00145 | -0.0285 | -1e-05 | -0.14377 | -0.00057 | 0.00111 | 0.00067 | -0.00049 | -0.00044 | -0.09271 | -0.0113 | -0.00239 | -0.00227 | -0.05117 | -0.08478 | 0.00021 | 0.00525 | -0.00049 | 0.0303 | -0.02687 | -0.00746 | 0.00252 | -0.14243 | 0.04872 | -0.06456
[RO-BG] [OPP] TIE 400 kV MEDGIDIA SUD - VARNA | N-1 TIE 400 kV DOBRUDJA- MEDGIDIA SUD | -0.11324 | -0.00261 | -0.05056 | -2e-05 | -0.25242 | -0.00102 | 0.00196 | 0.00119 | -0.00088 | -0.00078 | -0.16316 | -0.02009 | -0.00435 | -0.00404 | -0.09042 | -0.14934 | 0.00037 | 0.00938 | -0.00087 | 0.04963 | -0.04831 | -0.01329 | 0.00444 | -0.24982 | 0.08802 | -0.11399
[RO-BG] [OPP] TIE 400 kV MEDGIDIA SUD - VARNA | N-1 OHL 400 kV Cernavoda - Pelicanu | -0.06545 | -0.00157 | -0.02962 | -1e-05 | -0.14367 | -0.0006 | 0.00114 | 0.00071 | -0.00052 | -0.00046 | -0.09367 | -0.01183 | -0.00272 | -0.00238 | -0.05243 | -0.08594 | 0.00022 | 0.00559 | -0.00052 | 0.02301 | -0.02924 | -0.00786 | 0.00257 | -0.1423 | 0.05385 | -0.066
[RO-BG] [OPP] TIE 400 kV MEDGIDIA SUD - VARNA | N-1 OHL 400 kV Gura Ialomitei - Bucuresti Sud | -0.06546 | -0.00157 | -0.02965 | -1e-05 | -0.14352 | -0.0006 | 0.00114 | 0.00071 | -0.00052 | -0.00046 | -0.09364 | -0.01185 | -0.00274 | -0.00239 | -0.05246 | -0.08593 | 0.00022 | 0.0056 | -0.00052 | 0.02259 | -0.02936 | -0.00788 | 0.00257 | -0.14216 | 0.05407 | -0.06602
[RO-BG] [OPP] TIE 400 kV MEDGIDIA SUD - VARNA | N-1 OHL 400 kV Gutinas – Smardan | -0.06496 | -0.0016 | -0.02942 | -1e-05 | -0.14282 | -0.0006 | 0.00112 | 0.00071 | -0.00052 | -0.00046 | -0.09304 | -0.0118 | -0.00286 | -0.00238 | -0.05204 | -0.08533 | 0.00022 | 0.00564 | -0.00052 | 0.02413 | -0.02875 | -0.00787 | 0.0025 | -0.14146 | 0.05707 | -0.06547
[RO-BG] [OPP] TIE 400 kV MEDGIDIA SUD - VARNA | N-1 OHL 400 kV Medgidia Sud - Stupina | -0.06398 | -0.00145 | -0.0284 | -1e-05 | -0.1434 | -0.00057 | 0.0011 | 0.00067 | -0.00049 | -0.00043 | -0.09245 | -0.01126 | -0.00237 | -0.00226 | -0.05101 | -0.08453 | 0.00021 | 0.00523 | -0.00049 | 0.03042 | -0.02674 | -0.00743 | 0.00251 | -0.14207 | 0.04846 | -0.06435
[RO-BG] [OPP] TIE 400 kV MEDGIDIA SUD - VARNA | N-1 OHL 400 kV Cernavodă - Medgidia Sud | -0.06133 | -0.00153 | -0.02816 | -1e-05 | -0.1324 | -0.00058 | 0.00108 | 0.00068 | -0.0005 | -0.00044 | -0.08712 | -0.01132 | -0.00277 | -0.00228 | -0.04932 | -0.08014 | 0.00021 | 0.00541 | -0.0005 | 0.01561 | -0.02877 | -0.00756 | 0.00241 | -0.13113 | 0.05366 | -0.06197
[RO-BG] [OPP] TIE 400 kV MEDGIDIA SUD - VARNA | N-1 TIE 400 kV Resita-Pancevo c2 | -0.0663 | -0.00153 | -0.0296 | -1e-05 | -0.14769 | -0.0006 | 0.00115 | 0.0007 | -0.00051 | -0.00045 | -0.09553 | -0.01176 | -0.00255 | -0.00236 | -0.05293 | -0.08744 | 0.00022 | 0.00549 | -0.00051 | 0.02906 | -0.02828 | -0.00778 | 0.0026 | -0.14631 | 0.05153 | -0.06674
[RO-BG] [OPP] TIE 400 kV MEDGIDIA SUD - VARNA | N-1 TIE 400 kV Resita-Pancevo c1 | -0.06622 | -0.00155 | -0.02996 | -1e-05 | -0.14704 | -0.0006 | 0.00116 | 0.00071 | -0.00052 | -0.00046 | -0.09515 | -0.01192 | -0.00258 | -0.00239 | -0.05303 | -0.08709 | 0.00022 | 0.00556 | -0.00052 | 0.03026 | -0.02886 | -0.0079 | 0.00265 | -0.14571 | 0.05188 | -0.06661
[RO-RO] [OPP] OHL 400 kV Arad-Nadab | N-1 TIE 400 kV Resita-Pancevo c2 | 0.05815 | 0.00301 | 0.0489 | 2e-05 | 0.05312 | 0.00114 | -0.00271 | -0.00132 | 0.00099 | 0.00087 | 0.05773 | 0.02249 | 0.01558 | 0.00453 | 0.05554 | 0.05908 | -0.00042 | -0.00963 | 0.00098 | 0.04819 | 0.07688 | 0.01624 | -0.00853 | 0.05333 | -0.01445 | 0.06114
[RO-RO] [OPP] OHL 400 kV Mintia-Arad | BC | 0 | 0 | 0 | 0 | 0 |  |  |  | 0 | 0 | 0 | 0 |  | 0 | 0 | 0 | 0 |  | 0 | 0 | 0 | 0 | 0 | 0 | 0 | 0
[RO-RO] [OPP] OHL 400 kV Mintia-Arad | N-1 TIE 400 kV Rosiori-Mukacevo | 0 | 0 | 0 | 0 | 0 |  |  |  | 0 | 0 | 0 | 0 |  | 0 | 0 | 0 | 0 |  | 0 | 0 | 0 | 0 | 0 | 0 | 0 | 0
[RO-RO] [OPP] OHL 400 kV Mintia-Arad | N-1 TIE 400 kV Portile de Fier-Djerdap | 0 | 0 | 0 | 0 | 0 |  |  |  | 0 | 0 | 0 | 0 |  | 0 | 0 | 0 | 0 |  | 0 | 0 | 0 | 0 | 0 | 0 | 0 | 0
[RO-RO] [OPP] OHL 400 kV Mintia-Arad | N-1 OHL 400 kV Iernut-Sibiu Sud | 0 | 0 | 0 | 0 | 0 |  |  |  | 0 | 0 | 0 | 0 |  | 0 | 0 | 0 | 0 |  | 0 | 0 | 0 | 0 | 0 | 0 | 0 | 0
[RO-RO] [OPP] OHL 400 kV Mintia-Arad | N-1 OHL 220 kV Portile de Fier-Resita 1&2 | 0 | 0 | 0 | 0 | 0 |  |  |  | 0 | 0 | 0 | 0 |  | 0 | 0 | 0 | 0 |  | 0 | 0 | 0 | 0 | 0 | 0 | 0 | 0
[RO-RO] [OPP] OHL 400 kV Mintia-Arad | N-1 OHL 220 kV Resita-Timisoara 1&2 | 0 | 0 | 0 | 0 | 0 |  |  |  | 0 | 0 | 0 | 0 |  | 0 | 0 | 0 | 0 |  | 0 | 0 | 0 | 0 | 0 | 0 | 0 | 0
[RO-RO] [OPP] OHL 400 kV Mintia-Arad | N-1 OHL 220 kV Urechesti-Targu Jiu Nord | 0 | 0 | 0 | 0 | 0 |  |  |  | 0 | 0 | 0 | 0 |  | 0 | 0 | 0 | 0 |  | 0 | 0 | 0 | 0 | 0 | 0 | 0 | 0
[RO-RO] [OPP] OHL 400 kV Mintia-Arad | N-1 OHL 220 kV Paroseni-Targu Jiu Nord | 0 | 0 | 0 | 0 | 0 |  |  |  | 0 | 0 | 0 | 0 |  | 0 | 0 | 0 | 0 |  | 0 | 0 | 0 | 0 | 0 | 0 | 0 | 0
[RO-RO] [OPP] OHL 400 kV Mintia-Arad | N-1 TRA 400/220 kV AT3 Arad | 0 | 0 | 0 | 0 | 0 |  |  |  | 0 | 0 | 0 | 0 |  | 0 | 0 | 0 | 0 |  | 0 | 0 | 0 | 0 | 0 | 0 | 0 | 0
[RO-RO] [OPP] OHL 400 kV Mintia-Arad | N-1 TIE 400 kV Resita-Pancevo c2 | 0 | 0 | 0 | 0 | 0 |  |  |  | 0 | 0 | 0 | 0 |  | 0 | 0 | 0 | 0 |  | 0 | 0 | 0 | 0 | 0 | 0 | 0 | 0
[RO-RO] [OPP] OHL 400 kV Mintia-Arad | N-1 TIE 400 kV Resita-Pancevo c1 | 0 | 0 | 0 | 0 | 0 |  |  |  | 0 | 0 | 0 | 0 |  | 0 | 0 | 0 | 0 |  | 0 | 0 | 0 | 0 | 0 | 0 | 0 | 0
[RO-RO] [OPP] OHL 400 kV Sibiu Sud-Mintia | N-1 OHL 400 kV Iernut-Sibiu Sud | 0.0378 | 0.0001 | 0.01658 | 0 | 0.0649 | 0.00022 | -0.00081 | -0.00025 | 0.00021 | 0.00018 | 0.0505 | 0.00558 | -0.00201 | 0.00101 | 0.03051 | 0.0485 | -8e-05 | -0.00132 | 0.00021 | 0.08216 | 0.0238 | 0.00316 | -0.00228 | 0.06296 | 0.01794 | 0.03966
[RO-RO] [OPP] OHL 400 kV Sibiu Sud-Mintia | N-1 TIE 400 kV Resita-Pancevo c2 | 0.00799 | -0.00064 | 8e-05 | 0 | 0.02281 | -0.0001 | -6e-05 | 0.00012 | -7e-05 | -6e-05 | 0.01427 | -0.00098 | -0.00316 | -0.00028 | 0.00508 | 0.01289 | 4e-05 | 0.00135 | -7e-05 | 0.03585 | -0.00317 | -0.00118 | -0.00036 | 0.02187 | 0.01399 | 0.00812
[RO-RO] [OPP] OHL 400 kV Iernut-Sibiu Sud | BC | -0.09976 | -0.00245 | -0.05522 | -2e-05 | -0.14079 | -0.00107 | 0.0025 | 0.00123 | -0.00093 | -0.00082 | -0.12121 | -0.02196 | -0.00386 | -0.00433 | -0.08506 | -0.11911 | 0.00039 | 0.00893 | -0.00093 | -0.1549 | -0.09022 | -0.01452 | 0.00643 | -0.13747 | -0.01324 | -0.10552
[RO-RO] [OPP] OHL 400 kV Iernut-Sibiu Sud | N-1 TIE 400 kV Resita-Pancevo c2 | -0.09976 | -0.00245 | -0.05522 | -2e-05 | -0.14079 | -0.00107 | 0.0025 | 0.00123 | -0.00093 | -0.00082 | -0.12121 | -0.02196 | -0.00386 | -0.00433 | -0.08506 | -0.11911 | 0.00039 | 0.00893 | -0.00093 | -0.1549 | -0.09022 | -0.01452 | 0.00643 | -0.13747 | -0.01324 | -0.10552
[RO-RO] [OPP] OHL 400 kV Iernut-Sibiu Sud | N-1 TIE 400 kV Resita-Pancevo c1 | -0.09999 | -0.00239 | -0.05411 | -2e-05 | -0.14279 | -0.00104 | 0.00244 | 0.0012 | -0.00091 | -0.0008 | -0.12238 | -0.02147 | -0.00375 | -0.00423 | -0.08476 | -0.12019 | 0.00038 | 0.00872 | -0.00091 | -0.15862 | -0.08841 | -0.01417 | 0.00629 | -0.13933 | -0.01434 | -0.10592
[RO-RO] [OPP] OHL 400 kV Iernut-Gadalin | BC | 0.09112 | 0.00239 | 0.05084 | 2e-05 | 0.12983 | 0.001 | -0.00229 | -0.00116 | 0.00087 | 0.00077 | 0.1108 | 0.02043 | 0.00428 | 0.00404 | 0.0778 | 0.10869 | -0.00037 | -0.00848 | 0.00087 | 0.17742 | 0.08231 | 0.01362 | -0.00588 | 0.12696 | 0.01453 | 0.09623
[RO-RO] [OPP] OHL 400 kV Iernut-Gadalin | N-1 OHL 400 kV Mintia-Arad | 0.09112 | 0.00239 | 0.05084 | 2e-05 | 0.12983 | 0.001 | -0.00229 | -0.00116 | 0.00087 | 0.00077 | 0.1108 | 0.02043 | 0.00428 | 0.00404 | 0.0778 | 0.10869 | -0.00037 | -0.00848 | 0.00087 | 0.17742 | 0.08231 | 0.01362 | -0.00588 | 0.12696 | 0.01453 | 0.09623
[RO-RO] [OPP] OHL 400 kV Iernut-Gadalin | N-1 TIE 400 kV Resita-Pancevo c2 | 0.09112 | 0.00239 | 0.05084 | 2e-05 | 0.12983 | 0.001 | -0.00229 | -0.00116 | 0.00087 | 0.00077 | 0.1108 | 0.02043 | 0.00428 | 0.00404 | 0.0778 | 0.10869 | -0.00037 | -0.00848 | 0.00087 | 0.17742 | 0.08231 | 0.01362 | -0.00588 | 0.12696 | 0.01453 | 0.09623
[RO-RO] [OPP] OHL 400 kV Iernut-Gadalin | N-1 TIE 400 kV Resita-Pancevo c1 | 0.09134 | 0.00233 | 0.04981 | 2e-05 | 0.13169 | 0.00098 | -0.00225 | -0.00113 | 0.00085 | 0.00075 | 0.11189 | 0.01997 | 0.00418 | 0.00395 | 0.07752 | 0.10969 | -0.00036 | -0.00828 | 0.00085 | 0.18087 | 0.08063 | 0.01329 | -0.00575 | 0.12869 | 0.01555 | 0.0966
[RO-RO] [OPP] OHL 400 kV Rosiori-Gadalin | BC | -0.09237 | -0.00262 | -0.05225 | -2e-05 | -0.13036 | -0.00106 | 0.00234 | 0.00123 | -0.00092 | -0.00081 | -0.11177 | -0.02126 | -0.00526 | -0.00423 | -0.07912 | -0.10974 | 0.00039 | 0.00908 | -0.00091 | -0.17856 | -0.08445 | -0.01431 | 0.00595 | -0.12755 | -0.01278 | -0.09753
[RO-RO] [OPP] OHL 400 kV Rosiori-Gadalin | N-1 OHL 400 kV Mintia-Arad | -0.09237 | -0.00262 | -0.05225 | -2e-05 | -0.13036 | -0.00106 | 0.00234 | 0.00123 | -0.00092 | -0.00081 | -0.11177 | -0.02126 | -0.00526 | -0.00423 | -0.07912 | -0.10974 | 0.00039 | 0.00908 | -0.00091 | -0.17856 | -0.08445 | -0.01431 | 0.00595 | -0.12755 | -0.01278 | -0.09753
[RO-RO] [OPP] OHL 400 kV Rosiori-Gadalin | N-1 TIE 400 kV Resita-Pancevo c2 | -0.09237 | -0.00262 | -0.05225 | -2e-05 | -0.13036 | -0.00106 | 0.00234 | 0.00123 | -0.00092 | -0.00081 | -0.11177 | -0.02126 | -0.00526 | -0.00423 | -0.07912 | -0.10974 | 0.00039 | 0.00908 | -0.00091 | -0.17856 | -0.08445 | -0.01431 | 0.00595 | -0.12755 | -0.01278 | -0.09753
[RO-RO] [OPP] OHL 400 kV Rosiori-Gadalin | N-1 TIE 400 kV Resita-Pancevo c1 | -0.0926 | -0.00256 | -0.05117 | -2e-05 | -0.13232 | -0.00103 | 0.00229 | 0.0012 | -0.0009 | -0.00079 | -0.11291 | -0.02078 | -0.00516 | -0.00414 | -0.07883 | -0.11079 | 0.00038 | 0.00887 | -0.00089 | -0.18219 | -0.08268 | -0.01396 | 0.00581 | -0.12936 | -0.01385 | -0.09792
[RO-RO] [OPP] OHL 400 kV Arefu-Tantareni | BC | -0.05229 | -0.00135 | -0.02947 | -1e-05 | -0.0609 | -0.00057 | 0.00129 | 0.00067 | -0.0005 | -0.00044 | -0.06104 | -0.01173 | -0.00198 | -0.00232 | -0.04495 | -0.06161 | 0.00021 | 0.00493 | -0.0005 | -0.01934 | -0.05014 | -0.00777 | 0.00323 | -0.05824 | 0.01262 | -0.05613
[RO-RO] [OPP] OHL 400 kV Arefu-Tantareni | N-1 OHL 400 kV Brasov - Sibiu Sud | -0.06314 | -0.00144 | -0.03452 | -1e-05 | -0.08082 | -0.00065 | 0.00153 | 0.00075 | -0.00057 | -0.0005 | -0.07557 | -0.01354 | -0.00173 | -0.00265 | -0.0538 | -0.07537 | 0.00024 | 0.00545 | -0.00057 | -0.04103 | -0.05737 | -0.00886 | 0.00393 | -0.07783 | 0.00483 | -0.06739
[RO-RO] [OPP] OHL 400 kV Arefu-Tantareni | N-1 TIE 400 kV Rosiori-Mukacevo | -0.03878 | -0.0003 | -0.01986 | -1e-05 | -0.04456 | -0.00029 | 0.00091 | 0.00033 | -0.00027 | -0.00024 | -0.04593 | -0.00697 | 0.00185 | -0.00129 | -0.03273 | -0.04658 | 0.00011 | 0.00208 | -0.00027 | 0.00158 | -0.03611 | -0.00413 | 0.00248 | -0.04213 | 0.0086 | -0.04199
[RO-RO] [OPP] OHL 400 kV Arefu-Tantareni | N-1 OHL 400 kV Mintia-Arad | -0.05229 | -0.00135 | -0.02947 | -1e-05 | -0.0609 | -0.00057 | 0.00129 | 0.00067 | -0.0005 | -0.00044 | -0.06104 | -0.01173 | -0.00198 | -0.00232 | -0.04495 | -0.06161 | 0.00021 | 0.00493 | -0.0005 | -0.01934 | -0.05014 | -0.00777 | 0.00323 | -0.05824 | 0.01262 | -0.05613
[RO-RO] [OPP] OHL 400 kV Arefu-Tantareni | N-1 OHL 400 kV Sibiu Sud-Mintia | -0.05049 | -0.00149 | -0.02945 | -1e-05 | -0.05575 | -0.0006 | 0.00127 | 0.00069 | -0.00052 | -0.00046 | -0.05781 | -0.01196 | -0.00269 | -0.00238 | -0.0438 | -0.05869 | 0.00022 | 0.00524 | -0.00051 | -0.01124 | -0.05086 | -0.00804 | 0.00315 | -0.05329 | 0.01578 | -0.05429
[RO-RO] [OPP] OHL 400 kV Arefu-Tantareni | N-1 OHL 400 kV Tantareni-Urechesti | -0.05648 | -0.00121 | -0.02913 | -1e-05 | -0.07376 | -0.00055 | 0.00127 | 0.00063 | -0.00048 | -0.00042 | -0.06964 | -0.01137 | -0.00142 | -0.00223 | -0.04734 | -0.06936 | 0.0002 | 0.00463 | -0.00048 | -0.01798 | -0.04285 | -0.00741 | 0.00321 | -0.06985 | 0.01023 | -0.0601
[RO-RO] [OPP] OHL 400 kV Arefu-Tantareni | N-1 OHL 220 kV Portile de Fier-Resita 1&2 | -0.05391 | -0.00134 | -0.03013 | -1e-05 | -0.06306 | -0.00058 | 0.00132 | 0.00067 | -0.00051 | -0.00045 | -0.06301 | -0.01193 | -0.00182 | -0.00235 | -0.04626 | -0.06359 | 0.00021 | 0.00496 | -0.0005 | -0.02242 | -0.05179 | -0.00787 | 0.00333 | -0.06035 | 0.0122 | -0.05792
[RO-RO] [OPP] OHL 400 kV Arefu-Tantareni | N-1 OHL 220 kV Resita-Timisoara 1&2 | -0.06031 | -0.00139 | -0.03446 | -1e-05 | -0.06922 | -0.00064 | 0.00153 | 0.00074 | -0.00056 | -0.0005 | -0.0696 | -0.01346 | -0.0013 | -0.00263 | -0.05212 | -0.07035 | 0.00024 | 0.00537 | -0.00056 | -0.02779 | -0.06124 | -0.00878 | 0.00391 | -0.06651 | 0.01203 | -0.06483
[RO-RO] [OPP] OHL 400 kV Arefu-Tantareni | N-1 OHL 220 kV Urechesti-Targu Jiu Nord | -0.05786 | -0.00143 | -0.03252 | -1e-05 | -0.06785 | -0.00063 | 0.00143 | 0.00072 | -0.00055 | -0.00048 | -0.06754 | -0.01287 | -0.00191 | -0.00253 | -0.04972 | -0.06812 | 0.00023 | 0.00533 | -0.00054 | -0.02722 | -0.05599 | -0.00848 | 0.00361 | -0.06502 | 0.01245 | -0.06212
[RO-RO] [OPP] OHL 400 kV Arefu-Tantareni | N-1 OHL 220 kV Paroseni-Targu Jiu Nord | -0.05786 | -0.00143 | -0.03252 | -1e-05 | -0.06785 | -0.00063 | 0.00143 | 0.00072 | -0.00055 | -0.00048 | -0.06754 | -0.01287 | -0.00191 | -0.00253 | -0.04972 | -0.06812 | 0.00023 | 0.00533 | -0.00054 | -0.02722 | -0.05599 | -0.00848 | 0.00361 | -0.06502 | 0.01245 | -0.06212
[RO-RO] [OPP] OHL 400 kV Arefu-Tantareni | N-1 TRA 400/220 kV AT3 Arad | -0.05348 | -0.00133 | -0.0301 | -1e-05 | -0.06237 | -0.00058 | 0.00132 | 0.00067 | -0.00051 | -0.00045 | -0.0624 | -0.01193 | -0.00181 | -0.00235 | -0.04597 | -0.06297 | 0.00021 | 0.00495 | -0.0005 | -0.02109 | -0.05154 | -0.00787 | 0.00333 | -0.05969 | 0.01229 | -0.05741
[RO-RO] [OPP] OHL 400 kV Arefu-Tantareni | N-1 TIE 400 kV Resita-Pancevo c2 | -0.05229 | -0.00135 | -0.02947 | -1e-05 | -0.0609 | -0.00057 | 0.00129 | 0.00067 | -0.0005 | -0.00044 | -0.06104 | -0.01173 | -0.00198 | -0.00232 | -0.04495 | -0.06161 | 0.00021 | 0.00493 | -0.0005 | -0.01934 | -0.05014 | -0.00777 | 0.00323 | -0.05824 | 0.01262 | -0.05613
[RO-RO] [OPP] OHL 400 kV Arefu-Tantareni | N-1 TIE 400 kV Resita-Pancevo c1 | -0.05239 | -0.00132 | -0.02899 | -1e-05 | -0.06177 | -0.00056 | 0.00126 | 0.00065 | -0.00049 | -0.00043 | -0.06154 | -0.01152 | -0.00193 | -0.00227 | -0.04482 | -0.06207 | 0.00021 | 0.00484 | -0.00049 | -0.02095 | -0.04936 | -0.00762 | 0.00317 | -0.05904 | 0.01214 | -0.0563
[RO-RO] [OPP] OHL 400 kV Arefu-Sibiu Sud | N-1 OHL 400 kV Mintia-Arad | 0.06328 | 0.00144 | 0.03458 | 1e-05 | 0.08197 | 0.00065 | -0.00154 | -0.00075 | 0.00057 | 0.0005 | 0.07591 | 0.01356 | 0.00172 | 0.00266 | 0.0539 | 0.07558 | -0.00024 | -0.00546 | 0.00057 | 0.08342 | 0.05743 | 0.00887 | -0.00394 | 0.07906 | -0.0047 | 0.06749
[RO-RO] [OPP] OHL 400 kV Arefu-Sibiu Sud | N-1 TIE 400 kV Resita-Pancevo c2 | 0.06328 | 0.00144 | 0.03458 | 1e-05 | 0.08197 | 0.00065 | -0.00154 | -0.00075 | 0.00057 | 0.0005 | 0.07591 | 0.01356 | 0.00172 | 0.00266 | 0.0539 | 0.07558 | -0.00024 | -0.00546 | 0.00057 | 0.08342 | 0.05743 | 0.00887 | -0.00394 | 0.07906 | -0.0047 | 0.06749
[RO-RO] [OPP] OHL 400 kV Tantareni-Urechesti | BC | 0.02548 | -0.0008 | -0.00208 | 0 | 0.07822 | -0.00016 | 9e-05 | 0.00019 | -0.00012 | -0.00011 | 0.05234 | -0.00224 | -0.00341 | -0.00051 | 0.01455 | 0.04721 | 6e-05 | 0.00183 | -0.00012 | -0.00833 | -0.04441 | -0.00222 | 0.00015 | 0.07065 | 0.01451 | 0.02419
[RO-RO] [OPP] OHL 400 kV Tantareni-Urechesti | N-1 TIE 400 kV Portile de Fier-Djerdap | 0.0399 | -0.00039 | 0.00807 | 0 | 0.07624 | 4e-05 | -0.00035 | -3e-05 | 4e-05 | 4e-05 | 0.06158 | 0.00176 | -0.00307 | 0.00027 | 0.02826 | 0.05921 | -1e-05 | 0.00022 | 4e-05 | -0.04629 | -0.00417 | 0.00042 | -0.00099 | 0.0703 | 0.0067 | 0.0422
[RO-RO] [OPP] OHL 400 kV Tantareni-Urechesti | N-1 OHL 400 kV Portile de Fier-Urechesti | 0.0275 | 0.00063 | 0.01426 | 0 | 0.02721 | 0.00027 | -0.00059 | -0.00032 | 0.00024 | 0.00021 | 0.03257 | 0.00558 | 0.00071 | 0.0011 | 0.02317 | 0.03357 | -0.0001 | -0.00238 | 0.00024 | -0.12337 | 0.02105 | 0.00365 | -0.00145 | 0.02441 | -0.01599 | 0.02978
[RO-RO] [OPP] OHL 400 kV Tantareni-Urechesti | N-1 OHL 400 kV Domnesti-Urechesti | 0.02047 | -0.00136 | -0.00843 | 0 | 0.08976 | -0.00032 | 0.00034 | 0.00039 | -0.00026 | -0.00023 | 0.05214 | -0.00521 | -0.00497 | -0.00113 | 0.00864 | 0.04489 | 0.00012 | 0.00349 | -0.00026 | 0.00748 | -0.06242 | -0.00441 | 0.00067 | 0.08207 | 0.03101 | 0.01781
[RO-RO] [OPP] OHL 400 kV Tantareni-Urechesti | N-1 TRA 400/220 kV AT Urechesti | 0.01627 | -0.00098 | -0.00746 | 0 | 0.06802 | -0.00025 | 0.00034 | 0.0003 | -0.00021 | -0.00018 | 0.04205 | -0.00429 | -0.0034 | -0.00091 | 0.00651 | 0.03675 | 9e-05 | 0.00258 | -0.00021 | -0.01957 | -0.05537 | -0.00353 | 0.0008 | 0.06065 | 0.01519 | 0.01419
[RO-RO] [OPP] OHL 400 kV Tantareni-Urechesti | N-1 TIE 400 kV Resita-Pancevo c2 | 0.02548 | -0.0008 | -0.00208 | 0 | 0.07822 | -0.00016 | 9e-05 | 0.00019 | -0.00012 | -0.00011 | 0.05234 | -0.00224 | -0.00341 | -0.00051 | 0.01455 | 0.04721 | 6e-05 | 0.00183 | -0.00012 | -0.00833 | -0.04441 | -0.00222 | 0.00015 | 0.07065 | 0.01451 | 0.02419
[RO-RO] [OPP] OHL 400 kV Tantareni-Urechesti | N-1 TIE 400 kV Resita-Pancevo c1 | 0.02508 | -0.00069 | -0.00017 | 0 | 0.07477 | -0.00011 | 0 | 0.00014 | -9e-05 | -8e-05 | 0.05032 | -0.0014 | -0.00322 | -0.00035 | 0.01506 | 0.04536 | 4e-05 | 0.00146 | -9e-05 | -0.01474 | -0.04129 | -0.00161 | -9e-05 | 0.06744 | 0.01262 | 0.0235
[RO-RO] [OPP] OHL 400 kV Portile de Fier-Urechesti | BC | 0.00313 | 0.00222 | 0.02529 | 1e-05 | -0.07894 | 0.00066 | -0.00106 | -0.00079 | 0.00056 | 0.00049 | -0.0306 | 0.01211 | 0.00638 | 0.0025 | 0.01334 | -0.02111 | -0.00024 | -0.00653 | 0.00056 | -0.17803 | 0.10131 | 0.00908 | -0.00248 | -0.07156 | -0.0472 | 0.00864
[RO-RO] [OPP] OHL 400 kV Portile de Fier-Urechesti | N-1 TIE 400 kV Portile de Fier-Djerdap | -0.01944 | 0.00156 | 0.0094 | 0 | -0.07585 | 0.00036 | -0.00037 | -0.00044 | 0.0003 | 0.00026 | -0.04507 | 0.00584 | 0.00586 | 0.00128 | -0.00813 | -0.03989 | -0.00013 | -0.00399 | 0.00029 | -0.11861 | 0.03831 | 0.00496 | -0.00069 | -0.07102 | -0.03497 | -0.01955
[RO-RO] [OPP] OHL 400 kV Portile de Fier-Urechesti | N-1 OHL 400 kV Slatina-Portile de Fier | 0.00136 | 0.00287 | 0.03202 | 1e-05 | -0.10724 | 0.00085 | -0.00135 | -0.00101 | 0.00071 | 0.00063 | -0.04378 | 0.01546 | 0.00837 | 0.00319 | 0.01532 | -0.03131 | -0.00031 | -0.0084 | 0.00071 | -0.21943 | 0.13189 | 0.01165 | -0.00313 | -0.09721 | -0.06095 | 0.00844
[RO-RO] [OPP] OHL 400 kV Portile de Fier-Urechesti | N-1 OHL 220 kV Portile de Fier-Resita 1&2 | 0.00749 | 0.00219 | 0.02707 | 1e-05 | -0.07311 | 0.00068 | -0.00115 | -0.00081 | 0.00058 | 0.00051 | -0.02527 | 0.01265 | 0.00595 | 0.00259 | 0.01686 | -0.01575 | -0.00025 | -0.0066 | 0.00057 | -0.16973 | 0.10576 | 0.00935 | -0.00273 | -0.06586 | -0.04608 | 0.01348
[RO-RO] [OPP] OHL 400 kV Portile de Fier-Urechesti | N-1 OHL 220 kV Resita-Timisoara 1&2 | 0.02141 | 0.00231 | 0.03666 | 1e-05 | -0.05998 | 0.00082 | -0.00161 | -0.00096 | 0.0007 | 0.00062 | -0.01109 | 0.01605 | 0.00484 | 0.00321 | 0.02968 | -0.00118 | -0.0003 | -0.00753 | 0.0007 | -0.15878 | 0.1266 | 0.01138 | -0.00402 | -0.0527 | -0.04587 | 0.02847
[RO-RO] [OPP] OHL 400 kV Portile de Fier-Urechesti | N-1 TIE 400 kV Resita-Pancevo c2 | 0.00313 | 0.00222 | 0.02529 | 1e-05 | -0.07894 | 0.00066 | -0.00106 | -0.00079 | 0.00056 | 0.00049 | -0.0306 | 0.01211 | 0.00638 | 0.0025 | 0.01334 | -0.02111 | -0.00024 | -0.00653 | 0.00056 | -0.17803 | 0.10131 | 0.00908 | -0.00248 | -0.07156 | -0.0472 | 0.00864
[RO-RO] [OPP] OHL 400 kV Portile de Fier-Urechesti | N-1 TIE 400 kV Resita-Pancevo c1 | 0.00375 | 0.00205 | 0.02235 | 1e-05 | -0.07361 | 0.0006 | -0.00092 | -0.00071 | 0.0005 | 0.00044 | -0.02749 | 0.01081 | 0.00609 | 0.00224 | 0.01255 | -0.01825 | -0.00022 | -0.00596 | 0.0005 | -0.16815 | 0.0965 | 0.00815 | -0.0021 | -0.06661 | -0.04429 | 0.00972
[RO-RO] [OPP] OHL 400 kV Slatina-Portile de Fier | BC | 0.00309 | -0.00115 | -0.0118 | -1e-05 | 0.04961 | -0.00033 | 0.0005 | 0.00039 | -0.00027 | -0.00024 | 0.02309 | -0.00588 | -0.0035 | -0.00122 | -0.00346 | 0.01788 | 0.00012 | 0.00328 | -0.00027 | 0.07255 | -0.0536 | -0.0045 | 0.00114 | 0.04496 | 0.0241 | 0.00036
[RO-RO] [OPP] OHL 400 kV Slatina-Portile de Fier | N-1 OHL 400 kV Portile de Fier-Urechesti | 0.00176 | -0.00209 | -0.02252 | -1e-05 | 0.08308 | -0.00061 | 0.00095 | 0.00072 | -0.00051 | -0.00045 | 0.03607 | -0.01101 | -0.0062 | -0.00228 | -0.00911 | 0.02683 | 0.00022 | 0.00605 | -0.00051 | 0.14803 | -0.09655 | -0.00835 | 0.00219 | 0.07529 | 0.04411 | -0.0033
[RO-RO] [OPP] OHL 400 kV Slatina-Portile de Fier | N-1 OHL 220 kV Portile de Fier-Resita 1&2 | 0.00079 | -0.00113 | -0.01274 | -1e-05 | 0.04654 | -0.00034 | 0.00054 | 0.0004 | -0.00028 | -0.00025 | 0.02028 | -0.00616 | -0.00327 | -0.00127 | -0.00532 | 0.01505 | 0.00012 | 0.00332 | -0.00028 | 0.06817 | -0.05595 | -0.00464 | 0.00127 | 0.04195 | 0.02351 | -0.00219
[RO-RO] [OPP] OHL 400 kV Slatina-Portile de Fier | N-1 OHL 220 kV Resita-Timisoara 1&2 | -0.00632 | -0.00119 | -0.01765 | -1e-05 | 0.03985 | -0.00041 | 0.00078 | 0.00048 | -0.00035 | -0.00031 | 0.01305 | -0.0079 | -0.00271 | -0.00158 | -0.01187 | 0.00762 | 0.00015 | 0.0038 | -0.00035 | 0.06264 | -0.06661 | -0.00569 | 0.00194 | 0.03525 | 0.02341 | -0.00984
[RO-RO] [OPP] OHL 400 kV Slatina-Portile de Fier | N-1 TIE 400 kV Resita-Pancevo c2 | 0.00309 | -0.00115 | -0.0118 | -1e-05 | 0.04961 | -0.00033 | 0.0005 | 0.00039 | -0.00027 | -0.00024 | 0.02309 | -0.00588 | -0.0035 | -0.00122 | -0.00346 | 0.01788 | 0.00012 | 0.00328 | -0.00027 | 0.07255 | -0.0536 | -0.0045 | 0.00114 | 0.04496 | 0.0241 | 0.00036
[RO-RO] [OPP] OHL 400 kV Slatina-Portile de Fier | N-1 TIE 400 kV Resita-Pancevo c1 | 0.00274 | -0.00105 | -0.01013 | 0 | 0.0466 | -0.00029 | 0.00042 | 0.00035 | -0.00024 | -0.00021 | 0.02133 | -0.00514 | -0.00334 | -0.00108 | -0.00301 | 0.01626 | 0.00011 | 0.00296 | -0.00024 | 0.06696 | -0.05087 | -0.00397 | 0.00093 | 0.04216 | 0.02245 | -0.00024
[RO-RO] [OPP] OHL 400 kV Medgidia Sud - Stupina | N-1 OHL 400 kV Isaccea - Rahman | 0.067 | 0.00228 | 0.03467 | 1e-05 | 0.12371 | 0.00077 | -0.00127 | -0.00091 | 0.00066 | 0.00058 | 0.0889 | 0.01456 | 0.0051 | 0.00298 | 0.05563 | 0.08379 | -0.00028 | -0.00755 | 0.00066 | 0.03927 | 0.04447 | 0.01005 | -0.00267 | 0.12214 | -0.08855 | 0.06883
[RO-RO] [OPP] OHL 400 kV Medgidia Sud - Stupina | N-1 OHL 400 kV Cernavodă - Medgidia Sud | 0.05762 | 0.00152 | 0.02696 | 1e-05 | 0.12183 | 0.00056 | -0.00103 | -0.00066 | 0.00048 | 0.00043 | 0.08105 | 0.01091 | 0.00287 | 0.00221 | 0.04656 | 0.07482 | -0.00021 | -0.00529 | 0.00048 | -0.00751 | 0.02869 | 0.00733 | -0.00227 | 0.12049 | -0.05422 | 0.05837
[RO-RO] [OPP] OHL 400 kV Medgidia Sud - Rahman | N-1 OHL 400 kV Cernavodă - Medgidia Sud | -0.05433 | -0.00143 | -0.02542 | -1e-05 | -0.11487 | -0.00053 | 0.00097 | 0.00062 | -0.00046 | -0.0004 | -0.07642 | -0.01029 | -0.0027 | -0.00208 | -0.0439 | -0.07054 | 0.00019 | 0.00499 | -0.00045 | 0.00708 | -0.02705 | -0.00691 | 0.00214 | -0.1136 | 0.05112 | -0.05503
[RO-RO] [OPP] OHL 400 kV Medgidia Sud- Cernavoda | BC | 0.03987 | -5e-05 | 0.01154 | 0 | 0.12269 | 0.00013 | -0.00054 | -0.00014 | 0.00013 | 0.00011 | 0.06751 | 0.00354 | -0.0018 | 0.00064 | 0.02902 | 0.0586 | -5e-05 | -0.00067 | 0.00013 | -0.10793 | -0.00392 | 0.0018 | -0.00151 | 0.12177 | 0.01707 | 0.03831
[RO-RO] [OPP] OHL 400 kV Medgidia Sud- Cernavoda | N-1 OHL 400 kV Isaccea - Tulcea Vest | 0.0246 | -0.00065 | 0.0031 | 0 | 0.09736 | -6e-05 | -0.00024 | 9e-05 | -4e-05 | -3e-05 | 0.04809 | -8e-05 | -0.00324 | -0.00011 | 0.0161 | 0.04001 | 2e-05 | 0.00128 | -4e-05 | -0.12458 | -0.01585 | -0.00074 | -0.00089 | 0.0968 | 0.04135 | 0.02246
[RO-RO] [OPP] OHL 400 kV Medgidia Sud- Cernavoda | N-1 OHL 400 kV Lacu Sarat - Gura Ialomitei | 0.03987 | -5e-05 | 0.01154 | 0 | 0.12269 | 0.00013 | -0.00054 | -0.00014 | 0.00013 | 0.00011 | 0.06751 | 0.00354 | -0.0018 | 0.00064 | 0.02902 | 0.0586 | -5e-05 | -0.00067 | 0.00013 | -0.10793 | -0.00392 | 0.0018 | -0.00151 | 0.12177 | 0.01707 | 0.03831
[RO-RO] [OPP] OHL 400 kV Medgidia Sud- Cernavoda | N-1 OHL 400 kV Tulcea Vest - Tariverde | 0.0246 | -0.00065 | 0.0031 | 0 | 0.09736 | -6e-05 | -0.00024 | 9e-05 | -4e-05 | -3e-05 | 0.04809 | -8e-05 | -0.00324 | -0.00011 | 0.0161 | 0.04001 | 2e-05 | 0.00128 | -4e-05 | -0.12458 | -0.01585 | -0.00074 | -0.00089 | 0.0968 | 0.04135 | 0.02246
[RO-RO] [OPP] OHL 400 kV Medgidia Sud- Cernavoda | N-1 OHL 400 kV Gutinas – Smardan | 0.04213 | -0.00017 | 0.01184 | 0 | 0.13089 | 0.00012 | -0.00058 | -0.00013 | 0.00012 | 0.0001 | 0.0717 | 0.00348 | -0.00232 | 0.00061 | 0.03053 | 0.06215 | -4e-05 | -0.00042 | 0.00012 | -0.11623 | -0.00471 | 0.00165 | -0.00167 | 0.12994 | 0.0264 | 0.04044
[RO-RO] [OPP] OHL 400 kV Medgidia Sud- Cernavoda | N-1 OHL 400 kV Isaccea - Rahman | 0.05489 | 0.00046 | 0.01931 | 1e-05 | 0.15042 | 0.00031 | -0.00083 | -0.00035 | 0.00027 | 0.00024 | 0.08743 | 0.00681 | -0.00065 | 0.0013 | 0.04149 | 0.07738 | -0.00011 | -0.00236 | 0.00027 | -0.09913 | 0.00604 | 0.00405 | -0.00211 | 0.14914 | -0.00278 | 0.05374
[RO-RO] [OPP] OHL 400 kV Medgidia Sud- Cernavoda | N-1 OHL 400 kV Isaccea - Stupina | 0.05628 | 0.00051 | 0.02003 | 1e-05 | 0.15299 | 0.00032 | -0.00085 | -0.00037 | 0.00029 | 0.00025 | 0.08928 | 0.00711 | -0.00055 | 0.00137 | 0.04265 | 0.07912 | -0.00012 | -0.00252 | 0.00029 | -0.09831 | 0.00697 | 0.00426 | -0.00216 | 0.15169 | -0.00462 | 0.05517
[RO-RO] [OPP] OHL 400 kV Medgidia Sud- Cernavoda | N-1 TIE 400 kV MEDGIDIA SUD - VARNA | 0.02933 | -0.00029 | 0.00683 | 0 | 0.0992 | 4e-05 | -0.00036 | -3e-05 | 5e-05 | 4e-05 | 0.05231 | 0.00167 | -0.0022 | 0.00026 | 0.0206 | 0.04469 | -1e-05 | 0.00021 | 4e-05 | -0.10331 | -0.00842 | 0.00056 | -0.00109 | 0.0985 | 0.02527 | 0.02769
[RO-RO] [OPP] OHL 400 kV Medgidia Sud- Cernavoda | N-1 TIE 400 kV DOBRUDJA- MEDGIDIA SUD | 0.02989 | -0.00028 | 0.00708 | 0 | 0.10043 | 4e-05 | -0.00037 | -4e-05 | 5e-05 | 4e-05 | 0.05313 | 0.00177 | -0.00218 | 0.00028 | 0.02105 | 0.04544 | -2e-05 | 0.00016 | 5e-05 | -0.10356 | -0.00818 | 0.00063 | -0.00112 | 0.09976 | 0.02483 | 0.02826
[RO-RO] [OPP] OHL 400 kV Medgidia Sud- Cernavoda | N-1 OHL 400 kV Constanta Nord- Cernavoda | 0.02434 | -0.0007 | 0.00273 | 0 | 0.09817 | -7e-05 | -0.00023 | 0.0001 | -5e-05 | -4e-05 | 0.04813 | -0.00027 | -0.00339 | -0.00015 | 0.01577 | 0.03991 | 3e-05 | 0.00141 | -5e-05 | -0.12817 | -0.01681 | -0.00089 | -0.00088 | 0.09761 | 0.04351 | 0.02212
[RO-RO] [OPP] OHL 400 kV Medgidia Sud- Cernavoda | N-1 OHL 400 kV Cernavoda - Pelicanu | 0.03684 | 0.0001 | 0.01159 | 0 | 0.1083 | 0.00016 | -0.00052 | -0.00017 | 0.00014 | 0.00013 | 0.06086 | 0.0038 | -0.00117 | 0.0007 | 0.02723 | 0.05324 | -6e-05 | -0.00101 | 0.00014 | -0.08627 | -0.00049 | 0.00209 | -0.0014 | 0.10744 | 0.00875 | 0.03566
[RO-RO] [OPP] OHL 400 kV Medgidia Sud- Cernavoda | N-1 OHL 400 kV Pelicanu - Bucuresti Sud | 0.03735 | 0.0001 | 0.01181 | 0 | 0.10947 | 0.00016 | -0.00053 | -0.00018 | 0.00015 | 0.00013 | 0.0616 | 0.00388 | -0.00116 | 0.00072 | 0.02764 | 0.05392 | -6e-05 | -0.00104 | 0.00015 | -0.0868 | -0.00028 | 0.00214 | -0.00143 | 0.10861 | 0.00859 | 0.03618
[RO-RO] [OPP] OHL 400 kV Medgidia Sud- Cernavoda | N-1 OHL 400 kV Gura Ialomitei - Bucuresti Sud | 0.03704 | 0.0001 | 0.01172 | 0 | 0.10857 | 0.00016 | -0.00053 | -0.00018 | 0.00015 | 0.00013 | 0.0611 | 0.00385 | -0.00115 | 0.00071 | 0.02741 | 0.05348 | -6e-05 | -0.00104 | 0.00015 | -0.08598 | -0.00028 | 0.00213 | -0.00141 | 0.10772 | 0.00843 | 0.03588
[RO-RO] [OPP] OHL 400 kV Medgidia Sud- Cernavoda | N-1 OHL 400 kV Medgidia Sud - Stupina | 0.05628 | 0.00051 | 0.02003 | 1e-05 | 0.15299 | 0.00032 | -0.00085 | -0.00037 | 0.00029 | 0.00025 | 0.08928 | 0.00711 | -0.00055 | 0.00137 | 0.04265 | 0.07912 | -0.00012 | -0.00252 | 0.00029 | -0.09831 | 0.00697 | 0.00426 | -0.00216 | 0.15169 | -0.00462 | 0.05517
[RO-RO] [OPP] OHL 400 kV Medgidia Sud- Cernavoda | N-1 OHL 400 kV Medgidia Sud - Rahman | 0.05489 | 0.00046 | 0.01931 | 1e-05 | 0.15042 | 0.00031 | -0.00083 | -0.00035 | 0.00027 | 0.00024 | 0.08743 | 0.00681 | -0.00065 | 0.0013 | 0.04149 | 0.07738 | -0.00011 | -0.00236 | 0.00027 | -0.09913 | 0.00604 | 0.00405 | -0.00211 | 0.14914 | -0.00278 | 0.05374
[RO-RO] [OPP] OHL 400 kV Medgidia Sud- Cernavoda | N-1 TIE 400 kV Isaccea - Vulcanesti | 0.0508 | 0.00047 | 0.01791 | 1e-05 | 0.13941 | 0.00029 | -0.00075 | -0.00033 | 0.00026 | 0.00023 | 0.08098 | 0.00637 | -0.00042 | 0.00123 | 0.0384 | 0.07165 | -0.00011 | -0.0023 | 0.00026 | -0.09285 | 0.00533 | 0.00383 | -0.00189 | 0.13822 | -0.00682 | 0.0497
[RO-RO] [OPP] OHL 400 kV Constanta Nord- Cernavoda | N-1 OHL 400 kV Lacu Sarat - Gura Ialomitei | -0.01848 | -0.00077 | -0.01048 | 0 | -0.02918 | -0.00025 | 0.00037 | 0.00029 | -0.00021 | -0.00018 | -0.02305 | -0.00453 | -0.0019 | -0.00094 | -0.01576 | -0.02223 | 9e-05 | 0.00247 | -0.00021 | -0.02408 | -0.01533 | -0.00319 | 0.00075 | -0.02874 | 0.03146 | -0.01926
[RO-RO] [OPP] OHL 400 kV Cernavoda - Pelicanu | BC | -0.00882 | 0.00043 | 0.00016 | 0 | -0.0418 | 7e-05 | 5e-05 | -9e-05 | 5e-05 | 4e-05 | -0.01929 | 0.00074 | 0.00182 | 0.0002 | -0.0052 | -0.01557 | -3e-05 | -0.00098 | 5e-05 | 0.0629 | 0.00998 | 0.00084 | 0.0003 | -0.04159 | -0.02415 | -0.00768
[RO-RO] [OPP] OHL 400 kV Cernavoda - Pelicanu | N-1 OHL 400 kV Isaccea - Tulcea Vest | -0.01034 | 0.00037 | -0.00068 | 0 | -0.04431 | 5e-05 | 8e-05 | -6e-05 | 3e-05 | 3e-05 | -0.02122 | 0.00038 | 0.00168 | 0.00012 | -0.00648 | -0.01742 | -2e-05 | -0.00079 | 3e-05 | 0.06124 | 0.00879 | 0.00059 | 0.00036 | -0.04408 | -0.02174 | -0.00925
[RO-RO] [OPP] OHL 400 kV Cernavoda - Pelicanu | N-1 OHL 400 kV Lacu Sarat - Gura Ialomitei | -0.00882 | 0.00043 | 0.00016 | 0 | -0.0418 | 7e-05 | 5e-05 | -9e-05 | 5e-05 | 4e-05 | -0.01929 | 0.00074 | 0.00182 | 0.0002 | -0.0052 | -0.01557 | -3e-05 | -0.00098 | 5e-05 | 0.0629 | 0.00998 | 0.00084 | 0.0003 | -0.04159 | -0.02415 | -0.00768
[RO-RO] [OPP] OHL 400 kV Cernavoda - Pelicanu | N-1 OHL 400 kV Tulcea Vest - Tariverde | -0.01034 | 0.00037 | -0.00068 | 0 | -0.04431 | 5e-05 | 8e-05 | -6e-05 | 3e-05 | 3e-05 | -0.02122 | 0.00038 | 0.00168 | 0.00012 | -0.00648 | -0.01742 | -2e-05 | -0.00079 | 3e-05 | 0.06124 | 0.00879 | 0.00059 | 0.00036 | -0.04408 | -0.02174 | -0.00925
[RO-RO] [OPP] OHL 400 kV Cernavoda - Pelicanu | N-1 OHL 400 kV Tariverde - Constanta Nord | -0.01034 | 0.00037 | -0.00068 | 0 | -0.04431 | 5e-05 | 8e-05 | -6e-05 | 3e-05 | 3e-05 | -0.02122 | 0.00038 | 0.00168 | 0.00012 | -0.00648 | -0.01742 | -2e-05 | -0.00079 | 3e-05 | 0.06124 | 0.00879 | 0.00059 | 0.00036 | -0.04408 | -0.02174 | -0.00925
[RO-RO] [OPP] OHL 400 kV Cernavoda - Pelicanu | N-1 OHL 400 kV Constanta Nord- Cernavoda | -0.00999 | 0.00038 | -0.0005 | 0 | -0.04365 | 5e-05 | 8e-05 | -7e-05 | 4e-05 | 3e-05 | -0.02076 | 0.00045 | 0.0017 | 0.00014 | -0.0062 | -0.01698 | -2e-05 | -0.00083 | 4e-05 | 0.06137 | 0.009 | 0.00064 | 0.00035 | -0.04342 | -0.02215 | -0.0089
[RO-RO] [OPP] OHL 400 kV Cernavoda - Pelicanu | N-1 OHL 400 kV Gura Ialomitei - Bucuresti Sud | -0.01284 | 0.00065 | 0.00042 | 0 | -0.06188 | 0.00011 | 7e-05 | -0.00013 | 8e-05 | 7e-05 | -0.0284 | 0.00118 | 0.00274 | 0.00031 | -0.00748 | -0.02286 | -4e-05 | -0.0015 | 8e-05 | 0.09411 | 0.01517 | 0.00131 | 0.00044 | -0.06158 | -0.03643 | -0.01112
[RO-RO] [OPP] OHL 400 kV Cernavoda - Pelicanu | N-1 OHL 400 kV Gutinas – Smardan | -0.01064 | 0.00052 | -9e-05 | 0 | -0.04845 | 8e-05 | 9e-05 | -0.0001 | 6e-05 | 5e-05 | -0.02269 | 0.00079 | 0.00225 | 0.00022 | -0.00642 | -0.01845 | -3e-05 | -0.00119 | 6e-05 | 0.06963 | 0.01062 | 0.00096 | 0.00044 | -0.04822 | -0.03172 | -0.0094
[RO-RO] [OPP] OHL 400 kV Cernavoda - Pelicanu | N-1 OHL 400 kV Brasov – Gutinas | -0.00888 | 0.00056 | 0.00088 | 0 | -0.04604 | 0.0001 | 4e-05 | -0.00012 | 7e-05 | 7e-05 | -0.02057 | 0.00117 | 0.0023 | 0.0003 | -0.00492 | -0.01635 | -4e-05 | -0.00134 | 7e-05 | 0.07063 | 0.01223 | 0.00121 | 0.00032 | -0.04587 | -0.0316 | -0.00753
[RO-RO] [OPP] OHL 400 kV Pelicanu - Bucuresti Sud | BC | -0.0077 | 0.00047 | 0.00084 | 0 | -0.04033 | 8e-05 | 3e-05 | -0.00011 | 6e-05 | 6e-05 | -0.018 | 0.00103 | 0.00194 | 0.00026 | -0.00422 | -0.01429 | -3e-05 | -0.00114 | 6e-05 | 0.06445 | 0.01113 | 0.00105 | 0.00025 | -0.04015 | -0.02586 | -0.0065
[RO-RO] [OPP] OHL 400 kV Pelicanu - Bucuresti Sud | N-1 OHL 400 kV Isaccea - Tulcea Vest | -0.00896 | 0.00043 | 0.00015 | 0 | -0.04242 | 7e-05 | 5e-05 | -9e-05 | 5e-05 | 4e-05 | -0.0196 | 0.00074 | 0.00182 | 0.0002 | -0.00529 | -0.01582 | -2e-05 | -0.00098 | 5e-05 | 0.06307 | 0.01014 | 0.00084 | 0.0003 | -0.04221 | -0.02386 | -0.0078
[RO-RO] [OPP] OHL 400 kV Pelicanu - Bucuresti Sud | N-1 OHL 400 kV Lacu Sarat - Gura Ialomitei | -0.0077 | 0.00047 | 0.00084 | 0 | -0.04033 | 8e-05 | 3e-05 | -0.00011 | 6e-05 | 6e-05 | -0.018 | 0.00103 | 0.00194 | 0.00026 | -0.00422 | -0.01429 | -3e-05 | -0.00114 | 6e-05 | 0.06445 | 0.01113 | 0.00105 | 0.00025 | -0.04015 | -0.02586 | -0.0065
[RO-RO] [OPP] OHL 400 kV Pelicanu - Bucuresti Sud | N-1 OHL 400 kV Tulcea Vest - Tariverde | -0.00896 | 0.00043 | 0.00015 | 0 | -0.04242 | 7e-05 | 5e-05 | -9e-05 | 5e-05 | 4e-05 | -0.0196 | 0.00074 | 0.00182 | 0.0002 | -0.00529 | -0.01582 | -2e-05 | -0.00098 | 5e-05 | 0.06307 | 0.01014 | 0.00084 | 0.0003 | -0.04221 | -0.02386 | -0.0078
[RO-RO] [OPP] OHL 400 kV Pelicanu - Bucuresti Sud | N-1 OHL 400 kV Tariverde - Constanta Nord | -0.00896 | 0.00043 | 0.00015 | 0 | -0.04242 | 7e-05 | 5e-05 | -9e-05 | 5e-05 | 4e-05 | -0.0196 | 0.00074 | 0.00182 | 0.0002 | -0.00529 | -0.01582 | -2e-05 | -0.00098 | 5e-05 | 0.06307 | 0.01014 | 0.00084 | 0.0003 | -0.04221 | -0.02386 | -0.0078
[RO-RO] [OPP] OHL 400 kV Pelicanu - Bucuresti Sud | N-1 OHL 400 kV Constanta Nord- Cernavoda | -0.00869 | 0.00043 | 0.00028 | 0 | -0.04188 | 7e-05 | 5e-05 | -9e-05 | 5e-05 | 5e-05 | -0.01922 | 0.00079 | 0.00184 | 0.00021 | -0.00506 | -0.01547 | -3e-05 | -0.00101 | 5e-05 | 0.06317 | 0.01031 | 0.00088 | 0.00029 | -0.04168 | -0.02419 | -0.00752
[RO-RO] [OPP] OHL 400 kV Pelicanu - Bucuresti Sud | N-1 OHL 400 kV Gura Ialomitei - Bucuresti Sud | -0.01187 | 0.0007 | 0.00111 | 0 | -0.06115 | 0.00012 | 5e-05 | -0.00015 | 9e-05 | 8e-05 | -0.02744 | 0.00149 | 0.00289 | 0.00038 | -0.00659 | -0.02184 | -5e-05 | -0.00168 | 9e-05 | 0.0968 | 0.01651 | 0.00154 | 0.00039 | -0.06087 | -0.03859 | -0.01007
[RO-RO] [OPP] OHL 400 kV Pelicanu - Bucuresti Sud | N-1 OHL 400 kV Gutinas – Smardan | -0.00963 | 0.00057 | 0.00058 | 0 | -0.04736 | 0.0001 | 6e-05 | -0.00012 | 7e-05 | 6e-05 | -0.02159 | 0.00109 | 0.00239 | 0.00028 | -0.00551 | -0.01733 | -4e-05 | -0.00135 | 7e-05 | 0.07155 | 0.0118 | 0.00117 | 0.00039 | -0.04714 | -0.03386 | -0.00832
[RO-RO] [OPP] OHL 400 kV Pelicanu - Bucuresti Sud | N-1 OHL 400 kV Brasov – Gutinas | -0.00778 | 0.00062 | 0.00164 | 0 | -0.04501 | 0.00012 | 2e-05 | -0.00014 | 9e-05 | 8e-05 | -0.0194 | 0.00151 | 0.00247 | 0.00037 | -0.00392 | -0.01515 | -4e-05 | -0.00153 | 9e-05 | 0.07298 | 0.01361 | 0.00145 | 0.00027 | -0.04487 | -0.03408 | -0.00634
[RO-RO] [OPP] OHL 400 kV Gura Ialomitei - Bucuresti Sud | BC | -0.00798 | 0.00044 | 0.00051 | 0 | -0.03982 | 7e-05 | 4e-05 | -9e-05 | 6e-05 | 5e-05 | -0.01806 | 0.00087 | 0.00183 | 0.00022 | -0.00454 | -0.01445 | -3e-05 | -0.00103 | 6e-05 | 0.06189 | 0.01029 | 0.00093 | 0.00027 | -0.03963 | -0.02435 | -0.00684
[RO-RO] [OPP] OHL 400 kV Gura Ialomitei - Bucuresti Sud | N-1 OHL 400 kV Isaccea - Tulcea Vest | -0.00932 | 0.00039 | -0.00023 | 0 | -0.04204 | 6e-05 | 7e-05 | -7e-05 | 4e-05 | 4e-05 | -0.01976 | 0.00056 | 0.0017 | 0.00016 | -0.00567 | -0.01608 | -2e-05 | -0.00086 | 4e-05 | 0.06043 | 0.00925 | 0.00071 | 0.00032 | -0.04182 | -0.02222 | -0.00822
[RO-RO] [OPP] OHL 400 kV Gura Ialomitei - Bucuresti Sud | N-1 OHL 400 kV Lacu Sarat - Gura Ialomitei | -0.00798 | 0.00044 | 0.00051 | 0 | -0.03982 | 7e-05 | 4e-05 | -9e-05 | 6e-05 | 5e-05 | -0.01806 | 0.00087 | 0.00183 | 0.00022 | -0.00454 | -0.01445 | -3e-05 | -0.00103 | 6e-05 | 0.06189 | 0.01029 | 0.00093 | 0.00027 | -0.03963 | -0.02435 | -0.00684
[RO-RO] [OPP] OHL 400 kV Gura Ialomitei - Bucuresti Sud | N-1 OHL 400 kV Tulcea Vest - Tariverde | -0.00932 | 0.00039 | -0.00023 | 0 | -0.04204 | 6e-05 | 7e-05 | -7e-05 | 4e-05 | 4e-05 | -0.01976 | 0.00056 | 0.0017 | 0.00016 | -0.00567 | -0.01608 | -2e-05 | -0.00086 | 4e-05 | 0.06043 | 0.00925 | 0.00071 | 0.00032 | -0.04182 | -0.02222 | -0.00822
[RO-RO] [OPP] OHL 400 kV Gura Ialomitei - Bucuresti Sud | N-1 OHL 400 kV Tariverde - Constanta Nord | -0.00932 | 0.00039 | -0.00023 | 0 | -0.04204 | 6e-05 | 7e-05 | -7e-05 | 4e-05 | 4e-05 | -0.01976 | 0.00056 | 0.0017 | 0.00016 | -0.00567 | -0.01608 | -2e-05 | -0.00086 | 4e-05 | 0.06043 | 0.00925 | 0.00071 | 0.00032 | -0.04182 | -0.02222 | -0.00822
[RO-RO] [OPP] OHL 400 kV Gura Ialomitei - Bucuresti Sud | N-1 OHL 400 kV Constanta Nord- Cernavoda | -0.00902 | 0.0004 | -8e-05 | 0 | -0.04146 | 6e-05 | 6e-05 | -8e-05 | 4e-05 | 4e-05 | -0.01935 | 0.00062 | 0.00172 | 0.00017 | -0.00542 | -0.0157 | -2e-05 | -0.0009 | 4e-05 | 0.06054 | 0.00943 | 0.00075 | 0.00031 | -0.04125 | -0.02258 | -0.00792
[RO-RO] [OPP] OHL 400 kV Gura Ialomitei - Bucuresti Sud | N-1 OHL 400 kV Cernavoda - Pelicanu | -0.01195 | 0.00063 | 0.00058 | 0 | -0.05862 | 0.0001 | 6e-05 | -0.00013 | 8e-05 | 7e-05 | -0.02674 | 0.00121 | 0.00265 | 0.00031 | -0.00687 | -0.02145 | -4e-05 | -0.00148 | 8e-05 | 0.09019 | 0.01478 | 0.00131 | 0.0004 | -0.05835 | -0.03522 | -0.01029
[RO-RO] [OPP] OHL 400 kV Gura Ialomitei - Bucuresti Sud | N-1 OHL 400 kV Gutinas – Smardan | -0.00981 | 0.00053 | 0.00026 | 0 | -0.04648 | 8e-05 | 7e-05 | -0.00011 | 6e-05 | 6e-05 | -0.02146 | 0.00093 | 0.00226 | 0.00025 | -0.00576 | -0.01733 | -3e-05 | -0.00124 | 6e-05 | 0.06862 | 0.01093 | 0.00104 | 0.0004 | -0.04626 | -0.03193 | -0.00856
[RO-RO] [OPP] OHL 400 kV Gura Ialomitei - Bucuresti Sud | N-1 OHL 400 kV Brasov – Gutinas | -0.00805 | 0.00058 | 0.00125 | 0 | -0.04417 | 0.0001 | 3e-05 | -0.00013 | 8e-05 | 7e-05 | -0.01936 | 0.00132 | 0.00232 | 0.00033 | -0.00425 | -0.01525 | -4e-05 | -0.0014 | 8e-05 | 0.06982 | 0.0126 | 0.0013 | 0.00029 | -0.04402 | -0.03199 | -0.00669
[RO-RO] [OPP] OHL 400 kV Gutinas - Smardan | BC | -0.01163 | 0.0006 | -0.00158 | 0 | -0.04233 | 7e-05 | 0.00021 | -9e-05 | 5e-05 | 4e-05 | -0.02163 | 0.00034 | 0.0027 | 0.00016 | -0.00778 | -0.0183 | -3e-05 | -0.00131 | 5e-05 | 0.04282 | 0.00408 | 0.00074 | 0.00086 | -0.04215 | -0.04817 | -0.01098
[RO-RO] [OPP] OHL 400 kV Gutinas - Smardan | N-1 OHL 400 kV Isaccea - Tulcea Vest | -0.0095 | 0.00068 | -0.00041 | 0 | -0.0388 | 0.0001 | 0.00017 | -0.00013 | 7e-05 | 6e-05 | -0.01893 | 0.00085 | 0.00291 | 0.00026 | -0.00598 | -0.01571 | -4e-05 | -0.00158 | 7e-05 | 0.04513 | 0.00574 | 0.00109 | 0.00078 | -0.03867 | -0.05155 | -0.00878
[RO-RO] [OPP] OHL 400 kV Gutinas - Smardan | N-1 OHL 400 kV Lacu Sarat - Gura Ialomitei | -0.01163 | 0.0006 | -0.00158 | 0 | -0.04233 | 7e-05 | 0.00021 | -9e-05 | 5e-05 | 4e-05 | -0.02163 | 0.00034 | 0.0027 | 0.00016 | -0.00778 | -0.0183 | -3e-05 | -0.00131 | 5e-05 | 0.04282 | 0.00408 | 0.00074 | 0.00086 | -0.04215 | -0.04817 | -0.01098
[RO-RO] [OPP] OHL 400 kV Gutinas - Smardan | N-1 OHL 400 kV Tulcea Vest - Tariverde | -0.0095 | 0.00068 | -0.00041 | 0 | -0.0388 | 0.0001 | 0.00017 | -0.00013 | 7e-05 | 6e-05 | -0.01893 | 0.00085 | 0.00291 | 0.00026 | -0.00598 | -0.01571 | -4e-05 | -0.00158 | 7e-05 | 0.04513 | 0.00574 | 0.00109 | 0.00078 | -0.03867 | -0.05155 | -0.00878
[RO-RO] [OPP] OHL 400 kV Gutinas - Smardan | N-1 OHL 400 kV Constanta Nord- Cernavoda | -0.01012 | 0.00066 | -0.00073 | 0 | -0.03995 | 9e-05 | 0.00018 | -0.00012 | 6e-05 | 6e-05 | -0.01975 | 0.00071 | 0.00286 | 0.00023 | -0.0065 | -0.01649 | -3e-05 | -0.00151 | 6e-05 | 0.04478 | 0.00533 | 0.001 | 0.0008 | -0.0398 | -0.05073 | -0.00941
[RO-RO] [OPP] OHL 400 kV Gutinas - Smardan | N-1 OHL 400 kV Cernavoda - Pelicanu | -0.01269 | 0.00065 | -0.00156 | 0 | -0.04738 | 8e-05 | 0.00021 | -0.0001 | 5e-05 | 5e-05 | -0.02396 | 0.00043 | 0.00292 | 0.00018 | -0.00841 | -0.02018 | -3e-05 | -0.00143 | 5e-05 | 0.05042 | 0.00528 | 0.00084 | 0.0009 | -0.04717 | -0.05109 | -0.01191
[RO-RO] [OPP] OHL 400 kV Gutinas - Smardan | N-1 OHL 400 kV Gura Ialomitei - Bucuresti Sud | -0.01271 | 0.00066 | -0.00151 | 0 | -0.04772 | 8e-05 | 0.00021 | -0.00011 | 5e-05 | 5e-05 | -0.02408 | 0.00046 | 0.00295 | 0.00019 | -0.0084 | -0.02026 | -3e-05 | -0.00145 | 5e-05 | 0.0512 | 0.00547 | 0.00087 | 0.0009 | -0.04752 | -0.05147 | -0.01191
[RO-RO] [OPP] OHL 400 kV Gutinas - Smardan | N-1 OHL 400 kV Bucuresti Sud - Domnesti | -0.01365 | 0.00071 | -0.00142 | 0 | -0.05247 | 9e-05 | 0.00022 | -0.00012 | 6e-05 | 6e-05 | -0.02624 | 0.00058 | 0.00318 | 0.00022 | -0.00891 | -0.02199 | -3e-05 | -0.00158 | 6e-05 | 0.05849 | 0.00681 | 0.00099 | 0.00093 | -0.05223 | -0.05448 | -0.01271
[RO-RO] [OPP] OHL 400 kV Gutinas - Smardan | N-1 TIE 400 kV Isaccea - Vulcanesti | -0.03725 | -0.00063 | -0.01653 | -1e-05 | -0.08151 | -0.0003 | 0.00071 | 0.00035 | -0.00026 | -0.00023 | -0.05321 | -0.00629 | -0.00053 | -0.00123 | -0.02978 | -0.04889 | 0.00011 | 0.00252 | -0.00026 | 0.00746 | -0.01762 | -0.00402 | 0.00176 | -0.0807 | 0.00784 | -0.0377
[RO-RO] [OPP] OHL 400 kV Lacu Sarat - Gura Ialomitei | BC | 0 | 0 | 0 | 0 | 0 |  |  |  | 0 | 0 | 0 | 0 |  | 0 | 0 | 0 | 0 |  | 0 | 0 | 0 | 0 | 0 | 0 | 0 | 0
[RO-RO] [OPP] OHL 400 kV Lacu Sarat - Gura Ialomitei | N-1 OHL 400 kV Isaccea - Tulcea Vest | 0 | 0 | 0 | 0 | 0 |  |  |  | 0 | 0 | 0 | 0 |  | 0 | 0 | 0 | 0 |  | 0 | 0 | 0 | 0 | 0 | 0 | 0 | 0
[RO-RO] [OPP] OHL 400 kV Lacu Sarat - Gura Ialomitei | N-1 OHL 400 kV Tulcea Vest - Tariverde | 0 | 0 | 0 | 0 | 0 |  |  |  | 0 | 0 | 0 | 0 |  | 0 | 0 | 0 | 0 |  | 0 | 0 | 0 | 0 | 0 | 0 | 0 | 0
[RO-RO] [OPP] OHL 400 kV Lacu Sarat - Gura Ialomitei | N-1 OHL 400 kV Tariverde - Constanta Nord | 0 | 0 | 0 | 0 | 0 |  |  |  | 0 | 0 | 0 | 0 |  | 0 | 0 | 0 | 0 |  | 0 | 0 | 0 | 0 | 0 | 0 | 0 | 0
[RO-RO] [OPP] OHL 400 kV Lacu Sarat - Gura Ialomitei | N-1 OHL 400 kV Constanta Nord- Cernavoda | 0 | 0 | 0 | 0 | 0 |  |  |  | 0 | 0 | 0 | 0 |  | 0 | 0 | 0 | 0 |  | 0 | 0 | 0 | 0 | 0 | 0 | 0 | 0
[RO-RO] [OPP] OHL 400 kV Lacu Sarat - Gura Ialomitei | N-1 OHL 400 kV Cernavoda - Pelicanu | 0 | 0 | 0 | 0 | 0 |  |  |  | 0 | 0 | 0 | 0 |  | 0 | 0 | 0 | 0 |  | 0 | 0 | 0 | 0 | 0 | 0 | 0 | 0
[RO-RO] [OPP] OHL 400 kV Lacu Sarat - Gura Ialomitei | N-1 OHL 400 kV Gura Ialomitei - Bucuresti Sud | 0 | 0 | 0 | 0 | 0 |  |  |  | 0 | 0 | 0 | 0 |  | 0 | 0 | 0 | 0 |  | 0 | 0 | 0 | 0 | 0 | 0 | 0 | 0
[RO-RO] [OPP] OHL 400 kV Lacu Sarat - Gura Ialomitei | N-1 OHL 400 kV Bucuresti Sud - Domnesti | 0 | 0 | 0 | 0 | 0 |  |  |  | 0 | 0 | 0 | 0 |  | 0 | 0 | 0 | 0 |  | 0 | 0 | 0 | 0 | 0 | 0 | 0 | 0
[RO-RO] [OPP] OHL 400 kV Lacu Sarat - Gura Ialomitei | N-1 OHL 400 kV Gutinas – Smardan | 0 | 0 | 0 | 0 | 0 |  |  |  | 0 | 0 | 0 | 0 |  | 0 | 0 | 0 | 0 |  | 0 | 0 | 0 | 0 | 0 | 0 | 0 | 0
[RO-RO] [OPP] OHL 400 kV Isaccea - Tulcea Vest | N-1 OHL 400 kV Lacu Sarat - Gura Ialomitei | 0.02152 | 0.00085 | 0.01189 | 0 | 0.03569 | 0.00028 | -0.00043 | -0.00033 | 0.00023 | 0.00021 | 0.02735 | 0.0051 | 0.00204 | 0.00105 | 0.01821 | 0.0262 | -0.0001 | -0.00274 | 0.00023 | 0.02346 | 0.0168 | 0.00357 | -0.00087 | 0.03518 | -0.03421 | 0.02233
[RO-RO] [OPP] OHL 400 kV Tariverde - Constanta Nord | N-1 OHL 400 kV Lacu Sarat - Gura Ialomitei | 0.02152 | 0.00085 | 0.01189 | 0 | 0.03569 | 0.00028 | -0.00043 | -0.00033 | 0.00023 | 0.00021 | 0.02735 | 0.0051 | 0.00204 | 0.00105 | 0.01821 | 0.0262 | -0.0001 | -0.00274 | 0.00023 | 0.02346 | 0.0168 | 0.00357 | -0.00087 | 0.03518 | -0.03421 | 0.02233
[RO-RO] [OPP] OHL 400 kV Tulcea Vest - Tariverde | N-1 OHL 400 kV Lacu Sarat - Gura Ialomitei | 0.02152 | 0.00085 | 0.01189 | 0 | 0.03569 | 0.00028 | -0.00043 | -0.00033 | 0.00023 | 0.00021 | 0.02735 | 0.0051 | 0.00204 | 0.00105 | 0.01821 | 0.0262 | -0.0001 | -0.00274 | 0.00023 | 0.02346 | 0.0168 | 0.00357 | -0.00087 | 0.03518 | -0.03421 | 0.02233
[RO-RO] [OPP] OHL 400 kV Smardan - Isaccea c1 | BC | 0 | 0 | 0 | 0 | 0 |  |  |  | 0 | 0 | 0 | 0 |  | 0 | 0 | 0 | 0 |  | 0 | 0 | 0 | 0 | 0 | 0 | 0 | 0
[RO-RO] [OPP] OHL 400 kV Smardan - Isaccea c1 | N-1 OHL 400 kV Lacu Sarat - Isaccea | 0 | 0 | 0 | 0 | 0 |  |  |  | 0 | 0 | 0 | 0 |  | 0 | 0 | 0 | 0 |  | 0 | 0 | 0 | 0 | 0 | 0 | 0 | 0
[RO-RO] [OPP] OHL 400 kV Smardan - Isaccea c2 | BC | -0.00698 | 0.00053 | -0.00011 | 0 | -0.02948 | 8e-05 | 0.00012 | -0.0001 | 6e-05 | 5e-05 | -0.0142 | 0.00073 | 0.00225 | 0.00022 | -0.00431 | -0.01172 | -3e-05 | -0.00125 | 6e-05 | 0.03662 | 0.00481 | 0.0009 | 0.00057 | -0.02938 | -0.03973 | -0.0064
[RO-RO] [OPP] OHL 400 kV Smardan - Isaccea c2 | N-1 OHL 400 kV Lacu Sarat - Isaccea | -0.00959 | 0.00084 | 0.00037 | 0 | -0.04304 | 0.00013 | 0.00016 | -0.00017 | 0.0001 | 9e-05 | -0.02026 | 0.00134 | 0.00348 | 0.00038 | -0.0057 | -0.01656 | -5e-05 | -0.00201 | 0.0001 | 0.05703 | 0.00809 | 0.00151 | 0.00083 | -0.04292 | -0.06131 | -0.00867
[RO-RO] [OPP] OHL 400 kV Cernavoda - Gura Ialomitei c1 | BC | 0 | 0 | 0 | 0 | 0 |  |  |  | 0 | 0 | 0 | 0 |  | 0 | 0 | 0 | 0 |  | 0 | 0 | 0 | 0 | 0 | 0 | 0 | 0
[RO-RO] [OPP] OHL 400 kV Cernavoda - Gura Ialomitei c1 | N-1 OHL 400 kV Cernavoda - Pelicanu | 0 | 0 | 0 | 0 | 0 |  |  |  | 0 | 0 | 0 | 0 |  | 0 | 0 | 0 | 0 |  | 0 | 0 | 0 | 0 | 0 | 0 | 0 | 0
[RO-RO] [OPP] OHL 400 kV Cernavoda - Gura Ialomitei c1 | N-1 OHL 400 kV Gura Ialomitei - Bucuresti Sud | 0 | 0 | 0 | 0 | 0 |  |  |  | 0 | 0 | 0 | 0 |  | 0 | 0 | 0 | 0 |  | 0 | 0 | 0 | 0 | 0 | 0 | 0 | 0
[RO-RO] [OPP] OHL 400 kV Domnesti - Urechesti | N-1 OHL 400 kV Bucuresti Sud - Slatina | -0.00949 | -0.00105 | -0.01204 | 0 | 0.02188 | -0.00031 | 0.00046 | 0.00037 | -0.00026 | -0.00023 | -0.00039 | -0.00562 | -0.00297 | -0.00117 | -0.01121 | -0.00441 | 0.00011 | 0.00314 | -0.00026 | 0.02999 | -0.03416 | -0.00415 | 0.00098 | 0.02166 | 0.03129 | -0.0121
[RO-RO] [OPP] OHL 400 kV Bucuresti Sud - Domnesti | BC | -0.01225 | 0.0007 | 0.00099 | 0 | -0.06157 | 0.00012 | 5e-05 | -0.00015 | 9e-05 | 8e-05 | -0.02796 | 0.00144 | 0.00288 | 0.00037 | -0.00688 | -0.02238 | -4e-05 | -0.00165 | 9e-05 | 0.09513 | 0.01659 | 0.0015 | 0.0004 | -0.0612 | -0.03831 | -0.01046
[RO-RO] [OPP] OHL 400 kV Bucuresti Sud - Domnesti | N-1 OHL 400 kV Gutinas – Smardan | -0.01523 | 0.00085 | 0.00058 | 0 | -0.07245 | 0.00014 | 0.00011 | -0.00018 | 0.0001 | 9e-05 | -0.03352 | 0.00153 | 0.00358 | 0.00041 | -0.00888 | -0.02708 | -5e-05 | -0.00199 | 0.0001 | 0.10613 | 0.01764 | 0.0017 | 0.00062 | -0.07203 | -0.05069 | -0.01328
[RO-RO] [OPP] OHL 400 kV Slatina-Bucuresti Sud | BC | 0 | 0 | 0 | 0 | 0 |  |  |  | 0 | 0 | 0 | 0 |  | 0 | 0 | 0 | 0 |  | 0 | 0 | 0 | 0 | 0 | 0 | 0 | 0
[RO-RO] [OPP] OHL 400 kV Slatina-Bucuresti Sud | N-1 OHL 400 kV Domnesti-Urechesti | 0 | 0 | 0 | 0 | 0 |  |  |  | 0 | 0 | 0 | 0 |  | 0 | 0 | 0 | 0 |  | 0 | 0 | 0 | 0 | 0 | 0 | 0 | 0
[RO-RO] [OPP] OHL 400 kV Portile de Fier - Urechesti | BC | 0.00313 | 0.00222 | 0.02529 | 1e-05 | -0.07894 | 0.00066 | -0.00106 | -0.00079 | 0.00056 | 0.00049 | -0.0306 | 0.01211 | 0.00638 | 0.0025 | 0.01334 | -0.02111 | -0.00024 | -0.00653 | 0.00056 | -0.17803 | 0.10131 | 0.00908 | -0.00248 | -0.07156 | -0.0472 | 0.00864
[RO-RO] [OPP] OHL 400 kV Portile de Fier - Urechesti | N-1 OHL 400 kV Domnesti-Urechesti | -1e-05 | 0.00187 | 0.0213 | 1e-05 | -0.07169 | 0.00056 | -0.00091 | -0.00066 | 0.00047 | 0.00042 | -0.03073 | 0.01025 | 0.00539 | 0.00211 | 0.00963 | -0.02257 | -0.00021 | -0.00549 | 0.00047 | -0.16811 | 0.09 | 0.00771 | -0.00215 | -0.06439 | -0.03685 | 0.00464
[RO-RO] [OPP] OHL 400 kV Brasov – Gutinas | BC | -0.0004 | 0.0008 | 0.00428 | 0 | -0.02517 | 0.00017 | -7e-05 | -0.00021 | 0.00014 | 0.00012 | -0.00756 | 0.00258 | 0.00284 | 0.00059 | 0.00165 | -0.00461 | -6e-05 | -0.00212 | 0.00014 | 0.04587 | 0.01338 | 0.00217 | 0.00013 | -0.02537 | -0.04418 | 0.00084
[RO-RO] [OPP] OHL 220 kV Portile de Fier-Resita c1 | N-1 TIE 400 kV Resita-Pancevo c2 | 0.01617 | -0.0001 | 0.00662 | 0 | 0.02161 | 7e-05 | -0.00032 | -7e-05 | 7e-05 | 6e-05 | 0.0198 | 0.00199 | -0.00159 | 0.00034 | 0.01306 | 0.01989 | -2e-05 | -0.00026 | 7e-05 | 0.03082 | 0.01651 | 0.00099 | -0.00093 | 0.02114 | 0.00415 | 0.01795
[RO-RO] [OPP] OHL 220 kV Portile de Fier-Resita c2 | N-1 TIE 400 kV Resita-Pancevo c2 | 0.01617 | -0.0001 | 0.00662 | 0 | 0.02161 | 7e-05 | -0.00032 | -7e-05 | 7e-05 | 6e-05 | 0.0198 | 0.00199 | -0.00159 | 0.00034 | 0.01306 | 0.01989 | -2e-05 | -0.00026 | 7e-05 | 0.03082 | 0.01651 | 0.00099 | -0.00093 | 0.02114 | 0.00415 | 0.01795
[RO-RO] [OPP] OHL 220 kV Resita-Timisoara c1 | N-1 TIE 400 kV Resita-Pancevo c2 | 0.03323 | 0.00017 | 0.02067 | 1e-05 | 0.03446 | 0.00029 | -0.00099 | -0.00032 | 0.00026 | 0.00023 | 0.03548 | 0.00715 | -0.00279 | 0.00129 | 0.02969 | 0.03624 | -0.0001 | -0.00182 | 0.00026 | 0.03501 | 0.04597 | 0.00418 | -0.00281 | 0.03429 | 0.00242 | 0.03604
[RO-RO] [OPP] OHL 220 kV Resita-Timisoara c2 | N-1 TIE 400 kV Resita-Pancevo c2 | 0.03323 | 0.00017 | 0.02067 | 1e-05 | 0.03446 | 0.00029 | -0.00099 | -0.00032 | 0.00026 | 0.00023 | 0.03548 | 0.00715 | -0.00279 | 0.00129 | 0.02969 | 0.03624 | -0.0001 | -0.00182 | 0.00026 | 0.03501 | 0.04597 | 0.00418 | -0.00281 | 0.03429 | 0.00242 | 0.03604
[RO-RO] [OPP] OHL 220 kV Arad-Timisoara | N-1 OHL 400 kV Mintia-Arad | -0.04256 | 0.00031 | -0.02309 | -1e-05 | -0.05236 | -0.00024 | 0.00115 | 0.00026 | -0.00024 | -0.00021 | -0.04891 | -0.00719 | 0.00567 | -0.00121 | -0.03666 | -0.04905 | 9e-05 | 0.00098 | -0.00024 | -0.06144 | -0.05058 | -0.00373 | 0.00338 | -0.05155 | -0.01088 | -0.04599
[RO-RO] [OPP] OHL 220 kV Arad-Timisoara | N-1 TIE 400 kV Resita-Pancevo c2 | -0.04256 | 0.00031 | -0.02309 | -1e-05 | -0.05236 | -0.00024 | 0.00115 | 0.00026 | -0.00024 | -0.00021 | -0.04891 | -0.00719 | 0.00567 | -0.00121 | -0.03666 | -0.04905 | 9e-05 | 0.00098 | -0.00024 | -0.06144 | -0.05058 | -0.00373 | 0.00338 | -0.05155 | -0.01088 | -0.04599
[RO-RO] [OPP] OHL 220 kV Arad-Calea Aradului | N-1 OHL 400 kV Mintia-Arad | -0.03003 | 0.00022 | -0.01629 | 0 | -0.03694 | -0.00017 | 0.00081 | 0.00018 | -0.00017 | -0.00015 | -0.03451 | -0.00507 | 0.004 | -0.00085 | -0.02587 | -0.03461 | 6e-05 | 0.00069 | -0.00017 | -0.04335 | -0.03569 | -0.00263 | 0.00239 | -0.03637 | -0.00768 | -0.03245
[RO-RO] [OPP] OHL 220 kV Arad-Calea Aradului | N-1 TIE 400 kV Resita-Pancevo c2 | -0.03003 | 0.00022 | -0.01629 | 0 | -0.03694 | -0.00017 | 0.00081 | 0.00018 | -0.00017 | -0.00015 | -0.03451 | -0.00507 | 0.004 | -0.00085 | -0.02587 | -0.03461 | 6e-05 | 0.00069 | -0.00017 | -0.04335 | -0.03569 | -0.00263 | 0.00239 | -0.03637 | -0.00768 | -0.03245
[RO-RO] [OPP] OHL 220 kV CaleaAradului-Sacalaz | N-1 OHL 400 kV Mintia-Arad | -0.03003 | 0.00022 | -0.01629 | 0 | -0.03694 | -0.00017 | 0.00081 | 0.00018 | -0.00017 | -0.00015 | -0.03451 | -0.00507 | 0.004 | -0.00085 | -0.02587 | -0.03461 | 6e-05 | 0.00069 | -0.00017 | -0.04335 | -0.03569 | -0.00263 | 0.00239 | -0.03637 | -0.00768 | -0.03245
[RO-RO] [OPP] OHL 220 kV CaleaAradului-Sacalaz | N-1 TIE 400 kV Resita-Pancevo c2 | -0.03003 | 0.00022 | -0.01629 | 0 | -0.03694 | -0.00017 | 0.00081 | 0.00018 | -0.00017 | -0.00015 | -0.03451 | -0.00507 | 0.004 | -0.00085 | -0.02587 | -0.03461 | 6e-05 | 0.00069 | -0.00017 | -0.04335 | -0.03569 | -0.00263 | 0.00239 | -0.03637 | -0.00768 | -0.03245
[RO-RO] [OPP] OHL 220 kV Sacalaz-Timisoara | N-1 OHL 400 kV Mintia-Arad | -0.02554 | 0.00019 | -0.01386 | 0 | -0.03142 | -0.00015 | 0.00069 | 0.00015 | -0.00014 | -0.00013 | -0.02935 | -0.00431 | 0.00341 | -0.00073 | -0.02201 | -0.02944 | 5e-05 | 0.00059 | -0.00014 | -0.03687 | -0.03036 | -0.00224 | 0.00203 | -0.03094 | -0.00653 | -0.0276
[RO-RO] [OPP] OHL 220 kV Sacalaz-Timisoara | N-1 TIE 400 kV Resita-Pancevo c2 | -0.02554 | 0.00019 | -0.01386 | 0 | -0.03142 | -0.00015 | 0.00069 | 0.00015 | -0.00014 | -0.00013 | -0.02935 | -0.00431 | 0.00341 | -0.00073 | -0.02201 | -0.02944 | 5e-05 | 0.00059 | -0.00014 | -0.03687 | -0.03036 | -0.00224 | 0.00203 | -0.03094 | -0.00653 | -0.0276
[RO-RO] [OPP] OHL 220 kV Mintia-Timisoara | N-1 OHL 400 kV Mintia-Arad | 0.00613 | -0.00087 | -0.00197 | 0 | 0.02039 | -0.00016 | 3e-05 | 0.0002 | -0.00012 | -0.00011 | 0.01245 | -0.00205 | -0.0041 | -0.00051 | 0.00315 | 0.01118 | 6e-05 | 0.00197 | -0.00012 | 0.03477 | -0.00567 | -0.00201 | -0.00015 | 0.01934 | 0.01371 | 0.00635
[RO-RO] [OPP] OHL 220 kV Mintia-Timisoara | N-1 TIE 400 kV Resita-Pancevo c2 | 0.00613 | -0.00087 | -0.00197 | 0 | 0.02039 | -0.00016 | 3e-05 | 0.0002 | -0.00012 | -0.00011 | 0.01245 | -0.00205 | -0.0041 | -0.00051 | 0.00315 | 0.01118 | 6e-05 | 0.00197 | -0.00012 | 0.03477 | -0.00567 | -0.00201 | -0.00015 | 0.01934 | 0.01371 | 0.00635
[RO-RO] [OPP] OHL 220 kV Urechesti-Targu Jiu Nord | N-1 TIE 400 kV Resita-Pancevo c2 | 0.02484 | 0.00038 | 0.01363 | 0 | 0.03104 | 0.00023 | -0.00063 | -0.00026 | 0.0002 | 0.00018 | 0.02906 | 0.00508 | -0.0003 | 0.00097 | 0.02128 | 0.0291 | -8e-05 | -0.00176 | 0.0002 | 0.03515 | 0.02609 | 0.00318 | -0.00168 | 0.03029 | 0.00076 | 0.02674
[RO-RO] [OPP] OHL 220 kV Paroseni-Targu Jiu Nord | N-1 TIE 400 kV Resita-Pancevo c2 | -0.02484 | -0.00038 | -0.01363 | 0 | -0.03104 | -0.00023 | 0.00063 | 0.00026 | -0.0002 | -0.00018 | -0.02906 | -0.00508 | 0.0003 | -0.00097 | -0.02128 | -0.0291 | 8e-05 | 0.00176 | -0.0002 | -0.03515 | -0.02609 | -0.00318 | 0.00168 | -0.03029 | -0.00076 | -0.02674
[RO-RO] [OPP] OHL 220 kV Paroseni-Baru Mare | N-1 TIE 400 kV Resita-Pancevo c2 | 0.02259 | 0.00035 | 0.0124 | 0 | 0.02823 | 0.00021 | -0.00057 | -0.00024 | 0.00019 | 0.00016 | 0.02643 | 0.00462 | -0.00027 | 0.00088 | 0.01935 | 0.02646 | -8e-05 | -0.0016 | 0.00018 | 0.03197 | 0.02373 | 0.0029 | -0.00152 | 0.02754 | 0.00069 | 0.02432
[RO-RO] [OPP] OHL 220 kV Baru Mare-Hasdat | N-1 TIE 400 kV Resita-Pancevo c2 | 0.02484 | 0.00038 | 0.01363 | 0 | 0.03104 | 0.00023 | -0.00063 | -0.00026 | 0.0002 | 0.00018 | 0.02906 | 0.00508 | -0.0003 | 0.00097 | 0.02128 | 0.0291 | -8e-05 | -0.00176 | 0.0002 | 0.03515 | 0.02609 | 0.00318 | -0.00168 | 0.03029 | 0.00076 | 0.02674
[RO-RO] [OPP] OHL 220 kV Lacu Sarat - Filesti | N-1 OHL 400 kV Lacu Sarat - Gura Ialomitei | 0.00326 | -9e-05 | 0.00083 | 0 | 0.0099 | 0 | -6e-05 | 1e-05 | 0 | 0 | 0.00548 | 0.00015 | -0.00047 | 1e-05 | 0.00235 | 0.00478 | 0 | 0.00015 | 0 | -0.00843 | -3e-05 | 0 | -0.00022 | 0.00983 | 0.00866 | 0.00317
[RO-RO] [OPP] OHL 220 kV Filesti - Barbosi | N-1 OHL 400 kV Lacu Sarat - Gura Ialomitei | -0.00338 | 0.00012 | -0.00071 | 0 | -0.01101 | 1e-05 | 6e-05 | -1e-05 | 1e-05 | 0 | -0.00591 | -6e-05 | 0.0006 | 1e-05 | -0.00237 | -0.00509 | 0 | -0.00025 | 1e-05 | 0.0109 | 0.00047 | 8e-05 | 0.00024 | -0.01094 | -0.01099 | -0.00325
[RO-RO] [OPP] TRA 400/220 kV AT3 Arad | N-1 OHL 400 kV Mintia-Arad | 0.05865 | -0.00057 | 0.03133 | 1e-05 | 0.07294 | 0.00031 | -0.00157 | -0.00032 | 0.00031 | 0.00027 | 0.06775 | 0.00953 | -0.00846 | 0.00158 | 0.05036 | 0.06788 | -0.00011 | -0.00104 | 0.0003 | 0.0863 | 0.06915 | 0.0048 | -0.00465 | 0.07177 | 0.01629 | 0.0634
[RO-RO] [OPP] TRA 400/220 kV AT3 Arad | N-1 TIE 400 kV Resita-Pancevo c2 | 0.05865 | -0.00057 | 0.03133 | 1e-05 | 0.07294 | 0.00031 | -0.00157 | -0.00032 | 0.00031 | 0.00027 | 0.06775 | 0.00953 | -0.00846 | 0.00158 | 0.05036 | 0.06788 | -0.00011 | -0.00104 | 0.0003 | 0.0863 | 0.06915 | 0.0048 | -0.00465 | 0.07177 | 0.01629 | 0.0634
[RO-RO] [OPP] TRA 400/220 kV AT Urechesti | N-1 TIE 400 kV Resita-Pancevo c2 | -0.01911 | -0.00036 | -0.01117 | 0 | -0.02116 | -0.0002 | 0.00051 | 0.00022 | -0.00017 | -0.00015 | -0.02135 | -0.00425 | 0 | -0.00082 | -0.01668 | -0.02169 | 7e-05 | 0.00156 | -0.00017 | -0.02332 | -0.02274 | -0.00271 | 0.00134 | -0.02074 | 0.0014 | -0.02074

## 0730
PTDF report
Generated at: | 31/10/2025 22:17:56
Business day: | 2025-11-02
Horizon: | 2DA
Timestamp | 07:30
Border & direction: | South-Romania Exporting
Margin satisfied | False
Process | Reduction
CNE Name | CO Name | AL | AT | BA | BE | BG | CH | CZ | DE | ES | FR | GR | HR | HU | IT | ME | MK | NL | PL | PT | RO | RS | SI | SK | TR | UA | XK
[GR-BG] [DIR] TIE 400 kV Thessaloniki - Blagoevgrad | N-1 TIE 400 kV Arachthos - Galatina | 0.07123 | 0.00031 | 0.01835 | 1e-05 | -0.02155 | 0.00026 | -0.00072 | -0.0003 | 0.00024 | 0.00021 | 0.16286 | 0.00598 | -0.00132 | 0.00115 | 0.04719 | 0.09977 | -9e-05 | -0.00199 | 0.00024 | -0.02898 | -0.00436 | 0.00329 | -0.00174 | 0.03977 | -0.00913 | 0.04478
[GR-MK] [DIR] TIE 400 kV Meliti - Bitola | N-1 TIE 400 kV Arachthos - Galatina | 0.03867 | -0.00031 | -0.00047 | 0 | 0.04829 | -6e-05 | 4e-05 | 8e-05 | -5e-05 | -4e-05 | 0.26117 | -0.00089 | -0.00108 | -0.0002 | 0.0075 | -0.31086 | 2e-05 | 0.00071 | -5e-05 | 0.00917 | -0.0098 | -0.0009 | 9e-05 | 0.0848 | 0.00764 | -0.0604
[GR-MK] [DIR] TIE 400 kV Thessaloniki - Dubrovo | N-1 TIE 400 kV Arachthos - Galatina | 0.01609 | -0.00026 | -0.00184 | 0 | 0.04234 | -6e-05 | 8e-05 | 8e-05 | -5e-05 | -5e-05 | 0.12589 | -0.00113 | -0.00071 | -0.00024 | 0.00158 | -0.05432 | 2e-05 | 0.00069 | -5e-05 | 0.00775 | -0.00709 | -0.00092 | 0.00019 | 0.07711 | 0.00677 | -0.02968
[GR-AL] [DIR] TIE 400 kV Kardia - Zemblak | N-1 TIE 400 kV Arachthos - Galatina | 0.20059 | 0.00071 | 0.04452 | 2e-05 | -0.09698 | 0.00061 | -0.0017 | -0.00071 | 0.00056 | 0.0005 | -0.21774 | 0.01426 | -0.0033 | 0.00275 | 0.11896 | -0.11935 | -0.00022 | -0.00472 | 0.00056 | -0.05177 | -0.01194 | 0.00772 | -0.00408 | -0.11623 | -0.02517 | 0.02842
[GR-TR] [DIR] TIE 400 kV Nea Santa - Babaeski | N-1 TIE 400 kV Arachthos - Galatina | -0.03994 | -0.00042 | -0.01285 | 0 | 0.06956 | -0.00021 | 0.0005 | 0.00025 | -0.00019 | -0.00017 | -0.08189 | -0.00459 | 0.00016 | -0.00091 | -0.02855 | -0.0559 | 8e-05 | 0.00182 | -0.00019 | 0.01754 | -0.00355 | -0.00277 | 0.00118 | 0.38827 | 0.01321 | -0.03079
[GR-BG] [OPP] TIE 400 kV Thessaloniki - Blagoevgrad | N-1 TIE 400 kV Arachthos - Galatina | 0.07123 | 0.00031 | 0.01835 | 1e-05 | -0.02155 | 0.00026 | -0.00072 | -0.0003 | 0.00024 | 0.00021 | 0.16286 | 0.00598 | -0.00132 | 0.00115 | 0.04719 | 0.09977 | -9e-05 | -0.00199 | 0.00024 | -0.02898 | -0.00436 | 0.00329 | -0.00174 | 0.03977 | -0.00913 | 0.04478
[GR-MK] [OPP] TIE 400 kV Meliti - Bitola | N-1 TIE 400 kV Arachthos - Galatina | 0.03867 | -0.00031 | -0.00047 | 0 | 0.04829 | -6e-05 | 4e-05 | 8e-05 | -5e-05 | -4e-05 | 0.26117 | -0.00089 | -0.00108 | -0.0002 | 0.0075 | -0.31086 | 2e-05 | 0.00071 | -5e-05 | 0.00917 | -0.0098 | -0.0009 | 9e-05 | 0.0848 | 0.00764 | -0.0604
[GR-MK] [OPP] TIE 400 kV Thessaloniki - Dubrovo | N-1 TIE 400 kV Arachthos - Galatina | 0.01609 | -0.00026 | -0.00184 | 0 | 0.04234 | -6e-05 | 8e-05 | 8e-05 | -5e-05 | -5e-05 | 0.12589 | -0.00113 | -0.00071 | -0.00024 | 0.00158 | -0.05432 | 2e-05 | 0.00069 | -5e-05 | 0.00775 | -0.00709 | -0.00092 | 0.00019 | 0.07711 | 0.00677 | -0.02968
[GR-AL] [OPP] TIE 400 kV Kardia - Zemblak | N-1 TIE 400 kV Arachthos - Galatina | 0.20059 | 0.00071 | 0.04452 | 2e-05 | -0.09698 | 0.00061 | -0.0017 | -0.00071 | 0.00056 | 0.0005 | -0.21774 | 0.01426 | -0.0033 | 0.00275 | 0.11896 | -0.11935 | -0.00022 | -0.00472 | 0.00056 | -0.05177 | -0.01194 | 0.00772 | -0.00408 | -0.11623 | -0.02517 | 0.02842
[GR-TR] [OPP] TIE 400 kV Nea Santa - Babaeski | N-1 TIE 400 kV Arachthos - Galatina | -0.03994 | -0.00042 | -0.01285 | 0 | 0.06956 | -0.00021 | 0.0005 | 0.00025 | -0.00019 | -0.00017 | -0.08189 | -0.00459 | 0.00016 | -0.00091 | -0.02855 | -0.0559 | 8e-05 | 0.00182 | -0.00019 | 0.01754 | -0.00355 | -0.00277 | 0.00118 | 0.38827 | 0.01321 | -0.03079
[GR-BG] [DIR] TIE 400 kV Nea Santa - Maritsa Iztok | N-1 TIE 400 kV Arachthos - Galatina | 0.05863 | 0.0006 | 0.01873 | 1e-05 | -0.10313 | 0.00031 | -0.00073 | -0.00036 | 0.00028 | 0.00024 | 0.12087 | 0.00668 | -0.00027 | 0.00132 | 0.04181 | 0.08212 | -0.00011 | -0.00263 | 0.00028 | -0.02573 | 0.0049 | 0.00401 | -0.00172 | 0.06241 | -0.01896 | 0.04495
[GR-BG] [OPP] TIE 400 kV Nea Santa - Maritsa Iztok | N-1 TIE 400 kV Arachthos - Galatina | 0.05863 | 0.0006 | 0.01873 | 1e-05 | -0.10313 | 0.00031 | -0.00073 | -0.00036 | 0.00028 | 0.00024 | 0.12087 | 0.00668 | -0.00027 | 0.00132 | 0.04181 | 0.08212 | -0.00011 | -0.00263 | 0.00028 | -0.02573 | 0.0049 | 0.00401 | -0.00172 | 0.06241 | -0.01896 | 0.04495
[BG-RO] [DIR] TIE 400 kV TINTARENI-KOZLODUI 2 | BC | -0.07304 | -0.00044 | -0.02457 | -1e-05 | -0.1308 | -0.00036 | 0.00103 | 0.00041 | -0.00033 | -0.00029 | -0.10691 | -0.00831 | 0.00183 | -0.00159 | -0.05601 | -0.10239 | 0.00013 | 0.00267 | -0.00032 | 0.08338 | 0.00147 | -0.00472 | 0.00263 | -0.12053 | 0.00191 | -0.07405
[BG-RO] [DIR] TIE 400 kV TINTARENI-KOZLODUI 2 | N-1 TIE 400 kV TINTARENI-KOZLODUI 1 | -0.11898 | -0.00072 | -0.04002 | -1e-05 | -0.21308 | -0.00058 | 0.00168 | 0.00067 | -0.00053 | -0.00047 | -0.17415 | -0.01354 | 0.00298 | -0.0026 | -0.09123 | -0.16679 | 0.00021 | 0.00434 | -0.00053 | 0.13583 | 0.0024 | -0.00769 | 0.00428 | -0.19635 | 0.00311 | -0.12062
[BG-RO] [DIR] TIE 400 kV TINTARENI-KOZLODUI 2 | N-1 TIE 400 kV PORTILE DE FIER - DJERDAP | -0.08333 | -0.00079 | -0.03255 | -1e-05 | -0.12604 | -0.00051 | 0.00139 | 0.00059 | -0.00046 | -0.00041 | -0.11218 | -0.01153 | 0.00173 | -0.00223 | -0.06639 | -0.1101 | 0.00018 | 0.00397 | -0.00046 | 0.11306 | -0.03201 | -0.00684 | 0.00353 | -0.11739 | 0.00845 | -0.0875
[BG-RO] [DIR] TIE 400 kV TINTARENI-KOZLODUI 2 | N-1 TIE 400 kV MEDGIDIA SUD - VARNA | -0.0784 | -0.00057 | -0.02702 | -1e-05 | -0.14285 | -0.00041 | 0.00113 | 0.00047 | -0.00037 | -0.00032 | -0.11453 | -0.00929 | 0.00165 | -0.00179 | -0.06035 | -0.10934 | 0.00015 | 0.00313 | -0.00037 | 0.08536 | -0.00099 | -0.00537 | 0.00284 | -0.13251 | 0.00639 | -0.07937
[BG-RO] [DIR] TIE 400 kV TINTARENI-KOZLODUI 2 | N-1 TIE 400 kV MEDGIDIA SUD - DOBRUDJA | -0.07811 | -0.00057 | -0.02689 | -1e-05 | -0.14223 | -0.0004 | 0.00112 | 0.00047 | -0.00037 | -0.00032 | -0.11412 | -0.00924 | 0.00166 | -0.00178 | -0.06012 | -0.10897 | 0.00015 | 0.0031 | -0.00036 | 0.08526 | -0.00086 | -0.00533 | 0.00282 | -0.13187 | 0.00616 | -0.07909
[BG-RO] [DIR] TIE 400 kV TINTARENI-KOZLODUI 1 | BC | -0.07304 | -0.00044 | -0.02457 | -1e-05 | -0.1308 | -0.00036 | 0.00103 | 0.00041 | -0.00033 | -0.00029 | -0.10691 | -0.00831 | 0.00183 | -0.00159 | -0.05601 | -0.10239 | 0.00013 | 0.00267 | -0.00032 | 0.08338 | 0.00147 | -0.00472 | 0.00263 | -0.12053 | 0.00191 | -0.07405
[BG-RO] [DIR] TIE 400 kV TINTARENI-KOZLODUI 1 | N-1 TIE 400 kV TINTARENI-KOZLODUI 2 | -0.11898 | -0.00072 | -0.04002 | -1e-05 | -0.21308 | -0.00058 | 0.00168 | 0.00067 | -0.00053 | -0.00047 | -0.17415 | -0.01354 | 0.00298 | -0.0026 | -0.09123 | -0.16679 | 0.00021 | 0.00434 | -0.00053 | 0.13583 | 0.0024 | -0.00769 | 0.00428 | -0.19635 | 0.00311 | -0.12062
[BG-RO] [DIR] TIE 400 kV TINTARENI-KOZLODUI 1 | N-1 TIE 400 kV PORTILE DE FIER - DJERDAP | -0.08333 | -0.00079 | -0.03255 | -1e-05 | -0.12604 | -0.00051 | 0.00139 | 0.00059 | -0.00046 | -0.00041 | -0.11218 | -0.01153 | 0.00173 | -0.00223 | -0.06639 | -0.1101 | 0.00018 | 0.00397 | -0.00046 | 0.11306 | -0.03201 | -0.00684 | 0.00353 | -0.11739 | 0.00845 | -0.0875
[BG-RO] [DIR] TIE 400 kV TINTARENI-KOZLODUI 1 | N-1 TIE 400 kV MEDGIDIA SUD - VARNA | -0.0784 | -0.00057 | -0.02702 | -1e-05 | -0.14285 | -0.00041 | 0.00113 | 0.00047 | -0.00037 | -0.00032 | -0.11453 | -0.00929 | 0.00165 | -0.00179 | -0.06035 | -0.10934 | 0.00015 | 0.00313 | -0.00037 | 0.08536 | -0.00099 | -0.00537 | 0.00284 | -0.13251 | 0.00639 | -0.07937
[BG-RO] [DIR] TIE 400 kV TINTARENI-KOZLODUI 1 | N-1 TIE 400 kV MEDGIDIA SUD - DOBRUDJA | -0.07811 | -0.00057 | -0.02689 | -1e-05 | -0.14223 | -0.0004 | 0.00112 | 0.00047 | -0.00037 | -0.00032 | -0.11412 | -0.00924 | 0.00166 | -0.00178 | -0.06012 | -0.10897 | 0.00015 | 0.0031 | -0.00036 | 0.08526 | -0.00086 | -0.00533 | 0.00282 | -0.13187 | 0.00616 | -0.07909
[BG-RO] [DIR] TIE 400 kV DOBRUDJA- MEDGIDIA SUD | BC | -0.05964 | -0.00146 | -0.02728 | -1e-05 | -0.13436 | -0.00055 | 0.00104 | 0.00065 | -0.00047 | -0.00042 | -0.08489 | -0.01091 | -0.00195 | -0.00223 | -0.0484 | -0.07743 | 0.0002 | 0.00512 | -0.00047 | 0.02202 | -0.02737 | -0.00719 | 0.00234 | -0.13326 | 0.04991 | -0.05929
[BG-RO] [DIR] TIE 400 kV DOBRUDJA- MEDGIDIA SUD | N-1 TIE 400 kV MEDGIDIA SUD - VARNA | -0.10357 | -0.00253 | -0.04737 | -2e-05 | -0.23317 | -0.00095 | 0.00181 | 0.00114 | -0.00082 | -0.00073 | -0.14743 | -0.01894 | -0.00338 | -0.00387 | -0.08405 | -0.13448 | 0.00034 | 0.0089 | -0.00082 | 0.03824 | -0.04752 | -0.01249 | 0.00406 | -0.23151 | 0.08668 | -0.10296
[BG-RO] [DIR] TIE 400 kV MEDGIDIA SUD - VARNA | BC | -0.06158 | -0.0015 | -0.02816 | -1e-05 | -0.13849 | -0.00056 | 0.00108 | 0.00068 | -0.00049 | -0.00043 | -0.08767 | -0.01126 | -0.00201 | -0.0023 | -0.04997 | -0.07996 | 0.0002 | 0.00529 | -0.00049 | 0.02274 | -0.02825 | -0.00742 | 0.00241 | -0.1377 | 0.05153 | -0.06121
[BG-RO] [DIR] TIE 400 kV MEDGIDIA SUD - VARNA | N-1 TIE 400 kV MEDGIDIA SUD - DOBRUDJA | -0.10451 | -0.00255 | -0.0478 | -2e-05 | -0.23522 | -0.00096 | 0.00183 | 0.00115 | -0.00083 | -0.00074 | -0.14878 | -0.01912 | -0.00341 | -0.0039 | -0.08482 | -0.1357 | 0.00035 | 0.00898 | -0.00083 | 0.03859 | -0.04795 | -0.0126 | 0.0041 | -0.23364 | 0.08746 | -0.1039
[BG-RO] [OPP] TIE 400 kV TINTARENI-KOZLODUI 2 | BC | -0.07304 | -0.00044 | -0.02457 | -1e-05 | -0.1308 | -0.00036 | 0.00103 | 0.00041 | -0.00033 | -0.00029 | -0.10691 | -0.00831 | 0.00183 | -0.00159 | -0.05601 | -0.10239 | 0.00013 | 0.00267 | -0.00032 | 0.08338 | 0.00147 | -0.00472 | 0.00263 | -0.12053 | 0.00191 | -0.07405
[BG-RO] [OPP] TIE 400 kV TINTARENI-KOZLODUI 2 | N-1 TIE 400 kV TINTARENI-KOZLODUI 1 | -0.11898 | -0.00072 | -0.04002 | -1e-05 | -0.21308 | -0.00058 | 0.00168 | 0.00067 | -0.00053 | -0.00047 | -0.17415 | -0.01354 | 0.00298 | -0.0026 | -0.09123 | -0.16679 | 0.00021 | 0.00434 | -0.00053 | 0.13583 | 0.0024 | -0.00769 | 0.00428 | -0.19635 | 0.00311 | -0.12062
[BG-RO] [OPP] TIE 400 kV TINTARENI-KOZLODUI 2 | N-1 TIE 400 kV PORTILE DE FIER - DJERDAP | -0.08333 | -0.00079 | -0.03255 | -1e-05 | -0.12604 | -0.00051 | 0.00139 | 0.00059 | -0.00046 | -0.00041 | -0.11218 | -0.01153 | 0.00173 | -0.00223 | -0.06639 | -0.1101 | 0.00018 | 0.00397 | -0.00046 | 0.11306 | -0.03201 | -0.00684 | 0.00353 | -0.11739 | 0.00845 | -0.0875
[BG-RO] [OPP] TIE 400 kV TINTARENI-KOZLODUI 2 | N-1 TIE 400 kV MEDGIDIA SUD - VARNA | -0.0784 | -0.00057 | -0.02702 | -1e-05 | -0.14285 | -0.00041 | 0.00113 | 0.00047 | -0.00037 | -0.00032 | -0.11453 | -0.00929 | 0.00165 | -0.00179 | -0.06035 | -0.10934 | 0.00015 | 0.00313 | -0.00037 | 0.08536 | -0.00099 | -0.00537 | 0.00284 | -0.13251 | 0.00639 | -0.07937
[BG-RO] [OPP] TIE 400 kV TINTARENI-KOZLODUI 2 | N-1 TIE 400 kV MEDGIDIA SUD - DOBRUDJA | -0.07811 | -0.00057 | -0.02689 | -1e-05 | -0.14223 | -0.0004 | 0.00112 | 0.00047 | -0.00037 | -0.00032 | -0.11412 | -0.00924 | 0.00166 | -0.00178 | -0.06012 | -0.10897 | 0.00015 | 0.0031 | -0.00036 | 0.08526 | -0.00086 | -0.00533 | 0.00282 | -0.13187 | 0.00616 | -0.07909
[BG-RO] [OPP] TIE 400 kV TINTARENI-KOZLODUI 1 | BC | -0.07304 | -0.00044 | -0.02457 | -1e-05 | -0.1308 | -0.00036 | 0.00103 | 0.00041 | -0.00033 | -0.00029 | -0.10691 | -0.00831 | 0.00183 | -0.00159 | -0.05601 | -0.10239 | 0.00013 | 0.00267 | -0.00032 | 0.08338 | 0.00147 | -0.00472 | 0.00263 | -0.12053 | 0.00191 | -0.07405
[BG-RO] [OPP] TIE 400 kV TINTARENI-KOZLODUI 1 | N-1 TIE 400 kV TINTARENI-KOZLODUI 2 | -0.11898 | -0.00072 | -0.04002 | -1e-05 | -0.21308 | -0.00058 | 0.00168 | 0.00067 | -0.00053 | -0.00047 | -0.17415 | -0.01354 | 0.00298 | -0.0026 | -0.09123 | -0.16679 | 0.00021 | 0.00434 | -0.00053 | 0.13583 | 0.0024 | -0.00769 | 0.00428 | -0.19635 | 0.00311 | -0.12062
[BG-RO] [OPP] TIE 400 kV TINTARENI-KOZLODUI 1 | N-1 TIE 400 kV PORTILE DE FIER - DJERDAP | -0.08333 | -0.00079 | -0.03255 | -1e-05 | -0.12604 | -0.00051 | 0.00139 | 0.00059 | -0.00046 | -0.00041 | -0.11218 | -0.01153 | 0.00173 | -0.00223 | -0.06639 | -0.1101 | 0.00018 | 0.00397 | -0.00046 | 0.11306 | -0.03201 | -0.00684 | 0.00353 | -0.11739 | 0.00845 | -0.0875
[BG-RO] [OPP] TIE 400 kV TINTARENI-KOZLODUI 1 | N-1 TIE 400 kV MEDGIDIA SUD - VARNA | -0.0784 | -0.00057 | -0.02702 | -1e-05 | -0.14285 | -0.00041 | 0.00113 | 0.00047 | -0.00037 | -0.00032 | -0.11453 | -0.00929 | 0.00165 | -0.00179 | -0.06035 | -0.10934 | 0.00015 | 0.00313 | -0.00037 | 0.08536 | -0.00099 | -0.00537 | 0.00284 | -0.13251 | 0.00639 | -0.07937
[BG-RO] [OPP] TIE 400 kV TINTARENI-KOZLODUI 1 | N-1 TIE 400 kV MEDGIDIA SUD - DOBRUDJA | -0.07811 | -0.00057 | -0.02689 | -1e-05 | -0.14223 | -0.0004 | 0.00112 | 0.00047 | -0.00037 | -0.00032 | -0.11412 | -0.00924 | 0.00166 | -0.00178 | -0.06012 | -0.10897 | 0.00015 | 0.0031 | -0.00036 | 0.08526 | -0.00086 | -0.00533 | 0.00282 | -0.13187 | 0.00616 | -0.07909
[BG-RO] [OPP] TIE 400 kV DOBRUDJA- MEDGIDIA SUD | BC | -0.05964 | -0.00146 | -0.02728 | -1e-05 | -0.13436 | -0.00055 | 0.00104 | 0.00065 | -0.00047 | -0.00042 | -0.08489 | -0.01091 | -0.00195 | -0.00223 | -0.0484 | -0.07743 | 0.0002 | 0.00512 | -0.00047 | 0.02202 | -0.02737 | -0.00719 | 0.00234 | -0.13326 | 0.04991 | -0.05929
[BG-RO] [OPP] TIE 400 kV DOBRUDJA- MEDGIDIA SUD | N-1 TIE 400 kV MEDGIDIA SUD - VARNA | -0.10357 | -0.00253 | -0.04737 | -2e-05 | -0.23317 | -0.00095 | 0.00181 | 0.00114 | -0.00082 | -0.00073 | -0.14743 | -0.01894 | -0.00338 | -0.00387 | -0.08405 | -0.13448 | 0.00034 | 0.0089 | -0.00082 | 0.03824 | -0.04752 | -0.01249 | 0.00406 | -0.23151 | 0.08668 | -0.10296
[BG-RO] [OPP] TIE 400 kV MEDGIDIA SUD - VARNA | BC | -0.06158 | -0.0015 | -0.02816 | -1e-05 | -0.13849 | -0.00056 | 0.00108 | 0.00068 | -0.00049 | -0.00043 | -0.08767 | -0.01126 | -0.00201 | -0.0023 | -0.04997 | -0.07996 | 0.0002 | 0.00529 | -0.00049 | 0.02274 | -0.02825 | -0.00742 | 0.00241 | -0.1377 | 0.05153 | -0.06121
[BG-RO] [OPP] TIE 400 kV MEDGIDIA SUD - VARNA | N-1 TIE 400 kV MEDGIDIA SUD - DOBRUDJA | -0.10451 | -0.00255 | -0.0478 | -2e-05 | -0.23522 | -0.00096 | 0.00183 | 0.00115 | -0.00083 | -0.00074 | -0.14878 | -0.01912 | -0.00341 | -0.0039 | -0.08482 | -0.1357 | 0.00035 | 0.00898 | -0.00083 | 0.03859 | -0.04795 | -0.0126 | 0.0041 | -0.23364 | 0.08746 | -0.1039
[RO-BG] [DIR] TIE 400 kV TINTARENI-KOZLODUI 1 | BC | -0.07304 | -0.00044 | -0.02457 | -1e-05 | -0.1308 | -0.00036 | 0.00103 | 0.00041 | -0.00033 | -0.00029 | -0.10691 | -0.00831 | 0.00183 | -0.00159 | -0.05601 | -0.10239 | 0.00013 | 0.00267 | -0.00032 | 0.08338 | 0.00147 | -0.00472 | 0.00263 | -0.12053 | 0.00191 | -0.07405
[RO-BG] [DIR] TIE 400 kV TINTARENI-KOZLODUI 1 | N-1 TIE 400 kV Portile de Fier-Djerdap | -0.08333 | -0.00079 | -0.03255 | -1e-05 | -0.12604 | -0.00051 | 0.00139 | 0.00059 | -0.00046 | -0.00041 | -0.11218 | -0.01153 | 0.00173 | -0.00223 | -0.06639 | -0.1101 | 0.00018 | 0.00397 | -0.00046 | 0.11306 | -0.03201 | -0.00684 | 0.00353 | -0.11739 | 0.00845 | -0.0875
[RO-BG] [DIR] TIE 400 kV TINTARENI-KOZLODUI 1 | N-1 TIE 400 kV TINTARENI-KOZLODUI 2 | -0.11898 | -0.00072 | -0.04002 | -1e-05 | -0.21308 | -0.00058 | 0.00168 | 0.00067 | -0.00053 | -0.00047 | -0.17415 | -0.01354 | 0.00298 | -0.0026 | -0.09123 | -0.16679 | 0.00021 | 0.00434 | -0.00053 | 0.13583 | 0.0024 | -0.00769 | 0.00428 | -0.19635 | 0.00311 | -0.12062
[RO-BG] [DIR] TIE 400 kV TINTARENI-KOZLODUI 1 | N-1 TIE 400 kV Isaccea - Vulcanesti | -0.07632 | -0.0006 | -0.02649 | -1e-05 | -0.1358 | -0.0004 | 0.0011 | 0.00047 | -0.00037 | -0.00032 | -0.11093 | -0.00917 | 0.00146 | -0.00178 | -0.05886 | -0.10629 | 0.00015 | 0.00316 | -0.00036 | 0.07882 | -0.00131 | -0.00533 | 0.00274 | -0.12546 | 0.00918 | -0.07746
[RO-BG] [DIR] TIE 400 kV TINTARENI-KOZLODUI 1 | N-1 TIE 400 kV Resita-Pancevo c2 | -0.07304 | -0.00044 | -0.02457 | -1e-05 | -0.1308 | -0.00036 | 0.00103 | 0.00041 | -0.00033 | -0.00029 | -0.10691 | -0.00831 | 0.00183 | -0.00159 | -0.05601 | -0.10239 | 0.00013 | 0.00267 | -0.00032 | 0.08338 | 0.00147 | -0.00472 | 0.00263 | -0.12053 | 0.00191 | -0.07405
[RO-BG] [DIR] TIE 400 kV TINTARENI-KOZLODUI 1 | N-1 TIE 400 kV Resita-Pancevo c1 | -0.07253 | -0.00054 | -0.02609 | -1e-05 | -0.12771 | -0.00039 | 0.00111 | 0.00045 | -0.00036 | -0.00031 | -0.10506 | -0.00901 | 0.00172 | -0.00173 | -0.05631 | -0.1007 | 0.00014 | 0.00298 | -0.00035 | 0.08857 | -0.00134 | -0.00523 | 0.00283 | -0.11766 | 0.00351 | -0.07341
[RO-BG] [DIR] TIE 400 kV TINTARENI-KOZLODUI 2 | BC | -0.07304 | -0.00044 | -0.02457 | -1e-05 | -0.1308 | -0.00036 | 0.00103 | 0.00041 | -0.00033 | -0.00029 | -0.10691 | -0.00831 | 0.00183 | -0.00159 | -0.05601 | -0.10239 | 0.00013 | 0.00267 | -0.00032 | 0.08338 | 0.00147 | -0.00472 | 0.00263 | -0.12053 | 0.00191 | -0.07405
[RO-BG] [DIR] TIE 400 kV TINTARENI-KOZLODUI 2 | N-1 TIE 400 kV Portile de Fier-Djerdap | -0.08333 | -0.00079 | -0.03255 | -1e-05 | -0.12604 | -0.00051 | 0.00139 | 0.00059 | -0.00046 | -0.00041 | -0.11218 | -0.01153 | 0.00173 | -0.00223 | -0.06639 | -0.1101 | 0.00018 | 0.00397 | -0.00046 | 0.11306 | -0.03201 | -0.00684 | 0.00353 | -0.11739 | 0.00845 | -0.0875
[RO-BG] [DIR] TIE 400 kV TINTARENI-KOZLODUI 2 | N-1 TIE 400 kV TINTARENI-KOZLODUI 1 | -0.11898 | -0.00072 | -0.04002 | -1e-05 | -0.21308 | -0.00058 | 0.00168 | 0.00067 | -0.00053 | -0.00047 | -0.17415 | -0.01354 | 0.00298 | -0.0026 | -0.09123 | -0.16679 | 0.00021 | 0.00434 | -0.00053 | 0.13583 | 0.0024 | -0.00769 | 0.00428 | -0.19635 | 0.00311 | -0.12062
[RO-BG] [DIR] TIE 400 kV TINTARENI-KOZLODUI 2 | N-1 TIE 400 kV Isaccea - Vulcanesti | -0.07632 | -0.0006 | -0.02649 | -1e-05 | -0.1358 | -0.0004 | 0.0011 | 0.00047 | -0.00037 | -0.00032 | -0.11093 | -0.00917 | 0.00146 | -0.00178 | -0.05886 | -0.10629 | 0.00015 | 0.00316 | -0.00036 | 0.07882 | -0.00131 | -0.00533 | 0.00274 | -0.12546 | 0.00918 | -0.07746
[RO-BG] [DIR] TIE 400 kV TINTARENI-KOZLODUI 2 | N-1 TIE 400 kV Resita-Pancevo c2 | -0.07304 | -0.00044 | -0.02457 | -1e-05 | -0.1308 | -0.00036 | 0.00103 | 0.00041 | -0.00033 | -0.00029 | -0.10691 | -0.00831 | 0.00183 | -0.00159 | -0.05601 | -0.10239 | 0.00013 | 0.00267 | -0.00032 | 0.08338 | 0.00147 | -0.00472 | 0.00263 | -0.12053 | 0.00191 | -0.07405
[RO-BG] [DIR] TIE 400 kV TINTARENI-KOZLODUI 2 | N-1 TIE 400 kV Resita-Pancevo c1 | -0.07253 | -0.00054 | -0.02609 | -1e-05 | -0.12771 | -0.00039 | 0.00111 | 0.00045 | -0.00036 | -0.00031 | -0.10506 | -0.00901 | 0.00172 | -0.00173 | -0.05631 | -0.1007 | 0.00014 | 0.00298 | -0.00035 | 0.08857 | -0.00134 | -0.00523 | 0.00283 | -0.11766 | 0.00351 | -0.07341
[RO-RS] [DIR] TIE 400 kV Portile de Fier-Djerdap | BC | 0.0613 | 0.00207 | 0.04755 | 2e-05 | -0.0284 | 0.0009 | -0.00211 | -0.00107 | 0.0008 | 0.0007 | 0.03144 | 0.01916 | 0.0006 | 0.00379 | 0.06188 | 0.04595 | -0.00033 | -0.00779 | 0.0008 | -0.17683 | 0.19946 | 0.0126 | -0.00539 | -0.0187 | -0.03897 | 0.08014
[RO-RS] [DIR] TIE 400 kV Portile de Fier-Djerdap | N-1 TIE 400 kV Arad-Sandorfalva | 0.06027 | 0.00233 | 0.04823 | 2e-05 | -0.03104 | 0.00096 | -0.00216 | -0.00113 | 0.00084 | 0.00074 | 0.02959 | 0.0199 | 0.00218 | 0.00397 | 0.06136 | 0.0442 | -0.00035 | -0.00837 | 0.00084 | -0.18077 | 0.19898 | 0.01331 | -0.00557 | -0.02122 | -0.04138 | 0.07894
[RO-RS] [DIR] TIE 400 kV Portile de Fier-Djerdap | N-1 TIE 400 kV Nadab-Bekescsaba | 0.05743 | 0.00228 | 0.0456 | 2e-05 | -0.03376 | 0.00091 | -0.00196 | -0.00108 | 0.00079 | 0.0007 | 0.02676 | 0.01872 | 0.00171 | 0.00374 | 0.05857 | 0.04133 | -0.00033 | -0.00809 | 0.00079 | -0.18346 | 0.19553 | 0.01251 | -0.0048 | -0.02395 | -0.04165 | 0.07599
[RO-RS] [DIR] TIE 400 kV Portile de Fier-Djerdap | N-1 TIE 400 kV Rosiori-Mukacevo | 0.0502 | 0.00121 | 0.03971 | 2e-05 | -0.0419 | 0.00068 | -0.0018 | -0.00079 | 0.00061 | 0.00054 | 0.01898 | 0.01525 | -0.00225 | 0.00293 | 0.05174 | 0.03357 | -0.00025 | -0.00547 | 0.00061 | -0.19356 | 0.18805 | 0.00964 | -0.00476 | -0.032 | -0.03575 | 0.06852
[RO-RS] [DIR] TIE 400 kV Portile de Fier-Djerdap | N-1 TIE 400 kV TINTARENI-KOZLODUI 1 | 0.07204 | 0.00214 | 0.05116 | 2e-05 | -0.00916 | 0.00096 | -0.00226 | -0.00113 | 0.00085 | 0.00075 | 0.04716 | 0.02038 | 0.00033 | 0.00402 | 0.07012 | 0.06101 | -0.00035 | -0.00818 | 0.00084 | -0.18909 | 0.19924 | 0.01329 | -0.00577 | -0.00098 | -0.03925 | 0.09103
[RO-RS] [DIR] TIE 400 kV Portile de Fier-Djerdap | N-1 TIE 400 kV TINTARENI-KOZLODUI 2 | 0.07204 | 0.00214 | 0.05116 | 2e-05 | -0.00916 | 0.00096 | -0.00226 | -0.00113 | 0.00085 | 0.00075 | 0.04716 | 0.02038 | 0.00033 | 0.00402 | 0.07012 | 0.06101 | -0.00035 | -0.00818 | 0.00084 | -0.18909 | 0.19924 | 0.01329 | -0.00577 | -0.00098 | -0.03925 | 0.09103
[RO-RS] [DIR] TIE 400 kV Portile de Fier-Djerdap | N-1 TIE 400 kV Isaccea - Vulcanesti | 0.05255 | 0.00164 | 0.04242 | 2e-05 | -0.04172 | 0.00078 | -0.00194 | -0.00091 | 0.00069 | 0.00061 | 0.02071 | 0.01687 | -0.00038 | 0.0033 | 0.05427 | 0.03556 | -0.00028 | -0.00647 | 0.00069 | -0.18898 | 0.19204 | 0.01097 | -0.00508 | -0.03182 | -0.01959 | 0.07105
[RO-RS] [DIR] TIE 400 kV Portile de Fier-Djerdap | N-1 OHL 400 kV Mintia-Arad | 0.0613 | 0.00207 | 0.04755 | 2e-05 | -0.0284 | 0.0009 | -0.00211 | -0.00107 | 0.0008 | 0.0007 | 0.03144 | 0.01916 | 0.0006 | 0.00379 | 0.06188 | 0.04595 | -0.00033 | -0.00779 | 0.0008 | -0.17683 | 0.19946 | 0.0126 | -0.00539 | -0.0187 | -0.03897 | 0.08014
[RO-RS] [DIR] TIE 400 kV Portile de Fier-Djerdap | N-1 OHL 220 kV Portile de Fier-Resita 1&2 | 0.052 | 0.00211 | 0.04354 | 2e-05 | -0.04042 | 0.00086 | -0.00192 | -0.00102 | 0.00076 | 0.00067 | 0.02024 | 0.01791 | 0.00152 | 0.00357 | 0.05417 | 0.03468 | -0.00031 | -0.00758 | 0.00075 | -0.19328 | 0.18985 | 0.01196 | -0.00484 | -0.03048 | -0.04102 | 0.06988
[RO-RS] [DIR] TIE 400 kV Portile de Fier-Djerdap | N-1 OHL 220 kV Resita-Timisoara 1&2 | 0.04659 | 0.00202 | 0.03856 | 2e-05 | -0.0442 | 0.00078 | -0.00168 | -0.00093 | 0.00069 | 0.00061 | 0.01545 | 0.01605 | 0.00214 | 0.00322 | 0.04858 | 0.02967 | -0.00028 | -0.00704 | 0.00068 | -0.19315 | 0.17963 | 0.01082 | -0.00416 | -0.03439 | -0.04041 | 0.06412
[RO-RS] [DIR] TIE 400 kV Portile de Fier-Djerdap | N-1 TRA 400/220 kV AT3 Arad | 0.05313 | 0.00215 | 0.04322 | 2e-05 | -0.03869 | 0.00086 | -0.00189 | -0.00103 | 0.00076 | 0.00067 | 0.02194 | 0.01784 | 0.00188 | 0.00357 | 0.05477 | 0.03645 | -0.00031 | -0.00765 | 0.00075 | -0.18872 | 0.19005 | 0.01195 | -0.00474 | -0.02881 | -0.04129 | 0.07131
[RO-RS] [DIR] TIE 400 kV Portile de Fier-Djerdap | N-1 TIE 400 kV Resita-Pancevo c2 | 0.0613 | 0.00207 | 0.04755 | 2e-05 | -0.0284 | 0.0009 | -0.00211 | -0.00107 | 0.0008 | 0.0007 | 0.03144 | 0.01916 | 0.0006 | 0.00379 | 0.06188 | 0.04595 | -0.00033 | -0.00779 | 0.0008 | -0.17683 | 0.19946 | 0.0126 | -0.00539 | -0.0187 | -0.03897 | 0.08014
[RO-RS] [DIR] TIE 400 kV Portile de Fier-Djerdap | N-1 TIE 400 kV Resita-Pancevo c1 | 0.05575 | 0.00311 | 0.06413 | 3e-05 | -0.06212 | 0.00128 | -0.00293 | -0.00152 | 0.00112 | 0.00099 | 0.01137 | 0.02683 | 0.00173 | 0.00531 | 0.06517 | 0.02761 | -0.00046 | -0.01116 | 0.00112 | -0.23336 | 0.2301 | 0.0181 | -0.00755 | -0.05 | -0.05644 | 0.07317
[RO-UA] [DIR] TIE 400 kV Isaccea-Vulcanesti | N-1 TIE 400 kV Resita-Pancevo c2 | 0.09816 | 0.00478 | 0.05756 | 3e-05 | 0.14961 | 0.00141 | -0.00191 | -0.00173 | 0.0012 | 0.00106 | 0.12043 | 0.02569 | 0.01106 | 0.00546 | 0.08543 | 0.11668 | -0.00051 | -0.01476 | 0.00119 | 0.13648 | 0.08332 | 0.01829 | -0.00343 | 0.14724 | -0.21752 | 0.102
[RO-HU] [DIR] TIE 400 kV Arad-Sandorfalva | N-1 TIE 400 kV Nadab-Bekescsaba | -0.05784 | 0.00619 | -0.01135 | 1e-05 | -0.09812 | 0.00081 | 0.00086 | -0.00109 | 0.00059 | 0.00053 | -0.07884 | 0.00624 | 0.03546 | 0.00226 | -0.0442 | -0.07691 | -0.0003 | -0.01196 | 0.00059 | -0.1313 | -0.05041 | 0.0096 | 0.00366 | -0.09502 | -0.06524 | -0.06339
[RO-HU] [DIR] TIE 400 kV Arad-Sandorfalva | N-1 TIE 400 kV Rosiori-Mukacevo | -0.03979 | 0.00196 | -0.00728 | 0 | -0.06896 | 0.00027 | -0.0001 | -0.00035 | 0.0002 | 0.00018 | -0.05489 | 0.00236 | 0.01695 | 0.00081 | -0.03014 | -0.05341 | -0.0001 | -0.00346 | 0.0002 | -0.0953 | -0.03242 | 0.00402 | -0.00141 | -0.06668 | -0.02851 | -0.04345
[RO-HU] [DIR] TIE 400 kV Arad-Sandorfalva | N-1 TIE 400 kV Portile de Fier-Djerdap | -0.01154 | 0.00398 | 0.01294 | 1e-05 | -0.04071 | 0.00083 | -0.00091 | -0.00103 | 0.00067 | 0.0006 | -0.0254 | 0.01215 | 0.02333 | 0.00293 | -0.00397 | -0.0232 | -0.0003 | -0.00906 | 0.00067 | -0.0687 | 0.00475 | 0.01133 | -0.00311 | -0.03829 | -0.03797 | -0.01292
[RO-HU] [DIR] TIE 400 kV Arad-Sandorfalva | N-1 TIE 400 kV Resita-Pancevo c2 | -0.01518 | 0.00386 | 0.01011 | 1e-05 | -0.03902 | 0.00077 | -0.00078 | -0.00097 | 0.00062 | 0.00055 | -0.02727 | 0.01101 | 0.02329 | 0.00271 | -0.00765 | -0.02593 | -0.00028 | -0.0086 | 0.00062 | -0.05819 | -0.00711 | 0.01058 | -0.00279 | -0.03718 | -0.03565 | -0.01768
[RO-HU] [DIR] TIE 400 kV Arad-Sandorfalva | N-1 TIE 400 kV Resita-Pancevo c1 | -0.01602 | 0.00402 | 0.0126 | 1e-05 | -0.04409 | 0.00083 | -0.0009 | -0.00104 | 0.00067 | 0.0006 | -0.03029 | 0.01216 | 0.02346 | 0.00293 | -0.00716 | -0.02869 | -0.0003 | -0.00911 | 0.00067 | -0.06669 | -0.0025 | 0.01141 | -0.00312 | -0.04189 | -0.03828 | -0.01873
[RO-HU] [DIR] TIE 400 kV Nadab-Bekescsaba | N-1 TIE 400 kV Arad-Sandorfalva | -0.08088 | 0.00652 | -0.0284 | 0 | -0.12453 | 0.0006 | 0.00216 | -0.00087 | 0.00038 | 0.00034 | -0.10396 | -0.00024 | 0.0362 | 0.00113 | -0.06559 | -0.10206 | -0.00022 | -0.0115 | 0.00038 | -0.16093 | -0.07634 | 0.00572 | 0.0087 | -0.12117 | -0.07351 | -0.08766
[RO-HU] [DIR] TIE 400 kV Nadab-Bekescsaba | N-1 TIE 400 kV Rosiori-Mukacevo | -0.1247 | -0.00036 | -0.07381 | -3e-05 | -0.16363 | -0.00104 | 0.00422 | 0.00115 | -0.00098 | -0.00086 | -0.14608 | -0.02698 | 0.00607 | -0.00493 | -0.10994 | -0.14477 | 0.00037 | 0.0058 | -0.00098 | -0.20257 | -0.1273 | -0.01609 | 0.01368 | -0.16054 | -0.03306 | -0.13233
[RO-HU] [DIR] TIE 400 kV Nadab-Bekescsaba | N-1 TIE 400 kV Portile de Fier-Djerdap | -0.06698 | 0.00396 | -0.03278 | -1e-05 | -0.09906 | 0.00011 | 0.00259 | -0.00026 | -1e-05 | 0 | -0.08333 | -0.00681 | 0.0201 | -0.00053 | -0.05687 | -0.08155 | -5e-05 | -0.00597 | -1e-05 | -0.13038 | -0.0604 | -0.00091 | 0.01034 | -0.09644 | -0.05096 | -0.07099
[RO-HU] [DIR] TIE 400 kV Nadab-Bekescsaba | N-1 TIE 400 kV Resita-Pancevo c2 | -0.07036 | 0.00384 | -0.03541 | -1e-05 | -0.0975 | 6e-05 | 0.00271 | -0.0002 | -5e-05 | -4e-05 | -0.08507 | -0.00787 | 0.02006 | -0.00074 | -0.06028 | -0.08409 | -3e-05 | -0.00554 | -5e-05 | -0.12062 | -0.07142 | -0.00161 | 0.01064 | -0.09541 | -0.04881 | -0.07541
[RO-HU] [DIR] TIE 400 kV Nadab-Bekescsaba | N-1 TIE 400 kV Resita-Pancevo c1 | -0.07109 | 0.00398 | -0.03322 | -1e-05 | -0.10194 | 0.00011 | 0.0026 | -0.00026 | -1e-05 | -1e-05 | -0.08771 | -0.00686 | 0.02021 | -0.00054 | -0.05985 | -0.08651 | -5e-05 | -0.00599 | -1e-05 | -0.12806 | -0.06738 | -0.00088 | 0.01035 | -0.09953 | -0.05111 | -0.07633
[RO-UA] [DIR]TIE 400 kV Rosiori-Mukacevo | BC | 0.13592 | 0.01052 | 0.09606 | 5e-05 | 0.16542 | 0.00276 | -0.00378 | -0.00339 | 0.00232 | 0.00205 | 0.1526 | 0.0478 | 0.03502 | 0.01047 | 0.12421 | 0.15177 | -0.001 | -0.02837 | 0.00231 | 0.205 | 0.1398 | 0.03622 | -0.00762 | 0.16292 | -0.03941 | 0.14237
[RO-UA] [DIR]TIE 400 kV Rosiori-Mukacevo | N-1 TIE 400 kV Arad-Sandorfalva | 0.1376 | 0.01009 | 0.09494 | 5e-05 | 0.16974 | 0.00268 | -0.0037 | -0.00328 | 0.00225 | 0.00199 | 0.15562 | 0.04658 | 0.03244 | 0.01017 | 0.12506 | 0.15464 | -0.00097 | -0.02741 | 0.00224 | 0.21144 | 0.14059 | 0.03505 | -0.00731 | 0.16704 | -0.03546 | 0.14433
[RO-UA] [DIR]TIE 400 kV Rosiori-Mukacevo | N-1 TIE 400 kV Nadab-Bekescsaba | 0.15096 | 0.0097 | 0.10363 | 5e-05 | 0.18626 | 0.00275 | -0.00436 | -0.00334 | 0.00233 | 0.00206 | 0.17079 | 0.04948 | 0.03073 | 0.01063 | 0.1371 | 0.16975 | -0.001 | -0.02718 | 0.00232 | 0.23079 | 0.15507 | 0.03656 | -0.00989 | 0.18332 | -0.02897 | 0.15849
[RO-UA] [DIR]TIE 400 kV Rosiori-Mukacevo | N-1 TIE 400 kV Portile de Fier-Djerdap | 0.13323 | 0.01043 | 0.09398 | 5e-05 | 0.16666 | 0.00272 | -0.00369 | -0.00334 | 0.00228 | 0.00202 | 0.15122 | 0.04696 | 0.03499 | 0.0103 | 0.1215 | 0.14976 | -0.00099 | -0.02802 | 0.00228 | 0.21275 | 0.13106 | 0.03567 | -0.00738 | 0.16374 | -0.0377 | 0.13886
[RO-UA] [DIR]TIE 400 kV Rosiori-Mukacevo | N-1 OHL 400 kV Mintia-Arad | 0.13592 | 0.01052 | 0.09606 | 5e-05 | 0.16542 | 0.00276 | -0.00378 | -0.00339 | 0.00232 | 0.00205 | 0.1526 | 0.0478 | 0.03502 | 0.01047 | 0.12421 | 0.15177 | -0.001 | -0.02837 | 0.00231 | 0.205 | 0.1398 | 0.03622 | -0.00762 | 0.16292 | -0.03941 | 0.14237
[RO-UA] [DIR]TIE 400 kV Rosiori-Mukacevo | N-1 OHL 400 kV Sibiu Sud-Mintia | 0.13623 | 0.01049 | 0.09605 | 5e-05 | 0.16633 | 0.00276 | -0.00379 | -0.00338 | 0.00231 | 0.00205 | 0.15316 | 0.04776 | 0.0349 | 0.01045 | 0.1244 | 0.15227 | -0.001 | -0.02831 | 0.00231 | 0.20641 | 0.13962 | 0.03617 | -0.00763 | 0.16379 | -0.03886 | 0.14267
[RO-UA] [DIR]TIE 400 kV Rosiori-Mukacevo | N-1 OHL 400 kV Arefu-Sibiu Sud | 0.12761 | 0.01034 | 0.09164 | 5e-05 | 0.15436 | 0.00268 | -0.00359 | -0.00329 | 0.00224 | 0.00199 | 0.14249 | 0.04607 | 0.03493 | 0.01012 | 0.11709 | 0.14174 | -0.00097 | -0.02768 | 0.00224 | 0.19516 | 0.13285 | 0.03511 | -0.00712 | 0.1523 | -0.03887 | 0.13356
[RO-UA] [DIR]TIE 400 kV Rosiori-Mukacevo | N-1 TIE 400 kV Resita-Pancevo c2 | 0.13592 | 0.01052 | 0.09606 | 5e-05 | 0.16542 | 0.00276 | -0.00378 | -0.00339 | 0.00232 | 0.00205 | 0.1526 | 0.0478 | 0.03502 | 0.01047 | 0.12421 | 0.15177 | -0.001 | -0.02837 | 0.00231 | 0.205 | 0.1398 | 0.03622 | -0.00762 | 0.16292 | -0.03941 | 0.14237
[RO-UA] [DIR]TIE 400 kV Rosiori-Mukacevo | N-1 OHL 400 kV Arefu-Tantareni | 0.12996 | 0.01037 | 0.09282 | 5e-05 | 0.15813 | 0.0027 | -0.00364 | -0.00332 | 0.00226 | 0.002 | 0.14548 | 0.04652 | 0.03491 | 0.01021 | 0.11907 | 0.14463 | -0.00098 | -0.02784 | 0.00226 | 0.20351 | 0.13465 | 0.03538 | -0.00726 | 0.15598 | -0.03812 | 0.13601
[RO-UA] [DIR]TIE 400 kV Rosiori-Mukacevo | N-1 TIE 400 kV Resita-Pancevo c1 | 0.13635 | 0.01044 | 0.09476 | 5e-05 | 0.16806 | 0.00273 | -0.00372 | -0.00335 | 0.00229 | 0.00203 | 0.15417 | 0.0472 | 0.03493 | 0.01035 | 0.12395 | 0.1532 | -0.00099 | -0.0281 | 0.00228 | 0.20943 | 0.13741 | 0.03579 | -0.00745 | 0.16537 | -0.03804 | 0.14292
[RO-RS] [DIR] TIE 400 kV Resita-Pancevo c2 | BC | 0 | 0 | 0 | 0 | 0 |  |  |  | 0 | 0 | 0 | 0 |  | 0 | 0 | 0 | 0 |  | 0 | 0 | 0 | 0 | 0 | 0 | 0 | 0
[RO-RS] [DIR] TIE 400 kV Resita-Pancevo c2 | N-1 TIE 400 kV Arad-Sandorfalva | 0 | 0 | 0 | 0 | 0 |  |  |  | 0 | 0 | 0 | 0 |  | 0 | 0 | 0 | 0 |  | 0 | 0 | 0 | 0 | 0 | 0 | 0 | 0
[RO-RS] [DIR] TIE 400 kV Resita-Pancevo c2 | N-1 TIE 400 kV Nadab-Bekescsaba | 0 | 0 | 0 | 0 | 0 |  |  |  | 0 | 0 | 0 | 0 |  | 0 | 0 | 0 | 0 |  | 0 | 0 | 0 | 0 | 0 | 0 | 0 | 0
[RO-RS] [DIR] TIE 400 kV Resita-Pancevo c2 | N-1 TIE 400 kV Portile de Fier-Djerdap | 0 | 0 | 0 | 0 | 0 |  |  |  | 0 | 0 | 0 | 0 |  | 0 | 0 | 0 | 0 |  | 0 | 0 | 0 | 0 | 0 | 0 | 0 | 0
[RO-RS] [DIR] TIE 400 kV Resita-Pancevo c2 | N-1 OHL 400 kV Iernut-Sibiu Sud | 0 | 0 | 0 | 0 | 0 |  |  |  | 0 | 0 | 0 | 0 |  | 0 | 0 | 0 | 0 |  | 0 | 0 | 0 | 0 | 0 | 0 | 0 | 0
[RO-RS] [DIR] TIE 400 kV Resita-Pancevo c2 | N-1 OHL 400 kV Mintia-Arad | 0 | 0 | 0 | 0 | 0 |  |  |  | 0 | 0 | 0 | 0 |  | 0 | 0 | 0 | 0 |  | 0 | 0 | 0 | 0 | 0 | 0 | 0 | 0
[RO-RS] [DIR] TIE 400 kV Resita-Pancevo c2 | N-1 OHL 220 kV Portile de Fier-Resita c2 | 0 | 0 | 0 | 0 | 0 |  |  |  | 0 | 0 | 0 | 0 |  | 0 | 0 | 0 | 0 |  | 0 | 0 | 0 | 0 | 0 | 0 | 0 | 0
[RO-RS] [DIR] TIE 400 kV Resita-Pancevo c2 | N-1 OHL 220 kV Portile de Fier-Resita c1 | 0 | 0 | 0 | 0 | 0 |  |  |  | 0 | 0 | 0 | 0 |  | 0 | 0 | 0 | 0 |  | 0 | 0 | 0 | 0 | 0 | 0 | 0 | 0
[RO-RS] [DIR] TIE 400 kV Resita-Pancevo c2 | N-1 OHL 220 kV Resita-Timisoara c2 | 0 | 0 | 0 | 0 | 0 |  |  |  | 0 | 0 | 0 | 0 |  | 0 | 0 | 0 | 0 |  | 0 | 0 | 0 | 0 | 0 | 0 | 0 | 0
[RO-RS] [DIR] TIE 400 kV Resita-Pancevo c2 | N-1 OHL 220 kV Resita-Timisoara c1 | 0 | 0 | 0 | 0 | 0 |  |  |  | 0 | 0 | 0 | 0 |  | 0 | 0 | 0 | 0 |  | 0 | 0 | 0 | 0 | 0 | 0 | 0 | 0
[RO-RS] [DIR] TIE 400 kV Resita-Pancevo c2 | N-1 TRA 400/220 kV AT3 Arad | 0 | 0 | 0 | 0 | 0 |  |  |  | 0 | 0 | 0 | 0 |  | 0 | 0 | 0 | 0 |  | 0 | 0 | 0 | 0 | 0 | 0 | 0 | 0
[RO-RS] [DIR] TIE 400 kV Resita-Pancevo c2 | N-1 OHL 400 kV Djerdap - Drmno | 0 | 0 | 0 | 0 | 0 |  |  |  | 0 | 0 | 0 | 0 |  | 0 | 0 | 0 | 0 |  | 0 | 0 | 0 | 0 | 0 | 0 | 0 | 0
[RO-RS] [DIR] TIE 400 kV Resita-Pancevo c2 | N-1 OHL 400 kV Djerdap - Bor | 0 | 0 | 0 | 0 | 0 |  |  |  | 0 | 0 | 0 | 0 |  | 0 | 0 | 0 | 0 |  | 0 | 0 | 0 | 0 | 0 | 0 | 0 | 0
[RO-RS] [DIR] TIE 400 kV Resita-Pancevo c2 | N-1 OHL 400 kV Srbobran – Subotica 3 | 0 | 0 | 0 | 0 | 0 |  |  |  | 0 | 0 | 0 | 0 |  | 0 | 0 | 0 | 0 |  | 0 | 0 | 0 | 0 | 0 | 0 | 0 | 0
[RO-RS] [DIR] TIE 400 kV Resita-Pancevo c2 | N-1 TIE 400 kV Sandorfalva-Subotica 3 | 0 | 0 | 0 | 0 | 0 |  |  |  | 0 | 0 | 0 | 0 |  | 0 | 0 | 0 | 0 |  | 0 | 0 | 0 | 0 | 0 | 0 | 0 | 0
[RO-RS] [DIR] TIE 400 kV Resita-Pancevo c2 | N-1 OHL 400 kV Bor 2 – Nis 2 | 0 | 0 | 0 | 0 | 0 |  |  |  | 0 | 0 | 0 | 0 |  | 0 | 0 | 0 | 0 |  | 0 | 0 | 0 | 0 | 0 | 0 | 0 | 0
[RO-RS] [DIR] TIE 400 kV Resita-Pancevo c2 | N-1 OHL 400 kV Portile de Fier-Resita | 0 | 0 | 0 | 0 | 0 |  |  |  | 0 | 0 | 0 | 0 |  | 0 | 0 | 0 | 0 |  | 0 | 0 | 0 | 0 | 0 | 0 | 0 | 0
[RO-RS] [DIR] TIE 400 kV Resita-Pancevo c2 | N-1 OHL 400 kV Paks -Sandorfalva | 0 | 0 | 0 | 0 | 0 |  |  |  | 0 | 0 | 0 | 0 |  | 0 | 0 | 0 | 0 |  | 0 | 0 | 0 | 0 | 0 | 0 | 0 | 0
[RO-RS] [DIR] TIE 400 kV Resita-Pancevo c2 | N-1 TIE 400 kV Resita-Pancevo c1 | 0 | 0 | 0 | 0 | 0 |  |  |  | 0 | 0 | 0 | 0 |  | 0 | 0 | 0 | 0 |  | 0 | 0 | 0 | 0 | 0 | 0 | 0 | 0
[RO-RS] [DIR] TIE 400 kV Resita-Pancevo c1 | BC | -0.00896 | 0.00168 | 0.02679 | 1e-05 | -0.05451 | 0.00061 | -0.00132 | -0.00072 | 0.00053 | 0.00047 | -0.03244 | 0.0124 | 0.00182 | 0.00247 | 0.00531 | -0.02964 | -0.00022 | -0.00546 | 0.00053 | -0.09137 | 0.04953 | 0.00889 | -0.00351 | -0.05058 | -0.02824 | -0.01126
[RO-RS] [DIR] TIE 400 kV Resita-Pancevo c1 | N-1 TIE 400 kV Arad-Sandorfalva | -0.01002 | 0.00195 | 0.0275 | 1e-05 | -0.05723 | 0.00066 | -0.00137 | -0.00079 | 0.00057 | 0.00051 | -0.03434 | 0.01317 | 0.00344 | 0.00266 | 0.00478 | -0.03145 | -0.00024 | -0.00606 | 0.00057 | -0.09542 | 0.04903 | 0.00963 | -0.0037 | -0.05317 | -0.03072 | -0.01249
[RO-RS] [DIR] TIE 400 kV Resita-Pancevo c1 | N-1 TIE 400 kV Nadab-Bekescsaba | -0.01272 | 0.00188 | 0.0249 | 1e-05 | -0.05971 | 0.00061 | -0.00117 | -0.00074 | 0.00052 | 0.00046 | -0.03698 | 0.01198 | 0.00289 | 0.00243 | 0.0021 | -0.03413 | -0.00022 | -0.00575 | 0.00052 | -0.09781 | 0.04571 | 0.0088 | -0.00294 | -0.05567 | -0.03084 | -0.01529
[RO-RS] [DIR] TIE 400 kV Resita-Pancevo c1 | N-1 TIE 400 kV Portile de Fier-Djerdap | 0.01599 | 0.00252 | 0.04615 | 2e-05 | -0.06607 | 0.00098 | -0.00218 | -0.00116 | 0.00085 | 0.00075 | -0.01964 | 0.0202 | 0.00207 | 0.00401 | 0.0305 | -0.01094 | -0.00035 | -0.00863 | 0.00085 | -0.16334 | 0.13072 | 0.01402 | -0.0057 | -0.05819 | -0.0441 | 0.02136
[RO-RS] [DIR] TIE 400 kV Resita-Pancevo c1 | N-1 OHL 400 kV Iernut-Sibiu Sud | -0.01283 | 0.00158 | 0.02466 | 1e-05 | -0.05997 | 0.00057 | -0.00122 | -0.00068 | 0.00049 | 0.00044 | -0.03714 | 0.01155 | 0.00173 | 0.0023 | 0.00198 | -0.03426 | -0.0002 | -0.00511 | 0.00049 | -0.09716 | 0.04612 | 0.00833 | -0.00326 | -0.0559 | -0.02873 | -0.01534
[RO-RS] [DIR] TIE 400 kV Resita-Pancevo c1 | N-1 OHL 400 kV Mintia-Arad | -0.00896 | 0.00168 | 0.02679 | 1e-05 | -0.05451 | 0.00061 | -0.00132 | -0.00072 | 0.00053 | 0.00047 | -0.03244 | 0.0124 | 0.00182 | 0.00247 | 0.00531 | -0.02964 | -0.00022 | -0.00546 | 0.00053 | -0.09137 | 0.04953 | 0.00889 | -0.00351 | -0.05058 | -0.02824 | -0.01126
[RO-RS] [DIR] TIE 400 kV Resita-Pancevo c1 | N-1 OHL 220 kV Portile de Fier-Resita c2 | -0.00697 | 0.00167 | 0.02765 | 1e-05 | -0.05193 | 0.00062 | -0.00136 | -0.00073 | 0.00054 | 0.00047 | -0.03004 | 0.01267 | 0.00162 | 0.00252 | 0.00696 | -0.02723 | -0.00022 | -0.0055 | 0.00054 | -0.08784 | 0.05158 | 0.00902 | -0.00362 | -0.04806 | -0.0278 | -0.00907
[RO-RS] [DIR] TIE 400 kV Resita-Pancevo c1 | N-1 OHL 220 kV Portile de Fier-Resita c1 | -0.00697 | 0.00167 | 0.02765 | 1e-05 | -0.05193 | 0.00062 | -0.00136 | -0.00073 | 0.00054 | 0.00047 | -0.03004 | 0.01267 | 0.00162 | 0.00252 | 0.00696 | -0.02723 | -0.00022 | -0.0055 | 0.00054 | -0.08784 | 0.05158 | 0.00902 | -0.00362 | -0.04806 | -0.0278 | -0.00907
[RO-RS] [DIR] TIE 400 kV Resita-Pancevo c1 | N-1 OHL 220 kV Resita-Timisoara c2 | -0.0135 | 0.00166 | 0.02402 | 1e-05 | -0.05939 | 0.00057 | -0.00118 | -0.00068 | 0.00049 | 0.00044 | -0.03737 | 0.01144 | 0.00229 | 0.0023 | 0.00121 | -0.03467 | -0.00021 | -0.00523 | 0.00049 | -0.0964 | 0.04341 | 0.00834 | -0.00313 | -0.05542 | -0.02868 | -0.01621
[RO-RS] [DIR] TIE 400 kV Resita-Pancevo c1 | N-1 OHL 220 kV Resita-Timisoara c1 | -0.0135 | 0.00166 | 0.02402 | 1e-05 | -0.05939 | 0.00057 | -0.00118 | -0.00068 | 0.00049 | 0.00044 | -0.03737 | 0.01144 | 0.00229 | 0.0023 | 0.00121 | -0.03467 | -0.00021 | -0.00523 | 0.00049 | -0.0964 | 0.04341 | 0.00834 | -0.00313 | -0.05542 | -0.02868 | -0.01621
[RO-RS] [DIR] TIE 400 kV Resita-Pancevo c1 | N-1 TRA 400/220 kV AT3 Arad | -0.01862 | 0.00178 | 0.02167 | 1e-05 | -0.06668 | 0.00056 | -0.00106 | -0.00067 | 0.00048 | 0.00042 | -0.04367 | 0.01084 | 0.00333 | 0.00221 | -0.0031 | -0.04089 | -0.0002 | -0.0053 | 0.00048 | -0.10543 | 0.0384 | 0.00812 | -0.00275 | -0.06253 | -0.03098 | -0.0217
[RO-RS] [DIR] TIE 400 kV Resita-Pancevo c1 | N-1 OHL 400 kV Djerdap - Drmno | -0.02269 | 0.00242 | 0.03375 | 2e-05 | -0.08988 | 0.00082 | -0.00167 | -0.00098 | 0.0007 | 0.00062 | -0.0579 | 0.01627 | 0.00351 | 0.00327 | -0.00077 | -0.05407 | -0.00029 | -0.00751 | 0.0007 | -0.14163 | 0.0733 | 0.01193 | -0.00441 | -0.08407 | -0.04206 | -0.02702
[RO-RS] [DIR] TIE 400 kV Resita-Pancevo c1 | N-1 OHL 400 kV Djerdap - Bor | 0.00735 | 0.00175 | 0.03246 | 1e-05 | -0.0455 | 0.00069 | -0.00155 | -0.00081 | 0.0006 | 0.00053 | -0.01675 | 0.01426 | 0.00126 | 0.00282 | 0.0187 | -0.0118 | -0.00025 | -0.00602 | 0.0006 | -0.10274 | 0.04646 | 0.00991 | -0.0041 | -0.04059 | -0.02965 | 0.0092
[RO-RS] [DIR] TIE 400 kV Resita-Pancevo c1 | N-1 OHL 400 kV Srbobran – Subotica 3 | 0.00295 | 0.00165 | 0.03664 | 2e-05 | -0.04409 | 0.00073 | -0.00179 | -0.00085 | 0.00064 | 0.00057 | -0.02085 | 0.01568 | -0.00076 | 0.00304 | 0.01699 | -0.01772 | -0.00026 | -0.00611 | 0.00064 | -0.08268 | 0.06672 | 0.0107 | -0.00482 | -0.04003 | -0.02729 | 0.00149
[RO-RS] [DIR] TIE 400 kV Resita-Pancevo c1 | N-1 TIE 400 kV Sandorfalva-Subotica 3 | 0.01229 | 0.00167 | 0.04614 | 2e-05 | -0.03655 | 0.00085 | -0.00228 | -0.001 | 0.00076 | 0.00067 | -0.01216 | 0.0192 | -0.0032 | 0.00364 | 0.02648 | -0.00879 | -0.00031 | -0.00686 | 0.00076 | -0.07669 | 0.07937 | 0.01268 | -0.00617 | -0.03234 | -0.0272 | 0.0112
[RO-RS] [DIR] TIE 400 kV Resita-Pancevo c1 | N-1 OHL 400 kV Bor 2 – Nis 2 | 0.00355 | 0.00171 | 0.0306 | 1e-05 | -0.04753 | 0.00066 | -0.00147 | -0.00078 | 0.00057 | 0.00051 | -0.02019 | 0.01359 | 0.00136 | 0.00269 | 0.01534 | -0.01568 | -0.00024 | -0.00579 | 0.00057 | -0.09744 | 0.04219 | 0.00951 | -0.0039 | -0.04272 | -0.02882 | 0.00455
[RO-RS] [DIR] TIE 400 kV Resita-Pancevo c1 | N-1 OHL 400 kV Portile de Fier-Resita | 0.01453 | 0.00115 | 0.02843 | 1e-05 | -0.01254 | 0.00054 | -0.00138 | -0.00063 | 0.00048 | 0.00042 | 0.00174 | 0.01181 | -0.00067 | 0.00228 | 0.02127 | 0.00399 | -0.00019 | -0.00444 | 0.00048 | -0.03967 | 0.05779 | 0.00789 | -0.00375 | -0.01024 | -0.01606 | 0.01507
[RO-RS] [DIR] TIE 400 kV Resita-Pancevo c1 | N-1 OHL 400 kV Paks -Sandorfalva | -0.01026 | 0.00179 | 0.02607 | 1e-05 | -0.05605 | 0.00062 | -0.0013 | -0.00074 | 0.00053 | 0.00047 | -0.03389 | 0.01238 | 0.00274 | 0.00249 | 0.00415 | -0.03111 | -0.00022 | -0.00562 | 0.00053 | -0.09303 | 0.04786 | 0.00901 | -0.00351 | -0.0521 | -0.0291 | -0.01268
[RO-RS] [DIR] TIE 400 kV Resita-Pancevo c1 | N-1 TIE 400 kV Resita-Pancevo c2 | -0.00896 | 0.00168 | 0.02679 | 1e-05 | -0.05451 | 0.00061 | -0.00132 | -0.00072 | 0.00053 | 0.00047 | -0.03244 | 0.0124 | 0.00182 | 0.00247 | 0.00531 | -0.02964 | -0.00022 | -0.00546 | 0.00053 | -0.09137 | 0.04953 | 0.00889 | -0.00351 | -0.05058 | -0.02824 | -0.01126
[RO-BG] [DIR] TIE 400 kV DOBRUDJA- MEDGIDIA SUD | BC | -0.05964 | -0.00146 | -0.02728 | -1e-05 | -0.13436 | -0.00055 | 0.00104 | 0.00065 | -0.00047 | -0.00042 | -0.08489 | -0.01091 | -0.00195 | -0.00223 | -0.0484 | -0.07743 | 0.0002 | 0.00512 | -0.00047 | 0.02202 | -0.02737 | -0.00719 | 0.00234 | -0.13326 | 0.04991 | -0.05929
[RO-BG] [DIR] TIE 400 kV DOBRUDJA- MEDGIDIA SUD | N-1 OHL 400 kV Isaccea - Stupina | -0.05749 | -0.00138 | -0.02615 | -1e-05 | -0.13039 | -0.00052 | 0.001 | 0.00062 | -0.00045 | -0.0004 | -0.08206 | -0.01043 | -0.0018 | -0.00213 | -0.04658 | -0.07477 | 0.00019 | 0.00488 | -0.00045 | 0.02342 | -0.02589 | -0.00686 | 0.00225 | -0.12934 | 0.04694 | -0.05709
[RO-BG] [DIR] TIE 400 kV DOBRUDJA- MEDGIDIA SUD | N-1 TIE 400 kV MEDGIDIA SUD - VARNA | -0.10357 | -0.00253 | -0.04737 | -2e-05 | -0.23317 | -0.00095 | 0.00181 | 0.00114 | -0.00082 | -0.00073 | -0.14743 | -0.01894 | -0.00338 | -0.00387 | -0.08405 | -0.13448 | 0.00034 | 0.0089 | -0.00082 | 0.03824 | -0.04752 | -0.01249 | 0.00406 | -0.23151 | 0.08668 | -0.10296
[RO-BG] [DIR] TIE 400 kV DOBRUDJA- MEDGIDIA SUD | N-1 OHL 400 kV Cernavoda - Pelicanu | -0.05902 | -0.0015 | -0.02737 | -1e-05 | -0.13075 | -0.00055 | 0.00104 | 0.00067 | -0.00048 | -0.00043 | -0.08341 | -0.01101 | -0.00211 | -0.00225 | -0.04807 | -0.07629 | 0.0002 | 0.00523 | -0.00048 | 0.01624 | -0.02832 | -0.00729 | 0.00232 | -0.12964 | 0.05233 | -0.05882
[RO-BG] [DIR] TIE 400 kV DOBRUDJA- MEDGIDIA SUD | N-1 OHL 400 kV Gura Ialomitei - Bucuresti Sud | -0.05904 | -0.00151 | -0.02741 | -1e-05 | -0.13063 | -0.00056 | 0.00104 | 0.00067 | -0.00048 | -0.00043 | -0.08339 | -0.01103 | -0.00213 | -0.00226 | -0.04811 | -0.0763 | 0.0002 | 0.00525 | -0.00048 | 0.01583 | -0.02843 | -0.00731 | 0.00232 | -0.12952 | 0.05255 | -0.05885
[RO-BG] [DIR] TIE 400 kV DOBRUDJA- MEDGIDIA SUD | N-1 OHL 400 kV Gutinas – Smardan | -0.05856 | -0.00153 | -0.02719 | -1e-05 | -0.12992 | -0.00056 | 0.00102 | 0.00067 | -0.00048 | -0.00043 | -0.08281 | -0.01099 | -0.00226 | -0.00225 | -0.0477 | -0.07573 | 0.0002 | 0.00529 | -0.00048 | 0.0174 | -0.02785 | -0.0073 | 0.00225 | -0.12881 | 0.05561 | -0.05833
[RO-BG] [DIR] TIE 400 kV DOBRUDJA- MEDGIDIA SUD | N-1 TIE 400 kV Resita-Pancevo c2 | -0.05964 | -0.00146 | -0.02728 | -1e-05 | -0.13436 | -0.00055 | 0.00104 | 0.00065 | -0.00047 | -0.00042 | -0.08489 | -0.01091 | -0.00195 | -0.00223 | -0.0484 | -0.07743 | 0.0002 | 0.00512 | -0.00047 | 0.02202 | -0.02737 | -0.00719 | 0.00234 | -0.13326 | 0.04991 | -0.05929
[RO-BG] [DIR] TIE 400 kV DOBRUDJA- MEDGIDIA SUD | N-1 TIE 400 kV Resita-Pancevo c1 | -0.05955 | -0.00147 | -0.02753 | -1e-05 | -0.13384 | -0.00055 | 0.00106 | 0.00066 | -0.00048 | -0.00042 | -0.08458 | -0.01103 | -0.00196 | -0.00225 | -0.04845 | -0.07715 | 0.0002 | 0.00518 | -0.00048 | 0.02289 | -0.02784 | -0.00727 | 0.00237 | -0.13278 | 0.05018 | -0.05918
[RO-BG] [DIR] TIE 400 kV MEDGIDIA SUD - VARNA | BC | -0.06158 | -0.0015 | -0.02816 | -1e-05 | -0.13849 | -0.00056 | 0.00108 | 0.00068 | -0.00049 | -0.00043 | -0.08767 | -0.01126 | -0.00201 | -0.0023 | -0.04997 | -0.07996 | 0.0002 | 0.00529 | -0.00049 | 0.02274 | -0.02825 | -0.00742 | 0.00241 | -0.1377 | 0.05153 | -0.06121
[RO-BG] [DIR] TIE 400 kV MEDGIDIA SUD - VARNA | N-1 OHL 400 kV Isaccea - Rahman | -0.05954 | -0.00143 | -0.02709 | -1e-05 | -0.13474 | -0.00054 | 0.00104 | 0.00065 | -0.00047 | -0.00042 | -0.08499 | -0.01081 | -0.00187 | -0.0022 | -0.04826 | -0.07744 | 0.0002 | 0.00506 | -0.00047 | 0.02406 | -0.02685 | -0.00711 | 0.00233 | -0.13399 | 0.04872 | -0.05914
[RO-BG] [DIR] TIE 400 kV MEDGIDIA SUD - VARNA | N-1 TIE 400 kV DOBRUDJA- MEDGIDIA SUD | -0.10451 | -0.00255 | -0.0478 | -2e-05 | -0.23522 | -0.00096 | 0.00183 | 0.00115 | -0.00083 | -0.00074 | -0.14878 | -0.01912 | -0.00341 | -0.0039 | -0.08482 | -0.1357 | 0.00035 | 0.00898 | -0.00083 | 0.03859 | -0.04795 | -0.0126 | 0.0041 | -0.23364 | 0.08746 | -0.1039
[RO-BG] [DIR] TIE 400 kV MEDGIDIA SUD - VARNA | N-1 OHL 400 kV Cernavoda - Pelicanu | -0.06094 | -0.00155 | -0.02826 | -1e-05 | -0.13476 | -0.00057 | 0.00107 | 0.00069 | -0.0005 | -0.00044 | -0.08614 | -0.01137 | -0.00218 | -0.00232 | -0.04964 | -0.07878 | 0.00021 | 0.0054 | -0.0005 | 0.01677 | -0.02923 | -0.00753 | 0.00239 | -0.13396 | 0.05402 | -0.06073
[RO-BG] [DIR] TIE 400 kV MEDGIDIA SUD - VARNA | N-1 OHL 400 kV Gura Ialomitei - Bucuresti Sud | -0.06097 | -0.00156 | -0.0283 | -1e-05 | -0.13464 | -0.00057 | 0.00108 | 0.00069 | -0.0005 | -0.00044 | -0.08612 | -0.01139 | -0.0022 | -0.00233 | -0.04967 | -0.07879 | 0.00021 | 0.00542 | -0.0005 | 0.01635 | -0.02935 | -0.00754 | 0.00239 | -0.13384 | 0.05425 | -0.06077
[RO-BG] [DIR] TIE 400 kV MEDGIDIA SUD - VARNA | N-1 OHL 400 kV Gutinas – Smardan | -0.06047 | -0.00158 | -0.02807 | -1e-05 | -0.13391 | -0.00057 | 0.00106 | 0.00069 | -0.0005 | -0.00044 | -0.08552 | -0.01134 | -0.00233 | -0.00233 | -0.04925 | -0.0782 | 0.00021 | 0.00546 | -0.0005 | 0.01797 | -0.02875 | -0.00754 | 0.00232 | -0.13311 | 0.05741 | -0.06022
[RO-BG] [DIR] TIE 400 kV MEDGIDIA SUD - VARNA | N-1 OHL 400 kV Medgidia Sud - Stupina | -0.05936 | -0.00143 | -0.027 | -1e-05 | -0.13439 | -0.00054 | 0.00103 | 0.00064 | -0.00047 | -0.00041 | -0.08475 | -0.01077 | -0.00186 | -0.0022 | -0.0481 | -0.07721 | 0.00019 | 0.00503 | -0.00047 | 0.02418 | -0.02673 | -0.00708 | 0.00232 | -0.13365 | 0.04846 | -0.05895
[RO-BG] [DIR] TIE 400 kV MEDGIDIA SUD - VARNA | N-1 OHL 400 kV Cernavodă - Medgidia Sud | -0.05708 | -0.00152 | -0.02686 | -1e-05 | -0.12389 | -0.00055 | 0.00102 | 0.00066 | -0.00048 | -0.00042 | -0.08005 | -0.01087 | -0.00224 | -0.00223 | -0.04667 | -0.07344 | 0.0002 | 0.00523 | -0.00048 | 0.00983 | -0.02867 | -0.00723 | 0.00224 | -0.12312 | 0.05376 | -0.05703
[RO-BG] [DIR] TIE 400 kV MEDGIDIA SUD - VARNA | N-1 TIE 400 kV Resita-Pancevo c2 | -0.06158 | -0.0015 | -0.02816 | -1e-05 | -0.13849 | -0.00056 | 0.00108 | 0.00068 | -0.00049 | -0.00043 | -0.08767 | -0.01126 | -0.00201 | -0.0023 | -0.04997 | -0.07996 | 0.0002 | 0.00529 | -0.00049 | 0.02274 | -0.02825 | -0.00742 | 0.00241 | -0.1377 | 0.05153 | -0.06121
[RO-BG] [DIR] TIE 400 kV MEDGIDIA SUD - VARNA | N-1 TIE 400 kV Resita-Pancevo c1 | -0.06149 | -0.00152 | -0.02843 | -1e-05 | -0.13796 | -0.00057 | 0.00109 | 0.00068 | -0.0005 | -0.00044 | -0.08735 | -0.01138 | -0.00203 | -0.00232 | -0.05002 | -0.07966 | 0.00021 | 0.00534 | -0.00049 | 0.02363 | -0.02873 | -0.00751 | 0.00245 | -0.13721 | 0.05181 | -0.0611
[RO-RO] [DIR] OHL 400 kV Portile de Fier-Resita | BC | 0.04293 | -0.00097 | 0.00299 | 0 | 0.07667 | -0.00013 | -0.00012 | 0.00017 | -9e-05 | -8e-05 | 0.06245 | -0.00109 | -0.00455 | -0.00034 | 0.02916 | 0.06144 | 5e-05 | 0.00186 | -9e-05 | 0.09445 | 0.0151 | -0.00183 | -0.00045 | 0.0737 | 0.02224 | 0.04812
[RO-RO] [DIR] OHL 400 kV Portile de Fier-Resita | N-1 TIE 400 kV Resita-Pancevo c2 | 0.04293 | -0.00097 | 0.00299 | 0 | 0.07667 | -0.00013 | -0.00012 | 0.00017 | -9e-05 | -8e-05 | 0.06245 | -0.00109 | -0.00455 | -0.00034 | 0.02916 | 0.06144 | 5e-05 | 0.00186 | -9e-05 | 0.09445 | 0.0151 | -0.00183 | -0.00045 | 0.0737 | 0.02224 | 0.04812
[RO-RO] [DIR] OHL 400 kV Arad-Nadab | N-1 TIE 400 kV Resita-Pancevo c2 | 0.05726 | 0.00299 | 0.0481 | 2e-05 | 0.053 | 0.00111 | -0.0027 | -0.00132 | 0.00097 | 0.00086 | 0.05735 | 0.02237 | 0.0114 | 0.00457 | 0.05532 | 0.05869 | -0.0004 | -0.00948 | 0.00097 | 0.04872 | 0.07583 | 0.01603 | -0.00848 | 0.05319 | -0.01388 | 0.06064
[RO-RO] [DIR] OHL 400 kV Mintia-Arad | BC | 0 | 0 | 0 | 0 | 0 |  |  |  | 0 | 0 | 0 | 0 |  | 0 | 0 | 0 | 0 |  | 0 | 0 | 0 | 0 | 0 | 0 | 0 | 0
[RO-RO] [DIR] OHL 400 kV Mintia-Arad | N-1 TIE 400 kV Rosiori-Mukacevo | 0 | 0 | 0 | 0 | 0 |  |  |  | 0 | 0 | 0 | 0 |  | 0 | 0 | 0 | 0 |  | 0 | 0 | 0 | 0 | 0 | 0 | 0 | 0
[RO-RO] [DIR] OHL 400 kV Mintia-Arad | N-1 TIE 400 kV Portile de Fier-Djerdap | 0 | 0 | 0 | 0 | 0 |  |  |  | 0 | 0 | 0 | 0 |  | 0 | 0 | 0 | 0 |  | 0 | 0 | 0 | 0 | 0 | 0 | 0 | 0
[RO-RO] [DIR] OHL 400 kV Mintia-Arad | N-1 OHL 400 kV Iernut-Sibiu Sud | 0 | 0 | 0 | 0 | 0 |  |  |  | 0 | 0 | 0 | 0 |  | 0 | 0 | 0 | 0 |  | 0 | 0 | 0 | 0 | 0 | 0 | 0 | 0
[RO-RO] [DIR] OHL 400 kV Mintia-Arad | N-1 OHL 220 kV Portile de Fier-Resita 1&2 | 0 | 0 | 0 | 0 | 0 |  |  |  | 0 | 0 | 0 | 0 |  | 0 | 0 | 0 | 0 |  | 0 | 0 | 0 | 0 | 0 | 0 | 0 | 0
[RO-RO] [DIR] OHL 400 kV Mintia-Arad | N-1 OHL 220 kV Resita-Timisoara 1&2 | 0 | 0 | 0 | 0 | 0 |  |  |  | 0 | 0 | 0 | 0 |  | 0 | 0 | 0 | 0 |  | 0 | 0 | 0 | 0 | 0 | 0 | 0 | 0
[RO-RO] [DIR] OHL 400 kV Mintia-Arad | N-1 OHL 220 kV Urechesti-Targu Jiu Nord | 0 | 0 | 0 | 0 | 0 |  |  |  | 0 | 0 | 0 | 0 |  | 0 | 0 | 0 | 0 |  | 0 | 0 | 0 | 0 | 0 | 0 | 0 | 0
[RO-RO] [DIR] OHL 400 kV Mintia-Arad | N-1 OHL 220 kV Paroseni-Targu Jiu Nord | 0 | 0 | 0 | 0 | 0 |  |  |  | 0 | 0 | 0 | 0 |  | 0 | 0 | 0 | 0 |  | 0 | 0 | 0 | 0 | 0 | 0 | 0 | 0
[RO-RO] [DIR] OHL 400 kV Mintia-Arad | N-1 TRA 400/220 kV AT3 Arad | 0 | 0 | 0 | 0 | 0 |  |  |  | 0 | 0 | 0 | 0 |  | 0 | 0 | 0 | 0 |  | 0 | 0 | 0 | 0 | 0 | 0 | 0 | 0
[RO-RO] [DIR] OHL 400 kV Mintia-Arad | N-1 TIE 400 kV Resita-Pancevo c2 | 0 | 0 | 0 | 0 | 0 |  |  |  | 0 | 0 | 0 | 0 |  | 0 | 0 | 0 | 0 |  | 0 | 0 | 0 | 0 | 0 | 0 | 0 | 0
[RO-RO] [DIR] OHL 400 kV Mintia-Arad | N-1 TIE 400 kV Resita-Pancevo c1 | 0 | 0 | 0 | 0 | 0 |  |  |  | 0 | 0 | 0 | 0 |  | 0 | 0 | 0 | 0 |  | 0 | 0 | 0 | 0 | 0 | 0 | 0 | 0
[RO-RO] [DIR] OHL 400 kV Sibiu Sud-Mintia | N-1 OHL 400 kV Iernut-Sibiu Sud | 0.0322 | -0.0001 | 0.0129 | 0 | 0.0581 | 0.00014 | -0.00064 | -0.00015 | 0.00014 | 0.00012 | 0.0441 | 0.00404 | -0.00264 | 0.00071 | 0.02583 | 0.04207 | -5e-05 | -0.00064 | 0.00014 | 0.0733 | 0.01618 | 0.00208 | -0.00183 | 0.05615 | 0.01781 | 0.03334
[RO-RO] [DIR] OHL 400 kV Sibiu Sud-Mintia | N-1 TIE 400 kV Resita-Pancevo c2 | 0.00825 | -0.00069 | -0.00031 | 0 | 0.02424 | -0.00011 | -4e-05 | 0.00014 | -8e-05 | -7e-05 | 0.01496 | -0.00124 | -0.00322 | -0.00034 | 0.00515 | 0.01344 | 4e-05 | 0.00149 | -8e-05 | 0.03737 | -0.00491 | -0.00138 | -0.00031 | 0.02314 | 0.01474 | 0.0081
[RO-RO] [DIR] OHL 400 kV Iernut-Sibiu Sud | BC | -0.09465 | -0.00233 | -0.05222 | -2e-05 | -0.13383 | -0.00099 | 0.00236 | 0.00117 | -0.00088 | -0.00077 | -0.11517 | -0.02085 | -0.00229 | -0.00416 | -0.08172 | -0.11314 | 0.00036 | 0.00842 | -0.00087 | -0.14201 | -0.08338 | -0.01365 | 0.00604 | -0.13045 | -0.01211 | -0.09976
[RO-RO] [DIR] OHL 400 kV Iernut-Sibiu Sud | N-1 TIE 400 kV Resita-Pancevo c2 | -0.09465 | -0.00233 | -0.05222 | -2e-05 | -0.13383 | -0.00099 | 0.00236 | 0.00117 | -0.00088 | -0.00077 | -0.11517 | -0.02085 | -0.00229 | -0.00416 | -0.08172 | -0.11314 | 0.00036 | 0.00842 | -0.00087 | -0.14201 | -0.08338 | -0.01365 | 0.00604 | -0.13045 | -0.01211 | -0.09976
[RO-RO] [DIR] OHL 400 kV Iernut-Sibiu Sud | N-1 TIE 400 kV Resita-Pancevo c1 | -0.09498 | -0.00227 | -0.05123 | -2e-05 | -0.13584 | -0.00097 | 0.00231 | 0.00115 | -0.00086 | -0.00076 | -0.11636 | -0.02039 | -0.00223 | -0.00407 | -0.08153 | -0.11424 | 0.00035 | 0.00821 | -0.00085 | -0.14539 | -0.08155 | -0.01332 | 0.00591 | -0.13232 | -0.01315 | -0.10017
[RO-RO] [DIR] OHL 400 kV Iernut-Gadalin | N-1 OHL 400 kV Mintia-Arad | 0.09286 | 0.00243 | 0.05169 | 2e-05 | 0.13249 | 0.001 | -0.00233 | -0.00119 | 0.00088 | 0.00078 | 0.11299 | 0.02083 | 0.00293 | 0.00418 | 0.08031 | 0.11082 | -0.00036 | -0.00857 | 0.00088 | 0.1742 | 0.08213 | 0.01374 | -0.00594 | 0.12939 | 0.01449 | 0.09774
[RO-RO] [DIR] OHL 400 kV Iernut-Gadalin | N-1 TIE 400 kV Resita-Pancevo c2 | 0.09286 | 0.00243 | 0.05169 | 2e-05 | 0.13249 | 0.001 | -0.00233 | -0.00119 | 0.00088 | 0.00078 | 0.11299 | 0.02083 | 0.00293 | 0.00418 | 0.08031 | 0.11082 | -0.00036 | -0.00857 | 0.00088 | 0.1742 | 0.08213 | 0.01374 | -0.00594 | 0.12939 | 0.01449 | 0.09774
[RO-RO] [DIR] OHL 400 kV Iernut-Gadalin | N-1 TIE 400 kV Resita-Pancevo c1 | 0.0932 | 0.00237 | 0.05068 | 2e-05 | 0.13455 | 0.00098 | -0.00228 | -0.00116 | 0.00086 | 0.00076 | 0.11421 | 0.02037 | 0.00286 | 0.00408 | 0.08011 | 0.11194 | -0.00035 | -0.00836 | 0.00086 | 0.17765 | 0.08026 | 0.01341 | -0.00581 | 0.1313 | 0.01556 | 0.09817
[RO-RO] [DIR] OHL 400 kV Rosiori-Gadalin | BC | -0.09536 | -0.00271 | -0.0539 | -2e-05 | -0.13453 | -0.00107 | 0.00242 | 0.00127 | -0.00094 | -0.00083 | -0.11538 | -0.02201 | -0.00394 | -0.00444 | -0.08276 | -0.11329 | 0.00039 | 0.00931 | -0.00094 | -0.17677 | -0.08571 | -0.01466 | 0.0061 | -0.13147 | -0.01268 | -0.10039
[RO-RO] [DIR] OHL 400 kV Rosiori-Gadalin | N-1 OHL 400 kV Mintia-Arad | -0.09536 | -0.00271 | -0.0539 | -2e-05 | -0.13453 | -0.00107 | 0.00242 | 0.00127 | -0.00094 | -0.00083 | -0.11538 | -0.02201 | -0.00394 | -0.00444 | -0.08276 | -0.11329 | 0.00039 | 0.00931 | -0.00094 | -0.17677 | -0.08571 | -0.01466 | 0.0061 | -0.13147 | -0.01268 | -0.10039
[RO-RO] [DIR] OHL 400 kV Rosiori-Gadalin | N-1 TIE 400 kV Resita-Pancevo c2 | -0.09536 | -0.00271 | -0.0539 | -2e-05 | -0.13453 | -0.00107 | 0.00242 | 0.00127 | -0.00094 | -0.00083 | -0.11538 | -0.02201 | -0.00394 | -0.00444 | -0.08276 | -0.11329 | 0.00039 | 0.00931 | -0.00094 | -0.17677 | -0.08571 | -0.01466 | 0.0061 | -0.13147 | -0.01268 | -0.10039
[RO-RO] [DIR] OHL 400 kV Rosiori-Gadalin | N-1 TIE 400 kV Resita-Pancevo c1 | -0.09573 | -0.00265 | -0.0528 | -2e-05 | -0.13678 | -0.00105 | 0.00236 | 0.00124 | -0.00092 | -0.00081 | -0.11671 | -0.0215 | -0.00386 | -0.00434 | -0.08254 | -0.11451 | 0.00038 | 0.00909 | -0.00092 | -0.18053 | -0.08366 | -0.0143 | 0.00596 | -0.13355 | -0.01385 | -0.10086
[RO-RO] [DIR] OHL 400 kV Arefu-Tantareni | BC | -0.05719 | -0.00137 | -0.03108 | -1e-05 | -0.06991 | -0.00059 | 0.00135 | 0.0007 | -0.00052 | -0.00046 | -0.06829 | -0.01232 | -0.00106 | -0.00246 | -0.04933 | -0.0685 | 0.00021 | 0.00507 | -0.00052 | -0.01437 | -0.04945 | -0.00802 | 0.0034 | -0.0666 | 0.01239 | -0.06098
[RO-RO] [DIR] OHL 400 kV Arefu-Tantareni | N-1 OHL 400 kV Brasov - Sibiu Sud | -0.067 | -0.00145 | -0.03564 | -1e-05 | -0.08814 | -0.00066 | 0.00158 | 0.00077 | -0.00058 | -0.00051 | -0.08141 | -0.01394 | -0.00069 | -0.00276 | -0.05743 | -0.0809 | 0.00024 | 0.00551 | -0.00058 | -0.03543 | -0.05588 | -0.00898 | 0.00403 | -0.08454 | 0.00478 | -0.07108
[RO-RO] [DIR] OHL 400 kV Arefu-Tantareni | N-1 TIE 400 kV Rosiori-Mukacevo | -0.04307 | -0.00028 | -0.02111 | -1e-05 | -0.05274 | -0.0003 | 0.00096 | 0.00034 | -0.00028 | -0.00024 | -0.05245 | -0.00735 | 0.00257 | -0.00137 | -0.03644 | -0.05274 | 0.00011 | 0.00212 | -0.00028 | 0.00692 | -0.03493 | -0.00426 | 0.0026 | -0.04968 | 0.0083 | -0.0462
[RO-RO] [DIR] OHL 400 kV Arefu-Tantareni | N-1 OHL 400 kV Mintia-Arad | -0.05719 | -0.00137 | -0.03108 | -1e-05 | -0.06991 | -0.00059 | 0.00135 | 0.0007 | -0.00052 | -0.00046 | -0.06829 | -0.01232 | -0.00106 | -0.00246 | -0.04933 | -0.0685 | 0.00021 | 0.00507 | -0.00052 | -0.01437 | -0.04945 | -0.00802 | 0.0034 | -0.0666 | 0.01239 | -0.06098
[RO-RO] [DIR] OHL 400 kV Arefu-Tantareni | N-1 OHL 400 kV Sibiu Sud-Mintia | -0.05536 | -0.00153 | -0.03115 | -1e-05 | -0.06454 | -0.00061 | 0.00134 | 0.00073 | -0.00054 | -0.00047 | -0.06498 | -0.01259 | -0.00178 | -0.00253 | -0.04819 | -0.06552 | 0.00022 | 0.0054 | -0.00054 | -0.00608 | -0.05054 | -0.00833 | 0.00333 | -0.06147 | 0.01566 | -0.05919
[RO-RO] [DIR] OHL 400 kV Arefu-Tantareni | N-1 OHL 400 kV Tantareni-Urechesti | -0.06272 | -0.00126 | -0.03138 | -1e-05 | -0.08444 | -0.00057 | 0.00136 | 0.00068 | -0.00051 | -0.00045 | -0.07845 | -0.01217 | -0.00055 | -0.00241 | -0.05286 | -0.07778 | 0.00021 | 0.00485 | -0.00051 | -0.01218 | -0.04283 | -0.0078 | 0.00343 | -0.07978 | 0.01026 | -0.06619
[RO-RO] [DIR] OHL 400 kV Arefu-Tantareni | N-1 OHL 220 kV Portile de Fier-Resita 1&2 | -0.05891 | -0.00137 | -0.03182 | -1e-05 | -0.07214 | -0.0006 | 0.00139 | 0.0007 | -0.00053 | -0.00046 | -0.07037 | -0.01255 | -0.00089 | -0.0025 | -0.05076 | -0.07059 | 0.00022 | 0.00511 | -0.00052 | -0.01741 | -0.05123 | -0.00814 | 0.0035 | -0.06878 | 0.01201 | -0.06288
[RO-RO] [DIR] OHL 400 kV Arefu-Tantareni | N-1 OHL 220 kV Resita-Timisoara 1&2 | -0.06442 | -0.0014 | -0.0355 | -1e-05 | -0.07769 | -0.00065 | 0.00157 | 0.00076 | -0.00057 | -0.00051 | -0.07616 | -0.01384 | -0.00031 | -0.00273 | -0.05587 | -0.07651 | 0.00023 | 0.00544 | -0.00057 | -0.0224 | -0.0592 | -0.0089 | 0.004 | -0.07431 | 0.01168 | -0.06886
[RO-RO] [DIR] OHL 400 kV Arefu-Tantareni | N-1 OHL 220 kV Urechesti-Targu Jiu Nord | -0.06161 | -0.00142 | -0.03323 | -1e-05 | -0.07613 | -0.00062 | 0.00145 | 0.00073 | -0.00055 | -0.00048 | -0.07378 | -0.01309 | -0.00088 | -0.0026 | -0.05306 | -0.07392 | 0.00022 | 0.0053 | -0.00055 | -0.02127 | -0.05318 | -0.00848 | 0.00366 | -0.07261 | 0.01182 | -0.06571
[RO-RO] [DIR] OHL 400 kV Arefu-Tantareni | N-1 OHL 220 kV Paroseni-Targu Jiu Nord | -0.06161 | -0.00142 | -0.03323 | -1e-05 | -0.07613 | -0.00062 | 0.00145 | 0.00073 | -0.00055 | -0.00048 | -0.07378 | -0.01309 | -0.00088 | -0.0026 | -0.05306 | -0.07392 | 0.00022 | 0.0053 | -0.00055 | -0.02127 | -0.05318 | -0.00848 | 0.00366 | -0.07261 | 0.01182 | -0.06571
[RO-RO] [DIR] OHL 400 kV Arefu-Tantareni | N-1 TRA 400/220 kV AT3 Arad | -0.05823 | -0.00136 | -0.03164 | -1e-05 | -0.07123 | -0.00059 | 0.00138 | 0.0007 | -0.00052 | -0.00046 | -0.06951 | -0.01249 | -0.0009 | -0.00249 | -0.05024 | -0.06972 | 0.00021 | 0.00509 | -0.00052 | -0.01589 | -0.05065 | -0.00811 | 0.00348 | -0.06789 | 0.01209 | -0.06211
[RO-RO] [DIR] OHL 400 kV Arefu-Tantareni | N-1 TIE 400 kV Resita-Pancevo c2 | -0.05719 | -0.00137 | -0.03108 | -1e-05 | -0.06991 | -0.00059 | 0.00135 | 0.0007 | -0.00052 | -0.00046 | -0.06829 | -0.01232 | -0.00106 | -0.00246 | -0.04933 | -0.0685 | 0.00021 | 0.00507 | -0.00052 | -0.01437 | -0.04945 | -0.00802 | 0.0034 | -0.0666 | 0.01239 | -0.06098
[RO-RO] [DIR] OHL 400 kV Arefu-Tantareni | N-1 TIE 400 kV Resita-Pancevo c1 | -0.05728 | -0.00136 | -0.03079 | -1e-05 | -0.07051 | -0.00058 | 0.00134 | 0.00069 | -0.00051 | -0.00045 | -0.06865 | -0.01218 | -0.00104 | -0.00243 | -0.04928 | -0.06883 | 0.00021 | 0.00501 | -0.00051 | -0.01536 | -0.04891 | -0.00793 | 0.00336 | -0.06715 | 0.01208 | -0.06111
[RO-RO] [DIR] OHL 400 kV Arefu-Sibiu Sud | N-1 OHL 400 kV Mintia-Arad | 0.06739 | 0.00146 | 0.03586 | 1e-05 | 0.08966 | 0.00066 | -0.00159 | -0.00078 | 0.00058 | 0.00052 | 0.082 | 0.01402 | 0.00069 | 0.00278 | 0.05777 | 0.08136 | -0.00024 | -0.00554 | 0.00058 | 0.07986 | 0.05637 | 0.00904 | -0.00406 | 0.08616 | -0.00438 | 0.07145
[RO-RO] [DIR] OHL 400 kV Arefu-Sibiu Sud | N-1 TIE 400 kV Resita-Pancevo c2 | 0.06739 | 0.00146 | 0.03586 | 1e-05 | 0.08966 | 0.00066 | -0.00159 | -0.00078 | 0.00058 | 0.00052 | 0.082 | 0.01402 | 0.00069 | 0.00278 | 0.05777 | 0.08136 | -0.00024 | -0.00554 | 0.00058 | 0.07986 | 0.05637 | 0.00904 | -0.00406 | 0.08616 | -0.00438 | 0.07145
[RO-RO] [DIR] OHL 400 kV Tantareni-Urechesti | BC | 0.03737 | -0.00076 | 0.00202 | 0 | 0.09809 | -0.0001 | -6e-05 | 0.00014 | -8e-05 | -7e-05 | 0.06856 | -0.00101 | -0.00347 | -0.00029 | 0.02378 | 0.06264 | 4e-05 | 0.00147 | -8e-05 | -0.01477 | -0.04465 | -0.00155 | -0.00024 | 0.08902 | 0.01437 | 0.03515
[RO-RO] [DIR] OHL 400 kV Tantareni-Urechesti | N-1 TIE 400 kV Portile de Fier-Djerdap | 0.05085 | -0.00031 | 0.01248 | 0 | 0.09184 | 0.0001 | -0.00053 | -0.0001 | 0.0001 | 9e-05 | 0.07548 | 0.0032 | -0.00334 | 0.00054 | 0.03739 | 0.07275 | -3e-05 | -0.00025 | 0.0001 | -0.05366 | -0.00078 | 0.00122 | -0.00143 | 0.0849 | 0.0058 | 0.05278
[RO-RO] [DIR] OHL 400 kV Tantareni-Urechesti | N-1 OHL 400 kV Portile de Fier-Urechesti | 0.03368 | 0.00058 | 0.01553 | 1e-05 | 0.04031 | 0.00028 | -0.00064 | -0.00032 | 0.00024 | 0.00022 | 0.04248 | 0.00588 | -1e-05 | 0.00116 | 0.02789 | 0.04283 | -0.0001 | -0.00236 | 0.00024 | -0.11782 | 0.01816 | 0.0037 | -0.00158 | 0.03653 | -0.01471 | 0.03581
[RO-RO] [DIR] OHL 400 kV Tantareni-Urechesti | N-1 OHL 400 kV Domnesti-Urechesti | 0.03078 | -0.00135 | -0.00497 | 0 | 0.10696 | -0.00028 | 0.00021 | 0.00035 | -0.00022 | -0.0002 | 0.06591 | -0.00426 | -0.00483 | -0.00097 | 0.01648 | 0.05794 | 0.0001 | 0.00322 | -0.00022 | 0.00409 | -0.06306 | -0.0039 | 0.00035 | 0.09794 | 0.03131 | 0.02691
[RO-RO] [DIR] OHL 400 kV Tantareni-Urechesti | N-1 TRA 400/220 kV AT Urechesti | 0.02831 | -0.00088 | -0.0027 | 0 | 0.08663 | -0.00018 | 0.00015 | 0.00022 | -0.00014 | -0.00013 | 0.0578 | -0.00275 | -0.00319 | -0.00062 | 0.016 | 0.05186 | 6e-05 | 0.00204 | -0.00014 | -0.02681 | -0.05357 | -0.00261 | 0.00033 | 0.07789 | 0.01415 | 0.02538
[RO-RO] [DIR] OHL 400 kV Tantareni-Urechesti | N-1 TIE 400 kV Resita-Pancevo c2 | 0.03737 | -0.00076 | 0.00202 | 0 | 0.09809 | -0.0001 | -6e-05 | 0.00014 | -8e-05 | -7e-05 | 0.06856 | -0.00101 | -0.00347 | -0.00029 | 0.02378 | 0.06264 | 4e-05 | 0.00147 | -8e-05 | -0.01477 | -0.04465 | -0.00155 | -0.00024 | 0.08902 | 0.01437 | 0.03515
[RO-RO] [DIR] OHL 400 kV Tantareni-Urechesti | N-1 TIE 400 kV Resita-Pancevo c1 | 0.03666 | -0.00063 | 0.00413 | 0 | 0.09379 | -6e-05 | -0.00017 | 8e-05 | -3e-05 | -3e-05 | 0.066 | -4e-05 | -0.00333 | -0.0001 | 0.0242 | 0.0603 | 2e-05 | 0.00103 | -3e-05 | -0.02198 | -0.04074 | -0.00085 | -0.00052 | 0.08503 | 0.01215 | 0.03426
[RO-RO] [DIR] OHL 400 kV Portile de Fier-Urechesti | BC | -0.00575 | 0.0021 | 0.02105 | 1e-05 | -0.09004 | 0.00059 | -0.00091 | -0.00072 | 0.0005 | 0.00044 | -0.04064 | 0.01075 | 0.00539 | 0.00227 | 0.0064 | -0.03087 | -0.00021 | -0.00596 | 0.0005 | -0.16057 | 0.09787 | 0.00818 | -0.00208 | -0.08179 | -0.04532 | 0.00102
[RO-RO] [DIR] OHL 400 kV Portile de Fier-Urechesti | N-1 TIE 400 kV Portile de Fier-Djerdap | -0.02545 | 0.00143 | 0.00577 | 0 | -0.08092 | 0.0003 | -0.00023 | -0.00038 | 0.00024 | 0.00021 | -0.05074 | 0.00459 | 0.0052 | 0.00105 | -0.01349 | -0.04564 | -0.00011 | -0.00346 | 0.00024 | -0.10375 | 0.03378 | 0.00413 | -0.00035 | -0.07578 | -0.0328 | -0.02473
[RO-RO] [DIR] OHL 400 kV Portile de Fier-Urechesti | N-1 OHL 400 kV Slatina-Portile de Fier | -0.01068 | 0.00268 | 0.02596 | 1e-05 | -0.12118 | 0.00074 | -0.00112 | -0.00091 | 0.00063 | 0.00055 | -0.05697 | 0.01345 | 0.00703 | 0.00285 | 0.0057 | -0.04427 | -0.00027 | -0.00755 | 0.00062 | -0.19532 | 0.12578 | 0.01031 | -0.00257 | -0.11009 | -0.05777 | -0.00205
[RO-RO] [DIR] OHL 400 kV Portile de Fier-Urechesti | N-1 OHL 220 kV Portile de Fier-Resita 1&2 | -0.00055 | 0.00208 | 0.02329 | 1e-05 | -0.0833 | 0.00061 | -0.00101 | -0.00075 | 0.00052 | 0.00046 | -0.03437 | 0.01144 | 0.00488 | 0.00239 | 0.01072 | -0.02456 | -0.00022 | -0.00607 | 0.00052 | -0.15136 | 0.10325 | 0.00854 | -0.00239 | -0.07519 | -0.04417 | 0.00677
[RO-RO] [DIR] OHL 400 kV Portile de Fier-Urechesti | N-1 OHL 220 kV Resita-Timisoara 1&2 | 0.00934 | 0.00215 | 0.03028 | 1e-05 | -0.07382 | 0.00071 | -0.00135 | -0.00086 | 0.00061 | 0.00054 | -0.02424 | 0.01393 | 0.00382 | 0.00284 | 0.02004 | -0.01416 | -0.00026 | -0.00673 | 0.00061 | -0.14382 | 0.11822 | 0.01 | -0.00335 | -0.06569 | -0.04384 | 0.01746
[RO-RO] [DIR] OHL 400 kV Portile de Fier-Urechesti | N-1 TIE 400 kV Resita-Pancevo c2 | -0.00575 | 0.0021 | 0.02105 | 1e-05 | -0.09004 | 0.00059 | -0.00091 | -0.00072 | 0.0005 | 0.00044 | -0.04064 | 0.01075 | 0.00539 | 0.00227 | 0.0064 | -0.03087 | -0.00021 | -0.00596 | 0.0005 | -0.16057 | 0.09787 | 0.00818 | -0.00208 | -0.08179 | -0.04532 | 0.00102
[RO-RO] [DIR] OHL 400 kV Portile de Fier-Urechesti | N-1 TIE 400 kV Resita-Pancevo c1 | -0.0049 | 0.00194 | 0.01849 | 1e-05 | -0.08484 | 0.00053 | -0.00078 | -0.00065 | 0.00045 | 0.0004 | -0.03754 | 0.00956 | 0.00522 | 0.00203 | 0.00589 | -0.02804 | -0.00019 | -0.00544 | 0.00045 | -0.15185 | 0.09314 | 0.00733 | -0.00175 | -0.07696 | -0.04263 | 0.0021
[RO-RO] [DIR] OHL 400 kV Slatina-Portile de Fier | BC | 0.00919 | -0.00109 | -0.00916 | -1e-05 | 0.05812 | -0.00029 | 0.0004 | 0.00035 | -0.00024 | -0.00021 | 0.03047 | -0.00504 | -0.00306 | -0.00108 | 0.0013 | 0.025 | 0.0001 | 0.00296 | -0.00024 | 0.06485 | -0.05207 | -0.00398 | 0.0009 | 0.05281 | 0.02324 | 0.00573
[RO-RO] [DIR] OHL 400 kV Slatina-Portile de Fier | N-1 OHL 400 kV Portile de Fier-Urechesti | 0.01144 | -0.0019 | -0.01737 | -1e-05 | 0.09322 | -0.00052 | 0.00075 | 0.00063 | -0.00043 | -0.00038 | 0.04632 | -0.00923 | -0.00517 | -0.00196 | -0.00119 | 0.03704 | 0.00019 | 0.00529 | -0.00043 | 0.12745 | -0.09023 | -0.00717 | 0.00171 | 0.08469 | 0.04091 | 0.00534
[RO-RO] [DIR] OHL 400 kV Slatina-Portile de Fier | N-1 OHL 220 kV Portile de Fier-Resita 1&2 | 0.00651 | -0.00107 | -0.01032 | -1e-05 | 0.05465 | -0.0003 | 0.00045 | 0.00036 | -0.00025 | -0.00022 | 0.02725 | -0.0054 | -0.0028 | -0.00114 | -0.00092 | 0.02175 | 0.00011 | 0.00302 | -0.00025 | 0.0601 | -0.05484 | -0.00416 | 0.00105 | 0.04941 | 0.02265 | 0.00278
[RO-RO] [DIR] OHL 400 kV Slatina-Portile de Fier | N-1 OHL 220 kV Resita-Timisoara 1&2 | 0.00118 | -0.00111 | -0.01406 | -1e-05 | 0.04951 | -0.00035 | 0.00064 | 0.00042 | -0.0003 | -0.00027 | 0.02177 | -0.00673 | -0.00223 | -0.00138 | -0.00594 | 0.01613 | 0.00013 | 0.00337 | -0.0003 | 0.05596 | -0.06287 | -0.00494 | 0.00157 | 0.04426 | 0.02245 | -0.00299
[RO-RO] [DIR] OHL 400 kV Slatina-Portile de Fier | N-1 TIE 400 kV Resita-Pancevo c2 | 0.00919 | -0.00109 | -0.00916 | -1e-05 | 0.05812 | -0.00029 | 0.0004 | 0.00035 | -0.00024 | -0.00021 | 0.03047 | -0.00504 | -0.00306 | -0.00108 | 0.0013 | 0.025 | 0.0001 | 0.00296 | -0.00024 | 0.06485 | -0.05207 | -0.00398 | 0.0009 | 0.05281 | 0.02324 | 0.00573
[RO-RO] [DIR] OHL 400 kV Slatina-Portile de Fier | N-1 TIE 400 kV Resita-Pancevo c1 | 0.00868 | -0.00099 | -0.00763 | 0 | 0.055 | -0.00025 | 0.00032 | 0.00031 | -0.00021 | -0.00018 | 0.02862 | -0.00433 | -0.00296 | -0.00094 | 0.00161 | 0.02331 | 9e-05 | 0.00265 | -0.00021 | 0.05963 | -0.04924 | -0.00347 | 0.0007 | 0.04991 | 0.02162 | 0.00509
[RO-RO] [DIR] OHL 400 kV Medgidia Sud - Stupina | N-1 OHL 400 kV Isaccea - Rahman | 0.06258 | 0.00221 | 0.03291 | 1e-05 | 0.11548 | 0.00073 | -0.0012 | -0.00088 | 0.00063 | 0.00055 | 0.08221 | 0.01392 | 0.00421 | 0.0029 | 0.0528 | 0.07744 | -0.00026 | -0.00722 | 0.00062 | 0.04074 | 0.04285 | 0.00955 | -0.00249 | 0.11425 | -0.08645 | 0.06387
[RO-RO] [DIR] OHL 400 kV Medgidia Sud - Stupina | N-1 OHL 400 kV Cernavodă - Medgidia Sud | 0.0533 | 0.00148 | 0.02548 | 1e-05 | 0.11348 | 0.00053 | -0.00096 | -0.00064 | 0.00046 | 0.0004 | 0.07411 | 0.01038 | 0.00229 | 0.00213 | 0.04377 | 0.06823 | -0.00019 | -0.00505 | 0.00046 | -0.00333 | 0.02807 | 0.00694 | -0.0021 | 0.11258 | -0.05333 | 0.05341
[RO-RO] [DIR] OHL 400 kV Medgidia Sud - Rahman | N-1 OHL 400 kV Cernavodă - Medgidia Sud | -0.05025 | -0.00139 | -0.02402 | -1e-05 | -0.10699 | -0.0005 | 0.0009 | 0.0006 | -0.00043 | -0.00038 | -0.06988 | -0.00979 | -0.00216 | -0.00201 | -0.04127 | -0.06433 | 0.00018 | 0.00476 | -0.00043 | 0.00314 | -0.02647 | -0.00654 | 0.00198 | -0.10615 | 0.05028 | -0.05036
[RO-RO] [DIR] OHL 400 kV Medgidia Sud- Cernavoda | BC | 0.03459 | -8e-05 | 0.01002 | 0 | 0.11224 | 0.00011 | -0.00047 | -0.00011 | 0.0001 | 9e-05 | 0.05856 | 0.00298 | -0.0018 | 0.00053 | 0.02535 | 0.0501 | -4e-05 | -0.00048 | 0.0001 | -0.0992 | -0.00327 | 0.00145 | -0.00131 | 0.11206 | 0.01716 | 0.03216
[RO-RO] [DIR] OHL 400 kV Medgidia Sud- Cernavoda | N-1 OHL 400 kV Isaccea - Tulcea Vest | 0.01935 | -0.0007 | 0.00154 | 0 | 0.08693 | -9e-05 | -0.00017 | 0.00012 | -6e-05 | -6e-05 | 0.0393 | -0.00068 | -0.00307 | -0.00023 | 0.01227 | 0.03166 | 3e-05 | 0.00148 | -6e-05 | -0.11618 | -0.01526 | -0.0011 | -0.0007 | 0.08708 | 0.04198 | 0.01642
[RO-RO] [DIR] OHL 400 kV Medgidia Sud- Cernavoda | N-1 OHL 400 kV Lacu Sarat - Gura Ialomitei | 0.03459 | -8e-05 | 0.01002 | 0 | 0.11224 | 0.00011 | -0.00047 | -0.00011 | 0.0001 | 9e-05 | 0.05856 | 0.00298 | -0.0018 | 0.00053 | 0.02535 | 0.0501 | -4e-05 | -0.00048 | 0.0001 | -0.0992 | -0.00327 | 0.00145 | -0.00131 | 0.11206 | 0.01716 | 0.03216
[RO-RO] [DIR] OHL 400 kV Medgidia Sud- Cernavoda | N-1 OHL 400 kV Tulcea Vest - Tariverde | 0.02183 | -0.0006 | 0.00288 | 0 | 0.09125 | -6e-05 | -0.00021 | 9e-05 | -4e-05 | -3e-05 | 0.04248 | -0.00011 | -0.00288 | -0.00011 | 0.01438 | 0.03468 | 2e-05 | 0.00118 | -4e-05 | -0.11395 | -0.01344 | -0.0007 | -0.0008 | 0.09134 | 0.03823 | 0.01896
[RO-RO] [DIR] OHL 400 kV Medgidia Sud- Cernavoda | N-1 OHL 400 kV Gutinas – Smardan | 0.03627 | -0.0002 | 0.01016 | 0 | 0.11913 | 9e-05 | -0.0005 | -9e-05 | 9e-05 | 8e-05 | 0.06178 | 0.00286 | -0.00229 | 0.00049 | 0.02644 | 0.05274 | -3e-05 | -0.00022 | 9e-05 | -0.10637 | -0.00402 | 0.00128 | -0.00145 | 0.11897 | 0.02601 | 0.03365
[RO-RO] [DIR] OHL 400 kV Medgidia Sud- Cernavoda | N-1 OHL 400 kV Isaccea - Rahman | 0.04868 | 0.00042 | 0.01743 | 1e-05 | 0.13823 | 0.00027 | -0.00074 | -0.00031 | 0.00024 | 0.00022 | 0.07706 | 0.00612 | -0.00086 | 0.00118 | 0.03724 | 0.06752 | -0.0001 | -0.0021 | 0.00024 | -0.09003 | 0.00638 | 0.0036 | -0.00187 | 0.13777 | -0.0023 | 0.04653
[RO-RO] [DIR] OHL 400 kV Medgidia Sud- Cernavoda | N-1 OHL 400 kV Isaccea - Stupina | 0.04997 | 0.00046 | 0.01811 | 1e-05 | 0.14062 | 0.00028 | -0.00076 | -0.00033 | 0.00026 | 0.00023 | 0.07876 | 0.0064 | -0.00077 | 0.00124 | 0.03833 | 0.06912 | -0.0001 | -0.00225 | 0.00026 | -0.08918 | 0.00726 | 0.0038 | -0.00192 | 0.14013 | -0.00408 | 0.04785
[RO-RO] [DIR] OHL 400 kV Medgidia Sud- Cernavoda | N-1 TIE 400 kV MEDGIDIA SUD - VARNA | 0.02433 | -0.00033 | 0.00533 | 0 | 0.08915 | 1e-05 | -0.00029 | 0 | 2e-05 | 2e-05 | 0.04394 | 0.00111 | -0.00214 | 0.00015 | 0.01702 | 0.03676 | 0 | 0.0004 | 2e-05 | -0.0954 | -0.00798 | 0.00021 | -0.00091 | 0.0891 | 0.02575 | 0.02195
[RO-RO] [DIR] OHL 400 kV Medgidia Sud- Cernavoda | N-1 TIE 400 kV DOBRUDJA- MEDGIDIA SUD | 0.02487 | -0.00032 | 0.00558 | 0 | 0.09035 | 2e-05 | -0.0003 | -1e-05 | 3e-05 | 2e-05 | 0.04473 | 0.00121 | -0.00212 | 0.00017 | 0.01747 | 0.03747 | -1e-05 | 0.00036 | 3e-05 | -0.09561 | -0.00773 | 0.00028 | -0.00093 | 0.09034 | 0.02529 | 0.0225
[RO-RO] [DIR] OHL 400 kV Medgidia Sud- Cernavoda | N-1 OHL 400 kV Constanta Nord- Cernavoda | 0.01893 | -0.00075 | 0.00108 | 0 | 0.0875 | -0.0001 | -0.00015 | 0.00014 | -7e-05 | -7e-05 | 0.03911 | -0.00091 | -0.00321 | -0.00028 | 0.01181 | 0.03134 | 4e-05 | 0.00163 | -7e-05 | -0.11988 | -0.01632 | -0.00127 | -0.00068 | 0.08767 | 0.04439 | 0.0159
[RO-RO] [DIR] OHL 400 kV Medgidia Sud- Cernavoda | N-1 OHL 400 kV Cernavoda - Pelicanu | 0.03239 | 8e-05 | 0.01035 | 0 | 0.09936 | 0.00013 | -0.00046 | -0.00015 | 0.00013 | 0.00011 | 0.05327 | 0.00335 | -0.00121 | 0.00062 | 0.02419 | 0.04603 | -5e-05 | -0.00086 | 0.00012 | -0.07855 | 0.00014 | 0.00181 | -0.00124 | 0.09913 | 0.00855 | 0.03048
[RO-RO] [DIR] OHL 400 kV Medgidia Sud- Cernavoda | N-1 OHL 400 kV Pelicanu - Bucuresti Sud | 0.03285 | 8e-05 | 0.01055 | 0 | 0.10042 | 0.00014 | -0.00047 | -0.00016 | 0.00013 | 0.00011 | 0.05393 | 0.00343 | -0.0012 | 0.00064 | 0.02456 | 0.04663 | -5e-05 | -0.00089 | 0.00013 | -0.07899 | 0.00035 | 0.00186 | -0.00126 | 0.10018 | 0.00837 | 0.03094
[RO-RO] [DIR] OHL 400 kV Medgidia Sud- Cernavoda | N-1 OHL 400 kV Gura Ialomitei - Bucuresti Sud | 0.03259 | 9e-05 | 0.01047 | 0 | 0.09961 | 0.00014 | -0.00047 | -0.00015 | 0.00013 | 0.00011 | 0.0535 | 0.0034 | -0.00119 | 0.00064 | 0.02437 | 0.04626 | -5e-05 | -0.00089 | 0.00013 | -0.07824 | 0.00035 | 0.00185 | -0.00125 | 0.09938 | 0.00822 | 0.03069
[RO-RO] [DIR] OHL 400 kV Medgidia Sud- Cernavoda | N-1 OHL 400 kV Medgidia Sud - Stupina | 0.04997 | 0.00046 | 0.01811 | 1e-05 | 0.14062 | 0.00028 | -0.00076 | -0.00033 | 0.00026 | 0.00023 | 0.07876 | 0.0064 | -0.00077 | 0.00124 | 0.03833 | 0.06912 | -0.0001 | -0.00225 | 0.00026 | -0.08918 | 0.00726 | 0.0038 | -0.00192 | 0.14013 | -0.00408 | 0.04785
[RO-RO] [DIR] OHL 400 kV Medgidia Sud- Cernavoda | N-1 OHL 400 kV Medgidia Sud - Rahman | 0.04868 | 0.00042 | 0.01743 | 1e-05 | 0.13823 | 0.00027 | -0.00074 | -0.00031 | 0.00024 | 0.00022 | 0.07706 | 0.00612 | -0.00086 | 0.00118 | 0.03724 | 0.06752 | -0.0001 | -0.0021 | 0.00024 | -0.09003 | 0.00638 | 0.0036 | -0.00187 | 0.13777 | -0.0023 | 0.04653
[RO-RO] [DIR] OHL 400 kV Medgidia Sud- Cernavoda | N-1 TIE 400 kV Isaccea - Vulcanesti | 0.04509 | 0.00043 | 0.01618 | 1e-05 | 0.12825 | 0.00026 | -0.00067 | -0.0003 | 0.00023 | 0.0002 | 0.07144 | 0.00573 | -0.00062 | 0.00112 | 0.03449 | 0.06257 | -9e-05 | -0.00206 | 0.00023 | -0.0846 | 0.00564 | 0.00341 | -0.00168 | 0.12781 | -0.0061 | 0.04307
[RO-RO] [DIR] OHL 400 kV Constanta Nord- Cernavoda | N-1 OHL 400 kV Lacu Sarat - Gura Ialomitei | -0.01868 | -0.00079 | -0.01066 | 0 | -0.02949 | -0.00025 | 0.00038 | 0.0003 | -0.00021 | -0.00019 | -0.02319 | -0.00464 | -0.00168 | -0.00097 | -0.01615 | -0.02236 | 9e-05 | 0.00252 | -0.00021 | -0.02465 | -0.01556 | -0.00324 | 0.00075 | -0.02908 | 0.03247 | -0.01938
[RO-RO] [DIR] OHL 400 kV Cernavoda - Pelicanu | BC | -0.00632 | 0.00045 | 0.00093 | 0 | -0.03687 | 8e-05 | 2e-05 | -0.0001 | 6e-05 | 6e-05 | -0.01514 | 0.00104 | 0.00171 | 0.00026 | -0.00334 | -0.01162 | -3e-05 | -0.00109 | 6e-05 | 0.05908 | 0.00974 | 0.00102 | 0.00021 | -0.037 | -0.02464 | -0.00481
[RO-RO] [DIR] OHL 400 kV Cernavoda - Pelicanu | N-1 OHL 400 kV Isaccea - Tulcea Vest | -0.00789 | 0.00039 | 5e-05 | 0 | -0.03947 | 6e-05 | 5e-05 | -8e-05 | 5e-05 | 4e-05 | -0.01712 | 0.00066 | 0.00158 | 0.00018 | -0.00468 | -0.01351 | -2e-05 | -0.00089 | 5e-05 | 0.05733 | 0.0085 | 0.00076 | 0.00027 | -0.03957 | -0.02208 | -0.00643
[RO-RO] [DIR] OHL 400 kV Cernavoda - Pelicanu | N-1 OHL 400 kV Lacu Sarat - Gura Ialomitei | -0.00632 | 0.00045 | 0.00093 | 0 | -0.03687 | 8e-05 | 2e-05 | -0.0001 | 6e-05 | 6e-05 | -0.01514 | 0.00104 | 0.00171 | 0.00026 | -0.00334 | -0.01162 | -3e-05 | -0.00109 | 6e-05 | 0.05908 | 0.00974 | 0.00102 | 0.00021 | -0.037 | -0.02464 | -0.00481
[RO-RO] [DIR] OHL 400 kV Cernavoda - Pelicanu | N-1 OHL 400 kV Tulcea Vest - Tariverde | -0.00753 | 0.0004 | 0.00025 | 0 | -0.03887 | 6e-05 | 4e-05 | -9e-05 | 5e-05 | 4e-05 | -0.01667 | 0.00075 | 0.0016 | 0.0002 | -0.00438 | -0.01308 | -2e-05 | -0.00093 | 5e-05 | 0.05767 | 0.00877 | 0.00082 | 0.00026 | -0.03897 | -0.02263 | -0.00606
[RO-RO] [DIR] OHL 400 kV Cernavoda - Pelicanu | N-1 OHL 400 kV Tariverde - Constanta Nord | -0.00753 | 0.0004 | 0.00025 | 0 | -0.03887 | 6e-05 | 4e-05 | -9e-05 | 5e-05 | 4e-05 | -0.01667 | 0.00075 | 0.0016 | 0.0002 | -0.00438 | -0.01308 | -2e-05 | -0.00093 | 5e-05 | 0.05767 | 0.00877 | 0.00082 | 0.00026 | -0.03897 | -0.02263 | -0.00606
[RO-RO] [DIR] OHL 400 kV Cernavoda - Pelicanu | N-1 OHL 400 kV Constanta Nord- Cernavoda | -0.00752 | 0.0004 | 0.00024 | 0 | -0.03876 | 6e-05 | 4e-05 | -8e-05 | 5e-05 | 4e-05 | -0.01662 | 0.00074 | 0.0016 | 0.0002 | -0.00437 | -0.01305 | -2e-05 | -0.00093 | 5e-05 | 0.0575 | 0.00874 | 0.00081 | 0.00026 | -0.03886 | -0.02256 | -0.00605
[RO-RO] [DIR] OHL 400 kV Cernavoda - Pelicanu | N-1 OHL 400 kV Gura Ialomitei - Bucuresti Sud | -0.0091 | 0.00068 | 0.00155 | 0 | -0.05436 | 0.00012 | 2e-05 | -0.00016 | 0.0001 | 9e-05 | -0.02214 | 0.00162 | 0.00256 | 0.0004 | -0.0047 | -0.01692 | -5e-05 | -0.00165 | 0.0001 | 0.08808 | 0.01474 | 0.00157 | 0.0003 | -0.05455 | -0.03701 | -0.00684
[RO-RO] [DIR] OHL 400 kV Cernavoda - Pelicanu | N-1 OHL 400 kV Gutinas – Smardan | -0.00772 | 0.00055 | 0.00081 | 0 | -0.04265 | 9e-05 | 5e-05 | -0.00012 | 7e-05 | 6e-05 | -0.01784 | 0.00114 | 0.00211 | 0.0003 | -0.00425 | -0.01384 | -3e-05 | -0.00131 | 7e-05 | 0.06509 | 0.01037 | 0.00116 | 0.00033 | -0.0428 | -0.03206 | -0.00606
[RO-RO] [DIR] OHL 400 kV Cernavoda - Pelicanu | N-1 OHL 400 kV Brasov – Gutinas | -0.00642 | 0.00057 | 0.00149 | 0 | -0.04071 | 0.00011 | 1e-05 | -0.00014 | 8e-05 | 7e-05 | -0.01622 | 0.0014 | 0.00211 | 0.00035 | -0.00314 | -0.01226 | -4e-05 | -0.0014 | 8e-05 | 0.06498 | 0.01144 | 0.00133 | 0.00024 | -0.04091 | -0.03167 | -0.00469
[RO-RO] [DIR] OHL 400 kV Pelicanu - Bucuresti Sud | BC | -0.00524 | 0.0005 | 0.00159 | 0 | -0.03546 | 0.0001 | -1e-05 | -0.00012 | 8e-05 | 7e-05 | -0.01389 | 0.00133 | 0.0018 | 0.00032 | -0.00238 | -0.01038 | -3e-05 | -0.00124 | 8e-05 | 0.06059 | 0.01085 | 0.00122 | 0.00016 | -0.03561 | -0.02634 | -0.00367
[RO-RO] [DIR] OHL 400 kV Pelicanu - Bucuresti Sud | N-1 OHL 400 kV Isaccea - Tulcea Vest | -0.00654 | 0.00045 | 0.00086 | 0 | -0.03762 | 8e-05 | 2e-05 | -0.0001 | 6e-05 | 5e-05 | -0.01553 | 0.00102 | 0.0017 | 0.00026 | -0.0035 | -0.01195 | -3e-05 | -0.00107 | 6e-05 | 0.05914 | 0.00983 | 0.00101 | 0.00021 | -0.03774 | -0.02422 | -0.00501
[RO-RO] [DIR] OHL 400 kV Pelicanu - Bucuresti Sud | N-1 OHL 400 kV Lacu Sarat - Gura Ialomitei | -0.00524 | 0.0005 | 0.00159 | 0 | -0.03546 | 0.0001 | -1e-05 | -0.00012 | 8e-05 | 7e-05 | -0.01389 | 0.00133 | 0.0018 | 0.00032 | -0.00238 | -0.01038 | -3e-05 | -0.00124 | 8e-05 | 0.06059 | 0.01085 | 0.00122 | 0.00016 | -0.03561 | -0.02634 | -0.00367
[RO-RO] [DIR] OHL 400 kV Pelicanu - Bucuresti Sud | N-1 OHL 400 kV Tulcea Vest - Tariverde | -0.00625 | 0.00046 | 0.00102 | 0 | -0.03712 | 8e-05 | 1e-05 | -0.00011 | 6e-05 | 6e-05 | -0.01516 | 0.00108 | 0.00172 | 0.00027 | -0.00325 | -0.0116 | -3e-05 | -0.00111 | 6e-05 | 0.05943 | 0.01005 | 0.00105 | 0.0002 | -0.03725 | -0.02467 | -0.00471
[RO-RO] [DIR] OHL 400 kV Pelicanu - Bucuresti Sud | N-1 OHL 400 kV Tariverde - Constanta Nord | -0.00625 | 0.00046 | 0.00102 | 0 | -0.03712 | 8e-05 | 1e-05 | -0.00011 | 6e-05 | 6e-05 | -0.01516 | 0.00108 | 0.00172 | 0.00027 | -0.00325 | -0.0116 | -3e-05 | -0.00111 | 6e-05 | 0.05943 | 0.01005 | 0.00105 | 0.0002 | -0.03725 | -0.02467 | -0.00471
[RO-RO] [DIR] OHL 400 kV Pelicanu - Bucuresti Sud | N-1 OHL 400 kV Constanta Nord- Cernavoda | -0.00625 | 0.00046 | 0.00102 | 0 | -0.03704 | 8e-05 | 2e-05 | -0.00011 | 6e-05 | 6e-05 | -0.01513 | 0.00108 | 0.00171 | 0.00027 | -0.00325 | -0.01158 | -3e-05 | -0.0011 | 6e-05 | 0.05927 | 0.01002 | 0.00105 | 0.0002 | -0.03717 | -0.02459 | -0.00471
[RO-RO] [DIR] OHL 400 kV Pelicanu - Bucuresti Sud | N-1 OHL 400 kV Gura Ialomitei - Bucuresti Sud | -0.00812 | 0.00074 | 0.00223 | 0 | -0.05359 | 0.00014 | 0 | -0.00018 | 0.00011 | 0.0001 | -0.02115 | 0.00193 | 0.00269 | 0.00047 | -0.0038 | -0.01588 | -5e-05 | -0.00183 | 0.00011 | 0.09067 | 0.01604 | 0.00179 | 0.00025 | -0.05381 | -0.03917 | -0.00578
[RO-RO] [DIR] OHL 400 kV Pelicanu - Bucuresti Sud | N-1 OHL 400 kV Gutinas – Smardan | -0.00672 | 0.0006 | 0.00146 | 0 | -0.04157 | 0.00011 | 2e-05 | -0.00014 | 9e-05 | 8e-05 | -0.01674 | 0.00143 | 0.00223 | 0.00036 | -0.00335 | -0.01272 | -4e-05 | -0.00147 | 9e-05 | 0.06695 | 0.01152 | 0.00137 | 0.00028 | -0.04174 | -0.03418 | -0.00499
[RO-RO] [DIR] OHL 400 kV Pelicanu - Bucuresti Sud | N-1 OHL 400 kV Brasov – Gutinas | -0.00536 | 0.00063 | 0.00221 | 0 | -0.03971 | 0.00012 | -1e-05 | -0.00016 | 0.0001 | 9e-05 | -0.01509 | 0.00173 | 0.00225 | 0.00042 | -0.00217 | -0.01109 | -4e-05 | -0.00159 | 0.0001 | 0.06712 | 0.01273 | 0.00157 | 0.0002 | -0.03993 | -0.03411 | -0.00354
[RO-RO] [DIR] OHL 400 kV Gura Ialomitei - Bucuresti Sud | BC | -0.00557 | 0.00046 | 0.00125 | 0 | -0.03507 | 9e-05 | 1e-05 | -0.00011 | 7e-05 | 6e-05 | -0.01404 | 0.00116 | 0.00171 | 0.00029 | -0.00274 | -0.01063 | -3e-05 | -0.00114 | 7e-05 | 0.05816 | 0.01004 | 0.0011 | 0.00018 | -0.0352 | -0.02482 | -0.00407
[RO-RO] [DIR] OHL 400 kV Gura Ialomitei - Bucuresti Sud | N-1 OHL 400 kV Isaccea - Tulcea Vest | -0.00695 | 0.00041 | 0.00048 | 0 | -0.03736 | 7e-05 | 3e-05 | -9e-05 | 5e-05 | 5e-05 | -0.01579 | 0.00083 | 0.00159 | 0.00022 | -0.00392 | -0.0123 | -2e-05 | -0.00096 | 5e-05 | 0.05662 | 0.00895 | 0.00087 | 0.00023 | -0.03747 | -0.02257 | -0.0055
[RO-RO] [DIR] OHL 400 kV Gura Ialomitei - Bucuresti Sud | N-1 OHL 400 kV Lacu Sarat - Gura Ialomitei | -0.00557 | 0.00046 | 0.00125 | 0 | -0.03507 | 9e-05 | 1e-05 | -0.00011 | 7e-05 | 6e-05 | -0.01404 | 0.00116 | 0.00171 | 0.00029 | -0.00274 | -0.01063 | -3e-05 | -0.00114 | 7e-05 | 0.05816 | 0.01004 | 0.0011 | 0.00018 | -0.0352 | -0.02482 | -0.00407
[RO-RO] [DIR] OHL 400 kV Gura Ialomitei - Bucuresti Sud | N-1 OHL 400 kV Tulcea Vest - Tariverde | -0.00664 | 0.00042 | 0.00065 | 0 | -0.03683 | 7e-05 | 3e-05 | -9e-05 | 6e-05 | 5e-05 | -0.01539 | 0.0009 | 0.00162 | 0.00023 | -0.00366 | -0.01193 | -3e-05 | -0.001 | 6e-05 | 0.05693 | 0.00919 | 0.00092 | 0.00022 | -0.03694 | -0.02305 | -0.00518
[RO-RO] [DIR] OHL 400 kV Gura Ialomitei - Bucuresti Sud | N-1 OHL 400 kV Tariverde - Constanta Nord | -0.00664 | 0.00042 | 0.00065 | 0 | -0.03683 | 7e-05 | 3e-05 | -9e-05 | 6e-05 | 5e-05 | -0.01539 | 0.0009 | 0.00162 | 0.00023 | -0.00366 | -0.01193 | -3e-05 | -0.001 | 6e-05 | 0.05693 | 0.00919 | 0.00092 | 0.00022 | -0.03694 | -0.02305 | -0.00518
[RO-RO] [DIR] OHL 400 kV Gura Ialomitei - Bucuresti Sud | N-1 OHL 400 kV Constanta Nord- Cernavoda | -0.00663 | 0.00042 | 0.00064 | 0 | -0.03674 | 7e-05 | 3e-05 | -9e-05 | 6e-05 | 5e-05 | -0.01536 | 0.0009 | 0.00161 | 0.00023 | -0.00366 | -0.0119 | -3e-05 | -0.00099 | 6e-05 | 0.05677 | 0.00916 | 0.00091 | 0.00022 | -0.03685 | -0.02297 | -0.00517
[RO-RO] [DIR] OHL 400 kV Gura Ialomitei - Bucuresti Sud | N-1 OHL 400 kV Cernavoda - Pelicanu | -0.00838 | 0.00066 | 0.00166 | 0 | -0.05147 | 0.00012 | 1e-05 | -0.00016 | 0.0001 | 8e-05 | -0.02078 | 0.00162 | 0.00247 | 0.0004 | -0.00422 | -0.0158 | -4e-05 | -0.00162 | 0.0001 | 0.08445 | 0.01437 | 0.00155 | 0.00027 | -0.05166 | -0.03578 | -0.00621
[RO-RO] [DIR] OHL 400 kV Gura Ialomitei - Bucuresti Sud | N-1 OHL 400 kV Gutinas – Smardan | -0.00697 | 0.00056 | 0.00113 | 0 | -0.04085 | 0.0001 | 3e-05 | -0.00013 | 8e-05 | 7e-05 | -0.01675 | 0.00126 | 0.00211 | 0.00032 | -0.00365 | -0.01285 | -4e-05 | -0.00135 | 8e-05 | 0.06418 | 0.01067 | 0.00124 | 0.00029 | -0.04101 | -0.03224 | -0.00532
[RO-RO] [DIR] OHL 400 kV Gura Ialomitei - Bucuresti Sud | N-1 OHL 400 kV Brasov – Gutinas | -0.00568 | 0.00059 | 0.00182 | 0 | -0.03901 | 0.00011 | 0 | -0.00014 | 9e-05 | 8e-05 | -0.01516 | 0.00153 | 0.00213 | 0.00037 | -0.00254 | -0.01129 | -4e-05 | -0.00146 | 9e-05 | 0.06423 | 0.01179 | 0.00142 | 0.00021 | -0.03921 | -0.03203 | -0.00396
[RO-RO] [DIR] OHL 400 kV Gutinas - Smardan | BC | -0.00914 | 0.00062 | -0.00077 | 0 | -0.03769 | 8e-05 | 0.00017 | -0.00011 | 6e-05 | 5e-05 | -0.01763 | 0.00066 | 0.00264 | 0.00022 | -0.00596 | -0.01447 | -3e-05 | -0.00142 | 6e-05 | 0.03924 | 0.00413 | 0.00093 | 0.00076 | -0.03783 | -0.04841 | -0.00815
[RO-RO] [DIR] OHL 400 kV Gutinas - Smardan | N-1 OHL 400 kV Isaccea - Tulcea Vest | -0.0069 | 0.00071 | 0.00048 | 0 | -0.03397 | 0.00011 | 0.00013 | -0.00015 | 8e-05 | 7e-05 | -0.0148 | 0.0012 | 0.00283 | 0.00034 | -0.00404 | -0.01176 | -4e-05 | -0.00171 | 8e-05 | 0.04174 | 0.00589 | 0.00131 | 0.00067 | -0.03415 | -0.05206 | -0.00584
[RO-RO] [DIR] OHL 400 kV Gutinas - Smardan | N-1 OHL 400 kV Lacu Sarat - Gura Ialomitei | -0.00914 | 0.00062 | -0.00077 | 0 | -0.03769 | 8e-05 | 0.00017 | -0.00011 | 6e-05 | 5e-05 | -0.01763 | 0.00066 | 0.00264 | 0.00022 | -0.00596 | -0.01447 | -3e-05 | -0.00142 | 6e-05 | 0.03924 | 0.00413 | 0.00093 | 0.00076 | -0.03783 | -0.04841 | -0.00815
[RO-RO] [DIR] OHL 400 kV Gutinas - Smardan | N-1 OHL 400 kV Tulcea Vest - Tariverde | -0.00744 | 0.00069 | 0.00018 | 0 | -0.0349 | 0.0001 | 0.00014 | -0.00014 | 8e-05 | 7e-05 | -0.01549 | 0.00107 | 0.00279 | 0.00031 | -0.0045 | -0.01242 | -4e-05 | -0.00164 | 8e-05 | 0.04121 | 0.00548 | 0.00122 | 0.00069 | -0.03507 | -0.05122 | -0.0064
[RO-RO] [DIR] OHL 400 kV Gutinas - Smardan | N-1 OHL 400 kV Constanta Nord- Cernavoda | -0.00759 | 0.00069 | 0.00012 | 0 | -0.03524 | 0.0001 | 0.00014 | -0.00014 | 8e-05 | 7e-05 | -0.0157 | 0.00104 | 0.00278 | 0.0003 | -0.00462 | -0.01261 | -4e-05 | -0.00163 | 8e-05 | 0.04129 | 0.00542 | 0.0012 | 0.0007 | -0.03541 | -0.05111 | -0.00654
[RO-RO] [DIR] OHL 400 kV Gutinas - Smardan | N-1 OHL 400 kV Cernavoda - Pelicanu | -0.00989 | 0.00068 | -0.00066 | 0 | -0.04204 | 9e-05 | 0.00017 | -0.00013 | 7e-05 | 6e-05 | -0.01941 | 0.00078 | 0.00284 | 0.00025 | -0.00636 | -0.01584 | -3e-05 | -0.00155 | 7e-05 | 0.04621 | 0.00528 | 0.00105 | 0.00078 | -0.04219 | -0.05132 | -0.00872
[RO-RO] [DIR] OHL 400 kV Gutinas - Smardan | N-1 OHL 400 kV Gura Ialomitei - Bucuresti Sud | -0.00988 | 0.00068 | -0.0006 | 0 | -0.04233 | 9e-05 | 0.00017 | -0.00013 | 7e-05 | 6e-05 | -0.01949 | 0.00081 | 0.00287 | 0.00026 | -0.00632 | -0.01588 | -3e-05 | -0.00157 | 7e-05 | 0.04694 | 0.00546 | 0.00108 | 0.00078 | -0.04249 | -0.0517 | -0.00869
[RO-RO] [DIR] OHL 400 kV Gutinas - Smardan | N-1 OHL 400 kV Bucuresti Sud - Domnesti | -0.01057 | 0.00074 | -0.00045 | 0 | -0.04649 | 0.0001 | 0.00017 | -0.00014 | 8e-05 | 7e-05 | -0.02119 | 0.00095 | 0.00307 | 0.0003 | -0.00666 | -0.01719 | -4e-05 | -0.00171 | 8e-05 | 0.05364 | 0.00671 | 0.00121 | 0.0008 | -0.04664 | -0.05468 | -0.0092
[RO-RO] [DIR] OHL 400 kV Gutinas - Smardan | N-1 TIE 400 kV Isaccea - Vulcanesti | -0.03432 | -0.0006 | -0.01553 | -1e-05 | -0.07606 | -0.00028 | 0.00066 | 0.00033 | -0.00025 | -0.00022 | -0.04851 | -0.00593 | -0.0002 | -0.00118 | -0.02787 | -0.0444 | 0.0001 | 0.00237 | -0.00025 | 0.00424 | -0.01724 | -0.00376 | 0.00164 | -0.07559 | 0.00737 | -0.03431
[RO-RO] [DIR] OHL 400 kV Lacu Sarat - Gura Ialomitei | BC | 0 | 0 | 0 | 0 | 0 |  |  |  | 0 | 0 | 0 | 0 |  | 0 | 0 | 0 | 0 |  | 0 | 0 | 0 | 0 | 0 | 0 | 0 | 0
[RO-RO] [DIR] OHL 400 kV Lacu Sarat - Gura Ialomitei | N-1 OHL 400 kV Isaccea - Tulcea Vest | 0 | 0 | 0 | 0 | 0 |  |  |  | 0 | 0 | 0 | 0 |  | 0 | 0 | 0 | 0 |  | 0 | 0 | 0 | 0 | 0 | 0 | 0 | 0
[RO-RO] [DIR] OHL 400 kV Lacu Sarat - Gura Ialomitei | N-1 OHL 400 kV Tulcea Vest - Tariverde | 0 | 0 | 0 | 0 | 0 |  |  |  | 0 | 0 | 0 | 0 |  | 0 | 0 | 0 | 0 |  | 0 | 0 | 0 | 0 | 0 | 0 | 0 | 0
[RO-RO] [DIR] OHL 400 kV Lacu Sarat - Gura Ialomitei | N-1 OHL 400 kV Tariverde - Constanta Nord | 0 | 0 | 0 | 0 | 0 |  |  |  | 0 | 0 | 0 | 0 |  | 0 | 0 | 0 | 0 |  | 0 | 0 | 0 | 0 | 0 | 0 | 0 | 0
[RO-RO] [DIR] OHL 400 kV Lacu Sarat - Gura Ialomitei | N-1 OHL 400 kV Constanta Nord- Cernavoda | 0 | 0 | 0 | 0 | 0 |  |  |  | 0 | 0 | 0 | 0 |  | 0 | 0 | 0 | 0 |  | 0 | 0 | 0 | 0 | 0 | 0 | 0 | 0
[RO-RO] [DIR] OHL 400 kV Lacu Sarat - Gura Ialomitei | N-1 OHL 400 kV Cernavoda - Pelicanu | 0 | 0 | 0 | 0 | 0 |  |  |  | 0 | 0 | 0 | 0 |  | 0 | 0 | 0 | 0 |  | 0 | 0 | 0 | 0 | 0 | 0 | 0 | 0
[RO-RO] [DIR] OHL 400 kV Lacu Sarat - Gura Ialomitei | N-1 OHL 400 kV Gura Ialomitei - Bucuresti Sud | 0 | 0 | 0 | 0 | 0 |  |  |  | 0 | 0 | 0 | 0 |  | 0 | 0 | 0 | 0 |  | 0 | 0 | 0 | 0 | 0 | 0 | 0 | 0
[RO-RO] [DIR] OHL 400 kV Lacu Sarat - Gura Ialomitei | N-1 OHL 400 kV Bucuresti Sud - Domnesti | 0 | 0 | 0 | 0 | 0 |  |  |  | 0 | 0 | 0 | 0 |  | 0 | 0 | 0 | 0 |  | 0 | 0 | 0 | 0 | 0 | 0 | 0 | 0
[RO-RO] [DIR] OHL 400 kV Lacu Sarat - Gura Ialomitei | N-1 OHL 400 kV Gutinas – Smardan | 0 | 0 | 0 | 0 | 0 |  |  |  | 0 | 0 | 0 | 0 |  | 0 | 0 | 0 | 0 |  | 0 | 0 | 0 | 0 | 0 | 0 | 0 | 0
[RO-RO] [DIR] OHL 400 kV Isaccea - Tulcea Vest | N-1 OHL 400 kV Lacu Sarat - Gura Ialomitei | 0.02274 | 0.00092 | 0.01267 | 1e-05 | 0.03777 | 0.00029 | -0.00045 | -0.00035 | 0.00025 | 0.00022 | 0.02874 | 0.00547 | 0.00189 | 0.00114 | 0.01952 | 0.02751 | -0.00011 | -0.00293 | 0.00025 | 0.02534 | 0.01791 | 0.0038 | -0.00091 | 0.03728 | -0.03703 | 0.02348
[RO-RO] [DIR] OHL 400 kV Tariverde - Constanta Nord | N-1 OHL 400 kV Lacu Sarat - Gura Ialomitei | 0.01943 | 0.00079 | 0.01087 | 1e-05 | 0.03194 | 0.00025 | -0.00039 | -0.0003 | 0.00021 | 0.00019 | 0.02446 | 0.0047 | 0.00164 | 0.00098 | 0.0167 | 0.02345 | -9e-05 | -0.00252 | 0.00021 | 0.02245 | 0.01547 | 0.00327 | -0.00078 | 0.03152 | -0.03206 | 0.02008
[RO-RO] [DIR] OHL 400 kV Tulcea Vest - Tariverde | N-1 OHL 400 kV Lacu Sarat - Gura Ialomitei | 0.01943 | 0.00079 | 0.01087 | 1e-05 | 0.03194 | 0.00025 | -0.00039 | -0.0003 | 0.00021 | 0.00019 | 0.02446 | 0.0047 | 0.00164 | 0.00098 | 0.0167 | 0.02345 | -9e-05 | -0.00252 | 0.00021 | 0.02245 | 0.01547 | 0.00327 | -0.00078 | 0.03152 | -0.03206 | 0.02008
[RO-RO] [DIR] OHL 400 kV Smardan - Isaccea c1 | BC | 0 | 0 | 0 | 0 | 0 |  |  |  | 0 | 0 | 0 | 0 |  | 0 | 0 | 0 | 0 |  | 0 | 0 | 0 | 0 | 0 | 0 | 0 | 0
[RO-RO] [DIR] OHL 400 kV Smardan - Isaccea c1 | N-1 OHL 400 kV Lacu Sarat - Isaccea | 0 | 0 | 0 | 0 | 0 |  |  |  | 0 | 0 | 0 | 0 |  | 0 | 0 | 0 | 0 |  | 0 | 0 | 0 | 0 | 0 | 0 | 0 | 0
[RO-RO] [DIR] OHL 400 kV Smardan - Isaccea c2 | BC | -0.00509 | 0.00055 | 0.00051 | 0 | -0.02597 | 9e-05 | 9e-05 | -0.00012 | 7e-05 | 6e-05 | -0.01116 | 0.00097 | 0.00217 | 0.00027 | -0.00291 | -0.00882 | -3e-05 | -0.00133 | 7e-05 | 0.03394 | 0.00485 | 0.00104 | 0.0005 | -0.02611 | -0.03986 | -0.00425
[RO-RO] [DIR] OHL 400 kV Smardan - Isaccea c2 | N-1 OHL 400 kV Lacu Sarat - Isaccea | -0.00676 | 0.00087 | 0.0013 | 0 | -0.03776 | 0.00015 | 0.00012 | -0.00019 | 0.00011 | 0.0001 | -0.0157 | 0.0017 | 0.00335 | 0.00045 | -0.00358 | -0.0122 | -5e-05 | -0.00213 | 0.00011 | 0.05299 | 0.00813 | 0.00173 | 0.00071 | -0.038 | -0.06146 | -0.00544
[RO-RO] [DIR] OHL 400 kV Cernavoda - Gura Ialomitei c1 | BC | 0 | 0 | 0 | 0 | 0 |  |  |  | 0 | 0 | 0 | 0 |  | 0 | 0 | 0 | 0 |  | 0 | 0 | 0 | 0 | 0 | 0 | 0 | 0
[RO-RO] [DIR] OHL 400 kV Cernavoda - Gura Ialomitei c1 | N-1 OHL 400 kV Cernavoda - Pelicanu | 0 | 0 | 0 | 0 | 0 |  |  |  | 0 | 0 | 0 | 0 |  | 0 | 0 | 0 | 0 |  | 0 | 0 | 0 | 0 | 0 | 0 | 0 | 0
[RO-RO] [DIR] OHL 400 kV Cernavoda - Gura Ialomitei c1 | N-1 OHL 400 kV Gura Ialomitei - Bucuresti Sud | 0 | 0 | 0 | 0 | 0 |  |  |  | 0 | 0 | 0 | 0 |  | 0 | 0 | 0 | 0 |  | 0 | 0 | 0 | 0 | 0 | 0 | 0 | 0
[RO-RO] [DIR] OHL 400 kV Domnesti - Urechesti | N-1 OHL 400 kV Bucuresti Sud - Slatina | -0.01224 | -0.00108 | -0.01297 | -1e-05 | 0.01646 | -0.00032 | 0.00051 | 0.00039 | -0.00028 | -0.00024 | -0.00491 | -0.00602 | -0.00253 | -0.00127 | -0.01354 | -0.00872 | 0.00012 | 0.00326 | -0.00028 | 0.035 | -0.03416 | -0.00437 | 0.0011 | 0.01656 | 0.03143 | -0.01529
[RO-RO] [DIR] OHL 400 kV Bucuresti Sud - Domnesti | BC | -0.00885 | 0.00073 | 0.00197 | 0 | -0.05471 | 0.00014 | 1e-05 | -0.00017 | 0.00011 | 9e-05 | -0.02218 | 0.00183 | 0.00269 | 0.00045 | -0.00436 | -0.01688 | -5e-05 | -0.00179 | 0.00011 | 0.08962 | 0.01605 | 0.00173 | 0.00028 | -0.05482 | -0.03901 | -0.00652
[RO-RO] [DIR] OHL 400 kV Bucuresti Sud - Domnesti | N-1 OHL 400 kV Gutinas – Smardan | -0.01114 | 0.00089 | 0.00178 | 0 | -0.06418 | 0.00016 | 5e-05 | -0.0002 | 0.00012 | 0.00011 | -0.0266 | 0.002 | 0.00335 | 0.00051 | -0.00586 | -0.02052 | -6e-05 | -0.00215 | 0.00012 | 0.09947 | 0.01708 | 0.00197 | 0.00047 | -0.06432 | -0.05117 | -0.00856
[RO-RO] [DIR] OHL 400 kV Slatina-Bucuresti Sud | BC | 0 | 0 | 0 | 0 | 0 |  |  |  | 0 | 0 | 0 | 0 |  | 0 | 0 | 0 | 0 |  | 0 | 0 | 0 | 0 | 0 | 0 | 0 | 0
[RO-RO] [DIR] OHL 400 kV Slatina-Bucuresti Sud | N-1 OHL 400 kV Domnesti-Urechesti | 0 | 0 | 0 | 0 | 0 |  |  |  | 0 | 0 | 0 | 0 |  | 0 | 0 | 0 | 0 |  | 0 | 0 | 0 | 0 | 0 | 0 | 0 | 0
[RO-RO] [DIR] OHL 400 kV Portile de Fier - Urechesti | BC | -0.00575 | 0.0021 | 0.02105 | 1e-05 | -0.09004 | 0.00059 | -0.00091 | -0.00072 | 0.0005 | 0.00044 | -0.04064 | 0.01075 | 0.00539 | 0.00227 | 0.0064 | -0.03087 | -0.00021 | -0.00596 | 0.0005 | -0.16057 | 0.09787 | 0.00818 | -0.00208 | -0.08179 | -0.04532 | 0.00102
[RO-RO] [DIR] OHL 400 kV Portile de Fier - Urechesti | N-1 OHL 400 kV Domnesti-Urechesti | -0.00966 | 0.00175 | 0.0169 | 1e-05 | -0.08478 | 0.00049 | -0.00075 | -0.00059 | 0.00041 | 0.00036 | -0.04221 | 0.00882 | 0.00458 | 0.00186 | 0.00207 | -0.03366 | -0.00018 | -0.00492 | 0.00041 | -0.14939 | 0.08696 | 0.00679 | -0.00173 | -0.0765 | -0.03528 | -0.00386
[RO-RO] [DIR] OHL 400 kV Brasov – Gutinas | BC | -0.00066 | 0.00076 | 0.0036 | 0 | -0.0245 | 0.00016 | -3e-05 | -0.0002 | 0.00013 | 0.00011 | -0.00694 | 0.00232 | 0.00259 | 0.00055 | 0.00124 | -0.0041 | -6e-05 | -0.002 | 0.00013 | 0.0377 | 0.01085 | 0.00198 | 0.00021 | -0.02495 | -0.04488 | 0.00073
[RO-RO] [DIR] OHL 220 kV Portile de Fier-Resita c1 | N-1 TIE 400 kV Resita-Pancevo c2 | 0.01666 | -7e-05 | 0.00718 | 0 | 0.02154 | 8e-05 | -0.00034 | -8e-05 | 8e-05 | 7e-05 | 0.02005 | 0.00223 | -0.00165 | 0.00039 | 0.01381 | 0.02019 | -3e-05 | -0.00036 | 7e-05 | 0.02947 | 0.0172 | 0.00113 | -0.00098 | 0.0211 | 0.00368 | 0.01837
[RO-RO] [DIR] OHL 220 kV Portile de Fier-Resita c2 | N-1 TIE 400 kV Resita-Pancevo c2 | 0.01666 | -7e-05 | 0.00718 | 0 | 0.02154 | 8e-05 | -0.00034 | -8e-05 | 8e-05 | 7e-05 | 0.02005 | 0.00223 | -0.00165 | 0.00039 | 0.01381 | 0.02019 | -3e-05 | -0.00036 | 7e-05 | 0.02947 | 0.0172 | 0.00113 | -0.00098 | 0.0211 | 0.00368 | 0.01837
[RO-RO] [DIR] OHL 220 kV Resita-Timisoara c1 | N-1 TIE 400 kV Resita-Pancevo c2 | 0.03299 | 0.00012 | 0.02017 | 1e-05 | 0.03545 | 0.00027 | -0.00098 | -0.0003 | 0.00025 | 0.00022 | 0.03586 | 0.00696 | -0.00344 | 0.00126 | 0.02982 | 0.03652 | -0.0001 | -0.00167 | 0.00025 | 0.03661 | 0.04447 | 0.00398 | -0.00276 | 0.03518 | 0.00324 | 0.03592
[RO-RO] [DIR] OHL 220 kV Resita-Timisoara c2 | N-1 TIE 400 kV Resita-Pancevo c2 | 0.03299 | 0.00012 | 0.02017 | 1e-05 | 0.03545 | 0.00027 | -0.00098 | -0.0003 | 0.00025 | 0.00022 | 0.03586 | 0.00696 | -0.00344 | 0.00126 | 0.02982 | 0.03652 | -0.0001 | -0.00167 | 0.00025 | 0.03661 | 0.04447 | 0.00398 | -0.00276 | 0.03518 | 0.00324 | 0.03592
[RO-RO] [DIR] OHL 220 kV Arad-Timisoara | N-1 OHL 400 kV Mintia-Arad | -0.04291 | 0.00035 | -0.02312 | -1e-05 | -0.05355 | -0.00023 | 0.00116 | 0.00025 | -0.00023 | -0.00021 | -0.0497 | -0.0072 | 0.00629 | -0.00122 | -0.03752 | -0.04979 | 8e-05 | 0.00092 | -0.00023 | -0.06144 | -0.0499 | -0.00365 | 0.00338 | -0.05264 | -0.01129 | -0.04639
[RO-RO] [DIR] OHL 220 kV Arad-Timisoara | N-1 TIE 400 kV Resita-Pancevo c2 | -0.04291 | 0.00035 | -0.02312 | -1e-05 | -0.05355 | -0.00023 | 0.00116 | 0.00025 | -0.00023 | -0.00021 | -0.0497 | -0.0072 | 0.00629 | -0.00122 | -0.03752 | -0.04979 | 8e-05 | 0.00092 | -0.00023 | -0.06144 | -0.0499 | -0.00365 | 0.00338 | -0.05264 | -0.01129 | -0.04639
[RO-RO] [DIR] OHL 220 kV Arad-Calea Aradului | N-1 OHL 400 kV Mintia-Arad | -0.03028 | 0.00024 | -0.01631 | -1e-05 | -0.03778 | -0.00017 | 0.00082 | 0.00018 | -0.00016 | -0.00014 | -0.03507 | -0.00508 | 0.00443 | -0.00086 | -0.02647 | -0.03513 | 6e-05 | 0.00065 | -0.00016 | -0.04335 | -0.03521 | -0.00258 | 0.00239 | -0.03714 | -0.00797 | -0.03273
[RO-RO] [DIR] OHL 220 kV Arad-Calea Aradului | N-1 TIE 400 kV Resita-Pancevo c2 | -0.03028 | 0.00024 | -0.01631 | -1e-05 | -0.03778 | -0.00017 | 0.00082 | 0.00018 | -0.00016 | -0.00014 | -0.03507 | -0.00508 | 0.00443 | -0.00086 | -0.02647 | -0.03513 | 6e-05 | 0.00065 | -0.00016 | -0.04335 | -0.03521 | -0.00258 | 0.00239 | -0.03714 | -0.00797 | -0.03273
[RO-RO] [DIR] OHL 220 kV CaleaAradului-Sacalaz | N-1 OHL 400 kV Mintia-Arad | -0.03028 | 0.00024 | -0.01631 | -1e-05 | -0.03778 | -0.00017 | 0.00082 | 0.00018 | -0.00016 | -0.00014 | -0.03507 | -0.00508 | 0.00443 | -0.00086 | -0.02647 | -0.03513 | 6e-05 | 0.00065 | -0.00016 | -0.04335 | -0.03521 | -0.00258 | 0.00239 | -0.03714 | -0.00797 | -0.03273
[RO-RO] [DIR] OHL 220 kV CaleaAradului-Sacalaz | N-1 TIE 400 kV Resita-Pancevo c2 | -0.03028 | 0.00024 | -0.01631 | -1e-05 | -0.03778 | -0.00017 | 0.00082 | 0.00018 | -0.00016 | -0.00014 | -0.03507 | -0.00508 | 0.00443 | -0.00086 | -0.02647 | -0.03513 | 6e-05 | 0.00065 | -0.00016 | -0.04335 | -0.03521 | -0.00258 | 0.00239 | -0.03714 | -0.00797 | -0.03273
[RO-RO] [DIR] OHL 220 kV Sacalaz-Timisoara | N-1 OHL 400 kV Mintia-Arad | -0.02576 | 0.00021 | -0.01388 | 0 | -0.03214 | -0.00014 | 0.00069 | 0.00015 | -0.00014 | -0.00012 | -0.02983 | -0.00432 | 0.00377 | -0.00073 | -0.02252 | -0.02988 | 5e-05 | 0.00055 | -0.00014 | -0.03688 | -0.02995 | -0.00219 | 0.00203 | -0.03159 | -0.00678 | -0.02784
[RO-RO] [DIR] OHL 220 kV Sacalaz-Timisoara | N-1 TIE 400 kV Resita-Pancevo c2 | -0.02576 | 0.00021 | -0.01388 | 0 | -0.03214 | -0.00014 | 0.00069 | 0.00015 | -0.00014 | -0.00012 | -0.02983 | -0.00432 | 0.00377 | -0.00073 | -0.02252 | -0.02988 | 5e-05 | 0.00055 | -0.00014 | -0.03688 | -0.02995 | -0.00219 | 0.00203 | -0.03159 | -0.00678 | -0.02784
[RO-RO] [DIR] OHL 220 kV Mintia-Timisoara | N-1 OHL 400 kV Mintia-Arad | 0.00721 | -0.00082 | -0.0009 | 0 | 0.02043 | -0.00014 | -1e-05 | 0.00018 | -0.00011 | -9e-05 | 0.01306 | -0.00163 | -0.00385 | -0.00044 | 0.00434 | 0.01189 | 5e-05 | 0.00178 | -0.00011 | 0.03158 | -0.00384 | -0.00172 | -0.00025 | 0.01941 | 0.01277 | 0.00728
[RO-RO] [DIR] OHL 220 kV Mintia-Timisoara | N-1 TIE 400 kV Resita-Pancevo c2 | 0.00721 | -0.00082 | -0.0009 | 0 | 0.02043 | -0.00014 | -1e-05 | 0.00018 | -0.00011 | -9e-05 | 0.01306 | -0.00163 | -0.00385 | -0.00044 | 0.00434 | 0.01189 | 5e-05 | 0.00178 | -0.00011 | 0.03158 | -0.00384 | -0.00172 | -0.00025 | 0.01941 | 0.01277 | 0.00728
[RO-RO] [DIR] OHL 220 kV Urechesti-Targu Jiu Nord | N-1 TIE 400 kV Resita-Pancevo c2 | 0.02517 | 0.00023 | 0.01221 | 0 | 0.03534 | 0.00018 | -0.00056 | -0.00021 | 0.00017 | 0.00015 | 0.03116 | 0.00436 | -0.00105 | 0.00083 | 0.02118 | 0.03079 | -7e-05 | -0.00133 | 0.00017 | 0.03923 | 0.02118 | 0.00259 | -0.00152 | 0.03419 | 0.00321 | 0.02684
[RO-RO] [DIR] OHL 220 kV Paroseni-Targu Jiu Nord | N-1 TIE 400 kV Resita-Pancevo c2 | -0.02517 | -0.00023 | -0.01221 | 0 | -0.03534 | -0.00018 | 0.00056 | 0.00021 | -0.00017 | -0.00015 | -0.03116 | -0.00436 | 0.00105 | -0.00083 | -0.02118 | -0.03079 | 7e-05 | 0.00133 | -0.00017 | -0.03923 | -0.02118 | -0.00259 | 0.00152 | -0.03419 | -0.00321 | -0.02684
[RO-RO] [DIR] OHL 220 kV Paroseni-Baru Mare | N-1 TIE 400 kV Resita-Pancevo c2 | 0.02327 | 0.00031 | 0.01222 | 0 | 0.03049 | 0.0002 | -0.00056 | -0.00023 | 0.00018 | 0.00016 | 0.02787 | 0.00451 | -0.00071 | 0.00086 | 0.01998 | 0.02775 | -7e-05 | -0.0015 | 0.00018 | 0.03242 | 0.02221 | 0.00276 | -0.0015 | 0.02962 | 0.00142 | 0.02492
[RO-RO] [DIR] OHL 220 kV Baru Mare-Hasdat | N-1 TIE 400 kV Resita-Pancevo c2 | 0.02646 | 0.00057 | 0.01601 | 1e-05 | 0.0297 | 0.00028 | -0.00073 | -0.00033 | 0.00025 | 0.00022 | 0.02956 | 0.00621 | -0.00021 | 0.00121 | 0.02364 | 0.02994 | -0.0001 | -0.00231 | 0.00025 | 0.02805 | 0.03128 | 0.00397 | -0.00192 | 0.02914 | -0.00191 | 0.02858
[RO-RO] [DIR] OHL 220 kV Lacu Sarat - Filesti | N-1 OHL 400 kV Lacu Sarat - Gura Ialomitei | 0.00262 | -0.0001 | 0.0006 | 0 | 0.00876 | -1e-05 | -5e-05 | 1e-05 | 0 | 0 | 0.00451 | 6e-05 | -0.00047 | -1e-05 | 0.00188 | 0.00384 | 0 | 0.00019 | 0 | -0.00792 | -0.00017 | -6e-05 | -0.00019 | 0.00876 | 0.0087 | 0.00246
[RO-RO] [DIR] OHL 220 kV Filesti - Barbosi | N-1 OHL 400 kV Lacu Sarat - Gura Ialomitei | -0.00263 | 0.00013 | -0.00043 | 0 | -0.00968 | 1e-05 | 5e-05 | -2e-05 | 1e-05 | 1e-05 | -0.00477 | 5e-05 | 0.0006 | 3e-05 | -0.00181 | -0.004 | -1e-05 | -0.00029 | 1e-05 | 0.01029 | 0.00062 | 0.00015 | 0.0002 | -0.00969 | -0.01103 | -0.00242
[RO-RO] [DIR] TRA 400/220 kV AT3 Arad | N-1 OHL 400 kV Mintia-Arad | 0.05977 | -0.00061 | 0.03172 | 1e-05 | 0.07533 | 0.0003 | -0.00159 | -0.00031 | 0.0003 | 0.00027 | 0.06956 | 0.00966 | -0.00935 | 0.00161 | 0.05209 | 0.06961 | -0.00011 | -0.00097 | 0.0003 | 0.08705 | 0.0689 | 0.00476 | -0.0047 | 0.07401 | 0.01698 | 0.06462
[RO-RO] [DIR] TRA 400/220 kV AT3 Arad | N-1 TIE 400 kV Resita-Pancevo c2 | 0.05977 | -0.00061 | 0.03172 | 1e-05 | 0.07533 | 0.0003 | -0.00159 | -0.00031 | 0.0003 | 0.00027 | 0.06956 | 0.00966 | -0.00935 | 0.00161 | 0.05209 | 0.06961 | -0.00011 | -0.00097 | 0.0003 | 0.08705 | 0.0689 | 0.00476 | -0.0047 | 0.07401 | 0.01698 | 0.06462
[RO-RO] [DIR] TRA 400/220 kV AT Urechesti | N-1 TIE 400 kV Resita-Pancevo c2 | -0.01938 | -0.00025 | -0.0101 | 0 | -0.02451 | -0.00016 | 0.00046 | 0.00019 | -0.00015 | -0.00013 | -0.02301 | -0.00371 | 0.00061 | -0.00071 | -0.01664 | -0.02305 | 6e-05 | 0.00123 | -0.00015 | -0.02576 | -0.01906 | -0.00227 | 0.00123 | -0.02379 | -0.00048 | -0.02089
[RO-BG] [OPP] TIE 400 kV TINTARENI-KOZLODUI 1 | BC | -0.07304 | -0.00044 | -0.02457 | -1e-05 | -0.1308 | -0.00036 | 0.00103 | 0.00041 | -0.00033 | -0.00029 | -0.10691 | -0.00831 | 0.00183 | -0.00159 | -0.05601 | -0.10239 | 0.00013 | 0.00267 | -0.00032 | 0.08338 | 0.00147 | -0.00472 | 0.00263 | -0.12053 | 0.00191 | -0.07405
[RO-BG] [OPP] TIE 400 kV TINTARENI-KOZLODUI 1 | N-1 TIE 400 kV Portile de Fier-Djerdap | -0.08333 | -0.00079 | -0.03255 | -1e-05 | -0.12604 | -0.00051 | 0.00139 | 0.00059 | -0.00046 | -0.00041 | -0.11218 | -0.01153 | 0.00173 | -0.00223 | -0.06639 | -0.1101 | 0.00018 | 0.00397 | -0.00046 | 0.11306 | -0.03201 | -0.00684 | 0.00353 | -0.11739 | 0.00845 | -0.0875
[RO-BG] [OPP] TIE 400 kV TINTARENI-KOZLODUI 1 | N-1 TIE 400 kV TINTARENI-KOZLODUI 2 | -0.11898 | -0.00072 | -0.04002 | -1e-05 | -0.21308 | -0.00058 | 0.00168 | 0.00067 | -0.00053 | -0.00047 | -0.17415 | -0.01354 | 0.00298 | -0.0026 | -0.09123 | -0.16679 | 0.00021 | 0.00434 | -0.00053 | 0.13583 | 0.0024 | -0.00769 | 0.00428 | -0.19635 | 0.00311 | -0.12062
[RO-BG] [OPP] TIE 400 kV TINTARENI-KOZLODUI 1 | N-1 TIE 400 kV Isaccea - Vulcanesti | -0.07632 | -0.0006 | -0.02649 | -1e-05 | -0.1358 | -0.0004 | 0.0011 | 0.00047 | -0.00037 | -0.00032 | -0.11093 | -0.00917 | 0.00146 | -0.00178 | -0.05886 | -0.10629 | 0.00015 | 0.00316 | -0.00036 | 0.07882 | -0.00131 | -0.00533 | 0.00274 | -0.12546 | 0.00918 | -0.07746
[RO-BG] [OPP] TIE 400 kV TINTARENI-KOZLODUI 1 | N-1 TIE 400 kV Resita-Pancevo c2 | -0.07304 | -0.00044 | -0.02457 | -1e-05 | -0.1308 | -0.00036 | 0.00103 | 0.00041 | -0.00033 | -0.00029 | -0.10691 | -0.00831 | 0.00183 | -0.00159 | -0.05601 | -0.10239 | 0.00013 | 0.00267 | -0.00032 | 0.08338 | 0.00147 | -0.00472 | 0.00263 | -0.12053 | 0.00191 | -0.07405
[RO-BG] [OPP] TIE 400 kV TINTARENI-KOZLODUI 1 | N-1 TIE 400 kV Resita-Pancevo c1 | -0.07253 | -0.00054 | -0.02609 | -1e-05 | -0.12771 | -0.00039 | 0.00111 | 0.00045 | -0.00036 | -0.00031 | -0.10506 | -0.00901 | 0.00172 | -0.00173 | -0.05631 | -0.1007 | 0.00014 | 0.00298 | -0.00035 | 0.08857 | -0.00134 | -0.00523 | 0.00283 | -0.11766 | 0.00351 | -0.07341
[RO-BG] [OPP] TIE 400 kV TINTARENI-KOZLODUI 2 | BC | -0.07304 | -0.00044 | -0.02457 | -1e-05 | -0.1308 | -0.00036 | 0.00103 | 0.00041 | -0.00033 | -0.00029 | -0.10691 | -0.00831 | 0.00183 | -0.00159 | -0.05601 | -0.10239 | 0.00013 | 0.00267 | -0.00032 | 0.08338 | 0.00147 | -0.00472 | 0.00263 | -0.12053 | 0.00191 | -0.07405
[RO-BG] [OPP] TIE 400 kV TINTARENI-KOZLODUI 2 | N-1 TIE 400 kV Portile de Fier-Djerdap | -0.08333 | -0.00079 | -0.03255 | -1e-05 | -0.12604 | -0.00051 | 0.00139 | 0.00059 | -0.00046 | -0.00041 | -0.11218 | -0.01153 | 0.00173 | -0.00223 | -0.06639 | -0.1101 | 0.00018 | 0.00397 | -0.00046 | 0.11306 | -0.03201 | -0.00684 | 0.00353 | -0.11739 | 0.00845 | -0.0875
[RO-BG] [OPP] TIE 400 kV TINTARENI-KOZLODUI 2 | N-1 TIE 400 kV TINTARENI-KOZLODUI 1 | -0.11898 | -0.00072 | -0.04002 | -1e-05 | -0.21308 | -0.00058 | 0.00168 | 0.00067 | -0.00053 | -0.00047 | -0.17415 | -0.01354 | 0.00298 | -0.0026 | -0.09123 | -0.16679 | 0.00021 | 0.00434 | -0.00053 | 0.13583 | 0.0024 | -0.00769 | 0.00428 | -0.19635 | 0.00311 | -0.12062
[RO-BG] [OPP] TIE 400 kV TINTARENI-KOZLODUI 2 | N-1 TIE 400 kV Isaccea - Vulcanesti | -0.07632 | -0.0006 | -0.02649 | -1e-05 | -0.1358 | -0.0004 | 0.0011 | 0.00047 | -0.00037 | -0.00032 | -0.11093 | -0.00917 | 0.00146 | -0.00178 | -0.05886 | -0.10629 | 0.00015 | 0.00316 | -0.00036 | 0.07882 | -0.00131 | -0.00533 | 0.00274 | -0.12546 | 0.00918 | -0.07746
[RO-BG] [OPP] TIE 400 kV TINTARENI-KOZLODUI 2 | N-1 TIE 400 kV Resita-Pancevo c2 | -0.07304 | -0.00044 | -0.02457 | -1e-05 | -0.1308 | -0.00036 | 0.00103 | 0.00041 | -0.00033 | -0.00029 | -0.10691 | -0.00831 | 0.00183 | -0.00159 | -0.05601 | -0.10239 | 0.00013 | 0.00267 | -0.00032 | 0.08338 | 0.00147 | -0.00472 | 0.00263 | -0.12053 | 0.00191 | -0.07405
[RO-BG] [OPP] TIE 400 kV TINTARENI-KOZLODUI 2 | N-1 TIE 400 kV Resita-Pancevo c1 | -0.07253 | -0.00054 | -0.02609 | -1e-05 | -0.12771 | -0.00039 | 0.00111 | 0.00045 | -0.00036 | -0.00031 | -0.10506 | -0.00901 | 0.00172 | -0.00173 | -0.05631 | -0.1007 | 0.00014 | 0.00298 | -0.00035 | 0.08857 | -0.00134 | -0.00523 | 0.00283 | -0.11766 | 0.00351 | -0.07341
[RO-RS] [OPP] TIE 400 kV Portile de Fier-Djerdap | BC | 0.0613 | 0.00207 | 0.04755 | 2e-05 | -0.0284 | 0.0009 | -0.00211 | -0.00107 | 0.0008 | 0.0007 | 0.03144 | 0.01916 | 0.0006 | 0.00379 | 0.06188 | 0.04595 | -0.00033 | -0.00779 | 0.0008 | -0.17683 | 0.19946 | 0.0126 | -0.00539 | -0.0187 | -0.03897 | 0.08014
[RO-RS] [OPP] TIE 400 kV Portile de Fier-Djerdap | N-1 TIE 400 kV Arad-Sandorfalva | 0.06027 | 0.00233 | 0.04823 | 2e-05 | -0.03104 | 0.00096 | -0.00216 | -0.00113 | 0.00084 | 0.00074 | 0.02959 | 0.0199 | 0.00218 | 0.00397 | 0.06136 | 0.0442 | -0.00035 | -0.00837 | 0.00084 | -0.18077 | 0.19898 | 0.01331 | -0.00557 | -0.02122 | -0.04138 | 0.07894
[RO-RS] [OPP] TIE 400 kV Portile de Fier-Djerdap | N-1 TIE 400 kV Nadab-Bekescsaba | 0.05743 | 0.00228 | 0.0456 | 2e-05 | -0.03376 | 0.00091 | -0.00196 | -0.00108 | 0.00079 | 0.0007 | 0.02676 | 0.01872 | 0.00171 | 0.00374 | 0.05857 | 0.04133 | -0.00033 | -0.00809 | 0.00079 | -0.18346 | 0.19553 | 0.01251 | -0.0048 | -0.02395 | -0.04165 | 0.07599
[RO-RS] [OPP] TIE 400 kV Portile de Fier-Djerdap | N-1 TIE 400 kV Rosiori-Mukacevo | 0.0502 | 0.00121 | 0.03971 | 2e-05 | -0.0419 | 0.00068 | -0.0018 | -0.00079 | 0.00061 | 0.00054 | 0.01898 | 0.01525 | -0.00225 | 0.00293 | 0.05174 | 0.03357 | -0.00025 | -0.00547 | 0.00061 | -0.19356 | 0.18805 | 0.00964 | -0.00476 | -0.032 | -0.03575 | 0.06852
[RO-RS] [OPP] TIE 400 kV Portile de Fier-Djerdap | N-1 TIE 400 kV TINTARENI-KOZLODUI 1 | 0.07204 | 0.00214 | 0.05116 | 2e-05 | -0.00916 | 0.00096 | -0.00226 | -0.00113 | 0.00085 | 0.00075 | 0.04716 | 0.02038 | 0.00033 | 0.00402 | 0.07012 | 0.06101 | -0.00035 | -0.00818 | 0.00084 | -0.18909 | 0.19924 | 0.01329 | -0.00577 | -0.00098 | -0.03925 | 0.09103
[RO-RS] [OPP] TIE 400 kV Portile de Fier-Djerdap | N-1 TIE 400 kV TINTARENI-KOZLODUI 2 | 0.07204 | 0.00214 | 0.05116 | 2e-05 | -0.00916 | 0.00096 | -0.00226 | -0.00113 | 0.00085 | 0.00075 | 0.04716 | 0.02038 | 0.00033 | 0.00402 | 0.07012 | 0.06101 | -0.00035 | -0.00818 | 0.00084 | -0.18909 | 0.19924 | 0.01329 | -0.00577 | -0.00098 | -0.03925 | 0.09103
[RO-RS] [OPP] TIE 400 kV Portile de Fier-Djerdap | N-1 TIE 400 kV Isaccea - Vulcanesti | 0.05255 | 0.00164 | 0.04242 | 2e-05 | -0.04172 | 0.00078 | -0.00194 | -0.00091 | 0.00069 | 0.00061 | 0.02071 | 0.01687 | -0.00038 | 0.0033 | 0.05427 | 0.03556 | -0.00028 | -0.00647 | 0.00069 | -0.18898 | 0.19204 | 0.01097 | -0.00508 | -0.03182 | -0.01959 | 0.07105
[RO-RS] [OPP] TIE 400 kV Portile de Fier-Djerdap | N-1 OHL 400 kV Mintia-Arad | 0.0613 | 0.00207 | 0.04755 | 2e-05 | -0.0284 | 0.0009 | -0.00211 | -0.00107 | 0.0008 | 0.0007 | 0.03144 | 0.01916 | 0.0006 | 0.00379 | 0.06188 | 0.04595 | -0.00033 | -0.00779 | 0.0008 | -0.17683 | 0.19946 | 0.0126 | -0.00539 | -0.0187 | -0.03897 | 0.08014
[RO-RS] [OPP] TIE 400 kV Portile de Fier-Djerdap | N-1 OHL 220 kV Portile de Fier-Resita 1&2 | 0.052 | 0.00211 | 0.04354 | 2e-05 | -0.04042 | 0.00086 | -0.00192 | -0.00102 | 0.00076 | 0.00067 | 0.02024 | 0.01791 | 0.00152 | 0.00357 | 0.05417 | 0.03468 | -0.00031 | -0.00758 | 0.00075 | -0.19328 | 0.18985 | 0.01196 | -0.00484 | -0.03048 | -0.04102 | 0.06988
[RO-RS] [OPP] TIE 400 kV Portile de Fier-Djerdap | N-1 OHL 220 kV Resita-Timisoara 1&2 | 0.04659 | 0.00202 | 0.03856 | 2e-05 | -0.0442 | 0.00078 | -0.00168 | -0.00093 | 0.00069 | 0.00061 | 0.01545 | 0.01605 | 0.00214 | 0.00322 | 0.04858 | 0.02967 | -0.00028 | -0.00704 | 0.00068 | -0.19315 | 0.17963 | 0.01082 | -0.00416 | -0.03439 | -0.04041 | 0.06412
[RO-RS] [OPP] TIE 400 kV Portile de Fier-Djerdap | N-1 TRA 400/220 kV AT3 Arad | 0.05313 | 0.00215 | 0.04322 | 2e-05 | -0.03869 | 0.00086 | -0.00189 | -0.00103 | 0.00076 | 0.00067 | 0.02194 | 0.01784 | 0.00188 | 0.00357 | 0.05477 | 0.03645 | -0.00031 | -0.00765 | 0.00075 | -0.18872 | 0.19005 | 0.01195 | -0.00474 | -0.02881 | -0.04129 | 0.07131
[RO-RS] [OPP] TIE 400 kV Portile de Fier-Djerdap | N-1 TIE 400 kV Resita-Pancevo c2 | 0.0613 | 0.00207 | 0.04755 | 2e-05 | -0.0284 | 0.0009 | -0.00211 | -0.00107 | 0.0008 | 0.0007 | 0.03144 | 0.01916 | 0.0006 | 0.00379 | 0.06188 | 0.04595 | -0.00033 | -0.00779 | 0.0008 | -0.17683 | 0.19946 | 0.0126 | -0.00539 | -0.0187 | -0.03897 | 0.08014
[RO-RS] [OPP] TIE 400 kV Portile de Fier-Djerdap | N-1 TIE 400 kV Resita-Pancevo c1 | 0.05575 | 0.00311 | 0.06413 | 3e-05 | -0.06212 | 0.00128 | -0.00293 | -0.00152 | 0.00112 | 0.00099 | 0.01137 | 0.02683 | 0.00173 | 0.00531 | 0.06517 | 0.02761 | -0.00046 | -0.01116 | 0.00112 | -0.23336 | 0.2301 | 0.0181 | -0.00755 | -0.05 | -0.05644 | 0.07317
[RO-RO] [OPP] OHL 400 kV Portile de Fier-Resita | BC | 0.04293 | -0.00097 | 0.00299 | 0 | 0.07667 | -0.00013 | -0.00012 | 0.00017 | -9e-05 | -8e-05 | 0.06245 | -0.00109 | -0.00455 | -0.00034 | 0.02916 | 0.06144 | 5e-05 | 0.00186 | -9e-05 | 0.09445 | 0.0151 | -0.00183 | -0.00045 | 0.0737 | 0.02224 | 0.04812
[RO-RO] [OPP] OHL 400 kV Portile de Fier-Resita | N-1 TIE 400 kV Resita-Pancevo c2 | 0.04293 | -0.00097 | 0.00299 | 0 | 0.07667 | -0.00013 | -0.00012 | 0.00017 | -9e-05 | -8e-05 | 0.06245 | -0.00109 | -0.00455 | -0.00034 | 0.02916 | 0.06144 | 5e-05 | 0.00186 | -9e-05 | 0.09445 | 0.0151 | -0.00183 | -0.00045 | 0.0737 | 0.02224 | 0.04812
[RO-UA] [OPP] TIE 400 kV Isaccea-Vulcanesti | N-1 TIE 400 kV Resita-Pancevo c2 | 0.09816 | 0.00478 | 0.05756 | 3e-05 | 0.14961 | 0.00141 | -0.00191 | -0.00173 | 0.0012 | 0.00106 | 0.12043 | 0.02569 | 0.01106 | 0.00546 | 0.08543 | 0.11668 | -0.00051 | -0.01476 | 0.00119 | 0.13648 | 0.08332 | 0.01829 | -0.00343 | 0.14724 | -0.21752 | 0.102
[RO-HU] [OPP] TIE 400 kV Arad-Sandorfalva | N-1 TIE 400 kV Nadab-Bekescsaba | -0.05784 | 0.00619 | -0.01135 | 1e-05 | -0.09812 | 0.00081 | 0.00086 | -0.00109 | 0.00059 | 0.00053 | -0.07884 | 0.00624 | 0.03546 | 0.00226 | -0.0442 | -0.07691 | -0.0003 | -0.01196 | 0.00059 | -0.1313 | -0.05041 | 0.0096 | 0.00366 | -0.09502 | -0.06524 | -0.06339
[RO-HU] [OPP] TIE 400 kV Arad-Sandorfalva | N-1 TIE 400 kV Rosiori-Mukacevo | -0.03979 | 0.00196 | -0.00728 | 0 | -0.06896 | 0.00027 | -0.0001 | -0.00035 | 0.0002 | 0.00018 | -0.05489 | 0.00236 | 0.01695 | 0.00081 | -0.03014 | -0.05341 | -0.0001 | -0.00346 | 0.0002 | -0.0953 | -0.03242 | 0.00402 | -0.00141 | -0.06668 | -0.02851 | -0.04345
[RO-HU] [OPP] TIE 400 kV Arad-Sandorfalva | N-1 TIE 400 kV Portile de Fier-Djerdap | -0.01154 | 0.00398 | 0.01294 | 1e-05 | -0.04071 | 0.00083 | -0.00091 | -0.00103 | 0.00067 | 0.0006 | -0.0254 | 0.01215 | 0.02333 | 0.00293 | -0.00397 | -0.0232 | -0.0003 | -0.00906 | 0.00067 | -0.0687 | 0.00475 | 0.01133 | -0.00311 | -0.03829 | -0.03797 | -0.01292
[RO-HU] [OPP] TIE 400 kV Arad-Sandorfalva | N-1 TIE 400 kV Resita-Pancevo c2 | -0.01518 | 0.00386 | 0.01011 | 1e-05 | -0.03902 | 0.00077 | -0.00078 | -0.00097 | 0.00062 | 0.00055 | -0.02727 | 0.01101 | 0.02329 | 0.00271 | -0.00765 | -0.02593 | -0.00028 | -0.0086 | 0.00062 | -0.05819 | -0.00711 | 0.01058 | -0.00279 | -0.03718 | -0.03565 | -0.01768
[RO-HU] [OPP] TIE 400 kV Arad-Sandorfalva | N-1 TIE 400 kV Resita-Pancevo c1 | -0.01602 | 0.00402 | 0.0126 | 1e-05 | -0.04409 | 0.00083 | -0.0009 | -0.00104 | 0.00067 | 0.0006 | -0.03029 | 0.01216 | 0.02346 | 0.00293 | -0.00716 | -0.02869 | -0.0003 | -0.00911 | 0.00067 | -0.06669 | -0.0025 | 0.01141 | -0.00312 | -0.04189 | -0.03828 | -0.01873
[RO-HU] [OPP] TIE 400 kV Nadab-Bekescsaba | N-1 TIE 400 kV Arad-Sandorfalva | -0.08088 | 0.00652 | -0.0284 | 0 | -0.12453 | 0.0006 | 0.00216 | -0.00087 | 0.00038 | 0.00034 | -0.10396 | -0.00024 | 0.0362 | 0.00113 | -0.06559 | -0.10206 | -0.00022 | -0.0115 | 0.00038 | -0.16093 | -0.07634 | 0.00572 | 0.0087 | -0.12117 | -0.07351 | -0.08766
[RO-HU] [OPP] TIE 400 kV Nadab-Bekescsaba | N-1 TIE 400 kV Rosiori-Mukacevo | -0.1247 | -0.00036 | -0.07381 | -3e-05 | -0.16363 | -0.00104 | 0.00422 | 0.00115 | -0.00098 | -0.00086 | -0.14608 | -0.02698 | 0.00607 | -0.00493 | -0.10994 | -0.14477 | 0.00037 | 0.0058 | -0.00098 | -0.20257 | -0.1273 | -0.01609 | 0.01368 | -0.16054 | -0.03306 | -0.13233
[RO-HU] [OPP] TIE 400 kV Nadab-Bekescsaba | N-1 TIE 400 kV Portile de Fier-Djerdap | -0.06698 | 0.00396 | -0.03278 | -1e-05 | -0.09906 | 0.00011 | 0.00259 | -0.00026 | -1e-05 | 0 | -0.08333 | -0.00681 | 0.0201 | -0.00053 | -0.05687 | -0.08155 | -5e-05 | -0.00597 | -1e-05 | -0.13038 | -0.0604 | -0.00091 | 0.01034 | -0.09644 | -0.05096 | -0.07099
[RO-HU] [OPP] TIE 400 kV Nadab-Bekescsaba | N-1 TIE 400 kV Resita-Pancevo c2 | -0.07036 | 0.00384 | -0.03541 | -1e-05 | -0.0975 | 6e-05 | 0.00271 | -0.0002 | -5e-05 | -4e-05 | -0.08507 | -0.00787 | 0.02006 | -0.00074 | -0.06028 | -0.08409 | -3e-05 | -0.00554 | -5e-05 | -0.12062 | -0.07142 | -0.00161 | 0.01064 | -0.09541 | -0.04881 | -0.07541
[RO-HU] [OPP] TIE 400 kV Nadab-Bekescsaba | N-1 TIE 400 kV Resita-Pancevo c1 | -0.07109 | 0.00398 | -0.03322 | -1e-05 | -0.10194 | 0.00011 | 0.0026 | -0.00026 | -1e-05 | -1e-05 | -0.08771 | -0.00686 | 0.02021 | -0.00054 | -0.05985 | -0.08651 | -5e-05 | -0.00599 | -1e-05 | -0.12806 | -0.06738 | -0.00088 | 0.01035 | -0.09953 | -0.05111 | -0.07633
[RO-UA] [OPP]TIE 400 kV Rosiori-Mukacevo | BC | 0.13592 | 0.01052 | 0.09606 | 5e-05 | 0.16542 | 0.00276 | -0.00378 | -0.00339 | 0.00232 | 0.00205 | 0.1526 | 0.0478 | 0.03502 | 0.01047 | 0.12421 | 0.15177 | -0.001 | -0.02837 | 0.00231 | 0.205 | 0.1398 | 0.03622 | -0.00762 | 0.16292 | -0.03941 | 0.14237
[RO-UA] [OPP]TIE 400 kV Rosiori-Mukacevo | N-1 TIE 400 kV Arad-Sandorfalva | 0.1376 | 0.01009 | 0.09494 | 5e-05 | 0.16974 | 0.00268 | -0.0037 | -0.00328 | 0.00225 | 0.00199 | 0.15562 | 0.04658 | 0.03244 | 0.01017 | 0.12506 | 0.15464 | -0.00097 | -0.02741 | 0.00224 | 0.21144 | 0.14059 | 0.03505 | -0.00731 | 0.16704 | -0.03546 | 0.14433
[RO-UA] [OPP]TIE 400 kV Rosiori-Mukacevo | N-1 TIE 400 kV Nadab-Bekescsaba | 0.15096 | 0.0097 | 0.10363 | 5e-05 | 0.18626 | 0.00275 | -0.00436 | -0.00334 | 0.00233 | 0.00206 | 0.17079 | 0.04948 | 0.03073 | 0.01063 | 0.1371 | 0.16975 | -0.001 | -0.02718 | 0.00232 | 0.23079 | 0.15507 | 0.03656 | -0.00989 | 0.18332 | -0.02897 | 0.15849
[RO-UA] [OPP]TIE 400 kV Rosiori-Mukacevo | N-1 TIE 400 kV Portile de Fier-Djerdap | 0.13323 | 0.01043 | 0.09398 | 5e-05 | 0.16666 | 0.00272 | -0.00369 | -0.00334 | 0.00228 | 0.00202 | 0.15122 | 0.04696 | 0.03499 | 0.0103 | 0.1215 | 0.14976 | -0.00099 | -0.02802 | 0.00228 | 0.21275 | 0.13106 | 0.03567 | -0.00738 | 0.16374 | -0.0377 | 0.13886
[RO-UA] [OPP]TIE 400 kV Rosiori-Mukacevo | N-1 OHL 400 kV Mintia-Arad | 0.13592 | 0.01052 | 0.09606 | 5e-05 | 0.16542 | 0.00276 | -0.00378 | -0.00339 | 0.00232 | 0.00205 | 0.1526 | 0.0478 | 0.03502 | 0.01047 | 0.12421 | 0.15177 | -0.001 | -0.02837 | 0.00231 | 0.205 | 0.1398 | 0.03622 | -0.00762 | 0.16292 | -0.03941 | 0.14237
[RO-UA] [OPP]TIE 400 kV Rosiori-Mukacevo | N-1 OHL 400 kV Sibiu Sud-Mintia | 0.13623 | 0.01049 | 0.09605 | 5e-05 | 0.16633 | 0.00276 | -0.00379 | -0.00338 | 0.00231 | 0.00205 | 0.15316 | 0.04776 | 0.0349 | 0.01045 | 0.1244 | 0.15227 | -0.001 | -0.02831 | 0.00231 | 0.20641 | 0.13962 | 0.03617 | -0.00763 | 0.16379 | -0.03886 | 0.14267
[RO-UA] [OPP]TIE 400 kV Rosiori-Mukacevo | N-1 OHL 400 kV Arefu-Sibiu Sud | 0.12761 | 0.01034 | 0.09164 | 5e-05 | 0.15436 | 0.00268 | -0.00359 | -0.00329 | 0.00224 | 0.00199 | 0.14249 | 0.04607 | 0.03493 | 0.01012 | 0.11709 | 0.14174 | -0.00097 | -0.02768 | 0.00224 | 0.19516 | 0.13285 | 0.03511 | -0.00712 | 0.1523 | -0.03887 | 0.13356
[RO-UA] [OPP]TIE 400 kV Rosiori-Mukacevo | N-1 TIE 400 kV Resita-Pancevo c2 | 0.13592 | 0.01052 | 0.09606 | 5e-05 | 0.16542 | 0.00276 | -0.00378 | -0.00339 | 0.00232 | 0.00205 | 0.1526 | 0.0478 | 0.03502 | 0.01047 | 0.12421 | 0.15177 | -0.001 | -0.02837 | 0.00231 | 0.205 | 0.1398 | 0.03622 | -0.00762 | 0.16292 | -0.03941 | 0.14237
[RO-UA] [OPP]TIE 400 kV Rosiori-Mukacevo | N-1 OHL 400 kV Arefu-Tantareni | 0.12996 | 0.01037 | 0.09282 | 5e-05 | 0.15813 | 0.0027 | -0.00364 | -0.00332 | 0.00226 | 0.002 | 0.14548 | 0.04652 | 0.03491 | 0.01021 | 0.11907 | 0.14463 | -0.00098 | -0.02784 | 0.00226 | 0.20351 | 0.13465 | 0.03538 | -0.00726 | 0.15598 | -0.03812 | 0.13601
[RO-UA] [OPP]TIE 400 kV Rosiori-Mukacevo | N-1 TIE 400 kV Resita-Pancevo c1 | 0.13635 | 0.01044 | 0.09476 | 5e-05 | 0.16806 | 0.00273 | -0.00372 | -0.00335 | 0.00229 | 0.00203 | 0.15417 | 0.0472 | 0.03493 | 0.01035 | 0.12395 | 0.1532 | -0.00099 | -0.0281 | 0.00228 | 0.20943 | 0.13741 | 0.03579 | -0.00745 | 0.16537 | -0.03804 | 0.14292
[RO-RS] [OPP] TIE 400 kV Resita-Pancevo c2 | BC | 0 | 0 | 0 | 0 | 0 |  |  |  | 0 | 0 | 0 | 0 |  | 0 | 0 | 0 | 0 |  | 0 | 0 | 0 | 0 | 0 | 0 | 0 | 0
[RO-RS] [OPP] TIE 400 kV Resita-Pancevo c2 | N-1 TIE 400 kV Arad-Sandorfalva | 0 | 0 | 0 | 0 | 0 |  |  |  | 0 | 0 | 0 | 0 |  | 0 | 0 | 0 | 0 |  | 0 | 0 | 0 | 0 | 0 | 0 | 0 | 0
[RO-RS] [OPP] TIE 400 kV Resita-Pancevo c2 | N-1 TIE 400 kV Nadab-Bekescsaba | 0 | 0 | 0 | 0 | 0 |  |  |  | 0 | 0 | 0 | 0 |  | 0 | 0 | 0 | 0 |  | 0 | 0 | 0 | 0 | 0 | 0 | 0 | 0
[RO-RS] [OPP] TIE 400 kV Resita-Pancevo c2 | N-1 TIE 400 kV Portile de Fier-Djerdap | 0 | 0 | 0 | 0 | 0 |  |  |  | 0 | 0 | 0 | 0 |  | 0 | 0 | 0 | 0 |  | 0 | 0 | 0 | 0 | 0 | 0 | 0 | 0
[RO-RS] [OPP] TIE 400 kV Resita-Pancevo c2 | N-1 OHL 400 kV Iernut-Sibiu Sud | 0 | 0 | 0 | 0 | 0 |  |  |  | 0 | 0 | 0 | 0 |  | 0 | 0 | 0 | 0 |  | 0 | 0 | 0 | 0 | 0 | 0 | 0 | 0
[RO-RS] [OPP] TIE 400 kV Resita-Pancevo c2 | N-1 OHL 400 kV Mintia-Arad | 0 | 0 | 0 | 0 | 0 |  |  |  | 0 | 0 | 0 | 0 |  | 0 | 0 | 0 | 0 |  | 0 | 0 | 0 | 0 | 0 | 0 | 0 | 0
[RO-RS] [OPP] TIE 400 kV Resita-Pancevo c2 | N-1 OHL 220 kV Portile de Fier-Resita c2 | 0 | 0 | 0 | 0 | 0 |  |  |  | 0 | 0 | 0 | 0 |  | 0 | 0 | 0 | 0 |  | 0 | 0 | 0 | 0 | 0 | 0 | 0 | 0
[RO-RS] [OPP] TIE 400 kV Resita-Pancevo c2 | N-1 OHL 220 kV Portile de Fier-Resita c1 | 0 | 0 | 0 | 0 | 0 |  |  |  | 0 | 0 | 0 | 0 |  | 0 | 0 | 0 | 0 |  | 0 | 0 | 0 | 0 | 0 | 0 | 0 | 0
[RO-RS] [OPP] TIE 400 kV Resita-Pancevo c2 | N-1 OHL 220 kV Resita-Timisoara c2 | 0 | 0 | 0 | 0 | 0 |  |  |  | 0 | 0 | 0 | 0 |  | 0 | 0 | 0 | 0 |  | 0 | 0 | 0 | 0 | 0 | 0 | 0 | 0
[RO-RS] [OPP] TIE 400 kV Resita-Pancevo c2 | N-1 OHL 220 kV Resita-Timisoara c1 | 0 | 0 | 0 | 0 | 0 |  |  |  | 0 | 0 | 0 | 0 |  | 0 | 0 | 0 | 0 |  | 0 | 0 | 0 | 0 | 0 | 0 | 0 | 0
[RO-RS] [OPP] TIE 400 kV Resita-Pancevo c2 | N-1 TRA 400/220 kV AT3 Arad | 0 | 0 | 0 | 0 | 0 |  |  |  | 0 | 0 | 0 | 0 |  | 0 | 0 | 0 | 0 |  | 0 | 0 | 0 | 0 | 0 | 0 | 0 | 0
[RO-RS] [OPP] TIE 400 kV Resita-Pancevo c2 | N-1 OHL 400 kV Djerdap - Drmno | 0 | 0 | 0 | 0 | 0 |  |  |  | 0 | 0 | 0 | 0 |  | 0 | 0 | 0 | 0 |  | 0 | 0 | 0 | 0 | 0 | 0 | 0 | 0
[RO-RS] [OPP] TIE 400 kV Resita-Pancevo c2 | N-1 OHL 400 kV Djerdap - Bor | 0 | 0 | 0 | 0 | 0 |  |  |  | 0 | 0 | 0 | 0 |  | 0 | 0 | 0 | 0 |  | 0 | 0 | 0 | 0 | 0 | 0 | 0 | 0
[RO-RS] [OPP] TIE 400 kV Resita-Pancevo c2 | N-1 OHL 400 kV Srbobran – Subotica 3 | 0 | 0 | 0 | 0 | 0 |  |  |  | 0 | 0 | 0 | 0 |  | 0 | 0 | 0 | 0 |  | 0 | 0 | 0 | 0 | 0 | 0 | 0 | 0
[RO-RS] [OPP] TIE 400 kV Resita-Pancevo c2 | N-1 TIE 400 kV Sandorfalva-Subotica 3 | 0 | 0 | 0 | 0 | 0 |  |  |  | 0 | 0 | 0 | 0 |  | 0 | 0 | 0 | 0 |  | 0 | 0 | 0 | 0 | 0 | 0 | 0 | 0
[RO-RS] [OPP] TIE 400 kV Resita-Pancevo c2 | N-1 OHL 400 kV Bor 2 – Nis 2 | 0 | 0 | 0 | 0 | 0 |  |  |  | 0 | 0 | 0 | 0 |  | 0 | 0 | 0 | 0 |  | 0 | 0 | 0 | 0 | 0 | 0 | 0 | 0
[RO-RS] [OPP] TIE 400 kV Resita-Pancevo c2 | N-1 OHL 400 kV Portile de Fier-Resita | 0 | 0 | 0 | 0 | 0 |  |  |  | 0 | 0 | 0 | 0 |  | 0 | 0 | 0 | 0 |  | 0 | 0 | 0 | 0 | 0 | 0 | 0 | 0
[RO-RS] [OPP] TIE 400 kV Resita-Pancevo c2 | N-1 OHL 400 kV Paks -Sandorfalva | 0 | 0 | 0 | 0 | 0 |  |  |  | 0 | 0 | 0 | 0 |  | 0 | 0 | 0 | 0 |  | 0 | 0 | 0 | 0 | 0 | 0 | 0 | 0
[RO-RS] [OPP] TIE 400 kV Resita-Pancevo c2 | N-1 TIE 400 kV Resita-Pancevo c1 | 0 | 0 | 0 | 0 | 0 |  |  |  | 0 | 0 | 0 | 0 |  | 0 | 0 | 0 | 0 |  | 0 | 0 | 0 | 0 | 0 | 0 | 0 | 0
[RO-RS] [OPP] TIE 400 kV Resita-Pancevo c1 | BC | -0.00896 | 0.00168 | 0.02679 | 1e-05 | -0.05451 | 0.00061 | -0.00132 | -0.00072 | 0.00053 | 0.00047 | -0.03244 | 0.0124 | 0.00182 | 0.00247 | 0.00531 | -0.02964 | -0.00022 | -0.00546 | 0.00053 | -0.09137 | 0.04953 | 0.00889 | -0.00351 | -0.05058 | -0.02824 | -0.01126
[RO-RS] [OPP] TIE 400 kV Resita-Pancevo c1 | N-1 TIE 400 kV Arad-Sandorfalva | -0.01002 | 0.00195 | 0.0275 | 1e-05 | -0.05723 | 0.00066 | -0.00137 | -0.00079 | 0.00057 | 0.00051 | -0.03434 | 0.01317 | 0.00344 | 0.00266 | 0.00478 | -0.03145 | -0.00024 | -0.00606 | 0.00057 | -0.09542 | 0.04903 | 0.00963 | -0.0037 | -0.05317 | -0.03072 | -0.01249
[RO-RS] [OPP] TIE 400 kV Resita-Pancevo c1 | N-1 TIE 400 kV Nadab-Bekescsaba | -0.01272 | 0.00188 | 0.0249 | 1e-05 | -0.05971 | 0.00061 | -0.00117 | -0.00074 | 0.00052 | 0.00046 | -0.03698 | 0.01198 | 0.00289 | 0.00243 | 0.0021 | -0.03413 | -0.00022 | -0.00575 | 0.00052 | -0.09781 | 0.04571 | 0.0088 | -0.00294 | -0.05567 | -0.03084 | -0.01529
[RO-RS] [OPP] TIE 400 kV Resita-Pancevo c1 | N-1 TIE 400 kV Portile de Fier-Djerdap | 0.01599 | 0.00252 | 0.04615 | 2e-05 | -0.06607 | 0.00098 | -0.00218 | -0.00116 | 0.00085 | 0.00075 | -0.01964 | 0.0202 | 0.00207 | 0.00401 | 0.0305 | -0.01094 | -0.00035 | -0.00863 | 0.00085 | -0.16334 | 0.13072 | 0.01402 | -0.0057 | -0.05819 | -0.0441 | 0.02136
[RO-RS] [OPP] TIE 400 kV Resita-Pancevo c1 | N-1 OHL 400 kV Iernut-Sibiu Sud | -0.01283 | 0.00158 | 0.02466 | 1e-05 | -0.05997 | 0.00057 | -0.00122 | -0.00068 | 0.00049 | 0.00044 | -0.03714 | 0.01155 | 0.00173 | 0.0023 | 0.00198 | -0.03426 | -0.0002 | -0.00511 | 0.00049 | -0.09716 | 0.04612 | 0.00833 | -0.00326 | -0.0559 | -0.02873 | -0.01534
[RO-RS] [OPP] TIE 400 kV Resita-Pancevo c1 | N-1 OHL 400 kV Mintia-Arad | -0.00896 | 0.00168 | 0.02679 | 1e-05 | -0.05451 | 0.00061 | -0.00132 | -0.00072 | 0.00053 | 0.00047 | -0.03244 | 0.0124 | 0.00182 | 0.00247 | 0.00531 | -0.02964 | -0.00022 | -0.00546 | 0.00053 | -0.09137 | 0.04953 | 0.00889 | -0.00351 | -0.05058 | -0.02824 | -0.01126
[RO-RS] [OPP] TIE 400 kV Resita-Pancevo c1 | N-1 OHL 220 kV Portile de Fier-Resita c2 | -0.00697 | 0.00167 | 0.02765 | 1e-05 | -0.05193 | 0.00062 | -0.00136 | -0.00073 | 0.00054 | 0.00047 | -0.03004 | 0.01267 | 0.00162 | 0.00252 | 0.00696 | -0.02723 | -0.00022 | -0.0055 | 0.00054 | -0.08784 | 0.05158 | 0.00902 | -0.00362 | -0.04806 | -0.0278 | -0.00907
[RO-RS] [OPP] TIE 400 kV Resita-Pancevo c1 | N-1 OHL 220 kV Portile de Fier-Resita c1 | -0.00697 | 0.00167 | 0.02765 | 1e-05 | -0.05193 | 0.00062 | -0.00136 | -0.00073 | 0.00054 | 0.00047 | -0.03004 | 0.01267 | 0.00162 | 0.00252 | 0.00696 | -0.02723 | -0.00022 | -0.0055 | 0.00054 | -0.08784 | 0.05158 | 0.00902 | -0.00362 | -0.04806 | -0.0278 | -0.00907
[RO-RS] [OPP] TIE 400 kV Resita-Pancevo c1 | N-1 OHL 220 kV Resita-Timisoara c2 | -0.0135 | 0.00166 | 0.02402 | 1e-05 | -0.05939 | 0.00057 | -0.00118 | -0.00068 | 0.00049 | 0.00044 | -0.03737 | 0.01144 | 0.00229 | 0.0023 | 0.00121 | -0.03467 | -0.00021 | -0.00523 | 0.00049 | -0.0964 | 0.04341 | 0.00834 | -0.00313 | -0.05542 | -0.02868 | -0.01621
[RO-RS] [OPP] TIE 400 kV Resita-Pancevo c1 | N-1 OHL 220 kV Resita-Timisoara c1 | -0.0135 | 0.00166 | 0.02402 | 1e-05 | -0.05939 | 0.00057 | -0.00118 | -0.00068 | 0.00049 | 0.00044 | -0.03737 | 0.01144 | 0.00229 | 0.0023 | 0.00121 | -0.03467 | -0.00021 | -0.00523 | 0.00049 | -0.0964 | 0.04341 | 0.00834 | -0.00313 | -0.05542 | -0.02868 | -0.01621
[RO-RS] [OPP] TIE 400 kV Resita-Pancevo c1 | N-1 TRA 400/220 kV AT3 Arad | -0.01862 | 0.00178 | 0.02167 | 1e-05 | -0.06668 | 0.00056 | -0.00106 | -0.00067 | 0.00048 | 0.00042 | -0.04367 | 0.01084 | 0.00333 | 0.00221 | -0.0031 | -0.04089 | -0.0002 | -0.0053 | 0.00048 | -0.10543 | 0.0384 | 0.00812 | -0.00275 | -0.06253 | -0.03098 | -0.0217
[RO-RS] [OPP] TIE 400 kV Resita-Pancevo c1 | N-1 OHL 400 kV Djerdap - Drmno | -0.02269 | 0.00242 | 0.03375 | 2e-05 | -0.08988 | 0.00082 | -0.00167 | -0.00098 | 0.0007 | 0.00062 | -0.0579 | 0.01627 | 0.00351 | 0.00327 | -0.00077 | -0.05407 | -0.00029 | -0.00751 | 0.0007 | -0.14163 | 0.0733 | 0.01193 | -0.00441 | -0.08407 | -0.04206 | -0.02702
[RO-RS] [OPP] TIE 400 kV Resita-Pancevo c1 | N-1 OHL 400 kV Djerdap - Bor | 0.00735 | 0.00175 | 0.03246 | 1e-05 | -0.0455 | 0.00069 | -0.00155 | -0.00081 | 0.0006 | 0.00053 | -0.01675 | 0.01426 | 0.00126 | 0.00282 | 0.0187 | -0.0118 | -0.00025 | -0.00602 | 0.0006 | -0.10274 | 0.04646 | 0.00991 | -0.0041 | -0.04059 | -0.02965 | 0.0092
[RO-RS] [OPP] TIE 400 kV Resita-Pancevo c1 | N-1 OHL 400 kV Srbobran – Subotica 3 | 0.00295 | 0.00165 | 0.03664 | 2e-05 | -0.04409 | 0.00073 | -0.00179 | -0.00085 | 0.00064 | 0.00057 | -0.02085 | 0.01568 | -0.00076 | 0.00304 | 0.01699 | -0.01772 | -0.00026 | -0.00611 | 0.00064 | -0.08268 | 0.06672 | 0.0107 | -0.00482 | -0.04003 | -0.02729 | 0.00149
[RO-RS] [OPP] TIE 400 kV Resita-Pancevo c1 | N-1 TIE 400 kV Sandorfalva-Subotica 3 | 0.01229 | 0.00167 | 0.04614 | 2e-05 | -0.03655 | 0.00085 | -0.00228 | -0.001 | 0.00076 | 0.00067 | -0.01216 | 0.0192 | -0.0032 | 0.00364 | 0.02648 | -0.00879 | -0.00031 | -0.00686 | 0.00076 | -0.07669 | 0.07937 | 0.01268 | -0.00617 | -0.03234 | -0.0272 | 0.0112
[RO-RS] [OPP] TIE 400 kV Resita-Pancevo c1 | N-1 OHL 400 kV Bor 2 – Nis 2 | 0.00355 | 0.00171 | 0.0306 | 1e-05 | -0.04753 | 0.00066 | -0.00147 | -0.00078 | 0.00057 | 0.00051 | -0.02019 | 0.01359 | 0.00136 | 0.00269 | 0.01534 | -0.01568 | -0.00024 | -0.00579 | 0.00057 | -0.09744 | 0.04219 | 0.00951 | -0.0039 | -0.04272 | -0.02882 | 0.00455
[RO-RS] [OPP] TIE 400 kV Resita-Pancevo c1 | N-1 OHL 400 kV Portile de Fier-Resita | 0.01453 | 0.00115 | 0.02843 | 1e-05 | -0.01254 | 0.00054 | -0.00138 | -0.00063 | 0.00048 | 0.00042 | 0.00174 | 0.01181 | -0.00067 | 0.00228 | 0.02127 | 0.00399 | -0.00019 | -0.00444 | 0.00048 | -0.03967 | 0.05779 | 0.00789 | -0.00375 | -0.01024 | -0.01606 | 0.01507
[RO-RS] [OPP] TIE 400 kV Resita-Pancevo c1 | N-1 OHL 400 kV Paks -Sandorfalva | -0.01026 | 0.00179 | 0.02607 | 1e-05 | -0.05605 | 0.00062 | -0.0013 | -0.00074 | 0.00053 | 0.00047 | -0.03389 | 0.01238 | 0.00274 | 0.00249 | 0.00415 | -0.03111 | -0.00022 | -0.00562 | 0.00053 | -0.09303 | 0.04786 | 0.00901 | -0.00351 | -0.0521 | -0.0291 | -0.01268
[RO-RS] [OPP] TIE 400 kV Resita-Pancevo c1 | N-1 TIE 400 kV Resita-Pancevo c2 | -0.00896 | 0.00168 | 0.02679 | 1e-05 | -0.05451 | 0.00061 | -0.00132 | -0.00072 | 0.00053 | 0.00047 | -0.03244 | 0.0124 | 0.00182 | 0.00247 | 0.00531 | -0.02964 | -0.00022 | -0.00546 | 0.00053 | -0.09137 | 0.04953 | 0.00889 | -0.00351 | -0.05058 | -0.02824 | -0.01126
[RO-BG] [OPP] TIE 400 kV DOBRUDJA- MEDGIDIA SUD | BC | -0.05964 | -0.00146 | -0.02728 | -1e-05 | -0.13436 | -0.00055 | 0.00104 | 0.00065 | -0.00047 | -0.00042 | -0.08489 | -0.01091 | -0.00195 | -0.00223 | -0.0484 | -0.07743 | 0.0002 | 0.00512 | -0.00047 | 0.02202 | -0.02737 | -0.00719 | 0.00234 | -0.13326 | 0.04991 | -0.05929
[RO-BG] [OPP] TIE 400 kV DOBRUDJA- MEDGIDIA SUD | N-1 OHL 400 kV Isaccea - Stupina | -0.05749 | -0.00138 | -0.02615 | -1e-05 | -0.13039 | -0.00052 | 0.001 | 0.00062 | -0.00045 | -0.0004 | -0.08206 | -0.01043 | -0.0018 | -0.00213 | -0.04658 | -0.07477 | 0.00019 | 0.00488 | -0.00045 | 0.02342 | -0.02589 | -0.00686 | 0.00225 | -0.12934 | 0.04694 | -0.05709
[RO-BG] [OPP] TIE 400 kV DOBRUDJA- MEDGIDIA SUD | N-1 TIE 400 kV MEDGIDIA SUD - VARNA | -0.10357 | -0.00253 | -0.04737 | -2e-05 | -0.23317 | -0.00095 | 0.00181 | 0.00114 | -0.00082 | -0.00073 | -0.14743 | -0.01894 | -0.00338 | -0.00387 | -0.08405 | -0.13448 | 0.00034 | 0.0089 | -0.00082 | 0.03824 | -0.04752 | -0.01249 | 0.00406 | -0.23151 | 0.08668 | -0.10296
[RO-BG] [OPP] TIE 400 kV DOBRUDJA- MEDGIDIA SUD | N-1 OHL 400 kV Cernavoda - Pelicanu | -0.05902 | -0.0015 | -0.02737 | -1e-05 | -0.13075 | -0.00055 | 0.00104 | 0.00067 | -0.00048 | -0.00043 | -0.08341 | -0.01101 | -0.00211 | -0.00225 | -0.04807 | -0.07629 | 0.0002 | 0.00523 | -0.00048 | 0.01624 | -0.02832 | -0.00729 | 0.00232 | -0.12964 | 0.05233 | -0.05882
[RO-BG] [OPP] TIE 400 kV DOBRUDJA- MEDGIDIA SUD | N-1 OHL 400 kV Gura Ialomitei - Bucuresti Sud | -0.05904 | -0.00151 | -0.02741 | -1e-05 | -0.13063 | -0.00056 | 0.00104 | 0.00067 | -0.00048 | -0.00043 | -0.08339 | -0.01103 | -0.00213 | -0.00226 | -0.04811 | -0.0763 | 0.0002 | 0.00525 | -0.00048 | 0.01583 | -0.02843 | -0.00731 | 0.00232 | -0.12952 | 0.05255 | -0.05885
[RO-BG] [OPP] TIE 400 kV DOBRUDJA- MEDGIDIA SUD | N-1 OHL 400 kV Gutinas – Smardan | -0.05856 | -0.00153 | -0.02719 | -1e-05 | -0.12992 | -0.00056 | 0.00102 | 0.00067 | -0.00048 | -0.00043 | -0.08281 | -0.01099 | -0.00226 | -0.00225 | -0.0477 | -0.07573 | 0.0002 | 0.00529 | -0.00048 | 0.0174 | -0.02785 | -0.0073 | 0.00225 | -0.12881 | 0.05561 | -0.05833
[RO-BG] [OPP] TIE 400 kV DOBRUDJA- MEDGIDIA SUD | N-1 TIE 400 kV Resita-Pancevo c2 | -0.05964 | -0.00146 | -0.02728 | -1e-05 | -0.13436 | -0.00055 | 0.00104 | 0.00065 | -0.00047 | -0.00042 | -0.08489 | -0.01091 | -0.00195 | -0.00223 | -0.0484 | -0.07743 | 0.0002 | 0.00512 | -0.00047 | 0.02202 | -0.02737 | -0.00719 | 0.00234 | -0.13326 | 0.04991 | -0.05929
[RO-BG] [OPP] TIE 400 kV DOBRUDJA- MEDGIDIA SUD | N-1 TIE 400 kV Resita-Pancevo c1 | -0.05955 | -0.00147 | -0.02753 | -1e-05 | -0.13384 | -0.00055 | 0.00106 | 0.00066 | -0.00048 | -0.00042 | -0.08458 | -0.01103 | -0.00196 | -0.00225 | -0.04845 | -0.07715 | 0.0002 | 0.00518 | -0.00048 | 0.02289 | -0.02784 | -0.00727 | 0.00237 | -0.13278 | 0.05018 | -0.05918
[RO-BG] [OPP] TIE 400 kV MEDGIDIA SUD - VARNA | BC | -0.06158 | -0.0015 | -0.02816 | -1e-05 | -0.13849 | -0.00056 | 0.00108 | 0.00068 | -0.00049 | -0.00043 | -0.08767 | -0.01126 | -0.00201 | -0.0023 | -0.04997 | -0.07996 | 0.0002 | 0.00529 | -0.00049 | 0.02274 | -0.02825 | -0.00742 | 0.00241 | -0.1377 | 0.05153 | -0.06121
[RO-BG] [OPP] TIE 400 kV MEDGIDIA SUD - VARNA | N-1 OHL 400 kV Isaccea - Rahman | -0.05954 | -0.00143 | -0.02709 | -1e-05 | -0.13474 | -0.00054 | 0.00104 | 0.00065 | -0.00047 | -0.00042 | -0.08499 | -0.01081 | -0.00187 | -0.0022 | -0.04826 | -0.07744 | 0.0002 | 0.00506 | -0.00047 | 0.02406 | -0.02685 | -0.00711 | 0.00233 | -0.13399 | 0.04872 | -0.05914
[RO-BG] [OPP] TIE 400 kV MEDGIDIA SUD - VARNA | N-1 TIE 400 kV DOBRUDJA- MEDGIDIA SUD | -0.10451 | -0.00255 | -0.0478 | -2e-05 | -0.23522 | -0.00096 | 0.00183 | 0.00115 | -0.00083 | -0.00074 | -0.14878 | -0.01912 | -0.00341 | -0.0039 | -0.08482 | -0.1357 | 0.00035 | 0.00898 | -0.00083 | 0.03859 | -0.04795 | -0.0126 | 0.0041 | -0.23364 | 0.08746 | -0.1039
[RO-BG] [OPP] TIE 400 kV MEDGIDIA SUD - VARNA | N-1 OHL 400 kV Cernavoda - Pelicanu | -0.06094 | -0.00155 | -0.02826 | -1e-05 | -0.13476 | -0.00057 | 0.00107 | 0.00069 | -0.0005 | -0.00044 | -0.08614 | -0.01137 | -0.00218 | -0.00232 | -0.04964 | -0.07878 | 0.00021 | 0.0054 | -0.0005 | 0.01677 | -0.02923 | -0.00753 | 0.00239 | -0.13396 | 0.05402 | -0.06073
[RO-BG] [OPP] TIE 400 kV MEDGIDIA SUD - VARNA | N-1 OHL 400 kV Gura Ialomitei - Bucuresti Sud | -0.06097 | -0.00156 | -0.0283 | -1e-05 | -0.13464 | -0.00057 | 0.00108 | 0.00069 | -0.0005 | -0.00044 | -0.08612 | -0.01139 | -0.0022 | -0.00233 | -0.04967 | -0.07879 | 0.00021 | 0.00542 | -0.0005 | 0.01635 | -0.02935 | -0.00754 | 0.00239 | -0.13384 | 0.05425 | -0.06077
[RO-BG] [OPP] TIE 400 kV MEDGIDIA SUD - VARNA | N-1 OHL 400 kV Gutinas – Smardan | -0.06047 | -0.00158 | -0.02807 | -1e-05 | -0.13391 | -0.00057 | 0.00106 | 0.00069 | -0.0005 | -0.00044 | -0.08552 | -0.01134 | -0.00233 | -0.00233 | -0.04925 | -0.0782 | 0.00021 | 0.00546 | -0.0005 | 0.01797 | -0.02875 | -0.00754 | 0.00232 | -0.13311 | 0.05741 | -0.06022
[RO-BG] [OPP] TIE 400 kV MEDGIDIA SUD - VARNA | N-1 OHL 400 kV Medgidia Sud - Stupina | -0.05936 | -0.00143 | -0.027 | -1e-05 | -0.13439 | -0.00054 | 0.00103 | 0.00064 | -0.00047 | -0.00041 | -0.08475 | -0.01077 | -0.00186 | -0.0022 | -0.0481 | -0.07721 | 0.00019 | 0.00503 | -0.00047 | 0.02418 | -0.02673 | -0.00708 | 0.00232 | -0.13365 | 0.04846 | -0.05895
[RO-BG] [OPP] TIE 400 kV MEDGIDIA SUD - VARNA | N-1 OHL 400 kV Cernavodă - Medgidia Sud | -0.05708 | -0.00152 | -0.02686 | -1e-05 | -0.12389 | -0.00055 | 0.00102 | 0.00066 | -0.00048 | -0.00042 | -0.08005 | -0.01087 | -0.00224 | -0.00223 | -0.04667 | -0.07344 | 0.0002 | 0.00523 | -0.00048 | 0.00983 | -0.02867 | -0.00723 | 0.00224 | -0.12312 | 0.05376 | -0.05703
[RO-BG] [OPP] TIE 400 kV MEDGIDIA SUD - VARNA | N-1 TIE 400 kV Resita-Pancevo c2 | -0.06158 | -0.0015 | -0.02816 | -1e-05 | -0.13849 | -0.00056 | 0.00108 | 0.00068 | -0.00049 | -0.00043 | -0.08767 | -0.01126 | -0.00201 | -0.0023 | -0.04997 | -0.07996 | 0.0002 | 0.00529 | -0.00049 | 0.02274 | -0.02825 | -0.00742 | 0.00241 | -0.1377 | 0.05153 | -0.06121
[RO-BG] [OPP] TIE 400 kV MEDGIDIA SUD - VARNA | N-1 TIE 400 kV Resita-Pancevo c1 | -0.06149 | -0.00152 | -0.02843 | -1e-05 | -0.13796 | -0.00057 | 0.00109 | 0.00068 | -0.0005 | -0.00044 | -0.08735 | -0.01138 | -0.00203 | -0.00232 | -0.05002 | -0.07966 | 0.00021 | 0.00534 | -0.00049 | 0.02363 | -0.02873 | -0.00751 | 0.00245 | -0.13721 | 0.05181 | -0.0611
[RO-RO] [OPP] OHL 400 kV Arad-Nadab | N-1 TIE 400 kV Resita-Pancevo c2 | 0.05726 | 0.00299 | 0.0481 | 2e-05 | 0.053 | 0.00111 | -0.0027 | -0.00132 | 0.00097 | 0.00086 | 0.05735 | 0.02237 | 0.0114 | 0.00457 | 0.05532 | 0.05869 | -0.0004 | -0.00948 | 0.00097 | 0.04872 | 0.07583 | 0.01603 | -0.00848 | 0.05319 | -0.01388 | 0.06064
[RO-RO] [OPP] OHL 400 kV Mintia-Arad | BC | 0 | 0 | 0 | 0 | 0 |  |  |  | 0 | 0 | 0 | 0 |  | 0 | 0 | 0 | 0 |  | 0 | 0 | 0 | 0 | 0 | 0 | 0 | 0
[RO-RO] [OPP] OHL 400 kV Mintia-Arad | N-1 TIE 400 kV Rosiori-Mukacevo | 0 | 0 | 0 | 0 | 0 |  |  |  | 0 | 0 | 0 | 0 |  | 0 | 0 | 0 | 0 |  | 0 | 0 | 0 | 0 | 0 | 0 | 0 | 0
[RO-RO] [OPP] OHL 400 kV Mintia-Arad | N-1 TIE 400 kV Portile de Fier-Djerdap | 0 | 0 | 0 | 0 | 0 |  |  |  | 0 | 0 | 0 | 0 |  | 0 | 0 | 0 | 0 |  | 0 | 0 | 0 | 0 | 0 | 0 | 0 | 0
[RO-RO] [OPP] OHL 400 kV Mintia-Arad | N-1 OHL 400 kV Iernut-Sibiu Sud | 0 | 0 | 0 | 0 | 0 |  |  |  | 0 | 0 | 0 | 0 |  | 0 | 0 | 0 | 0 |  | 0 | 0 | 0 | 0 | 0 | 0 | 0 | 0
[RO-RO] [OPP] OHL 400 kV Mintia-Arad | N-1 OHL 220 kV Portile de Fier-Resita 1&2 | 0 | 0 | 0 | 0 | 0 |  |  |  | 0 | 0 | 0 | 0 |  | 0 | 0 | 0 | 0 |  | 0 | 0 | 0 | 0 | 0 | 0 | 0 | 0
[RO-RO] [OPP] OHL 400 kV Mintia-Arad | N-1 OHL 220 kV Resita-Timisoara 1&2 | 0 | 0 | 0 | 0 | 0 |  |  |  | 0 | 0 | 0 | 0 |  | 0 | 0 | 0 | 0 |  | 0 | 0 | 0 | 0 | 0 | 0 | 0 | 0
[RO-RO] [OPP] OHL 400 kV Mintia-Arad | N-1 OHL 220 kV Urechesti-Targu Jiu Nord | 0 | 0 | 0 | 0 | 0 |  |  |  | 0 | 0 | 0 | 0 |  | 0 | 0 | 0 | 0 |  | 0 | 0 | 0 | 0 | 0 | 0 | 0 | 0
[RO-RO] [OPP] OHL 400 kV Mintia-Arad | N-1 OHL 220 kV Paroseni-Targu Jiu Nord | 0 | 0 | 0 | 0 | 0 |  |  |  | 0 | 0 | 0 | 0 |  | 0 | 0 | 0 | 0 |  | 0 | 0 | 0 | 0 | 0 | 0 | 0 | 0
[RO-RO] [OPP] OHL 400 kV Mintia-Arad | N-1 TRA 400/220 kV AT3 Arad | 0 | 0 | 0 | 0 | 0 |  |  |  | 0 | 0 | 0 | 0 |  | 0 | 0 | 0 | 0 |  | 0 | 0 | 0 | 0 | 0 | 0 | 0 | 0
[RO-RO] [OPP] OHL 400 kV Mintia-Arad | N-1 TIE 400 kV Resita-Pancevo c2 | 0 | 0 | 0 | 0 | 0 |  |  |  | 0 | 0 | 0 | 0 |  | 0 | 0 | 0 | 0 |  | 0 | 0 | 0 | 0 | 0 | 0 | 0 | 0
[RO-RO] [OPP] OHL 400 kV Mintia-Arad | N-1 TIE 400 kV Resita-Pancevo c1 | 0 | 0 | 0 | 0 | 0 |  |  |  | 0 | 0 | 0 | 0 |  | 0 | 0 | 0 | 0 |  | 0 | 0 | 0 | 0 | 0 | 0 | 0 | 0
[RO-RO] [OPP] OHL 400 kV Sibiu Sud-Mintia | N-1 OHL 400 kV Iernut-Sibiu Sud | 0.0322 | -0.0001 | 0.0129 | 0 | 0.0581 | 0.00014 | -0.00064 | -0.00015 | 0.00014 | 0.00012 | 0.0441 | 0.00404 | -0.00264 | 0.00071 | 0.02583 | 0.04207 | -5e-05 | -0.00064 | 0.00014 | 0.0733 | 0.01618 | 0.00208 | -0.00183 | 0.05615 | 0.01781 | 0.03334
[RO-RO] [OPP] OHL 400 kV Sibiu Sud-Mintia | N-1 TIE 400 kV Resita-Pancevo c2 | 0.00825 | -0.00069 | -0.00031 | 0 | 0.02424 | -0.00011 | -4e-05 | 0.00014 | -8e-05 | -7e-05 | 0.01496 | -0.00124 | -0.00322 | -0.00034 | 0.00515 | 0.01344 | 4e-05 | 0.00149 | -8e-05 | 0.03737 | -0.00491 | -0.00138 | -0.00031 | 0.02314 | 0.01474 | 0.0081
[RO-RO] [OPP] OHL 400 kV Iernut-Sibiu Sud | BC | -0.09465 | -0.00233 | -0.05222 | -2e-05 | -0.13383 | -0.00099 | 0.00236 | 0.00117 | -0.00088 | -0.00077 | -0.11517 | -0.02085 | -0.00229 | -0.00416 | -0.08172 | -0.11314 | 0.00036 | 0.00842 | -0.00087 | -0.14201 | -0.08338 | -0.01365 | 0.00604 | -0.13045 | -0.01211 | -0.09976
[RO-RO] [OPP] OHL 400 kV Iernut-Sibiu Sud | N-1 TIE 400 kV Resita-Pancevo c2 | -0.09465 | -0.00233 | -0.05222 | -2e-05 | -0.13383 | -0.00099 | 0.00236 | 0.00117 | -0.00088 | -0.00077 | -0.11517 | -0.02085 | -0.00229 | -0.00416 | -0.08172 | -0.11314 | 0.00036 | 0.00842 | -0.00087 | -0.14201 | -0.08338 | -0.01365 | 0.00604 | -0.13045 | -0.01211 | -0.09976
[RO-RO] [OPP] OHL 400 kV Iernut-Sibiu Sud | N-1 TIE 400 kV Resita-Pancevo c1 | -0.09498 | -0.00227 | -0.05123 | -2e-05 | -0.13584 | -0.00097 | 0.00231 | 0.00115 | -0.00086 | -0.00076 | -0.11636 | -0.02039 | -0.00223 | -0.00407 | -0.08153 | -0.11424 | 0.00035 | 0.00821 | -0.00085 | -0.14539 | -0.08155 | -0.01332 | 0.00591 | -0.13232 | -0.01315 | -0.10017
[RO-RO] [OPP] OHL 400 kV Iernut-Gadalin | N-1 OHL 400 kV Mintia-Arad | 0.09286 | 0.00243 | 0.05169 | 2e-05 | 0.13249 | 0.001 | -0.00233 | -0.00119 | 0.00088 | 0.00078 | 0.11299 | 0.02083 | 0.00293 | 0.00418 | 0.08031 | 0.11082 | -0.00036 | -0.00857 | 0.00088 | 0.1742 | 0.08213 | 0.01374 | -0.00594 | 0.12939 | 0.01449 | 0.09774
[RO-RO] [OPP] OHL 400 kV Iernut-Gadalin | N-1 TIE 400 kV Resita-Pancevo c2 | 0.09286 | 0.00243 | 0.05169 | 2e-05 | 0.13249 | 0.001 | -0.00233 | -0.00119 | 0.00088 | 0.00078 | 0.11299 | 0.02083 | 0.00293 | 0.00418 | 0.08031 | 0.11082 | -0.00036 | -0.00857 | 0.00088 | 0.1742 | 0.08213 | 0.01374 | -0.00594 | 0.12939 | 0.01449 | 0.09774
[RO-RO] [OPP] OHL 400 kV Iernut-Gadalin | N-1 TIE 400 kV Resita-Pancevo c1 | 0.0932 | 0.00237 | 0.05068 | 2e-05 | 0.13455 | 0.00098 | -0.00228 | -0.00116 | 0.00086 | 0.00076 | 0.11421 | 0.02037 | 0.00286 | 0.00408 | 0.08011 | 0.11194 | -0.00035 | -0.00836 | 0.00086 | 0.17765 | 0.08026 | 0.01341 | -0.00581 | 0.1313 | 0.01556 | 0.09817
[RO-RO] [OPP] OHL 400 kV Rosiori-Gadalin | BC | -0.09536 | -0.00271 | -0.0539 | -2e-05 | -0.13453 | -0.00107 | 0.00242 | 0.00127 | -0.00094 | -0.00083 | -0.11538 | -0.02201 | -0.00394 | -0.00444 | -0.08276 | -0.11329 | 0.00039 | 0.00931 | -0.00094 | -0.17677 | -0.08571 | -0.01466 | 0.0061 | -0.13147 | -0.01268 | -0.10039
[RO-RO] [OPP] OHL 400 kV Rosiori-Gadalin | N-1 OHL 400 kV Mintia-Arad | -0.09536 | -0.00271 | -0.0539 | -2e-05 | -0.13453 | -0.00107 | 0.00242 | 0.00127 | -0.00094 | -0.00083 | -0.11538 | -0.02201 | -0.00394 | -0.00444 | -0.08276 | -0.11329 | 0.00039 | 0.00931 | -0.00094 | -0.17677 | -0.08571 | -0.01466 | 0.0061 | -0.13147 | -0.01268 | -0.10039
[RO-RO] [OPP] OHL 400 kV Rosiori-Gadalin | N-1 TIE 400 kV Resita-Pancevo c2 | -0.09536 | -0.00271 | -0.0539 | -2e-05 | -0.13453 | -0.00107 | 0.00242 | 0.00127 | -0.00094 | -0.00083 | -0.11538 | -0.02201 | -0.00394 | -0.00444 | -0.08276 | -0.11329 | 0.00039 | 0.00931 | -0.00094 | -0.17677 | -0.08571 | -0.01466 | 0.0061 | -0.13147 | -0.01268 | -0.10039
[RO-RO] [OPP] OHL 400 kV Rosiori-Gadalin | N-1 TIE 400 kV Resita-Pancevo c1 | -0.09573 | -0.00265 | -0.0528 | -2e-05 | -0.13678 | -0.00105 | 0.00236 | 0.00124 | -0.00092 | -0.00081 | -0.11671 | -0.0215 | -0.00386 | -0.00434 | -0.08254 | -0.11451 | 0.00038 | 0.00909 | -0.00092 | -0.18053 | -0.08366 | -0.0143 | 0.00596 | -0.13355 | -0.01385 | -0.10086
[RO-RO] [OPP] OHL 400 kV Arefu-Tantareni | BC | -0.05719 | -0.00137 | -0.03108 | -1e-05 | -0.06991 | -0.00059 | 0.00135 | 0.0007 | -0.00052 | -0.00046 | -0.06829 | -0.01232 | -0.00106 | -0.00246 | -0.04933 | -0.0685 | 0.00021 | 0.00507 | -0.00052 | -0.01437 | -0.04945 | -0.00802 | 0.0034 | -0.0666 | 0.01239 | -0.06098
[RO-RO] [OPP] OHL 400 kV Arefu-Tantareni | N-1 OHL 400 kV Brasov - Sibiu Sud | -0.067 | -0.00145 | -0.03564 | -1e-05 | -0.08814 | -0.00066 | 0.00158 | 0.00077 | -0.00058 | -0.00051 | -0.08141 | -0.01394 | -0.00069 | -0.00276 | -0.05743 | -0.0809 | 0.00024 | 0.00551 | -0.00058 | -0.03543 | -0.05588 | -0.00898 | 0.00403 | -0.08454 | 0.00478 | -0.07108
[RO-RO] [OPP] OHL 400 kV Arefu-Tantareni | N-1 TIE 400 kV Rosiori-Mukacevo | -0.04307 | -0.00028 | -0.02111 | -1e-05 | -0.05274 | -0.0003 | 0.00096 | 0.00034 | -0.00028 | -0.00024 | -0.05245 | -0.00735 | 0.00257 | -0.00137 | -0.03644 | -0.05274 | 0.00011 | 0.00212 | -0.00028 | 0.00692 | -0.03493 | -0.00426 | 0.0026 | -0.04968 | 0.0083 | -0.0462
[RO-RO] [OPP] OHL 400 kV Arefu-Tantareni | N-1 OHL 400 kV Mintia-Arad | -0.05719 | -0.00137 | -0.03108 | -1e-05 | -0.06991 | -0.00059 | 0.00135 | 0.0007 | -0.00052 | -0.00046 | -0.06829 | -0.01232 | -0.00106 | -0.00246 | -0.04933 | -0.0685 | 0.00021 | 0.00507 | -0.00052 | -0.01437 | -0.04945 | -0.00802 | 0.0034 | -0.0666 | 0.01239 | -0.06098
[RO-RO] [OPP] OHL 400 kV Arefu-Tantareni | N-1 OHL 400 kV Sibiu Sud-Mintia | -0.05536 | -0.00153 | -0.03115 | -1e-05 | -0.06454 | -0.00061 | 0.00134 | 0.00073 | -0.00054 | -0.00047 | -0.06498 | -0.01259 | -0.00178 | -0.00253 | -0.04819 | -0.06552 | 0.00022 | 0.0054 | -0.00054 | -0.00608 | -0.05054 | -0.00833 | 0.00333 | -0.06147 | 0.01566 | -0.05919
[RO-RO] [OPP] OHL 400 kV Arefu-Tantareni | N-1 OHL 400 kV Tantareni-Urechesti | -0.06272 | -0.00126 | -0.03138 | -1e-05 | -0.08444 | -0.00057 | 0.00136 | 0.00068 | -0.00051 | -0.00045 | -0.07845 | -0.01217 | -0.00055 | -0.00241 | -0.05286 | -0.07778 | 0.00021 | 0.00485 | -0.00051 | -0.01218 | -0.04283 | -0.0078 | 0.00343 | -0.07978 | 0.01026 | -0.06619
[RO-RO] [OPP] OHL 400 kV Arefu-Tantareni | N-1 OHL 220 kV Portile de Fier-Resita 1&2 | -0.05891 | -0.00137 | -0.03182 | -1e-05 | -0.07214 | -0.0006 | 0.00139 | 0.0007 | -0.00053 | -0.00046 | -0.07037 | -0.01255 | -0.00089 | -0.0025 | -0.05076 | -0.07059 | 0.00022 | 0.00511 | -0.00052 | -0.01741 | -0.05123 | -0.00814 | 0.0035 | -0.06878 | 0.01201 | -0.06288
[RO-RO] [OPP] OHL 400 kV Arefu-Tantareni | N-1 OHL 220 kV Resita-Timisoara 1&2 | -0.06442 | -0.0014 | -0.0355 | -1e-05 | -0.07769 | -0.00065 | 0.00157 | 0.00076 | -0.00057 | -0.00051 | -0.07616 | -0.01384 | -0.00031 | -0.00273 | -0.05587 | -0.07651 | 0.00023 | 0.00544 | -0.00057 | -0.0224 | -0.0592 | -0.0089 | 0.004 | -0.07431 | 0.01168 | -0.06886
[RO-RO] [OPP] OHL 400 kV Arefu-Tantareni | N-1 OHL 220 kV Urechesti-Targu Jiu Nord | -0.06161 | -0.00142 | -0.03323 | -1e-05 | -0.07613 | -0.00062 | 0.00145 | 0.00073 | -0.00055 | -0.00048 | -0.07378 | -0.01309 | -0.00088 | -0.0026 | -0.05306 | -0.07392 | 0.00022 | 0.0053 | -0.00055 | -0.02127 | -0.05318 | -0.00848 | 0.00366 | -0.07261 | 0.01182 | -0.06571
[RO-RO] [OPP] OHL 400 kV Arefu-Tantareni | N-1 OHL 220 kV Paroseni-Targu Jiu Nord | -0.06161 | -0.00142 | -0.03323 | -1e-05 | -0.07613 | -0.00062 | 0.00145 | 0.00073 | -0.00055 | -0.00048 | -0.07378 | -0.01309 | -0.00088 | -0.0026 | -0.05306 | -0.07392 | 0.00022 | 0.0053 | -0.00055 | -0.02127 | -0.05318 | -0.00848 | 0.00366 | -0.07261 | 0.01182 | -0.06571
[RO-RO] [OPP] OHL 400 kV Arefu-Tantareni | N-1 TRA 400/220 kV AT3 Arad | -0.05823 | -0.00136 | -0.03164 | -1e-05 | -0.07123 | -0.00059 | 0.00138 | 0.0007 | -0.00052 | -0.00046 | -0.06951 | -0.01249 | -0.0009 | -0.00249 | -0.05024 | -0.06972 | 0.00021 | 0.00509 | -0.00052 | -0.01589 | -0.05065 | -0.00811 | 0.00348 | -0.06789 | 0.01209 | -0.06211
[RO-RO] [OPP] OHL 400 kV Arefu-Tantareni | N-1 TIE 400 kV Resita-Pancevo c2 | -0.05719 | -0.00137 | -0.03108 | -1e-05 | -0.06991 | -0.00059 | 0.00135 | 0.0007 | -0.00052 | -0.00046 | -0.06829 | -0.01232 | -0.00106 | -0.00246 | -0.04933 | -0.0685 | 0.00021 | 0.00507 | -0.00052 | -0.01437 | -0.04945 | -0.00802 | 0.0034 | -0.0666 | 0.01239 | -0.06098
[RO-RO] [OPP] OHL 400 kV Arefu-Tantareni | N-1 TIE 400 kV Resita-Pancevo c1 | -0.05728 | -0.00136 | -0.03079 | -1e-05 | -0.07051 | -0.00058 | 0.00134 | 0.00069 | -0.00051 | -0.00045 | -0.06865 | -0.01218 | -0.00104 | -0.00243 | -0.04928 | -0.06883 | 0.00021 | 0.00501 | -0.00051 | -0.01536 | -0.04891 | -0.00793 | 0.00336 | -0.06715 | 0.01208 | -0.06111
[RO-RO] [OPP] OHL 400 kV Arefu-Sibiu Sud | N-1 OHL 400 kV Mintia-Arad | 0.06739 | 0.00146 | 0.03586 | 1e-05 | 0.08966 | 0.00066 | -0.00159 | -0.00078 | 0.00058 | 0.00052 | 0.082 | 0.01402 | 0.00069 | 0.00278 | 0.05777 | 0.08136 | -0.00024 | -0.00554 | 0.00058 | 0.07986 | 0.05637 | 0.00904 | -0.00406 | 0.08616 | -0.00438 | 0.07145
[RO-RO] [OPP] OHL 400 kV Arefu-Sibiu Sud | N-1 TIE 400 kV Resita-Pancevo c2 | 0.06739 | 0.00146 | 0.03586 | 1e-05 | 0.08966 | 0.00066 | -0.00159 | -0.00078 | 0.00058 | 0.00052 | 0.082 | 0.01402 | 0.00069 | 0.00278 | 0.05777 | 0.08136 | -0.00024 | -0.00554 | 0.00058 | 0.07986 | 0.05637 | 0.00904 | -0.00406 | 0.08616 | -0.00438 | 0.07145
[RO-RO] [OPP] OHL 400 kV Tantareni-Urechesti | BC | 0.03737 | -0.00076 | 0.00202 | 0 | 0.09809 | -0.0001 | -6e-05 | 0.00014 | -8e-05 | -7e-05 | 0.06856 | -0.00101 | -0.00347 | -0.00029 | 0.02378 | 0.06264 | 4e-05 | 0.00147 | -8e-05 | -0.01477 | -0.04465 | -0.00155 | -0.00024 | 0.08902 | 0.01437 | 0.03515
[RO-RO] [OPP] OHL 400 kV Tantareni-Urechesti | N-1 TIE 400 kV Portile de Fier-Djerdap | 0.05085 | -0.00031 | 0.01248 | 0 | 0.09184 | 0.0001 | -0.00053 | -0.0001 | 0.0001 | 9e-05 | 0.07548 | 0.0032 | -0.00334 | 0.00054 | 0.03739 | 0.07275 | -3e-05 | -0.00025 | 0.0001 | -0.05366 | -0.00078 | 0.00122 | -0.00143 | 0.0849 | 0.0058 | 0.05278
[RO-RO] [OPP] OHL 400 kV Tantareni-Urechesti | N-1 OHL 400 kV Portile de Fier-Urechesti | 0.03368 | 0.00058 | 0.01553 | 1e-05 | 0.04031 | 0.00028 | -0.00064 | -0.00032 | 0.00024 | 0.00022 | 0.04248 | 0.00588 | -1e-05 | 0.00116 | 0.02789 | 0.04283 | -0.0001 | -0.00236 | 0.00024 | -0.11782 | 0.01816 | 0.0037 | -0.00158 | 0.03653 | -0.01471 | 0.03581
[RO-RO] [OPP] OHL 400 kV Tantareni-Urechesti | N-1 OHL 400 kV Domnesti-Urechesti | 0.03078 | -0.00135 | -0.00497 | 0 | 0.10696 | -0.00028 | 0.00021 | 0.00035 | -0.00022 | -0.0002 | 0.06591 | -0.00426 | -0.00483 | -0.00097 | 0.01648 | 0.05794 | 0.0001 | 0.00322 | -0.00022 | 0.00409 | -0.06306 | -0.0039 | 0.00035 | 0.09794 | 0.03131 | 0.02691
[RO-RO] [OPP] OHL 400 kV Tantareni-Urechesti | N-1 TRA 400/220 kV AT Urechesti | 0.02831 | -0.00088 | -0.0027 | 0 | 0.08663 | -0.00018 | 0.00015 | 0.00022 | -0.00014 | -0.00013 | 0.0578 | -0.00275 | -0.00319 | -0.00062 | 0.016 | 0.05186 | 6e-05 | 0.00204 | -0.00014 | -0.02681 | -0.05357 | -0.00261 | 0.00033 | 0.07789 | 0.01415 | 0.02538
[RO-RO] [OPP] OHL 400 kV Tantareni-Urechesti | N-1 TIE 400 kV Resita-Pancevo c2 | 0.03737 | -0.00076 | 0.00202 | 0 | 0.09809 | -0.0001 | -6e-05 | 0.00014 | -8e-05 | -7e-05 | 0.06856 | -0.00101 | -0.00347 | -0.00029 | 0.02378 | 0.06264 | 4e-05 | 0.00147 | -8e-05 | -0.01477 | -0.04465 | -0.00155 | -0.00024 | 0.08902 | 0.01437 | 0.03515
[RO-RO] [OPP] OHL 400 kV Tantareni-Urechesti | N-1 TIE 400 kV Resita-Pancevo c1 | 0.03666 | -0.00063 | 0.00413 | 0 | 0.09379 | -6e-05 | -0.00017 | 8e-05 | -3e-05 | -3e-05 | 0.066 | -4e-05 | -0.00333 | -0.0001 | 0.0242 | 0.0603 | 2e-05 | 0.00103 | -3e-05 | -0.02198 | -0.04074 | -0.00085 | -0.00052 | 0.08503 | 0.01215 | 0.03426
[RO-RO] [OPP] OHL 400 kV Portile de Fier-Urechesti | BC | -0.00575 | 0.0021 | 0.02105 | 1e-05 | -0.09004 | 0.00059 | -0.00091 | -0.00072 | 0.0005 | 0.00044 | -0.04064 | 0.01075 | 0.00539 | 0.00227 | 0.0064 | -0.03087 | -0.00021 | -0.00596 | 0.0005 | -0.16057 | 0.09787 | 0.00818 | -0.00208 | -0.08179 | -0.04532 | 0.00102
[RO-RO] [OPP] OHL 400 kV Portile de Fier-Urechesti | N-1 TIE 400 kV Portile de Fier-Djerdap | -0.02545 | 0.00143 | 0.00577 | 0 | -0.08092 | 0.0003 | -0.00023 | -0.00038 | 0.00024 | 0.00021 | -0.05074 | 0.00459 | 0.0052 | 0.00105 | -0.01349 | -0.04564 | -0.00011 | -0.00346 | 0.00024 | -0.10375 | 0.03378 | 0.00413 | -0.00035 | -0.07578 | -0.0328 | -0.02473
[RO-RO] [OPP] OHL 400 kV Portile de Fier-Urechesti | N-1 OHL 400 kV Slatina-Portile de Fier | -0.01068 | 0.00268 | 0.02596 | 1e-05 | -0.12118 | 0.00074 | -0.00112 | -0.00091 | 0.00063 | 0.00055 | -0.05697 | 0.01345 | 0.00703 | 0.00285 | 0.0057 | -0.04427 | -0.00027 | -0.00755 | 0.00062 | -0.19532 | 0.12578 | 0.01031 | -0.00257 | -0.11009 | -0.05777 | -0.00205
[RO-RO] [OPP] OHL 400 kV Portile de Fier-Urechesti | N-1 OHL 220 kV Portile de Fier-Resita 1&2 | -0.00055 | 0.00208 | 0.02329 | 1e-05 | -0.0833 | 0.00061 | -0.00101 | -0.00075 | 0.00052 | 0.00046 | -0.03437 | 0.01144 | 0.00488 | 0.00239 | 0.01072 | -0.02456 | -0.00022 | -0.00607 | 0.00052 | -0.15136 | 0.10325 | 0.00854 | -0.00239 | -0.07519 | -0.04417 | 0.00677
[RO-RO] [OPP] OHL 400 kV Portile de Fier-Urechesti | N-1 OHL 220 kV Resita-Timisoara 1&2 | 0.00934 | 0.00215 | 0.03028 | 1e-05 | -0.07382 | 0.00071 | -0.00135 | -0.00086 | 0.00061 | 0.00054 | -0.02424 | 0.01393 | 0.00382 | 0.00284 | 0.02004 | -0.01416 | -0.00026 | -0.00673 | 0.00061 | -0.14382 | 0.11822 | 0.01 | -0.00335 | -0.06569 | -0.04384 | 0.01746
[RO-RO] [OPP] OHL 400 kV Portile de Fier-Urechesti | N-1 TIE 400 kV Resita-Pancevo c2 | -0.00575 | 0.0021 | 0.02105 | 1e-05 | -0.09004 | 0.00059 | -0.00091 | -0.00072 | 0.0005 | 0.00044 | -0.04064 | 0.01075 | 0.00539 | 0.00227 | 0.0064 | -0.03087 | -0.00021 | -0.00596 | 0.0005 | -0.16057 | 0.09787 | 0.00818 | -0.00208 | -0.08179 | -0.04532 | 0.00102
[RO-RO] [OPP] OHL 400 kV Portile de Fier-Urechesti | N-1 TIE 400 kV Resita-Pancevo c1 | -0.0049 | 0.00194 | 0.01849 | 1e-05 | -0.08484 | 0.00053 | -0.00078 | -0.00065 | 0.00045 | 0.0004 | -0.03754 | 0.00956 | 0.00522 | 0.00203 | 0.00589 | -0.02804 | -0.00019 | -0.00544 | 0.00045 | -0.15185 | 0.09314 | 0.00733 | -0.00175 | -0.07696 | -0.04263 | 0.0021
[RO-RO] [OPP] OHL 400 kV Slatina-Portile de Fier | BC | 0.00919 | -0.00109 | -0.00916 | -1e-05 | 0.05812 | -0.00029 | 0.0004 | 0.00035 | -0.00024 | -0.00021 | 0.03047 | -0.00504 | -0.00306 | -0.00108 | 0.0013 | 0.025 | 0.0001 | 0.00296 | -0.00024 | 0.06485 | -0.05207 | -0.00398 | 0.0009 | 0.05281 | 0.02324 | 0.00573
[RO-RO] [OPP] OHL 400 kV Slatina-Portile de Fier | N-1 OHL 400 kV Portile de Fier-Urechesti | 0.01144 | -0.0019 | -0.01737 | -1e-05 | 0.09322 | -0.00052 | 0.00075 | 0.00063 | -0.00043 | -0.00038 | 0.04632 | -0.00923 | -0.00517 | -0.00196 | -0.00119 | 0.03704 | 0.00019 | 0.00529 | -0.00043 | 0.12745 | -0.09023 | -0.00717 | 0.00171 | 0.08469 | 0.04091 | 0.00534
[RO-RO] [OPP] OHL 400 kV Slatina-Portile de Fier | N-1 OHL 220 kV Portile de Fier-Resita 1&2 | 0.00651 | -0.00107 | -0.01032 | -1e-05 | 0.05465 | -0.0003 | 0.00045 | 0.00036 | -0.00025 | -0.00022 | 0.02725 | -0.0054 | -0.0028 | -0.00114 | -0.00092 | 0.02175 | 0.00011 | 0.00302 | -0.00025 | 0.0601 | -0.05484 | -0.00416 | 0.00105 | 0.04941 | 0.02265 | 0.00278
[RO-RO] [OPP] OHL 400 kV Slatina-Portile de Fier | N-1 OHL 220 kV Resita-Timisoara 1&2 | 0.00118 | -0.00111 | -0.01406 | -1e-05 | 0.04951 | -0.00035 | 0.00064 | 0.00042 | -0.0003 | -0.00027 | 0.02177 | -0.00673 | -0.00223 | -0.00138 | -0.00594 | 0.01613 | 0.00013 | 0.00337 | -0.0003 | 0.05596 | -0.06287 | -0.00494 | 0.00157 | 0.04426 | 0.02245 | -0.00299
[RO-RO] [OPP] OHL 400 kV Slatina-Portile de Fier | N-1 TIE 400 kV Resita-Pancevo c2 | 0.00919 | -0.00109 | -0.00916 | -1e-05 | 0.05812 | -0.00029 | 0.0004 | 0.00035 | -0.00024 | -0.00021 | 0.03047 | -0.00504 | -0.00306 | -0.00108 | 0.0013 | 0.025 | 0.0001 | 0.00296 | -0.00024 | 0.06485 | -0.05207 | -0.00398 | 0.0009 | 0.05281 | 0.02324 | 0.00573
[RO-RO] [OPP] OHL 400 kV Slatina-Portile de Fier | N-1 TIE 400 kV Resita-Pancevo c1 | 0.00868 | -0.00099 | -0.00763 | 0 | 0.055 | -0.00025 | 0.00032 | 0.00031 | -0.00021 | -0.00018 | 0.02862 | -0.00433 | -0.00296 | -0.00094 | 0.00161 | 0.02331 | 9e-05 | 0.00265 | -0.00021 | 0.05963 | -0.04924 | -0.00347 | 0.0007 | 0.04991 | 0.02162 | 0.00509
[RO-RO] [OPP] OHL 400 kV Medgidia Sud - Stupina | N-1 OHL 400 kV Isaccea - Rahman | 0.06258 | 0.00221 | 0.03291 | 1e-05 | 0.11548 | 0.00073 | -0.0012 | -0.00088 | 0.00063 | 0.00055 | 0.08221 | 0.01392 | 0.00421 | 0.0029 | 0.0528 | 0.07744 | -0.00026 | -0.00722 | 0.00062 | 0.04074 | 0.04285 | 0.00955 | -0.00249 | 0.11425 | -0.08645 | 0.06387
[RO-RO] [OPP] OHL 400 kV Medgidia Sud - Stupina | N-1 OHL 400 kV Cernavodă - Medgidia Sud | 0.0533 | 0.00148 | 0.02548 | 1e-05 | 0.11348 | 0.00053 | -0.00096 | -0.00064 | 0.00046 | 0.0004 | 0.07411 | 0.01038 | 0.00229 | 0.00213 | 0.04377 | 0.06823 | -0.00019 | -0.00505 | 0.00046 | -0.00333 | 0.02807 | 0.00694 | -0.0021 | 0.11258 | -0.05333 | 0.05341
[RO-RO] [OPP] OHL 400 kV Medgidia Sud - Rahman | N-1 OHL 400 kV Cernavodă - Medgidia Sud | -0.05025 | -0.00139 | -0.02402 | -1e-05 | -0.10699 | -0.0005 | 0.0009 | 0.0006 | -0.00043 | -0.00038 | -0.06988 | -0.00979 | -0.00216 | -0.00201 | -0.04127 | -0.06433 | 0.00018 | 0.00476 | -0.00043 | 0.00314 | -0.02647 | -0.00654 | 0.00198 | -0.10615 | 0.05028 | -0.05036
[RO-RO] [OPP] OHL 400 kV Medgidia Sud- Cernavoda | BC | 0.03459 | -8e-05 | 0.01002 | 0 | 0.11224 | 0.00011 | -0.00047 | -0.00011 | 0.0001 | 9e-05 | 0.05856 | 0.00298 | -0.0018 | 0.00053 | 0.02535 | 0.0501 | -4e-05 | -0.00048 | 0.0001 | -0.0992 | -0.00327 | 0.00145 | -0.00131 | 0.11206 | 0.01716 | 0.03216
[RO-RO] [OPP] OHL 400 kV Medgidia Sud- Cernavoda | N-1 OHL 400 kV Isaccea - Tulcea Vest | 0.01935 | -0.0007 | 0.00154 | 0 | 0.08693 | -9e-05 | -0.00017 | 0.00012 | -6e-05 | -6e-05 | 0.0393 | -0.00068 | -0.00307 | -0.00023 | 0.01227 | 0.03166 | 3e-05 | 0.00148 | -6e-05 | -0.11618 | -0.01526 | -0.0011 | -0.0007 | 0.08708 | 0.04198 | 0.01642
[RO-RO] [OPP] OHL 400 kV Medgidia Sud- Cernavoda | N-1 OHL 400 kV Lacu Sarat - Gura Ialomitei | 0.03459 | -8e-05 | 0.01002 | 0 | 0.11224 | 0.00011 | -0.00047 | -0.00011 | 0.0001 | 9e-05 | 0.05856 | 0.00298 | -0.0018 | 0.00053 | 0.02535 | 0.0501 | -4e-05 | -0.00048 | 0.0001 | -0.0992 | -0.00327 | 0.00145 | -0.00131 | 0.11206 | 0.01716 | 0.03216
[RO-RO] [OPP] OHL 400 kV Medgidia Sud- Cernavoda | N-1 OHL 400 kV Tulcea Vest - Tariverde | 0.02183 | -0.0006 | 0.00288 | 0 | 0.09125 | -6e-05 | -0.00021 | 9e-05 | -4e-05 | -3e-05 | 0.04248 | -0.00011 | -0.00288 | -0.00011 | 0.01438 | 0.03468 | 2e-05 | 0.00118 | -4e-05 | -0.11395 | -0.01344 | -0.0007 | -0.0008 | 0.09134 | 0.03823 | 0.01896
[RO-RO] [OPP] OHL 400 kV Medgidia Sud- Cernavoda | N-1 OHL 400 kV Gutinas – Smardan | 0.03627 | -0.0002 | 0.01016 | 0 | 0.11913 | 9e-05 | -0.0005 | -9e-05 | 9e-05 | 8e-05 | 0.06178 | 0.00286 | -0.00229 | 0.00049 | 0.02644 | 0.05274 | -3e-05 | -0.00022 | 9e-05 | -0.10637 | -0.00402 | 0.00128 | -0.00145 | 0.11897 | 0.02601 | 0.03365
[RO-RO] [OPP] OHL 400 kV Medgidia Sud- Cernavoda | N-1 OHL 400 kV Isaccea - Rahman | 0.04868 | 0.00042 | 0.01743 | 1e-05 | 0.13823 | 0.00027 | -0.00074 | -0.00031 | 0.00024 | 0.00022 | 0.07706 | 0.00612 | -0.00086 | 0.00118 | 0.03724 | 0.06752 | -0.0001 | -0.0021 | 0.00024 | -0.09003 | 0.00638 | 0.0036 | -0.00187 | 0.13777 | -0.0023 | 0.04653
[RO-RO] [OPP] OHL 400 kV Medgidia Sud- Cernavoda | N-1 OHL 400 kV Isaccea - Stupina | 0.04997 | 0.00046 | 0.01811 | 1e-05 | 0.14062 | 0.00028 | -0.00076 | -0.00033 | 0.00026 | 0.00023 | 0.07876 | 0.0064 | -0.00077 | 0.00124 | 0.03833 | 0.06912 | -0.0001 | -0.00225 | 0.00026 | -0.08918 | 0.00726 | 0.0038 | -0.00192 | 0.14013 | -0.00408 | 0.04785
[RO-RO] [OPP] OHL 400 kV Medgidia Sud- Cernavoda | N-1 TIE 400 kV MEDGIDIA SUD - VARNA | 0.02433 | -0.00033 | 0.00533 | 0 | 0.08915 | 1e-05 | -0.00029 | 0 | 2e-05 | 2e-05 | 0.04394 | 0.00111 | -0.00214 | 0.00015 | 0.01702 | 0.03676 | 0 | 0.0004 | 2e-05 | -0.0954 | -0.00798 | 0.00021 | -0.00091 | 0.0891 | 0.02575 | 0.02195
[RO-RO] [OPP] OHL 400 kV Medgidia Sud- Cernavoda | N-1 TIE 400 kV DOBRUDJA- MEDGIDIA SUD | 0.02487 | -0.00032 | 0.00558 | 0 | 0.09035 | 2e-05 | -0.0003 | -1e-05 | 3e-05 | 2e-05 | 0.04473 | 0.00121 | -0.00212 | 0.00017 | 0.01747 | 0.03747 | -1e-05 | 0.00036 | 3e-05 | -0.09561 | -0.00773 | 0.00028 | -0.00093 | 0.09034 | 0.02529 | 0.0225
[RO-RO] [OPP] OHL 400 kV Medgidia Sud- Cernavoda | N-1 OHL 400 kV Constanta Nord- Cernavoda | 0.01893 | -0.00075 | 0.00108 | 0 | 0.0875 | -0.0001 | -0.00015 | 0.00014 | -7e-05 | -7e-05 | 0.03911 | -0.00091 | -0.00321 | -0.00028 | 0.01181 | 0.03134 | 4e-05 | 0.00163 | -7e-05 | -0.11988 | -0.01632 | -0.00127 | -0.00068 | 0.08767 | 0.04439 | 0.0159
[RO-RO] [OPP] OHL 400 kV Medgidia Sud- Cernavoda | N-1 OHL 400 kV Cernavoda - Pelicanu | 0.03239 | 8e-05 | 0.01035 | 0 | 0.09936 | 0.00013 | -0.00046 | -0.00015 | 0.00013 | 0.00011 | 0.05327 | 0.00335 | -0.00121 | 0.00062 | 0.02419 | 0.04603 | -5e-05 | -0.00086 | 0.00012 | -0.07855 | 0.00014 | 0.00181 | -0.00124 | 0.09913 | 0.00855 | 0.03048
[RO-RO] [OPP] OHL 400 kV Medgidia Sud- Cernavoda | N-1 OHL 400 kV Pelicanu - Bucuresti Sud | 0.03285 | 8e-05 | 0.01055 | 0 | 0.10042 | 0.00014 | -0.00047 | -0.00016 | 0.00013 | 0.00011 | 0.05393 | 0.00343 | -0.0012 | 0.00064 | 0.02456 | 0.04663 | -5e-05 | -0.00089 | 0.00013 | -0.07899 | 0.00035 | 0.00186 | -0.00126 | 0.10018 | 0.00837 | 0.03094
[RO-RO] [OPP] OHL 400 kV Medgidia Sud- Cernavoda | N-1 OHL 400 kV Gura Ialomitei - Bucuresti Sud | 0.03259 | 9e-05 | 0.01047 | 0 | 0.09961 | 0.00014 | -0.00047 | -0.00015 | 0.00013 | 0.00011 | 0.0535 | 0.0034 | -0.00119 | 0.00064 | 0.02437 | 0.04626 | -5e-05 | -0.00089 | 0.00013 | -0.07824 | 0.00035 | 0.00185 | -0.00125 | 0.09938 | 0.00822 | 0.03069
[RO-RO] [OPP] OHL 400 kV Medgidia Sud- Cernavoda | N-1 OHL 400 kV Medgidia Sud - Stupina | 0.04997 | 0.00046 | 0.01811 | 1e-05 | 0.14062 | 0.00028 | -0.00076 | -0.00033 | 0.00026 | 0.00023 | 0.07876 | 0.0064 | -0.00077 | 0.00124 | 0.03833 | 0.06912 | -0.0001 | -0.00225 | 0.00026 | -0.08918 | 0.00726 | 0.0038 | -0.00192 | 0.14013 | -0.00408 | 0.04785
[RO-RO] [OPP] OHL 400 kV Medgidia Sud- Cernavoda | N-1 OHL 400 kV Medgidia Sud - Rahman | 0.04868 | 0.00042 | 0.01743 | 1e-05 | 0.13823 | 0.00027 | -0.00074 | -0.00031 | 0.00024 | 0.00022 | 0.07706 | 0.00612 | -0.00086 | 0.00118 | 0.03724 | 0.06752 | -0.0001 | -0.0021 | 0.00024 | -0.09003 | 0.00638 | 0.0036 | -0.00187 | 0.13777 | -0.0023 | 0.04653
[RO-RO] [OPP] OHL 400 kV Medgidia Sud- Cernavoda | N-1 TIE 400 kV Isaccea - Vulcanesti | 0.04509 | 0.00043 | 0.01618 | 1e-05 | 0.12825 | 0.00026 | -0.00067 | -0.0003 | 0.00023 | 0.0002 | 0.07144 | 0.00573 | -0.00062 | 0.00112 | 0.03449 | 0.06257 | -9e-05 | -0.00206 | 0.00023 | -0.0846 | 0.00564 | 0.00341 | -0.00168 | 0.12781 | -0.0061 | 0.04307
[RO-RO] [OPP] OHL 400 kV Constanta Nord- Cernavoda | N-1 OHL 400 kV Lacu Sarat - Gura Ialomitei | -0.01868 | -0.00079 | -0.01066 | 0 | -0.02949 | -0.00025 | 0.00038 | 0.0003 | -0.00021 | -0.00019 | -0.02319 | -0.00464 | -0.00168 | -0.00097 | -0.01615 | -0.02236 | 9e-05 | 0.00252 | -0.00021 | -0.02465 | -0.01556 | -0.00324 | 0.00075 | -0.02908 | 0.03247 | -0.01938
[RO-RO] [OPP] OHL 400 kV Cernavoda - Pelicanu | BC | -0.00632 | 0.00045 | 0.00093 | 0 | -0.03687 | 8e-05 | 2e-05 | -0.0001 | 6e-05 | 6e-05 | -0.01514 | 0.00104 | 0.00171 | 0.00026 | -0.00334 | -0.01162 | -3e-05 | -0.00109 | 6e-05 | 0.05908 | 0.00974 | 0.00102 | 0.00021 | -0.037 | -0.02464 | -0.00481
[RO-RO] [OPP] OHL 400 kV Cernavoda - Pelicanu | N-1 OHL 400 kV Isaccea - Tulcea Vest | -0.00789 | 0.00039 | 5e-05 | 0 | -0.03947 | 6e-05 | 5e-05 | -8e-05 | 5e-05 | 4e-05 | -0.01712 | 0.00066 | 0.00158 | 0.00018 | -0.00468 | -0.01351 | -2e-05 | -0.00089 | 5e-05 | 0.05733 | 0.0085 | 0.00076 | 0.00027 | -0.03957 | -0.02208 | -0.00643
[RO-RO] [OPP] OHL 400 kV Cernavoda - Pelicanu | N-1 OHL 400 kV Lacu Sarat - Gura Ialomitei | -0.00632 | 0.00045 | 0.00093 | 0 | -0.03687 | 8e-05 | 2e-05 | -0.0001 | 6e-05 | 6e-05 | -0.01514 | 0.00104 | 0.00171 | 0.00026 | -0.00334 | -0.01162 | -3e-05 | -0.00109 | 6e-05 | 0.05908 | 0.00974 | 0.00102 | 0.00021 | -0.037 | -0.02464 | -0.00481
[RO-RO] [OPP] OHL 400 kV Cernavoda - Pelicanu | N-1 OHL 400 kV Tulcea Vest - Tariverde | -0.00753 | 0.0004 | 0.00025 | 0 | -0.03887 | 6e-05 | 4e-05 | -9e-05 | 5e-05 | 4e-05 | -0.01667 | 0.00075 | 0.0016 | 0.0002 | -0.00438 | -0.01308 | -2e-05 | -0.00093 | 5e-05 | 0.05767 | 0.00877 | 0.00082 | 0.00026 | -0.03897 | -0.02263 | -0.00606
[RO-RO] [OPP] OHL 400 kV Cernavoda - Pelicanu | N-1 OHL 400 kV Tariverde - Constanta Nord | -0.00753 | 0.0004 | 0.00025 | 0 | -0.03887 | 6e-05 | 4e-05 | -9e-05 | 5e-05 | 4e-05 | -0.01667 | 0.00075 | 0.0016 | 0.0002 | -0.00438 | -0.01308 | -2e-05 | -0.00093 | 5e-05 | 0.05767 | 0.00877 | 0.00082 | 0.00026 | -0.03897 | -0.02263 | -0.00606
[RO-RO] [OPP] OHL 400 kV Cernavoda - Pelicanu | N-1 OHL 400 kV Constanta Nord- Cernavoda | -0.00752 | 0.0004 | 0.00024 | 0 | -0.03876 | 6e-05 | 4e-05 | -8e-05 | 5e-05 | 4e-05 | -0.01662 | 0.00074 | 0.0016 | 0.0002 | -0.00437 | -0.01305 | -2e-05 | -0.00093 | 5e-05 | 0.0575 | 0.00874 | 0.00081 | 0.00026 | -0.03886 | -0.02256 | -0.00605
[RO-RO] [OPP] OHL 400 kV Cernavoda - Pelicanu | N-1 OHL 400 kV Gura Ialomitei - Bucuresti Sud | -0.0091 | 0.00068 | 0.00155 | 0 | -0.05436 | 0.00012 | 2e-05 | -0.00016 | 0.0001 | 9e-05 | -0.02214 | 0.00162 | 0.00256 | 0.0004 | -0.0047 | -0.01692 | -5e-05 | -0.00165 | 0.0001 | 0.08808 | 0.01474 | 0.00157 | 0.0003 | -0.05455 | -0.03701 | -0.00684
[RO-RO] [OPP] OHL 400 kV Cernavoda - Pelicanu | N-1 OHL 400 kV Gutinas – Smardan | -0.00772 | 0.00055 | 0.00081 | 0 | -0.04265 | 9e-05 | 5e-05 | -0.00012 | 7e-05 | 6e-05 | -0.01784 | 0.00114 | 0.00211 | 0.0003 | -0.00425 | -0.01384 | -3e-05 | -0.00131 | 7e-05 | 0.06509 | 0.01037 | 0.00116 | 0.00033 | -0.0428 | -0.03206 | -0.00606
[RO-RO] [OPP] OHL 400 kV Cernavoda - Pelicanu | N-1 OHL 400 kV Brasov – Gutinas | -0.00642 | 0.00057 | 0.00149 | 0 | -0.04071 | 0.00011 | 1e-05 | -0.00014 | 8e-05 | 7e-05 | -0.01622 | 0.0014 | 0.00211 | 0.00035 | -0.00314 | -0.01226 | -4e-05 | -0.0014 | 8e-05 | 0.06498 | 0.01144 | 0.00133 | 0.00024 | -0.04091 | -0.03167 | -0.00469
[RO-RO] [OPP] OHL 400 kV Pelicanu - Bucuresti Sud | BC | -0.00524 | 0.0005 | 0.00159 | 0 | -0.03546 | 0.0001 | -1e-05 | -0.00012 | 8e-05 | 7e-05 | -0.01389 | 0.00133 | 0.0018 | 0.00032 | -0.00238 | -0.01038 | -3e-05 | -0.00124 | 8e-05 | 0.06059 | 0.01085 | 0.00122 | 0.00016 | -0.03561 | -0.02634 | -0.00367
[RO-RO] [OPP] OHL 400 kV Pelicanu - Bucuresti Sud | N-1 OHL 400 kV Isaccea - Tulcea Vest | -0.00654 | 0.00045 | 0.00086 | 0 | -0.03762 | 8e-05 | 2e-05 | -0.0001 | 6e-05 | 5e-05 | -0.01553 | 0.00102 | 0.0017 | 0.00026 | -0.0035 | -0.01195 | -3e-05 | -0.00107 | 6e-05 | 0.05914 | 0.00983 | 0.00101 | 0.00021 | -0.03774 | -0.02422 | -0.00501
[RO-RO] [OPP] OHL 400 kV Pelicanu - Bucuresti Sud | N-1 OHL 400 kV Lacu Sarat - Gura Ialomitei | -0.00524 | 0.0005 | 0.00159 | 0 | -0.03546 | 0.0001 | -1e-05 | -0.00012 | 8e-05 | 7e-05 | -0.01389 | 0.00133 | 0.0018 | 0.00032 | -0.00238 | -0.01038 | -3e-05 | -0.00124 | 8e-05 | 0.06059 | 0.01085 | 0.00122 | 0.00016 | -0.03561 | -0.02634 | -0.00367
[RO-RO] [OPP] OHL 400 kV Pelicanu - Bucuresti Sud | N-1 OHL 400 kV Tulcea Vest - Tariverde | -0.00625 | 0.00046 | 0.00102 | 0 | -0.03712 | 8e-05 | 1e-05 | -0.00011 | 6e-05 | 6e-05 | -0.01516 | 0.00108 | 0.00172 | 0.00027 | -0.00325 | -0.0116 | -3e-05 | -0.00111 | 6e-05 | 0.05943 | 0.01005 | 0.00105 | 0.0002 | -0.03725 | -0.02467 | -0.00471
[RO-RO] [OPP] OHL 400 kV Pelicanu - Bucuresti Sud | N-1 OHL 400 kV Tariverde - Constanta Nord | -0.00625 | 0.00046 | 0.00102 | 0 | -0.03712 | 8e-05 | 1e-05 | -0.00011 | 6e-05 | 6e-05 | -0.01516 | 0.00108 | 0.00172 | 0.00027 | -0.00325 | -0.0116 | -3e-05 | -0.00111 | 6e-05 | 0.05943 | 0.01005 | 0.00105 | 0.0002 | -0.03725 | -0.02467 | -0.00471
[RO-RO] [OPP] OHL 400 kV Pelicanu - Bucuresti Sud | N-1 OHL 400 kV Constanta Nord- Cernavoda | -0.00625 | 0.00046 | 0.00102 | 0 | -0.03704 | 8e-05 | 2e-05 | -0.00011 | 6e-05 | 6e-05 | -0.01513 | 0.00108 | 0.00171 | 0.00027 | -0.00325 | -0.01158 | -3e-05 | -0.0011 | 6e-05 | 0.05927 | 0.01002 | 0.00105 | 0.0002 | -0.03717 | -0.02459 | -0.00471
[RO-RO] [OPP] OHL 400 kV Pelicanu - Bucuresti Sud | N-1 OHL 400 kV Gura Ialomitei - Bucuresti Sud | -0.00812 | 0.00074 | 0.00223 | 0 | -0.05359 | 0.00014 | 0 | -0.00018 | 0.00011 | 0.0001 | -0.02115 | 0.00193 | 0.00269 | 0.00047 | -0.0038 | -0.01588 | -5e-05 | -0.00183 | 0.00011 | 0.09067 | 0.01604 | 0.00179 | 0.00025 | -0.05381 | -0.03917 | -0.00578
[RO-RO] [OPP] OHL 400 kV Pelicanu - Bucuresti Sud | N-1 OHL 400 kV Gutinas – Smardan | -0.00672 | 0.0006 | 0.00146 | 0 | -0.04157 | 0.00011 | 2e-05 | -0.00014 | 9e-05 | 8e-05 | -0.01674 | 0.00143 | 0.00223 | 0.00036 | -0.00335 | -0.01272 | -4e-05 | -0.00147 | 9e-05 | 0.06695 | 0.01152 | 0.00137 | 0.00028 | -0.04174 | -0.03418 | -0.00499
[RO-RO] [OPP] OHL 400 kV Pelicanu - Bucuresti Sud | N-1 OHL 400 kV Brasov – Gutinas | -0.00536 | 0.00063 | 0.00221 | 0 | -0.03971 | 0.00012 | -1e-05 | -0.00016 | 0.0001 | 9e-05 | -0.01509 | 0.00173 | 0.00225 | 0.00042 | -0.00217 | -0.01109 | -4e-05 | -0.00159 | 0.0001 | 0.06712 | 0.01273 | 0.00157 | 0.0002 | -0.03993 | -0.03411 | -0.00354
[RO-RO] [OPP] OHL 400 kV Gura Ialomitei - Bucuresti Sud | BC | -0.00557 | 0.00046 | 0.00125 | 0 | -0.03507 | 9e-05 | 1e-05 | -0.00011 | 7e-05 | 6e-05 | -0.01404 | 0.00116 | 0.00171 | 0.00029 | -0.00274 | -0.01063 | -3e-05 | -0.00114 | 7e-05 | 0.05816 | 0.01004 | 0.0011 | 0.00018 | -0.0352 | -0.02482 | -0.00407
[RO-RO] [OPP] OHL 400 kV Gura Ialomitei - Bucuresti Sud | N-1 OHL 400 kV Isaccea - Tulcea Vest | -0.00695 | 0.00041 | 0.00048 | 0 | -0.03736 | 7e-05 | 3e-05 | -9e-05 | 5e-05 | 5e-05 | -0.01579 | 0.00083 | 0.00159 | 0.00022 | -0.00392 | -0.0123 | -2e-05 | -0.00096 | 5e-05 | 0.05662 | 0.00895 | 0.00087 | 0.00023 | -0.03747 | -0.02257 | -0.0055
[RO-RO] [OPP] OHL 400 kV Gura Ialomitei - Bucuresti Sud | N-1 OHL 400 kV Lacu Sarat - Gura Ialomitei | -0.00557 | 0.00046 | 0.00125 | 0 | -0.03507 | 9e-05 | 1e-05 | -0.00011 | 7e-05 | 6e-05 | -0.01404 | 0.00116 | 0.00171 | 0.00029 | -0.00274 | -0.01063 | -3e-05 | -0.00114 | 7e-05 | 0.05816 | 0.01004 | 0.0011 | 0.00018 | -0.0352 | -0.02482 | -0.00407
[RO-RO] [OPP] OHL 400 kV Gura Ialomitei - Bucuresti Sud | N-1 OHL 400 kV Tulcea Vest - Tariverde | -0.00664 | 0.00042 | 0.00065 | 0 | -0.03683 | 7e-05 | 3e-05 | -9e-05 | 6e-05 | 5e-05 | -0.01539 | 0.0009 | 0.00162 | 0.00023 | -0.00366 | -0.01193 | -3e-05 | -0.001 | 6e-05 | 0.05693 | 0.00919 | 0.00092 | 0.00022 | -0.03694 | -0.02305 | -0.00518
[RO-RO] [OPP] OHL 400 kV Gura Ialomitei - Bucuresti Sud | N-1 OHL 400 kV Tariverde - Constanta Nord | -0.00664 | 0.00042 | 0.00065 | 0 | -0.03683 | 7e-05 | 3e-05 | -9e-05 | 6e-05 | 5e-05 | -0.01539 | 0.0009 | 0.00162 | 0.00023 | -0.00366 | -0.01193 | -3e-05 | -0.001 | 6e-05 | 0.05693 | 0.00919 | 0.00092 | 0.00022 | -0.03694 | -0.02305 | -0.00518
[RO-RO] [OPP] OHL 400 kV Gura Ialomitei - Bucuresti Sud | N-1 OHL 400 kV Constanta Nord- Cernavoda | -0.00663 | 0.00042 | 0.00064 | 0 | -0.03674 | 7e-05 | 3e-05 | -9e-05 | 6e-05 | 5e-05 | -0.01536 | 0.0009 | 0.00161 | 0.00023 | -0.00366 | -0.0119 | -3e-05 | -0.00099 | 6e-05 | 0.05677 | 0.00916 | 0.00091 | 0.00022 | -0.03685 | -0.02297 | -0.00517
[RO-RO] [OPP] OHL 400 kV Gura Ialomitei - Bucuresti Sud | N-1 OHL 400 kV Cernavoda - Pelicanu | -0.00838 | 0.00066 | 0.00166 | 0 | -0.05147 | 0.00012 | 1e-05 | -0.00016 | 0.0001 | 8e-05 | -0.02078 | 0.00162 | 0.00247 | 0.0004 | -0.00422 | -0.0158 | -4e-05 | -0.00162 | 0.0001 | 0.08445 | 0.01437 | 0.00155 | 0.00027 | -0.05166 | -0.03578 | -0.00621
[RO-RO] [OPP] OHL 400 kV Gura Ialomitei - Bucuresti Sud | N-1 OHL 400 kV Gutinas – Smardan | -0.00697 | 0.00056 | 0.00113 | 0 | -0.04085 | 0.0001 | 3e-05 | -0.00013 | 8e-05 | 7e-05 | -0.01675 | 0.00126 | 0.00211 | 0.00032 | -0.00365 | -0.01285 | -4e-05 | -0.00135 | 8e-05 | 0.06418 | 0.01067 | 0.00124 | 0.00029 | -0.04101 | -0.03224 | -0.00532
[RO-RO] [OPP] OHL 400 kV Gura Ialomitei - Bucuresti Sud | N-1 OHL 400 kV Brasov – Gutinas | -0.00568 | 0.00059 | 0.00182 | 0 | -0.03901 | 0.00011 | 0 | -0.00014 | 9e-05 | 8e-05 | -0.01516 | 0.00153 | 0.00213 | 0.00037 | -0.00254 | -0.01129 | -4e-05 | -0.00146 | 9e-05 | 0.06423 | 0.01179 | 0.00142 | 0.00021 | -0.03921 | -0.03203 | -0.00396
[RO-RO] [OPP] OHL 400 kV Gutinas - Smardan | BC | -0.00914 | 0.00062 | -0.00077 | 0 | -0.03769 | 8e-05 | 0.00017 | -0.00011 | 6e-05 | 5e-05 | -0.01763 | 0.00066 | 0.00264 | 0.00022 | -0.00596 | -0.01447 | -3e-05 | -0.00142 | 6e-05 | 0.03924 | 0.00413 | 0.00093 | 0.00076 | -0.03783 | -0.04841 | -0.00815
[RO-RO] [OPP] OHL 400 kV Gutinas - Smardan | N-1 OHL 400 kV Isaccea - Tulcea Vest | -0.0069 | 0.00071 | 0.00048 | 0 | -0.03397 | 0.00011 | 0.00013 | -0.00015 | 8e-05 | 7e-05 | -0.0148 | 0.0012 | 0.00283 | 0.00034 | -0.00404 | -0.01176 | -4e-05 | -0.00171 | 8e-05 | 0.04174 | 0.00589 | 0.00131 | 0.00067 | -0.03415 | -0.05206 | -0.00584
[RO-RO] [OPP] OHL 400 kV Gutinas - Smardan | N-1 OHL 400 kV Lacu Sarat - Gura Ialomitei | -0.00914 | 0.00062 | -0.00077 | 0 | -0.03769 | 8e-05 | 0.00017 | -0.00011 | 6e-05 | 5e-05 | -0.01763 | 0.00066 | 0.00264 | 0.00022 | -0.00596 | -0.01447 | -3e-05 | -0.00142 | 6e-05 | 0.03924 | 0.00413 | 0.00093 | 0.00076 | -0.03783 | -0.04841 | -0.00815
[RO-RO] [OPP] OHL 400 kV Gutinas - Smardan | N-1 OHL 400 kV Tulcea Vest - Tariverde | -0.00744 | 0.00069 | 0.00018 | 0 | -0.0349 | 0.0001 | 0.00014 | -0.00014 | 8e-05 | 7e-05 | -0.01549 | 0.00107 | 0.00279 | 0.00031 | -0.0045 | -0.01242 | -4e-05 | -0.00164 | 8e-05 | 0.04121 | 0.00548 | 0.00122 | 0.00069 | -0.03507 | -0.05122 | -0.0064
[RO-RO] [OPP] OHL 400 kV Gutinas - Smardan | N-1 OHL 400 kV Constanta Nord- Cernavoda | -0.00759 | 0.00069 | 0.00012 | 0 | -0.03524 | 0.0001 | 0.00014 | -0.00014 | 8e-05 | 7e-05 | -0.0157 | 0.00104 | 0.00278 | 0.0003 | -0.00462 | -0.01261 | -4e-05 | -0.00163 | 8e-05 | 0.04129 | 0.00542 | 0.0012 | 0.0007 | -0.03541 | -0.05111 | -0.00654
[RO-RO] [OPP] OHL 400 kV Gutinas - Smardan | N-1 OHL 400 kV Cernavoda - Pelicanu | -0.00989 | 0.00068 | -0.00066 | 0 | -0.04204 | 9e-05 | 0.00017 | -0.00013 | 7e-05 | 6e-05 | -0.01941 | 0.00078 | 0.00284 | 0.00025 | -0.00636 | -0.01584 | -3e-05 | -0.00155 | 7e-05 | 0.04621 | 0.00528 | 0.00105 | 0.00078 | -0.04219 | -0.05132 | -0.00872
[RO-RO] [OPP] OHL 400 kV Gutinas - Smardan | N-1 OHL 400 kV Gura Ialomitei - Bucuresti Sud | -0.00988 | 0.00068 | -0.0006 | 0 | -0.04233 | 9e-05 | 0.00017 | -0.00013 | 7e-05 | 6e-05 | -0.01949 | 0.00081 | 0.00287 | 0.00026 | -0.00632 | -0.01588 | -3e-05 | -0.00157 | 7e-05 | 0.04694 | 0.00546 | 0.00108 | 0.00078 | -0.04249 | -0.0517 | -0.00869
[RO-RO] [OPP] OHL 400 kV Gutinas - Smardan | N-1 OHL 400 kV Bucuresti Sud - Domnesti | -0.01057 | 0.00074 | -0.00045 | 0 | -0.04649 | 0.0001 | 0.00017 | -0.00014 | 8e-05 | 7e-05 | -0.02119 | 0.00095 | 0.00307 | 0.0003 | -0.00666 | -0.01719 | -4e-05 | -0.00171 | 8e-05 | 0.05364 | 0.00671 | 0.00121 | 0.0008 | -0.04664 | -0.05468 | -0.0092
[RO-RO] [OPP] OHL 400 kV Gutinas - Smardan | N-1 TIE 400 kV Isaccea - Vulcanesti | -0.03432 | -0.0006 | -0.01553 | -1e-05 | -0.07606 | -0.00028 | 0.00066 | 0.00033 | -0.00025 | -0.00022 | -0.04851 | -0.00593 | -0.0002 | -0.00118 | -0.02787 | -0.0444 | 0.0001 | 0.00237 | -0.00025 | 0.00424 | -0.01724 | -0.00376 | 0.00164 | -0.07559 | 0.00737 | -0.03431
[RO-RO] [OPP] OHL 400 kV Lacu Sarat - Gura Ialomitei | BC | 0 | 0 | 0 | 0 | 0 |  |  |  | 0 | 0 | 0 | 0 |  | 0 | 0 | 0 | 0 |  | 0 | 0 | 0 | 0 | 0 | 0 | 0 | 0
[RO-RO] [OPP] OHL 400 kV Lacu Sarat - Gura Ialomitei | N-1 OHL 400 kV Isaccea - Tulcea Vest | 0 | 0 | 0 | 0 | 0 |  |  |  | 0 | 0 | 0 | 0 |  | 0 | 0 | 0 | 0 |  | 0 | 0 | 0 | 0 | 0 | 0 | 0 | 0
[RO-RO] [OPP] OHL 400 kV Lacu Sarat - Gura Ialomitei | N-1 OHL 400 kV Tulcea Vest - Tariverde | 0 | 0 | 0 | 0 | 0 |  |  |  | 0 | 0 | 0 | 0 |  | 0 | 0 | 0 | 0 |  | 0 | 0 | 0 | 0 | 0 | 0 | 0 | 0
[RO-RO] [OPP] OHL 400 kV Lacu Sarat - Gura Ialomitei | N-1 OHL 400 kV Tariverde - Constanta Nord | 0 | 0 | 0 | 0 | 0 |  |  |  | 0 | 0 | 0 | 0 |  | 0 | 0 | 0 | 0 |  | 0 | 0 | 0 | 0 | 0 | 0 | 0 | 0
[RO-RO] [OPP] OHL 400 kV Lacu Sarat - Gura Ialomitei | N-1 OHL 400 kV Constanta Nord- Cernavoda | 0 | 0 | 0 | 0 | 0 |  |  |  | 0 | 0 | 0 | 0 |  | 0 | 0 | 0 | 0 |  | 0 | 0 | 0 | 0 | 0 | 0 | 0 | 0
[RO-RO] [OPP] OHL 400 kV Lacu Sarat - Gura Ialomitei | N-1 OHL 400 kV Cernavoda - Pelicanu | 0 | 0 | 0 | 0 | 0 |  |  |  | 0 | 0 | 0 | 0 |  | 0 | 0 | 0 | 0 |  | 0 | 0 | 0 | 0 | 0 | 0 | 0 | 0
[RO-RO] [OPP] OHL 400 kV Lacu Sarat - Gura Ialomitei | N-1 OHL 400 kV Gura Ialomitei - Bucuresti Sud | 0 | 0 | 0 | 0 | 0 |  |  |  | 0 | 0 | 0 | 0 |  | 0 | 0 | 0 | 0 |  | 0 | 0 | 0 | 0 | 0 | 0 | 0 | 0
[RO-RO] [OPP] OHL 400 kV Lacu Sarat - Gura Ialomitei | N-1 OHL 400 kV Bucuresti Sud - Domnesti | 0 | 0 | 0 | 0 | 0 |  |  |  | 0 | 0 | 0 | 0 |  | 0 | 0 | 0 | 0 |  | 0 | 0 | 0 | 0 | 0 | 0 | 0 | 0
[RO-RO] [OPP] OHL 400 kV Lacu Sarat - Gura Ialomitei | N-1 OHL 400 kV Gutinas – Smardan | 0 | 0 | 0 | 0 | 0 |  |  |  | 0 | 0 | 0 | 0 |  | 0 | 0 | 0 | 0 |  | 0 | 0 | 0 | 0 | 0 | 0 | 0 | 0
[RO-RO] [OPP] OHL 400 kV Isaccea - Tulcea Vest | N-1 OHL 400 kV Lacu Sarat - Gura Ialomitei | 0.02274 | 0.00092 | 0.01267 | 1e-05 | 0.03777 | 0.00029 | -0.00045 | -0.00035 | 0.00025 | 0.00022 | 0.02874 | 0.00547 | 0.00189 | 0.00114 | 0.01952 | 0.02751 | -0.00011 | -0.00293 | 0.00025 | 0.02534 | 0.01791 | 0.0038 | -0.00091 | 0.03728 | -0.03703 | 0.02348
[RO-RO] [OPP] OHL 400 kV Tariverde - Constanta Nord | N-1 OHL 400 kV Lacu Sarat - Gura Ialomitei | 0.01943 | 0.00079 | 0.01087 | 1e-05 | 0.03194 | 0.00025 | -0.00039 | -0.0003 | 0.00021 | 0.00019 | 0.02446 | 0.0047 | 0.00164 | 0.00098 | 0.0167 | 0.02345 | -9e-05 | -0.00252 | 0.00021 | 0.02245 | 0.01547 | 0.00327 | -0.00078 | 0.03152 | -0.03206 | 0.02008
[RO-RO] [OPP] OHL 400 kV Tulcea Vest - Tariverde | N-1 OHL 400 kV Lacu Sarat - Gura Ialomitei | 0.01943 | 0.00079 | 0.01087 | 1e-05 | 0.03194 | 0.00025 | -0.00039 | -0.0003 | 0.00021 | 0.00019 | 0.02446 | 0.0047 | 0.00164 | 0.00098 | 0.0167 | 0.02345 | -9e-05 | -0.00252 | 0.00021 | 0.02245 | 0.01547 | 0.00327 | -0.00078 | 0.03152 | -0.03206 | 0.02008
[RO-RO] [OPP] OHL 400 kV Smardan - Isaccea c1 | BC | 0 | 0 | 0 | 0 | 0 |  |  |  | 0 | 0 | 0 | 0 |  | 0 | 0 | 0 | 0 |  | 0 | 0 | 0 | 0 | 0 | 0 | 0 | 0
[RO-RO] [OPP] OHL 400 kV Smardan - Isaccea c1 | N-1 OHL 400 kV Lacu Sarat - Isaccea | 0 | 0 | 0 | 0 | 0 |  |  |  | 0 | 0 | 0 | 0 |  | 0 | 0 | 0 | 0 |  | 0 | 0 | 0 | 0 | 0 | 0 | 0 | 0
[RO-RO] [OPP] OHL 400 kV Smardan - Isaccea c2 | BC | -0.00509 | 0.00055 | 0.00051 | 0 | -0.02597 | 9e-05 | 9e-05 | -0.00012 | 7e-05 | 6e-05 | -0.01116 | 0.00097 | 0.00217 | 0.00027 | -0.00291 | -0.00882 | -3e-05 | -0.00133 | 7e-05 | 0.03394 | 0.00485 | 0.00104 | 0.0005 | -0.02611 | -0.03986 | -0.00425
[RO-RO] [OPP] OHL 400 kV Smardan - Isaccea c2 | N-1 OHL 400 kV Lacu Sarat - Isaccea | -0.00676 | 0.00087 | 0.0013 | 0 | -0.03776 | 0.00015 | 0.00012 | -0.00019 | 0.00011 | 0.0001 | -0.0157 | 0.0017 | 0.00335 | 0.00045 | -0.00358 | -0.0122 | -5e-05 | -0.00213 | 0.00011 | 0.05299 | 0.00813 | 0.00173 | 0.00071 | -0.038 | -0.06146 | -0.00544
[RO-RO] [OPP] OHL 400 kV Cernavoda - Gura Ialomitei c1 | BC | 0 | 0 | 0 | 0 | 0 |  |  |  | 0 | 0 | 0 | 0 |  | 0 | 0 | 0 | 0 |  | 0 | 0 | 0 | 0 | 0 | 0 | 0 | 0
[RO-RO] [OPP] OHL 400 kV Cernavoda - Gura Ialomitei c1 | N-1 OHL 400 kV Cernavoda - Pelicanu | 0 | 0 | 0 | 0 | 0 |  |  |  | 0 | 0 | 0 | 0 |  | 0 | 0 | 0 | 0 |  | 0 | 0 | 0 | 0 | 0 | 0 | 0 | 0
[RO-RO] [OPP] OHL 400 kV Cernavoda - Gura Ialomitei c1 | N-1 OHL 400 kV Gura Ialomitei - Bucuresti Sud | 0 | 0 | 0 | 0 | 0 |  |  |  | 0 | 0 | 0 | 0 |  | 0 | 0 | 0 | 0 |  | 0 | 0 | 0 | 0 | 0 | 0 | 0 | 0
[RO-RO] [OPP] OHL 400 kV Domnesti - Urechesti | N-1 OHL 400 kV Bucuresti Sud - Slatina | -0.01224 | -0.00108 | -0.01297 | -1e-05 | 0.01646 | -0.00032 | 0.00051 | 0.00039 | -0.00028 | -0.00024 | -0.00491 | -0.00602 | -0.00253 | -0.00127 | -0.01354 | -0.00872 | 0.00012 | 0.00326 | -0.00028 | 0.035 | -0.03416 | -0.00437 | 0.0011 | 0.01656 | 0.03143 | -0.01529
[RO-RO] [OPP] OHL 400 kV Bucuresti Sud - Domnesti | BC | -0.00885 | 0.00073 | 0.00197 | 0 | -0.05471 | 0.00014 | 1e-05 | -0.00017 | 0.00011 | 9e-05 | -0.02218 | 0.00183 | 0.00269 | 0.00045 | -0.00436 | -0.01688 | -5e-05 | -0.00179 | 0.00011 | 0.08962 | 0.01605 | 0.00173 | 0.00028 | -0.05482 | -0.03901 | -0.00652
[RO-RO] [OPP] OHL 400 kV Bucuresti Sud - Domnesti | N-1 OHL 400 kV Gutinas – Smardan | -0.01114 | 0.00089 | 0.00178 | 0 | -0.06418 | 0.00016 | 5e-05 | -0.0002 | 0.00012 | 0.00011 | -0.0266 | 0.002 | 0.00335 | 0.00051 | -0.00586 | -0.02052 | -6e-05 | -0.00215 | 0.00012 | 0.09947 | 0.01708 | 0.00197 | 0.00047 | -0.06432 | -0.05117 | -0.00856
[RO-RO] [OPP] OHL 400 kV Slatina-Bucuresti Sud | BC | 0 | 0 | 0 | 0 | 0 |  |  |  | 0 | 0 | 0 | 0 |  | 0 | 0 | 0 | 0 |  | 0 | 0 | 0 | 0 | 0 | 0 | 0 | 0
[RO-RO] [OPP] OHL 400 kV Slatina-Bucuresti Sud | N-1 OHL 400 kV Domnesti-Urechesti | 0 | 0 | 0 | 0 | 0 |  |  |  | 0 | 0 | 0 | 0 |  | 0 | 0 | 0 | 0 |  | 0 | 0 | 0 | 0 | 0 | 0 | 0 | 0
[RO-RO] [OPP] OHL 400 kV Portile de Fier - Urechesti | BC | -0.00575 | 0.0021 | 0.02105 | 1e-05 | -0.09004 | 0.00059 | -0.00091 | -0.00072 | 0.0005 | 0.00044 | -0.04064 | 0.01075 | 0.00539 | 0.00227 | 0.0064 | -0.03087 | -0.00021 | -0.00596 | 0.0005 | -0.16057 | 0.09787 | 0.00818 | -0.00208 | -0.08179 | -0.04532 | 0.00102
[RO-RO] [OPP] OHL 400 kV Portile de Fier - Urechesti | N-1 OHL 400 kV Domnesti-Urechesti | -0.00966 | 0.00175 | 0.0169 | 1e-05 | -0.08478 | 0.00049 | -0.00075 | -0.00059 | 0.00041 | 0.00036 | -0.04221 | 0.00882 | 0.00458 | 0.00186 | 0.00207 | -0.03366 | -0.00018 | -0.00492 | 0.00041 | -0.14939 | 0.08696 | 0.00679 | -0.00173 | -0.0765 | -0.03528 | -0.00386
[RO-RO] [OPP] OHL 400 kV Brasov – Gutinas | BC | -0.00066 | 0.00076 | 0.0036 | 0 | -0.0245 | 0.00016 | -3e-05 | -0.0002 | 0.00013 | 0.00011 | -0.00694 | 0.00232 | 0.00259 | 0.00055 | 0.00124 | -0.0041 | -6e-05 | -0.002 | 0.00013 | 0.0377 | 0.01085 | 0.00198 | 0.00021 | -0.02495 | -0.04488 | 0.00073
[RO-RO] [OPP] OHL 220 kV Portile de Fier-Resita c1 | N-1 TIE 400 kV Resita-Pancevo c2 | 0.01666 | -7e-05 | 0.00718 | 0 | 0.02154 | 8e-05 | -0.00034 | -8e-05 | 8e-05 | 7e-05 | 0.02005 | 0.00223 | -0.00165 | 0.00039 | 0.01381 | 0.02019 | -3e-05 | -0.00036 | 7e-05 | 0.02947 | 0.0172 | 0.00113 | -0.00098 | 0.0211 | 0.00368 | 0.01837
[RO-RO] [OPP] OHL 220 kV Portile de Fier-Resita c2 | N-1 TIE 400 kV Resita-Pancevo c2 | 0.01666 | -7e-05 | 0.00718 | 0 | 0.02154 | 8e-05 | -0.00034 | -8e-05 | 8e-05 | 7e-05 | 0.02005 | 0.00223 | -0.00165 | 0.00039 | 0.01381 | 0.02019 | -3e-05 | -0.00036 | 7e-05 | 0.02947 | 0.0172 | 0.00113 | -0.00098 | 0.0211 | 0.00368 | 0.01837
[RO-RO] [OPP] OHL 220 kV Resita-Timisoara c1 | N-1 TIE 400 kV Resita-Pancevo c2 | 0.03299 | 0.00012 | 0.02017 | 1e-05 | 0.03545 | 0.00027 | -0.00098 | -0.0003 | 0.00025 | 0.00022 | 0.03586 | 0.00696 | -0.00344 | 0.00126 | 0.02982 | 0.03652 | -0.0001 | -0.00167 | 0.00025 | 0.03661 | 0.04447 | 0.00398 | -0.00276 | 0.03518 | 0.00324 | 0.03592
[RO-RO] [OPP] OHL 220 kV Resita-Timisoara c2 | N-1 TIE 400 kV Resita-Pancevo c2 | 0.03299 | 0.00012 | 0.02017 | 1e-05 | 0.03545 | 0.00027 | -0.00098 | -0.0003 | 0.00025 | 0.00022 | 0.03586 | 0.00696 | -0.00344 | 0.00126 | 0.02982 | 0.03652 | -0.0001 | -0.00167 | 0.00025 | 0.03661 | 0.04447 | 0.00398 | -0.00276 | 0.03518 | 0.00324 | 0.03592
[RO-RO] [OPP] OHL 220 kV Arad-Timisoara | N-1 OHL 400 kV Mintia-Arad | -0.04291 | 0.00035 | -0.02312 | -1e-05 | -0.05355 | -0.00023 | 0.00116 | 0.00025 | -0.00023 | -0.00021 | -0.0497 | -0.0072 | 0.00629 | -0.00122 | -0.03752 | -0.04979 | 8e-05 | 0.00092 | -0.00023 | -0.06144 | -0.0499 | -0.00365 | 0.00338 | -0.05264 | -0.01129 | -0.04639
[RO-RO] [OPP] OHL 220 kV Arad-Timisoara | N-1 TIE 400 kV Resita-Pancevo c2 | -0.04291 | 0.00035 | -0.02312 | -1e-05 | -0.05355 | -0.00023 | 0.00116 | 0.00025 | -0.00023 | -0.00021 | -0.0497 | -0.0072 | 0.00629 | -0.00122 | -0.03752 | -0.04979 | 8e-05 | 0.00092 | -0.00023 | -0.06144 | -0.0499 | -0.00365 | 0.00338 | -0.05264 | -0.01129 | -0.04639
[RO-RO] [OPP] OHL 220 kV Arad-Calea Aradului | N-1 OHL 400 kV Mintia-Arad | -0.03028 | 0.00024 | -0.01631 | -1e-05 | -0.03778 | -0.00017 | 0.00082 | 0.00018 | -0.00016 | -0.00014 | -0.03507 | -0.00508 | 0.00443 | -0.00086 | -0.02647 | -0.03513 | 6e-05 | 0.00065 | -0.00016 | -0.04335 | -0.03521 | -0.00258 | 0.00239 | -0.03714 | -0.00797 | -0.03273
[RO-RO] [OPP] OHL 220 kV Arad-Calea Aradului | N-1 TIE 400 kV Resita-Pancevo c2 | -0.03028 | 0.00024 | -0.01631 | -1e-05 | -0.03778 | -0.00017 | 0.00082 | 0.00018 | -0.00016 | -0.00014 | -0.03507 | -0.00508 | 0.00443 | -0.00086 | -0.02647 | -0.03513 | 6e-05 | 0.00065 | -0.00016 | -0.04335 | -0.03521 | -0.00258 | 0.00239 | -0.03714 | -0.00797 | -0.03273
[RO-RO] [OPP] OHL 220 kV CaleaAradului-Sacalaz | N-1 OHL 400 kV Mintia-Arad | -0.03028 | 0.00024 | -0.01631 | -1e-05 | -0.03778 | -0.00017 | 0.00082 | 0.00018 | -0.00016 | -0.00014 | -0.03507 | -0.00508 | 0.00443 | -0.00086 | -0.02647 | -0.03513 | 6e-05 | 0.00065 | -0.00016 | -0.04335 | -0.03521 | -0.00258 | 0.00239 | -0.03714 | -0.00797 | -0.03273
[RO-RO] [OPP] OHL 220 kV CaleaAradului-Sacalaz | N-1 TIE 400 kV Resita-Pancevo c2 | -0.03028 | 0.00024 | -0.01631 | -1e-05 | -0.03778 | -0.00017 | 0.00082 | 0.00018 | -0.00016 | -0.00014 | -0.03507 | -0.00508 | 0.00443 | -0.00086 | -0.02647 | -0.03513 | 6e-05 | 0.00065 | -0.00016 | -0.04335 | -0.03521 | -0.00258 | 0.00239 | -0.03714 | -0.00797 | -0.03273
[RO-RO] [OPP] OHL 220 kV Sacalaz-Timisoara | N-1 OHL 400 kV Mintia-Arad | -0.02576 | 0.00021 | -0.01388 | 0 | -0.03214 | -0.00014 | 0.00069 | 0.00015 | -0.00014 | -0.00012 | -0.02983 | -0.00432 | 0.00377 | -0.00073 | -0.02252 | -0.02988 | 5e-05 | 0.00055 | -0.00014 | -0.03688 | -0.02995 | -0.00219 | 0.00203 | -0.03159 | -0.00678 | -0.02784
[RO-RO] [OPP] OHL 220 kV Sacalaz-Timisoara | N-1 TIE 400 kV Resita-Pancevo c2 | -0.02576 | 0.00021 | -0.01388 | 0 | -0.03214 | -0.00014 | 0.00069 | 0.00015 | -0.00014 | -0.00012 | -0.02983 | -0.00432 | 0.00377 | -0.00073 | -0.02252 | -0.02988 | 5e-05 | 0.00055 | -0.00014 | -0.03688 | -0.02995 | -0.00219 | 0.00203 | -0.03159 | -0.00678 | -0.02784
[RO-RO] [OPP] OHL 220 kV Mintia-Timisoara | N-1 OHL 400 kV Mintia-Arad | 0.00721 | -0.00082 | -0.0009 | 0 | 0.02043 | -0.00014 | -1e-05 | 0.00018 | -0.00011 | -9e-05 | 0.01306 | -0.00163 | -0.00385 | -0.00044 | 0.00434 | 0.01189 | 5e-05 | 0.00178 | -0.00011 | 0.03158 | -0.00384 | -0.00172 | -0.00025 | 0.01941 | 0.01277 | 0.00728
[RO-RO] [OPP] OHL 220 kV Mintia-Timisoara | N-1 TIE 400 kV Resita-Pancevo c2 | 0.00721 | -0.00082 | -0.0009 | 0 | 0.02043 | -0.00014 | -1e-05 | 0.00018 | -0.00011 | -9e-05 | 0.01306 | -0.00163 | -0.00385 | -0.00044 | 0.00434 | 0.01189 | 5e-05 | 0.00178 | -0.00011 | 0.03158 | -0.00384 | -0.00172 | -0.00025 | 0.01941 | 0.01277 | 0.00728
[RO-RO] [OPP] OHL 220 kV Urechesti-Targu Jiu Nord | N-1 TIE 400 kV Resita-Pancevo c2 | 0.02517 | 0.00023 | 0.01221 | 0 | 0.03534 | 0.00018 | -0.00056 | -0.00021 | 0.00017 | 0.00015 | 0.03116 | 0.00436 | -0.00105 | 0.00083 | 0.02118 | 0.03079 | -7e-05 | -0.00133 | 0.00017 | 0.03923 | 0.02118 | 0.00259 | -0.00152 | 0.03419 | 0.00321 | 0.02684
[RO-RO] [OPP] OHL 220 kV Paroseni-Targu Jiu Nord | N-1 TIE 400 kV Resita-Pancevo c2 | -0.02517 | -0.00023 | -0.01221 | 0 | -0.03534 | -0.00018 | 0.00056 | 0.00021 | -0.00017 | -0.00015 | -0.03116 | -0.00436 | 0.00105 | -0.00083 | -0.02118 | -0.03079 | 7e-05 | 0.00133 | -0.00017 | -0.03923 | -0.02118 | -0.00259 | 0.00152 | -0.03419 | -0.00321 | -0.02684
[RO-RO] [OPP] OHL 220 kV Paroseni-Baru Mare | N-1 TIE 400 kV Resita-Pancevo c2 | 0.02327 | 0.00031 | 0.01222 | 0 | 0.03049 | 0.0002 | -0.00056 | -0.00023 | 0.00018 | 0.00016 | 0.02787 | 0.00451 | -0.00071 | 0.00086 | 0.01998 | 0.02775 | -7e-05 | -0.0015 | 0.00018 | 0.03242 | 0.02221 | 0.00276 | -0.0015 | 0.02962 | 0.00142 | 0.02492
[RO-RO] [OPP] OHL 220 kV Baru Mare-Hasdat | N-1 TIE 400 kV Resita-Pancevo c2 | 0.02646 | 0.00057 | 0.01601 | 1e-05 | 0.0297 | 0.00028 | -0.00073 | -0.00033 | 0.00025 | 0.00022 | 0.02956 | 0.00621 | -0.00021 | 0.00121 | 0.02364 | 0.02994 | -0.0001 | -0.00231 | 0.00025 | 0.02805 | 0.03128 | 0.00397 | -0.00192 | 0.02914 | -0.00191 | 0.02858
[RO-RO] [OPP] OHL 220 kV Lacu Sarat - Filesti | N-1 OHL 400 kV Lacu Sarat - Gura Ialomitei | 0.00262 | -0.0001 | 0.0006 | 0 | 0.00876 | -1e-05 | -5e-05 | 1e-05 | 0 | 0 | 0.00451 | 6e-05 | -0.00047 | -1e-05 | 0.00188 | 0.00384 | 0 | 0.00019 | 0 | -0.00792 | -0.00017 | -6e-05 | -0.00019 | 0.00876 | 0.0087 | 0.00246
[RO-RO] [OPP] OHL 220 kV Filesti - Barbosi | N-1 OHL 400 kV Lacu Sarat - Gura Ialomitei | -0.00263 | 0.00013 | -0.00043 | 0 | -0.00968 | 1e-05 | 5e-05 | -2e-05 | 1e-05 | 1e-05 | -0.00477 | 5e-05 | 0.0006 | 3e-05 | -0.00181 | -0.004 | -1e-05 | -0.00029 | 1e-05 | 0.01029 | 0.00062 | 0.00015 | 0.0002 | -0.00969 | -0.01103 | -0.00242
[RO-RO] [OPP] TRA 400/220 kV AT3 Arad | N-1 OHL 400 kV Mintia-Arad | 0.05977 | -0.00061 | 0.03172 | 1e-05 | 0.07533 | 0.0003 | -0.00159 | -0.00031 | 0.0003 | 0.00027 | 0.06956 | 0.00966 | -0.00935 | 0.00161 | 0.05209 | 0.06961 | -0.00011 | -0.00097 | 0.0003 | 0.08705 | 0.0689 | 0.00476 | -0.0047 | 0.07401 | 0.01698 | 0.06462
[RO-RO] [OPP] TRA 400/220 kV AT3 Arad | N-1 TIE 400 kV Resita-Pancevo c2 | 0.05977 | -0.00061 | 0.03172 | 1e-05 | 0.07533 | 0.0003 | -0.00159 | -0.00031 | 0.0003 | 0.00027 | 0.06956 | 0.00966 | -0.00935 | 0.00161 | 0.05209 | 0.06961 | -0.00011 | -0.00097 | 0.0003 | 0.08705 | 0.0689 | 0.00476 | -0.0047 | 0.07401 | 0.01698 | 0.06462
[RO-RO] [OPP] TRA 400/220 kV AT Urechesti | N-1 TIE 400 kV Resita-Pancevo c2 | -0.01938 | -0.00025 | -0.0101 | 0 | -0.02451 | -0.00016 | 0.00046 | 0.00019 | -0.00015 | -0.00013 | -0.02301 | -0.00371 | 0.00061 | -0.00071 | -0.01664 | -0.02305 | 6e-05 | 0.00123 | -0.00015 | -0.02576 | -0.01906 | -0.00227 | 0.00123 | -0.02379 | -0.00048 | -0.02089

## 0830
PTDF report
Generated at: | 31/10/2025 22:17:57
Business day: | 2025-11-02
Horizon: | 2DA
Timestamp | 08:30
Border & direction: | South-Romania Exporting
Margin satisfied | False
Process | Reduction
CNE Name | CO Name | AL | AT | BA | BE | BG | CH | CZ | DE | ES | FR | GR | HR | HU | IT | ME | MK | NL | PL | PT | RO | RS | SI | SK | TR | UA | XK
[GR-BG] [DIR] TIE 400 kV Thessaloniki - Blagoevgrad | N-1 TIE 400 kV Arachthos - Galatina | 0.07303 | 0.00028 | 0.01833 | 1e-05 | -0.02143 | 0.00025 | -0.00074 | -0.00031 | 0.00023 | 0.00021 | 0.16331 | 0.00751 | -0.00153 | 0.00115 | 0.04641 | 0.1 | -9e-05 | -0.00199 | 0.00023 | -0.02841 | -0.00422 | 0.00324 | -0.00176 | 0.04002 | -0.00906 | 0.04482
[GR-MK] [DIR] TIE 400 kV Meliti - Bitola | N-1 TIE 400 kV Arachthos - Galatina | 0.04308 | -0.00031 | -0.00061 | 0 | 0.04732 | -6e-05 | 5e-05 | 8e-05 | -5e-05 | -4e-05 | 0.26238 | -0.00074 | -0.00092 | -0.00021 | 0.01013 | -0.31097 | 2e-05 | 0.00072 | -5e-05 | 0.00869 | -0.00967 | -0.00091 | 0.00012 | 0.08484 | 0.00771 | -0.06007
[GR-MK] [DIR] TIE 400 kV Thessaloniki - Dubrovo | N-1 TIE 400 kV Arachthos - Galatina | 0.01812 | -0.00025 | -0.00189 | 0 | 0.04142 | -6e-05 | 9e-05 | 8e-05 | -5e-05 | -5e-05 | 0.12596 | -0.00113 | -0.00059 | -0.00024 | 0.00286 | -0.05437 | 2e-05 | 0.00069 | -5e-05 | 0.00733 | -0.00703 | -0.00092 | 0.00021 | 0.07711 | 0.00682 | -0.02953
[GR-AL] [DIR] TIE 400 kV Kardia - Zemblak | N-1 TIE 400 kV Arachthos - Galatina | 0.20622 | 0.00063 | 0.04437 | 1e-05 | -0.09561 | 0.00059 | -0.00176 | -0.00074 | 0.00055 | 0.00049 | -0.21786 | 0.01804 | -0.00372 | 0.00274 | 0.11977 | -0.11909 | -0.00022 | -0.00472 | 0.00055 | -0.05059 | -0.01156 | 0.0076 | -0.00412 | -0.11576 | -0.0251 | 0.02885
[GR-TR] [DIR] TIE 400 kV Nea Santa - Babaeski | N-1 TIE 400 kV Arachthos - Galatina | -0.04071 | -0.00039 | -0.01284 | 0 | 0.06866 | -0.00021 | 0.00052 | 0.00026 | -0.00019 | -0.00017 | -0.08153 | -0.00555 | 0.00037 | -0.00091 | -0.0279 | -0.05599 | 8e-05 | 0.00183 | -0.00019 | 0.01687 | -0.0036 | -0.00274 | 0.00121 | 0.38831 | 0.01325 | -0.03079
[GR-BG] [OPP] TIE 400 kV Thessaloniki - Blagoevgrad | N-1 TIE 400 kV Arachthos - Galatina | 0.07303 | 0.00028 | 0.01833 | 1e-05 | -0.02143 | 0.00025 | -0.00074 | -0.00031 | 0.00023 | 0.00021 | 0.16331 | 0.00751 | -0.00153 | 0.00115 | 0.04641 | 0.1 | -9e-05 | -0.00199 | 0.00023 | -0.02841 | -0.00422 | 0.00324 | -0.00176 | 0.04002 | -0.00906 | 0.04482
[GR-MK] [OPP] TIE 400 kV Meliti - Bitola | N-1 TIE 400 kV Arachthos - Galatina | 0.04308 | -0.00031 | -0.00061 | 0 | 0.04732 | -6e-05 | 5e-05 | 8e-05 | -5e-05 | -4e-05 | 0.26238 | -0.00074 | -0.00092 | -0.00021 | 0.01013 | -0.31097 | 2e-05 | 0.00072 | -5e-05 | 0.00869 | -0.00967 | -0.00091 | 0.00012 | 0.08484 | 0.00771 | -0.06007
[GR-MK] [OPP] TIE 400 kV Thessaloniki - Dubrovo | N-1 TIE 400 kV Arachthos - Galatina | 0.01812 | -0.00025 | -0.00189 | 0 | 0.04142 | -6e-05 | 9e-05 | 8e-05 | -5e-05 | -5e-05 | 0.12596 | -0.00113 | -0.00059 | -0.00024 | 0.00286 | -0.05437 | 2e-05 | 0.00069 | -5e-05 | 0.00733 | -0.00703 | -0.00092 | 0.00021 | 0.07711 | 0.00682 | -0.02953
[GR-AL] [OPP] TIE 400 kV Kardia - Zemblak | N-1 TIE 400 kV Arachthos - Galatina | 0.20622 | 0.00063 | 0.04437 | 1e-05 | -0.09561 | 0.00059 | -0.00176 | -0.00074 | 0.00055 | 0.00049 | -0.21786 | 0.01804 | -0.00372 | 0.00274 | 0.11977 | -0.11909 | -0.00022 | -0.00472 | 0.00055 | -0.05059 | -0.01156 | 0.0076 | -0.00412 | -0.11576 | -0.0251 | 0.02885
[GR-TR] [OPP] TIE 400 kV Nea Santa - Babaeski | N-1 TIE 400 kV Arachthos - Galatina | -0.04071 | -0.00039 | -0.01284 | 0 | 0.06866 | -0.00021 | 0.00052 | 0.00026 | -0.00019 | -0.00017 | -0.08153 | -0.00555 | 0.00037 | -0.00091 | -0.0279 | -0.05599 | 8e-05 | 0.00183 | -0.00019 | 0.01687 | -0.0036 | -0.00274 | 0.00121 | 0.38831 | 0.01325 | -0.03079
[GR-BG] [DIR] TIE 400 kV Nea Santa - Maritsa Iztok | N-1 TIE 400 kV Arachthos - Galatina | 0.05976 | 0.00057 | 0.01873 | 1e-05 | -0.10076 | 0.0003 | -0.00076 | -0.00038 | 0.00027 | 0.00024 | 0.12033 | 0.00808 | -0.00057 | 0.00132 | 0.04087 | 0.08226 | -0.00011 | -0.00264 | 0.00027 | -0.02477 | 0.00497 | 0.00397 | -0.00176 | 0.06268 | -0.01903 | 0.04495
[GR-BG] [OPP] TIE 400 kV Nea Santa - Maritsa Iztok | N-1 TIE 400 kV Arachthos - Galatina | 0.05976 | 0.00057 | 0.01873 | 1e-05 | -0.10076 | 0.0003 | -0.00076 | -0.00038 | 0.00027 | 0.00024 | 0.12033 | 0.00808 | -0.00057 | 0.00132 | 0.04087 | 0.08226 | -0.00011 | -0.00264 | 0.00027 | -0.02477 | 0.00497 | 0.00397 | -0.00176 | 0.06268 | -0.01903 | 0.04495
[BG-RO] [DIR] TIE 400 kV TINTARENI-KOZLODUI 2 | BC | -0.07384 | -0.00038 | -0.02437 | -1e-05 | -0.13194 | -0.00034 | 0.00106 | 0.00043 | -0.00032 | -0.00028 | -0.10729 | -0.01011 | 0.00221 | -0.00157 | -0.05401 | -0.10272 | 0.00012 | 0.00262 | -0.00032 | 0.08201 | 0.00114 | -0.00459 | 0.00263 | -0.12118 | 0.00146 | -0.07406
[BG-RO] [DIR] TIE 400 kV TINTARENI-KOZLODUI 2 | N-1 TIE 400 kV TINTARENI-KOZLODUI 1 | -0.12023 | -0.00062 | -0.03969 | -1e-05 | -0.21483 | -0.00055 | 0.00172 | 0.00069 | -0.00052 | -0.00046 | -0.1747 | -0.01645 | 0.00359 | -0.00256 | -0.08794 | -0.16725 | 0.0002 | 0.00427 | -0.00052 | 0.13354 | 0.00186 | -0.00747 | 0.00428 | -0.19731 | 0.00237 | -0.12058
[BG-RO] [DIR] TIE 400 kV TINTARENI-KOZLODUI 2 | N-1 TIE 400 kV PORTILE DE FIER - DJERDAP | -0.08333 | -0.00065 | -0.03097 | -1e-05 | -0.12876 | -0.00046 | 0.00136 | 0.00058 | -0.00043 | -0.00038 | -0.11285 | -0.0131 | 0.00233 | -0.00209 | -0.06293 | -0.1104 | 0.00017 | 0.00369 | -0.00043 | 0.1075 | -0.02618 | -0.00629 | 0.00339 | -0.11954 | 0.00674 | -0.08648
[BG-RO] [DIR] TIE 400 kV TINTARENI-KOZLODUI 2 | N-1 TIE 400 kV MEDGIDIA SUD - VARNA | -0.07924 | -0.00051 | -0.02682 | -1e-05 | -0.14405 | -0.00039 | 0.00116 | 0.00049 | -0.00036 | -0.00032 | -0.1149 | -0.01124 | 0.00209 | -0.00177 | -0.05823 | -0.10967 | 0.00014 | 0.00309 | -0.00036 | 0.0838 | -0.0013 | -0.00523 | 0.00285 | -0.13315 | 0.00598 | -0.07937
[BG-RO] [DIR] TIE 400 kV TINTARENI-KOZLODUI 2 | N-1 TIE 400 kV MEDGIDIA SUD - DOBRUDJA | -0.07895 | -0.0005 | -0.02669 | -1e-05 | -0.14344 | -0.00038 | 0.00115 | 0.00048 | -0.00036 | -0.00032 | -0.1145 | -0.01118 | 0.00209 | -0.00176 | -0.058 | -0.1093 | 0.00014 | 0.00306 | -0.00036 | 0.0837 | -0.00117 | -0.0052 | 0.00284 | -0.13251 | 0.00574 | -0.07909
[BG-RO] [DIR] TIE 400 kV TINTARENI-KOZLODUI 1 | BC | -0.07384 | -0.00038 | -0.02437 | -1e-05 | -0.13194 | -0.00034 | 0.00106 | 0.00043 | -0.00032 | -0.00028 | -0.10729 | -0.01011 | 0.00221 | -0.00157 | -0.05401 | -0.10272 | 0.00012 | 0.00262 | -0.00032 | 0.08201 | 0.00114 | -0.00459 | 0.00263 | -0.12118 | 0.00146 | -0.07406
[BG-RO] [DIR] TIE 400 kV TINTARENI-KOZLODUI 1 | N-1 TIE 400 kV TINTARENI-KOZLODUI 2 | -0.12023 | -0.00062 | -0.03969 | -1e-05 | -0.21483 | -0.00055 | 0.00172 | 0.00069 | -0.00052 | -0.00046 | -0.1747 | -0.01645 | 0.00359 | -0.00256 | -0.08794 | -0.16725 | 0.0002 | 0.00427 | -0.00052 | 0.13354 | 0.00186 | -0.00747 | 0.00428 | -0.19731 | 0.00237 | -0.12058
[BG-RO] [DIR] TIE 400 kV TINTARENI-KOZLODUI 1 | N-1 TIE 400 kV PORTILE DE FIER - DJERDAP | -0.08333 | -0.00065 | -0.03097 | -1e-05 | -0.12876 | -0.00046 | 0.00136 | 0.00058 | -0.00043 | -0.00038 | -0.11285 | -0.0131 | 0.00233 | -0.00209 | -0.06293 | -0.1104 | 0.00017 | 0.00369 | -0.00043 | 0.1075 | -0.02618 | -0.00629 | 0.00339 | -0.11954 | 0.00674 | -0.08648
[BG-RO] [DIR] TIE 400 kV TINTARENI-KOZLODUI 1 | N-1 TIE 400 kV MEDGIDIA SUD - VARNA | -0.07924 | -0.00051 | -0.02682 | -1e-05 | -0.14405 | -0.00039 | 0.00116 | 0.00049 | -0.00036 | -0.00032 | -0.1149 | -0.01124 | 0.00209 | -0.00177 | -0.05823 | -0.10967 | 0.00014 | 0.00309 | -0.00036 | 0.0838 | -0.0013 | -0.00523 | 0.00285 | -0.13315 | 0.00598 | -0.07937
[BG-RO] [DIR] TIE 400 kV TINTARENI-KOZLODUI 1 | N-1 TIE 400 kV MEDGIDIA SUD - DOBRUDJA | -0.07895 | -0.0005 | -0.02669 | -1e-05 | -0.14344 | -0.00038 | 0.00115 | 0.00048 | -0.00036 | -0.00032 | -0.1145 | -0.01118 | 0.00209 | -0.00176 | -0.058 | -0.1093 | 0.00014 | 0.00306 | -0.00036 | 0.0837 | -0.00117 | -0.0052 | 0.00284 | -0.13251 | 0.00574 | -0.07909
[BG-RO] [DIR] TIE 400 kV DOBRUDJA- MEDGIDIA SUD | BC | -0.06019 | -0.00142 | -0.02732 | -1e-05 | -0.13535 | -0.00053 | 0.00111 | 0.00068 | -0.00047 | -0.00042 | -0.08483 | -0.01266 | -0.00133 | -0.00223 | -0.04697 | -0.07745 | 0.0002 | 0.00517 | -0.00047 | 0.01991 | -0.02729 | -0.00716 | 0.00244 | -0.13333 | 0.05037 | -0.05922
[BG-RO] [DIR] TIE 400 kV DOBRUDJA- MEDGIDIA SUD | N-1 TIE 400 kV MEDGIDIA SUD - VARNA | -0.10453 | -0.00247 | -0.04745 | -2e-05 | -0.2347 | -0.00092 | 0.00192 | 0.00119 | -0.00082 | -0.00072 | -0.14732 | -0.02198 | -0.00231 | -0.00387 | -0.08156 | -0.13451 | 0.00034 | 0.00899 | -0.00082 | 0.03457 | -0.04739 | -0.01244 | 0.00424 | -0.23162 | 0.08747 | -0.10284
[BG-RO] [DIR] TIE 400 kV MEDGIDIA SUD - VARNA | BC | -0.06215 | -0.00147 | -0.02821 | -1e-05 | -0.13926 | -0.00055 | 0.00114 | 0.00071 | -0.00049 | -0.00043 | -0.0876 | -0.01307 | -0.00138 | -0.0023 | -0.04849 | -0.07997 | 0.0002 | 0.00534 | -0.00049 | 0.02055 | -0.02817 | -0.00739 | 0.00252 | -0.13777 | 0.052 | -0.06114
[BG-RO] [DIR] TIE 400 kV MEDGIDIA SUD - VARNA | N-1 TIE 400 kV MEDGIDIA SUD - DOBRUDJA | -0.10548 | -0.00249 | -0.04788 | -2e-05 | -0.2367 | -0.00093 | 0.00194 | 0.0012 | -0.00083 | -0.00073 | -0.14867 | -0.02218 | -0.00234 | -0.0039 | -0.0823 | -0.13573 | 0.00034 | 0.00907 | -0.00083 | 0.03488 | -0.04782 | -0.01255 | 0.00427 | -0.23376 | 0.08826 | -0.10377
[BG-RO] [OPP] TIE 400 kV TINTARENI-KOZLODUI 2 | BC | -0.07384 | -0.00038 | -0.02437 | -1e-05 | -0.13194 | -0.00034 | 0.00106 | 0.00043 | -0.00032 | -0.00028 | -0.10729 | -0.01011 | 0.00221 | -0.00157 | -0.05401 | -0.10272 | 0.00012 | 0.00262 | -0.00032 | 0.08201 | 0.00114 | -0.00459 | 0.00263 | -0.12118 | 0.00146 | -0.07406
[BG-RO] [OPP] TIE 400 kV TINTARENI-KOZLODUI 2 | N-1 TIE 400 kV TINTARENI-KOZLODUI 1 | -0.12023 | -0.00062 | -0.03969 | -1e-05 | -0.21483 | -0.00055 | 0.00172 | 0.00069 | -0.00052 | -0.00046 | -0.1747 | -0.01645 | 0.00359 | -0.00256 | -0.08794 | -0.16725 | 0.0002 | 0.00427 | -0.00052 | 0.13354 | 0.00186 | -0.00747 | 0.00428 | -0.19731 | 0.00237 | -0.12058
[BG-RO] [OPP] TIE 400 kV TINTARENI-KOZLODUI 2 | N-1 TIE 400 kV PORTILE DE FIER - DJERDAP | -0.08333 | -0.00065 | -0.03097 | -1e-05 | -0.12876 | -0.00046 | 0.00136 | 0.00058 | -0.00043 | -0.00038 | -0.11285 | -0.0131 | 0.00233 | -0.00209 | -0.06293 | -0.1104 | 0.00017 | 0.00369 | -0.00043 | 0.1075 | -0.02618 | -0.00629 | 0.00339 | -0.11954 | 0.00674 | -0.08648
[BG-RO] [OPP] TIE 400 kV TINTARENI-KOZLODUI 2 | N-1 TIE 400 kV MEDGIDIA SUD - VARNA | -0.07924 | -0.00051 | -0.02682 | -1e-05 | -0.14405 | -0.00039 | 0.00116 | 0.00049 | -0.00036 | -0.00032 | -0.1149 | -0.01124 | 0.00209 | -0.00177 | -0.05823 | -0.10967 | 0.00014 | 0.00309 | -0.00036 | 0.0838 | -0.0013 | -0.00523 | 0.00285 | -0.13315 | 0.00598 | -0.07937
[BG-RO] [OPP] TIE 400 kV TINTARENI-KOZLODUI 2 | N-1 TIE 400 kV MEDGIDIA SUD - DOBRUDJA | -0.07895 | -0.0005 | -0.02669 | -1e-05 | -0.14344 | -0.00038 | 0.00115 | 0.00048 | -0.00036 | -0.00032 | -0.1145 | -0.01118 | 0.00209 | -0.00176 | -0.058 | -0.1093 | 0.00014 | 0.00306 | -0.00036 | 0.0837 | -0.00117 | -0.0052 | 0.00284 | -0.13251 | 0.00574 | -0.07909
[BG-RO] [OPP] TIE 400 kV TINTARENI-KOZLODUI 1 | BC | -0.07384 | -0.00038 | -0.02437 | -1e-05 | -0.13194 | -0.00034 | 0.00106 | 0.00043 | -0.00032 | -0.00028 | -0.10729 | -0.01011 | 0.00221 | -0.00157 | -0.05401 | -0.10272 | 0.00012 | 0.00262 | -0.00032 | 0.08201 | 0.00114 | -0.00459 | 0.00263 | -0.12118 | 0.00146 | -0.07406
[BG-RO] [OPP] TIE 400 kV TINTARENI-KOZLODUI 1 | N-1 TIE 400 kV TINTARENI-KOZLODUI 2 | -0.12023 | -0.00062 | -0.03969 | -1e-05 | -0.21483 | -0.00055 | 0.00172 | 0.00069 | -0.00052 | -0.00046 | -0.1747 | -0.01645 | 0.00359 | -0.00256 | -0.08794 | -0.16725 | 0.0002 | 0.00427 | -0.00052 | 0.13354 | 0.00186 | -0.00747 | 0.00428 | -0.19731 | 0.00237 | -0.12058
[BG-RO] [OPP] TIE 400 kV TINTARENI-KOZLODUI 1 | N-1 TIE 400 kV PORTILE DE FIER - DJERDAP | -0.08333 | -0.00065 | -0.03097 | -1e-05 | -0.12876 | -0.00046 | 0.00136 | 0.00058 | -0.00043 | -0.00038 | -0.11285 | -0.0131 | 0.00233 | -0.00209 | -0.06293 | -0.1104 | 0.00017 | 0.00369 | -0.00043 | 0.1075 | -0.02618 | -0.00629 | 0.00339 | -0.11954 | 0.00674 | -0.08648
[BG-RO] [OPP] TIE 400 kV TINTARENI-KOZLODUI 1 | N-1 TIE 400 kV MEDGIDIA SUD - VARNA | -0.07924 | -0.00051 | -0.02682 | -1e-05 | -0.14405 | -0.00039 | 0.00116 | 0.00049 | -0.00036 | -0.00032 | -0.1149 | -0.01124 | 0.00209 | -0.00177 | -0.05823 | -0.10967 | 0.00014 | 0.00309 | -0.00036 | 0.0838 | -0.0013 | -0.00523 | 0.00285 | -0.13315 | 0.00598 | -0.07937
[BG-RO] [OPP] TIE 400 kV TINTARENI-KOZLODUI 1 | N-1 TIE 400 kV MEDGIDIA SUD - DOBRUDJA | -0.07895 | -0.0005 | -0.02669 | -1e-05 | -0.14344 | -0.00038 | 0.00115 | 0.00048 | -0.00036 | -0.00032 | -0.1145 | -0.01118 | 0.00209 | -0.00176 | -0.058 | -0.1093 | 0.00014 | 0.00306 | -0.00036 | 0.0837 | -0.00117 | -0.0052 | 0.00284 | -0.13251 | 0.00574 | -0.07909
[BG-RO] [OPP] TIE 400 kV DOBRUDJA- MEDGIDIA SUD | BC | -0.06019 | -0.00142 | -0.02732 | -1e-05 | -0.13535 | -0.00053 | 0.00111 | 0.00068 | -0.00047 | -0.00042 | -0.08483 | -0.01266 | -0.00133 | -0.00223 | -0.04697 | -0.07745 | 0.0002 | 0.00517 | -0.00047 | 0.01991 | -0.02729 | -0.00716 | 0.00244 | -0.13333 | 0.05037 | -0.05922
[BG-RO] [OPP] TIE 400 kV DOBRUDJA- MEDGIDIA SUD | N-1 TIE 400 kV MEDGIDIA SUD - VARNA | -0.10453 | -0.00247 | -0.04745 | -2e-05 | -0.2347 | -0.00092 | 0.00192 | 0.00119 | -0.00082 | -0.00072 | -0.14732 | -0.02198 | -0.00231 | -0.00387 | -0.08156 | -0.13451 | 0.00034 | 0.00899 | -0.00082 | 0.03457 | -0.04739 | -0.01244 | 0.00424 | -0.23162 | 0.08747 | -0.10284
[BG-RO] [OPP] TIE 400 kV MEDGIDIA SUD - VARNA | BC | -0.06215 | -0.00147 | -0.02821 | -1e-05 | -0.13926 | -0.00055 | 0.00114 | 0.00071 | -0.00049 | -0.00043 | -0.0876 | -0.01307 | -0.00138 | -0.0023 | -0.04849 | -0.07997 | 0.0002 | 0.00534 | -0.00049 | 0.02055 | -0.02817 | -0.00739 | 0.00252 | -0.13777 | 0.052 | -0.06114
[BG-RO] [OPP] TIE 400 kV MEDGIDIA SUD - VARNA | N-1 TIE 400 kV MEDGIDIA SUD - DOBRUDJA | -0.10548 | -0.00249 | -0.04788 | -2e-05 | -0.2367 | -0.00093 | 0.00194 | 0.0012 | -0.00083 | -0.00073 | -0.14867 | -0.02218 | -0.00234 | -0.0039 | -0.0823 | -0.13573 | 0.00034 | 0.00907 | -0.00083 | 0.03488 | -0.04782 | -0.01255 | 0.00427 | -0.23376 | 0.08826 | -0.10377
[RO-BG] [DIR] TIE 400 kV TINTARENI-KOZLODUI 1 | BC | -0.07384 | -0.00038 | -0.02437 | -1e-05 | -0.13194 | -0.00034 | 0.00106 | 0.00043 | -0.00032 | -0.00028 | -0.10729 | -0.01011 | 0.00221 | -0.00157 | -0.05401 | -0.10272 | 0.00012 | 0.00262 | -0.00032 | 0.08201 | 0.00114 | -0.00459 | 0.00263 | -0.12118 | 0.00146 | -0.07406
[RO-BG] [DIR] TIE 400 kV TINTARENI-KOZLODUI 1 | N-1 TIE 400 kV Portile de Fier-Djerdap | -0.08333 | -0.00065 | -0.03097 | -1e-05 | -0.12876 | -0.00046 | 0.00136 | 0.00058 | -0.00043 | -0.00038 | -0.11285 | -0.0131 | 0.00233 | -0.00209 | -0.06293 | -0.1104 | 0.00017 | 0.00369 | -0.00043 | 0.1075 | -0.02618 | -0.00629 | 0.00339 | -0.11954 | 0.00674 | -0.08648
[RO-BG] [DIR] TIE 400 kV TINTARENI-KOZLODUI 1 | N-1 TIE 400 kV TINTARENI-KOZLODUI 2 | -0.12023 | -0.00062 | -0.03969 | -1e-05 | -0.21483 | -0.00055 | 0.00172 | 0.00069 | -0.00052 | -0.00046 | -0.1747 | -0.01645 | 0.00359 | -0.00256 | -0.08794 | -0.16725 | 0.0002 | 0.00427 | -0.00052 | 0.13354 | 0.00186 | -0.00747 | 0.00428 | -0.19731 | 0.00237 | -0.12058
[RO-BG] [DIR] TIE 400 kV TINTARENI-KOZLODUI 1 | N-1 TIE 400 kV Isaccea - Vulcanesti | -0.07723 | -0.00055 | -0.02636 | -1e-05 | -0.13708 | -0.00039 | 0.00113 | 0.00049 | -0.00036 | -0.00032 | -0.11141 | -0.0111 | 0.00188 | -0.00176 | -0.05686 | -0.10671 | 0.00014 | 0.00314 | -0.00036 | 0.07739 | -0.0017 | -0.00522 | 0.00276 | -0.12622 | 0.00902 | -0.07755
[RO-BG] [DIR] TIE 400 kV TINTARENI-KOZLODUI 1 | N-1 TIE 400 kV Resita-Pancevo c2 | -0.07371 | -0.00041 | -0.02476 | -1e-05 | -0.13114 | -0.00035 | 0.00108 | 0.00044 | -0.00033 | -0.00029 | -0.10682 | -0.0103 | 0.0022 | -0.00161 | -0.0541 | -0.10229 | 0.00013 | 0.0027 | -0.00033 | 0.08337 | 0.00035 | -0.00472 | 0.00268 | -0.12044 | 0.00187 | -0.07389
[RO-BG] [DIR] TIE 400 kV TINTARENI-KOZLODUI 1 | N-1 TIE 400 kV Resita-Pancevo c1 | -0.07371 | -0.00041 | -0.02476 | -1e-05 | -0.13114 | -0.00035 | 0.00108 | 0.00044 | -0.00033 | -0.00029 | -0.10682 | -0.0103 | 0.0022 | -0.00161 | -0.0541 | -0.10229 | 0.00013 | 0.0027 | -0.00033 | 0.08337 | 0.00035 | -0.00472 | 0.00268 | -0.12044 | 0.00187 | -0.07389
[RO-BG] [DIR] TIE 400 kV TINTARENI-KOZLODUI 2 | BC | -0.07384 | -0.00038 | -0.02437 | -1e-05 | -0.13194 | -0.00034 | 0.00106 | 0.00043 | -0.00032 | -0.00028 | -0.10729 | -0.01011 | 0.00221 | -0.00157 | -0.05401 | -0.10272 | 0.00012 | 0.00262 | -0.00032 | 0.08201 | 0.00114 | -0.00459 | 0.00263 | -0.12118 | 0.00146 | -0.07406
[RO-BG] [DIR] TIE 400 kV TINTARENI-KOZLODUI 2 | N-1 TIE 400 kV Portile de Fier-Djerdap | -0.08333 | -0.00065 | -0.03097 | -1e-05 | -0.12876 | -0.00046 | 0.00136 | 0.00058 | -0.00043 | -0.00038 | -0.11285 | -0.0131 | 0.00233 | -0.00209 | -0.06293 | -0.1104 | 0.00017 | 0.00369 | -0.00043 | 0.1075 | -0.02618 | -0.00629 | 0.00339 | -0.11954 | 0.00674 | -0.08648
[RO-BG] [DIR] TIE 400 kV TINTARENI-KOZLODUI 2 | N-1 TIE 400 kV TINTARENI-KOZLODUI 1 | -0.12023 | -0.00062 | -0.03969 | -1e-05 | -0.21483 | -0.00055 | 0.00172 | 0.00069 | -0.00052 | -0.00046 | -0.1747 | -0.01645 | 0.00359 | -0.00256 | -0.08794 | -0.16725 | 0.0002 | 0.00427 | -0.00052 | 0.13354 | 0.00186 | -0.00747 | 0.00428 | -0.19731 | 0.00237 | -0.12058
[RO-BG] [DIR] TIE 400 kV TINTARENI-KOZLODUI 2 | N-1 TIE 400 kV Isaccea - Vulcanesti | -0.07723 | -0.00055 | -0.02636 | -1e-05 | -0.13708 | -0.00039 | 0.00113 | 0.00049 | -0.00036 | -0.00032 | -0.11141 | -0.0111 | 0.00188 | -0.00176 | -0.05686 | -0.10671 | 0.00014 | 0.00314 | -0.00036 | 0.07739 | -0.0017 | -0.00522 | 0.00276 | -0.12622 | 0.00902 | -0.07755
[RO-BG] [DIR] TIE 400 kV TINTARENI-KOZLODUI 2 | N-1 TIE 400 kV Resita-Pancevo c2 | -0.07371 | -0.00041 | -0.02476 | -1e-05 | -0.13114 | -0.00035 | 0.00108 | 0.00044 | -0.00033 | -0.00029 | -0.10682 | -0.0103 | 0.0022 | -0.00161 | -0.0541 | -0.10229 | 0.00013 | 0.0027 | -0.00033 | 0.08337 | 0.00035 | -0.00472 | 0.00268 | -0.12044 | 0.00187 | -0.07389
[RO-BG] [DIR] TIE 400 kV TINTARENI-KOZLODUI 2 | N-1 TIE 400 kV Resita-Pancevo c1 | -0.07371 | -0.00041 | -0.02476 | -1e-05 | -0.13114 | -0.00035 | 0.00108 | 0.00044 | -0.00033 | -0.00029 | -0.10682 | -0.0103 | 0.0022 | -0.00161 | -0.0541 | -0.10229 | 0.00013 | 0.0027 | -0.00033 | 0.08337 | 0.00035 | -0.00472 | 0.00268 | -0.12044 | 0.00187 | -0.07389
[RO-RS] [DIR] TIE 400 kV Portile de Fier-Djerdap | BC | 0.0624 | 0.00175 | 0.04336 | 2e-05 | -0.02094 | 0.00079 | -0.002 | -0.001 | 0.00071 | 0.00063 | 0.03657 | 0.01971 | -0.0008 | 0.00341 | 0.05867 | 0.05051 | -0.00029 | -0.007 | 0.00071 | -0.1676 | 0.17968 | 0.01117 | -0.00498 | -0.01078 | -0.03473 | 0.08171
[RO-RS] [DIR] TIE 400 kV Portile de Fier-Djerdap | N-1 TIE 400 kV Arad-Sandorfalva | 0.06154 | 0.00196 | 0.04389 | 2e-05 | -0.02308 | 0.00083 | -0.00205 | -0.00106 | 0.00075 | 0.00066 | 0.03507 | 0.02029 | 0.00034 | 0.00356 | 0.05829 | 0.04908 | -0.0003 | -0.00749 | 0.00074 | -0.17076 | 0.17926 | 0.01175 | -0.00514 | -0.01281 | -0.03671 | 0.08073
[RO-RS] [DIR] TIE 400 kV Portile de Fier-Djerdap | N-1 TIE 400 kV Nadab-Bekescsaba | 0.05912 | 0.00193 | 0.04169 | 2e-05 | -0.02542 | 0.00079 | -0.00188 | -0.00101 | 0.00071 | 0.00063 | 0.03265 | 0.0192 | 0.00026 | 0.00337 | 0.05597 | 0.04663 | -0.00029 | -0.00726 | 0.00071 | -0.1731 | 0.17636 | 0.01109 | -0.0045 | -0.01516 | -0.03698 | 0.07822
[RO-RS] [DIR] TIE 400 kV Portile de Fier-Djerdap | N-1 TIE 400 kV Rosiori-Mukacevo | 0.05259 | 0.00099 | 0.03642 | 1e-05 | -0.0328 | 0.00059 | -0.0017 | -0.00075 | 0.00055 | 0.00048 | 0.02562 | 0.01594 | -0.00309 | 0.00265 | 0.04993 | 0.03962 | -0.00022 | -0.00493 | 0.00054 | -0.18216 | 0.16964 | 0.00856 | -0.00436 | -0.02245 | -0.03191 | 0.07149
[RO-RS] [DIR] TIE 400 kV Portile de Fier-Djerdap | N-1 TIE 400 kV TINTARENI-KOZLODUI 1 | 0.07287 | 0.0018 | 0.04682 | 2e-05 | -0.00223 | 0.00084 | -0.00215 | -0.00106 | 0.00076 | 0.00067 | 0.05178 | 0.02115 | -0.00111 | 0.00363 | 0.06633 | 0.06507 | -0.00031 | -0.00737 | 0.00076 | -0.17923 | 0.17952 | 0.01182 | -0.00535 | 0.00641 | -0.03494 | 0.09221
[RO-RS] [DIR] TIE 400 kV Portile de Fier-Djerdap | N-1 TIE 400 kV TINTARENI-KOZLODUI 2 | 0.07287 | 0.0018 | 0.04682 | 2e-05 | -0.00223 | 0.00084 | -0.00215 | -0.00106 | 0.00076 | 0.00067 | 0.05178 | 0.02115 | -0.00111 | 0.00363 | 0.06633 | 0.06507 | -0.00031 | -0.00737 | 0.00076 | -0.17923 | 0.17952 | 0.01182 | -0.00535 | 0.00641 | -0.03494 | 0.09221
[RO-RS] [DIR] TIE 400 kV Portile de Fier-Djerdap | N-1 TIE 400 kV Isaccea - Vulcanesti | 0.05465 | 0.00137 | 0.03882 | 1e-05 | -0.0327 | 0.00068 | -0.00184 | -0.00086 | 0.00062 | 0.00055 | 0.02712 | 0.01744 | -0.00155 | 0.00298 | 0.05214 | 0.04136 | -0.00025 | -0.00583 | 0.00062 | -0.1782 | 0.17316 | 0.00973 | -0.00468 | -0.02232 | -0.01741 | 0.07371
[RO-RS] [DIR] TIE 400 kV Portile de Fier-Djerdap | N-1 OHL 400 kV Mintia-Arad | 0.0624 | 0.00175 | 0.04336 | 2e-05 | -0.02094 | 0.00079 | -0.002 | -0.001 | 0.00071 | 0.00063 | 0.03657 | 0.01971 | -0.0008 | 0.00341 | 0.05867 | 0.05051 | -0.00029 | -0.007 | 0.00071 | -0.1676 | 0.17968 | 0.01117 | -0.00498 | -0.01078 | -0.03473 | 0.08171
[RO-RS] [DIR] TIE 400 kV Portile de Fier-Djerdap | N-1 OHL 220 kV Portile de Fier-Resita 1&2 | 0.05208 | 0.00181 | 0.03919 | 2e-05 | -0.03461 | 0.00075 | -0.0018 | -0.00095 | 0.00067 | 0.00059 | 0.02402 | 0.01814 | 0.00028 | 0.00319 | 0.0506 | 0.0379 | -0.00027 | -0.00683 | 0.00067 | -0.18763 | 0.17019 | 0.01056 | -0.00441 | -0.02413 | -0.03727 | 0.0704
[RO-RS] [DIR] TIE 400 kV Portile de Fier-Djerdap | N-1 OHL 220 kV Resita-Timisoara 1&2 | 0.0511 | 0.00171 | 0.03622 | 1e-05 | -0.03265 | 0.00069 | -0.00165 | -0.00089 | 0.00062 | 0.00055 | 0.02452 | 0.01677 | 0.00052 | 0.00295 | 0.04873 | 0.03822 | -0.00025 | -0.00638 | 0.00062 | -0.17992 | 0.1642 | 0.00974 | -0.004 | -0.02245 | -0.03564 | 0.06949
[RO-RS] [DIR] TIE 400 kV Portile de Fier-Djerdap | N-1 TRA 400/220 kV AT3 Arad | 0.05577 | 0.00182 | 0.03974 | 2e-05 | -0.0291 | 0.00075 | -0.00182 | -0.00096 | 0.00068 | 0.0006 | 0.02897 | 0.01834 | 0.00029 | 0.00322 | 0.05308 | 0.0429 | -0.00028 | -0.00687 | 0.00067 | -0.17706 | 0.17197 | 0.01061 | -0.00445 | -0.0188 | -0.03654 | 0.07459
[RO-RS] [DIR] TIE 400 kV Portile de Fier-Djerdap | N-1 TIE 400 kV Resita-Pancevo c2 | 0.06094 | 0.00201 | 0.0476 | 2e-05 | -0.02967 | 0.00088 | -0.00223 | -0.00112 | 0.0008 | 0.0007 | 0.03141 | 0.02181 | -0.00068 | 0.0038 | 0.0596 | 0.04579 | -0.00032 | -0.00788 | 0.00079 | -0.18244 | 0.18838 | 0.01259 | -0.00556 | -0.01883 | -0.03926 | 0.07993
[RO-RS] [DIR] TIE 400 kV Portile de Fier-Djerdap | N-1 TIE 400 kV Resita-Pancevo c1 | 0.06094 | 0.00201 | 0.0476 | 2e-05 | -0.02967 | 0.00088 | -0.00223 | -0.00112 | 0.0008 | 0.0007 | 0.03141 | 0.02181 | -0.00068 | 0.0038 | 0.0596 | 0.04579 | -0.00032 | -0.00788 | 0.00079 | -0.18244 | 0.18838 | 0.01259 | -0.00556 | -0.01883 | -0.03926 | 0.07993
[RO-UA] [DIR] TIE 400 kV Isaccea-Vulcanesti | N-1 TIE 400 kV Resita-Pancevo c2 | 0.09869 | 0.00474 | 0.05765 | 3e-05 | 0.14993 | 0.00138 | -0.00208 | -0.00179 | 0.00119 | 0.00105 | 0.12026 | 0.02886 | 0.00952 | 0.00546 | 0.08306 | 0.11653 | -0.00051 | -0.01493 | 0.00119 | 0.13538 | 0.08257 | 0.01827 | -0.00374 | 0.1471 | -0.22003 | 0.1018
[RO-HU] [DIR] TIE 400 kV Arad-Sandorfalva | N-1 TIE 400 kV Nadab-Bekescsaba | -0.05801 | 0.00621 | -0.01259 | 1e-05 | -0.09624 | 0.00077 | 0.0008 | -0.00107 | 0.00056 | 0.0005 | -0.0775 | 0.00352 | 0.03384 | 0.0021 | -0.04195 | -0.07567 | -0.00028 | -0.01183 | 0.00056 | -0.1272 | -0.05071 | 0.00925 | 0.00333 | -0.09301 | -0.06439 | -0.06278
[RO-HU] [DIR] TIE 400 kV Arad-Sandorfalva | N-1 TIE 400 kV Portile de Fier-Djerdap | -0.01242 | 0.00392 | 0.01126 | 1e-05 | -0.03894 | 0.00078 | -0.00094 | -0.00102 | 0.00064 | 0.00056 | -0.02484 | 0.01109 | 0.02001 | 0.00277 | -0.00402 | -0.02292 | -0.00028 | -0.00887 | 0.00063 | -0.06361 | 0.00094 | 0.01086 | -0.00316 | -0.03655 | -0.03672 | -0.01362
[RO-HU] [DIR] TIE 400 kV Arad-Sandorfalva | N-1 TIE 400 kV Resita-Pancevo c2 | -0.01556 | 0.00388 | 0.00987 | 1e-05 | -0.03927 | 0.00076 | -0.00088 | -0.001 | 0.00062 | 0.00054 | -0.02733 | 0.01049 | 0.02007 | 0.00267 | -0.00663 | -0.026 | -0.00028 | -0.00868 | 0.00061 | -0.05801 | -0.00615 | 0.01055 | -0.00301 | -0.03726 | -0.03578 | -0.01771
[RO-HU] [DIR] TIE 400 kV Arad-Sandorfalva | N-1 TIE 400 kV Resita-Pancevo c1 | -0.01556 | 0.00388 | 0.00987 | 1e-05 | -0.03927 | 0.00076 | -0.00088 | -0.001 | 0.00062 | 0.00054 | -0.02733 | 0.01049 | 0.02007 | 0.00267 | -0.00663 | -0.026 | -0.00028 | -0.00868 | 0.00061 | -0.05801 | -0.00615 | 0.01055 | -0.00301 | -0.03726 | -0.03578 | -0.01771
[RO-HU] [DIR] TIE 400 kV Nadab-Bekescsaba | N-1 TIE 400 kV Arad-Sandorfalva | -0.08123 | 0.00657 | -0.02975 | 0 | -0.12268 | 0.00056 | 0.00214 | -0.00082 | 0.00034 | 0.00031 | -0.10266 | -0.00399 | 0.03666 | 0.00095 | -0.06292 | -0.10086 | -0.00021 | -0.01134 | 0.00034 | -0.15673 | -0.07674 | 0.00533 | 0.00834 | -0.11918 | -0.07271 | -0.0871
[RO-HU] [DIR] TIE 400 kV Nadab-Bekescsaba | N-1 TIE 400 kV Rosiori-Mukacevo | -0.12491 | -0.00026 | -0.07449 | -3e-05 | -0.16208 | -0.00103 | 0.00438 | 0.00126 | -0.00099 | -0.00087 | -0.14487 | -0.03189 | 0.01016 | -0.00503 | -0.10657 | -0.14361 | 0.00038 | 0.006 | -0.00099 | -0.19874 | -0.12715 | -0.01625 | 0.01377 | -0.15885 | -0.03291 | -0.13159
[RO-HU] [DIR] TIE 400 kV Nadab-Bekescsaba | N-1 TIE 400 kV Portile de Fier-Djerdap | -0.06792 | 0.004 | -0.03422 | -1e-05 | -0.09741 | 9e-05 | 0.00263 | -0.00019 | -4e-05 | -3e-05 | -0.08274 | -0.01014 | 0.0228 | -0.00071 | -0.05568 | -0.0812 | -3e-05 | -0.00576 | -4e-05 | -0.1256 | -0.06372 | -0.00131 | 0.01014 | -0.09479 | -0.05002 | -0.07148
[RO-HU] [DIR] TIE 400 kV Nadab-Bekescsaba | N-1 TIE 400 kV Resita-Pancevo c2 | -0.07085 | 0.00395 | -0.03556 | -1e-05 | -0.09764 | 6e-05 | 0.00269 | -0.00016 | -6e-05 | -5e-05 | -0.08503 | -0.01073 | 0.02285 | -0.00081 | -0.05813 | -0.08404 | -2e-05 | -0.00557 | -6e-05 | -0.1202 | -0.07045 | -0.00162 | 0.01028 | -0.09538 | -0.0491 | -0.0753
[RO-HU] [DIR] TIE 400 kV Nadab-Bekescsaba | N-1 TIE 400 kV Resita-Pancevo c1 | -0.07085 | 0.00395 | -0.03556 | -1e-05 | -0.09764 | 6e-05 | 0.00269 | -0.00016 | -6e-05 | -5e-05 | -0.08503 | -0.01073 | 0.02285 | -0.00081 | -0.05813 | -0.08404 | -2e-05 | -0.00557 | -6e-05 | -0.1202 | -0.07045 | -0.00162 | 0.01028 | -0.09538 | -0.0491 | -0.0753
[RO-UA] [DIR]TIE 400 kV Rosiori-Mukacevo | BC | 0.13624 | 0.01048 | 0.09636 | 5e-05 | 0.16468 | 0.00271 | -0.00416 | -0.00352 | 0.00231 | 0.00204 | 0.15196 | 0.05242 | 0.03181 | 0.01047 | 0.12134 | 0.15115 | -0.00099 | -0.02874 | 0.0023 | 0.20212 | 0.1395 | 0.03628 | -0.00856 | 0.16206 | -0.03913 | 0.14192
[RO-UA] [DIR]TIE 400 kV Rosiori-Mukacevo | N-1 TIE 400 kV Arad-Sandorfalva | 0.13792 | 0.01006 | 0.09535 | 5e-05 | 0.16884 | 0.00262 | -0.00407 | -0.00342 | 0.00224 | 0.00198 | 0.15487 | 0.05131 | 0.02961 | 0.01019 | 0.12208 | 0.15392 | -0.00096 | -0.0278 | 0.00223 | 0.20823 | 0.14032 | 0.03514 | -0.00824 | 0.16601 | -0.03529 | 0.14383
[RO-UA] [DIR]TIE 400 kV Rosiori-Mukacevo | N-1 TIE 400 kV Nadab-Bekescsaba | 0.15128 | 0.00965 | 0.10405 | 5e-05 | 0.18522 | 0.00269 | -0.00474 | -0.00349 | 0.00232 | 0.00205 | 0.16992 | 0.05477 | 0.02695 | 0.01066 | 0.13374 | 0.16891 | -0.00099 | -0.02758 | 0.00232 | 0.22729 | 0.15474 | 0.03666 | -0.01077 | 0.18214 | -0.02881 | 0.1579
[RO-UA] [DIR]TIE 400 kV Rosiori-Mukacevo | N-1 TIE 400 kV Portile de Fier-Djerdap | 0.13397 | 0.01042 | 0.09478 | 5e-05 | 0.16544 | 0.00268 | -0.00409 | -0.00349 | 0.00228 | 0.00202 | 0.15063 | 0.05171 | 0.03184 | 0.01035 | 0.1192 | 0.14931 | -0.00098 | -0.02848 | 0.00227 | 0.20821 | 0.13297 | 0.03587 | -0.00838 | 0.16245 | -0.03787 | 0.13895
[RO-UA] [DIR]TIE 400 kV Rosiori-Mukacevo | N-1 OHL 400 kV Mintia-Arad | 0.13624 | 0.01048 | 0.09636 | 5e-05 | 0.16468 | 0.00271 | -0.00416 | -0.00352 | 0.00231 | 0.00204 | 0.15196 | 0.05242 | 0.03181 | 0.01047 | 0.12134 | 0.15115 | -0.00099 | -0.02874 | 0.0023 | 0.20212 | 0.1395 | 0.03628 | -0.00856 | 0.16206 | -0.03913 | 0.14192
[RO-UA] [DIR]TIE 400 kV Rosiori-Mukacevo | N-1 OHL 400 kV Sibiu Sud-Mintia | 0.13657 | 0.01046 | 0.09635 | 5e-05 | 0.16563 | 0.0027 | -0.00416 | -0.00352 | 0.0023 | 0.00204 | 0.15255 | 0.05238 | 0.03169 | 0.01046 | 0.12153 | 0.15168 | -0.00099 | -0.02868 | 0.0023 | 0.20349 | 0.1393 | 0.03622 | -0.00857 | 0.16296 | -0.03856 | 0.14224
[RO-UA] [DIR]TIE 400 kV Rosiori-Mukacevo | N-1 OHL 400 kV Arefu-Sibiu Sud | 0.12786 | 0.01031 | 0.0919 | 5e-05 | 0.1536 | 0.00263 | -0.00395 | -0.00342 | 0.00223 | 0.00197 | 0.14183 | 0.0504 | 0.03183 | 0.01013 | 0.11441 | 0.1411 | -0.00096 | -0.02804 | 0.00223 | 0.19263 | 0.13259 | 0.03516 | -0.00804 | 0.15142 | -0.0386 | 0.1331
[RO-UA] [DIR]TIE 400 kV Rosiori-Mukacevo | N-1 TIE 400 kV Resita-Pancevo c2 | 0.13636 | 0.01046 | 0.09603 | 5e-05 | 0.16537 | 0.0027 | -0.00414 | -0.00351 | 0.0023 | 0.00203 | 0.15237 | 0.05226 | 0.0318 | 0.01044 | 0.12127 | 0.15152 | -0.00099 | -0.02867 | 0.00229 | 0.20328 | 0.13882 | 0.03617 | -0.00852 | 0.16269 | -0.03878 | 0.14206
[RO-UA] [DIR]TIE 400 kV Rosiori-Mukacevo | N-1 OHL 400 kV Arefu-Tantareni | 0.13023 | 0.01034 | 0.09309 | 5e-05 | 0.15738 | 0.00265 | -0.00401 | -0.00345 | 0.00225 | 0.00199 | 0.14483 | 0.05093 | 0.03178 | 0.01021 | 0.11633 | 0.14399 | -0.00097 | -0.0282 | 0.00225 | 0.20002 | 0.13437 | 0.03544 | -0.00819 | 0.15511 | -0.03783 | 0.13555
[RO-UA] [DIR]TIE 400 kV Rosiori-Mukacevo | N-1 TIE 400 kV Resita-Pancevo c1 | 0.13636 | 0.01046 | 0.09603 | 5e-05 | 0.16537 | 0.0027 | -0.00414 | -0.00351 | 0.0023 | 0.00203 | 0.15237 | 0.05226 | 0.0318 | 0.01044 | 0.12127 | 0.15152 | -0.00099 | -0.02867 | 0.00229 | 0.20328 | 0.13882 | 0.03617 | -0.00852 | 0.16269 | -0.03878 | 0.14206
[RO-RS] [DIR] TIE 400 kV Resita-Pancevo c2 | BC | -0.00578 | 0.00104 | 0.01671 | 1e-05 | -0.03443 | 0.00037 | -0.00088 | -0.00048 | 0.00033 | 0.00029 | -0.02034 | 0.00828 | 0.00048 | 0.00156 | 0.00365 | -0.01859 | -0.00014 | -0.00347 | 0.00033 | -0.0585 | 0.03431 | 0.00559 | -0.00228 | -0.03175 | -0.01787 | -0.00702
[RO-RS] [DIR] TIE 400 kV Resita-Pancevo c2 | N-1 TIE 400 kV Arad-Sandorfalva | -0.00645 | 0.0012 | 0.01712 | 1e-05 | -0.0361 | 0.00041 | -0.00091 | -0.00052 | 0.00036 | 0.00032 | -0.0215 | 0.00873 | 0.00136 | 0.00167 | 0.00335 | -0.0197 | -0.00015 | -0.00385 | 0.00036 | -0.06095 | 0.03398 | 0.00604 | -0.00241 | -0.03333 | -0.01941 | -0.00778
[RO-RS] [DIR] TIE 400 kV Resita-Pancevo c2 | N-1 TIE 400 kV Nadab-Bekescsaba | -0.00815 | 0.00117 | 0.0155 | 1e-05 | -0.03768 | 0.00038 | -0.00079 | -0.00048 | 0.00033 | 0.00029 | -0.02317 | 0.00791 | 0.00125 | 0.00153 | 0.00169 | -0.0214 | -0.00014 | -0.00366 | 0.00033 | -0.06248 | 0.03191 | 0.00552 | -0.00193 | -0.03492 | -0.0195 | -0.00954
[RO-RS] [DIR] TIE 400 kV Resita-Pancevo c2 | N-1 TIE 400 kV Portile de Fier-Djerdap | 0.00922 | 0.00146 | 0.02714 | 1e-05 | -0.03946 | 0.00056 | -0.00136 | -0.00072 | 0.0005 | 0.00044 | -0.01155 | 0.01302 | 0.00029 | 0.00237 | 0.01775 | -0.00645 | -0.00021 | -0.00516 | 0.0005 | -0.09878 | 0.0775 | 0.00827 | -0.00348 | -0.03434 | -0.02621 | 0.01262
[RO-RS] [DIR] TIE 400 kV Resita-Pancevo c2 | N-1 OHL 400 kV Iernut-Sibiu Sud | -0.00821 | 0.00098 | 0.01537 | 1e-05 | -0.03785 | 0.00035 | -0.00081 | -0.00045 | 0.00031 | 0.00027 | -0.02327 | 0.00766 | 0.00045 | 0.00145 | 0.00162 | -0.02148 | -0.00013 | -0.00325 | 0.00031 | -0.06207 | 0.03219 | 0.00523 | -0.00212 | -0.03508 | -0.01818 | -0.00956
[RO-RS] [DIR] TIE 400 kV Resita-Pancevo c2 | N-1 OHL 400 kV Mintia-Arad | -0.00578 | 0.00104 | 0.01671 | 1e-05 | -0.03443 | 0.00037 | -0.00088 | -0.00048 | 0.00033 | 0.00029 | -0.02034 | 0.00828 | 0.00048 | 0.00156 | 0.00365 | -0.01859 | -0.00014 | -0.00347 | 0.00033 | -0.0585 | 0.03431 | 0.00559 | -0.00228 | -0.03175 | -0.01787 | -0.00702
[RO-RS] [DIR] TIE 400 kV Resita-Pancevo c2 | N-1 OHL 220 kV Portile de Fier-Resita c2 | -0.00451 | 0.00103 | 0.01723 | 1e-05 | -0.03275 | 0.00038 | -0.0009 | -0.00048 | 0.00034 | 0.0003 | -0.01879 | 0.00847 | 0.00035 | 0.00158 | 0.00464 | -0.01704 | -0.00014 | -0.00349 | 0.00033 | -0.05604 | 0.03548 | 0.00566 | -0.00235 | -0.03011 | -0.01756 | -0.00562
[RO-RS] [DIR] TIE 400 kV Resita-Pancevo c2 | N-1 OHL 220 kV Portile de Fier-Resita c1 | -0.00451 | 0.00103 | 0.01723 | 1e-05 | -0.03275 | 0.00038 | -0.0009 | -0.00048 | 0.00034 | 0.0003 | -0.01879 | 0.00847 | 0.00035 | 0.00158 | 0.00464 | -0.01704 | -0.00014 | -0.00349 | 0.00033 | -0.05604 | 0.03548 | 0.00566 | -0.00235 | -0.03011 | -0.01756 | -0.00562
[RO-RS] [DIR] TIE 400 kV Resita-Pancevo c2 | N-1 OHL 220 kV Resita-Timisoara c2 | -0.00863 | 0.00103 | 0.01491 | 1e-05 | -0.03739 | 0.00035 | -0.00079 | -0.00045 | 0.00031 | 0.00027 | -0.02338 | 0.00754 | 0.00081 | 0.00144 | 0.00114 | -0.0217 | -0.00013 | -0.00331 | 0.00031 | -0.06161 | 0.0304 | 0.00522 | -0.00203 | -0.0347 | -0.0181 | -0.0101
[RO-RS] [DIR] TIE 400 kV Resita-Pancevo c2 | N-1 OHL 220 kV Resita-Timisoara c1 | -0.00863 | 0.00103 | 0.01491 | 1e-05 | -0.03739 | 0.00035 | -0.00079 | -0.00045 | 0.00031 | 0.00027 | -0.02338 | 0.00754 | 0.00081 | 0.00144 | 0.00114 | -0.0217 | -0.00013 | -0.00331 | 0.00031 | -0.06161 | 0.0304 | 0.00522 | -0.00203 | -0.0347 | -0.0181 | -0.0101
[RO-RS] [DIR] TIE 400 kV Resita-Pancevo c2 | N-1 TRA 400/220 kV AT3 Arad | -0.01187 | 0.0011 | 0.01339 | 1e-05 | -0.04192 | 0.00034 | -0.00071 | -0.00044 | 0.0003 | 0.00026 | -0.02731 | 0.00702 | 0.00148 | 0.00138 | -0.00148 | -0.02558 | -0.00012 | -0.00335 | 0.0003 | -0.06717 | 0.02724 | 0.00507 | -0.00179 | -0.03912 | -0.01953 | -0.01354
[RO-RS] [DIR] TIE 400 kV Resita-Pancevo c2 | N-1 OHL 400 kV Djerdap - Drmno | -0.01384 | 0.00142 | 0.02 | 1e-05 | -0.05404 | 0.00048 | -0.00106 | -0.00061 | 0.00042 | 0.00037 | -0.03461 | 0.01019 | 0.00124 | 0.00196 | 0.00013 | -0.03233 | -0.00017 | -0.00455 | 0.00042 | -0.08633 | 0.0487 | 0.00713 | -0.00274 | -0.05028 | -0.02535 | -0.0161
[RO-RS] [DIR] TIE 400 kV Resita-Pancevo c2 | N-1 OHL 400 kV Djerdap - Bor | 0.00445 | 0.00107 | 0.02015 | 1e-05 | -0.02864 | 0.00042 | -0.00102 | -0.00053 | 0.00037 | 0.00033 | -0.0104 | 0.00967 | 8e-05 | 0.00177 | 0.01159 | -0.00733 | -0.00015 | -0.0038 | 0.00037 | -0.06551 | 0.03266 | 0.00618 | -0.00264 | -0.02528 | -0.01861 | 0.00577
[RO-RS] [DIR] TIE 400 kV Resita-Pancevo c2 | N-1 OHL 400 kV Srbobran – Subotica 3 | 0.00174 | 0.001 | 0.02284 | 1e-05 | -0.02782 | 0.00044 | -0.00118 | -0.00056 | 0.0004 | 0.00035 | -0.01302 | 0.01068 | -0.00121 | 0.00192 | 0.01077 | -0.01107 | -0.00016 | -0.00388 | 0.0004 | -0.05283 | 0.04509 | 0.00671 | -0.0031 | -0.02506 | -0.01722 | 0.00099
[RO-RS] [DIR] TIE 400 kV Resita-Pancevo c2 | N-1 TIE 400 kV Sandorfalva-Subotica 3 | 0.00758 | 0.001 | 0.02873 | 1e-05 | -0.02306 | 0.00052 | -0.00149 | -0.00066 | 0.00047 | 0.00042 | -0.00756 | 0.01318 | -0.00281 | 0.00229 | 0.01659 | -0.00546 | -0.00019 | -0.00435 | 0.00047 | -0.04892 | 0.05297 | 0.00793 | -0.00394 | -0.0202 | -0.01711 | 0.00706
[RO-RS] [DIR] TIE 400 kV Resita-Pancevo c2 | N-1 OHL 400 kV Bor 2 – Nis 2 | 0.00208 | 0.00105 | 0.01907 | 1e-05 | -0.03003 | 0.0004 | -0.00097 | -0.00051 | 0.00036 | 0.00032 | -0.01259 | 0.00921 | 0.00016 | 0.00169 | 0.00962 | -0.0098 | -0.00015 | -0.00367 | 0.00036 | -0.06232 | 0.0298 | 0.00595 | -0.00252 | -0.02672 | -0.01816 | 0.00289
[RO-RS] [DIR] TIE 400 kV Resita-Pancevo c2 | N-1 OHL 400 kV Portile de Fier-Resita | 0.00839 | 0.00064 | 0.01634 | 1e-05 | -0.00726 | 0.0003 | -0.00084 | -0.00038 | 0.00028 | 0.00024 | 0.0011 | 0.00753 | -0.00091 | 0.00132 | 0.01212 | 0.00237 | -0.00011 | -0.00259 | 0.00027 | -0.02327 | 0.03479 | 0.00454 | -0.00222 | -0.00581 | -0.00928 | 0.00875
[RO-RS] [DIR] TIE 400 kV Resita-Pancevo c2 | N-1 OHL 400 kV Paks -Sandorfalva | -0.00661 | 0.00111 | 0.01626 | 1e-05 | -0.0354 | 0.00038 | -0.00087 | -0.00049 | 0.00033 | 0.0003 | -0.02126 | 0.00822 | 0.0009 | 0.00157 | 0.00294 | -0.01952 | -0.00014 | -0.00358 | 0.00033 | -0.05955 | 0.03326 | 0.00566 | -0.00229 | -0.03271 | -0.01841 | -0.00791
[RO-RS] [DIR] TIE 400 kV Resita-Pancevo c2 | N-1 TIE 400 kV Resita-Pancevo c1 | -0.00919 | 0.00165 | 0.02658 | 1e-05 | -0.05475 | 0.00059 | -0.00139 | -0.00076 | 0.00053 | 0.00046 | -0.03234 | 0.01317 | 0.00076 | 0.00247 | 0.0058 | -0.02956 | -0.00022 | -0.00552 | 0.00052 | -0.09302 | 0.05456 | 0.00888 | -0.00363 | -0.05049 | -0.02841 | -0.01116
[RO-RS] [DIR] TIE 400 kV Resita-Pancevo c1 | BC | -0.00578 | 0.00104 | 0.01671 | 1e-05 | -0.03443 | 0.00037 | -0.00088 | -0.00048 | 0.00033 | 0.00029 | -0.02034 | 0.00828 | 0.00048 | 0.00156 | 0.00365 | -0.01859 | -0.00014 | -0.00347 | 0.00033 | -0.0585 | 0.03431 | 0.00559 | -0.00228 | -0.03175 | -0.01787 | -0.00702
[RO-RS] [DIR] TIE 400 kV Resita-Pancevo c1 | N-1 TIE 400 kV Arad-Sandorfalva | -0.00645 | 0.0012 | 0.01712 | 1e-05 | -0.0361 | 0.00041 | -0.00091 | -0.00052 | 0.00036 | 0.00032 | -0.0215 | 0.00873 | 0.00136 | 0.00167 | 0.00335 | -0.0197 | -0.00015 | -0.00385 | 0.00036 | -0.06095 | 0.03398 | 0.00604 | -0.00241 | -0.03333 | -0.01941 | -0.00778
[RO-RS] [DIR] TIE 400 kV Resita-Pancevo c1 | N-1 TIE 400 kV Nadab-Bekescsaba | -0.00815 | 0.00117 | 0.0155 | 1e-05 | -0.03767 | 0.00038 | -0.00079 | -0.00048 | 0.00033 | 0.00029 | -0.02317 | 0.00791 | 0.00125 | 0.00153 | 0.00169 | -0.0214 | -0.00014 | -0.00366 | 0.00033 | -0.06247 | 0.0319 | 0.00552 | -0.00193 | -0.03492 | -0.0195 | -0.00954
[RO-RS] [DIR] TIE 400 kV Resita-Pancevo c1 | N-1 TIE 400 kV Portile de Fier-Djerdap | 0.00922 | 0.00146 | 0.02714 | 1e-05 | -0.03946 | 0.00056 | -0.00136 | -0.00072 | 0.0005 | 0.00044 | -0.01155 | 0.01302 | 0.00029 | 0.00237 | 0.01775 | -0.00645 | -0.00021 | -0.00516 | 0.0005 | -0.09878 | 0.0775 | 0.00827 | -0.00348 | -0.03434 | -0.02621 | 0.01262
[RO-RS] [DIR] TIE 400 kV Resita-Pancevo c1 | N-1 OHL 400 kV Iernut-Sibiu Sud | -0.00821 | 0.00098 | 0.01537 | 1e-05 | -0.03785 | 0.00035 | -0.00081 | -0.00045 | 0.00031 | 0.00027 | -0.02327 | 0.00766 | 0.00045 | 0.00145 | 0.00162 | -0.02148 | -0.00013 | -0.00325 | 0.00031 | -0.06207 | 0.03219 | 0.00523 | -0.00212 | -0.03508 | -0.01818 | -0.00956
[RO-RS] [DIR] TIE 400 kV Resita-Pancevo c1 | N-1 OHL 400 kV Mintia-Arad | -0.00578 | 0.00104 | 0.01671 | 1e-05 | -0.03443 | 0.00037 | -0.00088 | -0.00048 | 0.00033 | 0.00029 | -0.02034 | 0.00828 | 0.00048 | 0.00156 | 0.00365 | -0.01859 | -0.00014 | -0.00347 | 0.00033 | -0.0585 | 0.03431 | 0.00559 | -0.00228 | -0.03175 | -0.01787 | -0.00702
[RO-RS] [DIR] TIE 400 kV Resita-Pancevo c1 | N-1 OHL 220 kV Portile de Fier-Resita c2 | -0.00451 | 0.00103 | 0.01723 | 1e-05 | -0.03275 | 0.00038 | -0.0009 | -0.00048 | 0.00034 | 0.0003 | -0.01879 | 0.00847 | 0.00035 | 0.00158 | 0.00464 | -0.01704 | -0.00014 | -0.00349 | 0.00033 | -0.05604 | 0.03548 | 0.00566 | -0.00235 | -0.03011 | -0.01755 | -0.00562
[RO-RS] [DIR] TIE 400 kV Resita-Pancevo c1 | N-1 OHL 220 kV Portile de Fier-Resita c1 | -0.00451 | 0.00103 | 0.01723 | 1e-05 | -0.03275 | 0.00038 | -0.0009 | -0.00048 | 0.00034 | 0.0003 | -0.01879 | 0.00847 | 0.00035 | 0.00158 | 0.00464 | -0.01704 | -0.00014 | -0.00349 | 0.00033 | -0.05604 | 0.03548 | 0.00566 | -0.00235 | -0.03011 | -0.01755 | -0.00562
[RO-RS] [DIR] TIE 400 kV Resita-Pancevo c1 | N-1 OHL 220 kV Resita-Timisoara c2 | -0.00863 | 0.00103 | 0.01491 | 1e-05 | -0.03739 | 0.00035 | -0.00079 | -0.00045 | 0.00031 | 0.00027 | -0.02338 | 0.00754 | 0.00081 | 0.00144 | 0.00114 | -0.0217 | -0.00013 | -0.00331 | 0.00031 | -0.06161 | 0.0304 | 0.00522 | -0.00203 | -0.0347 | -0.0181 | -0.0101
[RO-RS] [DIR] TIE 400 kV Resita-Pancevo c1 | N-1 OHL 220 kV Resita-Timisoara c1 | -0.00863 | 0.00103 | 0.01491 | 1e-05 | -0.03739 | 0.00035 | -0.00079 | -0.00045 | 0.00031 | 0.00027 | -0.02338 | 0.00754 | 0.00081 | 0.00144 | 0.00114 | -0.0217 | -0.00013 | -0.00331 | 0.00031 | -0.06161 | 0.0304 | 0.00522 | -0.00203 | -0.0347 | -0.0181 | -0.0101
[RO-RS] [DIR] TIE 400 kV Resita-Pancevo c1 | N-1 TRA 400/220 kV AT3 Arad | -0.01187 | 0.0011 | 0.01339 | 1e-05 | -0.04192 | 0.00034 | -0.00071 | -0.00044 | 0.0003 | 0.00026 | -0.02731 | 0.00702 | 0.00148 | 0.00138 | -0.00148 | -0.02557 | -0.00012 | -0.00335 | 0.0003 | -0.06717 | 0.02724 | 0.00507 | -0.00179 | -0.03912 | -0.01952 | -0.01354
[RO-RS] [DIR] TIE 400 kV Resita-Pancevo c1 | N-1 OHL 400 kV Djerdap - Drmno | -0.01383 | 0.00142 | 0.01999 | 1e-05 | -0.05404 | 0.00048 | -0.00106 | -0.00061 | 0.00042 | 0.00037 | -0.03461 | 0.01019 | 0.00124 | 0.00196 | 0.00013 | -0.03233 | -0.00017 | -0.00455 | 0.00042 | -0.08632 | 0.0487 | 0.00713 | -0.00274 | -0.05028 | -0.02535 | -0.0161
[RO-RS] [DIR] TIE 400 kV Resita-Pancevo c1 | N-1 OHL 400 kV Djerdap - Bor | 0.00445 | 0.00107 | 0.02015 | 1e-05 | -0.02864 | 0.00042 | -0.00102 | -0.00053 | 0.00037 | 0.00033 | -0.0104 | 0.00967 | 8e-05 | 0.00177 | 0.01159 | -0.00733 | -0.00015 | -0.0038 | 0.00037 | -0.06551 | 0.03266 | 0.00618 | -0.00264 | -0.02528 | -0.01861 | 0.00577
[RO-RS] [DIR] TIE 400 kV Resita-Pancevo c1 | N-1 OHL 400 kV Srbobran – Subotica 3 | 0.00174 | 0.001 | 0.02284 | 1e-05 | -0.02782 | 0.00044 | -0.00118 | -0.00056 | 0.0004 | 0.00035 | -0.01302 | 0.01068 | -0.00121 | 0.00192 | 0.01077 | -0.01107 | -0.00016 | -0.00388 | 0.0004 | -0.05283 | 0.04508 | 0.00671 | -0.0031 | -0.02505 | -0.01722 | 0.00099
[RO-RS] [DIR] TIE 400 kV Resita-Pancevo c1 | N-1 TIE 400 kV Sandorfalva-Subotica 3 | 0.00758 | 0.001 | 0.02872 | 1e-05 | -0.02306 | 0.00052 | -0.00149 | -0.00066 | 0.00047 | 0.00042 | -0.00756 | 0.01318 | -0.00281 | 0.00229 | 0.01659 | -0.00546 | -0.00019 | -0.00435 | 0.00047 | -0.04892 | 0.05297 | 0.00793 | -0.00394 | -0.0202 | -0.01711 | 0.00706
[RO-RS] [DIR] TIE 400 kV Resita-Pancevo c1 | N-1 OHL 400 kV Bor 2 – Nis 2 | 0.00208 | 0.00105 | 0.01906 | 1e-05 | -0.03003 | 0.0004 | -0.00097 | -0.00051 | 0.00036 | 0.00032 | -0.01259 | 0.00921 | 0.00016 | 0.00169 | 0.00962 | -0.00979 | -0.00015 | -0.00367 | 0.00036 | -0.06232 | 0.0298 | 0.00595 | -0.00252 | -0.02672 | -0.01816 | 0.00289
[RO-RS] [DIR] TIE 400 kV Resita-Pancevo c1 | N-1 OHL 400 kV Portile de Fier-Resita | 0.00839 | 0.00064 | 0.01634 | 1e-05 | -0.00726 | 0.0003 | -0.00084 | -0.00038 | 0.00028 | 0.00024 | 0.0011 | 0.00753 | -0.00091 | 0.00132 | 0.01212 | 0.00237 | -0.00011 | -0.00259 | 0.00027 | -0.02327 | 0.03479 | 0.00454 | -0.00222 | -0.00581 | -0.00928 | 0.00875
[RO-RS] [DIR] TIE 400 kV Resita-Pancevo c1 | N-1 OHL 400 kV Paks -Sandorfalva | -0.00661 | 0.00111 | 0.01626 | 1e-05 | -0.0354 | 0.00038 | -0.00087 | -0.00049 | 0.00033 | 0.0003 | -0.02126 | 0.00822 | 0.0009 | 0.00157 | 0.00294 | -0.01952 | -0.00014 | -0.00358 | 0.00033 | -0.05955 | 0.03326 | 0.00566 | -0.00229 | -0.03271 | -0.01841 | -0.00791
[RO-RS] [DIR] TIE 400 kV Resita-Pancevo c1 | N-1 TIE 400 kV Resita-Pancevo c2 | -0.00919 | 0.00165 | 0.02658 | 1e-05 | -0.05475 | 0.00059 | -0.00139 | -0.00076 | 0.00053 | 0.00046 | -0.03234 | 0.01317 | 0.00076 | 0.00247 | 0.0058 | -0.02956 | -0.00022 | -0.00552 | 0.00052 | -0.09302 | 0.05456 | 0.00888 | -0.00363 | -0.05049 | -0.02841 | -0.01116
[RO-BG] [DIR] TIE 400 kV DOBRUDJA- MEDGIDIA SUD | BC | -0.06019 | -0.00142 | -0.02732 | -1e-05 | -0.13535 | -0.00053 | 0.00111 | 0.00068 | -0.00047 | -0.00042 | -0.08483 | -0.01266 | -0.00133 | -0.00223 | -0.04697 | -0.07745 | 0.0002 | 0.00517 | -0.00047 | 0.01991 | -0.02729 | -0.00716 | 0.00244 | -0.13333 | 0.05037 | -0.05922
[RO-BG] [DIR] TIE 400 kV DOBRUDJA- MEDGIDIA SUD | N-1 OHL 400 kV Isaccea - Stupina | -0.05802 | -0.00135 | -0.02619 | -1e-05 | -0.13137 | -0.00051 | 0.00106 | 0.00065 | -0.00045 | -0.0004 | -0.08201 | -0.01211 | -0.00122 | -0.00213 | -0.0452 | -0.07479 | 0.00019 | 0.00492 | -0.00045 | 0.02132 | -0.02583 | -0.00683 | 0.00235 | -0.12941 | 0.04737 | -0.05703
[RO-BG] [DIR] TIE 400 kV DOBRUDJA- MEDGIDIA SUD | N-1 TIE 400 kV MEDGIDIA SUD - VARNA | -0.10453 | -0.00247 | -0.04745 | -2e-05 | -0.2347 | -0.00092 | 0.00192 | 0.00119 | -0.00082 | -0.00072 | -0.14732 | -0.02198 | -0.00231 | -0.00387 | -0.08156 | -0.13451 | 0.00034 | 0.00899 | -0.00082 | 0.03457 | -0.04739 | -0.01244 | 0.00424 | -0.23162 | 0.08747 | -0.10284
[RO-BG] [DIR] TIE 400 kV DOBRUDJA- MEDGIDIA SUD | N-1 OHL 400 kV Cernavoda - Pelicanu | -0.05955 | -0.00147 | -0.02742 | -1e-05 | -0.13168 | -0.00054 | 0.00111 | 0.00069 | -0.00048 | -0.00042 | -0.08334 | -0.01275 | -0.00149 | -0.00225 | -0.04665 | -0.0763 | 0.0002 | 0.00528 | -0.00048 | 0.0143 | -0.02823 | -0.00727 | 0.00242 | -0.12969 | 0.05282 | -0.05874
[RO-BG] [DIR] TIE 400 kV DOBRUDJA- MEDGIDIA SUD | N-1 OHL 400 kV Gura Ialomitei - Bucuresti Sud | -0.05958 | -0.00147 | -0.02746 | -1e-05 | -0.13156 | -0.00054 | 0.00111 | 0.0007 | -0.00048 | -0.00042 | -0.08332 | -0.01278 | -0.0015 | -0.00226 | -0.04669 | -0.07631 | 0.0002 | 0.0053 | -0.00048 | 0.01391 | -0.02835 | -0.00728 | 0.00242 | -0.12956 | 0.05306 | -0.05878
[RO-BG] [DIR] TIE 400 kV DOBRUDJA- MEDGIDIA SUD | N-1 OHL 400 kV Gutinas – Smardan | -0.05909 | -0.0015 | -0.02723 | -1e-05 | -0.13085 | -0.00054 | 0.00109 | 0.0007 | -0.00048 | -0.00042 | -0.08274 | -0.01271 | -0.00164 | -0.00225 | -0.04629 | -0.07574 | 0.0002 | 0.00534 | -0.00048 | 0.01546 | -0.02778 | -0.00727 | 0.00235 | -0.12886 | 0.05615 | -0.05826
[RO-BG] [DIR] TIE 400 kV DOBRUDJA- MEDGIDIA SUD | N-1 TIE 400 kV Resita-Pancevo c2 | -0.06017 | -0.00143 | -0.02739 | -1e-05 | -0.13521 | -0.00053 | 0.00111 | 0.00069 | -0.00047 | -0.00042 | -0.08475 | -0.01269 | -0.00134 | -0.00223 | -0.04698 | -0.07738 | 0.0002 | 0.00519 | -0.00047 | 0.02013 | -0.02743 | -0.00718 | 0.00245 | -0.13321 | 0.05044 | -0.05919
[RO-BG] [DIR] TIE 400 kV DOBRUDJA- MEDGIDIA SUD | N-1 TIE 400 kV Resita-Pancevo c1 | -0.06017 | -0.00143 | -0.02739 | -1e-05 | -0.13521 | -0.00053 | 0.00111 | 0.00069 | -0.00047 | -0.00042 | -0.08475 | -0.01269 | -0.00134 | -0.00223 | -0.04698 | -0.07738 | 0.0002 | 0.00519 | -0.00047 | 0.02013 | -0.02743 | -0.00718 | 0.00245 | -0.13321 | 0.05044 | -0.05919
[RO-BG] [DIR] TIE 400 kV MEDGIDIA SUD - VARNA | BC | -0.06215 | -0.00147 | -0.02821 | -1e-05 | -0.13926 | -0.00055 | 0.00114 | 0.00071 | -0.00049 | -0.00043 | -0.0876 | -0.01307 | -0.00138 | -0.0023 | -0.04849 | -0.07997 | 0.0002 | 0.00534 | -0.00049 | 0.02055 | -0.02817 | -0.00739 | 0.00252 | -0.13777 | 0.052 | -0.06114
[RO-BG] [DIR] TIE 400 kV MEDGIDIA SUD - VARNA | N-1 OHL 400 kV Isaccea - Rahman | -0.0601 | -0.0014 | -0.02713 | -1e-05 | -0.1355 | -0.00053 | 0.0011 | 0.00068 | -0.00047 | -0.00041 | -0.08494 | -0.01255 | -0.00127 | -0.00221 | -0.04683 | -0.07746 | 0.00019 | 0.0051 | -0.00047 | 0.02189 | -0.02678 | -0.00708 | 0.00243 | -0.13407 | 0.04916 | -0.05907
[RO-BG] [DIR] TIE 400 kV MEDGIDIA SUD - VARNA | N-1 TIE 400 kV DOBRUDJA- MEDGIDIA SUD | -0.10548 | -0.00249 | -0.04788 | -2e-05 | -0.2367 | -0.00093 | 0.00194 | 0.0012 | -0.00083 | -0.00073 | -0.14867 | -0.02218 | -0.00234 | -0.0039 | -0.0823 | -0.13573 | 0.00034 | 0.00907 | -0.00083 | 0.03488 | -0.04782 | -0.01255 | 0.00427 | -0.23376 | 0.08826 | -0.10377
[RO-BG] [DIR] TIE 400 kV MEDGIDIA SUD - VARNA | N-1 OHL 400 kV Cernavoda - Pelicanu | -0.06149 | -0.00152 | -0.02831 | -1e-05 | -0.13548 | -0.00056 | 0.00114 | 0.00072 | -0.00049 | -0.00044 | -0.08606 | -0.01317 | -0.00154 | -0.00233 | -0.04817 | -0.07879 | 0.0002 | 0.00546 | -0.00049 | 0.01477 | -0.02914 | -0.0075 | 0.0025 | -0.13401 | 0.05453 | -0.06065
[RO-BG] [DIR] TIE 400 kV MEDGIDIA SUD - VARNA | N-1 OHL 400 kV Gura Ialomitei - Bucuresti Sud | -0.06152 | -0.00152 | -0.02835 | -1e-05 | -0.13535 | -0.00056 | 0.00115 | 0.00072 | -0.0005 | -0.00044 | -0.08605 | -0.01319 | -0.00155 | -0.00233 | -0.04821 | -0.07879 | 0.00021 | 0.00547 | -0.00049 | 0.01436 | -0.02926 | -0.00752 | 0.0025 | -0.13388 | 0.05477 | -0.06069
[RO-BG] [DIR] TIE 400 kV MEDGIDIA SUD - VARNA | N-1 OHL 400 kV Gutinas – Smardan | -0.06101 | -0.00155 | -0.02812 | -1e-05 | -0.13462 | -0.00056 | 0.00112 | 0.00072 | -0.0005 | -0.00044 | -0.08545 | -0.01312 | -0.00169 | -0.00233 | -0.0478 | -0.0782 | 0.00021 | 0.00552 | -0.00049 | 0.01596 | -0.02867 | -0.00751 | 0.00243 | -0.13316 | 0.05797 | -0.06015
[RO-BG] [DIR] TIE 400 kV MEDGIDIA SUD - VARNA | N-1 OHL 400 kV Medgidia Sud - Stupina | -0.05991 | -0.00139 | -0.02704 | -1e-05 | -0.13515 | -0.00052 | 0.0011 | 0.00067 | -0.00047 | -0.00041 | -0.08469 | -0.0125 | -0.00126 | -0.0022 | -0.04667 | -0.07723 | 0.00019 | 0.00508 | -0.00046 | 0.02201 | -0.02666 | -0.00706 | 0.00242 | -0.13372 | 0.0489 | -0.05888
[RO-BG] [DIR] TIE 400 kV MEDGIDIA SUD - VARNA | N-1 OHL 400 kV Cernavodă - Medgidia Sud | -0.05758 | -0.00148 | -0.02691 | -1e-05 | -0.1245 | -0.00054 | 0.00108 | 0.00069 | -0.00047 | -0.00042 | -0.07997 | -0.01257 | -0.00163 | -0.00223 | -0.0453 | -0.07343 | 0.0002 | 0.00528 | -0.00047 | 0.00814 | -0.02858 | -0.00721 | 0.00235 | -0.12315 | 0.05429 | -0.05695
[RO-BG] [DIR] TIE 400 kV MEDGIDIA SUD - VARNA | N-1 TIE 400 kV Resita-Pancevo c2 | -0.06212 | -0.00147 | -0.02827 | -1e-05 | -0.13912 | -0.00055 | 0.00115 | 0.00071 | -0.00049 | -0.00043 | -0.08752 | -0.0131 | -0.00138 | -0.00231 | -0.04851 | -0.0799 | 0.0002 | 0.00536 | -0.00049 | 0.02079 | -0.02831 | -0.00742 | 0.00253 | -0.13764 | 0.05207 | -0.06111
[RO-BG] [DIR] TIE 400 kV MEDGIDIA SUD - VARNA | N-1 TIE 400 kV Resita-Pancevo c1 | -0.06212 | -0.00147 | -0.02827 | -1e-05 | -0.13912 | -0.00055 | 0.00115 | 0.00071 | -0.00049 | -0.00043 | -0.08752 | -0.0131 | -0.00138 | -0.00231 | -0.04851 | -0.0799 | 0.0002 | 0.00536 | -0.00049 | 0.02079 | -0.02831 | -0.00742 | 0.00253 | -0.13764 | 0.05207 | -0.06111
[RO-RO] [DIR] OHL 400 kV Portile de Fier-Resita | BC | 0.04496 | -0.00127 | -0.00119 | 0 | 0.08619 | -0.00022 | 0.00013 | 0.00029 | -0.00017 | -0.00016 | 0.06799 | -0.00239 | -0.00441 | -0.00074 | 0.02688 | 0.06651 | 8e-05 | 0.00279 | -0.00017 | 0.11176 | 0.00153 | -0.0033 | 0.0002 | 0.0823 | 0.02723 | 0.05002
[RO-RO] [DIR] OHL 400 kV Portile de Fier-Resita | N-1 TIE 400 kV Resita-Pancevo c2 | 0.04341 | -0.00099 | 0.00328 | 0 | 0.07698 | -0.00012 | -0.00011 | 0.00017 | -9e-05 | -8e-05 | 0.06255 | -0.00018 | -0.00428 | -0.00032 | 0.02785 | 0.06154 | 4e-05 | 0.00186 | -9e-05 | 0.09611 | 0.01071 | -0.00181 | -0.00041 | 0.07381 | 0.02245 | 0.04815
[RO-RO] [DIR] OHL 400 kV Arad-Nadab | N-1 TIE 400 kV Resita-Pancevo c2 | 0.05753 | 0.00293 | 0.04812 | 2e-05 | 0.05305 | 0.00109 | -0.00284 | -0.00139 | 0.00097 | 0.00085 | 0.05748 | 0.02465 | 0.00758 | 0.00459 | 0.05429 | 0.0588 | -0.0004 | -0.0096 | 0.00097 | 0.05049 | 0.07572 | 0.01602 | -0.00868 | 0.05332 | -0.0137 | 0.06071
[RO-RO] [DIR] OHL 400 kV Mintia-Arad | BC | 0 | 0 | 0 | 0 | 0 |  |  |  | 0 | 0 | 0 | 0 |  | 0 | 0 | 0 | 0 |  | 0 | 0 | 0 | 0 | 0 | 0 | 0 | 0
[RO-RO] [DIR] OHL 400 kV Mintia-Arad | N-1 TIE 400 kV Rosiori-Mukacevo | 0 | 0 | 0 | 0 | 0 |  |  |  | 0 | 0 | 0 | 0 |  | 0 | 0 | 0 | 0 |  | 0 | 0 | 0 | 0 | 0 | 0 | 0 | 0
[RO-RO] [DIR] OHL 400 kV Mintia-Arad | N-1 TIE 400 kV Portile de Fier-Djerdap | 0 | 0 | 0 | 0 | 0 |  |  |  | 0 | 0 | 0 | 0 |  | 0 | 0 | 0 | 0 |  | 0 | 0 | 0 | 0 | 0 | 0 | 0 | 0
[RO-RO] [DIR] OHL 400 kV Mintia-Arad | N-1 OHL 400 kV Iernut-Sibiu Sud | 0 | 0 | 0 | 0 | 0 |  |  |  | 0 | 0 | 0 | 0 |  | 0 | 0 | 0 | 0 |  | 0 | 0 | 0 | 0 | 0 | 0 | 0 | 0
[RO-RO] [DIR] OHL 400 kV Mintia-Arad | N-1 OHL 220 kV Portile de Fier-Resita 1&2 | 0 | 0 | 0 | 0 | 0 |  |  |  | 0 | 0 | 0 | 0 |  | 0 | 0 | 0 | 0 |  | 0 | 0 | 0 | 0 | 0 | 0 | 0 | 0
[RO-RO] [DIR] OHL 400 kV Mintia-Arad | N-1 OHL 220 kV Resita-Timisoara 1&2 | 0 | 0 | 0 | 0 | 0 |  |  |  | 0 | 0 | 0 | 0 |  | 0 | 0 | 0 | 0 |  | 0 | 0 | 0 | 0 | 0 | 0 | 0 | 0
[RO-RO] [DIR] OHL 400 kV Mintia-Arad | N-1 OHL 220 kV Urechesti-Targu Jiu Nord | 0 | 0 | 0 | 0 | 0 |  |  |  | 0 | 0 | 0 | 0 |  | 0 | 0 | 0 | 0 |  | 0 | 0 | 0 | 0 | 0 | 0 | 0 | 0
[RO-RO] [DIR] OHL 400 kV Mintia-Arad | N-1 OHL 220 kV Paroseni-Targu Jiu Nord | 0 | 0 | 0 | 0 | 0 |  |  |  | 0 | 0 | 0 | 0 |  | 0 | 0 | 0 | 0 |  | 0 | 0 | 0 | 0 | 0 | 0 | 0 | 0
[RO-RO] [DIR] OHL 400 kV Mintia-Arad | N-1 TRA 400/220 kV AT3 Arad | 0 | 0 | 0 | 0 | 0 |  |  |  | 0 | 0 | 0 | 0 |  | 0 | 0 | 0 | 0 |  | 0 | 0 | 0 | 0 | 0 | 0 | 0 | 0
[RO-RO] [DIR] OHL 400 kV Mintia-Arad | N-1 TIE 400 kV Resita-Pancevo c2 | 0 | 0 | 0 | 0 | 0 |  |  |  | 0 | 0 | 0 | 0 |  | 0 | 0 | 0 | 0 |  | 0 | 0 | 0 | 0 | 0 | 0 | 0 | 0
[RO-RO] [DIR] OHL 400 kV Mintia-Arad | N-1 TIE 400 kV Resita-Pancevo c1 | 0 | 0 | 0 | 0 | 0 |  |  |  | 0 | 0 | 0 | 0 |  | 0 | 0 | 0 | 0 |  | 0 | 0 | 0 | 0 | 0 | 0 | 0 | 0
[RO-RO] [DIR] OHL 400 kV Sibiu Sud-Mintia | N-1 TIE 400 kV Resita-Pancevo c2 | 0.00856 | -0.0007 | -0.00017 | 0 | 0.02461 | -0.00011 | -3e-05 | 0.00014 | -8e-05 | -7e-05 | 0.01515 | -0.001 | -0.0031 | -0.00033 | 0.00503 | 0.01365 | 4e-05 | 0.00149 | -8e-05 | 0.03541 | -0.00472 | -0.00135 | -0.00027 | 0.02336 | 0.01489 | 0.00828
[RO-RO] [DIR] OHL 400 kV Iernut-Sibiu Sud | BC | -0.09506 | -0.00228 | -0.05258 | -2e-05 | -0.13343 | -0.00098 | 0.0025 | 0.00124 | -0.00088 | -0.00078 | -0.11469 | -0.02416 | -0.00096 | -0.0042 | -0.07925 | -0.11268 | 0.00036 | 0.00858 | -0.00088 | -0.13949 | -0.08283 | -0.01372 | 0.0063 | -0.12981 | -0.01227 | -0.09942
[RO-RO] [DIR] OHL 400 kV Iernut-Sibiu Sud | N-1 TIE 400 kV Resita-Pancevo c2 | -0.09514 | -0.00227 | -0.05233 | -2e-05 | -0.13395 | -0.00097 | 0.00248 | 0.00124 | -0.00087 | -0.00077 | -0.115 | -0.02404 | -0.00095 | -0.00418 | -0.0792 | -0.11297 | 0.00036 | 0.00852 | -0.00087 | -0.14037 | -0.08231 | -0.01364 | 0.00626 | -0.13029 | -0.01254 | -0.09953
[RO-RO] [DIR] OHL 400 kV Iernut-Sibiu Sud | N-1 TIE 400 kV Resita-Pancevo c1 | -0.09514 | -0.00227 | -0.05233 | -2e-05 | -0.13395 | -0.00097 | 0.00248 | 0.00124 | -0.00087 | -0.00077 | -0.115 | -0.02404 | -0.00095 | -0.00418 | -0.0792 | -0.11297 | 0.00036 | 0.00852 | -0.00087 | -0.14037 | -0.08231 | -0.01364 | 0.00626 | -0.13029 | -0.01254 | -0.09953
[RO-RO] [DIR] OHL 400 kV Iernut-Gadalin | BC | 0.09324 | 0.00238 | 0.05204 | 2e-05 | 0.13208 | 0.00099 | -0.00247 | -0.00125 | 0.00088 | 0.00078 | 0.11249 | 0.02409 | 0.00159 | 0.00422 | 0.07789 | 0.11034 | -0.00036 | -0.00873 | 0.00088 | 0.17059 | 0.08162 | 0.01381 | -0.00621 | 0.12872 | 0.0147 | 0.09739
[RO-RO] [DIR] OHL 400 kV Iernut-Gadalin | N-1 OHL 400 kV Mintia-Arad | 0.09324 | 0.00238 | 0.05204 | 2e-05 | 0.13208 | 0.00099 | -0.00247 | -0.00125 | 0.00088 | 0.00078 | 0.11249 | 0.02409 | 0.00159 | 0.00422 | 0.07789 | 0.11034 | -0.00036 | -0.00873 | 0.00088 | 0.17059 | 0.08162 | 0.01381 | -0.00621 | 0.12872 | 0.0147 | 0.09739
[RO-RO] [DIR] OHL 400 kV Iernut-Gadalin | N-1 TIE 400 kV Resita-Pancevo c2 | 0.09333 | 0.00237 | 0.05178 | 2e-05 | 0.13261 | 0.00098 | -0.00246 | -0.00125 | 0.00088 | 0.00078 | 0.1128 | 0.02396 | 0.00158 | 0.00419 | 0.07784 | 0.11063 | -0.00036 | -0.00868 | 0.00088 | 0.17149 | 0.08109 | 0.01373 | -0.00618 | 0.12921 | 0.01497 | 0.0975
[RO-RO] [DIR] OHL 400 kV Iernut-Gadalin | N-1 TIE 400 kV Resita-Pancevo c1 | 0.09333 | 0.00237 | 0.05178 | 2e-05 | 0.13261 | 0.00098 | -0.00246 | -0.00125 | 0.00088 | 0.00078 | 0.1128 | 0.02396 | 0.00158 | 0.00419 | 0.07784 | 0.11063 | -0.00036 | -0.00868 | 0.00088 | 0.17149 | 0.08109 | 0.01373 | -0.00618 | 0.12921 | 0.01497 | 0.0975
[RO-RO] [DIR] OHL 400 kV Rosiori-Gadalin | BC | -0.09571 | -0.00267 | -0.05426 | -2e-05 | -0.13404 | -0.00105 | 0.00257 | 0.00134 | -0.00094 | -0.00083 | -0.11482 | -0.02535 | -0.00252 | -0.00448 | -0.08029 | -0.11277 | 0.00039 | 0.00948 | -0.00094 | -0.17316 | -0.0852 | -0.01474 | 0.00639 | -0.13073 | -0.01287 | -0.10001
[RO-RO] [DIR] OHL 400 kV Rosiori-Gadalin | N-1 OHL 400 kV Mintia-Arad | -0.09571 | -0.00267 | -0.05426 | -2e-05 | -0.13404 | -0.00105 | 0.00257 | 0.00134 | -0.00094 | -0.00083 | -0.11482 | -0.02535 | -0.00252 | -0.00448 | -0.08029 | -0.11277 | 0.00039 | 0.00948 | -0.00094 | -0.17316 | -0.0852 | -0.01474 | 0.00639 | -0.13073 | -0.01287 | -0.10001
[RO-RO] [DIR] OHL 400 kV Rosiori-Gadalin | N-1 TIE 400 kV Resita-Pancevo c2 | -0.09581 | -0.00265 | -0.05398 | -2e-05 | -0.13462 | -0.00105 | 0.00255 | 0.00134 | -0.00094 | -0.00083 | -0.11517 | -0.02522 | -0.00251 | -0.00445 | -0.08023 | -0.11308 | 0.00038 | 0.00943 | -0.00093 | -0.17415 | -0.08462 | -0.01464 | 0.00636 | -0.13127 | -0.01317 | -0.10013
[RO-RO] [DIR] OHL 400 kV Rosiori-Gadalin | N-1 TIE 400 kV Resita-Pancevo c1 | -0.09581 | -0.00265 | -0.05398 | -2e-05 | -0.13462 | -0.00105 | 0.00255 | 0.00134 | -0.00094 | -0.00083 | -0.11517 | -0.02522 | -0.00251 | -0.00445 | -0.08023 | -0.11308 | 0.00038 | 0.00943 | -0.00093 | -0.17415 | -0.08462 | -0.01464 | 0.00636 | -0.13127 | -0.01317 | -0.10013
[RO-RO] [DIR] OHL 400 kV Arefu-Tantareni | N-1 TIE 400 kV Rosiori-Mukacevo | -0.04335 | -0.00025 | -0.02125 | -1e-05 | -0.05266 | -0.00029 | 0.001 | 0.00037 | -0.00028 | -0.00025 | -0.05242 | -0.00884 | 0.00302 | -0.00139 | -0.03524 | -0.05269 | 0.00011 | 0.00216 | -0.00028 | 0.00102 | -0.03449 | -0.00428 | 0.00264 | -0.04961 | 0.0084 | -0.04614
[RO-RO] [DIR] OHL 400 kV Arefu-Tantareni | N-1 OHL 400 kV Mintia-Arad | -0.05753 | -0.00134 | -0.03127 | -1e-05 | -0.06979 | -0.00058 | 0.00143 | 0.00073 | -0.00052 | -0.00046 | -0.06823 | -0.0143 | -0.00029 | -0.00248 | -0.04786 | -0.06842 | 0.00021 | 0.00515 | -0.00052 | -0.02001 | -0.04901 | -0.00805 | 0.00353 | -0.06647 | 0.01248 | -0.06091
[RO-RO] [DIR] OHL 400 kV Arefu-Tantareni | N-1 OHL 400 kV Sibiu Sud-Mintia | -0.05562 | -0.0015 | -0.03136 | -1e-05 | -0.06426 | -0.0006 | 0.00143 | 0.00077 | -0.00054 | -0.00047 | -0.06483 | -0.01454 | -0.00098 | -0.00255 | -0.04676 | -0.06535 | 0.00022 | 0.00549 | -0.00054 | -0.01202 | -0.05014 | -0.00836 | 0.00348 | -0.06122 | 0.01581 | -0.05906
[RO-RO] [DIR] OHL 400 kV Arefu-Tantareni | N-1 OHL 400 kV Tantareni-Urechesti | -0.06311 | -0.00122 | -0.03149 | -1e-05 | -0.08447 | -0.00056 | 0.00144 | 0.00071 | -0.00051 | -0.00045 | -0.0784 | -0.0142 | 0.00019 | -0.00243 | -0.05118 | -0.0777 | 0.00021 | 0.00492 | -0.0005 | -0.01735 | -0.04247 | -0.00779 | 0.00355 | -0.07971 | 0.01025 | -0.06607
[RO-RO] [DIR] OHL 400 kV Arefu-Tantareni | N-1 TIE 400 kV Resita-Pancevo c2 | -0.05755 | -0.00134 | -0.0312 | -1e-05 | -0.06995 | -0.00057 | 0.00143 | 0.00073 | -0.00052 | -0.00046 | -0.06832 | -0.01426 | -0.00029 | -0.00247 | -0.04785 | -0.0685 | 0.00021 | 0.00514 | -0.00052 | -0.02027 | -0.04886 | -0.00803 | 0.00352 | -0.06661 | 0.0124 | -0.06094
[RO-RO] [DIR] OHL 400 kV Arefu-Sibiu Sud | N-1 OHL 400 kV Mintia-Arad | 0.06783 | 0.00141 | 0.03608 | 1e-05 | 0.08964 | 0.00065 | -0.00168 | -0.00082 | 0.00058 | 0.00052 | 0.08193 | 0.01634 | -0.00018 | 0.0028 | 0.05604 | 0.08128 | -0.00024 | -0.00563 | 0.00058 | 0.07675 | 0.05585 | 0.00906 | -0.00421 | 0.08604 | -0.00434 | 0.07136
[RO-RO] [DIR] OHL 400 kV Arefu-Sibiu Sud | N-1 TIE 400 kV Resita-Pancevo c2 | 0.06785 | 0.00141 | 0.03601 | 1e-05 | 0.08979 | 0.00064 | -0.00168 | -0.00082 | 0.00058 | 0.00051 | 0.08202 | 0.0163 | -0.00019 | 0.0028 | 0.05602 | 0.08136 | -0.00024 | -0.00562 | 0.00058 | 0.07701 | 0.0557 | 0.00904 | -0.0042 | 0.08618 | -0.00426 | 0.07139
[RO-RO] [DIR] OHL 400 kV Tantareni-Urechesti | BC | 0.03773 | -0.00081 | 0.00145 | 0 | 0.09922 | -0.00012 | -1e-05 | 0.00016 | -9e-05 | -8e-05 | 0.06871 | -0.00067 | -0.00323 | -0.00035 | 0.02242 | 0.06276 | 4e-05 | 0.00161 | -9e-05 | -0.01798 | -0.04424 | -0.00177 | -0.0001 | 0.08954 | 0.01507 | 0.0349
[RO-RO] [DIR] OHL 400 kV Tantareni-Urechesti | N-1 TIE 400 kV Portile de Fier-Djerdap | 0.05017 | -0.00046 | 0.0101 | 0 | 0.09504 | 4e-05 | -0.00041 | -4e-05 | 5e-05 | 5e-05 | 0.07601 | 0.00326 | -0.00339 | 0.00033 | 0.03412 | 0.07283 | -2e-05 | 0.00022 | 5e-05 | -0.0514 | -0.00841 | 0.00046 | -0.00109 | 0.08739 | 0.00814 | 0.0512
[RO-RO] [DIR] OHL 400 kV Tantareni-Urechesti | N-1 OHL 400 kV Portile de Fier-Urechesti | 0.03326 | 0.00056 | 0.0153 | 1e-05 | 0.03908 | 0.00027 | -0.00066 | -0.00034 | 0.00024 | 0.00021 | 0.04159 | 0.00681 | -0.00029 | 0.00115 | 0.02646 | 0.04196 | -0.0001 | -0.00237 | 0.00024 | -0.11942 | 0.01783 | 0.00364 | -0.00159 | 0.03539 | -0.01504 | 0.03512
[RO-RO] [DIR] OHL 400 kV Tantareni-Urechesti | N-1 OHL 400 kV Domnesti-Urechesti | 0.03112 | -0.0014 | -0.0057 | 0 | 0.10847 | -0.00029 | 0.00029 | 0.00038 | -0.00024 | -0.00021 | 0.06609 | -0.00431 | -0.00437 | -0.00104 | 0.01521 | 0.05809 | 0.00011 | 0.00342 | -0.00024 | -0.00139 | -0.06258 | -0.00417 | 0.00055 | 0.09864 | 0.03236 | 0.02662
[RO-RO] [DIR] OHL 400 kV Tantareni-Urechesti | N-1 TRA 400/220 kV AT Urechesti | 0.02901 | -0.00092 | -0.00304 | 0 | 0.0882 | -0.00019 | 0.0002 | 0.00025 | -0.00015 | -0.00013 | 0.0584 | -0.00261 | -0.00285 | -0.00066 | 0.01524 | 0.05243 | 7e-05 | 0.00217 | -0.00015 | -0.02996 | -0.05248 | -0.00277 | 0.00046 | 0.07886 | 0.0148 | 0.02557
[RO-RO] [DIR] OHL 400 kV Tantareni-Urechesti | N-1 TIE 400 kV Resita-Pancevo c2 | 0.03754 | -0.00078 | 0.00199 | 0 | 0.09811 | -0.0001 | -4e-05 | 0.00014 | -8e-05 | -7e-05 | 0.06806 | -0.0004 | -0.00321 | -0.0003 | 0.02254 | 0.06216 | 4e-05 | 0.0015 | -8e-05 | -0.01986 | -0.04313 | -0.00159 | -0.00017 | 0.08852 | 0.01449 | 0.03468
[RO-RO] [DIR] OHL 400 kV Tantareni-Urechesti | N-1 TIE 400 kV Resita-Pancevo c1 | 0.03754 | -0.00078 | 0.00199 | 0 | 0.09811 | -0.0001 | -4e-05 | 0.00014 | -8e-05 | -7e-05 | 0.06806 | -0.0004 | -0.00321 | -0.0003 | 0.02254 | 0.06216 | 4e-05 | 0.0015 | -8e-05 | -0.01986 | -0.04313 | -0.00159 | -0.00017 | 0.08852 | 0.01449 | 0.03468
[RO-RO] [DIR] OHL 400 kV Portile de Fier-Urechesti | BC | -0.0069 | 0.00212 | 0.02135 | 1e-05 | -0.09275 | 0.00059 | -0.00101 | -0.00076 | 0.00051 | 0.00045 | -0.04183 | 0.01154 | 0.00454 | 0.00231 | 0.00624 | -0.03207 | -0.00022 | -0.00614 | 0.0005 | -0.15644 | 0.09573 | 0.00835 | -0.0023 | -0.08351 | -0.04644 | 0.00033
[RO-RO] [DIR] OHL 400 kV Portile de Fier-Urechesti | N-1 TIE 400 kV Portile de Fier-Djerdap | -0.02511 | 0.00161 | 0.0087 | 1e-05 | -0.08664 | 0.00036 | -0.00042 | -0.00047 | 0.0003 | 0.00026 | -0.0525 | 0.00578 | 0.00477 | 0.00132 | -0.01088 | -0.04681 | -0.00013 | -0.0041 | 0.0003 | -0.10753 | 0.0433 | 0.00509 | -0.00084 | -0.08036 | -0.0363 | -0.02351
[RO-RO] [DIR] OHL 400 kV Portile de Fier-Urechesti | N-1 OHL 400 kV Slatina-Portile de Fier | -0.01199 | 0.00271 | 0.02642 | 1e-05 | -0.12431 | 0.00074 | -0.00125 | -0.00096 | 0.00064 | 0.00056 | -0.05823 | 0.0144 | 0.00593 | 0.00291 | 0.00572 | -0.04555 | -0.00027 | -0.00778 | 0.00063 | -0.18945 | 0.12301 | 0.01054 | -0.00284 | -0.11195 | -0.05914 | -0.00274
[RO-RO] [DIR] OHL 400 kV Portile de Fier-Urechesti | N-1 OHL 220 kV Portile de Fier-Resita 1&2 | -0.00152 | 0.00208 | 0.02352 | 1e-05 | -0.08563 | 0.00061 | -0.00111 | -0.00079 | 0.00053 | 0.00047 | -0.0353 | 0.01236 | 0.00397 | 0.00243 | 0.01044 | -0.02551 | -0.00022 | -0.00623 | 0.00053 | -0.14602 | 0.10067 | 0.00867 | -0.00259 | -0.07656 | -0.04512 | 0.00622
[RO-RO] [DIR] OHL 400 kV Portile de Fier-Urechesti | N-1 OHL 220 kV Resita-Timisoara 1&2 | 0.00742 | 0.00217 | 0.0304 | 1e-05 | -0.07791 | 0.00071 | -0.00146 | -0.00091 | 0.00062 | 0.00055 | -0.02658 | 0.01526 | 0.00287 | 0.00289 | 0.01883 | -0.01651 | -0.00026 | -0.00693 | 0.00062 | -0.14085 | 0.11533 | 0.01016 | -0.00354 | -0.06873 | -0.04528 | 0.01581
[RO-RO] [DIR] OHL 400 kV Portile de Fier-Urechesti | N-1 TIE 400 kV Resita-Pancevo c2 | -0.00667 | 0.00208 | 0.0207 | 1e-05 | -0.0914 | 0.00057 | -0.00097 | -0.00074 | 0.00049 | 0.00043 | -0.04103 | 0.01121 | 0.00452 | 0.00225 | 0.00609 | -0.03134 | -0.00021 | -0.006 | 0.00049 | -0.15415 | 0.09438 | 0.00813 | -0.00221 | -0.08226 | -0.04574 | 0.00061
[RO-RO] [DIR] OHL 400 kV Portile de Fier-Urechesti | N-1 TIE 400 kV Resita-Pancevo c1 | -0.00667 | 0.00208 | 0.0207 | 1e-05 | -0.0914 | 0.00057 | -0.00097 | -0.00074 | 0.00049 | 0.00043 | -0.04103 | 0.01121 | 0.00452 | 0.00225 | 0.00609 | -0.03134 | -0.00021 | -0.006 | 0.00049 | -0.15415 | 0.09438 | 0.00813 | -0.00221 | -0.08226 | -0.04574 | 0.00061
[RO-RO] [DIR] OHL 400 kV Slatina-Portile de Fier | BC | 0.00956 | -0.00111 | -0.00951 | -1e-05 | 0.05928 | -0.00029 | 0.00046 | 0.00038 | -0.00025 | -0.00022 | 0.03079 | -0.00539 | -0.00263 | -0.00112 | 0.00096 | 0.02532 | 0.00011 | 0.00308 | -0.00025 | 0.06198 | -0.05123 | -0.00412 | 0.00103 | 0.05342 | 0.02386 | 0.00578
[RO-RO] [DIR] OHL 400 kV Slatina-Portile de Fier | N-1 OHL 400 kV Portile de Fier-Urechesti | 0.01224 | -0.00193 | -0.0178 | -1e-05 | 0.09528 | -0.00052 | 0.00085 | 0.00067 | -0.00044 | -0.00039 | 0.04703 | -0.00986 | -0.00439 | -0.00201 | -0.00146 | 0.03776 | 0.00019 | 0.00547 | -0.00044 | 0.1227 | -0.08839 | -0.00736 | 0.00192 | 0.08583 | 0.04189 | 0.00565
[RO-RO] [DIR] OHL 400 kV Slatina-Portile de Fier | N-1 OHL 220 kV Portile de Fier-Resita 1&2 | 0.00675 | -0.00109 | -0.01065 | -1e-05 | 0.05555 | -0.0003 | 0.00051 | 0.00039 | -0.00026 | -0.00023 | 0.02737 | -0.00582 | -0.00233 | -0.00118 | -0.00124 | 0.02188 | 0.00011 | 0.00313 | -0.00026 | 0.05652 | -0.05382 | -0.00428 | 0.00118 | 0.04978 | 0.02317 | 0.0027
[RO-RO] [DIR] OHL 400 kV Slatina-Portile de Fier | N-1 OHL 220 kV Resita-Timisoara 1&2 | 0.00193 | -0.00113 | -0.01433 | -1e-05 | 0.05137 | -0.00035 | 0.0007 | 0.00045 | -0.00031 | -0.00027 | 0.02266 | -0.00737 | -0.00174 | -0.00142 | -0.00575 | 0.01702 | 0.00013 | 0.00351 | -0.00031 | 0.05367 | -0.06169 | -0.00508 | 0.00169 | 0.04554 | 0.02324 | -0.00247
[RO-RO] [DIR] OHL 400 kV Slatina-Portile de Fier | N-1 TIE 400 kV Resita-Pancevo c2 | 0.00943 | -0.00108 | -0.00912 | 0 | 0.05847 | -0.00028 | 0.00044 | 0.00036 | -0.00024 | -0.00021 | 0.03032 | -0.00519 | -0.00261 | -0.00108 | 0.00105 | 0.02488 | 0.0001 | 0.003 | -0.00024 | 0.06061 | -0.05043 | -0.00399 | 0.00098 | 0.05268 | 0.02344 | 0.00561
[RO-RO] [DIR] OHL 400 kV Slatina-Portile de Fier | N-1 TIE 400 kV Resita-Pancevo c1 | 0.00943 | -0.00108 | -0.00912 | 0 | 0.05847 | -0.00028 | 0.00044 | 0.00036 | -0.00024 | -0.00021 | 0.03032 | -0.00519 | -0.00261 | -0.00108 | 0.00105 | 0.02488 | 0.0001 | 0.003 | -0.00024 | 0.06061 | -0.05043 | -0.00399 | 0.00098 | 0.05268 | 0.02344 | 0.00561
[RO-RO] [DIR] OHL 400 kV Medgidia Sud - Stupina | N-1 OHL 400 kV Isaccea - Rahman | 0.06302 | 0.00218 | 0.03303 | 1e-05 | 0.11587 | 0.00071 | -0.00129 | -0.00092 | 0.00062 | 0.00055 | 0.08205 | 0.0159 | 0.00339 | 0.0029 | 0.0513 | 0.07733 | -0.00026 | -0.00731 | 0.00062 | 0.04108 | 0.04265 | 0.00956 | -0.00265 | 0.11411 | -0.08744 | 0.06374
[RO-RO] [DIR] OHL 400 kV Medgidia Sud - Stupina | N-1 OHL 400 kV Cernavodă - Medgidia Sud | 0.05376 | 0.00145 | 0.02553 | 1e-05 | 0.11411 | 0.00052 | -0.00102 | -0.00066 | 0.00046 | 0.0004 | 0.07403 | 0.01198 | 0.0017 | 0.00214 | 0.04249 | 0.06821 | -0.00019 | -0.00511 | 0.00045 | -0.00192 | 0.02798 | 0.00692 | -0.0022 | 0.11259 | -0.05387 | 0.05333
[RO-RO] [DIR] OHL 400 kV Medgidia Sud - Rahman | N-1 OHL 400 kV Cernavodă - Medgidia Sud | -0.05068 | -0.00137 | -0.02407 | -1e-05 | -0.10759 | -0.00049 | 0.00096 | 0.00062 | -0.00043 | -0.00038 | -0.0698 | -0.0113 | -0.0016 | -0.00201 | -0.04006 | -0.06431 | 0.00018 | 0.00481 | -0.00043 | 0.00181 | -0.02638 | -0.00653 | 0.00208 | -0.10615 | 0.05079 | -0.05029
[RO-RO] [DIR] OHL 400 kV Medgidia Sud- Cernavoda | BC | 0.03512 | -0.00011 | 0.00995 | 0 | 0.11345 | 0.0001 | -0.00047 | -0.00012 | 0.0001 | 9e-05 | 0.05865 | 0.0038 | -0.00192 | 0.00053 | 0.02452 | 0.05028 | -4e-05 | -0.00045 | 0.0001 | -0.09542 | -0.00314 | 0.00139 | -0.0013 | 0.11237 | 0.01759 | 0.03219
[RO-RO] [DIR] OHL 400 kV Medgidia Sud- Cernavoda | N-1 OHL 400 kV Isaccea - Tulcea Vest | 0.01979 | -0.00072 | 0.00142 | 0 | 0.0881 | -9e-05 | -0.00015 | 0.00013 | -7e-05 | -6e-05 | 0.03945 | -0.00037 | -0.00297 | -0.00024 | 0.01181 | 0.03189 | 3e-05 | 0.00154 | -7e-05 | -0.11227 | -0.01507 | -0.00116 | -0.00064 | 0.08745 | 0.0427 | 0.01649
[RO-RO] [DIR] OHL 400 kV Medgidia Sud- Cernavoda | N-1 OHL 400 kV Lacu Sarat - Gura Ialomitei | 0.03512 | -0.00011 | 0.00995 | 0 | 0.11345 | 0.0001 | -0.00047 | -0.00012 | 0.0001 | 9e-05 | 0.05865 | 0.0038 | -0.00192 | 0.00053 | 0.02452 | 0.05028 | -4e-05 | -0.00045 | 0.0001 | -0.09542 | -0.00314 | 0.00139 | -0.0013 | 0.11237 | 0.01759 | 0.03219
[RO-RO] [DIR] OHL 400 kV Medgidia Sud- Cernavoda | N-1 OHL 400 kV Tulcea Vest - Tariverde | 0.02227 | -0.00063 | 0.00277 | 0 | 0.09243 | -6e-05 | -0.0002 | 9e-05 | -4e-05 | -4e-05 | 0.04262 | 0.00029 | -0.00282 | -0.00012 | 0.01385 | 0.0349 | 2e-05 | 0.00123 | -4e-05 | -0.11005 | -0.01325 | -0.00076 | -0.00075 | 0.0917 | 0.03892 | 0.01903
[RO-RO] [DIR] OHL 400 kV Medgidia Sud- Cernavoda | N-1 OHL 400 kV Gutinas – Smardan | 0.03682 | -0.00023 | 0.01008 | 0 | 0.12043 | 8e-05 | -0.0005 | -0.0001 | 9e-05 | 8e-05 | 0.06189 | 0.00371 | -0.0024 | 0.00048 | 0.02557 | 0.05294 | -3e-05 | -0.00019 | 9e-05 | -0.10232 | -0.00389 | 0.00122 | -0.00143 | 0.11931 | 0.02656 | 0.03369
[RO-RO] [DIR] OHL 400 kV Medgidia Sud- Cernavoda | N-1 OHL 400 kV Isaccea - Rahman | 0.0493 | 0.00038 | 0.01738 | 1e-05 | 0.13953 | 0.00026 | -0.00076 | -0.00033 | 0.00024 | 0.00021 | 0.07712 | 0.00737 | -0.00116 | 0.00118 | 0.03607 | 0.06768 | -0.0001 | -0.0021 | 0.00024 | -0.08617 | 0.00646 | 0.00354 | -0.00189 | 0.13805 | -0.00209 | 0.04654
[RO-RO] [DIR] OHL 400 kV Medgidia Sud- Cernavoda | N-1 OHL 400 kV Isaccea - Stupina | 0.0506 | 0.00043 | 0.01806 | 1e-05 | 0.14192 | 0.00027 | -0.00079 | -0.00035 | 0.00025 | 0.00022 | 0.07882 | 0.0077 | -0.00109 | 0.00124 | 0.03713 | 0.06928 | -0.0001 | -0.00225 | 0.00025 | -0.08532 | 0.00734 | 0.00374 | -0.00195 | 0.14041 | -0.0039 | 0.04785
[RO-RO] [DIR] OHL 400 kV Medgidia Sud- Cernavoda | N-1 TIE 400 kV MEDGIDIA SUD - VARNA | 0.02475 | -0.00036 | 0.00524 | 0 | 0.09023 | 1e-05 | -0.00028 | 0 | 2e-05 | 2e-05 | 0.04404 | 0.00162 | -0.00215 | 0.00014 | 0.01644 | 0.03694 | 0 | 0.00044 | 2e-05 | -0.09199 | -0.00783 | 0.00016 | -0.00088 | 0.08939 | 0.02626 | 0.02199
[RO-RO] [DIR] OHL 400 kV Medgidia Sud- Cernavoda | N-1 TIE 400 kV DOBRUDJA- MEDGIDIA SUD | 0.0253 | -0.00034 | 0.00549 | 0 | 0.09139 | 1e-05 | -0.00029 | -1e-05 | 2e-05 | 2e-05 | 0.04483 | 0.00173 | -0.00214 | 0.00016 | 0.01687 | 0.03765 | 0 | 0.00039 | 2e-05 | -0.09217 | -0.00758 | 0.00022 | -0.0009 | 0.09064 | 0.0258 | 0.02254
[RO-RO] [DIR] OHL 400 kV Medgidia Sud- Cernavoda | N-1 OHL 400 kV Constanta Nord- Cernavoda | 0.01936 | -0.00077 | 0.00096 | 0 | 0.0887 | -0.0001 | -0.00013 | 0.00014 | -8e-05 | -7e-05 | 0.03926 | -0.00062 | -0.0031 | -0.00029 | 0.01135 | 0.03157 | 4e-05 | 0.00169 | -8e-05 | -0.11587 | -0.01611 | -0.00134 | -0.00062 | 0.08805 | 0.04515 | 0.01597
[RO-RO] [DIR] OHL 400 kV Medgidia Sud- Cernavoda | N-1 OHL 400 kV Cernavoda - Pelicanu | 0.03284 | 5e-05 | 0.01029 | 0 | 0.10037 | 0.00013 | -0.00047 | -0.00016 | 0.00012 | 0.00011 | 0.05334 | 0.00414 | -0.00136 | 0.00062 | 0.02341 | 0.04618 | -5e-05 | -0.00084 | 0.00012 | -0.07542 | 0.00023 | 0.00176 | -0.00124 | 0.09937 | 0.00883 | 0.0305
[RO-RO] [DIR] OHL 400 kV Medgidia Sud- Cernavoda | N-1 OHL 400 kV Pelicanu - Bucuresti Sud | 0.0333 | 6e-05 | 0.0105 | 0 | 0.10144 | 0.00013 | -0.00048 | -0.00016 | 0.00013 | 0.00011 | 0.054 | 0.00423 | -0.00136 | 0.00063 | 0.02377 | 0.04678 | -5e-05 | -0.00088 | 0.00013 | -0.07583 | 0.00045 | 0.00181 | -0.00126 | 0.10043 | 0.00866 | 0.03095
[RO-RO] [DIR] OHL 400 kV Medgidia Sud- Cernavoda | N-1 OHL 400 kV Gura Ialomitei - Bucuresti Sud | 0.03304 | 6e-05 | 0.01042 | 0 | 0.10062 | 0.00013 | -0.00048 | -0.00016 | 0.00013 | 0.00011 | 0.05357 | 0.0042 | -0.00134 | 0.00063 | 0.02358 | 0.04641 | -5e-05 | -0.00087 | 0.00012 | -0.07511 | 0.00044 | 0.0018 | -0.00125 | 0.09962 | 0.0085 | 0.03071
[RO-RO] [DIR] OHL 400 kV Medgidia Sud- Cernavoda | N-1 OHL 400 kV Medgidia Sud - Stupina | 0.0506 | 0.00043 | 0.01806 | 1e-05 | 0.14192 | 0.00027 | -0.00079 | -0.00035 | 0.00025 | 0.00022 | 0.07882 | 0.0077 | -0.00109 | 0.00124 | 0.03713 | 0.06928 | -0.0001 | -0.00225 | 0.00025 | -0.08532 | 0.00734 | 0.00374 | -0.00195 | 0.14041 | -0.0039 | 0.04785
[RO-RO] [DIR] OHL 400 kV Medgidia Sud- Cernavoda | N-1 OHL 400 kV Medgidia Sud - Rahman | 0.0493 | 0.00038 | 0.01738 | 1e-05 | 0.13953 | 0.00026 | -0.00076 | -0.00033 | 0.00024 | 0.00021 | 0.07712 | 0.00737 | -0.00116 | 0.00118 | 0.03607 | 0.06768 | -0.0001 | -0.0021 | 0.00024 | -0.08617 | 0.00646 | 0.00354 | -0.00189 | 0.13805 | -0.00209 | 0.04654
[RO-RO] [DIR] OHL 400 kV Medgidia Sud- Cernavoda | N-1 TIE 400 kV Isaccea - Vulcanesti | 0.0457 | 0.0004 | 0.01615 | 1e-05 | 0.12951 | 0.00025 | -0.0007 | -0.00031 | 0.00023 | 0.0002 | 0.07154 | 0.0069 | -0.0009 | 0.00111 | 0.03344 | 0.06276 | -9e-05 | -0.00206 | 0.00023 | -0.08095 | 0.00576 | 0.00336 | -0.0017 | 0.12812 | -0.00605 | 0.04311
[RO-RO] [DIR] OHL 400 kV Constanta Nord- Cernavoda | N-1 OHL 400 kV Lacu Sarat - Gura Ialomitei | -0.01878 | -0.00079 | -0.01071 | 0 | -0.02951 | -0.00024 | 0.00041 | 0.00031 | -0.00021 | -0.00019 | -0.02312 | -0.00526 | -0.0014 | -0.00098 | -0.0157 | -0.02231 | 9e-05 | 0.00255 | -0.00021 | -0.02439 | -0.01547 | -0.00325 | 0.00081 | -0.029 | 0.03286 | -0.01934
[RO-RO] [DIR] OHL 400 kV Cernavoda - Pelicanu | BC | -0.00651 | 0.00046 | 0.00099 | 0 | -0.03743 | 8e-05 | 0 | -0.00011 | 6e-05 | 6e-05 | -0.01521 | 0.00099 | 0.00162 | 0.00027 | -0.00318 | -0.01173 | -3e-05 | -0.00112 | 6e-05 | 0.05719 | 0.00963 | 0.00105 | 0.00018 | -0.03719 | -0.02504 | -0.00485
[RO-RO] [DIR] OHL 400 kV Cernavoda - Pelicanu | N-1 OHL 400 kV Isaccea - Tulcea Vest | -0.00809 | 0.0004 | 0.00011 | 0 | -0.04003 | 6e-05 | 4e-05 | -8e-05 | 5e-05 | 4e-05 | -0.01719 | 0.00056 | 0.00151 | 0.00019 | -0.00449 | -0.01363 | -2e-05 | -0.00091 | 5e-05 | 0.05546 | 0.0084 | 0.00079 | 0.00024 | -0.03975 | -0.02246 | -0.00646
[RO-RO] [DIR] OHL 400 kV Cernavoda - Pelicanu | N-1 OHL 400 kV Lacu Sarat - Gura Ialomitei | -0.00651 | 0.00046 | 0.00099 | 0 | -0.03743 | 8e-05 | 0 | -0.00011 | 6e-05 | 6e-05 | -0.01521 | 0.00099 | 0.00162 | 0.00027 | -0.00318 | -0.01173 | -3e-05 | -0.00112 | 6e-05 | 0.05719 | 0.00963 | 0.00105 | 0.00018 | -0.03719 | -0.02504 | -0.00485
[RO-RO] [DIR] OHL 400 kV Cernavoda - Pelicanu | N-1 OHL 400 kV Tulcea Vest - Tariverde | -0.00773 | 0.00041 | 0.00031 | 0 | -0.03943 | 7e-05 | 3e-05 | -9e-05 | 5e-05 | 4e-05 | -0.01674 | 0.00065 | 0.00153 | 0.0002 | -0.0042 | -0.0132 | -2e-05 | -0.00096 | 5e-05 | 0.0558 | 0.00867 | 0.00085 | 0.00023 | -0.03916 | -0.02301 | -0.0061
[RO-RO] [DIR] OHL 400 kV Cernavoda - Pelicanu | N-1 OHL 400 kV Tariverde - Constanta Nord | -0.00773 | 0.00041 | 0.00031 | 0 | -0.03943 | 7e-05 | 3e-05 | -9e-05 | 5e-05 | 4e-05 | -0.01674 | 0.00065 | 0.00153 | 0.0002 | -0.0042 | -0.0132 | -2e-05 | -0.00096 | 5e-05 | 0.0558 | 0.00867 | 0.00085 | 0.00023 | -0.03916 | -0.02301 | -0.0061
[RO-RO] [DIR] OHL 400 kV Cernavoda - Pelicanu | N-1 OHL 400 kV Constanta Nord- Cernavoda | -0.00771 | 0.00041 | 0.0003 | 0 | -0.03932 | 7e-05 | 3e-05 | -9e-05 | 5e-05 | 4e-05 | -0.01669 | 0.00065 | 0.00153 | 0.0002 | -0.00419 | -0.01316 | -2e-05 | -0.00096 | 5e-05 | 0.05563 | 0.00864 | 0.00084 | 0.00023 | -0.03905 | -0.02294 | -0.00609
[RO-RO] [DIR] OHL 400 kV Cernavoda - Pelicanu | N-1 OHL 400 kV Gura Ialomitei - Bucuresti Sud | -0.00938 | 0.0007 | 0.00164 | 0 | -0.05518 | 0.00012 | 0 | -0.00017 | 0.0001 | 9e-05 | -0.02225 | 0.00155 | 0.00242 | 0.00041 | -0.00448 | -0.01709 | -5e-05 | -0.0017 | 0.0001 | 0.08528 | 0.01458 | 0.00162 | 0.00025 | -0.05483 | -0.03762 | -0.0069
[RO-RO] [DIR] OHL 400 kV Cernavoda - Pelicanu | N-1 OHL 400 kV Gutinas – Smardan | -0.00794 | 0.00056 | 0.00088 | 0 | -0.04328 | 9e-05 | 3e-05 | -0.00013 | 7e-05 | 6e-05 | -0.01792 | 0.00106 | 0.00201 | 0.0003 | -0.00406 | -0.01396 | -3e-05 | -0.00134 | 7e-05 | 0.06299 | 0.01026 | 0.0012 | 0.00029 | -0.04301 | -0.03257 | -0.0061
[RO-RO] [DIR] OHL 400 kV Cernavoda - Pelicanu | N-1 OHL 400 kV Brasov – Gutinas | -0.00663 | 0.00058 | 0.00156 | 0 | -0.04134 | 0.00011 | 0 | -0.00014 | 8e-05 | 7e-05 | -0.01631 | 0.00137 | 0.002 | 0.00035 | -0.00299 | -0.01239 | -4e-05 | -0.00144 | 8e-05 | 0.0628 | 0.01132 | 0.00137 | 0.0002 | -0.04112 | -0.03217 | -0.00474
[RO-RO] [DIR] OHL 400 kV Pelicanu - Bucuresti Sud | BC | -0.00543 | 0.00051 | 0.00166 | 0 | -0.03602 | 0.0001 | -2e-05 | -0.00013 | 8e-05 | 7e-05 | -0.01397 | 0.00131 | 0.0017 | 0.00033 | -0.00225 | -0.0105 | -4e-05 | -0.00127 | 8e-05 | 0.05873 | 0.01074 | 0.00126 | 0.00012 | -0.03581 | -0.02676 | -0.00371
[RO-RO] [DIR] OHL 400 kV Pelicanu - Bucuresti Sud | N-1 OHL 400 kV Isaccea - Tulcea Vest | -0.00673 | 0.00046 | 0.00093 | 0 | -0.03818 | 8e-05 | 1e-05 | -0.00011 | 6e-05 | 6e-05 | -0.01561 | 0.00096 | 0.00161 | 0.00026 | -0.00334 | -0.01207 | -3e-05 | -0.0011 | 6e-05 | 0.05729 | 0.00972 | 0.00104 | 0.00018 | -0.03793 | -0.02462 | -0.00505
[RO-RO] [DIR] OHL 400 kV Pelicanu - Bucuresti Sud | N-1 OHL 400 kV Lacu Sarat - Gura Ialomitei | -0.00543 | 0.00051 | 0.00166 | 0 | -0.03602 | 0.0001 | -2e-05 | -0.00013 | 8e-05 | 7e-05 | -0.01397 | 0.00131 | 0.0017 | 0.00033 | -0.00225 | -0.0105 | -4e-05 | -0.00127 | 8e-05 | 0.05873 | 0.01074 | 0.00126 | 0.00012 | -0.03581 | -0.02676 | -0.00371
[RO-RO] [DIR] OHL 400 kV Pelicanu - Bucuresti Sud | N-1 OHL 400 kV Tulcea Vest - Tariverde | -0.00644 | 0.00047 | 0.00109 | 0 | -0.03768 | 8e-05 | 0 | -0.00011 | 7e-05 | 6e-05 | -0.01524 | 0.00104 | 0.00162 | 0.00028 | -0.0031 | -0.01171 | -3e-05 | -0.00114 | 7e-05 | 0.05757 | 0.00994 | 0.00108 | 0.00016 | -0.03744 | -0.02507 | -0.00475
[RO-RO] [DIR] OHL 400 kV Pelicanu - Bucuresti Sud | N-1 OHL 400 kV Tariverde - Constanta Nord | -0.00644 | 0.00047 | 0.00109 | 0 | -0.03768 | 8e-05 | 0 | -0.00011 | 7e-05 | 6e-05 | -0.01524 | 0.00104 | 0.00162 | 0.00028 | -0.0031 | -0.01171 | -3e-05 | -0.00114 | 7e-05 | 0.05757 | 0.00994 | 0.00108 | 0.00016 | -0.03744 | -0.02507 | -0.00475
[RO-RO] [DIR] OHL 400 kV Pelicanu - Bucuresti Sud | N-1 OHL 400 kV Constanta Nord- Cernavoda | -0.00644 | 0.00047 | 0.00108 | 0 | -0.03761 | 8e-05 | 0 | -0.00011 | 7e-05 | 6e-05 | -0.01521 | 0.00103 | 0.00162 | 0.00027 | -0.0031 | -0.0117 | -3e-05 | -0.00114 | 7e-05 | 0.05742 | 0.00991 | 0.00108 | 0.00016 | -0.03736 | -0.025 | -0.00475
[RO-RO] [DIR] OHL 400 kV Pelicanu - Bucuresti Sud | N-1 OHL 400 kV Gura Ialomitei - Bucuresti Sud | -0.0084 | 0.00075 | 0.00233 | 0 | -0.05443 | 0.00014 | -3e-05 | -0.00019 | 0.00011 | 0.0001 | -0.02127 | 0.0019 | 0.00253 | 0.00048 | -0.0036 | -0.01606 | -5e-05 | -0.00188 | 0.00011 | 0.08785 | 0.01587 | 0.00184 | 0.00019 | -0.0541 | -0.0398 | -0.00584
[RO-RO] [DIR] OHL 400 kV Pelicanu - Bucuresti Sud | N-1 OHL 400 kV Gutinas – Smardan | -0.00694 | 0.00061 | 0.00154 | 0 | -0.0422 | 0.00011 | 0 | -0.00015 | 9e-05 | 8e-05 | -0.01683 | 0.00139 | 0.00211 | 0.00036 | -0.00318 | -0.01286 | -4e-05 | -0.00151 | 9e-05 | 0.06485 | 0.01141 | 0.00141 | 0.00024 | -0.04195 | -0.03471 | -0.00504
[RO-RO] [DIR] OHL 400 kV Pelicanu - Bucuresti Sud | N-1 OHL 400 kV Brasov – Gutinas | -0.00557 | 0.00064 | 0.00229 | 0 | -0.04035 | 0.00012 | -3e-05 | -0.00016 | 0.0001 | 9e-05 | -0.01518 | 0.00173 | 0.00212 | 0.00042 | -0.00204 | -0.01123 | -5e-05 | -0.00163 | 0.0001 | 0.06493 | 0.01261 | 0.0016 | 0.00015 | -0.04016 | -0.03464 | -0.00359
[RO-RO] [DIR] OHL 400 kV Gura Ialomitei - Bucuresti Sud | BC | -0.00575 | 0.00047 | 0.00131 | 0 | -0.03561 | 9e-05 | -1e-05 | -0.00012 | 7e-05 | 6e-05 | -0.01412 | 0.00113 | 0.00161 | 0.00029 | -0.0026 | -0.01075 | -3e-05 | -0.00117 | 7e-05 | 0.05634 | 0.00993 | 0.00113 | 0.00014 | -0.03539 | -0.02522 | -0.00411
[RO-RO] [DIR] OHL 400 kV Gura Ialomitei - Bucuresti Sud | N-1 OHL 400 kV Isaccea - Tulcea Vest | -0.00714 | 0.00042 | 0.00054 | 0 | -0.03791 | 7e-05 | 2e-05 | -9e-05 | 5e-05 | 5e-05 | -0.01586 | 0.00075 | 0.00152 | 0.00022 | -0.00376 | -0.01241 | -3e-05 | -0.00099 | 5e-05 | 0.05481 | 0.00885 | 0.0009 | 0.0002 | -0.03765 | -0.02294 | -0.00554
[RO-RO] [DIR] OHL 400 kV Gura Ialomitei - Bucuresti Sud | N-1 OHL 400 kV Lacu Sarat - Gura Ialomitei | -0.00575 | 0.00047 | 0.00131 | 0 | -0.03561 | 9e-05 | -1e-05 | -0.00012 | 7e-05 | 6e-05 | -0.01412 | 0.00113 | 0.00161 | 0.00029 | -0.0026 | -0.01075 | -3e-05 | -0.00117 | 7e-05 | 0.05634 | 0.00993 | 0.00113 | 0.00014 | -0.03539 | -0.02522 | -0.00411
[RO-RO] [DIR] OHL 400 kV Gura Ialomitei - Bucuresti Sud | N-1 OHL 400 kV Tulcea Vest - Tariverde | -0.00683 | 0.00043 | 0.00071 | 0 | -0.03737 | 7e-05 | 1e-05 | -0.0001 | 6e-05 | 5e-05 | -0.01547 | 0.00084 | 0.00154 | 0.00024 | -0.0035 | -0.01204 | -3e-05 | -0.00103 | 6e-05 | 0.05511 | 0.00908 | 0.00095 | 0.00019 | -0.03712 | -0.02343 | -0.00522
[RO-RO] [DIR] OHL 400 kV Gura Ialomitei - Bucuresti Sud | N-1 OHL 400 kV Tariverde - Constanta Nord | -0.00683 | 0.00043 | 0.00071 | 0 | -0.03737 | 7e-05 | 1e-05 | -0.0001 | 6e-05 | 5e-05 | -0.01547 | 0.00084 | 0.00154 | 0.00024 | -0.0035 | -0.01204 | -3e-05 | -0.00103 | 6e-05 | 0.05511 | 0.00908 | 0.00095 | 0.00019 | -0.03712 | -0.02343 | -0.00522
[RO-RO] [DIR] OHL 400 kV Gura Ialomitei - Bucuresti Sud | N-1 OHL 400 kV Constanta Nord- Cernavoda | -0.00682 | 0.00043 | 0.0007 | 0 | -0.03728 | 7e-05 | 1e-05 | -0.0001 | 6e-05 | 5e-05 | -0.01543 | 0.00083 | 0.00153 | 0.00024 | -0.0035 | -0.01201 | -3e-05 | -0.00102 | 6e-05 | 0.05496 | 0.00905 | 0.00094 | 0.00019 | -0.03703 | -0.02335 | -0.00521
[RO-RO] [DIR] OHL 400 kV Gura Ialomitei - Bucuresti Sud | N-1 OHL 400 kV Cernavoda - Pelicanu | -0.00865 | 0.00068 | 0.00175 | 0 | -0.05226 | 0.00012 | -1e-05 | -0.00016 | 0.0001 | 9e-05 | -0.02089 | 0.00157 | 0.00233 | 0.00041 | -0.00402 | -0.01597 | -4e-05 | -0.00166 | 0.0001 | 0.08179 | 0.01422 | 0.0016 | 0.00022 | -0.05193 | -0.03636 | -0.00627
[RO-RO] [DIR] OHL 400 kV Gura Ialomitei - Bucuresti Sud | N-1 OHL 400 kV Gutinas – Smardan | -0.00719 | 0.00057 | 0.0012 | 0 | -0.04146 | 0.0001 | 2e-05 | -0.00013 | 8e-05 | 7e-05 | -0.01683 | 0.0012 | 0.00201 | 0.00033 | -0.00348 | -0.01298 | -4e-05 | -0.00139 | 8e-05 | 0.06214 | 0.01057 | 0.00127 | 0.00025 | -0.04121 | -0.03275 | -0.00537
[RO-RO] [DIR] OHL 400 kV Gura Ialomitei - Bucuresti Sud | N-1 OHL 400 kV Brasov – Gutinas | -0.00588 | 0.0006 | 0.0019 | 0 | -0.03962 | 0.00011 | -2e-05 | -0.00015 | 9e-05 | 8e-05 | -0.01525 | 0.00152 | 0.002 | 0.00038 | -0.0024 | -0.01142 | -4e-05 | -0.00149 | 9e-05 | 0.0621 | 0.01167 | 0.00145 | 0.00017 | -0.03943 | -0.03253 | -0.004
[RO-RO] [DIR] OHL 400 kV Gutinas - Smardan | BC | -0.00935 | 0.00064 | -0.00074 | 0 | -0.03818 | 8e-05 | 0.00016 | -0.00012 | 6e-05 | 5e-05 | -0.01769 | 0.00046 | 0.00259 | 0.00022 | -0.00572 | -0.01457 | -3e-05 | -0.00144 | 6e-05 | 0.0378 | 0.00413 | 0.00095 | 0.00073 | -0.03798 | -0.0491 | -0.00819
[RO-RO] [DIR] OHL 400 kV Gutinas - Smardan | N-1 OHL 400 kV Isaccea - Tulcea Vest | -0.00709 | 0.00073 | 0.00051 | 0 | -0.03445 | 0.00011 | 0.00011 | -0.00015 | 8e-05 | 7e-05 | -0.01487 | 0.00107 | 0.00274 | 0.00034 | -0.00385 | -0.01187 | -4e-05 | -0.00174 | 8e-05 | 0.04028 | 0.00588 | 0.00133 | 0.00063 | -0.03432 | -0.0528 | -0.00588
[RO-RO] [DIR] OHL 400 kV Gutinas - Smardan | N-1 OHL 400 kV Lacu Sarat - Gura Ialomitei | -0.00935 | 0.00064 | -0.00074 | 0 | -0.03818 | 8e-05 | 0.00016 | -0.00012 | 6e-05 | 5e-05 | -0.01769 | 0.00046 | 0.00259 | 0.00022 | -0.00572 | -0.01457 | -3e-05 | -0.00144 | 6e-05 | 0.0378 | 0.00413 | 0.00095 | 0.00073 | -0.03798 | -0.0491 | -0.00819
[RO-RO] [DIR] OHL 400 kV Gutinas - Smardan | N-1 OHL 400 kV Tulcea Vest - Tariverde | -0.00764 | 0.0007 | 0.00021 | 0 | -0.03538 | 0.0001 | 0.00012 | -0.00014 | 8e-05 | 7e-05 | -0.01556 | 0.00093 | 0.00271 | 0.00031 | -0.0043 | -0.01253 | -4e-05 | -0.00167 | 8e-05 | 0.03975 | 0.00547 | 0.00124 | 0.00066 | -0.03523 | -0.05194 | -0.00644
[RO-RO] [DIR] OHL 400 kV Gutinas - Smardan | N-1 OHL 400 kV Tariverde - Constanta Nord | -0.00764 | 0.0007 | 0.00021 | 0 | -0.03538 | 0.0001 | 0.00012 | -0.00014 | 8e-05 | 7e-05 | -0.01556 | 0.00093 | 0.00271 | 0.00031 | -0.0043 | -0.01253 | -4e-05 | -0.00167 | 8e-05 | 0.03975 | 0.00547 | 0.00124 | 0.00066 | -0.03523 | -0.05194 | -0.00644
[RO-RO] [DIR] OHL 400 kV Gutinas - Smardan | N-1 OHL 400 kV Constanta Nord- Cernavoda | -0.00778 | 0.0007 | 0.00015 | 0 | -0.03573 | 0.0001 | 0.00012 | -0.00014 | 8e-05 | 7e-05 | -0.01577 | 0.0009 | 0.00271 | 0.0003 | -0.00441 | -0.01272 | -4e-05 | -0.00166 | 8e-05 | 0.03983 | 0.00541 | 0.00122 | 0.00066 | -0.03557 | -0.05183 | -0.00658
[RO-RO] [DIR] OHL 400 kV Gutinas - Smardan | N-1 OHL 400 kV Cernavoda - Pelicanu | -0.01011 | 0.00069 | -0.00063 | 0 | -0.0426 | 9e-05 | 0.00016 | -0.00013 | 7e-05 | 6e-05 | -0.01949 | 0.00057 | 0.00278 | 0.00025 | -0.0061 | -0.01596 | -3e-05 | -0.00158 | 7e-05 | 0.04455 | 0.00526 | 0.00108 | 0.00075 | -0.04237 | -0.05206 | -0.00876
[RO-RO] [DIR] OHL 400 kV Gutinas - Smardan | N-1 OHL 400 kV Bucuresti Sud - Domnesti | -0.0108 | 0.00076 | -0.00041 | 0 | -0.0471 | 0.0001 | 0.00016 | -0.00014 | 8e-05 | 7e-05 | -0.02126 | 0.00075 | 0.003 | 0.0003 | -0.00638 | -0.0173 | -4e-05 | -0.00174 | 8e-05 | 0.05182 | 0.00669 | 0.00124 | 0.00076 | -0.04682 | -0.05547 | -0.00924
[RO-RO] [DIR] OHL 400 kV Gutinas - Smardan | N-1 TIE 400 kV Isaccea - Vulcanesti | -0.03465 | -0.00058 | -0.01558 | -1e-05 | -0.07655 | -0.00027 | 0.00069 | 0.00035 | -0.00025 | -0.00022 | -0.04849 | -0.00697 | 0.00015 | -0.00118 | -0.02704 | -0.04442 | 0.0001 | 0.0024 | -0.00025 | 0.00323 | -0.01715 | -0.00375 | 0.00169 | -0.07563 | 0.00739 | -0.03429
[RO-RO] [DIR] OHL 400 kV Lacu Sarat - Gura Ialomitei | BC | 0 | 0 | 0 | 0 | 0 |  |  |  | 0 | 0 | 0 | 0 |  | 0 | 0 | 0 | 0 |  | 0 | 0 | 0 | 0 | 0 | 0 | 0 | 0
[RO-RO] [DIR] OHL 400 kV Lacu Sarat - Gura Ialomitei | N-1 OHL 400 kV Isaccea - Tulcea Vest | 0 | 0 | 0 | 0 | 0 |  |  |  | 0 | 0 | 0 | 0 |  | 0 | 0 | 0 | 0 |  | 0 | 0 | 0 | 0 | 0 | 0 | 0 | 0
[RO-RO] [DIR] OHL 400 kV Lacu Sarat - Gura Ialomitei | N-1 OHL 400 kV Tulcea Vest - Tariverde | 0 | 0 | 0 | 0 | 0 |  |  |  | 0 | 0 | 0 | 0 |  | 0 | 0 | 0 | 0 |  | 0 | 0 | 0 | 0 | 0 | 0 | 0 | 0
[RO-RO] [DIR] OHL 400 kV Lacu Sarat - Gura Ialomitei | N-1 OHL 400 kV Tariverde - Constanta Nord | 0 | 0 | 0 | 0 | 0 |  |  |  | 0 | 0 | 0 | 0 |  | 0 | 0 | 0 | 0 |  | 0 | 0 | 0 | 0 | 0 | 0 | 0 | 0
[RO-RO] [DIR] OHL 400 kV Lacu Sarat - Gura Ialomitei | N-1 OHL 400 kV Constanta Nord- Cernavoda | 0 | 0 | 0 | 0 | 0 |  |  |  | 0 | 0 | 0 | 0 |  | 0 | 0 | 0 | 0 |  | 0 | 0 | 0 | 0 | 0 | 0 | 0 | 0
[RO-RO] [DIR] OHL 400 kV Lacu Sarat - Gura Ialomitei | N-1 OHL 400 kV Cernavoda - Pelicanu | 0 | 0 | 0 | 0 | 0 |  |  |  | 0 | 0 | 0 | 0 |  | 0 | 0 | 0 | 0 |  | 0 | 0 | 0 | 0 | 0 | 0 | 0 | 0
[RO-RO] [DIR] OHL 400 kV Lacu Sarat - Gura Ialomitei | N-1 OHL 400 kV Gura Ialomitei - Bucuresti Sud | 0 | 0 | 0 | 0 | 0 |  |  |  | 0 | 0 | 0 | 0 |  | 0 | 0 | 0 | 0 |  | 0 | 0 | 0 | 0 | 0 | 0 | 0 | 0
[RO-RO] [DIR] OHL 400 kV Lacu Sarat - Gura Ialomitei | N-1 OHL 400 kV Bucuresti Sud - Domnesti | 0 | 0 | 0 | 0 | 0 |  |  |  | 0 | 0 | 0 | 0 |  | 0 | 0 | 0 | 0 |  | 0 | 0 | 0 | 0 | 0 | 0 | 0 | 0
[RO-RO] [DIR] OHL 400 kV Lacu Sarat - Gura Ialomitei | N-1 OHL 400 kV Gutinas – Smardan | 0 | 0 | 0 | 0 | 0 |  |  |  | 0 | 0 | 0 | 0 |  | 0 | 0 | 0 | 0 |  | 0 | 0 | 0 | 0 | 0 | 0 | 0 | 0
[RO-RO] [DIR] OHL 400 kV Isaccea - Tulcea Vest | N-1 OHL 400 kV Lacu Sarat - Gura Ialomitei | 0.02287 | 0.00091 | 0.01272 | 1e-05 | 0.03783 | 0.00028 | -0.00049 | -0.00037 | 0.00025 | 0.00022 | 0.02866 | 0.00621 | 0.00156 | 0.00115 | 0.01897 | 0.02745 | -0.0001 | -0.00297 | 0.00025 | 0.02515 | 0.01781 | 0.00381 | -0.00098 | 0.0372 | -0.03748 | 0.02343
[RO-RO] [DIR] OHL 400 kV Tariverde - Constanta Nord | N-1 OHL 400 kV Lacu Sarat - Gura Ialomitei | 0.01954 | 0.00078 | 0.01092 | 0 | 0.03198 | 0.00024 | -0.00042 | -0.00032 | 0.00021 | 0.00019 | 0.0244 | 0.00534 | 0.00136 | 0.00099 | 0.01623 | 0.0234 | -9e-05 | -0.00256 | 0.00021 | 0.02227 | 0.01539 | 0.00328 | -0.00083 | 0.03145 | -0.03245 | 0.02003
[RO-RO] [DIR] OHL 400 kV Tulcea Vest - Tariverde | N-1 OHL 400 kV Lacu Sarat - Gura Ialomitei | 0.01954 | 0.00078 | 0.01092 | 0 | 0.03198 | 0.00024 | -0.00042 | -0.00032 | 0.00021 | 0.00019 | 0.0244 | 0.00534 | 0.00136 | 0.00099 | 0.01623 | 0.0234 | -9e-05 | -0.00256 | 0.00021 | 0.02227 | 0.01539 | 0.00328 | -0.00083 | 0.03145 | -0.03245 | 0.02003
[RO-RO] [DIR] OHL 400 kV Smardan - Isaccea c1 | BC | 0 | 0 | 0 | 0 | 0 |  |  |  | 0 | 0 | 0 | 0 |  | 0 | 0 | 0 | 0 |  | 0 | 0 | 0 | 0 | 0 | 0 | 0 | 0
[RO-RO] [DIR] OHL 400 kV Smardan - Isaccea c1 | N-1 OHL 400 kV Lacu Sarat - Isaccea | 0 | 0 | 0 | 0 | 0 |  |  |  | 0 | 0 | 0 | 0 |  | 0 | 0 | 0 | 0 |  | 0 | 0 | 0 | 0 | 0 | 0 | 0 | 0
[RO-RO] [DIR] OHL 400 kV Smardan - Isaccea c2 | BC | -0.00524 | 0.00056 | 0.00054 | 0 | -0.02634 | 9e-05 | 8e-05 | -0.00012 | 7e-05 | 6e-05 | -0.01122 | 0.00089 | 0.00211 | 0.00027 | -0.00277 | -0.0089 | -3e-05 | -0.00136 | 7e-05 | 0.03276 | 0.00484 | 0.00106 | 0.00047 | -0.02624 | -0.04043 | -0.00428
[RO-RO] [DIR] OHL 400 kV Smardan - Isaccea c2 | N-1 OHL 400 kV Lacu Sarat - Isaccea | -0.00697 | 0.00089 | 0.00134 | 0 | -0.03833 | 0.00014 | 0.0001 | -0.0002 | 0.00011 | 0.0001 | -0.01579 | 0.0016 | 0.00323 | 0.00045 | -0.00339 | -0.01232 | -5e-05 | -0.00216 | 0.00011 | 0.05117 | 0.0081 | 0.00175 | 0.00066 | -0.03819 | -0.06233 | -0.0055
[RO-RO] [DIR] OHL 400 kV Cernavoda - Gura Ialomitei c1 | BC | 0 | 0 | 0 | 0 | 0 |  |  |  | 0 | 0 | 0 | 0 |  | 0 | 0 | 0 | 0 |  | 0 | 0 | 0 | 0 | 0 | 0 | 0 | 0
[RO-RO] [DIR] OHL 400 kV Cernavoda - Gura Ialomitei c1 | N-1 OHL 400 kV Cernavoda - Pelicanu | 0 | 0 | 0 | 0 | 0 |  |  |  | 0 | 0 | 0 | 0 |  | 0 | 0 | 0 | 0 |  | 0 | 0 | 0 | 0 | 0 | 0 | 0 | 0
[RO-RO] [DIR] OHL 400 kV Cernavoda - Gura Ialomitei c1 | N-1 OHL 400 kV Gura Ialomitei - Bucuresti Sud | 0 | 0 | 0 | 0 | 0 |  |  |  | 0 | 0 | 0 | 0 |  | 0 | 0 | 0 | 0 |  | 0 | 0 | 0 | 0 | 0 | 0 | 0 | 0
[RO-RO] [DIR] OHL 400 kV Domnesti - Urechesti | N-1 OHL 400 kV Bucuresti Sud - Slatina | -0.0122 | -0.00108 | -0.0132 | -1e-05 | 0.01708 | -0.00032 | 0.00056 | 0.00042 | -0.00028 | -0.00025 | -0.00484 | -0.00672 | -0.0021 | -0.00129 | -0.01331 | -0.00862 | 0.00012 | 0.00335 | -0.00028 | 0.03064 | -0.03388 | -0.00444 | 0.00121 | 0.0168 | 0.03195 | -0.0153
[RO-RO] [DIR] OHL 400 kV Bucuresti Sud - Domnesti | BC | -0.00907 | 0.00074 | 0.0021 | 0 | -0.05548 | 0.00014 | -2e-05 | -0.00018 | 0.00011 | 0.0001 | -0.02223 | 0.0018 | 0.00253 | 0.00046 | -0.0041 | -0.01699 | -5e-05 | -0.00184 | 0.00011 | 0.08728 | 0.01592 | 0.00179 | 0.00022 | -0.05504 | -0.03964 | -0.00651
[RO-RO] [DIR] OHL 400 kV Bucuresti Sud - Domnesti | N-1 OHL 400 kV Gutinas – Smardan | -0.01142 | 0.0009 | 0.00192 | 0 | -0.06507 | 0.00016 | 2e-05 | -0.00021 | 0.00012 | 0.00011 | -0.02667 | 0.00191 | 0.00318 | 0.00052 | -0.00553 | -0.02065 | -6e-05 | -0.00221 | 0.00012 | 0.09677 | 0.01696 | 0.00203 | 0.0004 | -0.06457 | -0.05197 | -0.00857
[RO-RO] [DIR] OHL 400 kV Slatina-Bucuresti Sud | BC | 0 | 0 | 0 | 0 | 0 |  |  |  | 0 | 0 | 0 | 0 |  | 0 | 0 | 0 | 0 |  | 0 | 0 | 0 | 0 | 0 | 0 | 0 | 0
[RO-RO] [DIR] OHL 400 kV Slatina-Bucuresti Sud | N-1 OHL 400 kV Domnesti-Urechesti | 0 | 0 | 0 | 0 | 0 |  |  |  | 0 | 0 | 0 | 0 |  | 0 | 0 | 0 | 0 |  | 0 | 0 | 0 | 0 | 0 | 0 | 0 | 0
[RO-RO] [DIR] OHL 400 kV Portile de Fier - Urechesti | BC | -0.0069 | 0.00212 | 0.02135 | 1e-05 | -0.09275 | 0.00059 | -0.00101 | -0.00076 | 0.00051 | 0.00045 | -0.04183 | 0.01154 | 0.00454 | 0.00231 | 0.00624 | -0.03207 | -0.00022 | -0.00614 | 0.0005 | -0.15644 | 0.09573 | 0.00835 | -0.0023 | -0.08351 | -0.04644 | 0.00033
[RO-RO] [DIR] OHL 400 kV Portile de Fier - Urechesti | N-1 OHL 400 kV Domnesti-Urechesti | -0.01084 | 0.00177 | 0.01709 | 1e-05 | -0.08723 | 0.00048 | -0.00082 | -0.00063 | 0.00041 | 0.00037 | -0.0434 | 0.00936 | 0.00386 | 0.0019 | 0.00193 | -0.03486 | -0.00018 | -0.00506 | 0.00041 | -0.14654 | 0.08478 | 0.00691 | -0.00191 | -0.07808 | -0.03611 | -0.00461
[RO-RO] [DIR] OHL 400 kV Brasov – Gutinas | BC | -0.00081 | 0.00077 | 0.00365 | 0 | -0.02498 | 0.00016 | -6e-05 | -0.00021 | 0.00013 | 0.00011 | -0.00702 | 0.00241 | 0.00244 | 0.00055 | 0.00126 | -0.00422 | -6e-05 | -0.00204 | 0.00013 | 0.03584 | 0.0108 | 0.002 | 0.00016 | -0.02513 | -0.04551 | 0.00067
[RO-RO] [DIR] OHL 400 kV Brazi Vest - Darste | BC | -0.02358 | -0.00043 | -0.0125 | 0 | -0.03915 | -0.00022 | 0.0006 | 0.00027 | -0.0002 | -0.00017 | -0.02945 | -0.0056 | 0.00028 | -0.00095 | -0.0194 | -0.02824 | 8e-05 | 0.00181 | -0.0002 | -0.12204 | -0.02015 | -0.00307 | 0.00154 | -0.03871 | -0.00448 | -0.02437
[RO-RO] [DIR] OHL 400 kV Brasov - Darste | BC | -0.02197 | -0.00041 | -0.01167 | 0 | -0.03663 | -0.0002 | 0.00056 | 0.00026 | -0.00018 | -0.00016 | -0.02744 | -0.00523 | 0.00026 | -0.00089 | -0.01808 | -0.0263 | 7e-05 | 0.0017 | -0.00018 | -0.11856 | -0.01886 | -0.00286 | 0.00144 | -0.03625 | -0.00403 | -0.02269
[RO-RO] [DIR] OHL 220 kV Portile de Fier-Resita c1 | N-1 TIE 400 kV Resita-Pancevo c2 | 0.01681 | -8e-05 | 0.00725 | 0 | 0.02162 | 8e-05 | -0.00035 | -9e-05 | 8e-05 | 7e-05 | 0.02011 | 0.00279 | -0.00176 | 0.0004 | 0.01335 | 0.02024 | -3e-05 | -0.00037 | 8e-05 | 0.03145 | 0.01643 | 0.00114 | -0.00098 | 0.02115 | 0.00373 | 0.0184
[RO-RO] [DIR] OHL 220 kV Portile de Fier-Resita c2 | N-1 TIE 400 kV Resita-Pancevo c2 | 0.01681 | -8e-05 | 0.00725 | 0 | 0.02162 | 8e-05 | -0.00035 | -9e-05 | 8e-05 | 7e-05 | 0.02011 | 0.00279 | -0.00176 | 0.0004 | 0.01335 | 0.02024 | -3e-05 | -0.00037 | 8e-05 | 0.03145 | 0.01643 | 0.00114 | -0.00098 | 0.02115 | 0.00373 | 0.0184
[RO-RO] [DIR] OHL 220 kV Resita-Timisoara c1 | N-1 TIE 400 kV Resita-Pancevo c2 | 0.03324 | 8e-05 | 0.02026 | 1e-05 | 0.03552 | 0.00026 | -0.00102 | -0.00032 | 0.00025 | 0.00022 | 0.03595 | 0.00829 | -0.00387 | 0.00128 | 0.02892 | 0.03659 | -0.0001 | -0.0017 | 0.00025 | 0.03816 | 0.04396 | 0.00398 | -0.00279 | 0.03528 | 0.00333 | 0.03597
[RO-RO] [DIR] OHL 220 kV Resita-Timisoara c2 | N-1 TIE 400 kV Resita-Pancevo c2 | 0.03324 | 8e-05 | 0.02026 | 1e-05 | 0.03552 | 0.00026 | -0.00102 | -0.00032 | 0.00025 | 0.00022 | 0.03595 | 0.00829 | -0.00387 | 0.00128 | 0.02892 | 0.03659 | -0.0001 | -0.0017 | 0.00025 | 0.03816 | 0.04396 | 0.00398 | -0.00279 | 0.03528 | 0.00333 | 0.03597
[RO-RO] [DIR] OHL 220 kV Arad-Timisoara | N-1 OHL 400 kV Mintia-Arad | -0.04306 | 0.00035 | -0.02387 | -1e-05 | -0.05245 | -0.00024 | 0.00122 | 0.00029 | -0.00025 | -0.00022 | -0.04907 | -0.00916 | 0.00667 | -0.0013 | -0.03644 | -0.0492 | 9e-05 | 0.00107 | -0.00025 | -0.06034 | -0.0505 | -0.00387 | 0.00346 | -0.05159 | -0.01082 | -0.04618
[RO-RO] [DIR] OHL 220 kV Arad-Timisoara | N-1 TIE 400 kV Resita-Pancevo c2 | -0.04327 | 0.00039 | -0.02326 | -1e-05 | -0.0537 | -0.00023 | 0.00119 | 0.00027 | -0.00024 | -0.00021 | -0.0498 | -0.00886 | 0.00669 | -0.00125 | -0.0363 | -0.04988 | 8e-05 | 0.00094 | -0.00024 | -0.06246 | -0.04926 | -0.00366 | 0.00338 | -0.05274 | -0.01146 | -0.04644
[RO-RO] [DIR] OHL 220 kV Arad-Calea Aradului | N-1 OHL 400 kV Mintia-Arad | -0.03039 | 0.00025 | -0.01684 | -1e-05 | -0.03701 | -0.00017 | 0.00086 | 0.00021 | -0.00017 | -0.00015 | -0.03462 | -0.00647 | 0.00471 | -0.00092 | -0.02571 | -0.03472 | 6e-05 | 0.00075 | -0.00017 | -0.04258 | -0.03563 | -0.00273 | 0.00244 | -0.0364 | -0.00763 | -0.03259
[RO-RO] [DIR] OHL 220 kV Arad-Calea Aradului | N-1 TIE 400 kV Resita-Pancevo c2 | -0.03053 | 0.00028 | -0.01641 | 0 | -0.03789 | -0.00016 | 0.00084 | 0.00019 | -0.00017 | -0.00015 | -0.03514 | -0.00625 | 0.00472 | -0.00088 | -0.02562 | -0.03519 | 6e-05 | 0.00067 | -0.00017 | -0.04407 | -0.03475 | -0.00259 | 0.00239 | -0.03721 | -0.00809 | -0.03277
[RO-RO] [DIR] OHL 220 kV CaleaAradului-Sacalaz | N-1 OHL 400 kV Mintia-Arad | -0.03039 | 0.00025 | -0.01684 | -1e-05 | -0.03701 | -0.00017 | 0.00086 | 0.00021 | -0.00017 | -0.00015 | -0.03462 | -0.00647 | 0.00471 | -0.00092 | -0.02571 | -0.03472 | 6e-05 | 0.00075 | -0.00017 | -0.04258 | -0.03563 | -0.00273 | 0.00244 | -0.0364 | -0.00763 | -0.03259
[RO-RO] [DIR] OHL 220 kV CaleaAradului-Sacalaz | N-1 TIE 400 kV Resita-Pancevo c2 | -0.03053 | 0.00028 | -0.01641 | 0 | -0.03789 | -0.00016 | 0.00084 | 0.00019 | -0.00017 | -0.00015 | -0.03514 | -0.00625 | 0.00472 | -0.00088 | -0.02562 | -0.03519 | 6e-05 | 0.00067 | -0.00017 | -0.04407 | -0.03475 | -0.00259 | 0.00239 | -0.03721 | -0.00809 | -0.03277
[RO-RO] [DIR] OHL 220 kV Sacalaz-Timisoara | N-1 OHL 400 kV Mintia-Arad | -0.02585 | 0.00021 | -0.01433 | 0 | -0.03148 | -0.00015 | 0.00073 | 0.00018 | -0.00015 | -0.00013 | -0.02945 | -0.0055 | 0.004 | -0.00078 | -0.02187 | -0.02953 | 5e-05 | 0.00064 | -0.00015 | -0.03622 | -0.03031 | -0.00232 | 0.00208 | -0.03096 | -0.00649 | -0.02772
[RO-RO] [DIR] OHL 220 kV Sacalaz-Timisoara | N-1 TIE 400 kV Resita-Pancevo c2 | -0.02597 | 0.00023 | -0.01396 | 0 | -0.03223 | -0.00014 | 0.00071 | 0.00016 | -0.00014 | -0.00012 | -0.02989 | -0.00532 | 0.00402 | -0.00075 | -0.02179 | -0.02994 | 5e-05 | 0.00057 | -0.00014 | -0.03749 | -0.02956 | -0.0022 | 0.00203 | -0.03165 | -0.00688 | -0.02787
[RO-RO] [DIR] OHL 220 kV Mintia-Timisoara | N-1 OHL 400 kV Mintia-Arad | 0.0074 | -0.00084 | -0.00106 | 0 | 0.02097 | -0.00014 | 1e-05 | 0.00019 | -0.00011 | -0.0001 | 0.0133 | -0.00156 | -0.00368 | -0.00045 | 0.00404 | 0.01211 | 5e-05 | 0.00184 | -0.00011 | 0.03094 | -0.00434 | -0.00179 | -0.00017 | 0.01979 | 0.0131 | 0.00735
[RO-RO] [DIR] OHL 220 kV Mintia-Timisoara | N-1 TIE 400 kV Resita-Pancevo c2 | 0.00733 | -0.00083 | -0.00085 | 0 | 0.02055 | -0.00013 | 0 | 0.00018 | -0.0001 | -9e-05 | 0.01305 | -0.00146 | -0.00367 | -0.00043 | 0.00408 | 0.01188 | 5e-05 | 0.0018 | -0.0001 | 0.03022 | -0.00392 | -0.00172 | -0.00019 | 0.0194 | 0.01288 | 0.00726
[RO-RO] [DIR] OHL 220 kV Urechesti-Targu Jiu Nord | N-1 TIE 400 kV Resita-Pancevo c2 | 0.0249 | 0.00021 | 0.01205 | 0 | 0.03485 | 0.00018 | -0.00058 | -0.00022 | 0.00017 | 0.00015 | 0.03064 | 0.00511 | -0.00129 | 0.00082 | 0.02013 | 0.03026 | -6e-05 | -0.00133 | 0.00017 | 0.03928 | 0.02028 | 0.00254 | -0.00152 | 0.03365 | 0.00328 | 0.02635
[RO-RO] [DIR] OHL 220 kV Paroseni-Targu Jiu Nord | N-1 TIE 400 kV Resita-Pancevo c2 | -0.0249 | -0.00021 | -0.01205 | 0 | -0.03485 | -0.00018 | 0.00058 | 0.00022 | -0.00017 | -0.00015 | -0.03064 | -0.00511 | 0.00129 | -0.00082 | -0.02013 | -0.03026 | 6e-05 | 0.00133 | -0.00017 | -0.03928 | -0.02028 | -0.00254 | 0.00152 | -0.03365 | -0.00328 | -0.02635
[RO-RO] [DIR] OHL 220 kV Paroseni-Baru Mare | N-1 TIE 400 kV Resita-Pancevo c2 | 0.02305 | 0.00029 | 0.01207 | 0 | 0.03006 | 0.00019 | -0.00058 | -0.00024 | 0.00018 | 0.00015 | 0.02743 | 0.00523 | -0.00097 | 0.00086 | 0.01904 | 0.02731 | -7e-05 | -0.0015 | 0.00017 | 0.03271 | 0.02142 | 0.00272 | -0.00151 | 0.02917 | 0.00148 | 0.0245
[RO-RO] [DIR] OHL 220 kV Baru Mare-Hasdat | N-1 TIE 400 kV Resita-Pancevo c2 | 0.02627 | 0.00054 | 0.01588 | 1e-05 | 0.02927 | 0.00027 | -0.00076 | -0.00035 | 0.00025 | 0.00022 | 0.02917 | 0.00711 | -0.0006 | 0.00121 | 0.02265 | 0.02953 | -0.0001 | -0.00232 | 0.00025 | 0.02897 | 0.03048 | 0.00393 | -0.00195 | 0.02873 | -0.00188 | 0.02819
[RO-RO] [DIR] OHL 220 kV Lacu Sarat - Filesti | N-1 OHL 400 kV Lacu Sarat - Gura Ialomitei | 0.00266 | -0.0001 | 0.0006 | 0 | 0.00886 | -1e-05 | -5e-05 | 1e-05 | 0 | 0 | 0.00452 | 0.00012 | -0.00047 | -1e-05 | 0.00181 | 0.00386 | 0 | 0.00019 | 0 | -0.00762 | -0.00017 | -6e-05 | -0.00018 | 0.00879 | 0.00883 | 0.00246
[RO-RO] [DIR] OHL 220 kV Filesti - Barbosi | N-1 OHL 400 kV Lacu Sarat - Gura Ialomitei | -0.00268 | 0.00014 | -0.00043 | 0 | -0.00979 | 1e-05 | 5e-05 | -2e-05 | 1e-05 | 1e-05 | -0.00478 | -1e-05 | 0.00059 | 3e-05 | -0.00174 | -0.00402 | -1e-05 | -0.00029 | 1e-05 | 0.00991 | 0.00062 | 0.00015 | 0.0002 | -0.00973 | -0.01119 | -0.00242
[RO-RO] [DIR] TRA 400/220 kV AT3 Arad | N-1 OHL 400 kV Mintia-Arad | 0.06022 | -0.00063 | 0.03289 | 1e-05 | 0.07411 | 0.00031 | -0.00169 | -0.00037 | 0.00033 | 0.00029 | 0.06894 | 0.01244 | -0.00989 | 0.00173 | 0.05077 | 0.06907 | -0.00012 | -0.00118 | 0.00032 | 0.0858 | 0.06999 | 0.00507 | -0.00482 | 0.07285 | 0.0164 | 0.06458
[RO-RO] [DIR] TRA 400/220 kV AT3 Arad | N-1 TIE 400 kV Resita-Pancevo c2 | 0.06051 | -0.00068 | 0.03205 | 1e-05 | 0.07585 | 0.0003 | -0.00164 | -0.00035 | 0.00031 | 0.00027 | 0.06997 | 0.01202 | -0.00991 | 0.00165 | 0.05058 | 0.07 | -0.00011 | -0.00101 | 0.00031 | 0.08875 | 0.06826 | 0.00479 | -0.00471 | 0.07445 | 0.0173 | 0.06493
[RO-RO] [DIR] TRA 400/220 kV AT Urechesti | N-1 TIE 400 kV Resita-Pancevo c2 | -0.01861 | -0.00023 | -0.00967 | 0 | -0.0234 | -0.00015 | 0.00046 | 0.00019 | -0.00014 | -0.00012 | -0.02196 | -0.00418 | 0.00079 | -0.00068 | -0.01536 | -0.02199 | 6e-05 | 0.0012 | -0.00014 | -0.02535 | -0.01776 | -0.00217 | 0.0012 | -0.0227 | -0.0005 | -0.01991
[RO-BG] [OPP] TIE 400 kV TINTARENI-KOZLODUI 1 | BC | -0.07384 | -0.00038 | -0.02437 | -1e-05 | -0.13194 | -0.00034 | 0.00106 | 0.00043 | -0.00032 | -0.00028 | -0.10729 | -0.01011 | 0.00221 | -0.00157 | -0.05401 | -0.10272 | 0.00012 | 0.00262 | -0.00032 | 0.08201 | 0.00114 | -0.00459 | 0.00263 | -0.12118 | 0.00146 | -0.07406
[RO-BG] [OPP] TIE 400 kV TINTARENI-KOZLODUI 1 | N-1 TIE 400 kV Portile de Fier-Djerdap | -0.08333 | -0.00065 | -0.03097 | -1e-05 | -0.12876 | -0.00046 | 0.00136 | 0.00058 | -0.00043 | -0.00038 | -0.11285 | -0.0131 | 0.00233 | -0.00209 | -0.06293 | -0.1104 | 0.00017 | 0.00369 | -0.00043 | 0.1075 | -0.02618 | -0.00629 | 0.00339 | -0.11954 | 0.00674 | -0.08648
[RO-BG] [OPP] TIE 400 kV TINTARENI-KOZLODUI 1 | N-1 TIE 400 kV TINTARENI-KOZLODUI 2 | -0.12023 | -0.00062 | -0.03969 | -1e-05 | -0.21483 | -0.00055 | 0.00172 | 0.00069 | -0.00052 | -0.00046 | -0.1747 | -0.01645 | 0.00359 | -0.00256 | -0.08794 | -0.16725 | 0.0002 | 0.00427 | -0.00052 | 0.13354 | 0.00186 | -0.00747 | 0.00428 | -0.19731 | 0.00237 | -0.12058
[RO-BG] [OPP] TIE 400 kV TINTARENI-KOZLODUI 1 | N-1 TIE 400 kV Isaccea - Vulcanesti | -0.07723 | -0.00055 | -0.02636 | -1e-05 | -0.13708 | -0.00039 | 0.00113 | 0.00049 | -0.00036 | -0.00032 | -0.11141 | -0.0111 | 0.00188 | -0.00176 | -0.05686 | -0.10671 | 0.00014 | 0.00314 | -0.00036 | 0.07739 | -0.0017 | -0.00522 | 0.00276 | -0.12622 | 0.00902 | -0.07755
[RO-BG] [OPP] TIE 400 kV TINTARENI-KOZLODUI 1 | N-1 TIE 400 kV Resita-Pancevo c2 | -0.07371 | -0.00041 | -0.02476 | -1e-05 | -0.13114 | -0.00035 | 0.00108 | 0.00044 | -0.00033 | -0.00029 | -0.10682 | -0.0103 | 0.0022 | -0.00161 | -0.0541 | -0.10229 | 0.00013 | 0.0027 | -0.00033 | 0.08337 | 0.00035 | -0.00472 | 0.00268 | -0.12044 | 0.00187 | -0.07389
[RO-BG] [OPP] TIE 400 kV TINTARENI-KOZLODUI 1 | N-1 TIE 400 kV Resita-Pancevo c1 | -0.07371 | -0.00041 | -0.02476 | -1e-05 | -0.13114 | -0.00035 | 0.00108 | 0.00044 | -0.00033 | -0.00029 | -0.10682 | -0.0103 | 0.0022 | -0.00161 | -0.0541 | -0.10229 | 0.00013 | 0.0027 | -0.00033 | 0.08337 | 0.00035 | -0.00472 | 0.00268 | -0.12044 | 0.00187 | -0.07389
[RO-BG] [OPP] TIE 400 kV TINTARENI-KOZLODUI 2 | BC | -0.07384 | -0.00038 | -0.02437 | -1e-05 | -0.13194 | -0.00034 | 0.00106 | 0.00043 | -0.00032 | -0.00028 | -0.10729 | -0.01011 | 0.00221 | -0.00157 | -0.05401 | -0.10272 | 0.00012 | 0.00262 | -0.00032 | 0.08201 | 0.00114 | -0.00459 | 0.00263 | -0.12118 | 0.00146 | -0.07406
[RO-BG] [OPP] TIE 400 kV TINTARENI-KOZLODUI 2 | N-1 TIE 400 kV Portile de Fier-Djerdap | -0.08333 | -0.00065 | -0.03097 | -1e-05 | -0.12876 | -0.00046 | 0.00136 | 0.00058 | -0.00043 | -0.00038 | -0.11285 | -0.0131 | 0.00233 | -0.00209 | -0.06293 | -0.1104 | 0.00017 | 0.00369 | -0.00043 | 0.1075 | -0.02618 | -0.00629 | 0.00339 | -0.11954 | 0.00674 | -0.08648
[RO-BG] [OPP] TIE 400 kV TINTARENI-KOZLODUI 2 | N-1 TIE 400 kV TINTARENI-KOZLODUI 1 | -0.12023 | -0.00062 | -0.03969 | -1e-05 | -0.21483 | -0.00055 | 0.00172 | 0.00069 | -0.00052 | -0.00046 | -0.1747 | -0.01645 | 0.00359 | -0.00256 | -0.08794 | -0.16725 | 0.0002 | 0.00427 | -0.00052 | 0.13354 | 0.00186 | -0.00747 | 0.00428 | -0.19731 | 0.00237 | -0.12058
[RO-BG] [OPP] TIE 400 kV TINTARENI-KOZLODUI 2 | N-1 TIE 400 kV Isaccea - Vulcanesti | -0.07723 | -0.00055 | -0.02636 | -1e-05 | -0.13708 | -0.00039 | 0.00113 | 0.00049 | -0.00036 | -0.00032 | -0.11141 | -0.0111 | 0.00188 | -0.00176 | -0.05686 | -0.10671 | 0.00014 | 0.00314 | -0.00036 | 0.07739 | -0.0017 | -0.00522 | 0.00276 | -0.12622 | 0.00902 | -0.07755
[RO-BG] [OPP] TIE 400 kV TINTARENI-KOZLODUI 2 | N-1 TIE 400 kV Resita-Pancevo c2 | -0.07371 | -0.00041 | -0.02476 | -1e-05 | -0.13114 | -0.00035 | 0.00108 | 0.00044 | -0.00033 | -0.00029 | -0.10682 | -0.0103 | 0.0022 | -0.00161 | -0.0541 | -0.10229 | 0.00013 | 0.0027 | -0.00033 | 0.08337 | 0.00035 | -0.00472 | 0.00268 | -0.12044 | 0.00187 | -0.07389
[RO-BG] [OPP] TIE 400 kV TINTARENI-KOZLODUI 2 | N-1 TIE 400 kV Resita-Pancevo c1 | -0.07371 | -0.00041 | -0.02476 | -1e-05 | -0.13114 | -0.00035 | 0.00108 | 0.00044 | -0.00033 | -0.00029 | -0.10682 | -0.0103 | 0.0022 | -0.00161 | -0.0541 | -0.10229 | 0.00013 | 0.0027 | -0.00033 | 0.08337 | 0.00035 | -0.00472 | 0.00268 | -0.12044 | 0.00187 | -0.07389
[RO-RS] [OPP] TIE 400 kV Portile de Fier-Djerdap | BC | 0.0624 | 0.00175 | 0.04336 | 2e-05 | -0.02094 | 0.00079 | -0.002 | -0.001 | 0.00071 | 0.00063 | 0.03657 | 0.01971 | -0.0008 | 0.00341 | 0.05867 | 0.05051 | -0.00029 | -0.007 | 0.00071 | -0.1676 | 0.17968 | 0.01117 | -0.00498 | -0.01078 | -0.03473 | 0.08171
[RO-RS] [OPP] TIE 400 kV Portile de Fier-Djerdap | N-1 TIE 400 kV Arad-Sandorfalva | 0.06154 | 0.00196 | 0.04389 | 2e-05 | -0.02308 | 0.00083 | -0.00205 | -0.00106 | 0.00075 | 0.00066 | 0.03507 | 0.02029 | 0.00034 | 0.00356 | 0.05829 | 0.04908 | -0.0003 | -0.00749 | 0.00074 | -0.17076 | 0.17926 | 0.01175 | -0.00514 | -0.01281 | -0.03671 | 0.08073
[RO-RS] [OPP] TIE 400 kV Portile de Fier-Djerdap | N-1 TIE 400 kV Nadab-Bekescsaba | 0.05912 | 0.00193 | 0.04169 | 2e-05 | -0.02542 | 0.00079 | -0.00188 | -0.00101 | 0.00071 | 0.00063 | 0.03265 | 0.0192 | 0.00026 | 0.00337 | 0.05597 | 0.04663 | -0.00029 | -0.00726 | 0.00071 | -0.1731 | 0.17636 | 0.01109 | -0.0045 | -0.01516 | -0.03698 | 0.07822
[RO-RS] [OPP] TIE 400 kV Portile de Fier-Djerdap | N-1 TIE 400 kV Rosiori-Mukacevo | 0.05259 | 0.00099 | 0.03642 | 1e-05 | -0.0328 | 0.00059 | -0.0017 | -0.00075 | 0.00055 | 0.00048 | 0.02562 | 0.01594 | -0.00309 | 0.00265 | 0.04993 | 0.03962 | -0.00022 | -0.00493 | 0.00054 | -0.18216 | 0.16964 | 0.00856 | -0.00436 | -0.02245 | -0.03191 | 0.07149
[RO-RS] [OPP] TIE 400 kV Portile de Fier-Djerdap | N-1 TIE 400 kV TINTARENI-KOZLODUI 1 | 0.07287 | 0.0018 | 0.04682 | 2e-05 | -0.00223 | 0.00084 | -0.00215 | -0.00106 | 0.00076 | 0.00067 | 0.05178 | 0.02115 | -0.00111 | 0.00363 | 0.06633 | 0.06507 | -0.00031 | -0.00737 | 0.00076 | -0.17923 | 0.17952 | 0.01182 | -0.00535 | 0.00641 | -0.03494 | 0.09221
[RO-RS] [OPP] TIE 400 kV Portile de Fier-Djerdap | N-1 TIE 400 kV TINTARENI-KOZLODUI 2 | 0.07287 | 0.0018 | 0.04682 | 2e-05 | -0.00223 | 0.00084 | -0.00215 | -0.00106 | 0.00076 | 0.00067 | 0.05178 | 0.02115 | -0.00111 | 0.00363 | 0.06633 | 0.06507 | -0.00031 | -0.00737 | 0.00076 | -0.17923 | 0.17952 | 0.01182 | -0.00535 | 0.00641 | -0.03494 | 0.09221
[RO-RS] [OPP] TIE 400 kV Portile de Fier-Djerdap | N-1 TIE 400 kV Isaccea - Vulcanesti | 0.05465 | 0.00137 | 0.03882 | 1e-05 | -0.0327 | 0.00068 | -0.00184 | -0.00086 | 0.00062 | 0.00055 | 0.02712 | 0.01744 | -0.00155 | 0.00298 | 0.05214 | 0.04136 | -0.00025 | -0.00583 | 0.00062 | -0.1782 | 0.17316 | 0.00973 | -0.00468 | -0.02232 | -0.01741 | 0.07371
[RO-RS] [OPP] TIE 400 kV Portile de Fier-Djerdap | N-1 OHL 400 kV Mintia-Arad | 0.0624 | 0.00175 | 0.04336 | 2e-05 | -0.02094 | 0.00079 | -0.002 | -0.001 | 0.00071 | 0.00063 | 0.03657 | 0.01971 | -0.0008 | 0.00341 | 0.05867 | 0.05051 | -0.00029 | -0.007 | 0.00071 | -0.1676 | 0.17968 | 0.01117 | -0.00498 | -0.01078 | -0.03473 | 0.08171
[RO-RS] [OPP] TIE 400 kV Portile de Fier-Djerdap | N-1 OHL 220 kV Portile de Fier-Resita 1&2 | 0.05208 | 0.00181 | 0.03919 | 2e-05 | -0.03461 | 0.00075 | -0.0018 | -0.00095 | 0.00067 | 0.00059 | 0.02402 | 0.01814 | 0.00028 | 0.00319 | 0.0506 | 0.0379 | -0.00027 | -0.00683 | 0.00067 | -0.18763 | 0.17019 | 0.01056 | -0.00441 | -0.02413 | -0.03727 | 0.0704
[RO-RS] [OPP] TIE 400 kV Portile de Fier-Djerdap | N-1 OHL 220 kV Resita-Timisoara 1&2 | 0.0511 | 0.00171 | 0.03622 | 1e-05 | -0.03265 | 0.00069 | -0.00165 | -0.00089 | 0.00062 | 0.00055 | 0.02452 | 0.01677 | 0.00052 | 0.00295 | 0.04873 | 0.03822 | -0.00025 | -0.00638 | 0.00062 | -0.17992 | 0.1642 | 0.00974 | -0.004 | -0.02245 | -0.03564 | 0.06949
[RO-RS] [OPP] TIE 400 kV Portile de Fier-Djerdap | N-1 TRA 400/220 kV AT3 Arad | 0.05577 | 0.00182 | 0.03974 | 2e-05 | -0.0291 | 0.00075 | -0.00182 | -0.00096 | 0.00068 | 0.0006 | 0.02897 | 0.01834 | 0.00029 | 0.00322 | 0.05308 | 0.0429 | -0.00028 | -0.00687 | 0.00067 | -0.17706 | 0.17197 | 0.01061 | -0.00445 | -0.0188 | -0.03654 | 0.07459
[RO-RS] [OPP] TIE 400 kV Portile de Fier-Djerdap | N-1 TIE 400 kV Resita-Pancevo c2 | 0.06094 | 0.00201 | 0.0476 | 2e-05 | -0.02967 | 0.00088 | -0.00223 | -0.00112 | 0.0008 | 0.0007 | 0.03141 | 0.02181 | -0.00068 | 0.0038 | 0.0596 | 0.04579 | -0.00032 | -0.00788 | 0.00079 | -0.18244 | 0.18838 | 0.01259 | -0.00556 | -0.01883 | -0.03926 | 0.07993
[RO-RS] [OPP] TIE 400 kV Portile de Fier-Djerdap | N-1 TIE 400 kV Resita-Pancevo c1 | 0.06094 | 0.00201 | 0.0476 | 2e-05 | -0.02967 | 0.00088 | -0.00223 | -0.00112 | 0.0008 | 0.0007 | 0.03141 | 0.02181 | -0.00068 | 0.0038 | 0.0596 | 0.04579 | -0.00032 | -0.00788 | 0.00079 | -0.18244 | 0.18838 | 0.01259 | -0.00556 | -0.01883 | -0.03926 | 0.07993
[RO-RO] [OPP] OHL 400 kV Portile de Fier-Resita | BC | 0.04496 | -0.00127 | -0.00119 | 0 | 0.08619 | -0.00022 | 0.00013 | 0.00029 | -0.00017 | -0.00016 | 0.06799 | -0.00239 | -0.00441 | -0.00074 | 0.02688 | 0.06651 | 8e-05 | 0.00279 | -0.00017 | 0.11176 | 0.00153 | -0.0033 | 0.0002 | 0.0823 | 0.02723 | 0.05002
[RO-RO] [OPP] OHL 400 kV Portile de Fier-Resita | N-1 TIE 400 kV Resita-Pancevo c2 | 0.04341 | -0.00099 | 0.00328 | 0 | 0.07698 | -0.00012 | -0.00011 | 0.00017 | -9e-05 | -8e-05 | 0.06255 | -0.00018 | -0.00428 | -0.00032 | 0.02785 | 0.06154 | 4e-05 | 0.00186 | -9e-05 | 0.09611 | 0.01071 | -0.00181 | -0.00041 | 0.07381 | 0.02245 | 0.04815
[RO-UA] [OPP] TIE 400 kV Isaccea-Vulcanesti | N-1 TIE 400 kV Resita-Pancevo c2 | 0.09869 | 0.00474 | 0.05765 | 3e-05 | 0.14993 | 0.00138 | -0.00208 | -0.00179 | 0.00119 | 0.00105 | 0.12026 | 0.02886 | 0.00952 | 0.00546 | 0.08306 | 0.11653 | -0.00051 | -0.01493 | 0.00119 | 0.13538 | 0.08257 | 0.01827 | -0.00374 | 0.1471 | -0.22003 | 0.1018
[RO-HU] [OPP] TIE 400 kV Arad-Sandorfalva | N-1 TIE 400 kV Nadab-Bekescsaba | -0.05801 | 0.00621 | -0.01259 | 1e-05 | -0.09624 | 0.00077 | 0.0008 | -0.00107 | 0.00056 | 0.0005 | -0.0775 | 0.00352 | 0.03384 | 0.0021 | -0.04195 | -0.07567 | -0.00028 | -0.01183 | 0.00056 | -0.1272 | -0.05071 | 0.00925 | 0.00333 | -0.09301 | -0.06439 | -0.06278
[RO-HU] [OPP] TIE 400 kV Arad-Sandorfalva | N-1 TIE 400 kV Portile de Fier-Djerdap | -0.01242 | 0.00392 | 0.01126 | 1e-05 | -0.03894 | 0.00078 | -0.00094 | -0.00102 | 0.00064 | 0.00056 | -0.02484 | 0.01109 | 0.02001 | 0.00277 | -0.00402 | -0.02292 | -0.00028 | -0.00887 | 0.00063 | -0.06361 | 0.00094 | 0.01086 | -0.00316 | -0.03655 | -0.03672 | -0.01362
[RO-HU] [OPP] TIE 400 kV Arad-Sandorfalva | N-1 TIE 400 kV Resita-Pancevo c2 | -0.01556 | 0.00388 | 0.00987 | 1e-05 | -0.03927 | 0.00076 | -0.00088 | -0.001 | 0.00062 | 0.00054 | -0.02733 | 0.01049 | 0.02007 | 0.00267 | -0.00663 | -0.026 | -0.00028 | -0.00868 | 0.00061 | -0.05801 | -0.00615 | 0.01055 | -0.00301 | -0.03726 | -0.03578 | -0.01771
[RO-HU] [OPP] TIE 400 kV Arad-Sandorfalva | N-1 TIE 400 kV Resita-Pancevo c1 | -0.01556 | 0.00388 | 0.00987 | 1e-05 | -0.03927 | 0.00076 | -0.00088 | -0.001 | 0.00062 | 0.00054 | -0.02733 | 0.01049 | 0.02007 | 0.00267 | -0.00663 | -0.026 | -0.00028 | -0.00868 | 0.00061 | -0.05801 | -0.00615 | 0.01055 | -0.00301 | -0.03726 | -0.03578 | -0.01771
[RO-HU] [OPP] TIE 400 kV Nadab-Bekescsaba | N-1 TIE 400 kV Arad-Sandorfalva | -0.08123 | 0.00657 | -0.02975 | 0 | -0.12268 | 0.00056 | 0.00214 | -0.00082 | 0.00034 | 0.00031 | -0.10266 | -0.00399 | 0.03666 | 0.00095 | -0.06292 | -0.10086 | -0.00021 | -0.01134 | 0.00034 | -0.15673 | -0.07674 | 0.00533 | 0.00834 | -0.11918 | -0.07271 | -0.0871
[RO-HU] [OPP] TIE 400 kV Nadab-Bekescsaba | N-1 TIE 400 kV Rosiori-Mukacevo | -0.12491 | -0.00026 | -0.07449 | -3e-05 | -0.16208 | -0.00103 | 0.00438 | 0.00126 | -0.00099 | -0.00087 | -0.14487 | -0.03189 | 0.01016 | -0.00503 | -0.10657 | -0.14361 | 0.00038 | 0.006 | -0.00099 | -0.19874 | -0.12715 | -0.01625 | 0.01377 | -0.15885 | -0.03291 | -0.13159
[RO-HU] [OPP] TIE 400 kV Nadab-Bekescsaba | N-1 TIE 400 kV Portile de Fier-Djerdap | -0.06792 | 0.004 | -0.03422 | -1e-05 | -0.09741 | 9e-05 | 0.00263 | -0.00019 | -4e-05 | -3e-05 | -0.08274 | -0.01014 | 0.0228 | -0.00071 | -0.05568 | -0.0812 | -3e-05 | -0.00576 | -4e-05 | -0.1256 | -0.06372 | -0.00131 | 0.01014 | -0.09479 | -0.05002 | -0.07148
[RO-HU] [OPP] TIE 400 kV Nadab-Bekescsaba | N-1 TIE 400 kV Resita-Pancevo c2 | -0.07085 | 0.00395 | -0.03556 | -1e-05 | -0.09764 | 6e-05 | 0.00269 | -0.00016 | -6e-05 | -5e-05 | -0.08503 | -0.01073 | 0.02285 | -0.00081 | -0.05813 | -0.08404 | -2e-05 | -0.00557 | -6e-05 | -0.1202 | -0.07045 | -0.00162 | 0.01028 | -0.09538 | -0.0491 | -0.0753
[RO-HU] [OPP] TIE 400 kV Nadab-Bekescsaba | N-1 TIE 400 kV Resita-Pancevo c1 | -0.07085 | 0.00395 | -0.03556 | -1e-05 | -0.09764 | 6e-05 | 0.00269 | -0.00016 | -6e-05 | -5e-05 | -0.08503 | -0.01073 | 0.02285 | -0.00081 | -0.05813 | -0.08404 | -2e-05 | -0.00557 | -6e-05 | -0.1202 | -0.07045 | -0.00162 | 0.01028 | -0.09538 | -0.0491 | -0.0753
[RO-UA] [OPP]TIE 400 kV Rosiori-Mukacevo | BC | 0.13624 | 0.01048 | 0.09636 | 5e-05 | 0.16468 | 0.00271 | -0.00416 | -0.00352 | 0.00231 | 0.00204 | 0.15196 | 0.05242 | 0.03181 | 0.01047 | 0.12134 | 0.15115 | -0.00099 | -0.02874 | 0.0023 | 0.20212 | 0.1395 | 0.03628 | -0.00856 | 0.16206 | -0.03913 | 0.14192
[RO-UA] [OPP]TIE 400 kV Rosiori-Mukacevo | N-1 TIE 400 kV Arad-Sandorfalva | 0.13792 | 0.01006 | 0.09535 | 5e-05 | 0.16884 | 0.00262 | -0.00407 | -0.00342 | 0.00224 | 0.00198 | 0.15487 | 0.05131 | 0.02961 | 0.01019 | 0.12208 | 0.15392 | -0.00096 | -0.0278 | 0.00223 | 0.20823 | 0.14032 | 0.03514 | -0.00824 | 0.16601 | -0.03529 | 0.14383
[RO-UA] [OPP]TIE 400 kV Rosiori-Mukacevo | N-1 TIE 400 kV Nadab-Bekescsaba | 0.15128 | 0.00965 | 0.10405 | 5e-05 | 0.18522 | 0.00269 | -0.00474 | -0.00349 | 0.00232 | 0.00205 | 0.16992 | 0.05477 | 0.02695 | 0.01066 | 0.13374 | 0.16891 | -0.00099 | -0.02758 | 0.00232 | 0.22729 | 0.15474 | 0.03666 | -0.01077 | 0.18214 | -0.02881 | 0.1579
[RO-UA] [OPP]TIE 400 kV Rosiori-Mukacevo | N-1 TIE 400 kV Portile de Fier-Djerdap | 0.13397 | 0.01042 | 0.09478 | 5e-05 | 0.16544 | 0.00268 | -0.00409 | -0.00349 | 0.00228 | 0.00202 | 0.15063 | 0.05171 | 0.03184 | 0.01035 | 0.1192 | 0.14931 | -0.00098 | -0.02848 | 0.00227 | 0.20821 | 0.13297 | 0.03587 | -0.00838 | 0.16245 | -0.03787 | 0.13895
[RO-UA] [OPP]TIE 400 kV Rosiori-Mukacevo | N-1 OHL 400 kV Mintia-Arad | 0.13624 | 0.01048 | 0.09636 | 5e-05 | 0.16468 | 0.00271 | -0.00416 | -0.00352 | 0.00231 | 0.00204 | 0.15196 | 0.05242 | 0.03181 | 0.01047 | 0.12134 | 0.15115 | -0.00099 | -0.02874 | 0.0023 | 0.20212 | 0.1395 | 0.03628 | -0.00856 | 0.16206 | -0.03913 | 0.14192
[RO-UA] [OPP]TIE 400 kV Rosiori-Mukacevo | N-1 OHL 400 kV Sibiu Sud-Mintia | 0.13657 | 0.01046 | 0.09635 | 5e-05 | 0.16563 | 0.0027 | -0.00416 | -0.00352 | 0.0023 | 0.00204 | 0.15255 | 0.05238 | 0.03169 | 0.01046 | 0.12153 | 0.15168 | -0.00099 | -0.02868 | 0.0023 | 0.20349 | 0.1393 | 0.03622 | -0.00857 | 0.16296 | -0.03856 | 0.14224
[RO-UA] [OPP]TIE 400 kV Rosiori-Mukacevo | N-1 OHL 400 kV Arefu-Sibiu Sud | 0.12786 | 0.01031 | 0.0919 | 5e-05 | 0.1536 | 0.00263 | -0.00395 | -0.00342 | 0.00223 | 0.00197 | 0.14183 | 0.0504 | 0.03183 | 0.01013 | 0.11441 | 0.1411 | -0.00096 | -0.02804 | 0.00223 | 0.19263 | 0.13259 | 0.03516 | -0.00804 | 0.15142 | -0.0386 | 0.1331
[RO-UA] [OPP]TIE 400 kV Rosiori-Mukacevo | N-1 TIE 400 kV Resita-Pancevo c2 | 0.13636 | 0.01046 | 0.09603 | 5e-05 | 0.16537 | 0.0027 | -0.00414 | -0.00351 | 0.0023 | 0.00203 | 0.15237 | 0.05226 | 0.0318 | 0.01044 | 0.12127 | 0.15152 | -0.00099 | -0.02867 | 0.00229 | 0.20328 | 0.13882 | 0.03617 | -0.00852 | 0.16269 | -0.03878 | 0.14206
[RO-UA] [OPP]TIE 400 kV Rosiori-Mukacevo | N-1 OHL 400 kV Arefu-Tantareni | 0.13023 | 0.01034 | 0.09309 | 5e-05 | 0.15738 | 0.00265 | -0.00401 | -0.00345 | 0.00225 | 0.00199 | 0.14483 | 0.05093 | 0.03178 | 0.01021 | 0.11633 | 0.14399 | -0.00097 | -0.0282 | 0.00225 | 0.20002 | 0.13437 | 0.03544 | -0.00819 | 0.15511 | -0.03783 | 0.13555
[RO-UA] [OPP]TIE 400 kV Rosiori-Mukacevo | N-1 TIE 400 kV Resita-Pancevo c1 | 0.13636 | 0.01046 | 0.09603 | 5e-05 | 0.16537 | 0.0027 | -0.00414 | -0.00351 | 0.0023 | 0.00203 | 0.15237 | 0.05226 | 0.0318 | 0.01044 | 0.12127 | 0.15152 | -0.00099 | -0.02867 | 0.00229 | 0.20328 | 0.13882 | 0.03617 | -0.00852 | 0.16269 | -0.03878 | 0.14206
[RO-RS] [OPP] TIE 400 kV Resita-Pancevo c2 | BC | -0.00578 | 0.00104 | 0.01671 | 1e-05 | -0.03443 | 0.00037 | -0.00088 | -0.00048 | 0.00033 | 0.00029 | -0.02034 | 0.00828 | 0.00048 | 0.00156 | 0.00365 | -0.01859 | -0.00014 | -0.00347 | 0.00033 | -0.0585 | 0.03431 | 0.00559 | -0.00228 | -0.03175 | -0.01787 | -0.00702
[RO-RS] [OPP] TIE 400 kV Resita-Pancevo c2 | N-1 TIE 400 kV Arad-Sandorfalva | -0.00645 | 0.0012 | 0.01712 | 1e-05 | -0.0361 | 0.00041 | -0.00091 | -0.00052 | 0.00036 | 0.00032 | -0.0215 | 0.00873 | 0.00136 | 0.00167 | 0.00335 | -0.0197 | -0.00015 | -0.00385 | 0.00036 | -0.06095 | 0.03398 | 0.00604 | -0.00241 | -0.03333 | -0.01941 | -0.00778
[RO-RS] [OPP] TIE 400 kV Resita-Pancevo c2 | N-1 TIE 400 kV Nadab-Bekescsaba | -0.00815 | 0.00117 | 0.0155 | 1e-05 | -0.03768 | 0.00038 | -0.00079 | -0.00048 | 0.00033 | 0.00029 | -0.02317 | 0.00791 | 0.00125 | 0.00153 | 0.00169 | -0.0214 | -0.00014 | -0.00366 | 0.00033 | -0.06248 | 0.03191 | 0.00552 | -0.00193 | -0.03492 | -0.0195 | -0.00954
[RO-RS] [OPP] TIE 400 kV Resita-Pancevo c2 | N-1 TIE 400 kV Portile de Fier-Djerdap | 0.00922 | 0.00146 | 0.02714 | 1e-05 | -0.03946 | 0.00056 | -0.00136 | -0.00072 | 0.0005 | 0.00044 | -0.01155 | 0.01302 | 0.00029 | 0.00237 | 0.01775 | -0.00645 | -0.00021 | -0.00516 | 0.0005 | -0.09878 | 0.0775 | 0.00827 | -0.00348 | -0.03434 | -0.02621 | 0.01262
[RO-RS] [OPP] TIE 400 kV Resita-Pancevo c2 | N-1 OHL 400 kV Iernut-Sibiu Sud | -0.00821 | 0.00098 | 0.01537 | 1e-05 | -0.03785 | 0.00035 | -0.00081 | -0.00045 | 0.00031 | 0.00027 | -0.02327 | 0.00766 | 0.00045 | 0.00145 | 0.00162 | -0.02148 | -0.00013 | -0.00325 | 0.00031 | -0.06207 | 0.03219 | 0.00523 | -0.00212 | -0.03508 | -0.01818 | -0.00956
[RO-RS] [OPP] TIE 400 kV Resita-Pancevo c2 | N-1 OHL 400 kV Mintia-Arad | -0.00578 | 0.00104 | 0.01671 | 1e-05 | -0.03443 | 0.00037 | -0.00088 | -0.00048 | 0.00033 | 0.00029 | -0.02034 | 0.00828 | 0.00048 | 0.00156 | 0.00365 | -0.01859 | -0.00014 | -0.00347 | 0.00033 | -0.0585 | 0.03431 | 0.00559 | -0.00228 | -0.03175 | -0.01787 | -0.00702
[RO-RS] [OPP] TIE 400 kV Resita-Pancevo c2 | N-1 OHL 220 kV Portile de Fier-Resita c2 | -0.00451 | 0.00103 | 0.01723 | 1e-05 | -0.03275 | 0.00038 | -0.0009 | -0.00048 | 0.00034 | 0.0003 | -0.01879 | 0.00847 | 0.00035 | 0.00158 | 0.00464 | -0.01704 | -0.00014 | -0.00349 | 0.00033 | -0.05604 | 0.03548 | 0.00566 | -0.00235 | -0.03011 | -0.01756 | -0.00562
[RO-RS] [OPP] TIE 400 kV Resita-Pancevo c2 | N-1 OHL 220 kV Portile de Fier-Resita c1 | -0.00451 | 0.00103 | 0.01723 | 1e-05 | -0.03275 | 0.00038 | -0.0009 | -0.00048 | 0.00034 | 0.0003 | -0.01879 | 0.00847 | 0.00035 | 0.00158 | 0.00464 | -0.01704 | -0.00014 | -0.00349 | 0.00033 | -0.05604 | 0.03548 | 0.00566 | -0.00235 | -0.03011 | -0.01756 | -0.00562
[RO-RS] [OPP] TIE 400 kV Resita-Pancevo c2 | N-1 OHL 220 kV Resita-Timisoara c2 | -0.00863 | 0.00103 | 0.01491 | 1e-05 | -0.03739 | 0.00035 | -0.00079 | -0.00045 | 0.00031 | 0.00027 | -0.02338 | 0.00754 | 0.00081 | 0.00144 | 0.00114 | -0.0217 | -0.00013 | -0.00331 | 0.00031 | -0.06161 | 0.0304 | 0.00522 | -0.00203 | -0.0347 | -0.0181 | -0.0101
[RO-RS] [OPP] TIE 400 kV Resita-Pancevo c2 | N-1 OHL 220 kV Resita-Timisoara c1 | -0.00863 | 0.00103 | 0.01491 | 1e-05 | -0.03739 | 0.00035 | -0.00079 | -0.00045 | 0.00031 | 0.00027 | -0.02338 | 0.00754 | 0.00081 | 0.00144 | 0.00114 | -0.0217 | -0.00013 | -0.00331 | 0.00031 | -0.06161 | 0.0304 | 0.00522 | -0.00203 | -0.0347 | -0.0181 | -0.0101
[RO-RS] [OPP] TIE 400 kV Resita-Pancevo c2 | N-1 TRA 400/220 kV AT3 Arad | -0.01187 | 0.0011 | 0.01339 | 1e-05 | -0.04192 | 0.00034 | -0.00071 | -0.00044 | 0.0003 | 0.00026 | -0.02731 | 0.00702 | 0.00148 | 0.00138 | -0.00148 | -0.02558 | -0.00012 | -0.00335 | 0.0003 | -0.06717 | 0.02724 | 0.00507 | -0.00179 | -0.03912 | -0.01953 | -0.01354
[RO-RS] [OPP] TIE 400 kV Resita-Pancevo c2 | N-1 OHL 400 kV Djerdap - Drmno | -0.01384 | 0.00142 | 0.02 | 1e-05 | -0.05404 | 0.00048 | -0.00106 | -0.00061 | 0.00042 | 0.00037 | -0.03461 | 0.01019 | 0.00124 | 0.00196 | 0.00013 | -0.03233 | -0.00017 | -0.00455 | 0.00042 | -0.08633 | 0.0487 | 0.00713 | -0.00274 | -0.05028 | -0.02535 | -0.0161
[RO-RS] [OPP] TIE 400 kV Resita-Pancevo c2 | N-1 OHL 400 kV Djerdap - Bor | 0.00445 | 0.00107 | 0.02015 | 1e-05 | -0.02864 | 0.00042 | -0.00102 | -0.00053 | 0.00037 | 0.00033 | -0.0104 | 0.00967 | 8e-05 | 0.00177 | 0.01159 | -0.00733 | -0.00015 | -0.0038 | 0.00037 | -0.06551 | 0.03266 | 0.00618 | -0.00264 | -0.02528 | -0.01861 | 0.00577
[RO-RS] [OPP] TIE 400 kV Resita-Pancevo c2 | N-1 OHL 400 kV Srbobran – Subotica 3 | 0.00174 | 0.001 | 0.02284 | 1e-05 | -0.02782 | 0.00044 | -0.00118 | -0.00056 | 0.0004 | 0.00035 | -0.01302 | 0.01068 | -0.00121 | 0.00192 | 0.01077 | -0.01107 | -0.00016 | -0.00388 | 0.0004 | -0.05283 | 0.04509 | 0.00671 | -0.0031 | -0.02506 | -0.01722 | 0.00099
[RO-RS] [OPP] TIE 400 kV Resita-Pancevo c2 | N-1 TIE 400 kV Sandorfalva-Subotica 3 | 0.00758 | 0.001 | 0.02873 | 1e-05 | -0.02306 | 0.00052 | -0.00149 | -0.00066 | 0.00047 | 0.00042 | -0.00756 | 0.01318 | -0.00281 | 0.00229 | 0.01659 | -0.00546 | -0.00019 | -0.00435 | 0.00047 | -0.04892 | 0.05297 | 0.00793 | -0.00394 | -0.0202 | -0.01711 | 0.00706
[RO-RS] [OPP] TIE 400 kV Resita-Pancevo c2 | N-1 OHL 400 kV Bor 2 – Nis 2 | 0.00208 | 0.00105 | 0.01907 | 1e-05 | -0.03003 | 0.0004 | -0.00097 | -0.00051 | 0.00036 | 0.00032 | -0.01259 | 0.00921 | 0.00016 | 0.00169 | 0.00962 | -0.0098 | -0.00015 | -0.00367 | 0.00036 | -0.06232 | 0.0298 | 0.00595 | -0.00252 | -0.02672 | -0.01816 | 0.00289
[RO-RS] [OPP] TIE 400 kV Resita-Pancevo c2 | N-1 OHL 400 kV Portile de Fier-Resita | 0.00839 | 0.00064 | 0.01634 | 1e-05 | -0.00726 | 0.0003 | -0.00084 | -0.00038 | 0.00028 | 0.00024 | 0.0011 | 0.00753 | -0.00091 | 0.00132 | 0.01212 | 0.00237 | -0.00011 | -0.00259 | 0.00027 | -0.02327 | 0.03479 | 0.00454 | -0.00222 | -0.00581 | -0.00928 | 0.00875
[RO-RS] [OPP] TIE 400 kV Resita-Pancevo c2 | N-1 OHL 400 kV Paks -Sandorfalva | -0.00661 | 0.00111 | 0.01626 | 1e-05 | -0.0354 | 0.00038 | -0.00087 | -0.00049 | 0.00033 | 0.0003 | -0.02126 | 0.00822 | 0.0009 | 0.00157 | 0.00294 | -0.01952 | -0.00014 | -0.00358 | 0.00033 | -0.05955 | 0.03326 | 0.00566 | -0.00229 | -0.03271 | -0.01841 | -0.00791
[RO-RS] [OPP] TIE 400 kV Resita-Pancevo c2 | N-1 TIE 400 kV Resita-Pancevo c1 | -0.00919 | 0.00165 | 0.02658 | 1e-05 | -0.05475 | 0.00059 | -0.00139 | -0.00076 | 0.00053 | 0.00046 | -0.03234 | 0.01317 | 0.00076 | 0.00247 | 0.0058 | -0.02956 | -0.00022 | -0.00552 | 0.00052 | -0.09302 | 0.05456 | 0.00888 | -0.00363 | -0.05049 | -0.02841 | -0.01116
[RO-RS] [OPP] TIE 400 kV Resita-Pancevo c1 | BC | -0.00578 | 0.00104 | 0.01671 | 1e-05 | -0.03443 | 0.00037 | -0.00088 | -0.00048 | 0.00033 | 0.00029 | -0.02034 | 0.00828 | 0.00048 | 0.00156 | 0.00365 | -0.01859 | -0.00014 | -0.00347 | 0.00033 | -0.0585 | 0.03431 | 0.00559 | -0.00228 | -0.03175 | -0.01787 | -0.00702
[RO-RS] [OPP] TIE 400 kV Resita-Pancevo c1 | N-1 TIE 400 kV Arad-Sandorfalva | -0.00645 | 0.0012 | 0.01712 | 1e-05 | -0.0361 | 0.00041 | -0.00091 | -0.00052 | 0.00036 | 0.00032 | -0.0215 | 0.00873 | 0.00136 | 0.00167 | 0.00335 | -0.0197 | -0.00015 | -0.00385 | 0.00036 | -0.06095 | 0.03398 | 0.00604 | -0.00241 | -0.03333 | -0.01941 | -0.00778
[RO-RS] [OPP] TIE 400 kV Resita-Pancevo c1 | N-1 TIE 400 kV Nadab-Bekescsaba | -0.00815 | 0.00117 | 0.0155 | 1e-05 | -0.03767 | 0.00038 | -0.00079 | -0.00048 | 0.00033 | 0.00029 | -0.02317 | 0.00791 | 0.00125 | 0.00153 | 0.00169 | -0.0214 | -0.00014 | -0.00366 | 0.00033 | -0.06247 | 0.0319 | 0.00552 | -0.00193 | -0.03492 | -0.0195 | -0.00954
[RO-RS] [OPP] TIE 400 kV Resita-Pancevo c1 | N-1 TIE 400 kV Portile de Fier-Djerdap | 0.00922 | 0.00146 | 0.02714 | 1e-05 | -0.03946 | 0.00056 | -0.00136 | -0.00072 | 0.0005 | 0.00044 | -0.01155 | 0.01302 | 0.00029 | 0.00237 | 0.01775 | -0.00645 | -0.00021 | -0.00516 | 0.0005 | -0.09878 | 0.0775 | 0.00827 | -0.00348 | -0.03434 | -0.02621 | 0.01262
[RO-RS] [OPP] TIE 400 kV Resita-Pancevo c1 | N-1 OHL 400 kV Iernut-Sibiu Sud | -0.00821 | 0.00098 | 0.01537 | 1e-05 | -0.03785 | 0.00035 | -0.00081 | -0.00045 | 0.00031 | 0.00027 | -0.02327 | 0.00766 | 0.00045 | 0.00145 | 0.00162 | -0.02148 | -0.00013 | -0.00325 | 0.00031 | -0.06207 | 0.03219 | 0.00523 | -0.00212 | -0.03508 | -0.01818 | -0.00956
[RO-RS] [OPP] TIE 400 kV Resita-Pancevo c1 | N-1 OHL 400 kV Mintia-Arad | -0.00578 | 0.00104 | 0.01671 | 1e-05 | -0.03443 | 0.00037 | -0.00088 | -0.00048 | 0.00033 | 0.00029 | -0.02034 | 0.00828 | 0.00048 | 0.00156 | 0.00365 | -0.01859 | -0.00014 | -0.00347 | 0.00033 | -0.0585 | 0.03431 | 0.00559 | -0.00228 | -0.03175 | -0.01787 | -0.00702
[RO-RS] [OPP] TIE 400 kV Resita-Pancevo c1 | N-1 OHL 220 kV Portile de Fier-Resita c2 | -0.00451 | 0.00103 | 0.01723 | 1e-05 | -0.03275 | 0.00038 | -0.0009 | -0.00048 | 0.00034 | 0.0003 | -0.01879 | 0.00847 | 0.00035 | 0.00158 | 0.00464 | -0.01704 | -0.00014 | -0.00349 | 0.00033 | -0.05604 | 0.03548 | 0.00566 | -0.00235 | -0.03011 | -0.01755 | -0.00562
[RO-RS] [OPP] TIE 400 kV Resita-Pancevo c1 | N-1 OHL 220 kV Portile de Fier-Resita c1 | -0.00451 | 0.00103 | 0.01723 | 1e-05 | -0.03275 | 0.00038 | -0.0009 | -0.00048 | 0.00034 | 0.0003 | -0.01879 | 0.00847 | 0.00035 | 0.00158 | 0.00464 | -0.01704 | -0.00014 | -0.00349 | 0.00033 | -0.05604 | 0.03548 | 0.00566 | -0.00235 | -0.03011 | -0.01755 | -0.00562
[RO-RS] [OPP] TIE 400 kV Resita-Pancevo c1 | N-1 OHL 220 kV Resita-Timisoara c2 | -0.00863 | 0.00103 | 0.01491 | 1e-05 | -0.03739 | 0.00035 | -0.00079 | -0.00045 | 0.00031 | 0.00027 | -0.02338 | 0.00754 | 0.00081 | 0.00144 | 0.00114 | -0.0217 | -0.00013 | -0.00331 | 0.00031 | -0.06161 | 0.0304 | 0.00522 | -0.00203 | -0.0347 | -0.0181 | -0.0101
[RO-RS] [OPP] TIE 400 kV Resita-Pancevo c1 | N-1 OHL 220 kV Resita-Timisoara c1 | -0.00863 | 0.00103 | 0.01491 | 1e-05 | -0.03739 | 0.00035 | -0.00079 | -0.00045 | 0.00031 | 0.00027 | -0.02338 | 0.00754 | 0.00081 | 0.00144 | 0.00114 | -0.0217 | -0.00013 | -0.00331 | 0.00031 | -0.06161 | 0.0304 | 0.00522 | -0.00203 | -0.0347 | -0.0181 | -0.0101
[RO-RS] [OPP] TIE 400 kV Resita-Pancevo c1 | N-1 TRA 400/220 kV AT3 Arad | -0.01187 | 0.0011 | 0.01339 | 1e-05 | -0.04192 | 0.00034 | -0.00071 | -0.00044 | 0.0003 | 0.00026 | -0.02731 | 0.00702 | 0.00148 | 0.00138 | -0.00148 | -0.02557 | -0.00012 | -0.00335 | 0.0003 | -0.06717 | 0.02724 | 0.00507 | -0.00179 | -0.03912 | -0.01952 | -0.01354
[RO-RS] [OPP] TIE 400 kV Resita-Pancevo c1 | N-1 OHL 400 kV Djerdap - Drmno | -0.01383 | 0.00142 | 0.01999 | 1e-05 | -0.05404 | 0.00048 | -0.00106 | -0.00061 | 0.00042 | 0.00037 | -0.03461 | 0.01019 | 0.00124 | 0.00196 | 0.00013 | -0.03233 | -0.00017 | -0.00455 | 0.00042 | -0.08632 | 0.0487 | 0.00713 | -0.00274 | -0.05028 | -0.02535 | -0.0161
[RO-RS] [OPP] TIE 400 kV Resita-Pancevo c1 | N-1 OHL 400 kV Djerdap - Bor | 0.00445 | 0.00107 | 0.02015 | 1e-05 | -0.02864 | 0.00042 | -0.00102 | -0.00053 | 0.00037 | 0.00033 | -0.0104 | 0.00967 | 8e-05 | 0.00177 | 0.01159 | -0.00733 | -0.00015 | -0.0038 | 0.00037 | -0.06551 | 0.03266 | 0.00618 | -0.00264 | -0.02528 | -0.01861 | 0.00577
[RO-RS] [OPP] TIE 400 kV Resita-Pancevo c1 | N-1 OHL 400 kV Srbobran – Subotica 3 | 0.00174 | 0.001 | 0.02284 | 1e-05 | -0.02782 | 0.00044 | -0.00118 | -0.00056 | 0.0004 | 0.00035 | -0.01302 | 0.01068 | -0.00121 | 0.00192 | 0.01077 | -0.01107 | -0.00016 | -0.00388 | 0.0004 | -0.05283 | 0.04508 | 0.00671 | -0.0031 | -0.02505 | -0.01722 | 0.00099
[RO-RS] [OPP] TIE 400 kV Resita-Pancevo c1 | N-1 TIE 400 kV Sandorfalva-Subotica 3 | 0.00758 | 0.001 | 0.02872 | 1e-05 | -0.02306 | 0.00052 | -0.00149 | -0.00066 | 0.00047 | 0.00042 | -0.00756 | 0.01318 | -0.00281 | 0.00229 | 0.01659 | -0.00546 | -0.00019 | -0.00435 | 0.00047 | -0.04892 | 0.05297 | 0.00793 | -0.00394 | -0.0202 | -0.01711 | 0.00706
[RO-RS] [OPP] TIE 400 kV Resita-Pancevo c1 | N-1 OHL 400 kV Bor 2 – Nis 2 | 0.00208 | 0.00105 | 0.01906 | 1e-05 | -0.03003 | 0.0004 | -0.00097 | -0.00051 | 0.00036 | 0.00032 | -0.01259 | 0.00921 | 0.00016 | 0.00169 | 0.00962 | -0.00979 | -0.00015 | -0.00367 | 0.00036 | -0.06232 | 0.0298 | 0.00595 | -0.00252 | -0.02672 | -0.01816 | 0.00289
[RO-RS] [OPP] TIE 400 kV Resita-Pancevo c1 | N-1 OHL 400 kV Portile de Fier-Resita | 0.00839 | 0.00064 | 0.01634 | 1e-05 | -0.00726 | 0.0003 | -0.00084 | -0.00038 | 0.00028 | 0.00024 | 0.0011 | 0.00753 | -0.00091 | 0.00132 | 0.01212 | 0.00237 | -0.00011 | -0.00259 | 0.00027 | -0.02327 | 0.03479 | 0.00454 | -0.00222 | -0.00581 | -0.00928 | 0.00875
[RO-RS] [OPP] TIE 400 kV Resita-Pancevo c1 | N-1 OHL 400 kV Paks -Sandorfalva | -0.00661 | 0.00111 | 0.01626 | 1e-05 | -0.0354 | 0.00038 | -0.00087 | -0.00049 | 0.00033 | 0.0003 | -0.02126 | 0.00822 | 0.0009 | 0.00157 | 0.00294 | -0.01952 | -0.00014 | -0.00358 | 0.00033 | -0.05955 | 0.03326 | 0.00566 | -0.00229 | -0.03271 | -0.01841 | -0.00791
[RO-RS] [OPP] TIE 400 kV Resita-Pancevo c1 | N-1 TIE 400 kV Resita-Pancevo c2 | -0.00919 | 0.00165 | 0.02658 | 1e-05 | -0.05475 | 0.00059 | -0.00139 | -0.00076 | 0.00053 | 0.00046 | -0.03234 | 0.01317 | 0.00076 | 0.00247 | 0.0058 | -0.02956 | -0.00022 | -0.00552 | 0.00052 | -0.09302 | 0.05456 | 0.00888 | -0.00363 | -0.05049 | -0.02841 | -0.01116
[RO-BG] [OPP] TIE 400 kV DOBRUDJA- MEDGIDIA SUD | BC | -0.06019 | -0.00142 | -0.02732 | -1e-05 | -0.13535 | -0.00053 | 0.00111 | 0.00068 | -0.00047 | -0.00042 | -0.08483 | -0.01266 | -0.00133 | -0.00223 | -0.04697 | -0.07745 | 0.0002 | 0.00517 | -0.00047 | 0.01991 | -0.02729 | -0.00716 | 0.00244 | -0.13333 | 0.05037 | -0.05922
[RO-BG] [OPP] TIE 400 kV DOBRUDJA- MEDGIDIA SUD | N-1 OHL 400 kV Isaccea - Stupina | -0.05802 | -0.00135 | -0.02619 | -1e-05 | -0.13137 | -0.00051 | 0.00106 | 0.00065 | -0.00045 | -0.0004 | -0.08201 | -0.01211 | -0.00122 | -0.00213 | -0.0452 | -0.07479 | 0.00019 | 0.00492 | -0.00045 | 0.02132 | -0.02583 | -0.00683 | 0.00235 | -0.12941 | 0.04737 | -0.05703
[RO-BG] [OPP] TIE 400 kV DOBRUDJA- MEDGIDIA SUD | N-1 TIE 400 kV MEDGIDIA SUD - VARNA | -0.10453 | -0.00247 | -0.04745 | -2e-05 | -0.2347 | -0.00092 | 0.00192 | 0.00119 | -0.00082 | -0.00072 | -0.14732 | -0.02198 | -0.00231 | -0.00387 | -0.08156 | -0.13451 | 0.00034 | 0.00899 | -0.00082 | 0.03457 | -0.04739 | -0.01244 | 0.00424 | -0.23162 | 0.08747 | -0.10284
[RO-BG] [OPP] TIE 400 kV DOBRUDJA- MEDGIDIA SUD | N-1 OHL 400 kV Cernavoda - Pelicanu | -0.05955 | -0.00147 | -0.02742 | -1e-05 | -0.13168 | -0.00054 | 0.00111 | 0.00069 | -0.00048 | -0.00042 | -0.08334 | -0.01275 | -0.00149 | -0.00225 | -0.04665 | -0.0763 | 0.0002 | 0.00528 | -0.00048 | 0.0143 | -0.02823 | -0.00727 | 0.00242 | -0.12969 | 0.05282 | -0.05874
[RO-BG] [OPP] TIE 400 kV DOBRUDJA- MEDGIDIA SUD | N-1 OHL 400 kV Gura Ialomitei - Bucuresti Sud | -0.05958 | -0.00147 | -0.02746 | -1e-05 | -0.13156 | -0.00054 | 0.00111 | 0.0007 | -0.00048 | -0.00042 | -0.08332 | -0.01278 | -0.0015 | -0.00226 | -0.04669 | -0.07631 | 0.0002 | 0.0053 | -0.00048 | 0.01391 | -0.02835 | -0.00728 | 0.00242 | -0.12956 | 0.05306 | -0.05878
[RO-BG] [OPP] TIE 400 kV DOBRUDJA- MEDGIDIA SUD | N-1 OHL 400 kV Gutinas – Smardan | -0.05909 | -0.0015 | -0.02723 | -1e-05 | -0.13085 | -0.00054 | 0.00109 | 0.0007 | -0.00048 | -0.00042 | -0.08274 | -0.01271 | -0.00164 | -0.00225 | -0.04629 | -0.07574 | 0.0002 | 0.00534 | -0.00048 | 0.01546 | -0.02778 | -0.00727 | 0.00235 | -0.12886 | 0.05615 | -0.05826
[RO-BG] [OPP] TIE 400 kV DOBRUDJA- MEDGIDIA SUD | N-1 TIE 400 kV Resita-Pancevo c2 | -0.06017 | -0.00143 | -0.02739 | -1e-05 | -0.13521 | -0.00053 | 0.00111 | 0.00069 | -0.00047 | -0.00042 | -0.08475 | -0.01269 | -0.00134 | -0.00223 | -0.04698 | -0.07738 | 0.0002 | 0.00519 | -0.00047 | 0.02013 | -0.02743 | -0.00718 | 0.00245 | -0.13321 | 0.05044 | -0.05919
[RO-BG] [OPP] TIE 400 kV DOBRUDJA- MEDGIDIA SUD | N-1 TIE 400 kV Resita-Pancevo c1 | -0.06017 | -0.00143 | -0.02739 | -1e-05 | -0.13521 | -0.00053 | 0.00111 | 0.00069 | -0.00047 | -0.00042 | -0.08475 | -0.01269 | -0.00134 | -0.00223 | -0.04698 | -0.07738 | 0.0002 | 0.00519 | -0.00047 | 0.02013 | -0.02743 | -0.00718 | 0.00245 | -0.13321 | 0.05044 | -0.05919
[RO-BG] [OPP] TIE 400 kV MEDGIDIA SUD - VARNA | BC | -0.06215 | -0.00147 | -0.02821 | -1e-05 | -0.13926 | -0.00055 | 0.00114 | 0.00071 | -0.00049 | -0.00043 | -0.0876 | -0.01307 | -0.00138 | -0.0023 | -0.04849 | -0.07997 | 0.0002 | 0.00534 | -0.00049 | 0.02055 | -0.02817 | -0.00739 | 0.00252 | -0.13777 | 0.052 | -0.06114
[RO-BG] [OPP] TIE 400 kV MEDGIDIA SUD - VARNA | N-1 OHL 400 kV Isaccea - Rahman | -0.0601 | -0.0014 | -0.02713 | -1e-05 | -0.1355 | -0.00053 | 0.0011 | 0.00068 | -0.00047 | -0.00041 | -0.08494 | -0.01255 | -0.00127 | -0.00221 | -0.04683 | -0.07746 | 0.00019 | 0.0051 | -0.00047 | 0.02189 | -0.02678 | -0.00708 | 0.00243 | -0.13407 | 0.04916 | -0.05907
[RO-BG] [OPP] TIE 400 kV MEDGIDIA SUD - VARNA | N-1 TIE 400 kV DOBRUDJA- MEDGIDIA SUD | -0.10548 | -0.00249 | -0.04788 | -2e-05 | -0.2367 | -0.00093 | 0.00194 | 0.0012 | -0.00083 | -0.00073 | -0.14867 | -0.02218 | -0.00234 | -0.0039 | -0.0823 | -0.13573 | 0.00034 | 0.00907 | -0.00083 | 0.03488 | -0.04782 | -0.01255 | 0.00427 | -0.23376 | 0.08826 | -0.10377
[RO-BG] [OPP] TIE 400 kV MEDGIDIA SUD - VARNA | N-1 OHL 400 kV Cernavoda - Pelicanu | -0.06149 | -0.00152 | -0.02831 | -1e-05 | -0.13548 | -0.00056 | 0.00114 | 0.00072 | -0.00049 | -0.00044 | -0.08606 | -0.01317 | -0.00154 | -0.00233 | -0.04817 | -0.07879 | 0.0002 | 0.00546 | -0.00049 | 0.01477 | -0.02914 | -0.0075 | 0.0025 | -0.13401 | 0.05453 | -0.06065
[RO-BG] [OPP] TIE 400 kV MEDGIDIA SUD - VARNA | N-1 OHL 400 kV Gura Ialomitei - Bucuresti Sud | -0.06152 | -0.00152 | -0.02835 | -1e-05 | -0.13535 | -0.00056 | 0.00115 | 0.00072 | -0.0005 | -0.00044 | -0.08605 | -0.01319 | -0.00155 | -0.00233 | -0.04821 | -0.07879 | 0.00021 | 0.00547 | -0.00049 | 0.01436 | -0.02926 | -0.00752 | 0.0025 | -0.13388 | 0.05477 | -0.06069
[RO-BG] [OPP] TIE 400 kV MEDGIDIA SUD - VARNA | N-1 OHL 400 kV Gutinas – Smardan | -0.06101 | -0.00155 | -0.02812 | -1e-05 | -0.13462 | -0.00056 | 0.00112 | 0.00072 | -0.0005 | -0.00044 | -0.08545 | -0.01312 | -0.00169 | -0.00233 | -0.0478 | -0.0782 | 0.00021 | 0.00552 | -0.00049 | 0.01596 | -0.02867 | -0.00751 | 0.00243 | -0.13316 | 0.05797 | -0.06015
[RO-BG] [OPP] TIE 400 kV MEDGIDIA SUD - VARNA | N-1 OHL 400 kV Medgidia Sud - Stupina | -0.05991 | -0.00139 | -0.02704 | -1e-05 | -0.13515 | -0.00052 | 0.0011 | 0.00067 | -0.00047 | -0.00041 | -0.08469 | -0.0125 | -0.00126 | -0.0022 | -0.04667 | -0.07723 | 0.00019 | 0.00508 | -0.00046 | 0.02201 | -0.02666 | -0.00706 | 0.00242 | -0.13372 | 0.0489 | -0.05888
[RO-BG] [OPP] TIE 400 kV MEDGIDIA SUD - VARNA | N-1 OHL 400 kV Cernavodă - Medgidia Sud | -0.05758 | -0.00148 | -0.02691 | -1e-05 | -0.1245 | -0.00054 | 0.00108 | 0.00069 | -0.00047 | -0.00042 | -0.07997 | -0.01257 | -0.00163 | -0.00223 | -0.0453 | -0.07343 | 0.0002 | 0.00528 | -0.00047 | 0.00814 | -0.02858 | -0.00721 | 0.00235 | -0.12315 | 0.05429 | -0.05695
[RO-BG] [OPP] TIE 400 kV MEDGIDIA SUD - VARNA | N-1 TIE 400 kV Resita-Pancevo c2 | -0.06212 | -0.00147 | -0.02827 | -1e-05 | -0.13912 | -0.00055 | 0.00115 | 0.00071 | -0.00049 | -0.00043 | -0.08752 | -0.0131 | -0.00138 | -0.00231 | -0.04851 | -0.0799 | 0.0002 | 0.00536 | -0.00049 | 0.02079 | -0.02831 | -0.00742 | 0.00253 | -0.13764 | 0.05207 | -0.06111
[RO-BG] [OPP] TIE 400 kV MEDGIDIA SUD - VARNA | N-1 TIE 400 kV Resita-Pancevo c1 | -0.06212 | -0.00147 | -0.02827 | -1e-05 | -0.13912 | -0.00055 | 0.00115 | 0.00071 | -0.00049 | -0.00043 | -0.08752 | -0.0131 | -0.00138 | -0.00231 | -0.04851 | -0.0799 | 0.0002 | 0.00536 | -0.00049 | 0.02079 | -0.02831 | -0.00742 | 0.00253 | -0.13764 | 0.05207 | -0.06111
[RO-RO] [OPP] OHL 400 kV Arad-Nadab | N-1 TIE 400 kV Resita-Pancevo c2 | 0.05753 | 0.00293 | 0.04812 | 2e-05 | 0.05305 | 0.00109 | -0.00284 | -0.00139 | 0.00097 | 0.00085 | 0.05748 | 0.02465 | 0.00758 | 0.00459 | 0.05429 | 0.0588 | -0.0004 | -0.0096 | 0.00097 | 0.05049 | 0.07572 | 0.01602 | -0.00868 | 0.05332 | -0.0137 | 0.06071
[RO-RO] [OPP] OHL 400 kV Mintia-Arad | BC | 0 | 0 | 0 | 0 | 0 |  |  |  | 0 | 0 | 0 | 0 |  | 0 | 0 | 0 | 0 |  | 0 | 0 | 0 | 0 | 0 | 0 | 0 | 0
[RO-RO] [OPP] OHL 400 kV Mintia-Arad | N-1 TIE 400 kV Rosiori-Mukacevo | 0 | 0 | 0 | 0 | 0 |  |  |  | 0 | 0 | 0 | 0 |  | 0 | 0 | 0 | 0 |  | 0 | 0 | 0 | 0 | 0 | 0 | 0 | 0
[RO-RO] [OPP] OHL 400 kV Mintia-Arad | N-1 TIE 400 kV Portile de Fier-Djerdap | 0 | 0 | 0 | 0 | 0 |  |  |  | 0 | 0 | 0 | 0 |  | 0 | 0 | 0 | 0 |  | 0 | 0 | 0 | 0 | 0 | 0 | 0 | 0
[RO-RO] [OPP] OHL 400 kV Mintia-Arad | N-1 OHL 400 kV Iernut-Sibiu Sud | 0 | 0 | 0 | 0 | 0 |  |  |  | 0 | 0 | 0 | 0 |  | 0 | 0 | 0 | 0 |  | 0 | 0 | 0 | 0 | 0 | 0 | 0 | 0
[RO-RO] [OPP] OHL 400 kV Mintia-Arad | N-1 OHL 220 kV Portile de Fier-Resita 1&2 | 0 | 0 | 0 | 0 | 0 |  |  |  | 0 | 0 | 0 | 0 |  | 0 | 0 | 0 | 0 |  | 0 | 0 | 0 | 0 | 0 | 0 | 0 | 0
[RO-RO] [OPP] OHL 400 kV Mintia-Arad | N-1 OHL 220 kV Resita-Timisoara 1&2 | 0 | 0 | 0 | 0 | 0 |  |  |  | 0 | 0 | 0 | 0 |  | 0 | 0 | 0 | 0 |  | 0 | 0 | 0 | 0 | 0 | 0 | 0 | 0
[RO-RO] [OPP] OHL 400 kV Mintia-Arad | N-1 OHL 220 kV Urechesti-Targu Jiu Nord | 0 | 0 | 0 | 0 | 0 |  |  |  | 0 | 0 | 0 | 0 |  | 0 | 0 | 0 | 0 |  | 0 | 0 | 0 | 0 | 0 | 0 | 0 | 0
[RO-RO] [OPP] OHL 400 kV Mintia-Arad | N-1 OHL 220 kV Paroseni-Targu Jiu Nord | 0 | 0 | 0 | 0 | 0 |  |  |  | 0 | 0 | 0 | 0 |  | 0 | 0 | 0 | 0 |  | 0 | 0 | 0 | 0 | 0 | 0 | 0 | 0
[RO-RO] [OPP] OHL 400 kV Mintia-Arad | N-1 TRA 400/220 kV AT3 Arad | 0 | 0 | 0 | 0 | 0 |  |  |  | 0 | 0 | 0 | 0 |  | 0 | 0 | 0 | 0 |  | 0 | 0 | 0 | 0 | 0 | 0 | 0 | 0
[RO-RO] [OPP] OHL 400 kV Mintia-Arad | N-1 TIE 400 kV Resita-Pancevo c2 | 0 | 0 | 0 | 0 | 0 |  |  |  | 0 | 0 | 0 | 0 |  | 0 | 0 | 0 | 0 |  | 0 | 0 | 0 | 0 | 0 | 0 | 0 | 0
[RO-RO] [OPP] OHL 400 kV Mintia-Arad | N-1 TIE 400 kV Resita-Pancevo c1 | 0 | 0 | 0 | 0 | 0 |  |  |  | 0 | 0 | 0 | 0 |  | 0 | 0 | 0 | 0 |  | 0 | 0 | 0 | 0 | 0 | 0 | 0 | 0
[RO-RO] [OPP] OHL 400 kV Sibiu Sud-Mintia | N-1 TIE 400 kV Resita-Pancevo c2 | 0.00856 | -0.0007 | -0.00017 | 0 | 0.02461 | -0.00011 | -3e-05 | 0.00014 | -8e-05 | -7e-05 | 0.01515 | -0.001 | -0.0031 | -0.00033 | 0.00503 | 0.01365 | 4e-05 | 0.00149 | -8e-05 | 0.03541 | -0.00472 | -0.00135 | -0.00027 | 0.02336 | 0.01489 | 0.00828
[RO-RO] [OPP] OHL 400 kV Iernut-Sibiu Sud | BC | -0.09506 | -0.00228 | -0.05258 | -2e-05 | -0.13343 | -0.00098 | 0.0025 | 0.00124 | -0.00088 | -0.00078 | -0.11469 | -0.02416 | -0.00096 | -0.0042 | -0.07925 | -0.11268 | 0.00036 | 0.00858 | -0.00088 | -0.13949 | -0.08283 | -0.01372 | 0.0063 | -0.12981 | -0.01227 | -0.09942
[RO-RO] [OPP] OHL 400 kV Iernut-Sibiu Sud | N-1 TIE 400 kV Resita-Pancevo c2 | -0.09514 | -0.00227 | -0.05233 | -2e-05 | -0.13395 | -0.00097 | 0.00248 | 0.00124 | -0.00087 | -0.00077 | -0.115 | -0.02404 | -0.00095 | -0.00418 | -0.0792 | -0.11297 | 0.00036 | 0.00852 | -0.00087 | -0.14037 | -0.08231 | -0.01364 | 0.00626 | -0.13029 | -0.01254 | -0.09953
[RO-RO] [OPP] OHL 400 kV Iernut-Sibiu Sud | N-1 TIE 400 kV Resita-Pancevo c1 | -0.09514 | -0.00227 | -0.05233 | -2e-05 | -0.13395 | -0.00097 | 0.00248 | 0.00124 | -0.00087 | -0.00077 | -0.115 | -0.02404 | -0.00095 | -0.00418 | -0.0792 | -0.11297 | 0.00036 | 0.00852 | -0.00087 | -0.14037 | -0.08231 | -0.01364 | 0.00626 | -0.13029 | -0.01254 | -0.09953
[RO-RO] [OPP] OHL 400 kV Iernut-Gadalin | BC | 0.09324 | 0.00238 | 0.05204 | 2e-05 | 0.13208 | 0.00099 | -0.00247 | -0.00125 | 0.00088 | 0.00078 | 0.11249 | 0.02409 | 0.00159 | 0.00422 | 0.07789 | 0.11034 | -0.00036 | -0.00873 | 0.00088 | 0.17059 | 0.08162 | 0.01381 | -0.00621 | 0.12872 | 0.0147 | 0.09739
[RO-RO] [OPP] OHL 400 kV Iernut-Gadalin | N-1 OHL 400 kV Mintia-Arad | 0.09324 | 0.00238 | 0.05204 | 2e-05 | 0.13208 | 0.00099 | -0.00247 | -0.00125 | 0.00088 | 0.00078 | 0.11249 | 0.02409 | 0.00159 | 0.00422 | 0.07789 | 0.11034 | -0.00036 | -0.00873 | 0.00088 | 0.17059 | 0.08162 | 0.01381 | -0.00621 | 0.12872 | 0.0147 | 0.09739
[RO-RO] [OPP] OHL 400 kV Iernut-Gadalin | N-1 TIE 400 kV Resita-Pancevo c2 | 0.09333 | 0.00237 | 0.05178 | 2e-05 | 0.13261 | 0.00098 | -0.00246 | -0.00125 | 0.00088 | 0.00078 | 0.1128 | 0.02396 | 0.00158 | 0.00419 | 0.07784 | 0.11063 | -0.00036 | -0.00868 | 0.00088 | 0.17149 | 0.08109 | 0.01373 | -0.00618 | 0.12921 | 0.01497 | 0.0975
[RO-RO] [OPP] OHL 400 kV Iernut-Gadalin | N-1 TIE 400 kV Resita-Pancevo c1 | 0.09333 | 0.00237 | 0.05178 | 2e-05 | 0.13261 | 0.00098 | -0.00246 | -0.00125 | 0.00088 | 0.00078 | 0.1128 | 0.02396 | 0.00158 | 0.00419 | 0.07784 | 0.11063 | -0.00036 | -0.00868 | 0.00088 | 0.17149 | 0.08109 | 0.01373 | -0.00618 | 0.12921 | 0.01497 | 0.0975
[RO-RO] [OPP] OHL 400 kV Rosiori-Gadalin | BC | -0.09571 | -0.00267 | -0.05426 | -2e-05 | -0.13404 | -0.00105 | 0.00257 | 0.00134 | -0.00094 | -0.00083 | -0.11482 | -0.02535 | -0.00252 | -0.00448 | -0.08029 | -0.11277 | 0.00039 | 0.00948 | -0.00094 | -0.17316 | -0.0852 | -0.01474 | 0.00639 | -0.13073 | -0.01287 | -0.10001
[RO-RO] [OPP] OHL 400 kV Rosiori-Gadalin | N-1 OHL 400 kV Mintia-Arad | -0.09571 | -0.00267 | -0.05426 | -2e-05 | -0.13404 | -0.00105 | 0.00257 | 0.00134 | -0.00094 | -0.00083 | -0.11482 | -0.02535 | -0.00252 | -0.00448 | -0.08029 | -0.11277 | 0.00039 | 0.00948 | -0.00094 | -0.17316 | -0.0852 | -0.01474 | 0.00639 | -0.13073 | -0.01287 | -0.10001
[RO-RO] [OPP] OHL 400 kV Rosiori-Gadalin | N-1 TIE 400 kV Resita-Pancevo c2 | -0.09581 | -0.00265 | -0.05398 | -2e-05 | -0.13462 | -0.00105 | 0.00255 | 0.00134 | -0.00094 | -0.00083 | -0.11517 | -0.02522 | -0.00251 | -0.00445 | -0.08023 | -0.11308 | 0.00038 | 0.00943 | -0.00093 | -0.17415 | -0.08462 | -0.01464 | 0.00636 | -0.13127 | -0.01317 | -0.10013
[RO-RO] [OPP] OHL 400 kV Rosiori-Gadalin | N-1 TIE 400 kV Resita-Pancevo c1 | -0.09581 | -0.00265 | -0.05398 | -2e-05 | -0.13462 | -0.00105 | 0.00255 | 0.00134 | -0.00094 | -0.00083 | -0.11517 | -0.02522 | -0.00251 | -0.00445 | -0.08023 | -0.11308 | 0.00038 | 0.00943 | -0.00093 | -0.17415 | -0.08462 | -0.01464 | 0.00636 | -0.13127 | -0.01317 | -0.10013
[RO-RO] [OPP] OHL 400 kV Arefu-Tantareni | N-1 TIE 400 kV Rosiori-Mukacevo | -0.04335 | -0.00025 | -0.02125 | -1e-05 | -0.05266 | -0.00029 | 0.001 | 0.00037 | -0.00028 | -0.00025 | -0.05242 | -0.00884 | 0.00302 | -0.00139 | -0.03524 | -0.05269 | 0.00011 | 0.00216 | -0.00028 | 0.00102 | -0.03449 | -0.00428 | 0.00264 | -0.04961 | 0.0084 | -0.04614
[RO-RO] [OPP] OHL 400 kV Arefu-Tantareni | N-1 OHL 400 kV Mintia-Arad | -0.05753 | -0.00134 | -0.03127 | -1e-05 | -0.06979 | -0.00058 | 0.00143 | 0.00073 | -0.00052 | -0.00046 | -0.06823 | -0.0143 | -0.00029 | -0.00248 | -0.04786 | -0.06842 | 0.00021 | 0.00515 | -0.00052 | -0.02001 | -0.04901 | -0.00805 | 0.00353 | -0.06647 | 0.01248 | -0.06091
[RO-RO] [OPP] OHL 400 kV Arefu-Tantareni | N-1 OHL 400 kV Sibiu Sud-Mintia | -0.05562 | -0.0015 | -0.03136 | -1e-05 | -0.06426 | -0.0006 | 0.00143 | 0.00077 | -0.00054 | -0.00047 | -0.06483 | -0.01454 | -0.00098 | -0.00255 | -0.04676 | -0.06535 | 0.00022 | 0.00549 | -0.00054 | -0.01202 | -0.05014 | -0.00836 | 0.00348 | -0.06122 | 0.01581 | -0.05906
[RO-RO] [OPP] OHL 400 kV Arefu-Tantareni | N-1 OHL 400 kV Tantareni-Urechesti | -0.06311 | -0.00122 | -0.03149 | -1e-05 | -0.08447 | -0.00056 | 0.00144 | 0.00071 | -0.00051 | -0.00045 | -0.0784 | -0.0142 | 0.00019 | -0.00243 | -0.05118 | -0.0777 | 0.00021 | 0.00492 | -0.0005 | -0.01735 | -0.04247 | -0.00779 | 0.00355 | -0.07971 | 0.01025 | -0.06607
[RO-RO] [OPP] OHL 400 kV Arefu-Tantareni | N-1 TIE 400 kV Resita-Pancevo c2 | -0.05755 | -0.00134 | -0.0312 | -1e-05 | -0.06995 | -0.00057 | 0.00143 | 0.00073 | -0.00052 | -0.00046 | -0.06832 | -0.01426 | -0.00029 | -0.00247 | -0.04785 | -0.0685 | 0.00021 | 0.00514 | -0.00052 | -0.02027 | -0.04886 | -0.00803 | 0.00352 | -0.06661 | 0.0124 | -0.06094
[RO-RO] [OPP] OHL 400 kV Arefu-Sibiu Sud | N-1 OHL 400 kV Mintia-Arad | 0.06783 | 0.00141 | 0.03608 | 1e-05 | 0.08964 | 0.00065 | -0.00168 | -0.00082 | 0.00058 | 0.00052 | 0.08193 | 0.01634 | -0.00018 | 0.0028 | 0.05604 | 0.08128 | -0.00024 | -0.00563 | 0.00058 | 0.07675 | 0.05585 | 0.00906 | -0.00421 | 0.08604 | -0.00434 | 0.07136
[RO-RO] [OPP] OHL 400 kV Arefu-Sibiu Sud | N-1 TIE 400 kV Resita-Pancevo c2 | 0.06785 | 0.00141 | 0.03601 | 1e-05 | 0.08979 | 0.00064 | -0.00168 | -0.00082 | 0.00058 | 0.00051 | 0.08202 | 0.0163 | -0.00019 | 0.0028 | 0.05602 | 0.08136 | -0.00024 | -0.00562 | 0.00058 | 0.07701 | 0.0557 | 0.00904 | -0.0042 | 0.08618 | -0.00426 | 0.07139
[RO-RO] [OPP] OHL 400 kV Tantareni-Urechesti | BC | 0.03773 | -0.00081 | 0.00145 | 0 | 0.09922 | -0.00012 | -1e-05 | 0.00016 | -9e-05 | -8e-05 | 0.06871 | -0.00067 | -0.00323 | -0.00035 | 0.02242 | 0.06276 | 4e-05 | 0.00161 | -9e-05 | -0.01798 | -0.04424 | -0.00177 | -0.0001 | 0.08954 | 0.01507 | 0.0349
[RO-RO] [OPP] OHL 400 kV Tantareni-Urechesti | N-1 TIE 400 kV Portile de Fier-Djerdap | 0.05017 | -0.00046 | 0.0101 | 0 | 0.09504 | 4e-05 | -0.00041 | -4e-05 | 5e-05 | 5e-05 | 0.07601 | 0.00326 | -0.00339 | 0.00033 | 0.03412 | 0.07283 | -2e-05 | 0.00022 | 5e-05 | -0.0514 | -0.00841 | 0.00046 | -0.00109 | 0.08739 | 0.00814 | 0.0512
[RO-RO] [OPP] OHL 400 kV Tantareni-Urechesti | N-1 OHL 400 kV Portile de Fier-Urechesti | 0.03326 | 0.00056 | 0.0153 | 1e-05 | 0.03908 | 0.00027 | -0.00066 | -0.00034 | 0.00024 | 0.00021 | 0.04159 | 0.00681 | -0.00029 | 0.00115 | 0.02646 | 0.04196 | -0.0001 | -0.00237 | 0.00024 | -0.11942 | 0.01783 | 0.00364 | -0.00159 | 0.03539 | -0.01504 | 0.03512
[RO-RO] [OPP] OHL 400 kV Tantareni-Urechesti | N-1 OHL 400 kV Domnesti-Urechesti | 0.03112 | -0.0014 | -0.0057 | 0 | 0.10847 | -0.00029 | 0.00029 | 0.00038 | -0.00024 | -0.00021 | 0.06609 | -0.00431 | -0.00437 | -0.00104 | 0.01521 | 0.05809 | 0.00011 | 0.00342 | -0.00024 | -0.00139 | -0.06258 | -0.00417 | 0.00055 | 0.09864 | 0.03236 | 0.02662
[RO-RO] [OPP] OHL 400 kV Tantareni-Urechesti | N-1 TRA 400/220 kV AT Urechesti | 0.02901 | -0.00092 | -0.00304 | 0 | 0.0882 | -0.00019 | 0.0002 | 0.00025 | -0.00015 | -0.00013 | 0.0584 | -0.00261 | -0.00285 | -0.00066 | 0.01524 | 0.05243 | 7e-05 | 0.00217 | -0.00015 | -0.02996 | -0.05248 | -0.00277 | 0.00046 | 0.07886 | 0.0148 | 0.02557
[RO-RO] [OPP] OHL 400 kV Tantareni-Urechesti | N-1 TIE 400 kV Resita-Pancevo c2 | 0.03754 | -0.00078 | 0.00199 | 0 | 0.09811 | -0.0001 | -4e-05 | 0.00014 | -8e-05 | -7e-05 | 0.06806 | -0.0004 | -0.00321 | -0.0003 | 0.02254 | 0.06216 | 4e-05 | 0.0015 | -8e-05 | -0.01986 | -0.04313 | -0.00159 | -0.00017 | 0.08852 | 0.01449 | 0.03468
[RO-RO] [OPP] OHL 400 kV Tantareni-Urechesti | N-1 TIE 400 kV Resita-Pancevo c1 | 0.03754 | -0.00078 | 0.00199 | 0 | 0.09811 | -0.0001 | -4e-05 | 0.00014 | -8e-05 | -7e-05 | 0.06806 | -0.0004 | -0.00321 | -0.0003 | 0.02254 | 0.06216 | 4e-05 | 0.0015 | -8e-05 | -0.01986 | -0.04313 | -0.00159 | -0.00017 | 0.08852 | 0.01449 | 0.03468
[RO-RO] [OPP] OHL 400 kV Portile de Fier-Urechesti | BC | -0.0069 | 0.00212 | 0.02135 | 1e-05 | -0.09275 | 0.00059 | -0.00101 | -0.00076 | 0.00051 | 0.00045 | -0.04183 | 0.01154 | 0.00454 | 0.00231 | 0.00624 | -0.03207 | -0.00022 | -0.00614 | 0.0005 | -0.15644 | 0.09573 | 0.00835 | -0.0023 | -0.08351 | -0.04644 | 0.00033
[RO-RO] [OPP] OHL 400 kV Portile de Fier-Urechesti | N-1 TIE 400 kV Portile de Fier-Djerdap | -0.02511 | 0.00161 | 0.0087 | 1e-05 | -0.08664 | 0.00036 | -0.00042 | -0.00047 | 0.0003 | 0.00026 | -0.0525 | 0.00578 | 0.00477 | 0.00132 | -0.01088 | -0.04681 | -0.00013 | -0.0041 | 0.0003 | -0.10753 | 0.0433 | 0.00509 | -0.00084 | -0.08036 | -0.0363 | -0.02351
[RO-RO] [OPP] OHL 400 kV Portile de Fier-Urechesti | N-1 OHL 400 kV Slatina-Portile de Fier | -0.01199 | 0.00271 | 0.02642 | 1e-05 | -0.12431 | 0.00074 | -0.00125 | -0.00096 | 0.00064 | 0.00056 | -0.05823 | 0.0144 | 0.00593 | 0.00291 | 0.00572 | -0.04555 | -0.00027 | -0.00778 | 0.00063 | -0.18945 | 0.12301 | 0.01054 | -0.00284 | -0.11195 | -0.05914 | -0.00274
[RO-RO] [OPP] OHL 400 kV Portile de Fier-Urechesti | N-1 OHL 220 kV Portile de Fier-Resita 1&2 | -0.00152 | 0.00208 | 0.02352 | 1e-05 | -0.08563 | 0.00061 | -0.00111 | -0.00079 | 0.00053 | 0.00047 | -0.0353 | 0.01236 | 0.00397 | 0.00243 | 0.01044 | -0.02551 | -0.00022 | -0.00623 | 0.00053 | -0.14602 | 0.10067 | 0.00867 | -0.00259 | -0.07656 | -0.04512 | 0.00622
[RO-RO] [OPP] OHL 400 kV Portile de Fier-Urechesti | N-1 OHL 220 kV Resita-Timisoara 1&2 | 0.00742 | 0.00217 | 0.0304 | 1e-05 | -0.07791 | 0.00071 | -0.00146 | -0.00091 | 0.00062 | 0.00055 | -0.02658 | 0.01526 | 0.00287 | 0.00289 | 0.01883 | -0.01651 | -0.00026 | -0.00693 | 0.00062 | -0.14085 | 0.11533 | 0.01016 | -0.00354 | -0.06873 | -0.04528 | 0.01581
[RO-RO] [OPP] OHL 400 kV Portile de Fier-Urechesti | N-1 TIE 400 kV Resita-Pancevo c2 | -0.00667 | 0.00208 | 0.0207 | 1e-05 | -0.0914 | 0.00057 | -0.00097 | -0.00074 | 0.00049 | 0.00043 | -0.04103 | 0.01121 | 0.00452 | 0.00225 | 0.00609 | -0.03134 | -0.00021 | -0.006 | 0.00049 | -0.15415 | 0.09438 | 0.00813 | -0.00221 | -0.08226 | -0.04574 | 0.00061
[RO-RO] [OPP] OHL 400 kV Portile de Fier-Urechesti | N-1 TIE 400 kV Resita-Pancevo c1 | -0.00667 | 0.00208 | 0.0207 | 1e-05 | -0.0914 | 0.00057 | -0.00097 | -0.00074 | 0.00049 | 0.00043 | -0.04103 | 0.01121 | 0.00452 | 0.00225 | 0.00609 | -0.03134 | -0.00021 | -0.006 | 0.00049 | -0.15415 | 0.09438 | 0.00813 | -0.00221 | -0.08226 | -0.04574 | 0.00061
[RO-RO] [OPP] OHL 400 kV Slatina-Portile de Fier | BC | 0.00956 | -0.00111 | -0.00951 | -1e-05 | 0.05928 | -0.00029 | 0.00046 | 0.00038 | -0.00025 | -0.00022 | 0.03079 | -0.00539 | -0.00263 | -0.00112 | 0.00096 | 0.02532 | 0.00011 | 0.00308 | -0.00025 | 0.06198 | -0.05123 | -0.00412 | 0.00103 | 0.05342 | 0.02386 | 0.00578
[RO-RO] [OPP] OHL 400 kV Slatina-Portile de Fier | N-1 OHL 400 kV Portile de Fier-Urechesti | 0.01224 | -0.00193 | -0.0178 | -1e-05 | 0.09528 | -0.00052 | 0.00085 | 0.00067 | -0.00044 | -0.00039 | 0.04703 | -0.00986 | -0.00439 | -0.00201 | -0.00146 | 0.03776 | 0.00019 | 0.00547 | -0.00044 | 0.1227 | -0.08839 | -0.00736 | 0.00192 | 0.08583 | 0.04189 | 0.00565
[RO-RO] [OPP] OHL 400 kV Slatina-Portile de Fier | N-1 OHL 220 kV Portile de Fier-Resita 1&2 | 0.00675 | -0.00109 | -0.01065 | -1e-05 | 0.05555 | -0.0003 | 0.00051 | 0.00039 | -0.00026 | -0.00023 | 0.02737 | -0.00582 | -0.00233 | -0.00118 | -0.00124 | 0.02188 | 0.00011 | 0.00313 | -0.00026 | 0.05652 | -0.05382 | -0.00428 | 0.00118 | 0.04978 | 0.02317 | 0.0027
[RO-RO] [OPP] OHL 400 kV Slatina-Portile de Fier | N-1 OHL 220 kV Resita-Timisoara 1&2 | 0.00193 | -0.00113 | -0.01433 | -1e-05 | 0.05137 | -0.00035 | 0.0007 | 0.00045 | -0.00031 | -0.00027 | 0.02266 | -0.00737 | -0.00174 | -0.00142 | -0.00575 | 0.01702 | 0.00013 | 0.00351 | -0.00031 | 0.05367 | -0.06169 | -0.00508 | 0.00169 | 0.04554 | 0.02324 | -0.00247
[RO-RO] [OPP] OHL 400 kV Slatina-Portile de Fier | N-1 TIE 400 kV Resita-Pancevo c2 | 0.00943 | -0.00108 | -0.00912 | 0 | 0.05847 | -0.00028 | 0.00044 | 0.00036 | -0.00024 | -0.00021 | 0.03032 | -0.00519 | -0.00261 | -0.00108 | 0.00105 | 0.02488 | 0.0001 | 0.003 | -0.00024 | 0.06061 | -0.05043 | -0.00399 | 0.00098 | 0.05268 | 0.02344 | 0.00561
[RO-RO] [OPP] OHL 400 kV Slatina-Portile de Fier | N-1 TIE 400 kV Resita-Pancevo c1 | 0.00943 | -0.00108 | -0.00912 | 0 | 0.05847 | -0.00028 | 0.00044 | 0.00036 | -0.00024 | -0.00021 | 0.03032 | -0.00519 | -0.00261 | -0.00108 | 0.00105 | 0.02488 | 0.0001 | 0.003 | -0.00024 | 0.06061 | -0.05043 | -0.00399 | 0.00098 | 0.05268 | 0.02344 | 0.00561
[RO-RO] [OPP] OHL 400 kV Medgidia Sud - Stupina | N-1 OHL 400 kV Isaccea - Rahman | 0.06302 | 0.00218 | 0.03303 | 1e-05 | 0.11587 | 0.00071 | -0.00129 | -0.00092 | 0.00062 | 0.00055 | 0.08205 | 0.0159 | 0.00339 | 0.0029 | 0.0513 | 0.07733 | -0.00026 | -0.00731 | 0.00062 | 0.04108 | 0.04265 | 0.00956 | -0.00265 | 0.11411 | -0.08744 | 0.06374
[RO-RO] [OPP] OHL 400 kV Medgidia Sud - Stupina | N-1 OHL 400 kV Cernavodă - Medgidia Sud | 0.05376 | 0.00145 | 0.02553 | 1e-05 | 0.11411 | 0.00052 | -0.00102 | -0.00066 | 0.00046 | 0.0004 | 0.07403 | 0.01198 | 0.0017 | 0.00214 | 0.04249 | 0.06821 | -0.00019 | -0.00511 | 0.00045 | -0.00192 | 0.02798 | 0.00692 | -0.0022 | 0.11259 | -0.05387 | 0.05333
[RO-RO] [OPP] OHL 400 kV Medgidia Sud - Rahman | N-1 OHL 400 kV Cernavodă - Medgidia Sud | -0.05068 | -0.00137 | -0.02407 | -1e-05 | -0.10759 | -0.00049 | 0.00096 | 0.00062 | -0.00043 | -0.00038 | -0.0698 | -0.0113 | -0.0016 | -0.00201 | -0.04006 | -0.06431 | 0.00018 | 0.00481 | -0.00043 | 0.00181 | -0.02638 | -0.00653 | 0.00208 | -0.10615 | 0.05079 | -0.05029
[RO-RO] [OPP] OHL 400 kV Medgidia Sud- Cernavoda | BC | 0.03512 | -0.00011 | 0.00995 | 0 | 0.11345 | 0.0001 | -0.00047 | -0.00012 | 0.0001 | 9e-05 | 0.05865 | 0.0038 | -0.00192 | 0.00053 | 0.02452 | 0.05028 | -4e-05 | -0.00045 | 0.0001 | -0.09542 | -0.00314 | 0.00139 | -0.0013 | 0.11237 | 0.01759 | 0.03219
[RO-RO] [OPP] OHL 400 kV Medgidia Sud- Cernavoda | N-1 OHL 400 kV Isaccea - Tulcea Vest | 0.01979 | -0.00072 | 0.00142 | 0 | 0.0881 | -9e-05 | -0.00015 | 0.00013 | -7e-05 | -6e-05 | 0.03945 | -0.00037 | -0.00297 | -0.00024 | 0.01181 | 0.03189 | 3e-05 | 0.00154 | -7e-05 | -0.11227 | -0.01507 | -0.00116 | -0.00064 | 0.08745 | 0.0427 | 0.01649
[RO-RO] [OPP] OHL 400 kV Medgidia Sud- Cernavoda | N-1 OHL 400 kV Lacu Sarat - Gura Ialomitei | 0.03512 | -0.00011 | 0.00995 | 0 | 0.11345 | 0.0001 | -0.00047 | -0.00012 | 0.0001 | 9e-05 | 0.05865 | 0.0038 | -0.00192 | 0.00053 | 0.02452 | 0.05028 | -4e-05 | -0.00045 | 0.0001 | -0.09542 | -0.00314 | 0.00139 | -0.0013 | 0.11237 | 0.01759 | 0.03219
[RO-RO] [OPP] OHL 400 kV Medgidia Sud- Cernavoda | N-1 OHL 400 kV Tulcea Vest - Tariverde | 0.02227 | -0.00063 | 0.00277 | 0 | 0.09243 | -6e-05 | -0.0002 | 9e-05 | -4e-05 | -4e-05 | 0.04262 | 0.00029 | -0.00282 | -0.00012 | 0.01385 | 0.0349 | 2e-05 | 0.00123 | -4e-05 | -0.11005 | -0.01325 | -0.00076 | -0.00075 | 0.0917 | 0.03892 | 0.01903
[RO-RO] [OPP] OHL 400 kV Medgidia Sud- Cernavoda | N-1 OHL 400 kV Gutinas – Smardan | 0.03682 | -0.00023 | 0.01008 | 0 | 0.12043 | 8e-05 | -0.0005 | -0.0001 | 9e-05 | 8e-05 | 0.06189 | 0.00371 | -0.0024 | 0.00048 | 0.02557 | 0.05294 | -3e-05 | -0.00019 | 9e-05 | -0.10232 | -0.00389 | 0.00122 | -0.00143 | 0.11931 | 0.02656 | 0.03369
[RO-RO] [OPP] OHL 400 kV Medgidia Sud- Cernavoda | N-1 OHL 400 kV Isaccea - Rahman | 0.0493 | 0.00038 | 0.01738 | 1e-05 | 0.13953 | 0.00026 | -0.00076 | -0.00033 | 0.00024 | 0.00021 | 0.07712 | 0.00737 | -0.00116 | 0.00118 | 0.03607 | 0.06768 | -0.0001 | -0.0021 | 0.00024 | -0.08617 | 0.00646 | 0.00354 | -0.00189 | 0.13805 | -0.00209 | 0.04654
[RO-RO] [OPP] OHL 400 kV Medgidia Sud- Cernavoda | N-1 OHL 400 kV Isaccea - Stupina | 0.0506 | 0.00043 | 0.01806 | 1e-05 | 0.14192 | 0.00027 | -0.00079 | -0.00035 | 0.00025 | 0.00022 | 0.07882 | 0.0077 | -0.00109 | 0.00124 | 0.03713 | 0.06928 | -0.0001 | -0.00225 | 0.00025 | -0.08532 | 0.00734 | 0.00374 | -0.00195 | 0.14041 | -0.0039 | 0.04785
[RO-RO] [OPP] OHL 400 kV Medgidia Sud- Cernavoda | N-1 TIE 400 kV MEDGIDIA SUD - VARNA | 0.02475 | -0.00036 | 0.00524 | 0 | 0.09023 | 1e-05 | -0.00028 | 0 | 2e-05 | 2e-05 | 0.04404 | 0.00162 | -0.00215 | 0.00014 | 0.01644 | 0.03694 | 0 | 0.00044 | 2e-05 | -0.09199 | -0.00783 | 0.00016 | -0.00088 | 0.08939 | 0.02626 | 0.02199
[RO-RO] [OPP] OHL 400 kV Medgidia Sud- Cernavoda | N-1 TIE 400 kV DOBRUDJA- MEDGIDIA SUD | 0.0253 | -0.00034 | 0.00549 | 0 | 0.09139 | 1e-05 | -0.00029 | -1e-05 | 2e-05 | 2e-05 | 0.04483 | 0.00173 | -0.00214 | 0.00016 | 0.01687 | 0.03765 | 0 | 0.00039 | 2e-05 | -0.09217 | -0.00758 | 0.00022 | -0.0009 | 0.09064 | 0.0258 | 0.02254
[RO-RO] [OPP] OHL 400 kV Medgidia Sud- Cernavoda | N-1 OHL 400 kV Constanta Nord- Cernavoda | 0.01936 | -0.00077 | 0.00096 | 0 | 0.0887 | -0.0001 | -0.00013 | 0.00014 | -8e-05 | -7e-05 | 0.03926 | -0.00062 | -0.0031 | -0.00029 | 0.01135 | 0.03157 | 4e-05 | 0.00169 | -8e-05 | -0.11587 | -0.01611 | -0.00134 | -0.00062 | 0.08805 | 0.04515 | 0.01597
[RO-RO] [OPP] OHL 400 kV Medgidia Sud- Cernavoda | N-1 OHL 400 kV Cernavoda - Pelicanu | 0.03284 | 5e-05 | 0.01029 | 0 | 0.10037 | 0.00013 | -0.00047 | -0.00016 | 0.00012 | 0.00011 | 0.05334 | 0.00414 | -0.00136 | 0.00062 | 0.02341 | 0.04618 | -5e-05 | -0.00084 | 0.00012 | -0.07542 | 0.00023 | 0.00176 | -0.00124 | 0.09937 | 0.00883 | 0.0305
[RO-RO] [OPP] OHL 400 kV Medgidia Sud- Cernavoda | N-1 OHL 400 kV Pelicanu - Bucuresti Sud | 0.0333 | 6e-05 | 0.0105 | 0 | 0.10144 | 0.00013 | -0.00048 | -0.00016 | 0.00013 | 0.00011 | 0.054 | 0.00423 | -0.00136 | 0.00063 | 0.02377 | 0.04678 | -5e-05 | -0.00088 | 0.00013 | -0.07583 | 0.00045 | 0.00181 | -0.00126 | 0.10043 | 0.00866 | 0.03095
[RO-RO] [OPP] OHL 400 kV Medgidia Sud- Cernavoda | N-1 OHL 400 kV Gura Ialomitei - Bucuresti Sud | 0.03304 | 6e-05 | 0.01042 | 0 | 0.10062 | 0.00013 | -0.00048 | -0.00016 | 0.00013 | 0.00011 | 0.05357 | 0.0042 | -0.00134 | 0.00063 | 0.02358 | 0.04641 | -5e-05 | -0.00087 | 0.00012 | -0.07511 | 0.00044 | 0.0018 | -0.00125 | 0.09962 | 0.0085 | 0.03071
[RO-RO] [OPP] OHL 400 kV Medgidia Sud- Cernavoda | N-1 OHL 400 kV Medgidia Sud - Stupina | 0.0506 | 0.00043 | 0.01806 | 1e-05 | 0.14192 | 0.00027 | -0.00079 | -0.00035 | 0.00025 | 0.00022 | 0.07882 | 0.0077 | -0.00109 | 0.00124 | 0.03713 | 0.06928 | -0.0001 | -0.00225 | 0.00025 | -0.08532 | 0.00734 | 0.00374 | -0.00195 | 0.14041 | -0.0039 | 0.04785
[RO-RO] [OPP] OHL 400 kV Medgidia Sud- Cernavoda | N-1 OHL 400 kV Medgidia Sud - Rahman | 0.0493 | 0.00038 | 0.01738 | 1e-05 | 0.13953 | 0.00026 | -0.00076 | -0.00033 | 0.00024 | 0.00021 | 0.07712 | 0.00737 | -0.00116 | 0.00118 | 0.03607 | 0.06768 | -0.0001 | -0.0021 | 0.00024 | -0.08617 | 0.00646 | 0.00354 | -0.00189 | 0.13805 | -0.00209 | 0.04654
[RO-RO] [OPP] OHL 400 kV Medgidia Sud- Cernavoda | N-1 TIE 400 kV Isaccea - Vulcanesti | 0.0457 | 0.0004 | 0.01615 | 1e-05 | 0.12951 | 0.00025 | -0.0007 | -0.00031 | 0.00023 | 0.0002 | 0.07154 | 0.0069 | -0.0009 | 0.00111 | 0.03344 | 0.06276 | -9e-05 | -0.00206 | 0.00023 | -0.08095 | 0.00576 | 0.00336 | -0.0017 | 0.12812 | -0.00605 | 0.04311
[RO-RO] [OPP] OHL 400 kV Constanta Nord- Cernavoda | N-1 OHL 400 kV Lacu Sarat - Gura Ialomitei | -0.01878 | -0.00079 | -0.01071 | 0 | -0.02951 | -0.00024 | 0.00041 | 0.00031 | -0.00021 | -0.00019 | -0.02312 | -0.00526 | -0.0014 | -0.00098 | -0.0157 | -0.02231 | 9e-05 | 0.00255 | -0.00021 | -0.02439 | -0.01547 | -0.00325 | 0.00081 | -0.029 | 0.03286 | -0.01934
[RO-RO] [OPP] OHL 400 kV Cernavoda - Pelicanu | BC | -0.00651 | 0.00046 | 0.00099 | 0 | -0.03743 | 8e-05 | 0 | -0.00011 | 6e-05 | 6e-05 | -0.01521 | 0.00099 | 0.00162 | 0.00027 | -0.00318 | -0.01173 | -3e-05 | -0.00112 | 6e-05 | 0.05719 | 0.00963 | 0.00105 | 0.00018 | -0.03719 | -0.02504 | -0.00485
[RO-RO] [OPP] OHL 400 kV Cernavoda - Pelicanu | N-1 OHL 400 kV Isaccea - Tulcea Vest | -0.00809 | 0.0004 | 0.00011 | 0 | -0.04003 | 6e-05 | 4e-05 | -8e-05 | 5e-05 | 4e-05 | -0.01719 | 0.00056 | 0.00151 | 0.00019 | -0.00449 | -0.01363 | -2e-05 | -0.00091 | 5e-05 | 0.05546 | 0.0084 | 0.00079 | 0.00024 | -0.03975 | -0.02246 | -0.00646
[RO-RO] [OPP] OHL 400 kV Cernavoda - Pelicanu | N-1 OHL 400 kV Lacu Sarat - Gura Ialomitei | -0.00651 | 0.00046 | 0.00099 | 0 | -0.03743 | 8e-05 | 0 | -0.00011 | 6e-05 | 6e-05 | -0.01521 | 0.00099 | 0.00162 | 0.00027 | -0.00318 | -0.01173 | -3e-05 | -0.00112 | 6e-05 | 0.05719 | 0.00963 | 0.00105 | 0.00018 | -0.03719 | -0.02504 | -0.00485
[RO-RO] [OPP] OHL 400 kV Cernavoda - Pelicanu | N-1 OHL 400 kV Tulcea Vest - Tariverde | -0.00773 | 0.00041 | 0.00031 | 0 | -0.03943 | 7e-05 | 3e-05 | -9e-05 | 5e-05 | 4e-05 | -0.01674 | 0.00065 | 0.00153 | 0.0002 | -0.0042 | -0.0132 | -2e-05 | -0.00096 | 5e-05 | 0.0558 | 0.00867 | 0.00085 | 0.00023 | -0.03916 | -0.02301 | -0.0061
[RO-RO] [OPP] OHL 400 kV Cernavoda - Pelicanu | N-1 OHL 400 kV Tariverde - Constanta Nord | -0.00773 | 0.00041 | 0.00031 | 0 | -0.03943 | 7e-05 | 3e-05 | -9e-05 | 5e-05 | 4e-05 | -0.01674 | 0.00065 | 0.00153 | 0.0002 | -0.0042 | -0.0132 | -2e-05 | -0.00096 | 5e-05 | 0.0558 | 0.00867 | 0.00085 | 0.00023 | -0.03916 | -0.02301 | -0.0061
[RO-RO] [OPP] OHL 400 kV Cernavoda - Pelicanu | N-1 OHL 400 kV Constanta Nord- Cernavoda | -0.00771 | 0.00041 | 0.0003 | 0 | -0.03932 | 7e-05 | 3e-05 | -9e-05 | 5e-05 | 4e-05 | -0.01669 | 0.00065 | 0.00153 | 0.0002 | -0.00419 | -0.01316 | -2e-05 | -0.00096 | 5e-05 | 0.05563 | 0.00864 | 0.00084 | 0.00023 | -0.03905 | -0.02294 | -0.00609
[RO-RO] [OPP] OHL 400 kV Cernavoda - Pelicanu | N-1 OHL 400 kV Gura Ialomitei - Bucuresti Sud | -0.00938 | 0.0007 | 0.00164 | 0 | -0.05518 | 0.00012 | 0 | -0.00017 | 0.0001 | 9e-05 | -0.02225 | 0.00155 | 0.00242 | 0.00041 | -0.00448 | -0.01709 | -5e-05 | -0.0017 | 0.0001 | 0.08528 | 0.01458 | 0.00162 | 0.00025 | -0.05483 | -0.03762 | -0.0069
[RO-RO] [OPP] OHL 400 kV Cernavoda - Pelicanu | N-1 OHL 400 kV Gutinas – Smardan | -0.00794 | 0.00056 | 0.00088 | 0 | -0.04328 | 9e-05 | 3e-05 | -0.00013 | 7e-05 | 6e-05 | -0.01792 | 0.00106 | 0.00201 | 0.0003 | -0.00406 | -0.01396 | -3e-05 | -0.00134 | 7e-05 | 0.06299 | 0.01026 | 0.0012 | 0.00029 | -0.04301 | -0.03257 | -0.0061
[RO-RO] [OPP] OHL 400 kV Cernavoda - Pelicanu | N-1 OHL 400 kV Brasov – Gutinas | -0.00663 | 0.00058 | 0.00156 | 0 | -0.04134 | 0.00011 | 0 | -0.00014 | 8e-05 | 7e-05 | -0.01631 | 0.00137 | 0.002 | 0.00035 | -0.00299 | -0.01239 | -4e-05 | -0.00144 | 8e-05 | 0.0628 | 0.01132 | 0.00137 | 0.0002 | -0.04112 | -0.03217 | -0.00474
[RO-RO] [OPP] OHL 400 kV Pelicanu - Bucuresti Sud | BC | -0.00543 | 0.00051 | 0.00166 | 0 | -0.03602 | 0.0001 | -2e-05 | -0.00013 | 8e-05 | 7e-05 | -0.01397 | 0.00131 | 0.0017 | 0.00033 | -0.00225 | -0.0105 | -4e-05 | -0.00127 | 8e-05 | 0.05873 | 0.01074 | 0.00126 | 0.00012 | -0.03581 | -0.02676 | -0.00371
[RO-RO] [OPP] OHL 400 kV Pelicanu - Bucuresti Sud | N-1 OHL 400 kV Isaccea - Tulcea Vest | -0.00673 | 0.00046 | 0.00093 | 0 | -0.03818 | 8e-05 | 1e-05 | -0.00011 | 6e-05 | 6e-05 | -0.01561 | 0.00096 | 0.00161 | 0.00026 | -0.00334 | -0.01207 | -3e-05 | -0.0011 | 6e-05 | 0.05729 | 0.00972 | 0.00104 | 0.00018 | -0.03793 | -0.02462 | -0.00505
[RO-RO] [OPP] OHL 400 kV Pelicanu - Bucuresti Sud | N-1 OHL 400 kV Lacu Sarat - Gura Ialomitei | -0.00543 | 0.00051 | 0.00166 | 0 | -0.03602 | 0.0001 | -2e-05 | -0.00013 | 8e-05 | 7e-05 | -0.01397 | 0.00131 | 0.0017 | 0.00033 | -0.00225 | -0.0105 | -4e-05 | -0.00127 | 8e-05 | 0.05873 | 0.01074 | 0.00126 | 0.00012 | -0.03581 | -0.02676 | -0.00371
[RO-RO] [OPP] OHL 400 kV Pelicanu - Bucuresti Sud | N-1 OHL 400 kV Tulcea Vest - Tariverde | -0.00644 | 0.00047 | 0.00109 | 0 | -0.03768 | 8e-05 | 0 | -0.00011 | 7e-05 | 6e-05 | -0.01524 | 0.00104 | 0.00162 | 0.00028 | -0.0031 | -0.01171 | -3e-05 | -0.00114 | 7e-05 | 0.05757 | 0.00994 | 0.00108 | 0.00016 | -0.03744 | -0.02507 | -0.00475
[RO-RO] [OPP] OHL 400 kV Pelicanu - Bucuresti Sud | N-1 OHL 400 kV Tariverde - Constanta Nord | -0.00644 | 0.00047 | 0.00109 | 0 | -0.03768 | 8e-05 | 0 | -0.00011 | 7e-05 | 6e-05 | -0.01524 | 0.00104 | 0.00162 | 0.00028 | -0.0031 | -0.01171 | -3e-05 | -0.00114 | 7e-05 | 0.05757 | 0.00994 | 0.00108 | 0.00016 | -0.03744 | -0.02507 | -0.00475
[RO-RO] [OPP] OHL 400 kV Pelicanu - Bucuresti Sud | N-1 OHL 400 kV Constanta Nord- Cernavoda | -0.00644 | 0.00047 | 0.00108 | 0 | -0.03761 | 8e-05 | 0 | -0.00011 | 7e-05 | 6e-05 | -0.01521 | 0.00103 | 0.00162 | 0.00027 | -0.0031 | -0.0117 | -3e-05 | -0.00114 | 7e-05 | 0.05742 | 0.00991 | 0.00108 | 0.00016 | -0.03736 | -0.025 | -0.00475
[RO-RO] [OPP] OHL 400 kV Pelicanu - Bucuresti Sud | N-1 OHL 400 kV Gura Ialomitei - Bucuresti Sud | -0.0084 | 0.00075 | 0.00233 | 0 | -0.05443 | 0.00014 | -3e-05 | -0.00019 | 0.00011 | 0.0001 | -0.02127 | 0.0019 | 0.00253 | 0.00048 | -0.0036 | -0.01606 | -5e-05 | -0.00188 | 0.00011 | 0.08785 | 0.01587 | 0.00184 | 0.00019 | -0.0541 | -0.0398 | -0.00584
[RO-RO] [OPP] OHL 400 kV Pelicanu - Bucuresti Sud | N-1 OHL 400 kV Gutinas – Smardan | -0.00694 | 0.00061 | 0.00154 | 0 | -0.0422 | 0.00011 | 0 | -0.00015 | 9e-05 | 8e-05 | -0.01683 | 0.00139 | 0.00211 | 0.00036 | -0.00318 | -0.01286 | -4e-05 | -0.00151 | 9e-05 | 0.06485 | 0.01141 | 0.00141 | 0.00024 | -0.04195 | -0.03471 | -0.00504
[RO-RO] [OPP] OHL 400 kV Pelicanu - Bucuresti Sud | N-1 OHL 400 kV Brasov – Gutinas | -0.00557 | 0.00064 | 0.00229 | 0 | -0.04035 | 0.00012 | -3e-05 | -0.00016 | 0.0001 | 9e-05 | -0.01518 | 0.00173 | 0.00212 | 0.00042 | -0.00204 | -0.01123 | -5e-05 | -0.00163 | 0.0001 | 0.06493 | 0.01261 | 0.0016 | 0.00015 | -0.04016 | -0.03464 | -0.00359
[RO-RO] [OPP] OHL 400 kV Gura Ialomitei - Bucuresti Sud | BC | -0.00575 | 0.00047 | 0.00131 | 0 | -0.03561 | 9e-05 | -1e-05 | -0.00012 | 7e-05 | 6e-05 | -0.01412 | 0.00113 | 0.00161 | 0.00029 | -0.0026 | -0.01075 | -3e-05 | -0.00117 | 7e-05 | 0.05634 | 0.00993 | 0.00113 | 0.00014 | -0.03539 | -0.02522 | -0.00411
[RO-RO] [OPP] OHL 400 kV Gura Ialomitei - Bucuresti Sud | N-1 OHL 400 kV Isaccea - Tulcea Vest | -0.00714 | 0.00042 | 0.00054 | 0 | -0.03791 | 7e-05 | 2e-05 | -9e-05 | 5e-05 | 5e-05 | -0.01586 | 0.00075 | 0.00152 | 0.00022 | -0.00376 | -0.01241 | -3e-05 | -0.00099 | 5e-05 | 0.05481 | 0.00885 | 0.0009 | 0.0002 | -0.03765 | -0.02294 | -0.00554
[RO-RO] [OPP] OHL 400 kV Gura Ialomitei - Bucuresti Sud | N-1 OHL 400 kV Lacu Sarat - Gura Ialomitei | -0.00575 | 0.00047 | 0.00131 | 0 | -0.03561 | 9e-05 | -1e-05 | -0.00012 | 7e-05 | 6e-05 | -0.01412 | 0.00113 | 0.00161 | 0.00029 | -0.0026 | -0.01075 | -3e-05 | -0.00117 | 7e-05 | 0.05634 | 0.00993 | 0.00113 | 0.00014 | -0.03539 | -0.02522 | -0.00411
[RO-RO] [OPP] OHL 400 kV Gura Ialomitei - Bucuresti Sud | N-1 OHL 400 kV Tulcea Vest - Tariverde | -0.00683 | 0.00043 | 0.00071 | 0 | -0.03737 | 7e-05 | 1e-05 | -0.0001 | 6e-05 | 5e-05 | -0.01547 | 0.00084 | 0.00154 | 0.00024 | -0.0035 | -0.01204 | -3e-05 | -0.00103 | 6e-05 | 0.05511 | 0.00908 | 0.00095 | 0.00019 | -0.03712 | -0.02343 | -0.00522
[RO-RO] [OPP] OHL 400 kV Gura Ialomitei - Bucuresti Sud | N-1 OHL 400 kV Tariverde - Constanta Nord | -0.00683 | 0.00043 | 0.00071 | 0 | -0.03737 | 7e-05 | 1e-05 | -0.0001 | 6e-05 | 5e-05 | -0.01547 | 0.00084 | 0.00154 | 0.00024 | -0.0035 | -0.01204 | -3e-05 | -0.00103 | 6e-05 | 0.05511 | 0.00908 | 0.00095 | 0.00019 | -0.03712 | -0.02343 | -0.00522
[RO-RO] [OPP] OHL 400 kV Gura Ialomitei - Bucuresti Sud | N-1 OHL 400 kV Constanta Nord- Cernavoda | -0.00682 | 0.00043 | 0.0007 | 0 | -0.03728 | 7e-05 | 1e-05 | -0.0001 | 6e-05 | 5e-05 | -0.01543 | 0.00083 | 0.00153 | 0.00024 | -0.0035 | -0.01201 | -3e-05 | -0.00102 | 6e-05 | 0.05496 | 0.00905 | 0.00094 | 0.00019 | -0.03703 | -0.02335 | -0.00521
[RO-RO] [OPP] OHL 400 kV Gura Ialomitei - Bucuresti Sud | N-1 OHL 400 kV Cernavoda - Pelicanu | -0.00865 | 0.00068 | 0.00175 | 0 | -0.05226 | 0.00012 | -1e-05 | -0.00016 | 0.0001 | 9e-05 | -0.02089 | 0.00157 | 0.00233 | 0.00041 | -0.00402 | -0.01597 | -4e-05 | -0.00166 | 0.0001 | 0.08179 | 0.01422 | 0.0016 | 0.00022 | -0.05193 | -0.03636 | -0.00627
[RO-RO] [OPP] OHL 400 kV Gura Ialomitei - Bucuresti Sud | N-1 OHL 400 kV Gutinas – Smardan | -0.00719 | 0.00057 | 0.0012 | 0 | -0.04146 | 0.0001 | 2e-05 | -0.00013 | 8e-05 | 7e-05 | -0.01683 | 0.0012 | 0.00201 | 0.00033 | -0.00348 | -0.01298 | -4e-05 | -0.00139 | 8e-05 | 0.06214 | 0.01057 | 0.00127 | 0.00025 | -0.04121 | -0.03275 | -0.00537
[RO-RO] [OPP] OHL 400 kV Gura Ialomitei - Bucuresti Sud | N-1 OHL 400 kV Brasov – Gutinas | -0.00588 | 0.0006 | 0.0019 | 0 | -0.03962 | 0.00011 | -2e-05 | -0.00015 | 9e-05 | 8e-05 | -0.01525 | 0.00152 | 0.002 | 0.00038 | -0.0024 | -0.01142 | -4e-05 | -0.00149 | 9e-05 | 0.0621 | 0.01167 | 0.00145 | 0.00017 | -0.03943 | -0.03253 | -0.004
[RO-RO] [OPP] OHL 400 kV Gutinas - Smardan | BC | -0.00935 | 0.00064 | -0.00074 | 0 | -0.03818 | 8e-05 | 0.00016 | -0.00012 | 6e-05 | 5e-05 | -0.01769 | 0.00046 | 0.00259 | 0.00022 | -0.00572 | -0.01457 | -3e-05 | -0.00144 | 6e-05 | 0.0378 | 0.00413 | 0.00095 | 0.00073 | -0.03798 | -0.0491 | -0.00819
[RO-RO] [OPP] OHL 400 kV Gutinas - Smardan | N-1 OHL 400 kV Isaccea - Tulcea Vest | -0.00709 | 0.00073 | 0.00051 | 0 | -0.03445 | 0.00011 | 0.00011 | -0.00015 | 8e-05 | 7e-05 | -0.01487 | 0.00107 | 0.00274 | 0.00034 | -0.00385 | -0.01187 | -4e-05 | -0.00174 | 8e-05 | 0.04028 | 0.00588 | 0.00133 | 0.00063 | -0.03432 | -0.0528 | -0.00588
[RO-RO] [OPP] OHL 400 kV Gutinas - Smardan | N-1 OHL 400 kV Lacu Sarat - Gura Ialomitei | -0.00935 | 0.00064 | -0.00074 | 0 | -0.03818 | 8e-05 | 0.00016 | -0.00012 | 6e-05 | 5e-05 | -0.01769 | 0.00046 | 0.00259 | 0.00022 | -0.00572 | -0.01457 | -3e-05 | -0.00144 | 6e-05 | 0.0378 | 0.00413 | 0.00095 | 0.00073 | -0.03798 | -0.0491 | -0.00819
[RO-RO] [OPP] OHL 400 kV Gutinas - Smardan | N-1 OHL 400 kV Tulcea Vest - Tariverde | -0.00764 | 0.0007 | 0.00021 | 0 | -0.03538 | 0.0001 | 0.00012 | -0.00014 | 8e-05 | 7e-05 | -0.01556 | 0.00093 | 0.00271 | 0.00031 | -0.0043 | -0.01253 | -4e-05 | -0.00167 | 8e-05 | 0.03975 | 0.00547 | 0.00124 | 0.00066 | -0.03523 | -0.05194 | -0.00644
[RO-RO] [OPP] OHL 400 kV Gutinas - Smardan | N-1 OHL 400 kV Tariverde - Constanta Nord | -0.00764 | 0.0007 | 0.00021 | 0 | -0.03538 | 0.0001 | 0.00012 | -0.00014 | 8e-05 | 7e-05 | -0.01556 | 0.00093 | 0.00271 | 0.00031 | -0.0043 | -0.01253 | -4e-05 | -0.00167 | 8e-05 | 0.03975 | 0.00547 | 0.00124 | 0.00066 | -0.03523 | -0.05194 | -0.00644
[RO-RO] [OPP] OHL 400 kV Gutinas - Smardan | N-1 OHL 400 kV Constanta Nord- Cernavoda | -0.00778 | 0.0007 | 0.00015 | 0 | -0.03573 | 0.0001 | 0.00012 | -0.00014 | 8e-05 | 7e-05 | -0.01577 | 0.0009 | 0.00271 | 0.0003 | -0.00441 | -0.01272 | -4e-05 | -0.00166 | 8e-05 | 0.03983 | 0.00541 | 0.00122 | 0.00066 | -0.03557 | -0.05183 | -0.00658
[RO-RO] [OPP] OHL 400 kV Gutinas - Smardan | N-1 OHL 400 kV Cernavoda - Pelicanu | -0.01011 | 0.00069 | -0.00063 | 0 | -0.0426 | 9e-05 | 0.00016 | -0.00013 | 7e-05 | 6e-05 | -0.01949 | 0.00057 | 0.00278 | 0.00025 | -0.0061 | -0.01596 | -3e-05 | -0.00158 | 7e-05 | 0.04455 | 0.00526 | 0.00108 | 0.00075 | -0.04237 | -0.05206 | -0.00876
[RO-RO] [OPP] OHL 400 kV Gutinas - Smardan | N-1 OHL 400 kV Bucuresti Sud - Domnesti | -0.0108 | 0.00076 | -0.00041 | 0 | -0.0471 | 0.0001 | 0.00016 | -0.00014 | 8e-05 | 7e-05 | -0.02126 | 0.00075 | 0.003 | 0.0003 | -0.00638 | -0.0173 | -4e-05 | -0.00174 | 8e-05 | 0.05182 | 0.00669 | 0.00124 | 0.00076 | -0.04682 | -0.05547 | -0.00924
[RO-RO] [OPP] OHL 400 kV Gutinas - Smardan | N-1 TIE 400 kV Isaccea - Vulcanesti | -0.03465 | -0.00058 | -0.01558 | -1e-05 | -0.07655 | -0.00027 | 0.00069 | 0.00035 | -0.00025 | -0.00022 | -0.04849 | -0.00697 | 0.00015 | -0.00118 | -0.02704 | -0.04442 | 0.0001 | 0.0024 | -0.00025 | 0.00323 | -0.01715 | -0.00375 | 0.00169 | -0.07563 | 0.00739 | -0.03429
[RO-RO] [OPP] OHL 400 kV Lacu Sarat - Gura Ialomitei | BC | 0 | 0 | 0 | 0 | 0 |  |  |  | 0 | 0 | 0 | 0 |  | 0 | 0 | 0 | 0 |  | 0 | 0 | 0 | 0 | 0 | 0 | 0 | 0
[RO-RO] [OPP] OHL 400 kV Lacu Sarat - Gura Ialomitei | N-1 OHL 400 kV Isaccea - Tulcea Vest | 0 | 0 | 0 | 0 | 0 |  |  |  | 0 | 0 | 0 | 0 |  | 0 | 0 | 0 | 0 |  | 0 | 0 | 0 | 0 | 0 | 0 | 0 | 0
[RO-RO] [OPP] OHL 400 kV Lacu Sarat - Gura Ialomitei | N-1 OHL 400 kV Tulcea Vest - Tariverde | 0 | 0 | 0 | 0 | 0 |  |  |  | 0 | 0 | 0 | 0 |  | 0 | 0 | 0 | 0 |  | 0 | 0 | 0 | 0 | 0 | 0 | 0 | 0
[RO-RO] [OPP] OHL 400 kV Lacu Sarat - Gura Ialomitei | N-1 OHL 400 kV Tariverde - Constanta Nord | 0 | 0 | 0 | 0 | 0 |  |  |  | 0 | 0 | 0 | 0 |  | 0 | 0 | 0 | 0 |  | 0 | 0 | 0 | 0 | 0 | 0 | 0 | 0
[RO-RO] [OPP] OHL 400 kV Lacu Sarat - Gura Ialomitei | N-1 OHL 400 kV Constanta Nord- Cernavoda | 0 | 0 | 0 | 0 | 0 |  |  |  | 0 | 0 | 0 | 0 |  | 0 | 0 | 0 | 0 |  | 0 | 0 | 0 | 0 | 0 | 0 | 0 | 0
[RO-RO] [OPP] OHL 400 kV Lacu Sarat - Gura Ialomitei | N-1 OHL 400 kV Cernavoda - Pelicanu | 0 | 0 | 0 | 0 | 0 |  |  |  | 0 | 0 | 0 | 0 |  | 0 | 0 | 0 | 0 |  | 0 | 0 | 0 | 0 | 0 | 0 | 0 | 0
[RO-RO] [OPP] OHL 400 kV Lacu Sarat - Gura Ialomitei | N-1 OHL 400 kV Gura Ialomitei - Bucuresti Sud | 0 | 0 | 0 | 0 | 0 |  |  |  | 0 | 0 | 0 | 0 |  | 0 | 0 | 0 | 0 |  | 0 | 0 | 0 | 0 | 0 | 0 | 0 | 0
[RO-RO] [OPP] OHL 400 kV Lacu Sarat - Gura Ialomitei | N-1 OHL 400 kV Bucuresti Sud - Domnesti | 0 | 0 | 0 | 0 | 0 |  |  |  | 0 | 0 | 0 | 0 |  | 0 | 0 | 0 | 0 |  | 0 | 0 | 0 | 0 | 0 | 0 | 0 | 0
[RO-RO] [OPP] OHL 400 kV Lacu Sarat - Gura Ialomitei | N-1 OHL 400 kV Gutinas – Smardan | 0 | 0 | 0 | 0 | 0 |  |  |  | 0 | 0 | 0 | 0 |  | 0 | 0 | 0 | 0 |  | 0 | 0 | 0 | 0 | 0 | 0 | 0 | 0
[RO-RO] [OPP] OHL 400 kV Isaccea - Tulcea Vest | N-1 OHL 400 kV Lacu Sarat - Gura Ialomitei | 0.02287 | 0.00091 | 0.01272 | 1e-05 | 0.03783 | 0.00028 | -0.00049 | -0.00037 | 0.00025 | 0.00022 | 0.02866 | 0.00621 | 0.00156 | 0.00115 | 0.01897 | 0.02745 | -0.0001 | -0.00297 | 0.00025 | 0.02515 | 0.01781 | 0.00381 | -0.00098 | 0.0372 | -0.03748 | 0.02343
[RO-RO] [OPP] OHL 400 kV Tariverde - Constanta Nord | N-1 OHL 400 kV Lacu Sarat - Gura Ialomitei | 0.01954 | 0.00078 | 0.01092 | 0 | 0.03198 | 0.00024 | -0.00042 | -0.00032 | 0.00021 | 0.00019 | 0.0244 | 0.00534 | 0.00136 | 0.00099 | 0.01623 | 0.0234 | -9e-05 | -0.00256 | 0.00021 | 0.02227 | 0.01539 | 0.00328 | -0.00083 | 0.03145 | -0.03245 | 0.02003
[RO-RO] [OPP] OHL 400 kV Tulcea Vest - Tariverde | N-1 OHL 400 kV Lacu Sarat - Gura Ialomitei | 0.01954 | 0.00078 | 0.01092 | 0 | 0.03198 | 0.00024 | -0.00042 | -0.00032 | 0.00021 | 0.00019 | 0.0244 | 0.00534 | 0.00136 | 0.00099 | 0.01623 | 0.0234 | -9e-05 | -0.00256 | 0.00021 | 0.02227 | 0.01539 | 0.00328 | -0.00083 | 0.03145 | -0.03245 | 0.02003
[RO-RO] [OPP] OHL 400 kV Smardan - Isaccea c1 | BC | 0 | 0 | 0 | 0 | 0 |  |  |  | 0 | 0 | 0 | 0 |  | 0 | 0 | 0 | 0 |  | 0 | 0 | 0 | 0 | 0 | 0 | 0 | 0
[RO-RO] [OPP] OHL 400 kV Smardan - Isaccea c1 | N-1 OHL 400 kV Lacu Sarat - Isaccea | 0 | 0 | 0 | 0 | 0 |  |  |  | 0 | 0 | 0 | 0 |  | 0 | 0 | 0 | 0 |  | 0 | 0 | 0 | 0 | 0 | 0 | 0 | 0
[RO-RO] [OPP] OHL 400 kV Smardan - Isaccea c2 | BC | -0.00524 | 0.00056 | 0.00054 | 0 | -0.02634 | 9e-05 | 8e-05 | -0.00012 | 7e-05 | 6e-05 | -0.01122 | 0.00089 | 0.00211 | 0.00027 | -0.00277 | -0.0089 | -3e-05 | -0.00136 | 7e-05 | 0.03276 | 0.00484 | 0.00106 | 0.00047 | -0.02624 | -0.04043 | -0.00428
[RO-RO] [OPP] OHL 400 kV Smardan - Isaccea c2 | N-1 OHL 400 kV Lacu Sarat - Isaccea | -0.00697 | 0.00089 | 0.00134 | 0 | -0.03833 | 0.00014 | 0.0001 | -0.0002 | 0.00011 | 0.0001 | -0.01579 | 0.0016 | 0.00323 | 0.00045 | -0.00339 | -0.01232 | -5e-05 | -0.00216 | 0.00011 | 0.05117 | 0.0081 | 0.00175 | 0.00066 | -0.03819 | -0.06233 | -0.0055
[RO-RO] [OPP] OHL 400 kV Cernavoda - Gura Ialomitei c1 | BC | 0 | 0 | 0 | 0 | 0 |  |  |  | 0 | 0 | 0 | 0 |  | 0 | 0 | 0 | 0 |  | 0 | 0 | 0 | 0 | 0 | 0 | 0 | 0
[RO-RO] [OPP] OHL 400 kV Cernavoda - Gura Ialomitei c1 | N-1 OHL 400 kV Cernavoda - Pelicanu | 0 | 0 | 0 | 0 | 0 |  |  |  | 0 | 0 | 0 | 0 |  | 0 | 0 | 0 | 0 |  | 0 | 0 | 0 | 0 | 0 | 0 | 0 | 0
[RO-RO] [OPP] OHL 400 kV Cernavoda - Gura Ialomitei c1 | N-1 OHL 400 kV Gura Ialomitei - Bucuresti Sud | 0 | 0 | 0 | 0 | 0 |  |  |  | 0 | 0 | 0 | 0 |  | 0 | 0 | 0 | 0 |  | 0 | 0 | 0 | 0 | 0 | 0 | 0 | 0
[RO-RO] [OPP] OHL 400 kV Domnesti - Urechesti | N-1 OHL 400 kV Bucuresti Sud - Slatina | -0.0122 | -0.00108 | -0.0132 | -1e-05 | 0.01708 | -0.00032 | 0.00056 | 0.00042 | -0.00028 | -0.00025 | -0.00484 | -0.00672 | -0.0021 | -0.00129 | -0.01331 | -0.00862 | 0.00012 | 0.00335 | -0.00028 | 0.03064 | -0.03388 | -0.00444 | 0.00121 | 0.0168 | 0.03195 | -0.0153
[RO-RO] [OPP] OHL 400 kV Bucuresti Sud - Domnesti | BC | -0.00907 | 0.00074 | 0.0021 | 0 | -0.05548 | 0.00014 | -2e-05 | -0.00018 | 0.00011 | 0.0001 | -0.02223 | 0.0018 | 0.00253 | 0.00046 | -0.0041 | -0.01699 | -5e-05 | -0.00184 | 0.00011 | 0.08728 | 0.01592 | 0.00179 | 0.00022 | -0.05504 | -0.03964 | -0.00651
[RO-RO] [OPP] OHL 400 kV Bucuresti Sud - Domnesti | N-1 OHL 400 kV Gutinas – Smardan | -0.01142 | 0.0009 | 0.00192 | 0 | -0.06507 | 0.00016 | 2e-05 | -0.00021 | 0.00012 | 0.00011 | -0.02667 | 0.00191 | 0.00318 | 0.00052 | -0.00553 | -0.02065 | -6e-05 | -0.00221 | 0.00012 | 0.09677 | 0.01696 | 0.00203 | 0.0004 | -0.06457 | -0.05197 | -0.00857
[RO-RO] [OPP] OHL 400 kV Slatina-Bucuresti Sud | BC | 0 | 0 | 0 | 0 | 0 |  |  |  | 0 | 0 | 0 | 0 |  | 0 | 0 | 0 | 0 |  | 0 | 0 | 0 | 0 | 0 | 0 | 0 | 0
[RO-RO] [OPP] OHL 400 kV Slatina-Bucuresti Sud | N-1 OHL 400 kV Domnesti-Urechesti | 0 | 0 | 0 | 0 | 0 |  |  |  | 0 | 0 | 0 | 0 |  | 0 | 0 | 0 | 0 |  | 0 | 0 | 0 | 0 | 0 | 0 | 0 | 0
[RO-RO] [OPP] OHL 400 kV Portile de Fier - Urechesti | BC | -0.0069 | 0.00212 | 0.02135 | 1e-05 | -0.09275 | 0.00059 | -0.00101 | -0.00076 | 0.00051 | 0.00045 | -0.04183 | 0.01154 | 0.00454 | 0.00231 | 0.00624 | -0.03207 | -0.00022 | -0.00614 | 0.0005 | -0.15644 | 0.09573 | 0.00835 | -0.0023 | -0.08351 | -0.04644 | 0.00033
[RO-RO] [OPP] OHL 400 kV Portile de Fier - Urechesti | N-1 OHL 400 kV Domnesti-Urechesti | -0.01084 | 0.00177 | 0.01709 | 1e-05 | -0.08723 | 0.00048 | -0.00082 | -0.00063 | 0.00041 | 0.00037 | -0.0434 | 0.00936 | 0.00386 | 0.0019 | 0.00193 | -0.03486 | -0.00018 | -0.00506 | 0.00041 | -0.14654 | 0.08478 | 0.00691 | -0.00191 | -0.07808 | -0.03611 | -0.00461
[RO-RO] [OPP] OHL 400 kV Brasov – Gutinas | BC | -0.00081 | 0.00077 | 0.00365 | 0 | -0.02498 | 0.00016 | -6e-05 | -0.00021 | 0.00013 | 0.00011 | -0.00702 | 0.00241 | 0.00244 | 0.00055 | 0.00126 | -0.00422 | -6e-05 | -0.00204 | 0.00013 | 0.03584 | 0.0108 | 0.002 | 0.00016 | -0.02513 | -0.04551 | 0.00067
[RO-RO] [OPP] OHL 400 kV Brazi Vest - Darste | BC | -0.02358 | -0.00043 | -0.0125 | 0 | -0.03915 | -0.00022 | 0.0006 | 0.00027 | -0.0002 | -0.00017 | -0.02945 | -0.0056 | 0.00028 | -0.00095 | -0.0194 | -0.02824 | 8e-05 | 0.00181 | -0.0002 | -0.12204 | -0.02015 | -0.00307 | 0.00154 | -0.03871 | -0.00448 | -0.02437
[RO-RO] [OPP] OHL 400 kV Brasov - Darste | BC | -0.02197 | -0.00041 | -0.01167 | 0 | -0.03663 | -0.0002 | 0.00056 | 0.00026 | -0.00018 | -0.00016 | -0.02744 | -0.00523 | 0.00026 | -0.00089 | -0.01808 | -0.0263 | 7e-05 | 0.0017 | -0.00018 | -0.11856 | -0.01886 | -0.00286 | 0.00144 | -0.03625 | -0.00403 | -0.02269
[RO-RO] [OPP] OHL 220 kV Portile de Fier-Resita c1 | N-1 TIE 400 kV Resita-Pancevo c2 | 0.01681 | -8e-05 | 0.00725 | 0 | 0.02162 | 8e-05 | -0.00035 | -9e-05 | 8e-05 | 7e-05 | 0.02011 | 0.00279 | -0.00176 | 0.0004 | 0.01335 | 0.02024 | -3e-05 | -0.00037 | 8e-05 | 0.03145 | 0.01643 | 0.00114 | -0.00098 | 0.02115 | 0.00373 | 0.0184
[RO-RO] [OPP] OHL 220 kV Portile de Fier-Resita c2 | N-1 TIE 400 kV Resita-Pancevo c2 | 0.01681 | -8e-05 | 0.00725 | 0 | 0.02162 | 8e-05 | -0.00035 | -9e-05 | 8e-05 | 7e-05 | 0.02011 | 0.00279 | -0.00176 | 0.0004 | 0.01335 | 0.02024 | -3e-05 | -0.00037 | 8e-05 | 0.03145 | 0.01643 | 0.00114 | -0.00098 | 0.02115 | 0.00373 | 0.0184
[RO-RO] [OPP] OHL 220 kV Resita-Timisoara c1 | N-1 TIE 400 kV Resita-Pancevo c2 | 0.03324 | 8e-05 | 0.02026 | 1e-05 | 0.03552 | 0.00026 | -0.00102 | -0.00032 | 0.00025 | 0.00022 | 0.03595 | 0.00829 | -0.00387 | 0.00128 | 0.02892 | 0.03659 | -0.0001 | -0.0017 | 0.00025 | 0.03816 | 0.04396 | 0.00398 | -0.00279 | 0.03528 | 0.00333 | 0.03597
[RO-RO] [OPP] OHL 220 kV Resita-Timisoara c2 | N-1 TIE 400 kV Resita-Pancevo c2 | 0.03324 | 8e-05 | 0.02026 | 1e-05 | 0.03552 | 0.00026 | -0.00102 | -0.00032 | 0.00025 | 0.00022 | 0.03595 | 0.00829 | -0.00387 | 0.00128 | 0.02892 | 0.03659 | -0.0001 | -0.0017 | 0.00025 | 0.03816 | 0.04396 | 0.00398 | -0.00279 | 0.03528 | 0.00333 | 0.03597
[RO-RO] [OPP] OHL 220 kV Arad-Timisoara | N-1 OHL 400 kV Mintia-Arad | -0.04306 | 0.00035 | -0.02387 | -1e-05 | -0.05245 | -0.00024 | 0.00122 | 0.00029 | -0.00025 | -0.00022 | -0.04907 | -0.00916 | 0.00667 | -0.0013 | -0.03644 | -0.0492 | 9e-05 | 0.00107 | -0.00025 | -0.06034 | -0.0505 | -0.00387 | 0.00346 | -0.05159 | -0.01082 | -0.04618
[RO-RO] [OPP] OHL 220 kV Arad-Timisoara | N-1 TIE 400 kV Resita-Pancevo c2 | -0.04327 | 0.00039 | -0.02326 | -1e-05 | -0.0537 | -0.00023 | 0.00119 | 0.00027 | -0.00024 | -0.00021 | -0.0498 | -0.00886 | 0.00669 | -0.00125 | -0.0363 | -0.04988 | 8e-05 | 0.00094 | -0.00024 | -0.06246 | -0.04926 | -0.00366 | 0.00338 | -0.05274 | -0.01146 | -0.04644
[RO-RO] [OPP] OHL 220 kV Arad-Calea Aradului | N-1 OHL 400 kV Mintia-Arad | -0.03039 | 0.00025 | -0.01684 | -1e-05 | -0.03701 | -0.00017 | 0.00086 | 0.00021 | -0.00017 | -0.00015 | -0.03462 | -0.00647 | 0.00471 | -0.00092 | -0.02571 | -0.03472 | 6e-05 | 0.00075 | -0.00017 | -0.04258 | -0.03563 | -0.00273 | 0.00244 | -0.0364 | -0.00763 | -0.03259
[RO-RO] [OPP] OHL 220 kV Arad-Calea Aradului | N-1 TIE 400 kV Resita-Pancevo c2 | -0.03053 | 0.00028 | -0.01641 | 0 | -0.03789 | -0.00016 | 0.00084 | 0.00019 | -0.00017 | -0.00015 | -0.03514 | -0.00625 | 0.00472 | -0.00088 | -0.02562 | -0.03519 | 6e-05 | 0.00067 | -0.00017 | -0.04407 | -0.03475 | -0.00259 | 0.00239 | -0.03721 | -0.00809 | -0.03277
[RO-RO] [OPP] OHL 220 kV CaleaAradului-Sacalaz | N-1 OHL 400 kV Mintia-Arad | -0.03039 | 0.00025 | -0.01684 | -1e-05 | -0.03701 | -0.00017 | 0.00086 | 0.00021 | -0.00017 | -0.00015 | -0.03462 | -0.00647 | 0.00471 | -0.00092 | -0.02571 | -0.03472 | 6e-05 | 0.00075 | -0.00017 | -0.04258 | -0.03563 | -0.00273 | 0.00244 | -0.0364 | -0.00763 | -0.03259
[RO-RO] [OPP] OHL 220 kV CaleaAradului-Sacalaz | N-1 TIE 400 kV Resita-Pancevo c2 | -0.03053 | 0.00028 | -0.01641 | 0 | -0.03789 | -0.00016 | 0.00084 | 0.00019 | -0.00017 | -0.00015 | -0.03514 | -0.00625 | 0.00472 | -0.00088 | -0.02562 | -0.03519 | 6e-05 | 0.00067 | -0.00017 | -0.04407 | -0.03475 | -0.00259 | 0.00239 | -0.03721 | -0.00809 | -0.03277
[RO-RO] [OPP] OHL 220 kV Sacalaz-Timisoara | N-1 OHL 400 kV Mintia-Arad | -0.02585 | 0.00021 | -0.01433 | 0 | -0.03148 | -0.00015 | 0.00073 | 0.00018 | -0.00015 | -0.00013 | -0.02945 | -0.0055 | 0.004 | -0.00078 | -0.02187 | -0.02953 | 5e-05 | 0.00064 | -0.00015 | -0.03622 | -0.03031 | -0.00232 | 0.00208 | -0.03096 | -0.00649 | -0.02772
[RO-RO] [OPP] OHL 220 kV Sacalaz-Timisoara | N-1 TIE 400 kV Resita-Pancevo c2 | -0.02597 | 0.00023 | -0.01396 | 0 | -0.03223 | -0.00014 | 0.00071 | 0.00016 | -0.00014 | -0.00012 | -0.02989 | -0.00532 | 0.00402 | -0.00075 | -0.02179 | -0.02994 | 5e-05 | 0.00057 | -0.00014 | -0.03749 | -0.02956 | -0.0022 | 0.00203 | -0.03165 | -0.00688 | -0.02787
[RO-RO] [OPP] OHL 220 kV Mintia-Timisoara | N-1 OHL 400 kV Mintia-Arad | 0.0074 | -0.00084 | -0.00106 | 0 | 0.02097 | -0.00014 | 1e-05 | 0.00019 | -0.00011 | -0.0001 | 0.0133 | -0.00156 | -0.00368 | -0.00045 | 0.00404 | 0.01211 | 5e-05 | 0.00184 | -0.00011 | 0.03094 | -0.00434 | -0.00179 | -0.00017 | 0.01979 | 0.0131 | 0.00735
[RO-RO] [OPP] OHL 220 kV Mintia-Timisoara | N-1 TIE 400 kV Resita-Pancevo c2 | 0.00733 | -0.00083 | -0.00085 | 0 | 0.02055 | -0.00013 | 0 | 0.00018 | -0.0001 | -9e-05 | 0.01305 | -0.00146 | -0.00367 | -0.00043 | 0.00408 | 0.01188 | 5e-05 | 0.0018 | -0.0001 | 0.03022 | -0.00392 | -0.00172 | -0.00019 | 0.0194 | 0.01288 | 0.00726
[RO-RO] [OPP] OHL 220 kV Urechesti-Targu Jiu Nord | N-1 TIE 400 kV Resita-Pancevo c2 | 0.0249 | 0.00021 | 0.01205 | 0 | 0.03485 | 0.00018 | -0.00058 | -0.00022 | 0.00017 | 0.00015 | 0.03064 | 0.00511 | -0.00129 | 0.00082 | 0.02013 | 0.03026 | -6e-05 | -0.00133 | 0.00017 | 0.03928 | 0.02028 | 0.00254 | -0.00152 | 0.03365 | 0.00328 | 0.02635
[RO-RO] [OPP] OHL 220 kV Paroseni-Targu Jiu Nord | N-1 TIE 400 kV Resita-Pancevo c2 | -0.0249 | -0.00021 | -0.01205 | 0 | -0.03485 | -0.00018 | 0.00058 | 0.00022 | -0.00017 | -0.00015 | -0.03064 | -0.00511 | 0.00129 | -0.00082 | -0.02013 | -0.03026 | 6e-05 | 0.00133 | -0.00017 | -0.03928 | -0.02028 | -0.00254 | 0.00152 | -0.03365 | -0.00328 | -0.02635
[RO-RO] [OPP] OHL 220 kV Paroseni-Baru Mare | N-1 TIE 400 kV Resita-Pancevo c2 | 0.02305 | 0.00029 | 0.01207 | 0 | 0.03006 | 0.00019 | -0.00058 | -0.00024 | 0.00018 | 0.00015 | 0.02743 | 0.00523 | -0.00097 | 0.00086 | 0.01904 | 0.02731 | -7e-05 | -0.0015 | 0.00017 | 0.03271 | 0.02142 | 0.00272 | -0.00151 | 0.02917 | 0.00148 | 0.0245
[RO-RO] [OPP] OHL 220 kV Baru Mare-Hasdat | N-1 TIE 400 kV Resita-Pancevo c2 | 0.02627 | 0.00054 | 0.01588 | 1e-05 | 0.02927 | 0.00027 | -0.00076 | -0.00035 | 0.00025 | 0.00022 | 0.02917 | 0.00711 | -0.0006 | 0.00121 | 0.02265 | 0.02953 | -0.0001 | -0.00232 | 0.00025 | 0.02897 | 0.03048 | 0.00393 | -0.00195 | 0.02873 | -0.00188 | 0.02819
[RO-RO] [OPP] OHL 220 kV Lacu Sarat - Filesti | N-1 OHL 400 kV Lacu Sarat - Gura Ialomitei | 0.00266 | -0.0001 | 0.0006 | 0 | 0.00886 | -1e-05 | -5e-05 | 1e-05 | 0 | 0 | 0.00452 | 0.00012 | -0.00047 | -1e-05 | 0.00181 | 0.00386 | 0 | 0.00019 | 0 | -0.00762 | -0.00017 | -6e-05 | -0.00018 | 0.00879 | 0.00883 | 0.00246
[RO-RO] [OPP] OHL 220 kV Filesti - Barbosi | N-1 OHL 400 kV Lacu Sarat - Gura Ialomitei | -0.00268 | 0.00014 | -0.00043 | 0 | -0.00979 | 1e-05 | 5e-05 | -2e-05 | 1e-05 | 1e-05 | -0.00478 | -1e-05 | 0.00059 | 3e-05 | -0.00174 | -0.00402 | -1e-05 | -0.00029 | 1e-05 | 0.00991 | 0.00062 | 0.00015 | 0.0002 | -0.00973 | -0.01119 | -0.00242
[RO-RO] [OPP] TRA 400/220 kV AT3 Arad | N-1 OHL 400 kV Mintia-Arad | 0.06022 | -0.00063 | 0.03289 | 1e-05 | 0.07411 | 0.00031 | -0.00169 | -0.00037 | 0.00033 | 0.00029 | 0.06894 | 0.01244 | -0.00989 | 0.00173 | 0.05077 | 0.06907 | -0.00012 | -0.00118 | 0.00032 | 0.0858 | 0.06999 | 0.00507 | -0.00482 | 0.07285 | 0.0164 | 0.06458
[RO-RO] [OPP] TRA 400/220 kV AT3 Arad | N-1 TIE 400 kV Resita-Pancevo c2 | 0.06051 | -0.00068 | 0.03205 | 1e-05 | 0.07585 | 0.0003 | -0.00164 | -0.00035 | 0.00031 | 0.00027 | 0.06997 | 0.01202 | -0.00991 | 0.00165 | 0.05058 | 0.07 | -0.00011 | -0.00101 | 0.00031 | 0.08875 | 0.06826 | 0.00479 | -0.00471 | 0.07445 | 0.0173 | 0.06493
[RO-RO] [OPP] TRA 400/220 kV AT Urechesti | N-1 TIE 400 kV Resita-Pancevo c2 | -0.01861 | -0.00023 | -0.00967 | 0 | -0.0234 | -0.00015 | 0.00046 | 0.00019 | -0.00014 | -0.00012 | -0.02196 | -0.00418 | 0.00079 | -0.00068 | -0.01536 | -0.02199 | 6e-05 | 0.0012 | -0.00014 | -0.02535 | -0.01776 | -0.00217 | 0.0012 | -0.0227 | -0.0005 | -0.01991

## 0930
PTDF report
Generated at: | 31/10/2025 22:17:58
Business day: | 2025-11-02
Horizon: | 2DA
Timestamp | 09:30
Border & direction: | South-Romania Exporting
Margin satisfied | False
Process | Reduction
CNE Name | CO Name | AL | AT | BA | BE | BG | CH | CZ | DE | ES | FR | GR | HR | HU | IT | ME | MK | NL | PL | PT | RO | RS | SI | SK | TR | UA | XK
[GR-BG] [DIR] TIE 400 kV Thessaloniki - Blagoevgrad | N-1 TIE 400 kV Arachthos - Galatina | 0.07396 | 0.0003 | 0.01835 | 1e-05 | -0.02702 | 0.00025 | -0.00075 | -0.00032 | 0.00023 | 0.00021 | 0.16354 | 0.00664 | -0.00163 | 0.00109 | 0.04639 | 0.10156 | -9e-05 | -0.002 | 0.00023 | -0.02851 | -0.00347 | 0.00324 | -0.00179 | 0.04002 | -0.00911 | 0.0449
[GR-MK] [DIR] TIE 400 kV Meliti - Bitola | N-1 TIE 400 kV Arachthos - Galatina | 0.04595 | -0.00031 | -0.00063 | 0 | 0.0445 | -6e-05 | 5e-05 | 8e-05 | -5e-05 | -4e-05 | 0.26309 | -0.00087 | -0.00085 | -0.0002 | 0.01016 | -0.31887 | 2e-05 | 0.00073 | -5e-05 | 0.00866 | -0.0099 | -0.00091 | 0.00014 | 0.08484 | 0.00778 | -0.0602
[GR-MK] [DIR] TIE 400 kV Thessaloniki - Dubrovo | N-1 TIE 400 kV Arachthos - Galatina | 0.01943 | -0.00026 | -0.0019 | 0 | 0.03871 | -6e-05 | 9e-05 | 8e-05 | -5e-05 | -5e-05 | 0.12597 | -0.00115 | -0.00053 | -0.00023 | 0.00287 | -0.05239 | 2e-05 | 0.0007 | -5e-05 | 0.0073 | -0.00719 | -0.00092 | 0.00023 | 0.07711 | 0.00688 | -0.02959
[GR-AL] [DIR] TIE 400 kV Kardia - Zemblak | N-1 TIE 400 kV Arachthos - Galatina | 0.21193 | 0.00068 | 0.04441 | 2e-05 | -0.09453 | 0.00059 | -0.00178 | -0.00075 | 0.00056 | 0.0005 | -0.21835 | 0.01588 | -0.00393 | 0.00259 | 0.11974 | -0.12177 | -0.00022 | -0.00475 | 0.00055 | -0.05069 | -0.01036 | 0.0076 | -0.00419 | -0.11576 | -0.02526 | 0.02885
[GR-TR] [DIR] TIE 400 kV Nea Santa - Babaeski | N-1 TIE 400 kV Arachthos - Galatina | -0.04107 | -0.00041 | -0.01286 | 0 | 0.06355 | -0.0002 | 0.00053 | 0.00026 | -0.00019 | -0.00017 | -0.08098 | -0.00503 | 0.00048 | -0.00086 | -0.02788 | -0.0566 | 8e-05 | 0.00184 | -0.00019 | 0.01685 | -0.00397 | -0.00274 | 0.00124 | 0.38831 | 0.01336 | -0.03083
[GR-BG] [OPP] TIE 400 kV Thessaloniki - Blagoevgrad | N-1 TIE 400 kV Arachthos - Galatina | 0.07396 | 0.0003 | 0.01835 | 1e-05 | -0.02702 | 0.00025 | -0.00075 | -0.00032 | 0.00023 | 0.00021 | 0.16354 | 0.00664 | -0.00163 | 0.00109 | 0.04639 | 0.10156 | -9e-05 | -0.002 | 0.00023 | -0.02851 | -0.00347 | 0.00324 | -0.00179 | 0.04002 | -0.00911 | 0.0449
[GR-MK] [OPP] TIE 400 kV Meliti - Bitola | N-1 TIE 400 kV Arachthos - Galatina | 0.04595 | -0.00031 | -0.00063 | 0 | 0.0445 | -6e-05 | 5e-05 | 8e-05 | -5e-05 | -4e-05 | 0.26309 | -0.00087 | -0.00085 | -0.0002 | 0.01016 | -0.31887 | 2e-05 | 0.00073 | -5e-05 | 0.00866 | -0.0099 | -0.00091 | 0.00014 | 0.08484 | 0.00778 | -0.0602
[GR-MK] [OPP] TIE 400 kV Thessaloniki - Dubrovo | N-1 TIE 400 kV Arachthos - Galatina | 0.01943 | -0.00026 | -0.0019 | 0 | 0.03871 | -6e-05 | 9e-05 | 8e-05 | -5e-05 | -5e-05 | 0.12597 | -0.00115 | -0.00053 | -0.00023 | 0.00287 | -0.05239 | 2e-05 | 0.0007 | -5e-05 | 0.0073 | -0.00719 | -0.00092 | 0.00023 | 0.07711 | 0.00688 | -0.02959
[GR-AL] [OPP] TIE 400 kV Kardia - Zemblak | N-1 TIE 400 kV Arachthos - Galatina | 0.21193 | 0.00068 | 0.04441 | 2e-05 | -0.09453 | 0.00059 | -0.00178 | -0.00075 | 0.00056 | 0.0005 | -0.21835 | 0.01588 | -0.00393 | 0.00259 | 0.11974 | -0.12177 | -0.00022 | -0.00475 | 0.00055 | -0.05069 | -0.01036 | 0.0076 | -0.00419 | -0.11576 | -0.02526 | 0.02885
[GR-TR] [OPP] TIE 400 kV Nea Santa - Babaeski | N-1 TIE 400 kV Arachthos - Galatina | -0.04107 | -0.00041 | -0.01286 | 0 | 0.06355 | -0.0002 | 0.00053 | 0.00026 | -0.00019 | -0.00017 | -0.08098 | -0.00503 | 0.00048 | -0.00086 | -0.02788 | -0.0566 | 8e-05 | 0.00184 | -0.00019 | 0.01685 | -0.00397 | -0.00274 | 0.00124 | 0.38831 | 0.01336 | -0.03083
[GR-BG] [DIR] TIE 400 kV Nea Santa - Maritsa Iztok | N-1 TIE 400 kV Arachthos - Galatina | 0.0603 | 0.00059 | 0.01876 | 1e-05 | -0.0936 | 0.0003 | -0.00077 | -0.00038 | 0.00027 | 0.00025 | 0.1195 | 0.00731 | -0.00072 | 0.00125 | 0.04084 | 0.08316 | -0.00011 | -0.00266 | 0.00027 | -0.02474 | 0.00552 | 0.00397 | -0.00181 | 0.06268 | -0.01918 | 0.04502
[GR-BG] [OPP] TIE 400 kV Nea Santa - Maritsa Iztok | N-1 TIE 400 kV Arachthos - Galatina | 0.0603 | 0.00059 | 0.01876 | 1e-05 | -0.0936 | 0.0003 | -0.00077 | -0.00038 | 0.00027 | 0.00025 | 0.1195 | 0.00731 | -0.00072 | 0.00125 | 0.04084 | 0.08316 | -0.00011 | -0.00266 | 0.00027 | -0.02474 | 0.00552 | 0.00397 | -0.00181 | 0.06268 | -0.01918 | 0.04502
[BG-RO] [DIR] TIE 400 kV TINTARENI-KOZLODUI 2 | BC | -0.07404 | -0.00041 | -0.02441 | -1e-05 | -0.13551 | -0.00034 | 0.00107 | 0.00043 | -0.00032 | -0.00029 | -0.10724 | -0.00905 | 0.00237 | -0.00149 | -0.05397 | -0.10307 | 0.00012 | 0.00264 | -0.00032 | 0.08253 | -0.00114 | -0.00459 | 0.00268 | -0.12118 | 0.00137 | -0.07419
[BG-RO] [DIR] TIE 400 kV TINTARENI-KOZLODUI 2 | N-1 TIE 400 kV TINTARENI-KOZLODUI 1 | -0.12055 | -0.00067 | -0.03975 | -1e-05 | -0.22065 | -0.00055 | 0.00174 | 0.0007 | -0.00052 | -0.00047 | -0.17461 | -0.01474 | 0.00385 | -0.00242 | -0.08787 | -0.16782 | 0.0002 | 0.0043 | -0.00052 | 0.13438 | -0.00186 | -0.00748 | 0.00436 | -0.19731 | 0.00224 | -0.12079
[BG-RO] [DIR] TIE 400 kV TINTARENI-KOZLODUI 2 | N-1 TIE 400 kV PORTILE DE FIER - DJERDAP | -0.08346 | -0.00069 | -0.03102 | -1e-05 | -0.13247 | -0.00046 | 0.00138 | 0.00058 | -0.00043 | -0.00038 | -0.11282 | -0.01187 | 0.00257 | -0.00198 | -0.06288 | -0.11067 | 0.00017 | 0.00371 | -0.00043 | 0.10819 | -0.02461 | -0.00629 | 0.00346 | -0.11954 | 0.00668 | -0.08662
[BG-RO] [DIR] TIE 400 kV TINTARENI-KOZLODUI 2 | N-1 TIE 400 kV MEDGIDIA SUD - VARNA | -0.07945 | -0.00054 | -0.02687 | -1e-05 | -0.14719 | -0.00038 | 0.00117 | 0.00049 | -0.00036 | -0.00032 | -0.11484 | -0.01011 | 0.00228 | -0.00168 | -0.05818 | -0.11004 | 0.00014 | 0.00311 | -0.00036 | 0.08428 | -0.0036 | -0.00523 | 0.00291 | -0.13315 | 0.00593 | -0.07951
[BG-RO] [DIR] TIE 400 kV TINTARENI-KOZLODUI 2 | N-1 TIE 400 kV MEDGIDIA SUD - DOBRUDJA | -0.07916 | -0.00054 | -0.02674 | -1e-05 | -0.1466 | -0.00038 | 0.00116 | 0.00049 | -0.00036 | -0.00032 | -0.11443 | -0.01005 | 0.00228 | -0.00167 | -0.05796 | -0.10967 | 0.00014 | 0.00308 | -0.00036 | 0.08419 | -0.00347 | -0.0052 | 0.00289 | -0.13251 | 0.00569 | -0.07922
[BG-RO] [DIR] TIE 400 kV TINTARENI-KOZLODUI 1 | BC | -0.07404 | -0.00041 | -0.02441 | -1e-05 | -0.13551 | -0.00034 | 0.00107 | 0.00043 | -0.00032 | -0.00029 | -0.10724 | -0.00905 | 0.00237 | -0.00149 | -0.05397 | -0.10307 | 0.00012 | 0.00264 | -0.00032 | 0.08253 | -0.00114 | -0.00459 | 0.00268 | -0.12118 | 0.00137 | -0.07419
[BG-RO] [DIR] TIE 400 kV TINTARENI-KOZLODUI 1 | N-1 TIE 400 kV TINTARENI-KOZLODUI 2 | -0.12055 | -0.00067 | -0.03975 | -1e-05 | -0.22065 | -0.00055 | 0.00174 | 0.0007 | -0.00052 | -0.00047 | -0.17461 | -0.01474 | 0.00385 | -0.00242 | -0.08787 | -0.16782 | 0.0002 | 0.0043 | -0.00052 | 0.13438 | -0.00186 | -0.00748 | 0.00436 | -0.19731 | 0.00224 | -0.12079
[BG-RO] [DIR] TIE 400 kV TINTARENI-KOZLODUI 1 | N-1 TIE 400 kV PORTILE DE FIER - DJERDAP | -0.08346 | -0.00069 | -0.03102 | -1e-05 | -0.13247 | -0.00046 | 0.00138 | 0.00058 | -0.00043 | -0.00038 | -0.11282 | -0.01187 | 0.00257 | -0.00198 | -0.06288 | -0.11067 | 0.00017 | 0.00371 | -0.00043 | 0.10819 | -0.02461 | -0.00629 | 0.00346 | -0.11954 | 0.00668 | -0.08662
[BG-RO] [DIR] TIE 400 kV TINTARENI-KOZLODUI 1 | N-1 TIE 400 kV MEDGIDIA SUD - VARNA | -0.07945 | -0.00054 | -0.02687 | -1e-05 | -0.14719 | -0.00038 | 0.00117 | 0.00049 | -0.00036 | -0.00032 | -0.11484 | -0.01011 | 0.00228 | -0.00168 | -0.05818 | -0.11004 | 0.00014 | 0.00311 | -0.00036 | 0.08428 | -0.0036 | -0.00523 | 0.00291 | -0.13315 | 0.00593 | -0.07951
[BG-RO] [DIR] TIE 400 kV TINTARENI-KOZLODUI 1 | N-1 TIE 400 kV MEDGIDIA SUD - DOBRUDJA | -0.07916 | -0.00054 | -0.02674 | -1e-05 | -0.1466 | -0.00038 | 0.00116 | 0.00049 | -0.00036 | -0.00032 | -0.11443 | -0.01005 | 0.00228 | -0.00167 | -0.05796 | -0.10967 | 0.00014 | 0.00308 | -0.00036 | 0.08419 | -0.00347 | -0.0052 | 0.00289 | -0.13251 | 0.00569 | -0.07922
[BG-RO] [DIR] TIE 400 kV DOBRUDJA- MEDGIDIA SUD | BC | -0.06035 | -0.00146 | -0.02737 | -1e-05 | -0.13053 | -0.00053 | 0.00111 | 0.00069 | -0.00047 | -0.00043 | -0.08468 | -0.01176 | -0.00099 | -0.00212 | -0.04694 | -0.07774 | 0.0002 | 0.00522 | -0.00047 | 0.01951 | -0.02744 | -0.00717 | 0.00256 | -0.13333 | 0.05083 | -0.05929
[BG-RO] [DIR] TIE 400 kV DOBRUDJA- MEDGIDIA SUD | N-1 TIE 400 kV MEDGIDIA SUD - VARNA | -0.1048 | -0.00254 | -0.04754 | -2e-05 | -0.22641 | -0.00092 | 0.00192 | 0.0012 | -0.00082 | -0.00074 | -0.14707 | -0.02042 | -0.00172 | -0.00367 | -0.08151 | -0.135 | 0.00034 | 0.00906 | -0.00082 | 0.03387 | -0.04764 | -0.01245 | 0.00445 | -0.23162 | 0.08827 | -0.10296
[BG-RO] [DIR] TIE 400 kV MEDGIDIA SUD - VARNA | BC | -0.06231 | -0.00151 | -0.02826 | -1e-05 | -0.13438 | -0.00054 | 0.00114 | 0.00071 | -0.00049 | -0.00044 | -0.08745 | -0.01214 | -0.00102 | -0.00218 | -0.04846 | -0.08027 | 0.0002 | 0.00538 | -0.00049 | 0.02014 | -0.02832 | -0.0074 | 0.00264 | -0.13777 | 0.05247 | -0.06121
[BG-RO] [DIR] TIE 400 kV MEDGIDIA SUD - VARNA | N-1 TIE 400 kV MEDGIDIA SUD - DOBRUDJA | -0.10575 | -0.00256 | -0.04797 | -2e-05 | -0.22835 | -0.00092 | 0.00194 | 0.00121 | -0.00083 | -0.00074 | -0.14841 | -0.02061 | -0.00174 | -0.00371 | -0.08225 | -0.13623 | 0.00034 | 0.00914 | -0.00083 | 0.03418 | -0.04807 | -0.01256 | 0.00449 | -0.23376 | 0.08907 | -0.10389
[BG-RO] [OPP] TIE 400 kV TINTARENI-KOZLODUI 2 | BC | -0.07404 | -0.00041 | -0.02441 | -1e-05 | -0.13551 | -0.00034 | 0.00107 | 0.00043 | -0.00032 | -0.00029 | -0.10724 | -0.00905 | 0.00237 | -0.00149 | -0.05397 | -0.10307 | 0.00012 | 0.00264 | -0.00032 | 0.08253 | -0.00114 | -0.00459 | 0.00268 | -0.12118 | 0.00137 | -0.07419
[BG-RO] [OPP] TIE 400 kV TINTARENI-KOZLODUI 2 | N-1 TIE 400 kV TINTARENI-KOZLODUI 1 | -0.12055 | -0.00067 | -0.03975 | -1e-05 | -0.22065 | -0.00055 | 0.00174 | 0.0007 | -0.00052 | -0.00047 | -0.17461 | -0.01474 | 0.00385 | -0.00242 | -0.08787 | -0.16782 | 0.0002 | 0.0043 | -0.00052 | 0.13438 | -0.00186 | -0.00748 | 0.00436 | -0.19731 | 0.00224 | -0.12079
[BG-RO] [OPP] TIE 400 kV TINTARENI-KOZLODUI 2 | N-1 TIE 400 kV PORTILE DE FIER - DJERDAP | -0.08346 | -0.00069 | -0.03102 | -1e-05 | -0.13247 | -0.00046 | 0.00138 | 0.00058 | -0.00043 | -0.00038 | -0.11282 | -0.01187 | 0.00257 | -0.00198 | -0.06288 | -0.11067 | 0.00017 | 0.00371 | -0.00043 | 0.10819 | -0.02461 | -0.00629 | 0.00346 | -0.11954 | 0.00668 | -0.08662
[BG-RO] [OPP] TIE 400 kV TINTARENI-KOZLODUI 2 | N-1 TIE 400 kV MEDGIDIA SUD - VARNA | -0.07945 | -0.00054 | -0.02687 | -1e-05 | -0.14719 | -0.00038 | 0.00117 | 0.00049 | -0.00036 | -0.00032 | -0.11484 | -0.01011 | 0.00228 | -0.00168 | -0.05818 | -0.11004 | 0.00014 | 0.00311 | -0.00036 | 0.08428 | -0.0036 | -0.00523 | 0.00291 | -0.13315 | 0.00593 | -0.07951
[BG-RO] [OPP] TIE 400 kV TINTARENI-KOZLODUI 2 | N-1 TIE 400 kV MEDGIDIA SUD - DOBRUDJA | -0.07916 | -0.00054 | -0.02674 | -1e-05 | -0.1466 | -0.00038 | 0.00116 | 0.00049 | -0.00036 | -0.00032 | -0.11443 | -0.01005 | 0.00228 | -0.00167 | -0.05796 | -0.10967 | 0.00014 | 0.00308 | -0.00036 | 0.08419 | -0.00347 | -0.0052 | 0.00289 | -0.13251 | 0.00569 | -0.07922
[BG-RO] [OPP] TIE 400 kV TINTARENI-KOZLODUI 1 | BC | -0.07404 | -0.00041 | -0.02441 | -1e-05 | -0.13551 | -0.00034 | 0.00107 | 0.00043 | -0.00032 | -0.00029 | -0.10724 | -0.00905 | 0.00237 | -0.00149 | -0.05397 | -0.10307 | 0.00012 | 0.00264 | -0.00032 | 0.08253 | -0.00114 | -0.00459 | 0.00268 | -0.12118 | 0.00137 | -0.07419
[BG-RO] [OPP] TIE 400 kV TINTARENI-KOZLODUI 1 | N-1 TIE 400 kV TINTARENI-KOZLODUI 2 | -0.12055 | -0.00067 | -0.03975 | -1e-05 | -0.22065 | -0.00055 | 0.00174 | 0.0007 | -0.00052 | -0.00047 | -0.17461 | -0.01474 | 0.00385 | -0.00242 | -0.08787 | -0.16782 | 0.0002 | 0.0043 | -0.00052 | 0.13438 | -0.00186 | -0.00748 | 0.00436 | -0.19731 | 0.00224 | -0.12079
[BG-RO] [OPP] TIE 400 kV TINTARENI-KOZLODUI 1 | N-1 TIE 400 kV PORTILE DE FIER - DJERDAP | -0.08346 | -0.00069 | -0.03102 | -1e-05 | -0.13247 | -0.00046 | 0.00138 | 0.00058 | -0.00043 | -0.00038 | -0.11282 | -0.01187 | 0.00257 | -0.00198 | -0.06288 | -0.11067 | 0.00017 | 0.00371 | -0.00043 | 0.10819 | -0.02461 | -0.00629 | 0.00346 | -0.11954 | 0.00668 | -0.08662
[BG-RO] [OPP] TIE 400 kV TINTARENI-KOZLODUI 1 | N-1 TIE 400 kV MEDGIDIA SUD - VARNA | -0.07945 | -0.00054 | -0.02687 | -1e-05 | -0.14719 | -0.00038 | 0.00117 | 0.00049 | -0.00036 | -0.00032 | -0.11484 | -0.01011 | 0.00228 | -0.00168 | -0.05818 | -0.11004 | 0.00014 | 0.00311 | -0.00036 | 0.08428 | -0.0036 | -0.00523 | 0.00291 | -0.13315 | 0.00593 | -0.07951
[BG-RO] [OPP] TIE 400 kV TINTARENI-KOZLODUI 1 | N-1 TIE 400 kV MEDGIDIA SUD - DOBRUDJA | -0.07916 | -0.00054 | -0.02674 | -1e-05 | -0.1466 | -0.00038 | 0.00116 | 0.00049 | -0.00036 | -0.00032 | -0.11443 | -0.01005 | 0.00228 | -0.00167 | -0.05796 | -0.10967 | 0.00014 | 0.00308 | -0.00036 | 0.08419 | -0.00347 | -0.0052 | 0.00289 | -0.13251 | 0.00569 | -0.07922
[BG-RO] [OPP] TIE 400 kV DOBRUDJA- MEDGIDIA SUD | BC | -0.06035 | -0.00146 | -0.02737 | -1e-05 | -0.13053 | -0.00053 | 0.00111 | 0.00069 | -0.00047 | -0.00043 | -0.08468 | -0.01176 | -0.00099 | -0.00212 | -0.04694 | -0.07774 | 0.0002 | 0.00522 | -0.00047 | 0.01951 | -0.02744 | -0.00717 | 0.00256 | -0.13333 | 0.05083 | -0.05929
[BG-RO] [OPP] TIE 400 kV DOBRUDJA- MEDGIDIA SUD | N-1 TIE 400 kV MEDGIDIA SUD - VARNA | -0.1048 | -0.00254 | -0.04754 | -2e-05 | -0.22641 | -0.00092 | 0.00192 | 0.0012 | -0.00082 | -0.00074 | -0.14707 | -0.02042 | -0.00172 | -0.00367 | -0.08151 | -0.135 | 0.00034 | 0.00906 | -0.00082 | 0.03387 | -0.04764 | -0.01245 | 0.00445 | -0.23162 | 0.08827 | -0.10296
[BG-RO] [OPP] TIE 400 kV MEDGIDIA SUD - VARNA | BC | -0.06231 | -0.00151 | -0.02826 | -1e-05 | -0.13438 | -0.00054 | 0.00114 | 0.00071 | -0.00049 | -0.00044 | -0.08745 | -0.01214 | -0.00102 | -0.00218 | -0.04846 | -0.08027 | 0.0002 | 0.00538 | -0.00049 | 0.02014 | -0.02832 | -0.0074 | 0.00264 | -0.13777 | 0.05247 | -0.06121
[BG-RO] [OPP] TIE 400 kV MEDGIDIA SUD - VARNA | N-1 TIE 400 kV MEDGIDIA SUD - DOBRUDJA | -0.10575 | -0.00256 | -0.04797 | -2e-05 | -0.22835 | -0.00092 | 0.00194 | 0.00121 | -0.00083 | -0.00074 | -0.14841 | -0.02061 | -0.00174 | -0.00371 | -0.08225 | -0.13623 | 0.00034 | 0.00914 | -0.00083 | 0.03418 | -0.04807 | -0.01256 | 0.00449 | -0.23376 | 0.08907 | -0.10389
[RO-BG] [DIR] TIE 400 kV TINTARENI-KOZLODUI 1 | BC | -0.07404 | -0.00041 | -0.02441 | -1e-05 | -0.13551 | -0.00034 | 0.00107 | 0.00043 | -0.00032 | -0.00029 | -0.10724 | -0.00905 | 0.00237 | -0.00149 | -0.05397 | -0.10307 | 0.00012 | 0.00264 | -0.00032 | 0.08253 | -0.00114 | -0.00459 | 0.00268 | -0.12118 | 0.00137 | -0.07419
[RO-BG] [DIR] TIE 400 kV TINTARENI-KOZLODUI 1 | N-1 TIE 400 kV Portile de Fier-Djerdap | -0.08346 | -0.00069 | -0.03102 | -1e-05 | -0.13247 | -0.00046 | 0.00138 | 0.00058 | -0.00043 | -0.00038 | -0.11282 | -0.01187 | 0.00257 | -0.00198 | -0.06288 | -0.11067 | 0.00017 | 0.00371 | -0.00043 | 0.10819 | -0.02461 | -0.00629 | 0.00346 | -0.11954 | 0.00668 | -0.08662
[RO-BG] [DIR] TIE 400 kV TINTARENI-KOZLODUI 1 | N-1 TIE 400 kV TINTARENI-KOZLODUI 2 | -0.12055 | -0.00067 | -0.03975 | -1e-05 | -0.22065 | -0.00055 | 0.00174 | 0.0007 | -0.00052 | -0.00047 | -0.17461 | -0.01474 | 0.00385 | -0.00242 | -0.08787 | -0.16782 | 0.0002 | 0.0043 | -0.00052 | 0.13438 | -0.00186 | -0.00748 | 0.00436 | -0.19731 | 0.00224 | -0.12079
[RO-BG] [DIR] TIE 400 kV TINTARENI-KOZLODUI 1 | N-1 TIE 400 kV Isaccea - Vulcanesti | -0.07742 | -0.00058 | -0.0264 | -1e-05 | -0.14059 | -0.00038 | 0.00114 | 0.00049 | -0.00036 | -0.00032 | -0.11136 | -0.01 | 0.00207 | -0.00167 | -0.05682 | -0.10707 | 0.00014 | 0.00316 | -0.00036 | 0.07791 | -0.00394 | -0.00522 | 0.00282 | -0.12622 | 0.00901 | -0.07768
[RO-BG] [DIR] TIE 400 kV TINTARENI-KOZLODUI 1 | N-1 TIE 400 kV Resita-Pancevo c2 | -0.0739 | -0.00044 | -0.0248 | -1e-05 | -0.13471 | -0.00034 | 0.00109 | 0.00044 | -0.00033 | -0.00029 | -0.10677 | -0.00924 | 0.00236 | -0.00152 | -0.05405 | -0.10263 | 0.00013 | 0.00272 | -0.00033 | 0.0839 | -0.0021 | -0.00472 | 0.00273 | -0.12044 | 0.00179 | -0.07402
[RO-BG] [DIR] TIE 400 kV TINTARENI-KOZLODUI 1 | N-1 TIE 400 kV Resita-Pancevo c1 | -0.0739 | -0.00044 | -0.0248 | -1e-05 | -0.13471 | -0.00034 | 0.00109 | 0.00044 | -0.00033 | -0.00029 | -0.10677 | -0.00924 | 0.00236 | -0.00152 | -0.05405 | -0.10263 | 0.00013 | 0.00272 | -0.00033 | 0.0839 | -0.0021 | -0.00472 | 0.00273 | -0.12044 | 0.00179 | -0.07402
[RO-BG] [DIR] TIE 400 kV TINTARENI-KOZLODUI 2 | BC | -0.07404 | -0.00041 | -0.02441 | -1e-05 | -0.13551 | -0.00034 | 0.00107 | 0.00043 | -0.00032 | -0.00029 | -0.10724 | -0.00905 | 0.00237 | -0.00149 | -0.05397 | -0.10307 | 0.00012 | 0.00264 | -0.00032 | 0.08253 | -0.00114 | -0.00459 | 0.00268 | -0.12118 | 0.00137 | -0.07419
[RO-BG] [DIR] TIE 400 kV TINTARENI-KOZLODUI 2 | N-1 TIE 400 kV Portile de Fier-Djerdap | -0.08346 | -0.00069 | -0.03102 | -1e-05 | -0.13247 | -0.00046 | 0.00138 | 0.00058 | -0.00043 | -0.00038 | -0.11282 | -0.01187 | 0.00257 | -0.00198 | -0.06288 | -0.11067 | 0.00017 | 0.00371 | -0.00043 | 0.10819 | -0.02461 | -0.00629 | 0.00346 | -0.11954 | 0.00668 | -0.08662
[RO-BG] [DIR] TIE 400 kV TINTARENI-KOZLODUI 2 | N-1 TIE 400 kV TINTARENI-KOZLODUI 1 | -0.12055 | -0.00067 | -0.03975 | -1e-05 | -0.22065 | -0.00055 | 0.00174 | 0.0007 | -0.00052 | -0.00047 | -0.17461 | -0.01474 | 0.00385 | -0.00242 | -0.08787 | -0.16782 | 0.0002 | 0.0043 | -0.00052 | 0.13438 | -0.00186 | -0.00748 | 0.00436 | -0.19731 | 0.00224 | -0.12079
[RO-BG] [DIR] TIE 400 kV TINTARENI-KOZLODUI 2 | N-1 TIE 400 kV Isaccea - Vulcanesti | -0.07742 | -0.00058 | -0.0264 | -1e-05 | -0.14059 | -0.00038 | 0.00114 | 0.00049 | -0.00036 | -0.00032 | -0.11136 | -0.01 | 0.00207 | -0.00167 | -0.05682 | -0.10707 | 0.00014 | 0.00316 | -0.00036 | 0.07791 | -0.00394 | -0.00522 | 0.00282 | -0.12622 | 0.00901 | -0.07768
[RO-BG] [DIR] TIE 400 kV TINTARENI-KOZLODUI 2 | N-1 TIE 400 kV Resita-Pancevo c2 | -0.0739 | -0.00044 | -0.0248 | -1e-05 | -0.13471 | -0.00034 | 0.00109 | 0.00044 | -0.00033 | -0.00029 | -0.10677 | -0.00924 | 0.00236 | -0.00152 | -0.05405 | -0.10263 | 0.00013 | 0.00272 | -0.00033 | 0.0839 | -0.0021 | -0.00472 | 0.00273 | -0.12044 | 0.00179 | -0.07402
[RO-BG] [DIR] TIE 400 kV TINTARENI-KOZLODUI 2 | N-1 TIE 400 kV Resita-Pancevo c1 | -0.0739 | -0.00044 | -0.0248 | -1e-05 | -0.13471 | -0.00034 | 0.00109 | 0.00044 | -0.00033 | -0.00029 | -0.10677 | -0.00924 | 0.00236 | -0.00152 | -0.05405 | -0.10263 | 0.00013 | 0.00272 | -0.00033 | 0.0839 | -0.0021 | -0.00472 | 0.00273 | -0.12044 | 0.00179 | -0.07402
[RO-RS] [DIR] TIE 400 kV Portile de Fier-Djerdap | BC | 0.062 | 0.00181 | 0.04347 | 2e-05 | -0.02 | 0.00078 | -0.00201 | -0.00101 | 0.00071 | 0.00064 | 0.03671 | 0.01849 | -0.00134 | 0.00323 | 0.05863 | 0.04999 | -0.00029 | -0.00705 | 0.00071 | -0.16877 | 0.15437 | 0.01118 | -0.00513 | -0.01078 | -0.0349 | 0.08176
[RO-RS] [DIR] TIE 400 kV Portile de Fier-Djerdap | N-1 TIE 400 kV Arad-Sandorfalva | 0.06113 | 0.00203 | 0.044 | 2e-05 | -0.02214 | 0.00082 | -0.00206 | -0.00107 | 0.00075 | 0.00067 | 0.03522 | 0.01909 | -0.0003 | 0.00338 | 0.05825 | 0.04856 | -0.0003 | -0.00754 | 0.00074 | -0.1719 | 0.15406 | 0.01176 | -0.00531 | -0.01281 | -0.03689 | 0.08077
[RO-RS] [DIR] TIE 400 kV Portile de Fier-Djerdap | N-1 TIE 400 kV Nadab-Bekescsaba | 0.05871 | 0.00199 | 0.04179 | 2e-05 | -0.02448 | 0.00078 | -0.00188 | -0.00102 | 0.00071 | 0.00064 | 0.0328 | 0.01805 | -0.00025 | 0.0032 | 0.05593 | 0.04611 | -0.00029 | -0.00731 | 0.00071 | -0.17424 | 0.15113 | 0.01109 | -0.00468 | -0.01516 | -0.03717 | 0.07827
[RO-RS] [DIR] TIE 400 kV Portile de Fier-Djerdap | N-1 TIE 400 kV Rosiori-Mukacevo | 0.05218 | 0.00105 | 0.03652 | 1e-05 | -0.03188 | 0.00059 | -0.00172 | -0.00076 | 0.00055 | 0.00049 | 0.02577 | 0.01486 | -0.00347 | 0.00251 | 0.0499 | 0.0391 | -0.00022 | -0.00497 | 0.00054 | -0.18326 | 0.14443 | 0.00856 | -0.00443 | -0.02245 | -0.03215 | 0.07153
[RO-RS] [DIR] TIE 400 kV Portile de Fier-Djerdap | N-1 TIE 400 kV TINTARENI-KOZLODUI 1 | 0.07249 | 0.00187 | 0.04694 | 2e-05 | -0.00079 | 0.00083 | -0.00217 | -0.00107 | 0.00076 | 0.00068 | 0.05192 | 0.01978 | -0.00168 | 0.00344 | 0.06629 | 0.06461 | -0.00031 | -0.00743 | 0.00076 | -0.18047 | 0.15453 | 0.01183 | -0.00551 | 0.00641 | -0.0351 | 0.09228
[RO-RS] [DIR] TIE 400 kV Portile de Fier-Djerdap | N-1 TIE 400 kV TINTARENI-KOZLODUI 2 | 0.07249 | 0.00187 | 0.04694 | 2e-05 | -0.00079 | 0.00083 | -0.00217 | -0.00107 | 0.00076 | 0.00068 | 0.05192 | 0.01978 | -0.00168 | 0.00344 | 0.06629 | 0.06461 | -0.00031 | -0.00743 | 0.00076 | -0.18047 | 0.15453 | 0.01183 | -0.00551 | 0.00641 | -0.0351 | 0.09228
[RO-RS] [DIR] TIE 400 kV Portile de Fier-Djerdap | N-1 TIE 400 kV Isaccea - Vulcanesti | 0.05423 | 0.00143 | 0.03892 | 2e-05 | -0.03164 | 0.00067 | -0.00185 | -0.00087 | 0.00062 | 0.00056 | 0.02728 | 0.01634 | -0.00202 | 0.00282 | 0.0521 | 0.04083 | -0.00025 | -0.00587 | 0.00062 | -0.17935 | 0.14795 | 0.00974 | -0.00481 | -0.02232 | -0.0174 | 0.07375
[RO-RS] [DIR] TIE 400 kV Portile de Fier-Djerdap | N-1 OHL 400 kV Mintia-Arad | 0.062 | 0.00181 | 0.04347 | 2e-05 | -0.02 | 0.00078 | -0.00201 | -0.00101 | 0.00071 | 0.00064 | 0.03671 | 0.01849 | -0.00134 | 0.00323 | 0.05863 | 0.04999 | -0.00029 | -0.00705 | 0.00071 | -0.16877 | 0.15437 | 0.01118 | -0.00513 | -0.01078 | -0.0349 | 0.08176
[RO-RS] [DIR] TIE 400 kV Portile de Fier-Djerdap | N-1 OHL 220 kV Portile de Fier-Resita 1&2 | 0.05167 | 0.00187 | 0.0393 | 2e-05 | -0.03376 | 0.00074 | -0.00181 | -0.00096 | 0.00067 | 0.0006 | 0.02417 | 0.01709 | -0.00025 | 0.00303 | 0.05056 | 0.03737 | -0.00027 | -0.00688 | 0.00067 | -0.18901 | 0.14606 | 0.01057 | -0.00457 | -0.02413 | -0.03748 | 0.07043
[RO-RS] [DIR] TIE 400 kV Portile de Fier-Djerdap | N-1 OHL 220 kV Resita-Timisoara 1&2 | 0.0507 | 0.00176 | 0.03631 | 2e-05 | -0.0318 | 0.00069 | -0.00165 | -0.00089 | 0.00062 | 0.00056 | 0.02467 | 0.01577 | 3e-05 | 0.0028 | 0.0487 | 0.03771 | -0.00025 | -0.00642 | 0.00062 | -0.18124 | 0.13923 | 0.00974 | -0.00415 | -0.02245 | -0.03585 | 0.06953
[RO-RS] [DIR] TIE 400 kV Portile de Fier-Djerdap | N-1 TRA 400/220 kV AT3 Arad | 0.05536 | 0.00188 | 0.03984 | 2e-05 | -0.0282 | 0.00075 | -0.00182 | -0.00097 | 0.00068 | 0.00061 | 0.02912 | 0.01725 | -0.00024 | 0.00305 | 0.05304 | 0.04237 | -0.00028 | -0.00692 | 0.00067 | -0.17825 | 0.14686 | 0.01062 | -0.00461 | -0.01881 | -0.03673 | 0.07464
[RO-RS] [DIR] TIE 400 kV Portile de Fier-Djerdap | N-1 TIE 400 kV Resita-Pancevo c2 | 0.06051 | 0.00208 | 0.04773 | 2e-05 | -0.02874 | 0.00088 | -0.00224 | -0.00113 | 0.0008 | 0.00072 | 0.03157 | 0.02056 | -0.00131 | 0.00361 | 0.05956 | 0.04524 | -0.00032 | -0.00794 | 0.00079 | -0.18365 | 0.16481 | 0.01259 | -0.00573 | -0.01883 | -0.03946 | 0.07995
[RO-RS] [DIR] TIE 400 kV Portile de Fier-Djerdap | N-1 TIE 400 kV Resita-Pancevo c1 | 0.06051 | 0.00208 | 0.04773 | 2e-05 | -0.02874 | 0.00088 | -0.00224 | -0.00113 | 0.0008 | 0.00072 | 0.03157 | 0.02056 | -0.00131 | 0.00361 | 0.05956 | 0.04524 | -0.00032 | -0.00794 | 0.00079 | -0.18365 | 0.16481 | 0.01259 | -0.00573 | -0.01883 | -0.03946 | 0.07995
[RO-UA] [DIR] TIE 400 kV Isaccea-Vulcanesti | N-1 TIE 400 kV Resita-Pancevo c2 | 0.09877 | 0.00482 | 0.05777 | 3e-05 | 0.14825 | 0.00137 | -0.00204 | -0.00181 | 0.00119 | 0.00107 | 0.12017 | 0.02733 | 0.00857 | 0.0052 | 0.08301 | 0.11673 | -0.00051 | -0.01506 | 0.00119 | 0.13523 | 0.08119 | 0.01828 | -0.0041 | 0.1471 | -0.22235 | 0.10187
[RO-HU] [DIR] TIE 400 kV Arad-Sandorfalva | N-1 TIE 400 kV Nadab-Bekescsaba | -0.05807 | 0.00619 | -0.01264 | 1e-05 | -0.09608 | 0.00077 | 0.00091 | -0.00107 | 0.00056 | 0.00051 | -0.07745 | 0.00481 | 0.03259 | 0.00204 | -0.0419 | -0.07582 | -0.00028 | -0.01194 | 0.00056 | -0.12667 | -0.04757 | 0.00924 | 0.00266 | -0.09301 | -0.06456 | -0.06287
[RO-HU] [DIR] TIE 400 kV Arad-Sandorfalva | N-1 TIE 400 kV Rosiori-Mukacevo | -0.03984 | 0.00196 | -0.00809 | 0 | -0.06742 | 0.00025 | -7e-05 | -0.00035 | 0.00019 | 0.00017 | -0.05379 | 0.00155 | 0.01313 | 0.00071 | -0.02852 | -0.05253 | -9e-05 | -0.00341 | 0.00019 | -0.09159 | -0.03019 | 0.00382 | -0.00149 | -0.06514 | -0.02828 | -0.04298
[RO-HU] [DIR] TIE 400 kV Arad-Sandorfalva | N-1 TIE 400 kV Portile de Fier-Djerdap | -0.01248 | 0.00396 | 0.01128 | 1e-05 | -0.03876 | 0.00077 | -0.0009 | -0.00103 | 0.00064 | 0.00057 | -0.0248 | 0.01146 | 0.01837 | 0.00266 | -0.004 | -0.02304 | -0.00028 | -0.00894 | 0.00063 | -0.06336 | 0.00179 | 0.01086 | -0.00348 | -0.03655 | -0.03677 | -0.01367
[RO-HU] [DIR] TIE 400 kV Arad-Sandorfalva | N-1 TIE 400 kV Resita-Pancevo c2 | -0.0156 | 0.00391 | 0.00989 | 1e-05 | -0.03914 | 0.00075 | -0.00084 | -0.001 | 0.00062 | 0.00056 | -0.0273 | 0.01091 | 0.01844 | 0.00256 | -0.0066 | -0.0261 | -0.00028 | -0.00875 | 0.00061 | -0.05772 | -0.00384 | 0.01055 | -0.00333 | -0.03726 | -0.03582 | -0.01777
[RO-HU] [DIR] TIE 400 kV Arad-Sandorfalva | N-1 TIE 400 kV Resita-Pancevo c1 | -0.0156 | 0.00391 | 0.00989 | 1e-05 | -0.03914 | 0.00075 | -0.00084 | -0.001 | 0.00062 | 0.00056 | -0.0273 | 0.01091 | 0.01844 | 0.00256 | -0.0066 | -0.0261 | -0.00028 | -0.00875 | 0.00061 | -0.05772 | -0.00384 | 0.01055 | -0.00333 | -0.03726 | -0.03582 | -0.01777
[RO-HU] [DIR] TIE 400 kV Nadab-Bekescsaba | N-1 TIE 400 kV Arad-Sandorfalva | -0.08129 | 0.00651 | -0.02985 | 0 | -0.12255 | 0.00056 | 0.00229 | -0.00083 | 0.00034 | 0.00031 | -0.10261 | -0.00226 | 0.03615 | 0.00096 | -0.06286 | -0.10102 | -0.00021 | -0.01145 | 0.00034 | -0.15613 | -0.07352 | 0.00532 | 0.00753 | -0.11918 | -0.07294 | -0.08719
[RO-HU] [DIR] TIE 400 kV Nadab-Bekescsaba | N-1 TIE 400 kV Rosiori-Mukacevo | -0.12494 | -0.00039 | -0.07469 | -3e-05 | -0.16211 | -0.00102 | 0.00447 | 0.00127 | -0.00099 | -0.00089 | -0.14482 | -0.02964 | 0.01167 | -0.00475 | -0.10651 | -0.14375 | 0.00037 | 0.00603 | -0.00099 | -0.19797 | -0.12473 | -0.01627 | 0.01365 | -0.15885 | -0.0335 | -0.13166
[RO-HU] [DIR] TIE 400 kV Nadab-Bekescsaba | N-1 TIE 400 kV Portile de Fier-Djerdap | -0.06796 | 0.00392 | -0.03432 | -1e-05 | -0.09733 | 9e-05 | 0.00276 | -0.00019 | -4e-05 | -4e-05 | -0.0827 | -0.00876 | 0.02338 | -0.00063 | -0.05564 | -0.08132 | -3e-05 | -0.00582 | -4e-05 | -0.12526 | -0.06301 | -0.00132 | 0.00954 | -0.09479 | -0.05023 | -0.07153
[RO-HU] [DIR] TIE 400 kV Nadab-Bekescsaba | N-1 TIE 400 kV Resita-Pancevo c2 | -0.07087 | 0.00388 | -0.03567 | -1e-05 | -0.09761 | 6e-05 | 0.00282 | -0.00016 | -6e-05 | -5e-05 | -0.08499 | -0.0093 | 0.02344 | -0.00072 | -0.05809 | -0.08414 | -2e-05 | -0.00563 | -6e-05 | -0.11983 | -0.0684 | -0.00163 | 0.00969 | -0.09538 | -0.0493 | -0.07536
[RO-HU] [DIR] TIE 400 kV Nadab-Bekescsaba | N-1 TIE 400 kV Resita-Pancevo c1 | -0.07087 | 0.00388 | -0.03567 | -1e-05 | -0.09761 | 6e-05 | 0.00282 | -0.00016 | -6e-05 | -5e-05 | -0.08499 | -0.0093 | 0.02344 | -0.00072 | -0.05809 | -0.08414 | -2e-05 | -0.00563 | -6e-05 | -0.11983 | -0.0684 | -0.00163 | 0.00969 | -0.09538 | -0.0493 | -0.07536
[RO-UA] [DIR]TIE 400 kV Rosiori-Mukacevo | BC | 0.13626 | 0.01063 | 0.09657 | 5e-05 | 0.16486 | 0.00268 | -0.00407 | -0.00355 | 0.00231 | 0.00208 | 0.15193 | 0.05039 | 0.02953 | 0.00999 | 0.12128 | 0.15125 | -0.00099 | -0.02896 | 0.0023 | 0.20114 | 0.13798 | 0.03629 | -0.00976 | 0.16206 | -0.03818 | 0.14197
[RO-UA] [DIR]TIE 400 kV Rosiori-Mukacevo | N-1 TIE 400 kV Arad-Sandorfalva | 0.13795 | 0.0102 | 0.09555 | 5e-05 | 0.16901 | 0.0026 | -0.00398 | -0.00344 | 0.00224 | 0.00202 | 0.15483 | 0.04923 | 0.02751 | 0.00971 | 0.12202 | 0.15403 | -0.00096 | -0.02802 | 0.00223 | 0.20723 | 0.13857 | 0.03516 | -0.0094 | 0.16601 | -0.03432 | 0.14388
[RO-UA] [DIR]TIE 400 kV Rosiori-Mukacevo | N-1 TIE 400 kV Nadab-Bekescsaba | 0.15131 | 0.00981 | 0.10428 | 5e-05 | 0.18539 | 0.00267 | -0.00468 | -0.00352 | 0.00233 | 0.00209 | 0.16988 | 0.05242 | 0.02454 | 0.01015 | 0.13367 | 0.16903 | -0.00099 | -0.02779 | 0.00232 | 0.22624 | 0.15284 | 0.03668 | -0.01184 | 0.18213 | -0.02781 | 0.15796
[RO-UA] [DIR]TIE 400 kV Rosiori-Mukacevo | N-1 TIE 400 kV Portile de Fier-Djerdap | 0.13401 | 0.01056 | 0.09499 | 5e-05 | 0.16559 | 0.00266 | -0.004 | -0.00352 | 0.00228 | 0.00205 | 0.15059 | 0.04971 | 0.02958 | 0.00987 | 0.11915 | 0.14943 | -0.00098 | -0.02871 | 0.00227 | 0.20728 | 0.13237 | 0.03589 | -0.00957 | 0.16245 | -0.03691 | 0.13899
[RO-UA] [DIR]TIE 400 kV Rosiori-Mukacevo | N-1 OHL 400 kV Mintia-Arad | 0.13626 | 0.01063 | 0.09657 | 5e-05 | 0.16486 | 0.00268 | -0.00407 | -0.00355 | 0.00231 | 0.00208 | 0.15193 | 0.05039 | 0.02953 | 0.00999 | 0.12128 | 0.15125 | -0.00099 | -0.02896 | 0.0023 | 0.20114 | 0.13798 | 0.03629 | -0.00976 | 0.16206 | -0.03818 | 0.14197
[RO-UA] [DIR]TIE 400 kV Rosiori-Mukacevo | N-1 OHL 400 kV Sibiu Sud-Mintia | 0.13659 | 0.0106 | 0.09655 | 5e-05 | 0.1658 | 0.00268 | -0.00407 | -0.00355 | 0.00231 | 0.00207 | 0.15251 | 0.05034 | 0.02942 | 0.00998 | 0.12147 | 0.15178 | -0.00099 | -0.02891 | 0.0023 | 0.20247 | 0.13778 | 0.03624 | -0.00976 | 0.16296 | -0.0376 | 0.14228
[RO-UA] [DIR]TIE 400 kV Rosiori-Mukacevo | N-1 OHL 400 kV Arefu-Sibiu Sud | 0.12787 | 0.01045 | 0.0921 | 5e-05 | 0.15362 | 0.0026 | -0.00386 | -0.00345 | 0.00224 | 0.00201 | 0.1418 | 0.04851 | 0.02961 | 0.00966 | 0.11436 | 0.14119 | -0.00096 | -0.02826 | 0.00223 | 0.19103 | 0.13125 | 0.03517 | -0.00922 | 0.15142 | -0.03766 | 0.13314
[RO-UA] [DIR]TIE 400 kV Rosiori-Mukacevo | N-1 TIE 400 kV Resita-Pancevo c2 | 0.13638 | 0.01061 | 0.09623 | 5e-05 | 0.16554 | 0.00268 | -0.00405 | -0.00354 | 0.0023 | 0.00207 | 0.15233 | 0.05022 | 0.02953 | 0.00996 | 0.12121 | 0.15162 | -0.00099 | -0.0289 | 0.00229 | 0.20231 | 0.13716 | 0.03618 | -0.00971 | 0.16269 | -0.03782 | 0.14211
[RO-UA] [DIR]TIE 400 kV Rosiori-Mukacevo | N-1 OHL 400 kV Arefu-Tantareni | 0.13024 | 0.01048 | 0.09329 | 5e-05 | 0.15737 | 0.00262 | -0.00392 | -0.00348 | 0.00225 | 0.00203 | 0.14479 | 0.04899 | 0.02955 | 0.00974 | 0.11628 | 0.14409 | -0.00097 | -0.02842 | 0.00225 | 0.19878 | 0.13299 | 0.03545 | -0.00937 | 0.1551 | -0.03688 | 0.13559
[RO-UA] [DIR]TIE 400 kV Rosiori-Mukacevo | N-1 TIE 400 kV Resita-Pancevo c1 | 0.13638 | 0.01061 | 0.09623 | 5e-05 | 0.16554 | 0.00268 | -0.00405 | -0.00354 | 0.0023 | 0.00207 | 0.15233 | 0.05022 | 0.02953 | 0.00996 | 0.12121 | 0.15162 | -0.00099 | -0.0289 | 0.00229 | 0.20231 | 0.13716 | 0.03618 | -0.00971 | 0.16269 | -0.03782 | 0.14211
[RO-RS] [DIR] TIE 400 kV Resita-Pancevo c2 | BC | -0.00585 | 0.00107 | 0.01678 | 1e-05 | -0.03446 | 0.00037 | -0.00088 | -0.00048 | 0.00033 | 0.0003 | -0.0203 | 0.00814 | 0.00015 | 0.00148 | 0.00366 | -0.01873 | -0.00014 | -0.0035 | 0.00033 | -0.05872 | 0.0412 | 0.00559 | -0.00236 | -0.03175 | -0.01796 | -0.00713
[RO-RS] [DIR] TIE 400 kV Resita-Pancevo c2 | N-1 TIE 400 kV Arad-Sandorfalva | -0.00652 | 0.00124 | 0.01719 | 1e-05 | -0.03612 | 0.0004 | -0.00091 | -0.00052 | 0.00036 | 0.00032 | -0.02146 | 0.0086 | 0.00096 | 0.00159 | 0.00336 | -0.01984 | -0.00015 | -0.00388 | 0.00036 | -0.06115 | 0.04096 | 0.00604 | -0.0025 | -0.03333 | -0.0195 | -0.0079
[RO-RS] [DIR] TIE 400 kV Resita-Pancevo c2 | N-1 TIE 400 kV Nadab-Bekescsaba | -0.00822 | 0.0012 | 0.01556 | 1e-05 | -0.0377 | 0.00037 | -0.00078 | -0.00049 | 0.00033 | 0.0003 | -0.02313 | 0.00782 | 0.00094 | 0.00145 | 0.0017 | -0.02154 | -0.00014 | -0.00368 | 0.00033 | -0.06268 | 0.03885 | 0.00553 | -0.00203 | -0.03492 | -0.0196 | -0.00966
[RO-RS] [DIR] TIE 400 kV Resita-Pancevo c2 | N-1 TIE 400 kV Portile de Fier-Djerdap | 0.00905 | 0.0015 | 0.02723 | 1e-05 | -0.03927 | 0.00056 | -0.00136 | -0.00072 | 0.0005 | 0.00045 | -0.01148 | 0.01258 | -0.00017 | 0.00226 | 0.01775 | -0.00671 | -0.00021 | -0.00519 | 0.0005 | -0.09928 | 0.0783 | 0.00828 | -0.0036 | -0.03434 | -0.02635 | 0.01252
[RO-RS] [DIR] TIE 400 kV Resita-Pancevo c2 | N-1 OHL 400 kV Iernut-Sibiu Sud | -0.00828 | 0.00101 | 0.01543 | 1e-05 | -0.03788 | 0.00035 | -0.00081 | -0.00045 | 0.00031 | 0.00028 | -0.02324 | 0.00756 | 0.00014 | 0.00138 | 0.00163 | -0.02162 | -0.00013 | -0.00328 | 0.00031 | -0.06226 | 0.03912 | 0.00524 | -0.00219 | -0.03508 | -0.01829 | -0.00968
[RO-RS] [DIR] TIE 400 kV Resita-Pancevo c2 | N-1 OHL 400 kV Mintia-Arad | -0.00585 | 0.00107 | 0.01678 | 1e-05 | -0.03446 | 0.00037 | -0.00088 | -0.00048 | 0.00033 | 0.0003 | -0.0203 | 0.00814 | 0.00015 | 0.00148 | 0.00366 | -0.01873 | -0.00014 | -0.0035 | 0.00033 | -0.05872 | 0.0412 | 0.00559 | -0.00236 | -0.03175 | -0.01796 | -0.00713
[RO-RS] [DIR] TIE 400 kV Resita-Pancevo c2 | N-1 OHL 220 kV Portile de Fier-Resita c2 | -0.00458 | 0.00106 | 0.0173 | 1e-05 | -0.03277 | 0.00038 | -0.0009 | -0.00049 | 0.00034 | 0.0003 | -0.01876 | 0.00831 | 2e-05 | 0.0015 | 0.00465 | -0.01718 | -0.00014 | -0.00352 | 0.00033 | -0.05623 | 0.04222 | 0.00566 | -0.00243 | -0.03011 | -0.01764 | -0.00574
[RO-RS] [DIR] TIE 400 kV Resita-Pancevo c2 | N-1 OHL 220 kV Portile de Fier-Resita c1 | -0.00458 | 0.00106 | 0.0173 | 1e-05 | -0.03277 | 0.00038 | -0.0009 | -0.00049 | 0.00034 | 0.0003 | -0.01876 | 0.00831 | 2e-05 | 0.0015 | 0.00465 | -0.01718 | -0.00014 | -0.00352 | 0.00033 | -0.05623 | 0.04222 | 0.00566 | -0.00243 | -0.03011 | -0.01764 | -0.00574
[RO-RS] [DIR] TIE 400 kV Resita-Pancevo c2 | N-1 OHL 220 kV Resita-Timisoara c2 | -0.0087 | 0.00105 | 0.01497 | 1e-05 | -0.03744 | 0.00035 | -0.00079 | -0.00045 | 0.00031 | 0.00028 | -0.02334 | 0.00745 | 0.0005 | 0.00137 | 0.00115 | -0.02183 | -0.00013 | -0.00334 | 0.00031 | -0.06187 | 0.03737 | 0.00523 | -0.00211 | -0.0347 | -0.0182 | -0.01022
[RO-RS] [DIR] TIE 400 kV Resita-Pancevo c2 | N-1 OHL 220 kV Resita-Timisoara c1 | -0.0087 | 0.00105 | 0.01497 | 1e-05 | -0.03744 | 0.00035 | -0.00079 | -0.00045 | 0.00031 | 0.00028 | -0.02334 | 0.00745 | 0.0005 | 0.00137 | 0.00115 | -0.02183 | -0.00013 | -0.00334 | 0.00031 | -0.06187 | 0.03737 | 0.00523 | -0.00211 | -0.0347 | -0.0182 | -0.01022
[RO-RS] [DIR] TIE 400 kV Resita-Pancevo c2 | N-1 TRA 400/220 kV AT3 Arad | -0.01193 | 0.00113 | 0.01345 | 1e-05 | -0.04197 | 0.00034 | -0.0007 | -0.00044 | 0.0003 | 0.00027 | -0.02727 | 0.007 | 0.00116 | 0.00131 | -0.00147 | -0.02572 | -0.00012 | -0.00338 | 0.0003 | -0.06742 | 0.03431 | 0.00508 | -0.00188 | -0.03912 | -0.01964 | -0.01366
[RO-RS] [DIR] TIE 400 kV Resita-Pancevo c2 | N-1 OHL 400 kV Djerdap - Drmno | -0.01393 | 0.00146 | 0.02008 | 1e-05 | -0.05413 | 0.00047 | -0.00106 | -0.00062 | 0.00042 | 0.00038 | -0.03456 | 0.0101 | 0.00081 | 0.00186 | 0.00014 | -0.03252 | -0.00017 | -0.00458 | 0.00042 | -0.0867 | 0.05926 | 0.00714 | -0.00285 | -0.05028 | -0.02549 | -0.01626
[RO-RS] [DIR] TIE 400 kV Resita-Pancevo c2 | N-1 OHL 400 kV Djerdap - Bor | 0.00434 | 0.0011 | 0.02022 | 1e-05 | -0.02854 | 0.00041 | -0.00103 | -0.00054 | 0.00037 | 0.00034 | -0.01035 | 0.00937 | -0.00027 | 0.00168 | 0.01159 | -0.00751 | -0.00015 | -0.00383 | 0.00037 | -0.06579 | 0.04062 | 0.00618 | -0.00273 | -0.02528 | -0.0187 | 0.00568
[RO-RS] [DIR] TIE 400 kV Resita-Pancevo c2 | N-1 OHL 400 kV Srbobran – Subotica 3 | 0.00166 | 0.00104 | 0.02293 | 1e-05 | -0.02782 | 0.00044 | -0.00119 | -0.00057 | 0.0004 | 0.00036 | -0.01298 | 0.01036 | -0.00155 | 0.00182 | 0.01078 | -0.01121 | -0.00016 | -0.00391 | 0.0004 | -0.05301 | 0.05215 | 0.00671 | -0.00318 | -0.02506 | -0.01729 | 0.00087
[RO-RS] [DIR] TIE 400 kV Resita-Pancevo c2 | N-1 TIE 400 kV Sandorfalva-Subotica 3 | 0.0075 | 0.00105 | 0.02883 | 1e-05 | -0.02303 | 0.00052 | -0.00151 | -0.00066 | 0.00048 | 0.00043 | -0.00751 | 0.01275 | -0.00317 | 0.00217 | 0.0166 | -0.00561 | -0.00019 | -0.00438 | 0.00047 | -0.04907 | 0.06018 | 0.00794 | -0.00401 | -0.0202 | -0.01717 | 0.00694
[RO-RS] [DIR] TIE 400 kV Resita-Pancevo c2 | N-1 OHL 400 kV Bor 2 – Nis 2 | 0.00199 | 0.00108 | 0.01913 | 1e-05 | -0.02998 | 0.0004 | -0.00098 | -0.00052 | 0.00036 | 0.00032 | -0.01255 | 0.00895 | -0.00017 | 0.00161 | 0.00963 | -0.00996 | -0.00015 | -0.0037 | 0.00036 | -0.06257 | 0.03713 | 0.00596 | -0.0026 | -0.02672 | -0.01825 | 0.0028
[RO-RS] [DIR] TIE 400 kV Resita-Pancevo c2 | N-1 OHL 400 kV Portile de Fier-Resita | 0.00835 | 0.00067 | 0.0164 | 1e-05 | -0.00718 | 0.0003 | -0.00084 | -0.00039 | 0.00028 | 0.00025 | 0.00112 | 0.00723 | -0.00115 | 0.00126 | 0.01212 | 0.0023 | -0.00011 | -0.00261 | 0.00027 | -0.02324 | 0.03799 | 0.00455 | -0.00227 | -0.00581 | -0.0093 | 0.0087
[RO-RS] [DIR] TIE 400 kV Resita-Pancevo c2 | N-1 OHL 400 kV Paks -Sandorfalva | -0.00667 | 0.00114 | 0.01632 | 1e-05 | -0.03543 | 0.00038 | -0.00087 | -0.00049 | 0.00033 | 0.0003 | -0.02122 | 0.0081 | 0.0005 | 0.00149 | 0.00295 | -0.01965 | -0.00014 | -0.0036 | 0.00033 | -0.05977 | 0.04014 | 0.00567 | -0.00238 | -0.03271 | -0.01851 | -0.00802
[RO-RS] [DIR] TIE 400 kV Resita-Pancevo c2 | N-1 TIE 400 kV Resita-Pancevo c1 | -0.0093 | 0.0017 | 0.02668 | 1e-05 | -0.05479 | 0.00059 | -0.0014 | -0.00077 | 0.00053 | 0.00047 | -0.03228 | 0.01294 | 0.00024 | 0.00235 | 0.00582 | -0.02978 | -0.00022 | -0.00556 | 0.00052 | -0.09336 | 0.0655 | 0.00889 | -0.00376 | -0.05049 | -0.02856 | -0.01134
[RO-RS] [DIR] TIE 400 kV Resita-Pancevo c1 | BC | -0.00585 | 0.00107 | 0.01678 | 1e-05 | -0.03446 | 0.00037 | -0.00088 | -0.00048 | 0.00033 | 0.0003 | -0.0203 | 0.00814 | 0.00015 | 0.00148 | 0.00366 | -0.01873 | -0.00014 | -0.0035 | 0.00033 | -0.05872 | 0.04119 | 0.00559 | -0.00236 | -0.03175 | -0.01796 | -0.00713
[RO-RS] [DIR] TIE 400 kV Resita-Pancevo c1 | N-1 TIE 400 kV Arad-Sandorfalva | -0.00652 | 0.00124 | 0.01719 | 1e-05 | -0.03612 | 0.0004 | -0.00091 | -0.00052 | 0.00036 | 0.00032 | -0.02146 | 0.0086 | 0.00096 | 0.00159 | 0.00336 | -0.01984 | -0.00015 | -0.00388 | 0.00036 | -0.06115 | 0.04096 | 0.00604 | -0.0025 | -0.03333 | -0.0195 | -0.0079
[RO-RS] [DIR] TIE 400 kV Resita-Pancevo c1 | N-1 TIE 400 kV Nadab-Bekescsaba | -0.00822 | 0.0012 | 0.01556 | 1e-05 | -0.0377 | 0.00037 | -0.00078 | -0.00049 | 0.00033 | 0.0003 | -0.02313 | 0.00782 | 0.00094 | 0.00145 | 0.0017 | -0.02154 | -0.00014 | -0.00368 | 0.00033 | -0.06268 | 0.03885 | 0.00553 | -0.00203 | -0.03492 | -0.0196 | -0.00966
[RO-RS] [DIR] TIE 400 kV Resita-Pancevo c1 | N-1 TIE 400 kV Portile de Fier-Djerdap | 0.00905 | 0.0015 | 0.02723 | 1e-05 | -0.03927 | 0.00056 | -0.00136 | -0.00072 | 0.0005 | 0.00045 | -0.01148 | 0.01258 | -0.00017 | 0.00226 | 0.01775 | -0.00671 | -0.00021 | -0.00519 | 0.0005 | -0.09928 | 0.07829 | 0.00828 | -0.0036 | -0.03434 | -0.02635 | 0.01252
[RO-RS] [DIR] TIE 400 kV Resita-Pancevo c1 | N-1 OHL 400 kV Iernut-Sibiu Sud | -0.00828 | 0.00101 | 0.01543 | 1e-05 | -0.03788 | 0.00035 | -0.00081 | -0.00045 | 0.00031 | 0.00028 | -0.02324 | 0.00756 | 0.00014 | 0.00138 | 0.00163 | -0.02162 | -0.00013 | -0.00328 | 0.00031 | -0.06226 | 0.03912 | 0.00524 | -0.00219 | -0.03508 | -0.01829 | -0.00968
[RO-RS] [DIR] TIE 400 kV Resita-Pancevo c1 | N-1 OHL 400 kV Mintia-Arad | -0.00585 | 0.00107 | 0.01678 | 1e-05 | -0.03446 | 0.00037 | -0.00088 | -0.00048 | 0.00033 | 0.0003 | -0.0203 | 0.00814 | 0.00015 | 0.00148 | 0.00366 | -0.01873 | -0.00014 | -0.0035 | 0.00033 | -0.05872 | 0.04119 | 0.00559 | -0.00236 | -0.03175 | -0.01796 | -0.00713
[RO-RS] [DIR] TIE 400 kV Resita-Pancevo c1 | N-1 OHL 220 kV Portile de Fier-Resita c2 | -0.00458 | 0.00106 | 0.01729 | 1e-05 | -0.03277 | 0.00038 | -0.0009 | -0.00049 | 0.00034 | 0.0003 | -0.01876 | 0.00831 | 2e-05 | 0.0015 | 0.00465 | -0.01718 | -0.00014 | -0.00352 | 0.00033 | -0.05623 | 0.04222 | 0.00566 | -0.00243 | -0.03011 | -0.01764 | -0.00574
[RO-RS] [DIR] TIE 400 kV Resita-Pancevo c1 | N-1 OHL 220 kV Portile de Fier-Resita c1 | -0.00458 | 0.00106 | 0.01729 | 1e-05 | -0.03277 | 0.00038 | -0.0009 | -0.00049 | 0.00034 | 0.0003 | -0.01876 | 0.00831 | 2e-05 | 0.0015 | 0.00465 | -0.01718 | -0.00014 | -0.00352 | 0.00033 | -0.05623 | 0.04222 | 0.00566 | -0.00243 | -0.03011 | -0.01764 | -0.00574
[RO-RS] [DIR] TIE 400 kV Resita-Pancevo c1 | N-1 OHL 220 kV Resita-Timisoara c2 | -0.0087 | 0.00105 | 0.01497 | 1e-05 | -0.03744 | 0.00035 | -0.00079 | -0.00045 | 0.00031 | 0.00028 | -0.02334 | 0.00745 | 0.0005 | 0.00137 | 0.00115 | -0.02183 | -0.00013 | -0.00334 | 0.00031 | -0.06187 | 0.03737 | 0.00523 | -0.00211 | -0.0347 | -0.0182 | -0.01022
[RO-RS] [DIR] TIE 400 kV Resita-Pancevo c1 | N-1 OHL 220 kV Resita-Timisoara c1 | -0.0087 | 0.00105 | 0.01497 | 1e-05 | -0.03744 | 0.00035 | -0.00079 | -0.00045 | 0.00031 | 0.00028 | -0.02334 | 0.00745 | 0.0005 | 0.00137 | 0.00115 | -0.02183 | -0.00013 | -0.00334 | 0.00031 | -0.06187 | 0.03737 | 0.00523 | -0.00211 | -0.0347 | -0.0182 | -0.01022
[RO-RS] [DIR] TIE 400 kV Resita-Pancevo c1 | N-1 TRA 400/220 kV AT3 Arad | -0.01193 | 0.00113 | 0.01345 | 1e-05 | -0.04197 | 0.00034 | -0.0007 | -0.00044 | 0.0003 | 0.00027 | -0.02727 | 0.007 | 0.00116 | 0.00131 | -0.00147 | -0.02571 | -0.00012 | -0.00338 | 0.0003 | -0.06742 | 0.03431 | 0.00508 | -0.00188 | -0.03912 | -0.01964 | -0.01366
[RO-RS] [DIR] TIE 400 kV Resita-Pancevo c1 | N-1 OHL 400 kV Djerdap - Drmno | -0.01393 | 0.00146 | 0.02008 | 1e-05 | -0.05413 | 0.00047 | -0.00106 | -0.00062 | 0.00042 | 0.00038 | -0.03455 | 0.0101 | 0.00081 | 0.00186 | 0.00014 | -0.03252 | -0.00017 | -0.00458 | 0.00042 | -0.0867 | 0.05925 | 0.00714 | -0.00285 | -0.05028 | -0.02549 | -0.01626
[RO-RS] [DIR] TIE 400 kV Resita-Pancevo c1 | N-1 OHL 400 kV Djerdap - Bor | 0.00434 | 0.0011 | 0.02022 | 1e-05 | -0.02854 | 0.00041 | -0.00103 | -0.00054 | 0.00037 | 0.00034 | -0.01035 | 0.00937 | -0.00027 | 0.00168 | 0.01159 | -0.0075 | -0.00015 | -0.00383 | 0.00037 | -0.06579 | 0.04062 | 0.00618 | -0.00273 | -0.02528 | -0.0187 | 0.00568
[RO-RS] [DIR] TIE 400 kV Resita-Pancevo c1 | N-1 OHL 400 kV Srbobran – Subotica 3 | 0.00166 | 0.00104 | 0.02293 | 1e-05 | -0.02781 | 0.00044 | -0.00119 | -0.00057 | 0.0004 | 0.00036 | -0.01298 | 0.01036 | -0.00155 | 0.00182 | 0.01077 | -0.01121 | -0.00016 | -0.00391 | 0.0004 | -0.05301 | 0.05215 | 0.00671 | -0.00318 | -0.02506 | -0.01729 | 0.00087
[RO-RS] [DIR] TIE 400 kV Resita-Pancevo c1 | N-1 TIE 400 kV Sandorfalva-Subotica 3 | 0.0075 | 0.00105 | 0.02883 | 1e-05 | -0.02302 | 0.00052 | -0.00151 | -0.00066 | 0.00048 | 0.00043 | -0.00751 | 0.01275 | -0.00317 | 0.00217 | 0.0166 | -0.00561 | -0.00019 | -0.00438 | 0.00047 | -0.04907 | 0.06018 | 0.00794 | -0.00401 | -0.0202 | -0.01717 | 0.00694
[RO-RS] [DIR] TIE 400 kV Resita-Pancevo c1 | N-1 OHL 400 kV Bor 2 – Nis 2 | 0.00199 | 0.00108 | 0.01913 | 1e-05 | -0.02998 | 0.0004 | -0.00098 | -0.00052 | 0.00036 | 0.00032 | -0.01255 | 0.00895 | -0.00017 | 0.00161 | 0.00963 | -0.00996 | -0.00015 | -0.0037 | 0.00036 | -0.06257 | 0.03713 | 0.00595 | -0.0026 | -0.02672 | -0.01825 | 0.0028
[RO-RS] [DIR] TIE 400 kV Resita-Pancevo c1 | N-1 OHL 400 kV Portile de Fier-Resita | 0.00835 | 0.00067 | 0.0164 | 1e-05 | -0.00718 | 0.0003 | -0.00084 | -0.00039 | 0.00028 | 0.00025 | 0.00112 | 0.00723 | -0.00115 | 0.00126 | 0.01212 | 0.0023 | -0.00011 | -0.00261 | 0.00027 | -0.02324 | 0.03799 | 0.00455 | -0.00227 | -0.00581 | -0.0093 | 0.00869
[RO-RS] [DIR] TIE 400 kV Resita-Pancevo c1 | N-1 OHL 400 kV Paks -Sandorfalva | -0.00667 | 0.00114 | 0.01632 | 1e-05 | -0.03543 | 0.00038 | -0.00087 | -0.00049 | 0.00033 | 0.0003 | -0.02122 | 0.0081 | 0.0005 | 0.00149 | 0.00295 | -0.01965 | -0.00014 | -0.0036 | 0.00033 | -0.05977 | 0.04014 | 0.00567 | -0.00238 | -0.03271 | -0.01851 | -0.00802
[RO-RS] [DIR] TIE 400 kV Resita-Pancevo c1 | N-1 TIE 400 kV Resita-Pancevo c2 | -0.0093 | 0.0017 | 0.02668 | 1e-05 | -0.05479 | 0.00059 | -0.0014 | -0.00077 | 0.00053 | 0.00047 | -0.03228 | 0.01294 | 0.00024 | 0.00235 | 0.00582 | -0.02978 | -0.00022 | -0.00556 | 0.00052 | -0.09336 | 0.0655 | 0.00889 | -0.00376 | -0.05049 | -0.02856 | -0.01134
[RO-BG] [DIR] TIE 400 kV DOBRUDJA- MEDGIDIA SUD | BC | -0.06035 | -0.00146 | -0.02737 | -1e-05 | -0.13053 | -0.00053 | 0.00111 | 0.00069 | -0.00047 | -0.00043 | -0.08468 | -0.01176 | -0.00099 | -0.00212 | -0.04694 | -0.07774 | 0.0002 | 0.00522 | -0.00047 | 0.01951 | -0.02744 | -0.00717 | 0.00256 | -0.13333 | 0.05083 | -0.05929
[RO-BG] [DIR] TIE 400 kV DOBRUDJA- MEDGIDIA SUD | N-1 OHL 400 kV Isaccea - Stupina | -0.05818 | -0.00138 | -0.02624 | -1e-05 | -0.12665 | -0.0005 | 0.00106 | 0.00066 | -0.00045 | -0.00041 | -0.08186 | -0.01125 | -0.00089 | -0.00202 | -0.04517 | -0.07507 | 0.00019 | 0.00496 | -0.00045 | 0.02103 | -0.02599 | -0.00684 | 0.00246 | -0.12941 | 0.0478 | -0.05709
[RO-BG] [DIR] TIE 400 kV DOBRUDJA- MEDGIDIA SUD | N-1 TIE 400 kV MEDGIDIA SUD - VARNA | -0.1048 | -0.00254 | -0.04754 | -2e-05 | -0.22641 | -0.00092 | 0.00192 | 0.0012 | -0.00082 | -0.00074 | -0.14707 | -0.02042 | -0.00172 | -0.00367 | -0.08151 | -0.135 | 0.00034 | 0.00906 | -0.00082 | 0.03387 | -0.04764 | -0.01245 | 0.00445 | -0.23162 | 0.08827 | -0.10296
[RO-BG] [DIR] TIE 400 kV DOBRUDJA- MEDGIDIA SUD | N-1 OHL 400 kV Cernavoda - Pelicanu | -0.0597 | -0.00151 | -0.02747 | -1e-05 | -0.12711 | -0.00054 | 0.0011 | 0.0007 | -0.00048 | -0.00043 | -0.0832 | -0.01186 | -0.00114 | -0.00214 | -0.04662 | -0.07658 | 0.0002 | 0.00533 | -0.00048 | 0.01365 | -0.02832 | -0.00727 | 0.00255 | -0.12969 | 0.05331 | -0.05881
[RO-BG] [DIR] TIE 400 kV DOBRUDJA- MEDGIDIA SUD | N-1 OHL 400 kV Gura Ialomitei - Bucuresti Sud | -0.05973 | -0.00151 | -0.02752 | -1e-05 | -0.12699 | -0.00054 | 0.00111 | 0.0007 | -0.00048 | -0.00043 | -0.08318 | -0.01189 | -0.00116 | -0.00215 | -0.04666 | -0.07658 | 0.0002 | 0.00534 | -0.00048 | 0.01323 | -0.02843 | -0.00729 | 0.00255 | -0.12956 | 0.05355 | -0.05885
[RO-BG] [DIR] TIE 400 kV DOBRUDJA- MEDGIDIA SUD | N-1 OHL 400 kV Gutinas – Smardan | -0.05924 | -0.00154 | -0.02729 | -1e-05 | -0.1263 | -0.00054 | 0.00108 | 0.0007 | -0.00048 | -0.00043 | -0.0826 | -0.01183 | -0.00129 | -0.00214 | -0.04626 | -0.07601 | 0.0002 | 0.00539 | -0.00048 | 0.01568 | -0.02789 | -0.00728 | 0.00248 | -0.12886 | 0.05668 | -0.05832
[RO-BG] [DIR] TIE 400 kV DOBRUDJA- MEDGIDIA SUD | N-1 TIE 400 kV Resita-Pancevo c2 | -0.06032 | -0.00146 | -0.02744 | -1e-05 | -0.1304 | -0.00053 | 0.00111 | 0.00069 | -0.00047 | -0.00043 | -0.0846 | -0.01179 | -0.00099 | -0.00212 | -0.04695 | -0.07766 | 0.0002 | 0.00523 | -0.00047 | 0.01973 | -0.0276 | -0.00719 | 0.00257 | -0.13321 | 0.0509 | -0.05926
[RO-BG] [DIR] TIE 400 kV DOBRUDJA- MEDGIDIA SUD | N-1 TIE 400 kV Resita-Pancevo c1 | -0.06032 | -0.00146 | -0.02744 | -1e-05 | -0.1304 | -0.00053 | 0.00111 | 0.00069 | -0.00047 | -0.00043 | -0.0846 | -0.01179 | -0.00099 | -0.00212 | -0.04695 | -0.07766 | 0.0002 | 0.00523 | -0.00047 | 0.01973 | -0.0276 | -0.00719 | 0.00257 | -0.13321 | 0.0509 | -0.05926
[RO-BG] [DIR] TIE 400 kV MEDGIDIA SUD - VARNA | BC | -0.06231 | -0.00151 | -0.02826 | -1e-05 | -0.13438 | -0.00054 | 0.00114 | 0.00071 | -0.00049 | -0.00044 | -0.08745 | -0.01214 | -0.00102 | -0.00218 | -0.04846 | -0.08027 | 0.0002 | 0.00538 | -0.00049 | 0.02014 | -0.02832 | -0.0074 | 0.00264 | -0.13777 | 0.05247 | -0.06121
[RO-BG] [DIR] TIE 400 kV MEDGIDIA SUD - VARNA | N-1 OHL 400 kV Isaccea - Rahman | -0.06026 | -0.00144 | -0.02719 | -1e-05 | -0.13071 | -0.00052 | 0.0011 | 0.00068 | -0.00047 | -0.00042 | -0.08479 | -0.01166 | -0.00093 | -0.0021 | -0.0468 | -0.07775 | 0.00019 | 0.00514 | -0.00047 | 0.02158 | -0.02695 | -0.00709 | 0.00255 | -0.13406 | 0.04961 | -0.05914
[RO-BG] [DIR] TIE 400 kV MEDGIDIA SUD - VARNA | N-1 TIE 400 kV DOBRUDJA- MEDGIDIA SUD | -0.10575 | -0.00256 | -0.04797 | -2e-05 | -0.22835 | -0.00092 | 0.00194 | 0.00121 | -0.00083 | -0.00074 | -0.14841 | -0.02061 | -0.00174 | -0.00371 | -0.08225 | -0.13623 | 0.00034 | 0.00914 | -0.00083 | 0.03418 | -0.04807 | -0.01256 | 0.00449 | -0.23376 | 0.08907 | -0.10389
[RO-BG] [DIR] TIE 400 kV MEDGIDIA SUD - VARNA | N-1 OHL 400 kV Cernavoda - Pelicanu | -0.06164 | -0.00155 | -0.02836 | -1e-05 | -0.13085 | -0.00055 | 0.00114 | 0.00072 | -0.00049 | -0.00044 | -0.08592 | -0.01225 | -0.00118 | -0.00221 | -0.04814 | -0.07907 | 0.0002 | 0.0055 | -0.00049 | 0.0141 | -0.02923 | -0.00751 | 0.00263 | -0.13401 | 0.05504 | -0.06072
[RO-BG] [DIR] TIE 400 kV MEDGIDIA SUD - VARNA | N-1 OHL 400 kV Gura Ialomitei - Bucuresti Sud | -0.06167 | -0.00156 | -0.02841 | -1e-05 | -0.13073 | -0.00055 | 0.00114 | 0.00072 | -0.0005 | -0.00045 | -0.0859 | -0.01227 | -0.00119 | -0.00222 | -0.04818 | -0.07908 | 0.00021 | 0.00551 | -0.00049 | 0.01366 | -0.02935 | -0.00752 | 0.00263 | -0.13388 | 0.05528 | -0.06076
[RO-BG] [DIR] TIE 400 kV MEDGIDIA SUD - VARNA | N-1 OHL 400 kV Gutinas – Smardan | -0.06117 | -0.00158 | -0.02817 | -1e-05 | -0.13002 | -0.00055 | 0.00112 | 0.00073 | -0.0005 | -0.00045 | -0.08531 | -0.01221 | -0.00133 | -0.00221 | -0.04777 | -0.07849 | 0.00021 | 0.00556 | -0.00049 | 0.01619 | -0.02879 | -0.00751 | 0.00256 | -0.13316 | 0.05852 | -0.06021
[RO-BG] [DIR] TIE 400 kV MEDGIDIA SUD - VARNA | N-1 OHL 400 kV Medgidia Sud - Stupina | -0.06007 | -0.00143 | -0.02709 | -1e-05 | -0.13037 | -0.00052 | 0.0011 | 0.00068 | -0.00047 | -0.00042 | -0.08454 | -0.01161 | -0.00092 | -0.00209 | -0.04664 | -0.07752 | 0.00019 | 0.00512 | -0.00046 | 0.02171 | -0.02682 | -0.00706 | 0.00254 | -0.13372 | 0.04934 | -0.05895
[RO-BG] [DIR] TIE 400 kV MEDGIDIA SUD - VARNA | N-1 OHL 400 kV Cernavodă - Medgidia Sud | -0.05772 | -0.00152 | -0.02697 | -1e-05 | -0.12036 | -0.00053 | 0.00108 | 0.0007 | -0.00048 | -0.00043 | -0.07984 | -0.01171 | -0.00128 | -0.00212 | -0.04527 | -0.07369 | 0.0002 | 0.00533 | -0.00047 | 0.00725 | -0.0286 | -0.00722 | 0.00247 | -0.12315 | 0.0548 | -0.05702
[RO-BG] [DIR] TIE 400 kV MEDGIDIA SUD - VARNA | N-1 TIE 400 kV Resita-Pancevo c2 | -0.06229 | -0.00151 | -0.02833 | -1e-05 | -0.13425 | -0.00055 | 0.00114 | 0.00071 | -0.00049 | -0.00044 | -0.08737 | -0.01217 | -0.00102 | -0.00219 | -0.04848 | -0.08019 | 0.0002 | 0.0054 | -0.00049 | 0.02037 | -0.02848 | -0.00742 | 0.00265 | -0.13764 | 0.05255 | -0.06118
[RO-BG] [DIR] TIE 400 kV MEDGIDIA SUD - VARNA | N-1 TIE 400 kV Resita-Pancevo c1 | -0.06229 | -0.00151 | -0.02833 | -1e-05 | -0.13425 | -0.00055 | 0.00114 | 0.00071 | -0.00049 | -0.00044 | -0.08737 | -0.01217 | -0.00102 | -0.00219 | -0.04848 | -0.08019 | 0.0002 | 0.0054 | -0.00049 | 0.02037 | -0.02848 | -0.00742 | 0.00265 | -0.13764 | 0.05255 | -0.06118
[RO-RO] [DIR] OHL 400 kV Portile de Fier-Resita | BC | 0.04502 | -0.00127 | -0.00122 | 0 | 0.08653 | -0.00022 | 0.00011 | 0.0003 | -0.00018 | -0.00016 | 0.06794 | -0.0029 | -0.00412 | -0.00071 | 0.02684 | 0.06669 | 8e-05 | 0.00282 | -0.00017 | 0.11255 | -0.01015 | -0.0033 | 0.00031 | 0.0823 | 0.02746 | 0.0502
[RO-RO] [DIR] OHL 400 kV Portile de Fier-Resita | N-1 TIE 400 kV Resita-Pancevo c2 | 0.04346 | -0.00099 | 0.00327 | 0 | 0.07732 | -0.00012 | -0.00013 | 0.00017 | -9e-05 | -8e-05 | 0.06251 | -0.00072 | -0.00408 | -0.00031 | 0.02782 | 0.06168 | 4e-05 | 0.00188 | -9e-05 | 0.09685 | 0.00087 | -0.00181 | -0.00033 | 0.07381 | 0.02266 | 0.04829
[RO-RO] [DIR] OHL 400 kV Arad-Nadab | N-1 TIE 400 kV Resita-Pancevo c2 | 0.05749 | 0.00303 | 0.04825 | 2e-05 | 0.05344 | 0.00108 | -0.00286 | -0.0014 | 0.00097 | 0.00087 | 0.05749 | 0.02367 | 0.00587 | 0.00436 | 0.05427 | 0.05876 | -0.0004 | -0.00967 | 0.00097 | 0.05111 | 0.07527 | 0.01603 | -0.00887 | 0.05332 | -0.01348 | 0.0607
[RO-RO] [DIR] OHL 400 kV Mintia-Arad | BC | 0 | 0 | 0 | 0 | 0 |  |  |  | 0 | 0 | 0 | 0 |  | 0 | 0 | 0 | 0 |  | 0 | 0 | 0 | 0 | 0 | 0 | 0 | 0
[RO-RO] [DIR] OHL 400 kV Mintia-Arad | N-1 TIE 400 kV Rosiori-Mukacevo | 0 | 0 | 0 | 0 | 0 |  |  |  | 0 | 0 | 0 | 0 |  | 0 | 0 | 0 | 0 |  | 0 | 0 | 0 | 0 | 0 | 0 | 0 | 0
[RO-RO] [DIR] OHL 400 kV Mintia-Arad | N-1 TIE 400 kV Portile de Fier-Djerdap | 0 | 0 | 0 | 0 | 0 |  |  |  | 0 | 0 | 0 | 0 |  | 0 | 0 | 0 | 0 |  | 0 | 0 | 0 | 0 | 0 | 0 | 0 | 0
[RO-RO] [DIR] OHL 400 kV Mintia-Arad | N-1 OHL 400 kV Iernut-Sibiu Sud | 0 | 0 | 0 | 0 | 0 |  |  |  | 0 | 0 | 0 | 0 |  | 0 | 0 | 0 | 0 |  | 0 | 0 | 0 | 0 | 0 | 0 | 0 | 0
[RO-RO] [DIR] OHL 400 kV Mintia-Arad | N-1 OHL 220 kV Portile de Fier-Resita 1&2 | 0 | 0 | 0 | 0 | 0 |  |  |  | 0 | 0 | 0 | 0 |  | 0 | 0 | 0 | 0 |  | 0 | 0 | 0 | 0 | 0 | 0 | 0 | 0
[RO-RO] [DIR] OHL 400 kV Mintia-Arad | N-1 OHL 220 kV Resita-Timisoara 1&2 | 0 | 0 | 0 | 0 | 0 |  |  |  | 0 | 0 | 0 | 0 |  | 0 | 0 | 0 | 0 |  | 0 | 0 | 0 | 0 | 0 | 0 | 0 | 0
[RO-RO] [DIR] OHL 400 kV Mintia-Arad | N-1 OHL 220 kV Urechesti-Targu Jiu Nord | 0 | 0 | 0 | 0 | 0 |  |  |  | 0 | 0 | 0 | 0 |  | 0 | 0 | 0 | 0 |  | 0 | 0 | 0 | 0 | 0 | 0 | 0 | 0
[RO-RO] [DIR] OHL 400 kV Mintia-Arad | N-1 OHL 220 kV Paroseni-Targu Jiu Nord | 0 | 0 | 0 | 0 | 0 |  |  |  | 0 | 0 | 0 | 0 |  | 0 | 0 | 0 | 0 |  | 0 | 0 | 0 | 0 | 0 | 0 | 0 | 0
[RO-RO] [DIR] OHL 400 kV Mintia-Arad | N-1 TRA 400/220 kV AT3 Arad | 0 | 0 | 0 | 0 | 0 |  |  |  | 0 | 0 | 0 | 0 |  | 0 | 0 | 0 | 0 |  | 0 | 0 | 0 | 0 | 0 | 0 | 0 | 0
[RO-RO] [DIR] OHL 400 kV Mintia-Arad | N-1 TIE 400 kV Resita-Pancevo c2 | 0 | 0 | 0 | 0 | 0 |  |  |  | 0 | 0 | 0 | 0 |  | 0 | 0 | 0 | 0 |  | 0 | 0 | 0 | 0 | 0 | 0 | 0 | 0
[RO-RO] [DIR] OHL 400 kV Mintia-Arad | N-1 TIE 400 kV Resita-Pancevo c1 | 0 | 0 | 0 | 0 | 0 |  |  |  | 0 | 0 | 0 | 0 |  | 0 | 0 | 0 | 0 |  | 0 | 0 | 0 | 0 | 0 | 0 | 0 | 0
[RO-RO] [DIR] OHL 400 kV Sibiu Sud-Mintia | N-1 TIE 400 kV Resita-Pancevo c2 | 0.00861 | -0.0007 | -0.00017 | 0 | 0.02427 | -0.00011 | -4e-05 | 0.00014 | -8e-05 | -7e-05 | 0.01513 | -0.00113 | -0.00298 | -0.00032 | 0.00503 | 0.01372 | 4e-05 | 0.0015 | -8e-05 | 0.03414 | -0.00473 | -0.00135 | -0.0002 | 0.02336 | 0.01501 | 0.0083
[RO-RO] [DIR] OHL 400 kV Iernut-Sibiu Sud | BC | -0.09511 | -0.00236 | -0.0527 | -2e-05 | -0.13349 | -0.00097 | 0.00251 | 0.00125 | -0.00088 | -0.00079 | -0.11464 | -0.02259 | -0.00024 | -0.00399 | -0.07921 | -0.11284 | 0.00036 | 0.00864 | -0.00088 | -0.13834 | -0.08091 | -0.01373 | 0.00655 | -0.12981 | -0.01283 | -0.09949
[RO-RO] [DIR] OHL 400 kV Iernut-Sibiu Sud | N-1 TIE 400 kV Resita-Pancevo c2 | -0.0952 | -0.00234 | -0.05245 | -2e-05 | -0.13401 | -0.00096 | 0.0025 | 0.00125 | -0.00088 | -0.00079 | -0.11495 | -0.02247 | -0.00024 | -0.00397 | -0.07915 | -0.11313 | 0.00036 | 0.00858 | -0.00087 | -0.13923 | -0.08029 | -0.01364 | 0.00652 | -0.13029 | -0.0131 | -0.0996
[RO-RO] [DIR] OHL 400 kV Iernut-Sibiu Sud | N-1 TIE 400 kV Resita-Pancevo c1 | -0.0952 | -0.00234 | -0.05245 | -2e-05 | -0.13401 | -0.00096 | 0.0025 | 0.00125 | -0.00088 | -0.00079 | -0.11495 | -0.02247 | -0.00024 | -0.00397 | -0.07915 | -0.11313 | 0.00036 | 0.00858 | -0.00087 | -0.13923 | -0.08029 | -0.01364 | 0.00652 | -0.13029 | -0.0131 | -0.0996
[RO-RO] [DIR] OHL 400 kV Iernut-Gadalin | BC | 0.0933 | 0.00246 | 0.05216 | 2e-05 | 0.13188 | 0.00098 | -0.00248 | -0.00127 | 0.00089 | 0.0008 | 0.11243 | 0.02255 | 0.00085 | 0.004 | 0.07784 | 0.1105 | -0.00036 | -0.00879 | 0.00088 | 0.16921 | 0.07979 | 0.01382 | -0.00648 | 0.12872 | 0.0153 | 0.09746
[RO-RO] [DIR] OHL 400 kV Iernut-Gadalin | N-1 OHL 400 kV Mintia-Arad | 0.0933 | 0.00246 | 0.05216 | 2e-05 | 0.13188 | 0.00098 | -0.00248 | -0.00127 | 0.00089 | 0.0008 | 0.11243 | 0.02255 | 0.00085 | 0.004 | 0.07784 | 0.1105 | -0.00036 | -0.00879 | 0.00088 | 0.16921 | 0.07979 | 0.01382 | -0.00648 | 0.12872 | 0.0153 | 0.09746
[RO-RO] [DIR] OHL 400 kV Iernut-Gadalin | N-1 TIE 400 kV Resita-Pancevo c2 | 0.09339 | 0.00244 | 0.0519 | 2e-05 | 0.13242 | 0.00097 | -0.00247 | -0.00126 | 0.00088 | 0.00079 | 0.11275 | 0.02242 | 0.00085 | 0.00398 | 0.07779 | 0.11079 | -0.00036 | -0.00874 | 0.00088 | 0.17012 | 0.07916 | 0.01374 | -0.00645 | 0.12921 | 0.01558 | 0.09757
[RO-RO] [DIR] OHL 400 kV Iernut-Gadalin | N-1 TIE 400 kV Resita-Pancevo c1 | 0.09339 | 0.00244 | 0.0519 | 2e-05 | 0.13242 | 0.00097 | -0.00247 | -0.00126 | 0.00088 | 0.00079 | 0.11275 | 0.02242 | 0.00085 | 0.00398 | 0.07779 | 0.11079 | -0.00036 | -0.00874 | 0.00088 | 0.17012 | 0.07916 | 0.01374 | -0.00645 | 0.12921 | 0.01558 | 0.09757
[RO-RO] [DIR] OHL 400 kV Rosiori-Gadalin | BC | -0.09577 | -0.00275 | -0.05439 | -2e-05 | -0.13387 | -0.00105 | 0.00257 | 0.00136 | -0.00094 | -0.00085 | -0.11477 | -0.02378 | -0.00172 | -0.00425 | -0.08024 | -0.11292 | 0.00039 | 0.00955 | -0.00094 | -0.1718 | -0.08335 | -0.01475 | 0.0067 | -0.13073 | -0.01349 | -0.10008
[RO-RO] [DIR] OHL 400 kV Rosiori-Gadalin | N-1 OHL 400 kV Mintia-Arad | -0.09577 | -0.00275 | -0.05439 | -2e-05 | -0.13387 | -0.00105 | 0.00257 | 0.00136 | -0.00094 | -0.00085 | -0.11477 | -0.02378 | -0.00172 | -0.00425 | -0.08024 | -0.11292 | 0.00039 | 0.00955 | -0.00094 | -0.1718 | -0.08335 | -0.01475 | 0.0067 | -0.13073 | -0.01349 | -0.10008
[RO-RO] [DIR] OHL 400 kV Rosiori-Gadalin | N-1 TIE 400 kV Resita-Pancevo c2 | -0.09587 | -0.00273 | -0.0541 | -2e-05 | -0.13445 | -0.00104 | 0.00256 | 0.00135 | -0.00094 | -0.00084 | -0.11511 | -0.02364 | -0.00172 | -0.00423 | -0.08018 | -0.11324 | 0.00038 | 0.0095 | -0.00094 | -0.17279 | -0.08266 | -0.01465 | 0.00666 | -0.13127 | -0.01379 | -0.1002
[RO-RO] [DIR] OHL 400 kV Rosiori-Gadalin | N-1 TIE 400 kV Resita-Pancevo c1 | -0.09587 | -0.00273 | -0.0541 | -2e-05 | -0.13445 | -0.00104 | 0.00256 | 0.00135 | -0.00094 | -0.00084 | -0.11511 | -0.02364 | -0.00172 | -0.00423 | -0.08018 | -0.11324 | 0.00038 | 0.0095 | -0.00094 | -0.17279 | -0.08266 | -0.01465 | 0.00666 | -0.13127 | -0.01379 | -0.1002
[RO-RO] [DIR] OHL 400 kV Arefu-Tantareni | N-1 OHL 400 kV Mintia-Arad | -0.05755 | -0.00139 | -0.03135 | -1e-05 | -0.07165 | -0.00057 | 0.00144 | 0.00074 | -0.00052 | -0.00047 | -0.06823 | -0.01334 | 0.00011 | -0.00235 | -0.04783 | -0.06849 | 0.00021 | 0.00519 | -0.00052 | -0.02259 | -0.04774 | -0.00806 | 0.00367 | -0.06647 | 0.01242 | -0.06095
[RO-RO] [DIR] OHL 400 kV Arefu-Tantareni | N-1 OHL 400 kV Tantareni-Urechesti | -0.06316 | -0.00127 | -0.03156 | -1e-05 | -0.08665 | -0.00055 | 0.00144 | 0.00072 | -0.00051 | -0.00046 | -0.07839 | -0.01318 | 0.00056 | -0.0023 | -0.05115 | -0.07783 | 0.0002 | 0.00495 | -0.0005 | -0.01972 | -0.04175 | -0.00779 | 0.00367 | -0.07971 | 0.01017 | -0.06613
[RO-RO] [DIR] OHL 400 kV Arefu-Tantareni | N-1 TIE 400 kV Resita-Pancevo c2 | -0.05757 | -0.00138 | -0.03127 | -1e-05 | -0.0718 | -0.00057 | 0.00144 | 0.00074 | -0.00052 | -0.00047 | -0.06832 | -0.01331 | 0.00011 | -0.00234 | -0.04782 | -0.06857 | 0.00021 | 0.00518 | -0.00052 | -0.02285 | -0.04756 | -0.00803 | 0.00366 | -0.06661 | 0.01234 | -0.06099
[RO-RO] [DIR] OHL 400 kV Arefu-Sibiu Sud | N-1 OHL 400 kV Mintia-Arad | 0.06786 | 0.00147 | 0.03616 | 1e-05 | 0.09095 | 0.00064 | -0.00169 | -0.00083 | 0.00059 | 0.00053 | 0.08192 | 0.01522 | -0.00064 | 0.00266 | 0.056 | 0.08138 | -0.00024 | -0.00567 | 0.00058 | 0.08179 | 0.0544 | 0.00907 | -0.00436 | 0.08603 | -0.00415 | 0.07142
[RO-RO] [DIR] OHL 400 kV Arefu-Sibiu Sud | N-1 TIE 400 kV Resita-Pancevo c2 | 0.06789 | 0.00146 | 0.03609 | 1e-05 | 0.0911 | 0.00064 | -0.00169 | -0.00083 | 0.00058 | 0.00052 | 0.08201 | 0.01518 | -0.00064 | 0.00265 | 0.05598 | 0.08147 | -0.00024 | -0.00566 | 0.00058 | 0.08205 | 0.05421 | 0.00905 | -0.00435 | 0.08618 | -0.00407 | 0.07145
[RO-RO] [DIR] OHL 400 kV Tantareni-Urechesti | BC | 0.03795 | -0.00081 | 0.00143 | 0 | 0.10142 | -0.00012 | -2e-05 | 0.00016 | -9e-05 | -8e-05 | 0.06864 | -0.00109 | -0.00305 | -0.00034 | 0.0224 | 0.06312 | 4e-05 | 0.00163 | -9e-05 | -0.01941 | -0.04048 | -0.00177 | -3e-05 | 0.08954 | 0.01518 | 0.03502
[RO-RO] [DIR] OHL 400 kV Tantareni-Urechesti | N-1 TIE 400 kV Portile de Fier-Djerdap | 0.05031 | -0.00045 | 0.0101 | 0 | 0.09743 | 4e-05 | -0.00043 | -4e-05 | 5e-05 | 5e-05 | 0.07596 | 0.0026 | -0.00332 | 0.00031 | 0.03409 | 0.07309 | -2e-05 | 0.00022 | 5e-05 | -0.05307 | -0.0097 | 0.00046 | -0.00105 | 0.08739 | 0.00822 | 0.05132
[RO-RO] [DIR] OHL 400 kV Tantareni-Urechesti | N-1 OHL 400 kV Portile de Fier-Urechesti | 0.03328 | 0.00058 | 0.01533 | 1e-05 | 0.04159 | 0.00026 | -0.00067 | -0.00034 | 0.00024 | 0.00022 | 0.04161 | 0.00629 | -0.00045 | 0.00109 | 0.02645 | 0.04202 | -0.0001 | -0.00239 | 0.00024 | -0.12149 | 0.01755 | 0.00365 | -0.00164 | 0.03539 | -0.01515 | 0.03516
[RO-RO] [DIR] OHL 400 kV Tantareni-Urechesti | N-1 OHL 400 kV Domnesti-Urechesti | 0.03139 | -0.00141 | -0.00573 | 0 | 0.10937 | -0.00029 | 0.00028 | 0.00039 | -0.00024 | -0.00021 | 0.06599 | -0.00459 | -0.00405 | -0.001 | 0.01519 | 0.05852 | 0.00011 | 0.00345 | -0.00024 | -0.00195 | -0.058 | -0.00417 | 0.00067 | 0.09864 | 0.03263 | 0.02674
[RO-RO] [DIR] OHL 400 kV Tantareni-Urechesti | N-1 TRA 400/220 kV AT Urechesti | 0.02923 | -0.00093 | -0.00307 | 0 | 0.09027 | -0.00018 | 0.00019 | 0.00025 | -0.00015 | -0.00014 | 0.05833 | -0.00288 | -0.00263 | -0.00064 | 0.01522 | 0.05278 | 7e-05 | 0.00218 | -0.00015 | -0.03167 | -0.04827 | -0.00277 | 0.00054 | 0.07886 | 0.01489 | 0.02568
[RO-RO] [DIR] OHL 400 kV Tantareni-Urechesti | N-1 TIE 400 kV Resita-Pancevo c2 | 0.03776 | -0.00078 | 0.00197 | 0 | 0.10031 | -0.0001 | -5e-05 | 0.00014 | -8e-05 | -7e-05 | 0.06799 | -0.00083 | -0.00305 | -0.00029 | 0.02251 | 0.06251 | 4e-05 | 0.00151 | -8e-05 | -0.02131 | -0.03915 | -0.00159 | -0.00011 | 0.08852 | 0.01461 | 0.03479
[RO-RO] [DIR] OHL 400 kV Tantareni-Urechesti | N-1 TIE 400 kV Resita-Pancevo c1 | 0.03776 | -0.00078 | 0.00197 | 0 | 0.10031 | -0.0001 | -5e-05 | 0.00014 | -8e-05 | -7e-05 | 0.06799 | -0.00083 | -0.00305 | -0.00029 | 0.02251 | 0.06251 | 4e-05 | 0.00152 | -8e-05 | -0.02131 | -0.03915 | -0.00159 | -0.00011 | 0.08852 | 0.01461 | 0.03479
[RO-RO] [DIR] OHL 400 kV Portile de Fier-Urechesti | BC | -0.0072 | 0.00216 | 0.02143 | 1e-05 | -0.09228 | 0.00058 | -0.00099 | -0.00077 | 0.00051 | 0.00045 | -0.0417 | 0.01138 | 0.00401 | 0.0022 | 0.00624 | -0.03253 | -0.00022 | -0.00619 | 0.0005 | -0.15742 | 0.0895 | 0.00835 | -0.00248 | -0.08351 | -0.04678 | 0.00022
[RO-RO] [DIR] OHL 400 kV Portile de Fier-Urechesti | N-1 TIE 400 kV Portile de Fier-Djerdap | -0.02529 | 0.00163 | 0.00874 | 1e-05 | -0.08644 | 0.00035 | -0.0004 | -0.00047 | 0.0003 | 0.00027 | -0.05241 | 0.00599 | 0.0044 | 0.00126 | -0.01087 | -0.04712 | -0.00013 | -0.00413 | 0.0003 | -0.10818 | 0.04445 | 0.00509 | -0.00098 | -0.08036 | -0.0366 | -0.02364
[RO-RO] [DIR] OHL 400 kV Portile de Fier-Urechesti | N-1 OHL 400 kV Slatina-Portile de Fier | -0.01238 | 0.00276 | 0.02651 | 1e-05 | -0.12392 | 0.00074 | -0.00123 | -0.00097 | 0.00064 | 0.00057 | -0.05806 | 0.01425 | 0.00526 | 0.00277 | 0.00574 | -0.04616 | -0.00027 | -0.00784 | 0.00063 | -0.19054 | 0.11492 | 0.01055 | -0.00308 | -0.11195 | -0.05958 | -0.00289
[RO-RO] [DIR] OHL 400 kV Portile de Fier-Urechesti | N-1 OHL 220 kV Portile de Fier-Resita 1&2 | -0.00182 | 0.00213 | 0.0236 | 1e-05 | -0.08512 | 0.0006 | -0.0011 | -0.00079 | 0.00053 | 0.00047 | -0.03517 | 0.01212 | 0.00344 | 0.00231 | 0.01045 | -0.02597 | -0.00022 | -0.00628 | 0.00053 | -0.14689 | 0.09382 | 0.00867 | -0.00277 | -0.07656 | -0.04544 | 0.00612
[RO-RO] [DIR] OHL 400 kV Portile de Fier-Urechesti | N-1 OHL 220 kV Resita-Timisoara 1&2 | 0.0071 | 0.00222 | 0.0305 | 1e-05 | -0.07734 | 0.0007 | -0.00145 | -0.00092 | 0.00062 | 0.00056 | -0.02645 | 0.01483 | 0.00227 | 0.00275 | 0.01883 | -0.01698 | -0.00026 | -0.00699 | 0.00062 | -0.14163 | 0.10867 | 0.01017 | -0.00373 | -0.06873 | -0.04558 | 0.0157
[RO-RO] [DIR] OHL 400 kV Portile de Fier-Urechesti | N-1 TIE 400 kV Resita-Pancevo c2 | -0.00697 | 0.00211 | 0.02077 | 1e-05 | -0.09093 | 0.00057 | -0.00096 | -0.00075 | 0.00049 | 0.00044 | -0.0409 | 0.01106 | 0.004 | 0.00215 | 0.0061 | -0.0318 | -0.00021 | -0.00605 | 0.00049 | -0.15512 | 0.08788 | 0.00813 | -0.00239 | -0.08226 | -0.04608 | 0.0005
[RO-RO] [DIR] OHL 400 kV Portile de Fier-Urechesti | N-1 TIE 400 kV Resita-Pancevo c1 | -0.00697 | 0.00211 | 0.02077 | 1e-05 | -0.09093 | 0.00057 | -0.00096 | -0.00075 | 0.00049 | 0.00044 | -0.0409 | 0.01106 | 0.004 | 0.00215 | 0.0061 | -0.0318 | -0.00021 | -0.00605 | 0.00049 | -0.15512 | 0.08788 | 0.00813 | -0.00239 | -0.08226 | -0.04608 | 0.0005
[RO-RO] [DIR] OHL 400 kV Slatina-Portile de Fier | BC | 0.00974 | -0.00112 | -0.00955 | -1e-05 | 0.05943 | -0.00029 | 0.00045 | 0.00038 | -0.00025 | -0.00022 | 0.03072 | -0.00539 | -0.00236 | -0.00106 | 0.00095 | 0.02559 | 0.00011 | 0.00311 | -0.00025 | 0.06219 | -0.04775 | -0.00412 | 0.00113 | 0.05342 | 0.02404 | 0.00585
[RO-RO] [DIR] OHL 400 kV Slatina-Portile de Fier | N-1 OHL 400 kV Portile de Fier-Urechesti | 0.01253 | -0.00196 | -0.01786 | -1e-05 | 0.09524 | -0.00051 | 0.00083 | 0.00068 | -0.00044 | -0.0004 | 0.0469 | -0.00981 | -0.00391 | -0.00192 | -0.00147 | 0.03822 | 0.00019 | 0.00551 | -0.00044 | 0.12329 | -0.08249 | -0.00736 | 0.00209 | 0.08583 | 0.0422 | 0.00576
[RO-RO] [DIR] OHL 400 kV Slatina-Portile de Fier | N-1 OHL 220 kV Portile de Fier-Resita 1&2 | 0.00692 | -0.00111 | -0.01069 | -1e-05 | 0.05568 | -0.0003 | 0.00051 | 0.00039 | -0.00026 | -0.00023 | 0.0273 | -0.00577 | -0.00206 | -0.00112 | -0.00125 | 0.02215 | 0.00011 | 0.00315 | -0.00026 | 0.05667 | -0.05002 | -0.00429 | 0.00128 | 0.04978 | 0.02334 | 0.00276
[RO-RO] [DIR] OHL 400 kV Slatina-Portile de Fier | N-1 OHL 220 kV Resita-Timisoara 1&2 | 0.00211 | -0.00116 | -0.01438 | -1e-05 | 0.05146 | -0.00035 | 0.0007 | 0.00046 | -0.00031 | -0.00028 | 0.02259 | -0.00722 | -0.00143 | -0.00136 | -0.00575 | 0.0173 | 0.00013 | 0.00353 | -0.00031 | 0.05377 | -0.05797 | -0.00509 | 0.00179 | 0.04554 | 0.0234 | -0.0024
[RO-RO] [DIR] OHL 400 kV Slatina-Portile de Fier | N-1 TIE 400 kV Resita-Pancevo c2 | 0.0096 | -0.0011 | -0.00915 | -1e-05 | 0.05862 | -0.00028 | 0.00043 | 0.00037 | -0.00024 | -0.00021 | 0.03024 | -0.0052 | -0.00235 | -0.00103 | 0.00104 | 0.02515 | 0.0001 | 0.00303 | -0.00024 | 0.06081 | -0.04679 | -0.00399 | 0.00107 | 0.05268 | 0.02362 | 0.00568
[RO-RO] [DIR] OHL 400 kV Slatina-Portile de Fier | N-1 TIE 400 kV Resita-Pancevo c1 | 0.0096 | -0.0011 | -0.00915 | -1e-05 | 0.05862 | -0.00028 | 0.00043 | 0.00037 | -0.00024 | -0.00021 | 0.03024 | -0.0052 | -0.00235 | -0.00103 | 0.00104 | 0.02515 | 0.0001 | 0.00303 | -0.00024 | 0.06081 | -0.04679 | -0.00399 | 0.00107 | 0.05268 | 0.02362 | 0.00568
[RO-RO] [DIR] OHL 400 kV Medgidia Sud - Stupina | N-1 OHL 400 kV Isaccea - Rahman | 0.06312 | 0.00223 | 0.0331 | 1e-05 | 0.11303 | 0.00071 | -0.00128 | -0.00093 | 0.00062 | 0.00056 | 0.08195 | 0.01493 | 0.00291 | 0.00276 | 0.05127 | 0.07753 | -0.00026 | -0.00737 | 0.00062 | 0.04433 | 0.04216 | 0.00956 | -0.00282 | 0.11411 | -0.0883 | 0.0638
[RO-RO] [DIR] OHL 400 kV Medgidia Sud - Stupina | N-1 OHL 400 kV Cernavodă - Medgidia Sud | 0.05388 | 0.00148 | 0.02559 | 1e-05 | 0.11041 | 0.00051 | -0.00102 | -0.00067 | 0.00046 | 0.00041 | 0.07392 | 0.01117 | 0.00137 | 0.00203 | 0.04246 | 0.06844 | -0.00019 | -0.00515 | 0.00045 | -0.00084 | 0.02794 | 0.00693 | -0.00232 | 0.11259 | -0.05438 | 0.05339
[RO-RO] [DIR] OHL 400 kV Medgidia Sud - Rahman | N-1 OHL 400 kV Cernavodă - Medgidia Sud | -0.0508 | -0.0014 | -0.02412 | -1e-05 | -0.1041 | -0.00048 | 0.00096 | 0.00063 | -0.00043 | -0.00039 | -0.06969 | -0.01054 | -0.00129 | -0.00191 | -0.04004 | -0.06453 | 0.00018 | 0.00485 | -0.00043 | 0.00079 | -0.02634 | -0.00653 | 0.00219 | -0.10615 | 0.05127 | -0.05034
[RO-RO] [DIR] OHL 400 kV Medgidia Sud- Cernavoda | BC | 0.03529 | -0.0001 | 0.00996 | 0 | 0.10775 | 0.0001 | -0.00048 | -0.00012 | 0.0001 | 9e-05 | 0.05849 | 0.00331 | -0.00195 | 0.00049 | 0.0245 | 0.05058 | -4e-05 | -0.00045 | 0.0001 | -0.09901 | -0.00218 | 0.00139 | -0.0013 | 0.11237 | 0.01784 | 0.03225
[RO-RO] [DIR] OHL 400 kV Medgidia Sud- Cernavoda | N-1 OHL 400 kV Isaccea - Tulcea Vest | 0.01995 | -0.00072 | 0.00142 | 0 | 0.08285 | -9e-05 | -0.00016 | 0.00013 | -7e-05 | -6e-05 | 0.03931 | -0.00061 | -0.00287 | -0.00024 | 0.0118 | 0.03215 | 3e-05 | 0.00155 | -7e-05 | -0.11697 | -0.01393 | -0.00116 | -0.0006 | 0.08745 | 0.04321 | 0.01654
[RO-RO] [DIR] OHL 400 kV Medgidia Sud- Cernavoda | N-1 OHL 400 kV Lacu Sarat - Gura Ialomitei | 0.03529 | -0.0001 | 0.00996 | 0 | 0.10775 | 0.0001 | -0.00048 | -0.00012 | 0.0001 | 9e-05 | 0.05849 | 0.00331 | -0.00195 | 0.00049 | 0.0245 | 0.05058 | -4e-05 | -0.00045 | 0.0001 | -0.09901 | -0.00218 | 0.00139 | -0.0013 | 0.11237 | 0.01784 | 0.03225
[RO-RO] [DIR] OHL 400 kV Medgidia Sud- Cernavoda | N-1 OHL 400 kV Tulcea Vest - Tariverde | 0.02244 | -0.00062 | 0.00277 | 0 | 0.08709 | -6e-05 | -0.00021 | 9e-05 | -4e-05 | -4e-05 | 0.04247 | 0 | -0.00274 | -0.00012 | 0.01384 | 0.03517 | 2e-05 | 0.00124 | -4e-05 | -0.1146 | -0.01213 | -0.00076 | -0.00071 | 0.0917 | 0.03939 | 0.01908
[RO-RO] [DIR] OHL 400 kV Medgidia Sud- Cernavoda | N-1 OHL 400 kV Gutinas – Smardan | 0.03701 | -0.00021 | 0.0101 | 0 | 0.11431 | 8e-05 | -0.00052 | -0.0001 | 9e-05 | 8e-05 | 0.06172 | 0.0032 | -0.00241 | 0.00045 | 0.02555 | 0.05326 | -3e-05 | -0.00019 | 9e-05 | -0.10494 | -0.00289 | 0.00122 | -0.00143 | 0.11931 | 0.02692 | 0.03375
[RO-RO] [DIR] OHL 400 kV Medgidia Sud- Cernavoda | N-1 OHL 400 kV Isaccea - Rahman | 0.0495 | 0.0004 | 0.01741 | 1e-05 | 0.13318 | 0.00026 | -0.00077 | -0.00033 | 0.00024 | 0.00022 | 0.07694 | 0.00667 | -0.0013 | 0.00112 | 0.03604 | 0.06802 | -0.0001 | -0.00211 | 0.00024 | -0.08904 | 0.00731 | 0.00355 | -0.00194 | 0.13805 | -0.00203 | 0.04661
[RO-RO] [DIR] OHL 400 kV Medgidia Sud- Cernavoda | N-1 OHL 400 kV Isaccea - Stupina | 0.0508 | 0.00045 | 0.01809 | 1e-05 | 0.13552 | 0.00027 | -0.0008 | -0.00035 | 0.00025 | 0.00023 | 0.07863 | 0.00698 | -0.00124 | 0.00117 | 0.0371 | 0.06963 | -0.0001 | -0.00227 | 0.00025 | -0.08812 | 0.00818 | 0.00374 | -0.002 | 0.14041 | -0.00386 | 0.04793
[RO-RO] [DIR] OHL 400 kV Medgidia Sud- Cernavoda | N-1 TIE 400 kV MEDGIDIA SUD - VARNA | 0.0249 | -0.00035 | 0.00525 | 0 | 0.08534 | 1e-05 | -0.00029 | 0 | 2e-05 | 2e-05 | 0.04391 | 0.00129 | -0.00212 | 0.00013 | 0.01642 | 0.03719 | 0 | 0.00044 | 2e-05 | -0.09565 | -0.0069 | 0.00016 | -0.00086 | 0.08939 | 0.02659 | 0.02204
[RO-RO] [DIR] OHL 400 kV Medgidia Sud- Cernavoda | N-1 TIE 400 kV DOBRUDJA- MEDGIDIA SUD | 0.02545 | -0.00034 | 0.0055 | 0 | 0.08647 | 1e-05 | -0.0003 | -1e-05 | 2e-05 | 2e-05 | 0.04469 | 0.00139 | -0.00212 | 0.00015 | 0.01685 | 0.0379 | 0 | 0.0004 | 2e-05 | -0.09583 | -0.00665 | 0.00023 | -0.00088 | 0.09064 | 0.02613 | 0.02259
[RO-RO] [DIR] OHL 400 kV Medgidia Sud- Cernavoda | N-1 OHL 400 kV Constanta Nord- Cernavoda | 0.01953 | -0.00077 | 0.00096 | 0 | 0.08335 | -0.0001 | -0.00015 | 0.00015 | -8e-05 | -7e-05 | 0.03911 | -0.00085 | -0.00299 | -0.00029 | 0.01134 | 0.03183 | 4e-05 | 0.0017 | -8e-05 | -0.12075 | -0.01493 | -0.00134 | -0.00057 | 0.08805 | 0.04569 | 0.01602
[RO-RO] [DIR] OHL 400 kV Medgidia Sud- Cernavoda | N-1 OHL 400 kV Cernavoda - Pelicanu | 0.03299 | 6e-05 | 0.01031 | 0 | 0.09552 | 0.00013 | -0.00048 | -0.00016 | 0.00012 | 0.00011 | 0.0532 | 0.00368 | -0.00141 | 0.00058 | 0.02339 | 0.04643 | -5e-05 | -0.00085 | 0.00012 | -0.07812 | 0.00098 | 0.00176 | -0.00125 | 0.09937 | 0.00898 | 0.03055
[RO-RO] [DIR] OHL 400 kV Medgidia Sud- Cernavoda | N-1 OHL 400 kV Pelicanu - Bucuresti Sud | 0.03346 | 7e-05 | 0.01052 | 0 | 0.09654 | 0.00013 | -0.00049 | -0.00016 | 0.00013 | 0.00011 | 0.05386 | 0.00377 | -0.00142 | 0.0006 | 0.02375 | 0.04704 | -5e-05 | -0.00088 | 0.00013 | -0.07851 | 0.00119 | 0.00181 | -0.00127 | 0.10043 | 0.00881 | 0.03101
[RO-RO] [DIR] OHL 400 kV Medgidia Sud- Cernavoda | N-1 OHL 400 kV Gura Ialomitei - Bucuresti Sud | 0.03319 | 7e-05 | 0.01044 | 0 | 0.09577 | 0.00013 | -0.00048 | -0.00016 | 0.00013 | 0.00011 | 0.05343 | 0.00374 | -0.0014 | 0.0006 | 0.02357 | 0.04666 | -5e-05 | -0.00088 | 0.00012 | -0.07778 | 0.00118 | 0.0018 | -0.00126 | 0.09962 | 0.00865 | 0.03076
[RO-RO] [DIR] OHL 400 kV Medgidia Sud- Cernavoda | N-1 OHL 400 kV Medgidia Sud - Stupina | 0.0508 | 0.00045 | 0.01809 | 1e-05 | 0.13552 | 0.00027 | -0.0008 | -0.00035 | 0.00025 | 0.00023 | 0.07863 | 0.00698 | -0.00124 | 0.00117 | 0.0371 | 0.06963 | -0.0001 | -0.00227 | 0.00025 | -0.08812 | 0.00818 | 0.00374 | -0.002 | 0.14041 | -0.00386 | 0.04793
[RO-RO] [DIR] OHL 400 kV Medgidia Sud- Cernavoda | N-1 OHL 400 kV Medgidia Sud - Rahman | 0.0495 | 0.0004 | 0.01741 | 1e-05 | 0.13318 | 0.00026 | -0.00077 | -0.00033 | 0.00024 | 0.00022 | 0.07694 | 0.00667 | -0.0013 | 0.00112 | 0.03604 | 0.06802 | -0.0001 | -0.00211 | 0.00024 | -0.08904 | 0.00731 | 0.00355 | -0.00194 | 0.13805 | -0.00203 | 0.04661
[RO-RO] [DIR] OHL 400 kV Medgidia Sud- Cernavoda | N-1 TIE 400 kV Isaccea - Vulcanesti | 0.04589 | 0.00042 | 0.01618 | 1e-05 | 0.12362 | 0.00025 | -0.0007 | -0.00032 | 0.00023 | 0.00021 | 0.07137 | 0.00625 | -0.00103 | 0.00105 | 0.03342 | 0.06308 | -9e-05 | -0.00207 | 0.00023 | -0.08457 | 0.00658 | 0.00336 | -0.00174 | 0.12812 | -0.00604 | 0.04318
[RO-RO] [DIR] OHL 400 kV Constanta Nord- Cernavoda | N-1 OHL 400 kV Lacu Sarat - Gura Ialomitei | -0.0188 | -0.0008 | -0.01073 | 0 | -0.02909 | -0.00024 | 0.0004 | 0.00032 | -0.00021 | -0.00019 | -0.0231 | -0.00496 | -0.00123 | -0.00093 | -0.01569 | -0.02235 | 9e-05 | 0.00257 | -0.00021 | -0.02591 | -0.0152 | -0.00325 | 0.00087 | -0.029 | 0.0332 | -0.01935
[RO-RO] [DIR] OHL 400 kV Cernavoda - Pelicanu | BC | -0.00658 | 0.00046 | 0.00099 | 0 | -0.03499 | 8e-05 | 1e-05 | -0.00011 | 6e-05 | 6e-05 | -0.01515 | 0.00106 | 0.00154 | 0.00026 | -0.00318 | -0.01185 | -3e-05 | -0.00113 | 6e-05 | 0.05975 | 0.00904 | 0.00105 | 0.00014 | -0.03719 | -0.02533 | -0.00487
[RO-RO] [DIR] OHL 400 kV Cernavoda - Pelicanu | N-1 OHL 400 kV Isaccea - Tulcea Vest | -0.00816 | 0.0004 | 0.00012 | 0 | -0.03755 | 6e-05 | 5e-05 | -8e-05 | 5e-05 | 4e-05 | -0.01712 | 0.00066 | 0.00145 | 0.00018 | -0.00449 | -0.01375 | -2e-05 | -0.00092 | 5e-05 | 0.0579 | 0.00783 | 0.00079 | 0.00022 | -0.03975 | -0.02272 | -0.00649
[RO-RO] [DIR] OHL 400 kV Cernavoda - Pelicanu | N-1 OHL 400 kV Lacu Sarat - Gura Ialomitei | -0.00658 | 0.00046 | 0.00099 | 0 | -0.03499 | 8e-05 | 1e-05 | -0.00011 | 6e-05 | 6e-05 | -0.01515 | 0.00106 | 0.00154 | 0.00026 | -0.00318 | -0.01185 | -3e-05 | -0.00113 | 6e-05 | 0.05975 | 0.00904 | 0.00105 | 0.00014 | -0.03719 | -0.02533 | -0.00487
[RO-RO] [DIR] OHL 400 kV Cernavoda - Pelicanu | N-1 OHL 400 kV Tulcea Vest - Tariverde | -0.00781 | 0.00041 | 0.00031 | 0 | -0.03695 | 6e-05 | 4e-05 | -9e-05 | 5e-05 | 5e-05 | -0.01667 | 0.00074 | 0.00147 | 0.0002 | -0.00419 | -0.01332 | -2e-05 | -0.00097 | 5e-05 | 0.05827 | 0.00809 | 0.00085 | 0.0002 | -0.03916 | -0.02328 | -0.00612
[RO-RO] [DIR] OHL 400 kV Cernavoda - Pelicanu | N-1 OHL 400 kV Tariverde - Constanta Nord | -0.00781 | 0.00041 | 0.00031 | 0 | -0.03695 | 6e-05 | 4e-05 | -9e-05 | 5e-05 | 5e-05 | -0.01667 | 0.00074 | 0.00147 | 0.0002 | -0.00419 | -0.01332 | -2e-05 | -0.00097 | 5e-05 | 0.05827 | 0.00809 | 0.00085 | 0.0002 | -0.03916 | -0.02328 | -0.00612
[RO-RO] [DIR] OHL 400 kV Cernavoda - Pelicanu | N-1 OHL 400 kV Constanta Nord- Cernavoda | -0.00779 | 0.00041 | 0.00031 | 0 | -0.03685 | 6e-05 | 4e-05 | -9e-05 | 5e-05 | 5e-05 | -0.01663 | 0.00074 | 0.00146 | 0.0002 | -0.00419 | -0.01328 | -2e-05 | -0.00096 | 5e-05 | 0.05809 | 0.00807 | 0.00084 | 0.0002 | -0.03905 | -0.0232 | -0.00611
[RO-RO] [DIR] OHL 400 kV Cernavoda - Pelicanu | N-1 OHL 400 kV Gura Ialomitei - Bucuresti Sud | -0.00949 | 0.0007 | 0.00165 | 0 | -0.05156 | 0.00012 | 1e-05 | -0.00017 | 0.0001 | 9e-05 | -0.02216 | 0.00165 | 0.00231 | 0.0004 | -0.00448 | -0.01726 | -5e-05 | -0.00172 | 0.0001 | 0.08913 | 0.0137 | 0.00162 | 0.0002 | -0.05483 | -0.03805 | -0.00693
[RO-RO] [DIR] OHL 400 kV Cernavoda - Pelicanu | N-1 OHL 400 kV Gutinas – Smardan | -0.00802 | 0.00056 | 0.00088 | 0 | -0.04049 | 9e-05 | 4e-05 | -0.00013 | 7e-05 | 7e-05 | -0.01785 | 0.00115 | 0.00193 | 0.00029 | -0.00406 | -0.0141 | -3e-05 | -0.00135 | 7e-05 | 0.06473 | 0.00963 | 0.0012 | 0.00025 | -0.04301 | -0.03295 | -0.00613
[RO-RO] [DIR] OHL 400 kV Cernavoda - Pelicanu | N-1 OHL 400 kV Brasov – Gutinas | -0.00672 | 0.00058 | 0.00157 | 0 | -0.03856 | 0.0001 | 1e-05 | -0.00014 | 8e-05 | 8e-05 | -0.01624 | 0.00144 | 0.0019 | 0.00034 | -0.00298 | -0.01252 | -4e-05 | -0.00145 | 8e-05 | 0.06657 | 0.01067 | 0.00137 | 0.00016 | -0.04112 | -0.03254 | -0.00477
[RO-RO] [DIR] OHL 400 kV Pelicanu - Bucuresti Sud | BC | -0.0055 | 0.00051 | 0.00166 | 0 | -0.03359 | 9e-05 | -1e-05 | -0.00013 | 8e-05 | 7e-05 | -0.0139 | 0.00137 | 0.00161 | 0.00031 | -0.00225 | -0.01062 | -4e-05 | -0.00128 | 8e-05 | 0.06146 | 0.01012 | 0.00126 | 8e-05 | -0.03581 | -0.02706 | -0.00373
[RO-RO] [DIR] OHL 400 kV Pelicanu - Bucuresti Sud | N-1 OHL 400 kV Isaccea - Tulcea Vest | -0.00681 | 0.00046 | 0.00093 | 0 | -0.03571 | 8e-05 | 1e-05 | -0.00011 | 6e-05 | 6e-05 | -0.01554 | 0.00103 | 0.00153 | 0.00025 | -0.00333 | -0.01219 | -3e-05 | -0.00111 | 6e-05 | 0.05993 | 0.00912 | 0.00104 | 0.00014 | -0.03793 | -0.0249 | -0.00507
[RO-RO] [DIR] OHL 400 kV Pelicanu - Bucuresti Sud | N-1 OHL 400 kV Lacu Sarat - Gura Ialomitei | -0.0055 | 0.00051 | 0.00166 | 0 | -0.03359 | 9e-05 | -1e-05 | -0.00013 | 8e-05 | 7e-05 | -0.0139 | 0.00137 | 0.00161 | 0.00031 | -0.00225 | -0.01062 | -4e-05 | -0.00128 | 8e-05 | 0.06146 | 0.01012 | 0.00126 | 8e-05 | -0.03581 | -0.02706 | -0.00373
[RO-RO] [DIR] OHL 400 kV Pelicanu - Bucuresti Sud | N-1 OHL 400 kV Tariverde - Constanta Nord | -0.00652 | 0.00047 | 0.00109 | 0 | -0.03522 | 8e-05 | 1e-05 | -0.00011 | 7e-05 | 6e-05 | -0.01517 | 0.00111 | 0.00155 | 0.00027 | -0.00309 | -0.01183 | -3e-05 | -0.00115 | 7e-05 | 0.06023 | 0.00933 | 0.00108 | 0.00013 | -0.03744 | -0.02536 | -0.00477
[RO-RO] [DIR] OHL 400 kV Pelicanu - Bucuresti Sud | N-1 OHL 400 kV Constanta Nord- Cernavoda | -0.00651 | 0.00047 | 0.00109 | 0 | -0.03515 | 8e-05 | 1e-05 | -0.00011 | 7e-05 | 6e-05 | -0.01514 | 0.0011 | 0.00154 | 0.00026 | -0.00309 | -0.01182 | -3e-05 | -0.00115 | 7e-05 | 0.06007 | 0.0093 | 0.00108 | 0.00013 | -0.03736 | -0.02528 | -0.00477
[RO-RO] [DIR] OHL 400 kV Pelicanu - Bucuresti Sud | N-1 OHL 400 kV Gura Ialomitei - Bucuresti Sud | -0.00851 | 0.00076 | 0.00234 | 0 | -0.05077 | 0.00014 | -1e-05 | -0.00019 | 0.00011 | 0.0001 | -0.02117 | 0.00198 | 0.0024 | 0.00046 | -0.0036 | -0.01623 | -5e-05 | -0.00189 | 0.00011 | 0.09192 | 0.01495 | 0.00184 | 0.00014 | -0.0541 | -0.04025 | -0.00587
[RO-RO] [DIR] OHL 400 kV Pelicanu - Bucuresti Sud | N-1 OHL 400 kV Gutinas – Smardan | -0.00702 | 0.00061 | 0.00154 | 0 | -0.03941 | 0.00011 | 1e-05 | -0.00015 | 9e-05 | 8e-05 | -0.01676 | 0.00146 | 0.00202 | 0.00035 | -0.00318 | -0.01299 | -4e-05 | -0.00152 | 9e-05 | 0.06671 | 0.01075 | 0.00141 | 0.0002 | -0.04196 | -0.03511 | -0.00506
[RO-RO] [DIR] OHL 400 kV Pelicanu - Bucuresti Sud | N-1 OHL 400 kV Brasov – Gutinas | -0.00565 | 0.00065 | 0.0023 | 0 | -0.03754 | 0.00012 | -2e-05 | -0.00017 | 0.0001 | 9e-05 | -0.01511 | 0.00178 | 0.00201 | 0.00041 | -0.00203 | -0.01136 | -5e-05 | -0.00164 | 0.0001 | 0.069 | 0.01192 | 0.0016 | 0.0001 | -0.04016 | -0.03503 | -0.00362
[RO-RO] [DIR] OHL 400 kV Gura Ialomitei - Bucuresti Sud | BC | -0.00582 | 0.00047 | 0.00132 | 0 | -0.03324 | 9e-05 | 0 | -0.00012 | 7e-05 | 6e-05 | -0.01406 | 0.00119 | 0.00153 | 0.00028 | -0.0026 | -0.01086 | -3e-05 | -0.00118 | 7e-05 | 0.05892 | 0.00934 | 0.00113 | 0.00011 | -0.03539 | -0.02551 | -0.00413
[RO-RO] [DIR] OHL 400 kV Gura Ialomitei - Bucuresti Sud | N-1 OHL 400 kV Isaccea - Tulcea Vest | -0.00722 | 0.00042 | 0.00054 | 0 | -0.0355 | 7e-05 | 3e-05 | -9e-05 | 5e-05 | 5e-05 | -0.0158 | 0.00083 | 0.00145 | 0.00021 | -0.00375 | -0.01253 | -3e-05 | -0.001 | 5e-05 | 0.05729 | 0.00828 | 0.0009 | 0.00017 | -0.03765 | -0.02321 | -0.00556
[RO-RO] [DIR] OHL 400 kV Gura Ialomitei - Bucuresti Sud | N-1 OHL 400 kV Lacu Sarat - Gura Ialomitei | -0.00582 | 0.00047 | 0.00132 | 0 | -0.03324 | 9e-05 | 0 | -0.00012 | 7e-05 | 6e-05 | -0.01406 | 0.00119 | 0.00153 | 0.00028 | -0.0026 | -0.01086 | -3e-05 | -0.00118 | 7e-05 | 0.05892 | 0.00934 | 0.00113 | 0.00011 | -0.03539 | -0.02551 | -0.00413
[RO-RO] [DIR] OHL 400 kV Gura Ialomitei - Bucuresti Sud | N-1 OHL 400 kV Tulcea Vest - Tariverde | -0.0069 | 0.00043 | 0.00071 | 0 | -0.03498 | 7e-05 | 2e-05 | -0.0001 | 6e-05 | 5e-05 | -0.0154 | 0.00091 | 0.00147 | 0.00023 | -0.0035 | -0.01215 | -3e-05 | -0.00104 | 6e-05 | 0.05761 | 0.00851 | 0.00095 | 0.00016 | -0.03712 | -0.0237 | -0.00524
[RO-RO] [DIR] OHL 400 kV Gura Ialomitei - Bucuresti Sud | N-1 OHL 400 kV Tariverde - Constanta Nord | -0.0069 | 0.00043 | 0.00071 | 0 | -0.03498 | 7e-05 | 2e-05 | -0.0001 | 6e-05 | 5e-05 | -0.0154 | 0.00091 | 0.00147 | 0.00023 | -0.0035 | -0.01215 | -3e-05 | -0.00104 | 6e-05 | 0.05761 | 0.00851 | 0.00095 | 0.00016 | -0.03712 | -0.0237 | -0.00524
[RO-RO] [DIR] OHL 400 kV Gura Ialomitei - Bucuresti Sud | N-1 OHL 400 kV Constanta Nord- Cernavoda | -0.00689 | 0.00043 | 0.00071 | 0 | -0.03489 | 7e-05 | 2e-05 | -0.0001 | 6e-05 | 5e-05 | -0.01537 | 0.00091 | 0.00146 | 0.00023 | -0.00349 | -0.01213 | -3e-05 | -0.00103 | 6e-05 | 0.05745 | 0.00848 | 0.00094 | 0.00016 | -0.03703 | -0.02362 | -0.00523
[RO-RO] [DIR] OHL 400 kV Gura Ialomitei - Bucuresti Sud | N-1 OHL 400 kV Cernavoda - Pelicanu | -0.00875 | 0.00068 | 0.00176 | 0 | -0.04881 | 0.00012 | 0 | -0.00017 | 0.0001 | 9e-05 | -0.0208 | 0.00166 | 0.00222 | 0.00039 | -0.00402 | -0.01613 | -4e-05 | -0.00168 | 0.0001 | 0.0855 | 0.01336 | 0.0016 | 0.00017 | -0.05193 | -0.03678 | -0.0063
[RO-RO] [DIR] OHL 400 kV Gura Ialomitei - Bucuresti Sud | N-1 OHL 400 kV Gutinas – Smardan | -0.00727 | 0.00057 | 0.0012 | 0 | -0.03875 | 0.0001 | 2e-05 | -0.00013 | 8e-05 | 7e-05 | -0.01676 | 0.00128 | 0.00192 | 0.00031 | -0.00348 | -0.01311 | -4e-05 | -0.0014 | 8e-05 | 0.0639 | 0.00994 | 0.00127 | 0.00022 | -0.04121 | -0.03313 | -0.00539
[RO-RO] [DIR] OHL 400 kV Gura Ialomitei - Bucuresti Sud | N-1 OHL 400 kV Brasov – Gutinas | -0.00596 | 0.0006 | 0.0019 | 0 | -0.03691 | 0.00011 | -1e-05 | -0.00015 | 9e-05 | 8e-05 | -0.01518 | 0.00158 | 0.00191 | 0.00036 | -0.0024 | -0.01155 | -4e-05 | -0.00151 | 9e-05 | 0.06592 | 0.01101 | 0.00145 | 0.00013 | -0.03943 | -0.03291 | -0.00403
[RO-RO] [DIR] OHL 400 kV Gutinas - Smardan | BC | -0.00941 | 0.00063 | -0.00074 | 0 | -0.03593 | 8e-05 | 0.00017 | -0.00012 | 6e-05 | 5e-05 | -0.01763 | 0.00059 | 0.00252 | 0.00022 | -0.00571 | -0.01468 | -3e-05 | -0.00146 | 6e-05 | 0.03246 | 0.00388 | 0.00095 | 0.00069 | -0.03798 | -0.0497 | -0.00821
[RO-RO] [DIR] OHL 400 kV Gutinas - Smardan | N-1 OHL 400 kV Isaccea - Tulcea Vest | -0.00715 | 0.00073 | 0.00051 | 0 | -0.03227 | 0.00011 | 0.00013 | -0.00015 | 8e-05 | 8e-05 | -0.01481 | 0.00117 | 0.00266 | 0.00032 | -0.00385 | -0.01197 | -4e-05 | -0.00175 | 8e-05 | 0.0351 | 0.00561 | 0.00133 | 0.00059 | -0.03432 | -0.05343 | -0.0059
[RO-RO] [DIR] OHL 400 kV Gutinas - Smardan | N-1 OHL 400 kV Lacu Sarat - Gura Ialomitei | -0.00941 | 0.00063 | -0.00074 | 0 | -0.03593 | 8e-05 | 0.00017 | -0.00012 | 6e-05 | 5e-05 | -0.01763 | 0.00059 | 0.00252 | 0.00022 | -0.00571 | -0.01468 | -3e-05 | -0.00146 | 6e-05 | 0.03246 | 0.00388 | 0.00095 | 0.00069 | -0.03798 | -0.0497 | -0.00821
[RO-RO] [DIR] OHL 400 kV Gutinas - Smardan | N-1 OHL 400 kV Tulcea Vest - Tariverde | -0.0077 | 0.0007 | 0.00021 | 0 | -0.03318 | 0.0001 | 0.00014 | -0.00014 | 8e-05 | 7e-05 | -0.0155 | 0.00104 | 0.00263 | 0.0003 | -0.0043 | -0.01263 | -4e-05 | -0.00168 | 8e-05 | 0.03453 | 0.00521 | 0.00124 | 0.00062 | -0.03523 | -0.05257 | -0.00646
[RO-RO] [DIR] OHL 400 kV Gutinas - Smardan | N-1 OHL 400 kV Tariverde - Constanta Nord | -0.0077 | 0.0007 | 0.00021 | 0 | -0.03318 | 0.0001 | 0.00014 | -0.00014 | 8e-05 | 7e-05 | -0.0155 | 0.00104 | 0.00263 | 0.0003 | -0.0043 | -0.01263 | -4e-05 | -0.00168 | 8e-05 | 0.03453 | 0.00521 | 0.00124 | 0.00062 | -0.03523 | -0.05257 | -0.00646
[RO-RO] [DIR] OHL 400 kV Gutinas - Smardan | N-1 OHL 400 kV Constanta Nord- Cernavoda | -0.00785 | 0.0007 | 0.00015 | 0 | -0.03351 | 0.0001 | 0.00014 | -0.00014 | 8e-05 | 7e-05 | -0.01571 | 0.00101 | 0.00262 | 0.00029 | -0.00441 | -0.01282 | -4e-05 | -0.00167 | 8e-05 | 0.03461 | 0.00515 | 0.00122 | 0.00062 | -0.03557 | -0.05246 | -0.0066
[RO-RO] [DIR] OHL 400 kV Gutinas - Smardan | N-1 OHL 400 kV Cernavoda - Pelicanu | -0.01019 | 0.00069 | -0.00063 | 0 | -0.04005 | 9e-05 | 0.00017 | -0.00013 | 7e-05 | 6e-05 | -0.01942 | 0.00072 | 0.0027 | 0.00025 | -0.00609 | -0.01608 | -3e-05 | -0.00159 | 7e-05 | 0.0395 | 0.00495 | 0.00108 | 0.00071 | -0.04237 | -0.05269 | -0.00879
[RO-RO] [DIR] OHL 400 kV Gutinas - Smardan | N-1 OHL 400 kV Gura Ialomitei - Bucuresti Sud | -0.01018 | 0.0007 | -0.00057 | 0 | -0.04032 | 9e-05 | 0.00017 | -0.00013 | 7e-05 | 6e-05 | -0.01949 | 0.00075 | 0.00272 | 0.00025 | -0.00606 | -0.01612 | -3e-05 | -0.00161 | 7e-05 | 0.04025 | 0.00512 | 0.0011 | 0.00071 | -0.04266 | -0.05308 | -0.00876
[RO-RO] [DIR] OHL 400 kV Gutinas - Smardan | N-1 OHL 400 kV Bucuresti Sud - Domnesti | -0.01089 | 0.00075 | -0.0004 | 0 | -0.04426 | 0.0001 | 0.00017 | -0.00015 | 8e-05 | 7e-05 | -0.02119 | 0.0009 | 0.00291 | 0.00029 | -0.00637 | -0.01744 | -4e-05 | -0.00176 | 8e-05 | 0.0471 | 0.00629 | 0.00124 | 0.00072 | -0.04682 | -0.05615 | -0.00926
[RO-RO] [DIR] OHL 400 kV Gutinas - Smardan | N-1 TIE 400 kV Isaccea - Vulcanesti | -0.03473 | -0.0006 | -0.01561 | -1e-05 | -0.07387 | -0.00027 | 0.0007 | 0.00035 | -0.00025 | -0.00022 | -0.04841 | -0.00644 | 0.00032 | -0.00112 | -0.02702 | -0.04458 | 0.0001 | 0.00241 | -0.00025 | -0.00208 | -0.01705 | -0.00375 | 0.00175 | -0.07563 | 0.00738 | -0.03433
[RO-RO] [DIR] OHL 400 kV Lacu Sarat - Gura Ialomitei | BC | 0 | 0 | 0 | 0 | 0 |  |  |  | 0 | 0 | 0 | 0 |  | 0 | 0 | 0 | 0 |  | 0 | 0 | 0 | 0 | 0 | 0 | 0 | 0
[RO-RO] [DIR] OHL 400 kV Lacu Sarat - Gura Ialomitei | N-1 OHL 400 kV Isaccea - Tulcea Vest | 0 | 0 | 0 | 0 | 0 |  |  |  | 0 | 0 | 0 | 0 |  | 0 | 0 | 0 | 0 |  | 0 | 0 | 0 | 0 | 0 | 0 | 0 | 0
[RO-RO] [DIR] OHL 400 kV Lacu Sarat - Gura Ialomitei | N-1 OHL 400 kV Tulcea Vest - Tariverde | 0 | 0 | 0 | 0 | 0 |  |  |  | 0 | 0 | 0 | 0 |  | 0 | 0 | 0 | 0 |  | 0 | 0 | 0 | 0 | 0 | 0 | 0 | 0
[RO-RO] [DIR] OHL 400 kV Lacu Sarat - Gura Ialomitei | N-1 OHL 400 kV Tariverde - Constanta Nord | 0 | 0 | 0 | 0 | 0 |  |  |  | 0 | 0 | 0 | 0 |  | 0 | 0 | 0 | 0 |  | 0 | 0 | 0 | 0 | 0 | 0 | 0 | 0
[RO-RO] [DIR] OHL 400 kV Lacu Sarat - Gura Ialomitei | N-1 OHL 400 kV Constanta Nord- Cernavoda | 0 | 0 | 0 | 0 | 0 |  |  |  | 0 | 0 | 0 | 0 |  | 0 | 0 | 0 | 0 |  | 0 | 0 | 0 | 0 | 0 | 0 | 0 | 0
[RO-RO] [DIR] OHL 400 kV Lacu Sarat - Gura Ialomitei | N-1 OHL 400 kV Cernavoda - Pelicanu | 0 | 0 | 0 | 0 | 0 |  |  |  | 0 | 0 | 0 | 0 |  | 0 | 0 | 0 | 0 |  | 0 | 0 | 0 | 0 | 0 | 0 | 0 | 0
[RO-RO] [DIR] OHL 400 kV Lacu Sarat - Gura Ialomitei | N-1 OHL 400 kV Gura Ialomitei - Bucuresti Sud | 0 | 0 | 0 | 0 | 0 |  |  |  | 0 | 0 | 0 | 0 |  | 0 | 0 | 0 | 0 |  | 0 | 0 | 0 | 0 | 0 | 0 | 0 | 0
[RO-RO] [DIR] OHL 400 kV Lacu Sarat - Gura Ialomitei | N-1 OHL 400 kV Bucuresti Sud - Domnesti | 0 | 0 | 0 | 0 | 0 |  |  |  | 0 | 0 | 0 | 0 |  | 0 | 0 | 0 | 0 |  | 0 | 0 | 0 | 0 | 0 | 0 | 0 | 0
[RO-RO] [DIR] OHL 400 kV Lacu Sarat - Gura Ialomitei | N-1 OHL 400 kV Gutinas – Smardan | 0 | 0 | 0 | 0 | 0 |  |  |  | 0 | 0 | 0 | 0 |  | 0 | 0 | 0 | 0 |  | 0 | 0 | 0 | 0 | 0 | 0 | 0 | 0
[RO-RO] [DIR] OHL 400 kV Isaccea - Tulcea Vest | N-1 OHL 400 kV Lacu Sarat - Gura Ialomitei | 0.0229 | 0.00093 | 0.01275 | 1e-05 | 0.03715 | 0.00028 | -0.00048 | -0.00037 | 0.00025 | 0.00022 | 0.02864 | 0.00585 | 0.00137 | 0.00109 | 0.01896 | 0.0275 | -0.0001 | -0.00299 | 0.00025 | 0.0268 | 0.01753 | 0.00381 | -0.00105 | 0.0372 | -0.03786 | 0.02344
[RO-RO] [DIR] OHL 400 kV Tariverde - Constanta Nord | N-1 OHL 400 kV Lacu Sarat - Gura Ialomitei | 0.01956 | 0.0008 | 0.01095 | 0 | 0.03144 | 0.00024 | -0.00041 | -0.00032 | 0.00021 | 0.00019 | 0.02437 | 0.00503 | 0.00119 | 0.00094 | 0.01622 | 0.02344 | -9e-05 | -0.00258 | 0.00021 | 0.02371 | 0.01514 | 0.00328 | -0.0009 | 0.03145 | -0.03278 | 0.02004
[RO-RO] [DIR] OHL 400 kV Tulcea Vest - Tariverde | N-1 OHL 400 kV Lacu Sarat - Gura Ialomitei | 0.01956 | 0.0008 | 0.01095 | 0 | 0.03144 | 0.00024 | -0.00041 | -0.00032 | 0.00021 | 0.00019 | 0.02437 | 0.00503 | 0.00119 | 0.00094 | 0.01622 | 0.02344 | -9e-05 | -0.00258 | 0.00021 | 0.02371 | 0.01514 | 0.00328 | -0.0009 | 0.03145 | -0.03278 | 0.02004
[RO-RO] [DIR] OHL 400 kV Smardan - Isaccea c1 | BC | 0 | 0 | 0 | 0 | 0 |  |  |  | 0 | 0 | 0 | 0 |  | 0 | 0 | 0 | 0 |  | 0 | 0 | 0 | 0 | 0 | 0 | 0 | 0
[RO-RO] [DIR] OHL 400 kV Smardan - Isaccea c1 | N-1 OHL 400 kV Lacu Sarat - Isaccea | 0 | 0 | 0 | 0 | 0 |  |  |  | 0 | 0 | 0 | 0 |  | 0 | 0 | 0 | 0 |  | 0 | 0 | 0 | 0 | 0 | 0 | 0 | 0
[RO-RO] [DIR] OHL 400 kV Smardan - Isaccea c2 | BC | -0.00529 | 0.00056 | 0.00054 | 0 | -0.02465 | 9e-05 | 9e-05 | -0.00012 | 7e-05 | 6e-05 | -0.01118 | 0.00096 | 0.00204 | 0.00026 | -0.00276 | -0.00898 | -3e-05 | -0.00137 | 7e-05 | 0.02892 | 0.00462 | 0.00106 | 0.00043 | -0.02624 | -0.04092 | -0.0043
[RO-RO] [DIR] OHL 400 kV Smardan - Isaccea c2 | N-1 OHL 400 kV Lacu Sarat - Isaccea | -0.00704 | 0.00089 | 0.00135 | 0 | -0.03579 | 0.00014 | 0.00011 | -0.0002 | 0.00011 | 0.0001 | -0.01572 | 0.0017 | 0.00312 | 0.00044 | -0.00339 | -0.01244 | -5e-05 | -0.00219 | 0.00011 | 0.0455 | 0.00775 | 0.00175 | 0.00061 | -0.03819 | -0.06308 | -0.00552
[RO-RO] [DIR] OHL 400 kV Cernavoda - Gura Ialomitei c1 | BC | 0 | 0 | 0 | 0 | 0 |  |  |  | 0 | 0 | 0 | 0 |  | 0 | 0 | 0 | 0 |  | 0 | 0 | 0 | 0 | 0 | 0 | 0 | 0
[RO-RO] [DIR] OHL 400 kV Cernavoda - Gura Ialomitei c1 | N-1 OHL 400 kV Cernavoda - Pelicanu | 0 | 0 | 0 | 0 | 0 |  |  |  | 0 | 0 | 0 | 0 |  | 0 | 0 | 0 | 0 |  | 0 | 0 | 0 | 0 | 0 | 0 | 0 | 0
[RO-RO] [DIR] OHL 400 kV Cernavoda - Gura Ialomitei c1 | N-1 OHL 400 kV Gura Ialomitei - Bucuresti Sud | 0 | 0 | 0 | 0 | 0 |  |  |  | 0 | 0 | 0 | 0 |  | 0 | 0 | 0 | 0 |  | 0 | 0 | 0 | 0 | 0 | 0 | 0 | 0
[RO-RO] [DIR] OHL 400 kV Domnesti - Urechesti | N-1 OHL 400 kV Bucuresti Sud - Slatina | -0.01212 | -0.00111 | -0.01324 | -1e-05 | 0.01468 | -0.00032 | 0.00055 | 0.00042 | -0.00028 | -0.00025 | -0.0049 | -0.00646 | -0.00185 | -0.00123 | -0.0133 | -0.0085 | 0.00012 | 0.00337 | -0.00028 | 0.03225 | -0.03236 | -0.00444 | 0.0013 | 0.0168 | 0.03223 | -0.01528
[RO-RO] [DIR] OHL 400 kV Bucuresti Sud - Domnesti | BC | -0.00918 | 0.00075 | 0.00211 | 0 | -0.05189 | 0.00014 | -1e-05 | -0.00018 | 0.00011 | 0.0001 | -0.02213 | 0.00189 | 0.00241 | 0.00044 | -0.00409 | -0.01717 | -5e-05 | -0.00186 | 0.00011 | 0.09113 | 0.01497 | 0.00179 | 0.00016 | -0.05504 | -0.0401 | -0.00655
[RO-RO] [DIR] OHL 400 kV Bucuresti Sud - Domnesti | N-1 OHL 400 kV Gutinas – Smardan | -0.01155 | 0.00091 | 0.00193 | 0 | -0.0609 | 0.00016 | 4e-05 | -0.00021 | 0.00012 | 0.00011 | -0.02656 | 0.00204 | 0.00304 | 0.0005 | -0.00552 | -0.02085 | -6e-05 | -0.00223 | 0.00012 | 0.09927 | 0.01594 | 0.00203 | 0.00034 | -0.06457 | -0.05257 | -0.00861
[RO-RO] [DIR] OHL 400 kV Slatina-Bucuresti Sud | BC | 0 | 0 | 0 | 0 | 0 |  |  |  | 0 | 0 | 0 | 0 |  | 0 | 0 | 0 | 0 |  | 0 | 0 | 0 | 0 | 0 | 0 | 0 | 0
[RO-RO] [DIR] OHL 400 kV Slatina-Bucuresti Sud | N-1 OHL 400 kV Domnesti-Urechesti | 0 | 0 | 0 | 0 | 0 |  |  |  | 0 | 0 | 0 | 0 |  | 0 | 0 | 0 | 0 |  | 0 | 0 | 0 | 0 | 0 | 0 | 0 | 0
[RO-RO] [DIR] OHL 400 kV Portile de Fier - Urechesti | BC | -0.0072 | 0.00216 | 0.02143 | 1e-05 | -0.09228 | 0.00058 | -0.00099 | -0.00077 | 0.00051 | 0.00045 | -0.0417 | 0.01138 | 0.00401 | 0.0022 | 0.00624 | -0.03253 | -0.00022 | -0.00619 | 0.0005 | -0.15742 | 0.0895 | 0.00835 | -0.00248 | -0.08351 | -0.04678 | 0.00022
[RO-RO] [DIR] OHL 400 kV Portile de Fier - Urechesti | N-1 OHL 400 kV Domnesti-Urechesti | -0.01111 | 0.0018 | 0.01715 | 1e-05 | -0.08753 | 0.00048 | -0.00081 | -0.00063 | 0.00042 | 0.00037 | -0.04328 | 0.00929 | 0.00341 | 0.00181 | 0.00194 | -0.03528 | -0.00018 | -0.0051 | 0.00041 | -0.147 | 0.07904 | 0.00692 | -0.00206 | -0.07808 | -0.03636 | -0.00472
[RO-RO] [DIR] OHL 400 kV Brasov – Gutinas | BC | -0.00086 | 0.00078 | 0.00366 | 0 | -0.02281 | 0.00016 | -5e-05 | -0.00021 | 0.00013 | 0.00011 | -0.00697 | 0.00241 | 0.00232 | 0.00053 | 0.00126 | -0.00431 | -6e-05 | -0.00206 | 0.00013 | 0.04354 | 0.01039 | 0.002 | 0.00011 | -0.02513 | -0.04604 | 0.00066
[RO-RO] [DIR] OHL 400 kV Brazi Vest - Darste | BC | -0.0236 | -0.00045 | -0.01253 | -1e-05 | -0.03831 | -0.00021 | 0.0006 | 0.00028 | -0.0002 | -0.00018 | -0.02942 | -0.00521 | 0.00043 | -0.0009 | -0.01939 | -0.0283 | 8e-05 | 0.00183 | -0.0002 | -0.13223 | -0.01954 | -0.00307 | 0.00159 | -0.03871 | -0.00462 | -0.02439
[RO-RO] [DIR] OHL 400 kV Brasov - Darste | BC | -0.02199 | -0.00042 | -0.01169 | 0 | -0.03581 | -0.0002 | 0.00056 | 0.00026 | -0.00018 | -0.00017 | -0.02742 | -0.00487 | 0.0004 | -0.00084 | -0.01807 | -0.02635 | 7e-05 | 0.00171 | -0.00018 | -0.1284 | -0.01829 | -0.00287 | 0.00148 | -0.03625 | -0.00416 | -0.02271
[RO-RO] [DIR] OHL 220 kV Portile de Fier-Resita c1 | N-1 TIE 400 kV Resita-Pancevo c2 | 0.01681 | -7e-05 | 0.00727 | 0 | 0.02175 | 7e-05 | -0.00036 | -9e-05 | 8e-05 | 7e-05 | 0.0201 | 0.00251 | -0.00179 | 0.00037 | 0.01334 | 0.02026 | -3e-05 | -0.00037 | 8e-05 | 0.0318 | 0.01464 | 0.00114 | -0.00097 | 0.02115 | 0.00379 | 0.01842
[RO-RO] [DIR] OHL 220 kV Portile de Fier-Resita c2 | N-1 TIE 400 kV Resita-Pancevo c2 | 0.01681 | -7e-05 | 0.00727 | 0 | 0.02175 | 7e-05 | -0.00036 | -9e-05 | 8e-05 | 7e-05 | 0.0201 | 0.00251 | -0.00179 | 0.00037 | 0.01334 | 0.02026 | -3e-05 | -0.00037 | 8e-05 | 0.0318 | 0.01464 | 0.00114 | -0.00097 | 0.02115 | 0.00379 | 0.01842
[RO-RO] [DIR] OHL 220 kV Resita-Timisoara c1 | N-1 TIE 400 kV Resita-Pancevo c2 | 0.03322 | 0.00011 | 0.02032 | 1e-05 | 0.03575 | 0.00026 | -0.00103 | -0.00033 | 0.00025 | 0.00023 | 0.03595 | 0.00764 | -0.00401 | 0.00121 | 0.0289 | 0.03659 | -0.0001 | -0.00171 | 0.00025 | 0.03862 | 0.04271 | 0.00399 | -0.00278 | 0.03528 | 0.00343 | 0.03598
[RO-RO] [DIR] OHL 220 kV Resita-Timisoara c2 | N-1 TIE 400 kV Resita-Pancevo c2 | 0.03322 | 0.00011 | 0.02032 | 1e-05 | 0.03575 | 0.00026 | -0.00103 | -0.00033 | 0.00025 | 0.00023 | 0.03595 | 0.00764 | -0.00401 | 0.00121 | 0.0289 | 0.03659 | -0.0001 | -0.00171 | 0.00025 | 0.03862 | 0.04271 | 0.00399 | -0.00278 | 0.03528 | 0.00343 | 0.03598
[RO-RO] [DIR] OHL 220 kV Arad-Timisoara | N-1 OHL 400 kV Mintia-Arad | -0.04306 | 0.00032 | -0.02393 | -1e-05 | -0.05262 | -0.00024 | 0.00125 | 0.00029 | -0.00025 | -0.00022 | -0.04906 | -0.00833 | 0.00677 | -0.00123 | -0.03641 | -0.04923 | 9e-05 | 0.00107 | -0.00025 | -0.06057 | -0.04915 | -0.00387 | 0.00341 | -0.05159 | -0.01097 | -0.0462
[RO-RO] [DIR] OHL 220 kV Arad-Timisoara | N-1 TIE 400 kV Resita-Pancevo c2 | -0.04327 | 0.00035 | -0.02333 | -1e-05 | -0.05387 | -0.00023 | 0.00122 | 0.00028 | -0.00024 | -0.00021 | -0.04979 | -0.00804 | 0.00677 | -0.00117 | -0.03628 | -0.04991 | 8e-05 | 0.00095 | -0.00024 | -0.0627 | -0.04766 | -0.00367 | 0.00333 | -0.05274 | -0.01162 | -0.04646
[RO-RO] [DIR] OHL 220 kV Arad-Calea Aradului | N-1 OHL 400 kV Mintia-Arad | -0.03038 | 0.00022 | -0.01689 | -1e-05 | -0.03713 | -0.00017 | 0.00088 | 0.00021 | -0.00018 | -0.00016 | -0.03461 | -0.00588 | 0.00477 | -0.00086 | -0.02569 | -0.03474 | 6e-05 | 0.00076 | -0.00017 | -0.04274 | -0.03468 | -0.00273 | 0.00241 | -0.0364 | -0.00774 | -0.0326
[RO-RO] [DIR] OHL 220 kV Arad-Calea Aradului | N-1 TIE 400 kV Resita-Pancevo c2 | -0.03053 | 0.00025 | -0.01646 | -1e-05 | -0.03801 | -0.00016 | 0.00086 | 0.0002 | -0.00017 | -0.00015 | -0.03513 | -0.00567 | 0.00478 | -0.00083 | -0.0256 | -0.03522 | 6e-05 | 0.00067 | -0.00017 | -0.04424 | -0.03363 | -0.00259 | 0.00235 | -0.03721 | -0.0082 | -0.03278
[RO-RO] [DIR] OHL 220 kV CaleaAradului-Sacalaz | N-1 OHL 400 kV Mintia-Arad | -0.03038 | 0.00022 | -0.01689 | -1e-05 | -0.03713 | -0.00017 | 0.00088 | 0.00021 | -0.00018 | -0.00016 | -0.03461 | -0.00588 | 0.00477 | -0.00086 | -0.02569 | -0.03474 | 6e-05 | 0.00076 | -0.00017 | -0.04274 | -0.03468 | -0.00273 | 0.00241 | -0.0364 | -0.00774 | -0.0326
[RO-RO] [DIR] OHL 220 kV CaleaAradului-Sacalaz | N-1 TIE 400 kV Resita-Pancevo c2 | -0.03053 | 0.00025 | -0.01646 | -1e-05 | -0.03801 | -0.00016 | 0.00086 | 0.0002 | -0.00017 | -0.00015 | -0.03513 | -0.00567 | 0.00478 | -0.00083 | -0.0256 | -0.03522 | 6e-05 | 0.00067 | -0.00017 | -0.04424 | -0.03363 | -0.00259 | 0.00235 | -0.03721 | -0.0082 | -0.03278
[RO-RO] [DIR] OHL 220 kV Sacalaz-Timisoara | N-1 OHL 400 kV Mintia-Arad | -0.02584 | 0.00019 | -0.01436 | 0 | -0.03158 | -0.00014 | 0.00075 | 0.00018 | -0.00015 | -0.00013 | -0.02944 | -0.005 | 0.00406 | -0.00074 | -0.02185 | -0.02955 | 5e-05 | 0.00064 | -0.00015 | -0.03635 | -0.0295 | -0.00232 | 0.00205 | -0.03096 | -0.00658 | -0.02773
[RO-RO] [DIR] OHL 220 kV Sacalaz-Timisoara | N-1 TIE 400 kV Resita-Pancevo c2 | -0.02597 | 0.00021 | -0.014 | 0 | -0.03233 | -0.00014 | 0.00073 | 0.00017 | -0.00014 | -0.00013 | -0.02988 | -0.00482 | 0.00406 | -0.0007 | -0.02177 | -0.02996 | 5e-05 | 0.00057 | -0.00014 | -0.03763 | -0.0286 | -0.0022 | 0.002 | -0.03165 | -0.00698 | -0.02789
[RO-RO] [DIR] OHL 220 kV Mintia-Timisoara | N-1 OHL 400 kV Mintia-Arad | 0.00743 | -0.00084 | -0.00106 | 0 | 0.02079 | -0.00014 | 0 | 0.00019 | -0.00011 | -0.0001 | 0.01328 | -0.00167 | -0.00352 | -0.00043 | 0.00403 | 0.01218 | 5e-05 | 0.00186 | -0.00011 | 0.03042 | -0.00464 | -0.00179 | -8e-05 | 0.01979 | 0.01318 | 0.00737
[RO-RO] [DIR] OHL 220 kV Mintia-Timisoara | N-1 TIE 400 kV Resita-Pancevo c2 | 0.00736 | -0.00083 | -0.00086 | 0 | 0.02037 | -0.00013 | -1e-05 | 0.00018 | -0.0001 | -9e-05 | 0.01303 | -0.00157 | -0.00352 | -0.00041 | 0.00407 | 0.01195 | 5e-05 | 0.00181 | -0.0001 | 0.0297 | -0.00413 | -0.00172 | -0.00011 | 0.0194 | 0.01296 | 0.00729
[RO-RO] [DIR] OHL 220 kV Urechesti-Targu Jiu Nord | N-1 TIE 400 kV Resita-Pancevo c2 | 0.02492 | 0.00023 | 0.01207 | 0 | 0.0351 | 0.00018 | -0.00059 | -0.00022 | 0.00017 | 0.00015 | 0.03063 | 0.00469 | -0.0014 | 0.00077 | 0.02012 | 0.03031 | -6e-05 | -0.00134 | 0.00017 | 0.04024 | 0.01926 | 0.00255 | -0.00155 | 0.03365 | 0.00337 | 0.02637
[RO-RO] [DIR] OHL 220 kV Paroseni-Targu Jiu Nord | N-1 TIE 400 kV Resita-Pancevo c2 | -0.02492 | -0.00023 | -0.01207 | 0 | -0.0351 | -0.00018 | 0.00059 | 0.00022 | -0.00017 | -0.00015 | -0.03063 | -0.00469 | 0.0014 | -0.00077 | -0.02012 | -0.03031 | 6e-05 | 0.00134 | -0.00017 | -0.04024 | -0.01926 | -0.00255 | 0.00155 | -0.03365 | -0.00337 | -0.02637
[RO-RO] [DIR] OHL 220 kV Paroseni-Baru Mare | N-1 TIE 400 kV Resita-Pancevo c2 | 0.02305 | 0.00031 | 0.0121 | 0 | 0.03032 | 0.00019 | -0.00059 | -0.00024 | 0.00018 | 0.00016 | 0.02743 | 0.00484 | -0.00109 | 0.00081 | 0.01903 | 0.02734 | -7e-05 | -0.00151 | 0.00017 | 0.03363 | 0.0205 | 0.00272 | -0.00154 | 0.02917 | 0.00156 | 0.02452
[RO-RO] [DIR] OHL 220 kV Baru Mare-Hasdat | N-1 TIE 400 kV Resita-Pancevo c2 | 0.02626 | 0.00057 | 0.01592 | 1e-05 | 0.02961 | 0.00027 | -0.00077 | -0.00035 | 0.00025 | 0.00023 | 0.02917 | 0.00664 | -0.00079 | 0.00115 | 0.02263 | 0.02954 | -0.0001 | -0.00234 | 0.00025 | 0.03008 | 0.02948 | 0.00393 | -0.002 | 0.02873 | -0.00181 | 0.02821
[RO-RO] [DIR] OHL 220 kV Lacu Sarat - Filesti | N-1 OHL 400 kV Lacu Sarat - Gura Ialomitei | 0.00268 | -0.0001 | 0.0006 | 0 | 0.00839 | -1e-05 | -5e-05 | 1e-05 | 0 | 0 | 0.0045 | 8e-05 | -0.00047 | -1e-05 | 0.00181 | 0.00389 | 0 | 0.00019 | 0 | -0.00621 | -0.00013 | -6e-05 | -0.00018 | 0.00879 | 0.00894 | 0.00247
[RO-RO] [DIR] OHL 220 kV Filesti - Barbosi | N-1 OHL 400 kV Lacu Sarat - Gura Ialomitei | -0.0027 | 0.00013 | -0.00043 | 0 | -0.00925 | 1e-05 | 5e-05 | -2e-05 | 1e-05 | 1e-05 | -0.00477 | 3e-05 | 0.00058 | 3e-05 | -0.00174 | -0.00405 | -1e-05 | -0.00029 | 1e-05 | 0.00832 | 0.00057 | 0.00015 | 0.00019 | -0.00973 | -0.01133 | -0.00243
[RO-RO] [DIR] TRA 400/220 kV AT3 Arad | N-1 OHL 400 kV Mintia-Arad | 0.06022 | -0.00058 | 0.03298 | 1e-05 | 0.07434 | 0.00031 | -0.00173 | -0.00038 | 0.00033 | 0.00029 | 0.06893 | 0.01127 | -0.00999 | 0.00163 | 0.05073 | 0.06911 | -0.00012 | -0.00118 | 0.00032 | 0.08608 | 0.06808 | 0.00508 | -0.00474 | 0.07285 | 0.01661 | 0.06461
[RO-RO] [DIR] TRA 400/220 kV AT3 Arad | N-1 TIE 400 kV Resita-Pancevo c2 | 0.06051 | -0.00063 | 0.03214 | 1e-05 | 0.07608 | 0.00029 | -0.00169 | -0.00035 | 0.00031 | 0.00028 | 0.06995 | 0.01086 | -0.00999 | 0.00155 | 0.05055 | 0.07005 | -0.00011 | -0.00101 | 0.00031 | 0.08904 | 0.066 | 0.0048 | -0.00462 | 0.07445 | 0.01752 | 0.06497
[RO-RO] [DIR] TRA 400/220 kV AT Urechesti | N-1 TIE 400 kV Resita-Pancevo c2 | -0.01861 | -0.00024 | -0.0097 | 0 | -0.02367 | -0.00015 | 0.00047 | 0.00019 | -0.00014 | -0.00013 | -0.02195 | -0.00387 | 0.00089 | -0.00065 | -0.01535 | -0.02201 | 6e-05 | 0.0012 | -0.00014 | -0.02594 | -0.01684 | -0.00217 | 0.00122 | -0.0227 | -0.00055 | -0.01992
[RO-BG] [OPP] TIE 400 kV TINTARENI-KOZLODUI 1 | BC | -0.07404 | -0.00041 | -0.02441 | -1e-05 | -0.13551 | -0.00034 | 0.00107 | 0.00043 | -0.00032 | -0.00029 | -0.10724 | -0.00905 | 0.00237 | -0.00149 | -0.05397 | -0.10307 | 0.00012 | 0.00264 | -0.00032 | 0.08253 | -0.00114 | -0.00459 | 0.00268 | -0.12118 | 0.00137 | -0.07419
[RO-BG] [OPP] TIE 400 kV TINTARENI-KOZLODUI 1 | N-1 TIE 400 kV Portile de Fier-Djerdap | -0.08346 | -0.00069 | -0.03102 | -1e-05 | -0.13247 | -0.00046 | 0.00138 | 0.00058 | -0.00043 | -0.00038 | -0.11282 | -0.01187 | 0.00257 | -0.00198 | -0.06288 | -0.11067 | 0.00017 | 0.00371 | -0.00043 | 0.10819 | -0.02461 | -0.00629 | 0.00346 | -0.11954 | 0.00668 | -0.08662
[RO-BG] [OPP] TIE 400 kV TINTARENI-KOZLODUI 1 | N-1 TIE 400 kV TINTARENI-KOZLODUI 2 | -0.12055 | -0.00067 | -0.03975 | -1e-05 | -0.22065 | -0.00055 | 0.00174 | 0.0007 | -0.00052 | -0.00047 | -0.17461 | -0.01474 | 0.00385 | -0.00242 | -0.08787 | -0.16782 | 0.0002 | 0.0043 | -0.00052 | 0.13438 | -0.00186 | -0.00748 | 0.00436 | -0.19731 | 0.00224 | -0.12079
[RO-BG] [OPP] TIE 400 kV TINTARENI-KOZLODUI 1 | N-1 TIE 400 kV Isaccea - Vulcanesti | -0.07742 | -0.00058 | -0.0264 | -1e-05 | -0.14059 | -0.00038 | 0.00114 | 0.00049 | -0.00036 | -0.00032 | -0.11136 | -0.01 | 0.00207 | -0.00167 | -0.05682 | -0.10707 | 0.00014 | 0.00316 | -0.00036 | 0.07791 | -0.00394 | -0.00522 | 0.00282 | -0.12622 | 0.00901 | -0.07768
[RO-BG] [OPP] TIE 400 kV TINTARENI-KOZLODUI 1 | N-1 TIE 400 kV Resita-Pancevo c2 | -0.0739 | -0.00044 | -0.0248 | -1e-05 | -0.13471 | -0.00034 | 0.00109 | 0.00044 | -0.00033 | -0.00029 | -0.10677 | -0.00924 | 0.00236 | -0.00152 | -0.05405 | -0.10263 | 0.00013 | 0.00272 | -0.00033 | 0.0839 | -0.0021 | -0.00472 | 0.00273 | -0.12044 | 0.00179 | -0.07402
[RO-BG] [OPP] TIE 400 kV TINTARENI-KOZLODUI 1 | N-1 TIE 400 kV Resita-Pancevo c1 | -0.0739 | -0.00044 | -0.0248 | -1e-05 | -0.13471 | -0.00034 | 0.00109 | 0.00044 | -0.00033 | -0.00029 | -0.10677 | -0.00924 | 0.00236 | -0.00152 | -0.05405 | -0.10263 | 0.00013 | 0.00272 | -0.00033 | 0.0839 | -0.0021 | -0.00472 | 0.00273 | -0.12044 | 0.00179 | -0.07402
[RO-BG] [OPP] TIE 400 kV TINTARENI-KOZLODUI 2 | BC | -0.07404 | -0.00041 | -0.02441 | -1e-05 | -0.13551 | -0.00034 | 0.00107 | 0.00043 | -0.00032 | -0.00029 | -0.10724 | -0.00905 | 0.00237 | -0.00149 | -0.05397 | -0.10307 | 0.00012 | 0.00264 | -0.00032 | 0.08253 | -0.00114 | -0.00459 | 0.00268 | -0.12118 | 0.00137 | -0.07419
[RO-BG] [OPP] TIE 400 kV TINTARENI-KOZLODUI 2 | N-1 TIE 400 kV Portile de Fier-Djerdap | -0.08346 | -0.00069 | -0.03102 | -1e-05 | -0.13247 | -0.00046 | 0.00138 | 0.00058 | -0.00043 | -0.00038 | -0.11282 | -0.01187 | 0.00257 | -0.00198 | -0.06288 | -0.11067 | 0.00017 | 0.00371 | -0.00043 | 0.10819 | -0.02461 | -0.00629 | 0.00346 | -0.11954 | 0.00668 | -0.08662
[RO-BG] [OPP] TIE 400 kV TINTARENI-KOZLODUI 2 | N-1 TIE 400 kV TINTARENI-KOZLODUI 1 | -0.12055 | -0.00067 | -0.03975 | -1e-05 | -0.22065 | -0.00055 | 0.00174 | 0.0007 | -0.00052 | -0.00047 | -0.17461 | -0.01474 | 0.00385 | -0.00242 | -0.08787 | -0.16782 | 0.0002 | 0.0043 | -0.00052 | 0.13438 | -0.00186 | -0.00748 | 0.00436 | -0.19731 | 0.00224 | -0.12079
[RO-BG] [OPP] TIE 400 kV TINTARENI-KOZLODUI 2 | N-1 TIE 400 kV Isaccea - Vulcanesti | -0.07742 | -0.00058 | -0.0264 | -1e-05 | -0.14059 | -0.00038 | 0.00114 | 0.00049 | -0.00036 | -0.00032 | -0.11136 | -0.01 | 0.00207 | -0.00167 | -0.05682 | -0.10707 | 0.00014 | 0.00316 | -0.00036 | 0.07791 | -0.00394 | -0.00522 | 0.00282 | -0.12622 | 0.00901 | -0.07768
[RO-BG] [OPP] TIE 400 kV TINTARENI-KOZLODUI 2 | N-1 TIE 400 kV Resita-Pancevo c2 | -0.0739 | -0.00044 | -0.0248 | -1e-05 | -0.13471 | -0.00034 | 0.00109 | 0.00044 | -0.00033 | -0.00029 | -0.10677 | -0.00924 | 0.00236 | -0.00152 | -0.05405 | -0.10263 | 0.00013 | 0.00272 | -0.00033 | 0.0839 | -0.0021 | -0.00472 | 0.00273 | -0.12044 | 0.00179 | -0.07402
[RO-BG] [OPP] TIE 400 kV TINTARENI-KOZLODUI 2 | N-1 TIE 400 kV Resita-Pancevo c1 | -0.0739 | -0.00044 | -0.0248 | -1e-05 | -0.13471 | -0.00034 | 0.00109 | 0.00044 | -0.00033 | -0.00029 | -0.10677 | -0.00924 | 0.00236 | -0.00152 | -0.05405 | -0.10263 | 0.00013 | 0.00272 | -0.00033 | 0.0839 | -0.0021 | -0.00472 | 0.00273 | -0.12044 | 0.00179 | -0.07402
[RO-RS] [OPP] TIE 400 kV Portile de Fier-Djerdap | BC | 0.062 | 0.00181 | 0.04347 | 2e-05 | -0.02 | 0.00078 | -0.00201 | -0.00101 | 0.00071 | 0.00064 | 0.03671 | 0.01849 | -0.00134 | 0.00323 | 0.05863 | 0.04999 | -0.00029 | -0.00705 | 0.00071 | -0.16877 | 0.15437 | 0.01118 | -0.00513 | -0.01078 | -0.0349 | 0.08176
[RO-RS] [OPP] TIE 400 kV Portile de Fier-Djerdap | N-1 TIE 400 kV Arad-Sandorfalva | 0.06113 | 0.00203 | 0.044 | 2e-05 | -0.02214 | 0.00082 | -0.00206 | -0.00107 | 0.00075 | 0.00067 | 0.03522 | 0.01909 | -0.0003 | 0.00338 | 0.05825 | 0.04856 | -0.0003 | -0.00754 | 0.00074 | -0.1719 | 0.15406 | 0.01176 | -0.00531 | -0.01281 | -0.03689 | 0.08077
[RO-RS] [OPP] TIE 400 kV Portile de Fier-Djerdap | N-1 TIE 400 kV Nadab-Bekescsaba | 0.05871 | 0.00199 | 0.04179 | 2e-05 | -0.02448 | 0.00078 | -0.00188 | -0.00102 | 0.00071 | 0.00064 | 0.0328 | 0.01805 | -0.00025 | 0.0032 | 0.05593 | 0.04611 | -0.00029 | -0.00731 | 0.00071 | -0.17424 | 0.15113 | 0.01109 | -0.00468 | -0.01516 | -0.03717 | 0.07827
[RO-RS] [OPP] TIE 400 kV Portile de Fier-Djerdap | N-1 TIE 400 kV Rosiori-Mukacevo | 0.05218 | 0.00105 | 0.03652 | 1e-05 | -0.03188 | 0.00059 | -0.00172 | -0.00076 | 0.00055 | 0.00049 | 0.02577 | 0.01486 | -0.00347 | 0.00251 | 0.0499 | 0.0391 | -0.00022 | -0.00497 | 0.00054 | -0.18326 | 0.14443 | 0.00856 | -0.00443 | -0.02245 | -0.03215 | 0.07153
[RO-RS] [OPP] TIE 400 kV Portile de Fier-Djerdap | N-1 TIE 400 kV TINTARENI-KOZLODUI 1 | 0.07249 | 0.00187 | 0.04694 | 2e-05 | -0.00079 | 0.00083 | -0.00217 | -0.00107 | 0.00076 | 0.00068 | 0.05192 | 0.01978 | -0.00168 | 0.00344 | 0.06629 | 0.06461 | -0.00031 | -0.00743 | 0.00076 | -0.18047 | 0.15453 | 0.01183 | -0.00551 | 0.00641 | -0.0351 | 0.09228
[RO-RS] [OPP] TIE 400 kV Portile de Fier-Djerdap | N-1 TIE 400 kV TINTARENI-KOZLODUI 2 | 0.07249 | 0.00187 | 0.04694 | 2e-05 | -0.00079 | 0.00083 | -0.00217 | -0.00107 | 0.00076 | 0.00068 | 0.05192 | 0.01978 | -0.00168 | 0.00344 | 0.06629 | 0.06461 | -0.00031 | -0.00743 | 0.00076 | -0.18047 | 0.15453 | 0.01183 | -0.00551 | 0.00641 | -0.0351 | 0.09228
[RO-RS] [OPP] TIE 400 kV Portile de Fier-Djerdap | N-1 TIE 400 kV Isaccea - Vulcanesti | 0.05423 | 0.00143 | 0.03892 | 2e-05 | -0.03164 | 0.00067 | -0.00185 | -0.00087 | 0.00062 | 0.00056 | 0.02728 | 0.01634 | -0.00202 | 0.00282 | 0.0521 | 0.04083 | -0.00025 | -0.00587 | 0.00062 | -0.17935 | 0.14795 | 0.00974 | -0.00481 | -0.02232 | -0.0174 | 0.07375
[RO-RS] [OPP] TIE 400 kV Portile de Fier-Djerdap | N-1 OHL 400 kV Mintia-Arad | 0.062 | 0.00181 | 0.04347 | 2e-05 | -0.02 | 0.00078 | -0.00201 | -0.00101 | 0.00071 | 0.00064 | 0.03671 | 0.01849 | -0.00134 | 0.00323 | 0.05863 | 0.04999 | -0.00029 | -0.00705 | 0.00071 | -0.16877 | 0.15437 | 0.01118 | -0.00513 | -0.01078 | -0.0349 | 0.08176
[RO-RS] [OPP] TIE 400 kV Portile de Fier-Djerdap | N-1 OHL 220 kV Portile de Fier-Resita 1&2 | 0.05167 | 0.00187 | 0.0393 | 2e-05 | -0.03376 | 0.00074 | -0.00181 | -0.00096 | 0.00067 | 0.0006 | 0.02417 | 0.01709 | -0.00025 | 0.00303 | 0.05056 | 0.03737 | -0.00027 | -0.00688 | 0.00067 | -0.18901 | 0.14606 | 0.01057 | -0.00457 | -0.02413 | -0.03748 | 0.07043
[RO-RS] [OPP] TIE 400 kV Portile de Fier-Djerdap | N-1 OHL 220 kV Resita-Timisoara 1&2 | 0.0507 | 0.00176 | 0.03631 | 2e-05 | -0.0318 | 0.00069 | -0.00165 | -0.00089 | 0.00062 | 0.00056 | 0.02467 | 0.01577 | 3e-05 | 0.0028 | 0.0487 | 0.03771 | -0.00025 | -0.00642 | 0.00062 | -0.18124 | 0.13923 | 0.00974 | -0.00415 | -0.02245 | -0.03585 | 0.06953
[RO-RS] [OPP] TIE 400 kV Portile de Fier-Djerdap | N-1 TRA 400/220 kV AT3 Arad | 0.05536 | 0.00188 | 0.03984 | 2e-05 | -0.0282 | 0.00075 | -0.00182 | -0.00097 | 0.00068 | 0.00061 | 0.02912 | 0.01725 | -0.00024 | 0.00305 | 0.05304 | 0.04237 | -0.00028 | -0.00692 | 0.00067 | -0.17825 | 0.14686 | 0.01062 | -0.00461 | -0.01881 | -0.03673 | 0.07464
[RO-RS] [OPP] TIE 400 kV Portile de Fier-Djerdap | N-1 TIE 400 kV Resita-Pancevo c2 | 0.06051 | 0.00208 | 0.04773 | 2e-05 | -0.02874 | 0.00088 | -0.00224 | -0.00113 | 0.0008 | 0.00072 | 0.03157 | 0.02056 | -0.00131 | 0.00361 | 0.05956 | 0.04524 | -0.00032 | -0.00794 | 0.00079 | -0.18365 | 0.16481 | 0.01259 | -0.00573 | -0.01883 | -0.03946 | 0.07995
[RO-RS] [OPP] TIE 400 kV Portile de Fier-Djerdap | N-1 TIE 400 kV Resita-Pancevo c1 | 0.06051 | 0.00208 | 0.04773 | 2e-05 | -0.02874 | 0.00088 | -0.00224 | -0.00113 | 0.0008 | 0.00072 | 0.03157 | 0.02056 | -0.00131 | 0.00361 | 0.05956 | 0.04524 | -0.00032 | -0.00794 | 0.00079 | -0.18365 | 0.16481 | 0.01259 | -0.00573 | -0.01883 | -0.03946 | 0.07995
[RO-RO] [OPP] OHL 400 kV Portile de Fier-Resita | BC | 0.04502 | -0.00127 | -0.00122 | 0 | 0.08653 | -0.00022 | 0.00011 | 0.0003 | -0.00018 | -0.00016 | 0.06794 | -0.0029 | -0.00412 | -0.00071 | 0.02684 | 0.06669 | 8e-05 | 0.00282 | -0.00017 | 0.11255 | -0.01015 | -0.0033 | 0.00031 | 0.0823 | 0.02746 | 0.0502
[RO-RO] [OPP] OHL 400 kV Portile de Fier-Resita | N-1 TIE 400 kV Resita-Pancevo c2 | 0.04346 | -0.00099 | 0.00327 | 0 | 0.07732 | -0.00012 | -0.00013 | 0.00017 | -9e-05 | -8e-05 | 0.06251 | -0.00072 | -0.00408 | -0.00031 | 0.02782 | 0.06168 | 4e-05 | 0.00188 | -9e-05 | 0.09685 | 0.00087 | -0.00181 | -0.00033 | 0.07381 | 0.02266 | 0.04829
[RO-UA] [OPP] TIE 400 kV Isaccea-Vulcanesti | N-1 TIE 400 kV Resita-Pancevo c2 | 0.09877 | 0.00482 | 0.05777 | 3e-05 | 0.14825 | 0.00137 | -0.00204 | -0.00181 | 0.00119 | 0.00107 | 0.12017 | 0.02733 | 0.00857 | 0.0052 | 0.08301 | 0.11673 | -0.00051 | -0.01506 | 0.00119 | 0.13523 | 0.08119 | 0.01828 | -0.0041 | 0.1471 | -0.22235 | 0.10187
[RO-HU] [OPP] TIE 400 kV Arad-Sandorfalva | N-1 TIE 400 kV Nadab-Bekescsaba | -0.05807 | 0.00619 | -0.01264 | 1e-05 | -0.09608 | 0.00077 | 0.00091 | -0.00107 | 0.00056 | 0.00051 | -0.07745 | 0.00481 | 0.03259 | 0.00204 | -0.0419 | -0.07582 | -0.00028 | -0.01194 | 0.00056 | -0.12667 | -0.04757 | 0.00924 | 0.00266 | -0.09301 | -0.06456 | -0.06287
[RO-HU] [OPP] TIE 400 kV Arad-Sandorfalva | N-1 TIE 400 kV Rosiori-Mukacevo | -0.03984 | 0.00196 | -0.00809 | 0 | -0.06742 | 0.00025 | -7e-05 | -0.00035 | 0.00019 | 0.00017 | -0.05379 | 0.00155 | 0.01313 | 0.00071 | -0.02852 | -0.05253 | -9e-05 | -0.00341 | 0.00019 | -0.09159 | -0.03019 | 0.00382 | -0.00149 | -0.06514 | -0.02828 | -0.04298
[RO-HU] [OPP] TIE 400 kV Arad-Sandorfalva | N-1 TIE 400 kV Portile de Fier-Djerdap | -0.01248 | 0.00396 | 0.01128 | 1e-05 | -0.03876 | 0.00077 | -0.0009 | -0.00103 | 0.00064 | 0.00057 | -0.0248 | 0.01146 | 0.01837 | 0.00266 | -0.004 | -0.02304 | -0.00028 | -0.00894 | 0.00063 | -0.06336 | 0.00179 | 0.01086 | -0.00348 | -0.03655 | -0.03677 | -0.01367
[RO-HU] [OPP] TIE 400 kV Arad-Sandorfalva | N-1 TIE 400 kV Resita-Pancevo c2 | -0.0156 | 0.00391 | 0.00989 | 1e-05 | -0.03914 | 0.00075 | -0.00084 | -0.001 | 0.00062 | 0.00056 | -0.0273 | 0.01091 | 0.01844 | 0.00256 | -0.0066 | -0.0261 | -0.00028 | -0.00875 | 0.00061 | -0.05772 | -0.00384 | 0.01055 | -0.00333 | -0.03726 | -0.03582 | -0.01777
[RO-HU] [OPP] TIE 400 kV Arad-Sandorfalva | N-1 TIE 400 kV Resita-Pancevo c1 | -0.0156 | 0.00391 | 0.00989 | 1e-05 | -0.03914 | 0.00075 | -0.00084 | -0.001 | 0.00062 | 0.00056 | -0.0273 | 0.01091 | 0.01844 | 0.00256 | -0.0066 | -0.0261 | -0.00028 | -0.00875 | 0.00061 | -0.05772 | -0.00384 | 0.01055 | -0.00333 | -0.03726 | -0.03582 | -0.01777
[RO-HU] [OPP] TIE 400 kV Nadab-Bekescsaba | N-1 TIE 400 kV Arad-Sandorfalva | -0.08129 | 0.00651 | -0.02985 | 0 | -0.12255 | 0.00056 | 0.00229 | -0.00083 | 0.00034 | 0.00031 | -0.10261 | -0.00226 | 0.03615 | 0.00096 | -0.06286 | -0.10102 | -0.00021 | -0.01145 | 0.00034 | -0.15613 | -0.07352 | 0.00532 | 0.00753 | -0.11918 | -0.07294 | -0.08719
[RO-HU] [OPP] TIE 400 kV Nadab-Bekescsaba | N-1 TIE 400 kV Rosiori-Mukacevo | -0.12494 | -0.00039 | -0.07469 | -3e-05 | -0.16211 | -0.00102 | 0.00447 | 0.00127 | -0.00099 | -0.00089 | -0.14482 | -0.02964 | 0.01167 | -0.00475 | -0.10651 | -0.14375 | 0.00037 | 0.00603 | -0.00099 | -0.19797 | -0.12473 | -0.01627 | 0.01365 | -0.15885 | -0.0335 | -0.13166
[RO-HU] [OPP] TIE 400 kV Nadab-Bekescsaba | N-1 TIE 400 kV Portile de Fier-Djerdap | -0.06796 | 0.00392 | -0.03432 | -1e-05 | -0.09733 | 9e-05 | 0.00276 | -0.00019 | -4e-05 | -4e-05 | -0.0827 | -0.00876 | 0.02338 | -0.00063 | -0.05564 | -0.08132 | -3e-05 | -0.00582 | -4e-05 | -0.12526 | -0.06301 | -0.00132 | 0.00954 | -0.09479 | -0.05023 | -0.07153
[RO-HU] [OPP] TIE 400 kV Nadab-Bekescsaba | N-1 TIE 400 kV Resita-Pancevo c2 | -0.07087 | 0.00388 | -0.03567 | -1e-05 | -0.09761 | 6e-05 | 0.00282 | -0.00016 | -6e-05 | -5e-05 | -0.08499 | -0.0093 | 0.02344 | -0.00072 | -0.05809 | -0.08414 | -2e-05 | -0.00563 | -6e-05 | -0.11983 | -0.0684 | -0.00163 | 0.00969 | -0.09538 | -0.0493 | -0.07536
[RO-HU] [OPP] TIE 400 kV Nadab-Bekescsaba | N-1 TIE 400 kV Resita-Pancevo c1 | -0.07087 | 0.00388 | -0.03567 | -1e-05 | -0.09761 | 6e-05 | 0.00282 | -0.00016 | -6e-05 | -5e-05 | -0.08499 | -0.0093 | 0.02344 | -0.00072 | -0.05809 | -0.08414 | -2e-05 | -0.00563 | -6e-05 | -0.11983 | -0.0684 | -0.00163 | 0.00969 | -0.09538 | -0.0493 | -0.07536
[RO-UA] [OPP]TIE 400 kV Rosiori-Mukacevo | BC | 0.13626 | 0.01063 | 0.09657 | 5e-05 | 0.16486 | 0.00268 | -0.00407 | -0.00355 | 0.00231 | 0.00208 | 0.15193 | 0.05039 | 0.02953 | 0.00999 | 0.12128 | 0.15125 | -0.00099 | -0.02896 | 0.0023 | 0.20114 | 0.13798 | 0.03629 | -0.00976 | 0.16206 | -0.03818 | 0.14197
[RO-UA] [OPP]TIE 400 kV Rosiori-Mukacevo | N-1 TIE 400 kV Arad-Sandorfalva | 0.13795 | 0.0102 | 0.09555 | 5e-05 | 0.16901 | 0.0026 | -0.00398 | -0.00344 | 0.00224 | 0.00202 | 0.15483 | 0.04923 | 0.02751 | 0.00971 | 0.12202 | 0.15403 | -0.00096 | -0.02802 | 0.00223 | 0.20723 | 0.13857 | 0.03516 | -0.0094 | 0.16601 | -0.03432 | 0.14388
[RO-UA] [OPP]TIE 400 kV Rosiori-Mukacevo | N-1 TIE 400 kV Nadab-Bekescsaba | 0.15131 | 0.00981 | 0.10428 | 5e-05 | 0.18539 | 0.00267 | -0.00468 | -0.00352 | 0.00233 | 0.00209 | 0.16988 | 0.05242 | 0.02454 | 0.01015 | 0.13367 | 0.16903 | -0.00099 | -0.02779 | 0.00232 | 0.22624 | 0.15284 | 0.03668 | -0.01184 | 0.18213 | -0.02781 | 0.15796
[RO-UA] [OPP]TIE 400 kV Rosiori-Mukacevo | N-1 TIE 400 kV Portile de Fier-Djerdap | 0.13401 | 0.01056 | 0.09499 | 5e-05 | 0.16559 | 0.00266 | -0.004 | -0.00352 | 0.00228 | 0.00205 | 0.15059 | 0.04971 | 0.02958 | 0.00987 | 0.11915 | 0.14943 | -0.00098 | -0.02871 | 0.00227 | 0.20728 | 0.13237 | 0.03589 | -0.00957 | 0.16245 | -0.03691 | 0.13899
[RO-UA] [OPP]TIE 400 kV Rosiori-Mukacevo | N-1 OHL 400 kV Mintia-Arad | 0.13626 | 0.01063 | 0.09657 | 5e-05 | 0.16486 | 0.00268 | -0.00407 | -0.00355 | 0.00231 | 0.00208 | 0.15193 | 0.05039 | 0.02953 | 0.00999 | 0.12128 | 0.15125 | -0.00099 | -0.02896 | 0.0023 | 0.20114 | 0.13798 | 0.03629 | -0.00976 | 0.16206 | -0.03818 | 0.14197
[RO-UA] [OPP]TIE 400 kV Rosiori-Mukacevo | N-1 OHL 400 kV Sibiu Sud-Mintia | 0.13659 | 0.0106 | 0.09655 | 5e-05 | 0.1658 | 0.00268 | -0.00407 | -0.00355 | 0.00231 | 0.00207 | 0.15251 | 0.05034 | 0.02942 | 0.00998 | 0.12147 | 0.15178 | -0.00099 | -0.02891 | 0.0023 | 0.20247 | 0.13778 | 0.03624 | -0.00976 | 0.16296 | -0.0376 | 0.14228
[RO-UA] [OPP]TIE 400 kV Rosiori-Mukacevo | N-1 OHL 400 kV Arefu-Sibiu Sud | 0.12787 | 0.01045 | 0.0921 | 5e-05 | 0.15362 | 0.0026 | -0.00386 | -0.00345 | 0.00224 | 0.00201 | 0.1418 | 0.04851 | 0.02961 | 0.00966 | 0.11436 | 0.14119 | -0.00096 | -0.02826 | 0.00223 | 0.19103 | 0.13125 | 0.03517 | -0.00922 | 0.15142 | -0.03766 | 0.13314
[RO-UA] [OPP]TIE 400 kV Rosiori-Mukacevo | N-1 TIE 400 kV Resita-Pancevo c2 | 0.13638 | 0.01061 | 0.09623 | 5e-05 | 0.16554 | 0.00268 | -0.00405 | -0.00354 | 0.0023 | 0.00207 | 0.15233 | 0.05022 | 0.02953 | 0.00996 | 0.12121 | 0.15162 | -0.00099 | -0.0289 | 0.00229 | 0.20231 | 0.13716 | 0.03618 | -0.00971 | 0.16269 | -0.03782 | 0.14211
[RO-UA] [OPP]TIE 400 kV Rosiori-Mukacevo | N-1 OHL 400 kV Arefu-Tantareni | 0.13024 | 0.01048 | 0.09329 | 5e-05 | 0.15737 | 0.00262 | -0.00392 | -0.00348 | 0.00225 | 0.00203 | 0.14479 | 0.04899 | 0.02955 | 0.00974 | 0.11628 | 0.14409 | -0.00097 | -0.02842 | 0.00225 | 0.19878 | 0.13299 | 0.03545 | -0.00937 | 0.1551 | -0.03688 | 0.13559
[RO-UA] [OPP]TIE 400 kV Rosiori-Mukacevo | N-1 TIE 400 kV Resita-Pancevo c1 | 0.13638 | 0.01061 | 0.09623 | 5e-05 | 0.16554 | 0.00268 | -0.00405 | -0.00354 | 0.0023 | 0.00207 | 0.15233 | 0.05022 | 0.02953 | 0.00996 | 0.12121 | 0.15162 | -0.00099 | -0.0289 | 0.00229 | 0.20231 | 0.13716 | 0.03618 | -0.00971 | 0.16269 | -0.03782 | 0.14211
[RO-RS] [OPP] TIE 400 kV Resita-Pancevo c2 | BC | -0.00585 | 0.00107 | 0.01678 | 1e-05 | -0.03446 | 0.00037 | -0.00088 | -0.00048 | 0.00033 | 0.0003 | -0.0203 | 0.00814 | 0.00015 | 0.00148 | 0.00366 | -0.01873 | -0.00014 | -0.0035 | 0.00033 | -0.05872 | 0.0412 | 0.00559 | -0.00236 | -0.03175 | -0.01796 | -0.00713
[RO-RS] [OPP] TIE 400 kV Resita-Pancevo c2 | N-1 TIE 400 kV Arad-Sandorfalva | -0.00652 | 0.00124 | 0.01719 | 1e-05 | -0.03612 | 0.0004 | -0.00091 | -0.00052 | 0.00036 | 0.00032 | -0.02146 | 0.0086 | 0.00096 | 0.00159 | 0.00336 | -0.01984 | -0.00015 | -0.00388 | 0.00036 | -0.06115 | 0.04096 | 0.00604 | -0.0025 | -0.03333 | -0.0195 | -0.0079
[RO-RS] [OPP] TIE 400 kV Resita-Pancevo c2 | N-1 TIE 400 kV Nadab-Bekescsaba | -0.00822 | 0.0012 | 0.01556 | 1e-05 | -0.0377 | 0.00037 | -0.00078 | -0.00049 | 0.00033 | 0.0003 | -0.02313 | 0.00782 | 0.00094 | 0.00145 | 0.0017 | -0.02154 | -0.00014 | -0.00368 | 0.00033 | -0.06268 | 0.03885 | 0.00553 | -0.00203 | -0.03492 | -0.0196 | -0.00966
[RO-RS] [OPP] TIE 400 kV Resita-Pancevo c2 | N-1 TIE 400 kV Portile de Fier-Djerdap | 0.00905 | 0.0015 | 0.02723 | 1e-05 | -0.03927 | 0.00056 | -0.00136 | -0.00072 | 0.0005 | 0.00045 | -0.01148 | 0.01258 | -0.00017 | 0.00226 | 0.01775 | -0.00671 | -0.00021 | -0.00519 | 0.0005 | -0.09928 | 0.0783 | 0.00828 | -0.0036 | -0.03434 | -0.02635 | 0.01252
[RO-RS] [OPP] TIE 400 kV Resita-Pancevo c2 | N-1 OHL 400 kV Iernut-Sibiu Sud | -0.00828 | 0.00101 | 0.01543 | 1e-05 | -0.03788 | 0.00035 | -0.00081 | -0.00045 | 0.00031 | 0.00028 | -0.02324 | 0.00756 | 0.00014 | 0.00138 | 0.00163 | -0.02162 | -0.00013 | -0.00328 | 0.00031 | -0.06226 | 0.03912 | 0.00524 | -0.00219 | -0.03508 | -0.01829 | -0.00968
[RO-RS] [OPP] TIE 400 kV Resita-Pancevo c2 | N-1 OHL 400 kV Mintia-Arad | -0.00585 | 0.00107 | 0.01678 | 1e-05 | -0.03446 | 0.00037 | -0.00088 | -0.00048 | 0.00033 | 0.0003 | -0.0203 | 0.00814 | 0.00015 | 0.00148 | 0.00366 | -0.01873 | -0.00014 | -0.0035 | 0.00033 | -0.05872 | 0.0412 | 0.00559 | -0.00236 | -0.03175 | -0.01796 | -0.00713
[RO-RS] [OPP] TIE 400 kV Resita-Pancevo c2 | N-1 OHL 220 kV Portile de Fier-Resita c2 | -0.00458 | 0.00106 | 0.0173 | 1e-05 | -0.03277 | 0.00038 | -0.0009 | -0.00049 | 0.00034 | 0.0003 | -0.01876 | 0.00831 | 2e-05 | 0.0015 | 0.00465 | -0.01718 | -0.00014 | -0.00352 | 0.00033 | -0.05623 | 0.04222 | 0.00566 | -0.00243 | -0.03011 | -0.01764 | -0.00574
[RO-RS] [OPP] TIE 400 kV Resita-Pancevo c2 | N-1 OHL 220 kV Portile de Fier-Resita c1 | -0.00458 | 0.00106 | 0.0173 | 1e-05 | -0.03277 | 0.00038 | -0.0009 | -0.00049 | 0.00034 | 0.0003 | -0.01876 | 0.00831 | 2e-05 | 0.0015 | 0.00465 | -0.01718 | -0.00014 | -0.00352 | 0.00033 | -0.05623 | 0.04222 | 0.00566 | -0.00243 | -0.03011 | -0.01764 | -0.00574
[RO-RS] [OPP] TIE 400 kV Resita-Pancevo c2 | N-1 OHL 220 kV Resita-Timisoara c2 | -0.0087 | 0.00105 | 0.01497 | 1e-05 | -0.03744 | 0.00035 | -0.00079 | -0.00045 | 0.00031 | 0.00028 | -0.02334 | 0.00745 | 0.0005 | 0.00137 | 0.00115 | -0.02183 | -0.00013 | -0.00334 | 0.00031 | -0.06187 | 0.03737 | 0.00523 | -0.00211 | -0.0347 | -0.0182 | -0.01022
[RO-RS] [OPP] TIE 400 kV Resita-Pancevo c2 | N-1 OHL 220 kV Resita-Timisoara c1 | -0.0087 | 0.00105 | 0.01497 | 1e-05 | -0.03744 | 0.00035 | -0.00079 | -0.00045 | 0.00031 | 0.00028 | -0.02334 | 0.00745 | 0.0005 | 0.00137 | 0.00115 | -0.02183 | -0.00013 | -0.00334 | 0.00031 | -0.06187 | 0.03737 | 0.00523 | -0.00211 | -0.0347 | -0.0182 | -0.01022
[RO-RS] [OPP] TIE 400 kV Resita-Pancevo c2 | N-1 TRA 400/220 kV AT3 Arad | -0.01193 | 0.00113 | 0.01345 | 1e-05 | -0.04197 | 0.00034 | -0.0007 | -0.00044 | 0.0003 | 0.00027 | -0.02727 | 0.007 | 0.00116 | 0.00131 | -0.00147 | -0.02572 | -0.00012 | -0.00338 | 0.0003 | -0.06742 | 0.03431 | 0.00508 | -0.00188 | -0.03912 | -0.01964 | -0.01366
[RO-RS] [OPP] TIE 400 kV Resita-Pancevo c2 | N-1 OHL 400 kV Djerdap - Drmno | -0.01393 | 0.00146 | 0.02008 | 1e-05 | -0.05413 | 0.00047 | -0.00106 | -0.00062 | 0.00042 | 0.00038 | -0.03456 | 0.0101 | 0.00081 | 0.00186 | 0.00014 | -0.03252 | -0.00017 | -0.00458 | 0.00042 | -0.0867 | 0.05926 | 0.00714 | -0.00285 | -0.05028 | -0.02549 | -0.01626
[RO-RS] [OPP] TIE 400 kV Resita-Pancevo c2 | N-1 OHL 400 kV Djerdap - Bor | 0.00434 | 0.0011 | 0.02022 | 1e-05 | -0.02854 | 0.00041 | -0.00103 | -0.00054 | 0.00037 | 0.00034 | -0.01035 | 0.00937 | -0.00027 | 0.00168 | 0.01159 | -0.00751 | -0.00015 | -0.00383 | 0.00037 | -0.06579 | 0.04062 | 0.00618 | -0.00273 | -0.02528 | -0.0187 | 0.00568
[RO-RS] [OPP] TIE 400 kV Resita-Pancevo c2 | N-1 OHL 400 kV Srbobran – Subotica 3 | 0.00166 | 0.00104 | 0.02293 | 1e-05 | -0.02782 | 0.00044 | -0.00119 | -0.00057 | 0.0004 | 0.00036 | -0.01298 | 0.01036 | -0.00155 | 0.00182 | 0.01078 | -0.01121 | -0.00016 | -0.00391 | 0.0004 | -0.05301 | 0.05215 | 0.00671 | -0.00318 | -0.02506 | -0.01729 | 0.00087
[RO-RS] [OPP] TIE 400 kV Resita-Pancevo c2 | N-1 TIE 400 kV Sandorfalva-Subotica 3 | 0.0075 | 0.00105 | 0.02883 | 1e-05 | -0.02303 | 0.00052 | -0.00151 | -0.00066 | 0.00048 | 0.00043 | -0.00751 | 0.01275 | -0.00317 | 0.00217 | 0.0166 | -0.00561 | -0.00019 | -0.00438 | 0.00047 | -0.04907 | 0.06018 | 0.00794 | -0.00401 | -0.0202 | -0.01717 | 0.00694
[RO-RS] [OPP] TIE 400 kV Resita-Pancevo c2 | N-1 OHL 400 kV Bor 2 – Nis 2 | 0.00199 | 0.00108 | 0.01913 | 1e-05 | -0.02998 | 0.0004 | -0.00098 | -0.00052 | 0.00036 | 0.00032 | -0.01255 | 0.00895 | -0.00017 | 0.00161 | 0.00963 | -0.00996 | -0.00015 | -0.0037 | 0.00036 | -0.06257 | 0.03713 | 0.00596 | -0.0026 | -0.02672 | -0.01825 | 0.0028
[RO-RS] [OPP] TIE 400 kV Resita-Pancevo c2 | N-1 OHL 400 kV Portile de Fier-Resita | 0.00835 | 0.00067 | 0.0164 | 1e-05 | -0.00718 | 0.0003 | -0.00084 | -0.00039 | 0.00028 | 0.00025 | 0.00112 | 0.00723 | -0.00115 | 0.00126 | 0.01212 | 0.0023 | -0.00011 | -0.00261 | 0.00027 | -0.02324 | 0.03799 | 0.00455 | -0.00227 | -0.00581 | -0.0093 | 0.0087
[RO-RS] [OPP] TIE 400 kV Resita-Pancevo c2 | N-1 OHL 400 kV Paks -Sandorfalva | -0.00667 | 0.00114 | 0.01632 | 1e-05 | -0.03543 | 0.00038 | -0.00087 | -0.00049 | 0.00033 | 0.0003 | -0.02122 | 0.0081 | 0.0005 | 0.00149 | 0.00295 | -0.01965 | -0.00014 | -0.0036 | 0.00033 | -0.05977 | 0.04014 | 0.00567 | -0.00238 | -0.03271 | -0.01851 | -0.00802
[RO-RS] [OPP] TIE 400 kV Resita-Pancevo c2 | N-1 TIE 400 kV Resita-Pancevo c1 | -0.0093 | 0.0017 | 0.02668 | 1e-05 | -0.05479 | 0.00059 | -0.0014 | -0.00077 | 0.00053 | 0.00047 | -0.03228 | 0.01294 | 0.00024 | 0.00235 | 0.00582 | -0.02978 | -0.00022 | -0.00556 | 0.00052 | -0.09336 | 0.0655 | 0.00889 | -0.00376 | -0.05049 | -0.02856 | -0.01134
[RO-RS] [OPP] TIE 400 kV Resita-Pancevo c1 | BC | -0.00585 | 0.00107 | 0.01678 | 1e-05 | -0.03446 | 0.00037 | -0.00088 | -0.00048 | 0.00033 | 0.0003 | -0.0203 | 0.00814 | 0.00015 | 0.00148 | 0.00366 | -0.01873 | -0.00014 | -0.0035 | 0.00033 | -0.05872 | 0.04119 | 0.00559 | -0.00236 | -0.03175 | -0.01796 | -0.00713
[RO-RS] [OPP] TIE 400 kV Resita-Pancevo c1 | N-1 TIE 400 kV Arad-Sandorfalva | -0.00652 | 0.00124 | 0.01719 | 1e-05 | -0.03612 | 0.0004 | -0.00091 | -0.00052 | 0.00036 | 0.00032 | -0.02146 | 0.0086 | 0.00096 | 0.00159 | 0.00336 | -0.01984 | -0.00015 | -0.00388 | 0.00036 | -0.06115 | 0.04096 | 0.00604 | -0.0025 | -0.03333 | -0.0195 | -0.0079
[RO-RS] [OPP] TIE 400 kV Resita-Pancevo c1 | N-1 TIE 400 kV Nadab-Bekescsaba | -0.00822 | 0.0012 | 0.01556 | 1e-05 | -0.0377 | 0.00037 | -0.00078 | -0.00049 | 0.00033 | 0.0003 | -0.02313 | 0.00782 | 0.00094 | 0.00145 | 0.0017 | -0.02154 | -0.00014 | -0.00368 | 0.00033 | -0.06268 | 0.03885 | 0.00553 | -0.00203 | -0.03492 | -0.0196 | -0.00966
[RO-RS] [OPP] TIE 400 kV Resita-Pancevo c1 | N-1 TIE 400 kV Portile de Fier-Djerdap | 0.00905 | 0.0015 | 0.02723 | 1e-05 | -0.03927 | 0.00056 | -0.00136 | -0.00072 | 0.0005 | 0.00045 | -0.01148 | 0.01258 | -0.00017 | 0.00226 | 0.01775 | -0.00671 | -0.00021 | -0.00519 | 0.0005 | -0.09928 | 0.07829 | 0.00828 | -0.0036 | -0.03434 | -0.02635 | 0.01252
[RO-RS] [OPP] TIE 400 kV Resita-Pancevo c1 | N-1 OHL 400 kV Iernut-Sibiu Sud | -0.00828 | 0.00101 | 0.01543 | 1e-05 | -0.03788 | 0.00035 | -0.00081 | -0.00045 | 0.00031 | 0.00028 | -0.02324 | 0.00756 | 0.00014 | 0.00138 | 0.00163 | -0.02162 | -0.00013 | -0.00328 | 0.00031 | -0.06226 | 0.03912 | 0.00524 | -0.00219 | -0.03508 | -0.01829 | -0.00968
[RO-RS] [OPP] TIE 400 kV Resita-Pancevo c1 | N-1 OHL 400 kV Mintia-Arad | -0.00585 | 0.00107 | 0.01678 | 1e-05 | -0.03446 | 0.00037 | -0.00088 | -0.00048 | 0.00033 | 0.0003 | -0.0203 | 0.00814 | 0.00015 | 0.00148 | 0.00366 | -0.01873 | -0.00014 | -0.0035 | 0.00033 | -0.05872 | 0.04119 | 0.00559 | -0.00236 | -0.03175 | -0.01796 | -0.00713
[RO-RS] [OPP] TIE 400 kV Resita-Pancevo c1 | N-1 OHL 220 kV Portile de Fier-Resita c2 | -0.00458 | 0.00106 | 0.01729 | 1e-05 | -0.03277 | 0.00038 | -0.0009 | -0.00049 | 0.00034 | 0.0003 | -0.01876 | 0.00831 | 2e-05 | 0.0015 | 0.00465 | -0.01718 | -0.00014 | -0.00352 | 0.00033 | -0.05623 | 0.04222 | 0.00566 | -0.00243 | -0.03011 | -0.01764 | -0.00574
[RO-RS] [OPP] TIE 400 kV Resita-Pancevo c1 | N-1 OHL 220 kV Portile de Fier-Resita c1 | -0.00458 | 0.00106 | 0.01729 | 1e-05 | -0.03277 | 0.00038 | -0.0009 | -0.00049 | 0.00034 | 0.0003 | -0.01876 | 0.00831 | 2e-05 | 0.0015 | 0.00465 | -0.01718 | -0.00014 | -0.00352 | 0.00033 | -0.05623 | 0.04222 | 0.00566 | -0.00243 | -0.03011 | -0.01764 | -0.00574
[RO-RS] [OPP] TIE 400 kV Resita-Pancevo c1 | N-1 OHL 220 kV Resita-Timisoara c2 | -0.0087 | 0.00105 | 0.01497 | 1e-05 | -0.03744 | 0.00035 | -0.00079 | -0.00045 | 0.00031 | 0.00028 | -0.02334 | 0.00745 | 0.0005 | 0.00137 | 0.00115 | -0.02183 | -0.00013 | -0.00334 | 0.00031 | -0.06187 | 0.03737 | 0.00523 | -0.00211 | -0.0347 | -0.0182 | -0.01022
[RO-RS] [OPP] TIE 400 kV Resita-Pancevo c1 | N-1 OHL 220 kV Resita-Timisoara c1 | -0.0087 | 0.00105 | 0.01497 | 1e-05 | -0.03744 | 0.00035 | -0.00079 | -0.00045 | 0.00031 | 0.00028 | -0.02334 | 0.00745 | 0.0005 | 0.00137 | 0.00115 | -0.02183 | -0.00013 | -0.00334 | 0.00031 | -0.06187 | 0.03737 | 0.00523 | -0.00211 | -0.0347 | -0.0182 | -0.01022
[RO-RS] [OPP] TIE 400 kV Resita-Pancevo c1 | N-1 TRA 400/220 kV AT3 Arad | -0.01193 | 0.00113 | 0.01345 | 1e-05 | -0.04197 | 0.00034 | -0.0007 | -0.00044 | 0.0003 | 0.00027 | -0.02727 | 0.007 | 0.00116 | 0.00131 | -0.00147 | -0.02571 | -0.00012 | -0.00338 | 0.0003 | -0.06742 | 0.03431 | 0.00508 | -0.00188 | -0.03912 | -0.01964 | -0.01366
[RO-RS] [OPP] TIE 400 kV Resita-Pancevo c1 | N-1 OHL 400 kV Djerdap - Drmno | -0.01393 | 0.00146 | 0.02008 | 1e-05 | -0.05413 | 0.00047 | -0.00106 | -0.00062 | 0.00042 | 0.00038 | -0.03455 | 0.0101 | 0.00081 | 0.00186 | 0.00014 | -0.03252 | -0.00017 | -0.00458 | 0.00042 | -0.0867 | 0.05925 | 0.00714 | -0.00285 | -0.05028 | -0.02549 | -0.01626
[RO-RS] [OPP] TIE 400 kV Resita-Pancevo c1 | N-1 OHL 400 kV Djerdap - Bor | 0.00434 | 0.0011 | 0.02022 | 1e-05 | -0.02854 | 0.00041 | -0.00103 | -0.00054 | 0.00037 | 0.00034 | -0.01035 | 0.00937 | -0.00027 | 0.00168 | 0.01159 | -0.0075 | -0.00015 | -0.00383 | 0.00037 | -0.06579 | 0.04062 | 0.00618 | -0.00273 | -0.02528 | -0.0187 | 0.00568
[RO-RS] [OPP] TIE 400 kV Resita-Pancevo c1 | N-1 OHL 400 kV Srbobran – Subotica 3 | 0.00166 | 0.00104 | 0.02293 | 1e-05 | -0.02781 | 0.00044 | -0.00119 | -0.00057 | 0.0004 | 0.00036 | -0.01298 | 0.01036 | -0.00155 | 0.00182 | 0.01077 | -0.01121 | -0.00016 | -0.00391 | 0.0004 | -0.05301 | 0.05215 | 0.00671 | -0.00318 | -0.02506 | -0.01729 | 0.00087
[RO-RS] [OPP] TIE 400 kV Resita-Pancevo c1 | N-1 TIE 400 kV Sandorfalva-Subotica 3 | 0.0075 | 0.00105 | 0.02883 | 1e-05 | -0.02302 | 0.00052 | -0.00151 | -0.00066 | 0.00048 | 0.00043 | -0.00751 | 0.01275 | -0.00317 | 0.00217 | 0.0166 | -0.00561 | -0.00019 | -0.00438 | 0.00047 | -0.04907 | 0.06018 | 0.00794 | -0.00401 | -0.0202 | -0.01717 | 0.00694
[RO-RS] [OPP] TIE 400 kV Resita-Pancevo c1 | N-1 OHL 400 kV Bor 2 – Nis 2 | 0.00199 | 0.00108 | 0.01913 | 1e-05 | -0.02998 | 0.0004 | -0.00098 | -0.00052 | 0.00036 | 0.00032 | -0.01255 | 0.00895 | -0.00017 | 0.00161 | 0.00963 | -0.00996 | -0.00015 | -0.0037 | 0.00036 | -0.06257 | 0.03713 | 0.00595 | -0.0026 | -0.02672 | -0.01825 | 0.0028
[RO-RS] [OPP] TIE 400 kV Resita-Pancevo c1 | N-1 OHL 400 kV Portile de Fier-Resita | 0.00835 | 0.00067 | 0.0164 | 1e-05 | -0.00718 | 0.0003 | -0.00084 | -0.00039 | 0.00028 | 0.00025 | 0.00112 | 0.00723 | -0.00115 | 0.00126 | 0.01212 | 0.0023 | -0.00011 | -0.00261 | 0.00027 | -0.02324 | 0.03799 | 0.00455 | -0.00227 | -0.00581 | -0.0093 | 0.00869
[RO-RS] [OPP] TIE 400 kV Resita-Pancevo c1 | N-1 OHL 400 kV Paks -Sandorfalva | -0.00667 | 0.00114 | 0.01632 | 1e-05 | -0.03543 | 0.00038 | -0.00087 | -0.00049 | 0.00033 | 0.0003 | -0.02122 | 0.0081 | 0.0005 | 0.00149 | 0.00295 | -0.01965 | -0.00014 | -0.0036 | 0.00033 | -0.05977 | 0.04014 | 0.00567 | -0.00238 | -0.03271 | -0.01851 | -0.00802
[RO-RS] [OPP] TIE 400 kV Resita-Pancevo c1 | N-1 TIE 400 kV Resita-Pancevo c2 | -0.0093 | 0.0017 | 0.02668 | 1e-05 | -0.05479 | 0.00059 | -0.0014 | -0.00077 | 0.00053 | 0.00047 | -0.03228 | 0.01294 | 0.00024 | 0.00235 | 0.00582 | -0.02978 | -0.00022 | -0.00556 | 0.00052 | -0.09336 | 0.0655 | 0.00889 | -0.00376 | -0.05049 | -0.02856 | -0.01134
[RO-BG] [OPP] TIE 400 kV DOBRUDJA- MEDGIDIA SUD | BC | -0.06035 | -0.00146 | -0.02737 | -1e-05 | -0.13053 | -0.00053 | 0.00111 | 0.00069 | -0.00047 | -0.00043 | -0.08468 | -0.01176 | -0.00099 | -0.00212 | -0.04694 | -0.07774 | 0.0002 | 0.00522 | -0.00047 | 0.01951 | -0.02744 | -0.00717 | 0.00256 | -0.13333 | 0.05083 | -0.05929
[RO-BG] [OPP] TIE 400 kV DOBRUDJA- MEDGIDIA SUD | N-1 OHL 400 kV Isaccea - Stupina | -0.05818 | -0.00138 | -0.02624 | -1e-05 | -0.12665 | -0.0005 | 0.00106 | 0.00066 | -0.00045 | -0.00041 | -0.08186 | -0.01125 | -0.00089 | -0.00202 | -0.04517 | -0.07507 | 0.00019 | 0.00496 | -0.00045 | 0.02103 | -0.02599 | -0.00684 | 0.00246 | -0.12941 | 0.0478 | -0.05709
[RO-BG] [OPP] TIE 400 kV DOBRUDJA- MEDGIDIA SUD | N-1 TIE 400 kV MEDGIDIA SUD - VARNA | -0.1048 | -0.00254 | -0.04754 | -2e-05 | -0.22641 | -0.00092 | 0.00192 | 0.0012 | -0.00082 | -0.00074 | -0.14707 | -0.02042 | -0.00172 | -0.00367 | -0.08151 | -0.135 | 0.00034 | 0.00906 | -0.00082 | 0.03387 | -0.04764 | -0.01245 | 0.00445 | -0.23162 | 0.08827 | -0.10296
[RO-BG] [OPP] TIE 400 kV DOBRUDJA- MEDGIDIA SUD | N-1 OHL 400 kV Cernavoda - Pelicanu | -0.0597 | -0.00151 | -0.02747 | -1e-05 | -0.12711 | -0.00054 | 0.0011 | 0.0007 | -0.00048 | -0.00043 | -0.0832 | -0.01186 | -0.00114 | -0.00214 | -0.04662 | -0.07658 | 0.0002 | 0.00533 | -0.00048 | 0.01365 | -0.02832 | -0.00727 | 0.00255 | -0.12969 | 0.05331 | -0.05881
[RO-BG] [OPP] TIE 400 kV DOBRUDJA- MEDGIDIA SUD | N-1 OHL 400 kV Gura Ialomitei - Bucuresti Sud | -0.05973 | -0.00151 | -0.02752 | -1e-05 | -0.12699 | -0.00054 | 0.00111 | 0.0007 | -0.00048 | -0.00043 | -0.08318 | -0.01189 | -0.00116 | -0.00215 | -0.04666 | -0.07658 | 0.0002 | 0.00534 | -0.00048 | 0.01323 | -0.02843 | -0.00729 | 0.00255 | -0.12956 | 0.05355 | -0.05885
[RO-BG] [OPP] TIE 400 kV DOBRUDJA- MEDGIDIA SUD | N-1 OHL 400 kV Gutinas – Smardan | -0.05924 | -0.00154 | -0.02729 | -1e-05 | -0.1263 | -0.00054 | 0.00108 | 0.0007 | -0.00048 | -0.00043 | -0.0826 | -0.01183 | -0.00129 | -0.00214 | -0.04626 | -0.07601 | 0.0002 | 0.00539 | -0.00048 | 0.01568 | -0.02789 | -0.00728 | 0.00248 | -0.12886 | 0.05668 | -0.05832
[RO-BG] [OPP] TIE 400 kV DOBRUDJA- MEDGIDIA SUD | N-1 TIE 400 kV Resita-Pancevo c2 | -0.06032 | -0.00146 | -0.02744 | -1e-05 | -0.1304 | -0.00053 | 0.00111 | 0.00069 | -0.00047 | -0.00043 | -0.0846 | -0.01179 | -0.00099 | -0.00212 | -0.04695 | -0.07766 | 0.0002 | 0.00523 | -0.00047 | 0.01973 | -0.0276 | -0.00719 | 0.00257 | -0.13321 | 0.0509 | -0.05926
[RO-BG] [OPP] TIE 400 kV DOBRUDJA- MEDGIDIA SUD | N-1 TIE 400 kV Resita-Pancevo c1 | -0.06032 | -0.00146 | -0.02744 | -1e-05 | -0.1304 | -0.00053 | 0.00111 | 0.00069 | -0.00047 | -0.00043 | -0.0846 | -0.01179 | -0.00099 | -0.00212 | -0.04695 | -0.07766 | 0.0002 | 0.00523 | -0.00047 | 0.01973 | -0.0276 | -0.00719 | 0.00257 | -0.13321 | 0.0509 | -0.05926
[RO-BG] [OPP] TIE 400 kV MEDGIDIA SUD - VARNA | BC | -0.06231 | -0.00151 | -0.02826 | -1e-05 | -0.13438 | -0.00054 | 0.00114 | 0.00071 | -0.00049 | -0.00044 | -0.08745 | -0.01214 | -0.00102 | -0.00218 | -0.04846 | -0.08027 | 0.0002 | 0.00538 | -0.00049 | 0.02014 | -0.02832 | -0.0074 | 0.00264 | -0.13777 | 0.05247 | -0.06121
[RO-BG] [OPP] TIE 400 kV MEDGIDIA SUD - VARNA | N-1 OHL 400 kV Isaccea - Rahman | -0.06026 | -0.00144 | -0.02719 | -1e-05 | -0.13071 | -0.00052 | 0.0011 | 0.00068 | -0.00047 | -0.00042 | -0.08479 | -0.01166 | -0.00093 | -0.0021 | -0.0468 | -0.07775 | 0.00019 | 0.00514 | -0.00047 | 0.02158 | -0.02695 | -0.00709 | 0.00255 | -0.13406 | 0.04961 | -0.05914
[RO-BG] [OPP] TIE 400 kV MEDGIDIA SUD - VARNA | N-1 TIE 400 kV DOBRUDJA- MEDGIDIA SUD | -0.10575 | -0.00256 | -0.04797 | -2e-05 | -0.22835 | -0.00092 | 0.00194 | 0.00121 | -0.00083 | -0.00074 | -0.14841 | -0.02061 | -0.00174 | -0.00371 | -0.08225 | -0.13623 | 0.00034 | 0.00914 | -0.00083 | 0.03418 | -0.04807 | -0.01256 | 0.00449 | -0.23376 | 0.08907 | -0.10389
[RO-BG] [OPP] TIE 400 kV MEDGIDIA SUD - VARNA | N-1 OHL 400 kV Cernavoda - Pelicanu | -0.06164 | -0.00155 | -0.02836 | -1e-05 | -0.13085 | -0.00055 | 0.00114 | 0.00072 | -0.00049 | -0.00044 | -0.08592 | -0.01225 | -0.00118 | -0.00221 | -0.04814 | -0.07907 | 0.0002 | 0.0055 | -0.00049 | 0.0141 | -0.02923 | -0.00751 | 0.00263 | -0.13401 | 0.05504 | -0.06072
[RO-BG] [OPP] TIE 400 kV MEDGIDIA SUD - VARNA | N-1 OHL 400 kV Gura Ialomitei - Bucuresti Sud | -0.06167 | -0.00156 | -0.02841 | -1e-05 | -0.13073 | -0.00055 | 0.00114 | 0.00072 | -0.0005 | -0.00045 | -0.0859 | -0.01227 | -0.00119 | -0.00222 | -0.04818 | -0.07908 | 0.00021 | 0.00551 | -0.00049 | 0.01366 | -0.02935 | -0.00752 | 0.00263 | -0.13388 | 0.05528 | -0.06076
[RO-BG] [OPP] TIE 400 kV MEDGIDIA SUD - VARNA | N-1 OHL 400 kV Gutinas – Smardan | -0.06117 | -0.00158 | -0.02817 | -1e-05 | -0.13002 | -0.00055 | 0.00112 | 0.00073 | -0.0005 | -0.00045 | -0.08531 | -0.01221 | -0.00133 | -0.00221 | -0.04777 | -0.07849 | 0.00021 | 0.00556 | -0.00049 | 0.01619 | -0.02879 | -0.00751 | 0.00256 | -0.13316 | 0.05852 | -0.06021
[RO-BG] [OPP] TIE 400 kV MEDGIDIA SUD - VARNA | N-1 OHL 400 kV Medgidia Sud - Stupina | -0.06007 | -0.00143 | -0.02709 | -1e-05 | -0.13037 | -0.00052 | 0.0011 | 0.00068 | -0.00047 | -0.00042 | -0.08454 | -0.01161 | -0.00092 | -0.00209 | -0.04664 | -0.07752 | 0.00019 | 0.00512 | -0.00046 | 0.02171 | -0.02682 | -0.00706 | 0.00254 | -0.13372 | 0.04934 | -0.05895
[RO-BG] [OPP] TIE 400 kV MEDGIDIA SUD - VARNA | N-1 OHL 400 kV Cernavodă - Medgidia Sud | -0.05772 | -0.00152 | -0.02697 | -1e-05 | -0.12036 | -0.00053 | 0.00108 | 0.0007 | -0.00048 | -0.00043 | -0.07984 | -0.01171 | -0.00128 | -0.00212 | -0.04527 | -0.07369 | 0.0002 | 0.00533 | -0.00047 | 0.00725 | -0.0286 | -0.00722 | 0.00247 | -0.12315 | 0.0548 | -0.05702
[RO-BG] [OPP] TIE 400 kV MEDGIDIA SUD - VARNA | N-1 TIE 400 kV Resita-Pancevo c2 | -0.06229 | -0.00151 | -0.02833 | -1e-05 | -0.13425 | -0.00055 | 0.00114 | 0.00071 | -0.00049 | -0.00044 | -0.08737 | -0.01217 | -0.00102 | -0.00219 | -0.04848 | -0.08019 | 0.0002 | 0.0054 | -0.00049 | 0.02037 | -0.02848 | -0.00742 | 0.00265 | -0.13764 | 0.05255 | -0.06118
[RO-BG] [OPP] TIE 400 kV MEDGIDIA SUD - VARNA | N-1 TIE 400 kV Resita-Pancevo c1 | -0.06229 | -0.00151 | -0.02833 | -1e-05 | -0.13425 | -0.00055 | 0.00114 | 0.00071 | -0.00049 | -0.00044 | -0.08737 | -0.01217 | -0.00102 | -0.00219 | -0.04848 | -0.08019 | 0.0002 | 0.0054 | -0.00049 | 0.02037 | -0.02848 | -0.00742 | 0.00265 | -0.13764 | 0.05255 | -0.06118
[RO-RO] [OPP] OHL 400 kV Arad-Nadab | N-1 TIE 400 kV Resita-Pancevo c2 | 0.05749 | 0.00303 | 0.04825 | 2e-05 | 0.05344 | 0.00108 | -0.00286 | -0.0014 | 0.00097 | 0.00087 | 0.05749 | 0.02367 | 0.00587 | 0.00436 | 0.05427 | 0.05876 | -0.0004 | -0.00967 | 0.00097 | 0.05111 | 0.07527 | 0.01603 | -0.00887 | 0.05332 | -0.01348 | 0.0607
[RO-RO] [OPP] OHL 400 kV Mintia-Arad | BC | 0 | 0 | 0 | 0 | 0 |  |  |  | 0 | 0 | 0 | 0 |  | 0 | 0 | 0 | 0 |  | 0 | 0 | 0 | 0 | 0 | 0 | 0 | 0
[RO-RO] [OPP] OHL 400 kV Mintia-Arad | N-1 TIE 400 kV Rosiori-Mukacevo | 0 | 0 | 0 | 0 | 0 |  |  |  | 0 | 0 | 0 | 0 |  | 0 | 0 | 0 | 0 |  | 0 | 0 | 0 | 0 | 0 | 0 | 0 | 0
[RO-RO] [OPP] OHL 400 kV Mintia-Arad | N-1 TIE 400 kV Portile de Fier-Djerdap | 0 | 0 | 0 | 0 | 0 |  |  |  | 0 | 0 | 0 | 0 |  | 0 | 0 | 0 | 0 |  | 0 | 0 | 0 | 0 | 0 | 0 | 0 | 0
[RO-RO] [OPP] OHL 400 kV Mintia-Arad | N-1 OHL 400 kV Iernut-Sibiu Sud | 0 | 0 | 0 | 0 | 0 |  |  |  | 0 | 0 | 0 | 0 |  | 0 | 0 | 0 | 0 |  | 0 | 0 | 0 | 0 | 0 | 0 | 0 | 0
[RO-RO] [OPP] OHL 400 kV Mintia-Arad | N-1 OHL 220 kV Portile de Fier-Resita 1&2 | 0 | 0 | 0 | 0 | 0 |  |  |  | 0 | 0 | 0 | 0 |  | 0 | 0 | 0 | 0 |  | 0 | 0 | 0 | 0 | 0 | 0 | 0 | 0
[RO-RO] [OPP] OHL 400 kV Mintia-Arad | N-1 OHL 220 kV Resita-Timisoara 1&2 | 0 | 0 | 0 | 0 | 0 |  |  |  | 0 | 0 | 0 | 0 |  | 0 | 0 | 0 | 0 |  | 0 | 0 | 0 | 0 | 0 | 0 | 0 | 0
[RO-RO] [OPP] OHL 400 kV Mintia-Arad | N-1 OHL 220 kV Urechesti-Targu Jiu Nord | 0 | 0 | 0 | 0 | 0 |  |  |  | 0 | 0 | 0 | 0 |  | 0 | 0 | 0 | 0 |  | 0 | 0 | 0 | 0 | 0 | 0 | 0 | 0
[RO-RO] [OPP] OHL 400 kV Mintia-Arad | N-1 OHL 220 kV Paroseni-Targu Jiu Nord | 0 | 0 | 0 | 0 | 0 |  |  |  | 0 | 0 | 0 | 0 |  | 0 | 0 | 0 | 0 |  | 0 | 0 | 0 | 0 | 0 | 0 | 0 | 0
[RO-RO] [OPP] OHL 400 kV Mintia-Arad | N-1 TRA 400/220 kV AT3 Arad | 0 | 0 | 0 | 0 | 0 |  |  |  | 0 | 0 | 0 | 0 |  | 0 | 0 | 0 | 0 |  | 0 | 0 | 0 | 0 | 0 | 0 | 0 | 0
[RO-RO] [OPP] OHL 400 kV Mintia-Arad | N-1 TIE 400 kV Resita-Pancevo c2 | 0 | 0 | 0 | 0 | 0 |  |  |  | 0 | 0 | 0 | 0 |  | 0 | 0 | 0 | 0 |  | 0 | 0 | 0 | 0 | 0 | 0 | 0 | 0
[RO-RO] [OPP] OHL 400 kV Mintia-Arad | N-1 TIE 400 kV Resita-Pancevo c1 | 0 | 0 | 0 | 0 | 0 |  |  |  | 0 | 0 | 0 | 0 |  | 0 | 0 | 0 | 0 |  | 0 | 0 | 0 | 0 | 0 | 0 | 0 | 0
[RO-RO] [OPP] OHL 400 kV Sibiu Sud-Mintia | N-1 TIE 400 kV Resita-Pancevo c2 | 0.00861 | -0.0007 | -0.00017 | 0 | 0.02427 | -0.00011 | -4e-05 | 0.00014 | -8e-05 | -7e-05 | 0.01513 | -0.00113 | -0.00298 | -0.00032 | 0.00503 | 0.01372 | 4e-05 | 0.0015 | -8e-05 | 0.03414 | -0.00473 | -0.00135 | -0.0002 | 0.02336 | 0.01501 | 0.0083
[RO-RO] [OPP] OHL 400 kV Iernut-Sibiu Sud | BC | -0.09511 | -0.00236 | -0.0527 | -2e-05 | -0.13349 | -0.00097 | 0.00251 | 0.00125 | -0.00088 | -0.00079 | -0.11464 | -0.02259 | -0.00024 | -0.00399 | -0.07921 | -0.11284 | 0.00036 | 0.00864 | -0.00088 | -0.13834 | -0.08091 | -0.01373 | 0.00655 | -0.12981 | -0.01283 | -0.09949
[RO-RO] [OPP] OHL 400 kV Iernut-Sibiu Sud | N-1 TIE 400 kV Resita-Pancevo c2 | -0.0952 | -0.00234 | -0.05245 | -2e-05 | -0.13401 | -0.00096 | 0.0025 | 0.00125 | -0.00088 | -0.00079 | -0.11495 | -0.02247 | -0.00024 | -0.00397 | -0.07915 | -0.11313 | 0.00036 | 0.00858 | -0.00087 | -0.13923 | -0.08029 | -0.01364 | 0.00652 | -0.13029 | -0.0131 | -0.0996
[RO-RO] [OPP] OHL 400 kV Iernut-Sibiu Sud | N-1 TIE 400 kV Resita-Pancevo c1 | -0.0952 | -0.00234 | -0.05245 | -2e-05 | -0.13401 | -0.00096 | 0.0025 | 0.00125 | -0.00088 | -0.00079 | -0.11495 | -0.02247 | -0.00024 | -0.00397 | -0.07915 | -0.11313 | 0.00036 | 0.00858 | -0.00087 | -0.13923 | -0.08029 | -0.01364 | 0.00652 | -0.13029 | -0.0131 | -0.0996
[RO-RO] [OPP] OHL 400 kV Iernut-Gadalin | BC | 0.0933 | 0.00246 | 0.05216 | 2e-05 | 0.13188 | 0.00098 | -0.00248 | -0.00127 | 0.00089 | 0.0008 | 0.11243 | 0.02255 | 0.00085 | 0.004 | 0.07784 | 0.1105 | -0.00036 | -0.00879 | 0.00088 | 0.16921 | 0.07979 | 0.01382 | -0.00648 | 0.12872 | 0.0153 | 0.09746
[RO-RO] [OPP] OHL 400 kV Iernut-Gadalin | N-1 OHL 400 kV Mintia-Arad | 0.0933 | 0.00246 | 0.05216 | 2e-05 | 0.13188 | 0.00098 | -0.00248 | -0.00127 | 0.00089 | 0.0008 | 0.11243 | 0.02255 | 0.00085 | 0.004 | 0.07784 | 0.1105 | -0.00036 | -0.00879 | 0.00088 | 0.16921 | 0.07979 | 0.01382 | -0.00648 | 0.12872 | 0.0153 | 0.09746
[RO-RO] [OPP] OHL 400 kV Iernut-Gadalin | N-1 TIE 400 kV Resita-Pancevo c2 | 0.09339 | 0.00244 | 0.0519 | 2e-05 | 0.13242 | 0.00097 | -0.00247 | -0.00126 | 0.00088 | 0.00079 | 0.11275 | 0.02242 | 0.00085 | 0.00398 | 0.07779 | 0.11079 | -0.00036 | -0.00874 | 0.00088 | 0.17012 | 0.07916 | 0.01374 | -0.00645 | 0.12921 | 0.01558 | 0.09757
[RO-RO] [OPP] OHL 400 kV Iernut-Gadalin | N-1 TIE 400 kV Resita-Pancevo c1 | 0.09339 | 0.00244 | 0.0519 | 2e-05 | 0.13242 | 0.00097 | -0.00247 | -0.00126 | 0.00088 | 0.00079 | 0.11275 | 0.02242 | 0.00085 | 0.00398 | 0.07779 | 0.11079 | -0.00036 | -0.00874 | 0.00088 | 0.17012 | 0.07916 | 0.01374 | -0.00645 | 0.12921 | 0.01558 | 0.09757
[RO-RO] [OPP] OHL 400 kV Rosiori-Gadalin | BC | -0.09577 | -0.00275 | -0.05439 | -2e-05 | -0.13387 | -0.00105 | 0.00257 | 0.00136 | -0.00094 | -0.00085 | -0.11477 | -0.02378 | -0.00172 | -0.00425 | -0.08024 | -0.11292 | 0.00039 | 0.00955 | -0.00094 | -0.1718 | -0.08335 | -0.01475 | 0.0067 | -0.13073 | -0.01349 | -0.10008
[RO-RO] [OPP] OHL 400 kV Rosiori-Gadalin | N-1 OHL 400 kV Mintia-Arad | -0.09577 | -0.00275 | -0.05439 | -2e-05 | -0.13387 | -0.00105 | 0.00257 | 0.00136 | -0.00094 | -0.00085 | -0.11477 | -0.02378 | -0.00172 | -0.00425 | -0.08024 | -0.11292 | 0.00039 | 0.00955 | -0.00094 | -0.1718 | -0.08335 | -0.01475 | 0.0067 | -0.13073 | -0.01349 | -0.10008
[RO-RO] [OPP] OHL 400 kV Rosiori-Gadalin | N-1 TIE 400 kV Resita-Pancevo c2 | -0.09587 | -0.00273 | -0.0541 | -2e-05 | -0.13445 | -0.00104 | 0.00256 | 0.00135 | -0.00094 | -0.00084 | -0.11511 | -0.02364 | -0.00172 | -0.00423 | -0.08018 | -0.11324 | 0.00038 | 0.0095 | -0.00094 | -0.17279 | -0.08266 | -0.01465 | 0.00666 | -0.13127 | -0.01379 | -0.1002
[RO-RO] [OPP] OHL 400 kV Rosiori-Gadalin | N-1 TIE 400 kV Resita-Pancevo c1 | -0.09587 | -0.00273 | -0.0541 | -2e-05 | -0.13445 | -0.00104 | 0.00256 | 0.00135 | -0.00094 | -0.00084 | -0.11511 | -0.02364 | -0.00172 | -0.00423 | -0.08018 | -0.11324 | 0.00038 | 0.0095 | -0.00094 | -0.17279 | -0.08266 | -0.01465 | 0.00666 | -0.13127 | -0.01379 | -0.1002
[RO-RO] [OPP] OHL 400 kV Arefu-Tantareni | N-1 OHL 400 kV Mintia-Arad | -0.05755 | -0.00139 | -0.03135 | -1e-05 | -0.07165 | -0.00057 | 0.00144 | 0.00074 | -0.00052 | -0.00047 | -0.06823 | -0.01334 | 0.00011 | -0.00235 | -0.04783 | -0.06849 | 0.00021 | 0.00519 | -0.00052 | -0.02259 | -0.04774 | -0.00806 | 0.00367 | -0.06647 | 0.01242 | -0.06095
[RO-RO] [OPP] OHL 400 kV Arefu-Tantareni | N-1 OHL 400 kV Tantareni-Urechesti | -0.06316 | -0.00127 | -0.03156 | -1e-05 | -0.08665 | -0.00055 | 0.00144 | 0.00072 | -0.00051 | -0.00046 | -0.07839 | -0.01318 | 0.00056 | -0.0023 | -0.05115 | -0.07783 | 0.0002 | 0.00495 | -0.0005 | -0.01972 | -0.04175 | -0.00779 | 0.00367 | -0.07971 | 0.01017 | -0.06613
[RO-RO] [OPP] OHL 400 kV Arefu-Tantareni | N-1 TIE 400 kV Resita-Pancevo c2 | -0.05757 | -0.00138 | -0.03127 | -1e-05 | -0.0718 | -0.00057 | 0.00144 | 0.00074 | -0.00052 | -0.00047 | -0.06832 | -0.01331 | 0.00011 | -0.00234 | -0.04782 | -0.06857 | 0.00021 | 0.00518 | -0.00052 | -0.02285 | -0.04756 | -0.00803 | 0.00366 | -0.06661 | 0.01234 | -0.06099
[RO-RO] [OPP] OHL 400 kV Arefu-Sibiu Sud | N-1 OHL 400 kV Mintia-Arad | 0.06786 | 0.00147 | 0.03616 | 1e-05 | 0.09095 | 0.00064 | -0.00169 | -0.00083 | 0.00059 | 0.00053 | 0.08192 | 0.01522 | -0.00064 | 0.00266 | 0.056 | 0.08138 | -0.00024 | -0.00567 | 0.00058 | 0.08179 | 0.0544 | 0.00907 | -0.00436 | 0.08603 | -0.00415 | 0.07142
[RO-RO] [OPP] OHL 400 kV Arefu-Sibiu Sud | N-1 TIE 400 kV Resita-Pancevo c2 | 0.06789 | 0.00146 | 0.03609 | 1e-05 | 0.0911 | 0.00064 | -0.00169 | -0.00083 | 0.00058 | 0.00052 | 0.08201 | 0.01518 | -0.00064 | 0.00265 | 0.05598 | 0.08147 | -0.00024 | -0.00566 | 0.00058 | 0.08205 | 0.05421 | 0.00905 | -0.00435 | 0.08618 | -0.00407 | 0.07145
[RO-RO] [OPP] OHL 400 kV Tantareni-Urechesti | BC | 0.03795 | -0.00081 | 0.00143 | 0 | 0.10142 | -0.00012 | -2e-05 | 0.00016 | -9e-05 | -8e-05 | 0.06864 | -0.00109 | -0.00305 | -0.00034 | 0.0224 | 0.06312 | 4e-05 | 0.00163 | -9e-05 | -0.01941 | -0.04048 | -0.00177 | -3e-05 | 0.08954 | 0.01518 | 0.03502
[RO-RO] [OPP] OHL 400 kV Tantareni-Urechesti | N-1 TIE 400 kV Portile de Fier-Djerdap | 0.05031 | -0.00045 | 0.0101 | 0 | 0.09743 | 4e-05 | -0.00043 | -4e-05 | 5e-05 | 5e-05 | 0.07596 | 0.0026 | -0.00332 | 0.00031 | 0.03409 | 0.07309 | -2e-05 | 0.00022 | 5e-05 | -0.05307 | -0.0097 | 0.00046 | -0.00105 | 0.08739 | 0.00822 | 0.05132
[RO-RO] [OPP] OHL 400 kV Tantareni-Urechesti | N-1 OHL 400 kV Portile de Fier-Urechesti | 0.03328 | 0.00058 | 0.01533 | 1e-05 | 0.04159 | 0.00026 | -0.00067 | -0.00034 | 0.00024 | 0.00022 | 0.04161 | 0.00629 | -0.00045 | 0.00109 | 0.02645 | 0.04202 | -0.0001 | -0.00239 | 0.00024 | -0.12149 | 0.01755 | 0.00365 | -0.00164 | 0.03539 | -0.01515 | 0.03516
[RO-RO] [OPP] OHL 400 kV Tantareni-Urechesti | N-1 OHL 400 kV Domnesti-Urechesti | 0.03139 | -0.00141 | -0.00573 | 0 | 0.10937 | -0.00029 | 0.00028 | 0.00039 | -0.00024 | -0.00021 | 0.06599 | -0.00459 | -0.00405 | -0.001 | 0.01519 | 0.05852 | 0.00011 | 0.00345 | -0.00024 | -0.00195 | -0.058 | -0.00417 | 0.00067 | 0.09864 | 0.03263 | 0.02674
[RO-RO] [OPP] OHL 400 kV Tantareni-Urechesti | N-1 TRA 400/220 kV AT Urechesti | 0.02923 | -0.00093 | -0.00307 | 0 | 0.09027 | -0.00018 | 0.00019 | 0.00025 | -0.00015 | -0.00014 | 0.05833 | -0.00288 | -0.00263 | -0.00064 | 0.01522 | 0.05278 | 7e-05 | 0.00218 | -0.00015 | -0.03167 | -0.04827 | -0.00277 | 0.00054 | 0.07886 | 0.01489 | 0.02568
[RO-RO] [OPP] OHL 400 kV Tantareni-Urechesti | N-1 TIE 400 kV Resita-Pancevo c2 | 0.03776 | -0.00078 | 0.00197 | 0 | 0.10031 | -0.0001 | -5e-05 | 0.00014 | -8e-05 | -7e-05 | 0.06799 | -0.00083 | -0.00305 | -0.00029 | 0.02251 | 0.06251 | 4e-05 | 0.00151 | -8e-05 | -0.02131 | -0.03915 | -0.00159 | -0.00011 | 0.08852 | 0.01461 | 0.03479
[RO-RO] [OPP] OHL 400 kV Tantareni-Urechesti | N-1 TIE 400 kV Resita-Pancevo c1 | 0.03776 | -0.00078 | 0.00197 | 0 | 0.10031 | -0.0001 | -5e-05 | 0.00014 | -8e-05 | -7e-05 | 0.06799 | -0.00083 | -0.00305 | -0.00029 | 0.02251 | 0.06251 | 4e-05 | 0.00152 | -8e-05 | -0.02131 | -0.03915 | -0.00159 | -0.00011 | 0.08852 | 0.01461 | 0.03479
[RO-RO] [OPP] OHL 400 kV Portile de Fier-Urechesti | BC | -0.0072 | 0.00216 | 0.02143 | 1e-05 | -0.09228 | 0.00058 | -0.00099 | -0.00077 | 0.00051 | 0.00045 | -0.0417 | 0.01138 | 0.00401 | 0.0022 | 0.00624 | -0.03253 | -0.00022 | -0.00619 | 0.0005 | -0.15742 | 0.0895 | 0.00835 | -0.00248 | -0.08351 | -0.04678 | 0.00022
[RO-RO] [OPP] OHL 400 kV Portile de Fier-Urechesti | N-1 TIE 400 kV Portile de Fier-Djerdap | -0.02529 | 0.00163 | 0.00874 | 1e-05 | -0.08644 | 0.00035 | -0.0004 | -0.00047 | 0.0003 | 0.00027 | -0.05241 | 0.00599 | 0.0044 | 0.00126 | -0.01087 | -0.04712 | -0.00013 | -0.00413 | 0.0003 | -0.10818 | 0.04445 | 0.00509 | -0.00098 | -0.08036 | -0.0366 | -0.02364
[RO-RO] [OPP] OHL 400 kV Portile de Fier-Urechesti | N-1 OHL 400 kV Slatina-Portile de Fier | -0.01238 | 0.00276 | 0.02651 | 1e-05 | -0.12392 | 0.00074 | -0.00123 | -0.00097 | 0.00064 | 0.00057 | -0.05806 | 0.01425 | 0.00526 | 0.00277 | 0.00574 | -0.04616 | -0.00027 | -0.00784 | 0.00063 | -0.19054 | 0.11492 | 0.01055 | -0.00308 | -0.11195 | -0.05958 | -0.00289
[RO-RO] [OPP] OHL 400 kV Portile de Fier-Urechesti | N-1 OHL 220 kV Portile de Fier-Resita 1&2 | -0.00182 | 0.00213 | 0.0236 | 1e-05 | -0.08512 | 0.0006 | -0.0011 | -0.00079 | 0.00053 | 0.00047 | -0.03517 | 0.01212 | 0.00344 | 0.00231 | 0.01045 | -0.02597 | -0.00022 | -0.00628 | 0.00053 | -0.14689 | 0.09382 | 0.00867 | -0.00277 | -0.07656 | -0.04544 | 0.00612
[RO-RO] [OPP] OHL 400 kV Portile de Fier-Urechesti | N-1 OHL 220 kV Resita-Timisoara 1&2 | 0.0071 | 0.00222 | 0.0305 | 1e-05 | -0.07734 | 0.0007 | -0.00145 | -0.00092 | 0.00062 | 0.00056 | -0.02645 | 0.01483 | 0.00227 | 0.00275 | 0.01883 | -0.01698 | -0.00026 | -0.00699 | 0.00062 | -0.14163 | 0.10867 | 0.01017 | -0.00373 | -0.06873 | -0.04558 | 0.0157
[RO-RO] [OPP] OHL 400 kV Portile de Fier-Urechesti | N-1 TIE 400 kV Resita-Pancevo c2 | -0.00697 | 0.00211 | 0.02077 | 1e-05 | -0.09093 | 0.00057 | -0.00096 | -0.00075 | 0.00049 | 0.00044 | -0.0409 | 0.01106 | 0.004 | 0.00215 | 0.0061 | -0.0318 | -0.00021 | -0.00605 | 0.00049 | -0.15512 | 0.08788 | 0.00813 | -0.00239 | -0.08226 | -0.04608 | 0.0005
[RO-RO] [OPP] OHL 400 kV Portile de Fier-Urechesti | N-1 TIE 400 kV Resita-Pancevo c1 | -0.00697 | 0.00211 | 0.02077 | 1e-05 | -0.09093 | 0.00057 | -0.00096 | -0.00075 | 0.00049 | 0.00044 | -0.0409 | 0.01106 | 0.004 | 0.00215 | 0.0061 | -0.0318 | -0.00021 | -0.00605 | 0.00049 | -0.15512 | 0.08788 | 0.00813 | -0.00239 | -0.08226 | -0.04608 | 0.0005
[RO-RO] [OPP] OHL 400 kV Slatina-Portile de Fier | BC | 0.00974 | -0.00112 | -0.00955 | -1e-05 | 0.05943 | -0.00029 | 0.00045 | 0.00038 | -0.00025 | -0.00022 | 0.03072 | -0.00539 | -0.00236 | -0.00106 | 0.00095 | 0.02559 | 0.00011 | 0.00311 | -0.00025 | 0.06219 | -0.04775 | -0.00412 | 0.00113 | 0.05342 | 0.02404 | 0.00585
[RO-RO] [OPP] OHL 400 kV Slatina-Portile de Fier | N-1 OHL 400 kV Portile de Fier-Urechesti | 0.01253 | -0.00196 | -0.01786 | -1e-05 | 0.09524 | -0.00051 | 0.00083 | 0.00068 | -0.00044 | -0.0004 | 0.0469 | -0.00981 | -0.00391 | -0.00192 | -0.00147 | 0.03822 | 0.00019 | 0.00551 | -0.00044 | 0.12329 | -0.08249 | -0.00736 | 0.00209 | 0.08583 | 0.0422 | 0.00576
[RO-RO] [OPP] OHL 400 kV Slatina-Portile de Fier | N-1 OHL 220 kV Portile de Fier-Resita 1&2 | 0.00692 | -0.00111 | -0.01069 | -1e-05 | 0.05568 | -0.0003 | 0.00051 | 0.00039 | -0.00026 | -0.00023 | 0.0273 | -0.00577 | -0.00206 | -0.00112 | -0.00125 | 0.02215 | 0.00011 | 0.00315 | -0.00026 | 0.05667 | -0.05002 | -0.00429 | 0.00128 | 0.04978 | 0.02334 | 0.00276
[RO-RO] [OPP] OHL 400 kV Slatina-Portile de Fier | N-1 OHL 220 kV Resita-Timisoara 1&2 | 0.00211 | -0.00116 | -0.01438 | -1e-05 | 0.05146 | -0.00035 | 0.0007 | 0.00046 | -0.00031 | -0.00028 | 0.02259 | -0.00722 | -0.00143 | -0.00136 | -0.00575 | 0.0173 | 0.00013 | 0.00353 | -0.00031 | 0.05377 | -0.05797 | -0.00509 | 0.00179 | 0.04554 | 0.0234 | -0.0024
[RO-RO] [OPP] OHL 400 kV Slatina-Portile de Fier | N-1 TIE 400 kV Resita-Pancevo c2 | 0.0096 | -0.0011 | -0.00915 | -1e-05 | 0.05862 | -0.00028 | 0.00043 | 0.00037 | -0.00024 | -0.00021 | 0.03024 | -0.0052 | -0.00235 | -0.00103 | 0.00104 | 0.02515 | 0.0001 | 0.00303 | -0.00024 | 0.06081 | -0.04679 | -0.00399 | 0.00107 | 0.05268 | 0.02362 | 0.00568
[RO-RO] [OPP] OHL 400 kV Slatina-Portile de Fier | N-1 TIE 400 kV Resita-Pancevo c1 | 0.0096 | -0.0011 | -0.00915 | -1e-05 | 0.05862 | -0.00028 | 0.00043 | 0.00037 | -0.00024 | -0.00021 | 0.03024 | -0.0052 | -0.00235 | -0.00103 | 0.00104 | 0.02515 | 0.0001 | 0.00303 | -0.00024 | 0.06081 | -0.04679 | -0.00399 | 0.00107 | 0.05268 | 0.02362 | 0.00568
[RO-RO] [OPP] OHL 400 kV Medgidia Sud - Stupina | N-1 OHL 400 kV Isaccea - Rahman | 0.06312 | 0.00223 | 0.0331 | 1e-05 | 0.11303 | 0.00071 | -0.00128 | -0.00093 | 0.00062 | 0.00056 | 0.08195 | 0.01493 | 0.00291 | 0.00276 | 0.05127 | 0.07753 | -0.00026 | -0.00737 | 0.00062 | 0.04433 | 0.04216 | 0.00956 | -0.00282 | 0.11411 | -0.0883 | 0.0638
[RO-RO] [OPP] OHL 400 kV Medgidia Sud - Stupina | N-1 OHL 400 kV Cernavodă - Medgidia Sud | 0.05388 | 0.00148 | 0.02559 | 1e-05 | 0.11041 | 0.00051 | -0.00102 | -0.00067 | 0.00046 | 0.00041 | 0.07392 | 0.01117 | 0.00137 | 0.00203 | 0.04246 | 0.06844 | -0.00019 | -0.00515 | 0.00045 | -0.00084 | 0.02794 | 0.00693 | -0.00232 | 0.11259 | -0.05438 | 0.05339
[RO-RO] [OPP] OHL 400 kV Medgidia Sud - Rahman | N-1 OHL 400 kV Cernavodă - Medgidia Sud | -0.0508 | -0.0014 | -0.02412 | -1e-05 | -0.1041 | -0.00048 | 0.00096 | 0.00063 | -0.00043 | -0.00039 | -0.06969 | -0.01054 | -0.00129 | -0.00191 | -0.04004 | -0.06453 | 0.00018 | 0.00485 | -0.00043 | 0.00079 | -0.02634 | -0.00653 | 0.00219 | -0.10615 | 0.05127 | -0.05034
[RO-RO] [OPP] OHL 400 kV Medgidia Sud- Cernavoda | BC | 0.03529 | -0.0001 | 0.00996 | 0 | 0.10775 | 0.0001 | -0.00048 | -0.00012 | 0.0001 | 9e-05 | 0.05849 | 0.00331 | -0.00195 | 0.00049 | 0.0245 | 0.05058 | -4e-05 | -0.00045 | 0.0001 | -0.09901 | -0.00218 | 0.00139 | -0.0013 | 0.11237 | 0.01784 | 0.03225
[RO-RO] [OPP] OHL 400 kV Medgidia Sud- Cernavoda | N-1 OHL 400 kV Isaccea - Tulcea Vest | 0.01995 | -0.00072 | 0.00142 | 0 | 0.08285 | -9e-05 | -0.00016 | 0.00013 | -7e-05 | -6e-05 | 0.03931 | -0.00061 | -0.00287 | -0.00024 | 0.0118 | 0.03215 | 3e-05 | 0.00155 | -7e-05 | -0.11697 | -0.01393 | -0.00116 | -0.0006 | 0.08745 | 0.04321 | 0.01654
[RO-RO] [OPP] OHL 400 kV Medgidia Sud- Cernavoda | N-1 OHL 400 kV Lacu Sarat - Gura Ialomitei | 0.03529 | -0.0001 | 0.00996 | 0 | 0.10775 | 0.0001 | -0.00048 | -0.00012 | 0.0001 | 9e-05 | 0.05849 | 0.00331 | -0.00195 | 0.00049 | 0.0245 | 0.05058 | -4e-05 | -0.00045 | 0.0001 | -0.09901 | -0.00218 | 0.00139 | -0.0013 | 0.11237 | 0.01784 | 0.03225
[RO-RO] [OPP] OHL 400 kV Medgidia Sud- Cernavoda | N-1 OHL 400 kV Tulcea Vest - Tariverde | 0.02244 | -0.00062 | 0.00277 | 0 | 0.08709 | -6e-05 | -0.00021 | 9e-05 | -4e-05 | -4e-05 | 0.04247 | 0 | -0.00274 | -0.00012 | 0.01384 | 0.03517 | 2e-05 | 0.00124 | -4e-05 | -0.1146 | -0.01213 | -0.00076 | -0.00071 | 0.0917 | 0.03939 | 0.01908
[RO-RO] [OPP] OHL 400 kV Medgidia Sud- Cernavoda | N-1 OHL 400 kV Gutinas – Smardan | 0.03701 | -0.00021 | 0.0101 | 0 | 0.11431 | 8e-05 | -0.00052 | -0.0001 | 9e-05 | 8e-05 | 0.06172 | 0.0032 | -0.00241 | 0.00045 | 0.02555 | 0.05326 | -3e-05 | -0.00019 | 9e-05 | -0.10494 | -0.00289 | 0.00122 | -0.00143 | 0.11931 | 0.02692 | 0.03375
[RO-RO] [OPP] OHL 400 kV Medgidia Sud- Cernavoda | N-1 OHL 400 kV Isaccea - Rahman | 0.0495 | 0.0004 | 0.01741 | 1e-05 | 0.13318 | 0.00026 | -0.00077 | -0.00033 | 0.00024 | 0.00022 | 0.07694 | 0.00667 | -0.0013 | 0.00112 | 0.03604 | 0.06802 | -0.0001 | -0.00211 | 0.00024 | -0.08904 | 0.00731 | 0.00355 | -0.00194 | 0.13805 | -0.00203 | 0.04661
[RO-RO] [OPP] OHL 400 kV Medgidia Sud- Cernavoda | N-1 OHL 400 kV Isaccea - Stupina | 0.0508 | 0.00045 | 0.01809 | 1e-05 | 0.13552 | 0.00027 | -0.0008 | -0.00035 | 0.00025 | 0.00023 | 0.07863 | 0.00698 | -0.00124 | 0.00117 | 0.0371 | 0.06963 | -0.0001 | -0.00227 | 0.00025 | -0.08812 | 0.00818 | 0.00374 | -0.002 | 0.14041 | -0.00386 | 0.04793
[RO-RO] [OPP] OHL 400 kV Medgidia Sud- Cernavoda | N-1 TIE 400 kV MEDGIDIA SUD - VARNA | 0.0249 | -0.00035 | 0.00525 | 0 | 0.08534 | 1e-05 | -0.00029 | 0 | 2e-05 | 2e-05 | 0.04391 | 0.00129 | -0.00212 | 0.00013 | 0.01642 | 0.03719 | 0 | 0.00044 | 2e-05 | -0.09565 | -0.0069 | 0.00016 | -0.00086 | 0.08939 | 0.02659 | 0.02204
[RO-RO] [OPP] OHL 400 kV Medgidia Sud- Cernavoda | N-1 TIE 400 kV DOBRUDJA- MEDGIDIA SUD | 0.02545 | -0.00034 | 0.0055 | 0 | 0.08647 | 1e-05 | -0.0003 | -1e-05 | 2e-05 | 2e-05 | 0.04469 | 0.00139 | -0.00212 | 0.00015 | 0.01685 | 0.0379 | 0 | 0.0004 | 2e-05 | -0.09583 | -0.00665 | 0.00023 | -0.00088 | 0.09064 | 0.02613 | 0.02259
[RO-RO] [OPP] OHL 400 kV Medgidia Sud- Cernavoda | N-1 OHL 400 kV Constanta Nord- Cernavoda | 0.01953 | -0.00077 | 0.00096 | 0 | 0.08335 | -0.0001 | -0.00015 | 0.00015 | -8e-05 | -7e-05 | 0.03911 | -0.00085 | -0.00299 | -0.00029 | 0.01134 | 0.03183 | 4e-05 | 0.0017 | -8e-05 | -0.12075 | -0.01493 | -0.00134 | -0.00057 | 0.08805 | 0.04569 | 0.01602
[RO-RO] [OPP] OHL 400 kV Medgidia Sud- Cernavoda | N-1 OHL 400 kV Cernavoda - Pelicanu | 0.03299 | 6e-05 | 0.01031 | 0 | 0.09552 | 0.00013 | -0.00048 | -0.00016 | 0.00012 | 0.00011 | 0.0532 | 0.00368 | -0.00141 | 0.00058 | 0.02339 | 0.04643 | -5e-05 | -0.00085 | 0.00012 | -0.07812 | 0.00098 | 0.00176 | -0.00125 | 0.09937 | 0.00898 | 0.03055
[RO-RO] [OPP] OHL 400 kV Medgidia Sud- Cernavoda | N-1 OHL 400 kV Pelicanu - Bucuresti Sud | 0.03346 | 7e-05 | 0.01052 | 0 | 0.09654 | 0.00013 | -0.00049 | -0.00016 | 0.00013 | 0.00011 | 0.05386 | 0.00377 | -0.00142 | 0.0006 | 0.02375 | 0.04704 | -5e-05 | -0.00088 | 0.00013 | -0.07851 | 0.00119 | 0.00181 | -0.00127 | 0.10043 | 0.00881 | 0.03101
[RO-RO] [OPP] OHL 400 kV Medgidia Sud- Cernavoda | N-1 OHL 400 kV Gura Ialomitei - Bucuresti Sud | 0.03319 | 7e-05 | 0.01044 | 0 | 0.09577 | 0.00013 | -0.00048 | -0.00016 | 0.00013 | 0.00011 | 0.05343 | 0.00374 | -0.0014 | 0.0006 | 0.02357 | 0.04666 | -5e-05 | -0.00088 | 0.00012 | -0.07778 | 0.00118 | 0.0018 | -0.00126 | 0.09962 | 0.00865 | 0.03076
[RO-RO] [OPP] OHL 400 kV Medgidia Sud- Cernavoda | N-1 OHL 400 kV Medgidia Sud - Stupina | 0.0508 | 0.00045 | 0.01809 | 1e-05 | 0.13552 | 0.00027 | -0.0008 | -0.00035 | 0.00025 | 0.00023 | 0.07863 | 0.00698 | -0.00124 | 0.00117 | 0.0371 | 0.06963 | -0.0001 | -0.00227 | 0.00025 | -0.08812 | 0.00818 | 0.00374 | -0.002 | 0.14041 | -0.00386 | 0.04793
[RO-RO] [OPP] OHL 400 kV Medgidia Sud- Cernavoda | N-1 OHL 400 kV Medgidia Sud - Rahman | 0.0495 | 0.0004 | 0.01741 | 1e-05 | 0.13318 | 0.00026 | -0.00077 | -0.00033 | 0.00024 | 0.00022 | 0.07694 | 0.00667 | -0.0013 | 0.00112 | 0.03604 | 0.06802 | -0.0001 | -0.00211 | 0.00024 | -0.08904 | 0.00731 | 0.00355 | -0.00194 | 0.13805 | -0.00203 | 0.04661
[RO-RO] [OPP] OHL 400 kV Medgidia Sud- Cernavoda | N-1 TIE 400 kV Isaccea - Vulcanesti | 0.04589 | 0.00042 | 0.01618 | 1e-05 | 0.12362 | 0.00025 | -0.0007 | -0.00032 | 0.00023 | 0.00021 | 0.07137 | 0.00625 | -0.00103 | 0.00105 | 0.03342 | 0.06308 | -9e-05 | -0.00207 | 0.00023 | -0.08457 | 0.00658 | 0.00336 | -0.00174 | 0.12812 | -0.00604 | 0.04318
[RO-RO] [OPP] OHL 400 kV Constanta Nord- Cernavoda | N-1 OHL 400 kV Lacu Sarat - Gura Ialomitei | -0.0188 | -0.0008 | -0.01073 | 0 | -0.02909 | -0.00024 | 0.0004 | 0.00032 | -0.00021 | -0.00019 | -0.0231 | -0.00496 | -0.00123 | -0.00093 | -0.01569 | -0.02235 | 9e-05 | 0.00257 | -0.00021 | -0.02591 | -0.0152 | -0.00325 | 0.00087 | -0.029 | 0.0332 | -0.01935
[RO-RO] [OPP] OHL 400 kV Cernavoda - Pelicanu | BC | -0.00658 | 0.00046 | 0.00099 | 0 | -0.03499 | 8e-05 | 1e-05 | -0.00011 | 6e-05 | 6e-05 | -0.01515 | 0.00106 | 0.00154 | 0.00026 | -0.00318 | -0.01185 | -3e-05 | -0.00113 | 6e-05 | 0.05975 | 0.00904 | 0.00105 | 0.00014 | -0.03719 | -0.02533 | -0.00487
[RO-RO] [OPP] OHL 400 kV Cernavoda - Pelicanu | N-1 OHL 400 kV Isaccea - Tulcea Vest | -0.00816 | 0.0004 | 0.00012 | 0 | -0.03755 | 6e-05 | 5e-05 | -8e-05 | 5e-05 | 4e-05 | -0.01712 | 0.00066 | 0.00145 | 0.00018 | -0.00449 | -0.01375 | -2e-05 | -0.00092 | 5e-05 | 0.0579 | 0.00783 | 0.00079 | 0.00022 | -0.03975 | -0.02272 | -0.00649
[RO-RO] [OPP] OHL 400 kV Cernavoda - Pelicanu | N-1 OHL 400 kV Lacu Sarat - Gura Ialomitei | -0.00658 | 0.00046 | 0.00099 | 0 | -0.03499 | 8e-05 | 1e-05 | -0.00011 | 6e-05 | 6e-05 | -0.01515 | 0.00106 | 0.00154 | 0.00026 | -0.00318 | -0.01185 | -3e-05 | -0.00113 | 6e-05 | 0.05975 | 0.00904 | 0.00105 | 0.00014 | -0.03719 | -0.02533 | -0.00487
[RO-RO] [OPP] OHL 400 kV Cernavoda - Pelicanu | N-1 OHL 400 kV Tulcea Vest - Tariverde | -0.00781 | 0.00041 | 0.00031 | 0 | -0.03695 | 6e-05 | 4e-05 | -9e-05 | 5e-05 | 5e-05 | -0.01667 | 0.00074 | 0.00147 | 0.0002 | -0.00419 | -0.01332 | -2e-05 | -0.00097 | 5e-05 | 0.05827 | 0.00809 | 0.00085 | 0.0002 | -0.03916 | -0.02328 | -0.00612
[RO-RO] [OPP] OHL 400 kV Cernavoda - Pelicanu | N-1 OHL 400 kV Tariverde - Constanta Nord | -0.00781 | 0.00041 | 0.00031 | 0 | -0.03695 | 6e-05 | 4e-05 | -9e-05 | 5e-05 | 5e-05 | -0.01667 | 0.00074 | 0.00147 | 0.0002 | -0.00419 | -0.01332 | -2e-05 | -0.00097 | 5e-05 | 0.05827 | 0.00809 | 0.00085 | 0.0002 | -0.03916 | -0.02328 | -0.00612
[RO-RO] [OPP] OHL 400 kV Cernavoda - Pelicanu | N-1 OHL 400 kV Constanta Nord- Cernavoda | -0.00779 | 0.00041 | 0.00031 | 0 | -0.03685 | 6e-05 | 4e-05 | -9e-05 | 5e-05 | 5e-05 | -0.01663 | 0.00074 | 0.00146 | 0.0002 | -0.00419 | -0.01328 | -2e-05 | -0.00096 | 5e-05 | 0.05809 | 0.00807 | 0.00084 | 0.0002 | -0.03905 | -0.0232 | -0.00611
[RO-RO] [OPP] OHL 400 kV Cernavoda - Pelicanu | N-1 OHL 400 kV Gura Ialomitei - Bucuresti Sud | -0.00949 | 0.0007 | 0.00165 | 0 | -0.05156 | 0.00012 | 1e-05 | -0.00017 | 0.0001 | 9e-05 | -0.02216 | 0.00165 | 0.00231 | 0.0004 | -0.00448 | -0.01726 | -5e-05 | -0.00172 | 0.0001 | 0.08913 | 0.0137 | 0.00162 | 0.0002 | -0.05483 | -0.03805 | -0.00693
[RO-RO] [OPP] OHL 400 kV Cernavoda - Pelicanu | N-1 OHL 400 kV Gutinas – Smardan | -0.00802 | 0.00056 | 0.00088 | 0 | -0.04049 | 9e-05 | 4e-05 | -0.00013 | 7e-05 | 7e-05 | -0.01785 | 0.00115 | 0.00193 | 0.00029 | -0.00406 | -0.0141 | -3e-05 | -0.00135 | 7e-05 | 0.06473 | 0.00963 | 0.0012 | 0.00025 | -0.04301 | -0.03295 | -0.00613
[RO-RO] [OPP] OHL 400 kV Cernavoda - Pelicanu | N-1 OHL 400 kV Brasov – Gutinas | -0.00672 | 0.00058 | 0.00157 | 0 | -0.03856 | 0.0001 | 1e-05 | -0.00014 | 8e-05 | 8e-05 | -0.01624 | 0.00144 | 0.0019 | 0.00034 | -0.00298 | -0.01252 | -4e-05 | -0.00145 | 8e-05 | 0.06657 | 0.01067 | 0.00137 | 0.00016 | -0.04112 | -0.03254 | -0.00477
[RO-RO] [OPP] OHL 400 kV Pelicanu - Bucuresti Sud | BC | -0.0055 | 0.00051 | 0.00166 | 0 | -0.03359 | 9e-05 | -1e-05 | -0.00013 | 8e-05 | 7e-05 | -0.0139 | 0.00137 | 0.00161 | 0.00031 | -0.00225 | -0.01062 | -4e-05 | -0.00128 | 8e-05 | 0.06146 | 0.01012 | 0.00126 | 8e-05 | -0.03581 | -0.02706 | -0.00373
[RO-RO] [OPP] OHL 400 kV Pelicanu - Bucuresti Sud | N-1 OHL 400 kV Isaccea - Tulcea Vest | -0.00681 | 0.00046 | 0.00093 | 0 | -0.03571 | 8e-05 | 1e-05 | -0.00011 | 6e-05 | 6e-05 | -0.01554 | 0.00103 | 0.00153 | 0.00025 | -0.00333 | -0.01219 | -3e-05 | -0.00111 | 6e-05 | 0.05993 | 0.00912 | 0.00104 | 0.00014 | -0.03793 | -0.0249 | -0.00507
[RO-RO] [OPP] OHL 400 kV Pelicanu - Bucuresti Sud | N-1 OHL 400 kV Lacu Sarat - Gura Ialomitei | -0.0055 | 0.00051 | 0.00166 | 0 | -0.03359 | 9e-05 | -1e-05 | -0.00013 | 8e-05 | 7e-05 | -0.0139 | 0.00137 | 0.00161 | 0.00031 | -0.00225 | -0.01062 | -4e-05 | -0.00128 | 8e-05 | 0.06146 | 0.01012 | 0.00126 | 8e-05 | -0.03581 | -0.02706 | -0.00373
[RO-RO] [OPP] OHL 400 kV Pelicanu - Bucuresti Sud | N-1 OHL 400 kV Tariverde - Constanta Nord | -0.00652 | 0.00047 | 0.00109 | 0 | -0.03522 | 8e-05 | 1e-05 | -0.00011 | 7e-05 | 6e-05 | -0.01517 | 0.00111 | 0.00155 | 0.00027 | -0.00309 | -0.01183 | -3e-05 | -0.00115 | 7e-05 | 0.06023 | 0.00933 | 0.00108 | 0.00013 | -0.03744 | -0.02536 | -0.00477
[RO-RO] [OPP] OHL 400 kV Pelicanu - Bucuresti Sud | N-1 OHL 400 kV Constanta Nord- Cernavoda | -0.00651 | 0.00047 | 0.00109 | 0 | -0.03515 | 8e-05 | 1e-05 | -0.00011 | 7e-05 | 6e-05 | -0.01514 | 0.0011 | 0.00154 | 0.00026 | -0.00309 | -0.01182 | -3e-05 | -0.00115 | 7e-05 | 0.06007 | 0.0093 | 0.00108 | 0.00013 | -0.03736 | -0.02528 | -0.00477
[RO-RO] [OPP] OHL 400 kV Pelicanu - Bucuresti Sud | N-1 OHL 400 kV Gura Ialomitei - Bucuresti Sud | -0.00851 | 0.00076 | 0.00234 | 0 | -0.05077 | 0.00014 | -1e-05 | -0.00019 | 0.00011 | 0.0001 | -0.02117 | 0.00198 | 0.0024 | 0.00046 | -0.0036 | -0.01623 | -5e-05 | -0.00189 | 0.00011 | 0.09192 | 0.01495 | 0.00184 | 0.00014 | -0.0541 | -0.04025 | -0.00587
[RO-RO] [OPP] OHL 400 kV Pelicanu - Bucuresti Sud | N-1 OHL 400 kV Gutinas – Smardan | -0.00702 | 0.00061 | 0.00154 | 0 | -0.03941 | 0.00011 | 1e-05 | -0.00015 | 9e-05 | 8e-05 | -0.01676 | 0.00146 | 0.00202 | 0.00035 | -0.00318 | -0.01299 | -4e-05 | -0.00152 | 9e-05 | 0.06671 | 0.01075 | 0.00141 | 0.0002 | -0.04196 | -0.03511 | -0.00506
[RO-RO] [OPP] OHL 400 kV Pelicanu - Bucuresti Sud | N-1 OHL 400 kV Brasov – Gutinas | -0.00565 | 0.00065 | 0.0023 | 0 | -0.03754 | 0.00012 | -2e-05 | -0.00017 | 0.0001 | 9e-05 | -0.01511 | 0.00178 | 0.00201 | 0.00041 | -0.00203 | -0.01136 | -5e-05 | -0.00164 | 0.0001 | 0.069 | 0.01192 | 0.0016 | 0.0001 | -0.04016 | -0.03503 | -0.00362
[RO-RO] [OPP] OHL 400 kV Gura Ialomitei - Bucuresti Sud | BC | -0.00582 | 0.00047 | 0.00132 | 0 | -0.03324 | 9e-05 | 0 | -0.00012 | 7e-05 | 6e-05 | -0.01406 | 0.00119 | 0.00153 | 0.00028 | -0.0026 | -0.01086 | -3e-05 | -0.00118 | 7e-05 | 0.05892 | 0.00934 | 0.00113 | 0.00011 | -0.03539 | -0.02551 | -0.00413
[RO-RO] [OPP] OHL 400 kV Gura Ialomitei - Bucuresti Sud | N-1 OHL 400 kV Isaccea - Tulcea Vest | -0.00722 | 0.00042 | 0.00054 | 0 | -0.0355 | 7e-05 | 3e-05 | -9e-05 | 5e-05 | 5e-05 | -0.0158 | 0.00083 | 0.00145 | 0.00021 | -0.00375 | -0.01253 | -3e-05 | -0.001 | 5e-05 | 0.05729 | 0.00828 | 0.0009 | 0.00017 | -0.03765 | -0.02321 | -0.00556
[RO-RO] [OPP] OHL 400 kV Gura Ialomitei - Bucuresti Sud | N-1 OHL 400 kV Lacu Sarat - Gura Ialomitei | -0.00582 | 0.00047 | 0.00132 | 0 | -0.03324 | 9e-05 | 0 | -0.00012 | 7e-05 | 6e-05 | -0.01406 | 0.00119 | 0.00153 | 0.00028 | -0.0026 | -0.01086 | -3e-05 | -0.00118 | 7e-05 | 0.05892 | 0.00934 | 0.00113 | 0.00011 | -0.03539 | -0.02551 | -0.00413
[RO-RO] [OPP] OHL 400 kV Gura Ialomitei - Bucuresti Sud | N-1 OHL 400 kV Tulcea Vest - Tariverde | -0.0069 | 0.00043 | 0.00071 | 0 | -0.03498 | 7e-05 | 2e-05 | -0.0001 | 6e-05 | 5e-05 | -0.0154 | 0.00091 | 0.00147 | 0.00023 | -0.0035 | -0.01215 | -3e-05 | -0.00104 | 6e-05 | 0.05761 | 0.00851 | 0.00095 | 0.00016 | -0.03712 | -0.0237 | -0.00524
[RO-RO] [OPP] OHL 400 kV Gura Ialomitei - Bucuresti Sud | N-1 OHL 400 kV Tariverde - Constanta Nord | -0.0069 | 0.00043 | 0.00071 | 0 | -0.03498 | 7e-05 | 2e-05 | -0.0001 | 6e-05 | 5e-05 | -0.0154 | 0.00091 | 0.00147 | 0.00023 | -0.0035 | -0.01215 | -3e-05 | -0.00104 | 6e-05 | 0.05761 | 0.00851 | 0.00095 | 0.00016 | -0.03712 | -0.0237 | -0.00524
[RO-RO] [OPP] OHL 400 kV Gura Ialomitei - Bucuresti Sud | N-1 OHL 400 kV Constanta Nord- Cernavoda | -0.00689 | 0.00043 | 0.00071 | 0 | -0.03489 | 7e-05 | 2e-05 | -0.0001 | 6e-05 | 5e-05 | -0.01537 | 0.00091 | 0.00146 | 0.00023 | -0.00349 | -0.01213 | -3e-05 | -0.00103 | 6e-05 | 0.05745 | 0.00848 | 0.00094 | 0.00016 | -0.03703 | -0.02362 | -0.00523
[RO-RO] [OPP] OHL 400 kV Gura Ialomitei - Bucuresti Sud | N-1 OHL 400 kV Cernavoda - Pelicanu | -0.00875 | 0.00068 | 0.00176 | 0 | -0.04881 | 0.00012 | 0 | -0.00017 | 0.0001 | 9e-05 | -0.0208 | 0.00166 | 0.00222 | 0.00039 | -0.00402 | -0.01613 | -4e-05 | -0.00168 | 0.0001 | 0.0855 | 0.01336 | 0.0016 | 0.00017 | -0.05193 | -0.03678 | -0.0063
[RO-RO] [OPP] OHL 400 kV Gura Ialomitei - Bucuresti Sud | N-1 OHL 400 kV Gutinas – Smardan | -0.00727 | 0.00057 | 0.0012 | 0 | -0.03875 | 0.0001 | 2e-05 | -0.00013 | 8e-05 | 7e-05 | -0.01676 | 0.00128 | 0.00192 | 0.00031 | -0.00348 | -0.01311 | -4e-05 | -0.0014 | 8e-05 | 0.0639 | 0.00994 | 0.00127 | 0.00022 | -0.04121 | -0.03313 | -0.00539
[RO-RO] [OPP] OHL 400 kV Gura Ialomitei - Bucuresti Sud | N-1 OHL 400 kV Brasov – Gutinas | -0.00596 | 0.0006 | 0.0019 | 0 | -0.03691 | 0.00011 | -1e-05 | -0.00015 | 9e-05 | 8e-05 | -0.01518 | 0.00158 | 0.00191 | 0.00036 | -0.0024 | -0.01155 | -4e-05 | -0.00151 | 9e-05 | 0.06592 | 0.01101 | 0.00145 | 0.00013 | -0.03943 | -0.03291 | -0.00403
[RO-RO] [OPP] OHL 400 kV Gutinas - Smardan | BC | -0.00941 | 0.00063 | -0.00074 | 0 | -0.03593 | 8e-05 | 0.00017 | -0.00012 | 6e-05 | 5e-05 | -0.01763 | 0.00059 | 0.00252 | 0.00022 | -0.00571 | -0.01468 | -3e-05 | -0.00146 | 6e-05 | 0.03246 | 0.00388 | 0.00095 | 0.00069 | -0.03798 | -0.0497 | -0.00821
[RO-RO] [OPP] OHL 400 kV Gutinas - Smardan | N-1 OHL 400 kV Isaccea - Tulcea Vest | -0.00715 | 0.00073 | 0.00051 | 0 | -0.03227 | 0.00011 | 0.00013 | -0.00015 | 8e-05 | 8e-05 | -0.01481 | 0.00117 | 0.00266 | 0.00032 | -0.00385 | -0.01197 | -4e-05 | -0.00175 | 8e-05 | 0.0351 | 0.00561 | 0.00133 | 0.00059 | -0.03432 | -0.05343 | -0.0059
[RO-RO] [OPP] OHL 400 kV Gutinas - Smardan | N-1 OHL 400 kV Lacu Sarat - Gura Ialomitei | -0.00941 | 0.00063 | -0.00074 | 0 | -0.03593 | 8e-05 | 0.00017 | -0.00012 | 6e-05 | 5e-05 | -0.01763 | 0.00059 | 0.00252 | 0.00022 | -0.00571 | -0.01468 | -3e-05 | -0.00146 | 6e-05 | 0.03246 | 0.00388 | 0.00095 | 0.00069 | -0.03798 | -0.0497 | -0.00821
[RO-RO] [OPP] OHL 400 kV Gutinas - Smardan | N-1 OHL 400 kV Tulcea Vest - Tariverde | -0.0077 | 0.0007 | 0.00021 | 0 | -0.03318 | 0.0001 | 0.00014 | -0.00014 | 8e-05 | 7e-05 | -0.0155 | 0.00104 | 0.00263 | 0.0003 | -0.0043 | -0.01263 | -4e-05 | -0.00168 | 8e-05 | 0.03453 | 0.00521 | 0.00124 | 0.00062 | -0.03523 | -0.05257 | -0.00646
[RO-RO] [OPP] OHL 400 kV Gutinas - Smardan | N-1 OHL 400 kV Tariverde - Constanta Nord | -0.0077 | 0.0007 | 0.00021 | 0 | -0.03318 | 0.0001 | 0.00014 | -0.00014 | 8e-05 | 7e-05 | -0.0155 | 0.00104 | 0.00263 | 0.0003 | -0.0043 | -0.01263 | -4e-05 | -0.00168 | 8e-05 | 0.03453 | 0.00521 | 0.00124 | 0.00062 | -0.03523 | -0.05257 | -0.00646
[RO-RO] [OPP] OHL 400 kV Gutinas - Smardan | N-1 OHL 400 kV Constanta Nord- Cernavoda | -0.00785 | 0.0007 | 0.00015 | 0 | -0.03351 | 0.0001 | 0.00014 | -0.00014 | 8e-05 | 7e-05 | -0.01571 | 0.00101 | 0.00262 | 0.00029 | -0.00441 | -0.01282 | -4e-05 | -0.00167 | 8e-05 | 0.03461 | 0.00515 | 0.00122 | 0.00062 | -0.03557 | -0.05246 | -0.0066
[RO-RO] [OPP] OHL 400 kV Gutinas - Smardan | N-1 OHL 400 kV Cernavoda - Pelicanu | -0.01019 | 0.00069 | -0.00063 | 0 | -0.04005 | 9e-05 | 0.00017 | -0.00013 | 7e-05 | 6e-05 | -0.01942 | 0.00072 | 0.0027 | 0.00025 | -0.00609 | -0.01608 | -3e-05 | -0.00159 | 7e-05 | 0.0395 | 0.00495 | 0.00108 | 0.00071 | -0.04237 | -0.05269 | -0.00879
[RO-RO] [OPP] OHL 400 kV Gutinas - Smardan | N-1 OHL 400 kV Gura Ialomitei - Bucuresti Sud | -0.01018 | 0.0007 | -0.00057 | 0 | -0.04032 | 9e-05 | 0.00017 | -0.00013 | 7e-05 | 6e-05 | -0.01949 | 0.00075 | 0.00272 | 0.00025 | -0.00606 | -0.01612 | -3e-05 | -0.00161 | 7e-05 | 0.04025 | 0.00512 | 0.0011 | 0.00071 | -0.04266 | -0.05308 | -0.00876
[RO-RO] [OPP] OHL 400 kV Gutinas - Smardan | N-1 OHL 400 kV Bucuresti Sud - Domnesti | -0.01089 | 0.00075 | -0.0004 | 0 | -0.04426 | 0.0001 | 0.00017 | -0.00015 | 8e-05 | 7e-05 | -0.02119 | 0.0009 | 0.00291 | 0.00029 | -0.00637 | -0.01744 | -4e-05 | -0.00176 | 8e-05 | 0.0471 | 0.00629 | 0.00124 | 0.00072 | -0.04682 | -0.05615 | -0.00926
[RO-RO] [OPP] OHL 400 kV Gutinas - Smardan | N-1 TIE 400 kV Isaccea - Vulcanesti | -0.03473 | -0.0006 | -0.01561 | -1e-05 | -0.07387 | -0.00027 | 0.0007 | 0.00035 | -0.00025 | -0.00022 | -0.04841 | -0.00644 | 0.00032 | -0.00112 | -0.02702 | -0.04458 | 0.0001 | 0.00241 | -0.00025 | -0.00208 | -0.01705 | -0.00375 | 0.00175 | -0.07563 | 0.00738 | -0.03433
[RO-RO] [OPP] OHL 400 kV Lacu Sarat - Gura Ialomitei | BC | 0 | 0 | 0 | 0 | 0 |  |  |  | 0 | 0 | 0 | 0 |  | 0 | 0 | 0 | 0 |  | 0 | 0 | 0 | 0 | 0 | 0 | 0 | 0
[RO-RO] [OPP] OHL 400 kV Lacu Sarat - Gura Ialomitei | N-1 OHL 400 kV Isaccea - Tulcea Vest | 0 | 0 | 0 | 0 | 0 |  |  |  | 0 | 0 | 0 | 0 |  | 0 | 0 | 0 | 0 |  | 0 | 0 | 0 | 0 | 0 | 0 | 0 | 0
[RO-RO] [OPP] OHL 400 kV Lacu Sarat - Gura Ialomitei | N-1 OHL 400 kV Tulcea Vest - Tariverde | 0 | 0 | 0 | 0 | 0 |  |  |  | 0 | 0 | 0 | 0 |  | 0 | 0 | 0 | 0 |  | 0 | 0 | 0 | 0 | 0 | 0 | 0 | 0
[RO-RO] [OPP] OHL 400 kV Lacu Sarat - Gura Ialomitei | N-1 OHL 400 kV Tariverde - Constanta Nord | 0 | 0 | 0 | 0 | 0 |  |  |  | 0 | 0 | 0 | 0 |  | 0 | 0 | 0 | 0 |  | 0 | 0 | 0 | 0 | 0 | 0 | 0 | 0
[RO-RO] [OPP] OHL 400 kV Lacu Sarat - Gura Ialomitei | N-1 OHL 400 kV Constanta Nord- Cernavoda | 0 | 0 | 0 | 0 | 0 |  |  |  | 0 | 0 | 0 | 0 |  | 0 | 0 | 0 | 0 |  | 0 | 0 | 0 | 0 | 0 | 0 | 0 | 0
[RO-RO] [OPP] OHL 400 kV Lacu Sarat - Gura Ialomitei | N-1 OHL 400 kV Cernavoda - Pelicanu | 0 | 0 | 0 | 0 | 0 |  |  |  | 0 | 0 | 0 | 0 |  | 0 | 0 | 0 | 0 |  | 0 | 0 | 0 | 0 | 0 | 0 | 0 | 0
[RO-RO] [OPP] OHL 400 kV Lacu Sarat - Gura Ialomitei | N-1 OHL 400 kV Gura Ialomitei - Bucuresti Sud | 0 | 0 | 0 | 0 | 0 |  |  |  | 0 | 0 | 0 | 0 |  | 0 | 0 | 0 | 0 |  | 0 | 0 | 0 | 0 | 0 | 0 | 0 | 0
[RO-RO] [OPP] OHL 400 kV Lacu Sarat - Gura Ialomitei | N-1 OHL 400 kV Bucuresti Sud - Domnesti | 0 | 0 | 0 | 0 | 0 |  |  |  | 0 | 0 | 0 | 0 |  | 0 | 0 | 0 | 0 |  | 0 | 0 | 0 | 0 | 0 | 0 | 0 | 0
[RO-RO] [OPP] OHL 400 kV Lacu Sarat - Gura Ialomitei | N-1 OHL 400 kV Gutinas – Smardan | 0 | 0 | 0 | 0 | 0 |  |  |  | 0 | 0 | 0 | 0 |  | 0 | 0 | 0 | 0 |  | 0 | 0 | 0 | 0 | 0 | 0 | 0 | 0
[RO-RO] [OPP] OHL 400 kV Isaccea - Tulcea Vest | N-1 OHL 400 kV Lacu Sarat - Gura Ialomitei | 0.0229 | 0.00093 | 0.01275 | 1e-05 | 0.03715 | 0.00028 | -0.00048 | -0.00037 | 0.00025 | 0.00022 | 0.02864 | 0.00585 | 0.00137 | 0.00109 | 0.01896 | 0.0275 | -0.0001 | -0.00299 | 0.00025 | 0.0268 | 0.01753 | 0.00381 | -0.00105 | 0.0372 | -0.03786 | 0.02344
[RO-RO] [OPP] OHL 400 kV Tariverde - Constanta Nord | N-1 OHL 400 kV Lacu Sarat - Gura Ialomitei | 0.01956 | 0.0008 | 0.01095 | 0 | 0.03144 | 0.00024 | -0.00041 | -0.00032 | 0.00021 | 0.00019 | 0.02437 | 0.00503 | 0.00119 | 0.00094 | 0.01622 | 0.02344 | -9e-05 | -0.00258 | 0.00021 | 0.02371 | 0.01514 | 0.00328 | -0.0009 | 0.03145 | -0.03278 | 0.02004
[RO-RO] [OPP] OHL 400 kV Tulcea Vest - Tariverde | N-1 OHL 400 kV Lacu Sarat - Gura Ialomitei | 0.01956 | 0.0008 | 0.01095 | 0 | 0.03144 | 0.00024 | -0.00041 | -0.00032 | 0.00021 | 0.00019 | 0.02437 | 0.00503 | 0.00119 | 0.00094 | 0.01622 | 0.02344 | -9e-05 | -0.00258 | 0.00021 | 0.02371 | 0.01514 | 0.00328 | -0.0009 | 0.03145 | -0.03278 | 0.02004
[RO-RO] [OPP] OHL 400 kV Smardan - Isaccea c1 | BC | 0 | 0 | 0 | 0 | 0 |  |  |  | 0 | 0 | 0 | 0 |  | 0 | 0 | 0 | 0 |  | 0 | 0 | 0 | 0 | 0 | 0 | 0 | 0
[RO-RO] [OPP] OHL 400 kV Smardan - Isaccea c1 | N-1 OHL 400 kV Lacu Sarat - Isaccea | 0 | 0 | 0 | 0 | 0 |  |  |  | 0 | 0 | 0 | 0 |  | 0 | 0 | 0 | 0 |  | 0 | 0 | 0 | 0 | 0 | 0 | 0 | 0
[RO-RO] [OPP] OHL 400 kV Smardan - Isaccea c2 | BC | -0.00529 | 0.00056 | 0.00054 | 0 | -0.02465 | 9e-05 | 9e-05 | -0.00012 | 7e-05 | 6e-05 | -0.01118 | 0.00096 | 0.00204 | 0.00026 | -0.00276 | -0.00898 | -3e-05 | -0.00137 | 7e-05 | 0.02892 | 0.00462 | 0.00106 | 0.00043 | -0.02624 | -0.04092 | -0.0043
[RO-RO] [OPP] OHL 400 kV Smardan - Isaccea c2 | N-1 OHL 400 kV Lacu Sarat - Isaccea | -0.00704 | 0.00089 | 0.00135 | 0 | -0.03579 | 0.00014 | 0.00011 | -0.0002 | 0.00011 | 0.0001 | -0.01572 | 0.0017 | 0.00312 | 0.00044 | -0.00339 | -0.01244 | -5e-05 | -0.00219 | 0.00011 | 0.0455 | 0.00775 | 0.00175 | 0.00061 | -0.03819 | -0.06308 | -0.00552
[RO-RO] [OPP] OHL 400 kV Cernavoda - Gura Ialomitei c1 | BC | 0 | 0 | 0 | 0 | 0 |  |  |  | 0 | 0 | 0 | 0 |  | 0 | 0 | 0 | 0 |  | 0 | 0 | 0 | 0 | 0 | 0 | 0 | 0
[RO-RO] [OPP] OHL 400 kV Cernavoda - Gura Ialomitei c1 | N-1 OHL 400 kV Cernavoda - Pelicanu | 0 | 0 | 0 | 0 | 0 |  |  |  | 0 | 0 | 0 | 0 |  | 0 | 0 | 0 | 0 |  | 0 | 0 | 0 | 0 | 0 | 0 | 0 | 0
[RO-RO] [OPP] OHL 400 kV Cernavoda - Gura Ialomitei c1 | N-1 OHL 400 kV Gura Ialomitei - Bucuresti Sud | 0 | 0 | 0 | 0 | 0 |  |  |  | 0 | 0 | 0 | 0 |  | 0 | 0 | 0 | 0 |  | 0 | 0 | 0 | 0 | 0 | 0 | 0 | 0
[RO-RO] [OPP] OHL 400 kV Domnesti - Urechesti | N-1 OHL 400 kV Bucuresti Sud - Slatina | -0.01212 | -0.00111 | -0.01324 | -1e-05 | 0.01468 | -0.00032 | 0.00055 | 0.00042 | -0.00028 | -0.00025 | -0.0049 | -0.00646 | -0.00185 | -0.00123 | -0.0133 | -0.0085 | 0.00012 | 0.00337 | -0.00028 | 0.03225 | -0.03236 | -0.00444 | 0.0013 | 0.0168 | 0.03223 | -0.01528
[RO-RO] [OPP] OHL 400 kV Bucuresti Sud - Domnesti | BC | -0.00918 | 0.00075 | 0.00211 | 0 | -0.05189 | 0.00014 | -1e-05 | -0.00018 | 0.00011 | 0.0001 | -0.02213 | 0.00189 | 0.00241 | 0.00044 | -0.00409 | -0.01717 | -5e-05 | -0.00186 | 0.00011 | 0.09113 | 0.01497 | 0.00179 | 0.00016 | -0.05504 | -0.0401 | -0.00655
[RO-RO] [OPP] OHL 400 kV Bucuresti Sud - Domnesti | N-1 OHL 400 kV Gutinas – Smardan | -0.01155 | 0.00091 | 0.00193 | 0 | -0.0609 | 0.00016 | 4e-05 | -0.00021 | 0.00012 | 0.00011 | -0.02656 | 0.00204 | 0.00304 | 0.0005 | -0.00552 | -0.02085 | -6e-05 | -0.00223 | 0.00012 | 0.09927 | 0.01594 | 0.00203 | 0.00034 | -0.06457 | -0.05257 | -0.00861
[RO-RO] [OPP] OHL 400 kV Slatina-Bucuresti Sud | BC | 0 | 0 | 0 | 0 | 0 |  |  |  | 0 | 0 | 0 | 0 |  | 0 | 0 | 0 | 0 |  | 0 | 0 | 0 | 0 | 0 | 0 | 0 | 0
[RO-RO] [OPP] OHL 400 kV Slatina-Bucuresti Sud | N-1 OHL 400 kV Domnesti-Urechesti | 0 | 0 | 0 | 0 | 0 |  |  |  | 0 | 0 | 0 | 0 |  | 0 | 0 | 0 | 0 |  | 0 | 0 | 0 | 0 | 0 | 0 | 0 | 0
[RO-RO] [OPP] OHL 400 kV Portile de Fier - Urechesti | BC | -0.0072 | 0.00216 | 0.02143 | 1e-05 | -0.09228 | 0.00058 | -0.00099 | -0.00077 | 0.00051 | 0.00045 | -0.0417 | 0.01138 | 0.00401 | 0.0022 | 0.00624 | -0.03253 | -0.00022 | -0.00619 | 0.0005 | -0.15742 | 0.0895 | 0.00835 | -0.00248 | -0.08351 | -0.04678 | 0.00022
[RO-RO] [OPP] OHL 400 kV Portile de Fier - Urechesti | N-1 OHL 400 kV Domnesti-Urechesti | -0.01111 | 0.0018 | 0.01715 | 1e-05 | -0.08753 | 0.00048 | -0.00081 | -0.00063 | 0.00042 | 0.00037 | -0.04328 | 0.00929 | 0.00341 | 0.00181 | 0.00194 | -0.03528 | -0.00018 | -0.0051 | 0.00041 | -0.147 | 0.07904 | 0.00692 | -0.00206 | -0.07808 | -0.03636 | -0.00472
[RO-RO] [OPP] OHL 400 kV Brasov – Gutinas | BC | -0.00086 | 0.00078 | 0.00366 | 0 | -0.02281 | 0.00016 | -5e-05 | -0.00021 | 0.00013 | 0.00011 | -0.00697 | 0.00241 | 0.00232 | 0.00053 | 0.00126 | -0.00431 | -6e-05 | -0.00206 | 0.00013 | 0.04354 | 0.01039 | 0.002 | 0.00011 | -0.02513 | -0.04604 | 0.00066
[RO-RO] [OPP] OHL 400 kV Brazi Vest - Darste | BC | -0.0236 | -0.00045 | -0.01253 | -1e-05 | -0.03831 | -0.00021 | 0.0006 | 0.00028 | -0.0002 | -0.00018 | -0.02942 | -0.00521 | 0.00043 | -0.0009 | -0.01939 | -0.0283 | 8e-05 | 0.00183 | -0.0002 | -0.13223 | -0.01954 | -0.00307 | 0.00159 | -0.03871 | -0.00462 | -0.02439
[RO-RO] [OPP] OHL 400 kV Brasov - Darste | BC | -0.02199 | -0.00042 | -0.01169 | 0 | -0.03581 | -0.0002 | 0.00056 | 0.00026 | -0.00018 | -0.00017 | -0.02742 | -0.00487 | 0.0004 | -0.00084 | -0.01807 | -0.02635 | 7e-05 | 0.00171 | -0.00018 | -0.1284 | -0.01829 | -0.00287 | 0.00148 | -0.03625 | -0.00416 | -0.02271
[RO-RO] [OPP] OHL 220 kV Portile de Fier-Resita c1 | N-1 TIE 400 kV Resita-Pancevo c2 | 0.01681 | -7e-05 | 0.00727 | 0 | 0.02175 | 7e-05 | -0.00036 | -9e-05 | 8e-05 | 7e-05 | 0.0201 | 0.00251 | -0.00179 | 0.00037 | 0.01334 | 0.02026 | -3e-05 | -0.00037 | 8e-05 | 0.0318 | 0.01464 | 0.00114 | -0.00097 | 0.02115 | 0.00379 | 0.01842
[RO-RO] [OPP] OHL 220 kV Portile de Fier-Resita c2 | N-1 TIE 400 kV Resita-Pancevo c2 | 0.01681 | -7e-05 | 0.00727 | 0 | 0.02175 | 7e-05 | -0.00036 | -9e-05 | 8e-05 | 7e-05 | 0.0201 | 0.00251 | -0.00179 | 0.00037 | 0.01334 | 0.02026 | -3e-05 | -0.00037 | 8e-05 | 0.0318 | 0.01464 | 0.00114 | -0.00097 | 0.02115 | 0.00379 | 0.01842
[RO-RO] [OPP] OHL 220 kV Resita-Timisoara c1 | N-1 TIE 400 kV Resita-Pancevo c2 | 0.03322 | 0.00011 | 0.02032 | 1e-05 | 0.03575 | 0.00026 | -0.00103 | -0.00033 | 0.00025 | 0.00023 | 0.03595 | 0.00764 | -0.00401 | 0.00121 | 0.0289 | 0.03659 | -0.0001 | -0.00171 | 0.00025 | 0.03862 | 0.04271 | 0.00399 | -0.00278 | 0.03528 | 0.00343 | 0.03598
[RO-RO] [OPP] OHL 220 kV Resita-Timisoara c2 | N-1 TIE 400 kV Resita-Pancevo c2 | 0.03322 | 0.00011 | 0.02032 | 1e-05 | 0.03575 | 0.00026 | -0.00103 | -0.00033 | 0.00025 | 0.00023 | 0.03595 | 0.00764 | -0.00401 | 0.00121 | 0.0289 | 0.03659 | -0.0001 | -0.00171 | 0.00025 | 0.03862 | 0.04271 | 0.00399 | -0.00278 | 0.03528 | 0.00343 | 0.03598
[RO-RO] [OPP] OHL 220 kV Arad-Timisoara | N-1 OHL 400 kV Mintia-Arad | -0.04306 | 0.00032 | -0.02393 | -1e-05 | -0.05262 | -0.00024 | 0.00125 | 0.00029 | -0.00025 | -0.00022 | -0.04906 | -0.00833 | 0.00677 | -0.00123 | -0.03641 | -0.04923 | 9e-05 | 0.00107 | -0.00025 | -0.06057 | -0.04915 | -0.00387 | 0.00341 | -0.05159 | -0.01097 | -0.0462
[RO-RO] [OPP] OHL 220 kV Arad-Timisoara | N-1 TIE 400 kV Resita-Pancevo c2 | -0.04327 | 0.00035 | -0.02333 | -1e-05 | -0.05387 | -0.00023 | 0.00122 | 0.00028 | -0.00024 | -0.00021 | -0.04979 | -0.00804 | 0.00677 | -0.00117 | -0.03628 | -0.04991 | 8e-05 | 0.00095 | -0.00024 | -0.0627 | -0.04766 | -0.00367 | 0.00333 | -0.05274 | -0.01162 | -0.04646
[RO-RO] [OPP] OHL 220 kV Arad-Calea Aradului | N-1 OHL 400 kV Mintia-Arad | -0.03038 | 0.00022 | -0.01689 | -1e-05 | -0.03713 | -0.00017 | 0.00088 | 0.00021 | -0.00018 | -0.00016 | -0.03461 | -0.00588 | 0.00477 | -0.00086 | -0.02569 | -0.03474 | 6e-05 | 0.00076 | -0.00017 | -0.04274 | -0.03468 | -0.00273 | 0.00241 | -0.0364 | -0.00774 | -0.0326
[RO-RO] [OPP] OHL 220 kV Arad-Calea Aradului | N-1 TIE 400 kV Resita-Pancevo c2 | -0.03053 | 0.00025 | -0.01646 | -1e-05 | -0.03801 | -0.00016 | 0.00086 | 0.0002 | -0.00017 | -0.00015 | -0.03513 | -0.00567 | 0.00478 | -0.00083 | -0.0256 | -0.03522 | 6e-05 | 0.00067 | -0.00017 | -0.04424 | -0.03363 | -0.00259 | 0.00235 | -0.03721 | -0.0082 | -0.03278
[RO-RO] [OPP] OHL 220 kV CaleaAradului-Sacalaz | N-1 OHL 400 kV Mintia-Arad | -0.03038 | 0.00022 | -0.01689 | -1e-05 | -0.03713 | -0.00017 | 0.00088 | 0.00021 | -0.00018 | -0.00016 | -0.03461 | -0.00588 | 0.00477 | -0.00086 | -0.02569 | -0.03474 | 6e-05 | 0.00076 | -0.00017 | -0.04274 | -0.03468 | -0.00273 | 0.00241 | -0.0364 | -0.00774 | -0.0326
[RO-RO] [OPP] OHL 220 kV CaleaAradului-Sacalaz | N-1 TIE 400 kV Resita-Pancevo c2 | -0.03053 | 0.00025 | -0.01646 | -1e-05 | -0.03801 | -0.00016 | 0.00086 | 0.0002 | -0.00017 | -0.00015 | -0.03513 | -0.00567 | 0.00478 | -0.00083 | -0.0256 | -0.03522 | 6e-05 | 0.00067 | -0.00017 | -0.04424 | -0.03363 | -0.00259 | 0.00235 | -0.03721 | -0.0082 | -0.03278
[RO-RO] [OPP] OHL 220 kV Sacalaz-Timisoara | N-1 OHL 400 kV Mintia-Arad | -0.02584 | 0.00019 | -0.01436 | 0 | -0.03158 | -0.00014 | 0.00075 | 0.00018 | -0.00015 | -0.00013 | -0.02944 | -0.005 | 0.00406 | -0.00074 | -0.02185 | -0.02955 | 5e-05 | 0.00064 | -0.00015 | -0.03635 | -0.0295 | -0.00232 | 0.00205 | -0.03096 | -0.00658 | -0.02773
[RO-RO] [OPP] OHL 220 kV Sacalaz-Timisoara | N-1 TIE 400 kV Resita-Pancevo c2 | -0.02597 | 0.00021 | -0.014 | 0 | -0.03233 | -0.00014 | 0.00073 | 0.00017 | -0.00014 | -0.00013 | -0.02988 | -0.00482 | 0.00406 | -0.0007 | -0.02177 | -0.02996 | 5e-05 | 0.00057 | -0.00014 | -0.03763 | -0.0286 | -0.0022 | 0.002 | -0.03165 | -0.00698 | -0.02789
[RO-RO] [OPP] OHL 220 kV Mintia-Timisoara | N-1 OHL 400 kV Mintia-Arad | 0.00743 | -0.00084 | -0.00106 | 0 | 0.02079 | -0.00014 | 0 | 0.00019 | -0.00011 | -0.0001 | 0.01328 | -0.00167 | -0.00352 | -0.00043 | 0.00403 | 0.01218 | 5e-05 | 0.00186 | -0.00011 | 0.03042 | -0.00464 | -0.00179 | -8e-05 | 0.01979 | 0.01318 | 0.00737
[RO-RO] [OPP] OHL 220 kV Mintia-Timisoara | N-1 TIE 400 kV Resita-Pancevo c2 | 0.00736 | -0.00083 | -0.00086 | 0 | 0.02037 | -0.00013 | -1e-05 | 0.00018 | -0.0001 | -9e-05 | 0.01303 | -0.00157 | -0.00352 | -0.00041 | 0.00407 | 0.01195 | 5e-05 | 0.00181 | -0.0001 | 0.0297 | -0.00413 | -0.00172 | -0.00011 | 0.0194 | 0.01296 | 0.00729
[RO-RO] [OPP] OHL 220 kV Urechesti-Targu Jiu Nord | N-1 TIE 400 kV Resita-Pancevo c2 | 0.02492 | 0.00023 | 0.01207 | 0 | 0.0351 | 0.00018 | -0.00059 | -0.00022 | 0.00017 | 0.00015 | 0.03063 | 0.00469 | -0.0014 | 0.00077 | 0.02012 | 0.03031 | -6e-05 | -0.00134 | 0.00017 | 0.04024 | 0.01926 | 0.00255 | -0.00155 | 0.03365 | 0.00337 | 0.02637
[RO-RO] [OPP] OHL 220 kV Paroseni-Targu Jiu Nord | N-1 TIE 400 kV Resita-Pancevo c2 | -0.02492 | -0.00023 | -0.01207 | 0 | -0.0351 | -0.00018 | 0.00059 | 0.00022 | -0.00017 | -0.00015 | -0.03063 | -0.00469 | 0.0014 | -0.00077 | -0.02012 | -0.03031 | 6e-05 | 0.00134 | -0.00017 | -0.04024 | -0.01926 | -0.00255 | 0.00155 | -0.03365 | -0.00337 | -0.02637
[RO-RO] [OPP] OHL 220 kV Paroseni-Baru Mare | N-1 TIE 400 kV Resita-Pancevo c2 | 0.02305 | 0.00031 | 0.0121 | 0 | 0.03032 | 0.00019 | -0.00059 | -0.00024 | 0.00018 | 0.00016 | 0.02743 | 0.00484 | -0.00109 | 0.00081 | 0.01903 | 0.02734 | -7e-05 | -0.00151 | 0.00017 | 0.03363 | 0.0205 | 0.00272 | -0.00154 | 0.02917 | 0.00156 | 0.02452
[RO-RO] [OPP] OHL 220 kV Baru Mare-Hasdat | N-1 TIE 400 kV Resita-Pancevo c2 | 0.02626 | 0.00057 | 0.01592 | 1e-05 | 0.02961 | 0.00027 | -0.00077 | -0.00035 | 0.00025 | 0.00023 | 0.02917 | 0.00664 | -0.00079 | 0.00115 | 0.02263 | 0.02954 | -0.0001 | -0.00234 | 0.00025 | 0.03008 | 0.02948 | 0.00393 | -0.002 | 0.02873 | -0.00181 | 0.02821
[RO-RO] [OPP] OHL 220 kV Lacu Sarat - Filesti | N-1 OHL 400 kV Lacu Sarat - Gura Ialomitei | 0.00268 | -0.0001 | 0.0006 | 0 | 0.00839 | -1e-05 | -5e-05 | 1e-05 | 0 | 0 | 0.0045 | 8e-05 | -0.00047 | -1e-05 | 0.00181 | 0.00389 | 0 | 0.00019 | 0 | -0.00621 | -0.00013 | -6e-05 | -0.00018 | 0.00879 | 0.00894 | 0.00247
[RO-RO] [OPP] OHL 220 kV Filesti - Barbosi | N-1 OHL 400 kV Lacu Sarat - Gura Ialomitei | -0.0027 | 0.00013 | -0.00043 | 0 | -0.00925 | 1e-05 | 5e-05 | -2e-05 | 1e-05 | 1e-05 | -0.00477 | 3e-05 | 0.00058 | 3e-05 | -0.00174 | -0.00405 | -1e-05 | -0.00029 | 1e-05 | 0.00832 | 0.00057 | 0.00015 | 0.00019 | -0.00973 | -0.01133 | -0.00243
[RO-RO] [OPP] TRA 400/220 kV AT3 Arad | N-1 OHL 400 kV Mintia-Arad | 0.06022 | -0.00058 | 0.03298 | 1e-05 | 0.07434 | 0.00031 | -0.00173 | -0.00038 | 0.00033 | 0.00029 | 0.06893 | 0.01127 | -0.00999 | 0.00163 | 0.05073 | 0.06911 | -0.00012 | -0.00118 | 0.00032 | 0.08608 | 0.06808 | 0.00508 | -0.00474 | 0.07285 | 0.01661 | 0.06461
[RO-RO] [OPP] TRA 400/220 kV AT3 Arad | N-1 TIE 400 kV Resita-Pancevo c2 | 0.06051 | -0.00063 | 0.03214 | 1e-05 | 0.07608 | 0.00029 | -0.00169 | -0.00035 | 0.00031 | 0.00028 | 0.06995 | 0.01086 | -0.00999 | 0.00155 | 0.05055 | 0.07005 | -0.00011 | -0.00101 | 0.00031 | 0.08904 | 0.066 | 0.0048 | -0.00462 | 0.07445 | 0.01752 | 0.06497
[RO-RO] [OPP] TRA 400/220 kV AT Urechesti | N-1 TIE 400 kV Resita-Pancevo c2 | -0.01861 | -0.00024 | -0.0097 | 0 | -0.02367 | -0.00015 | 0.00047 | 0.00019 | -0.00014 | -0.00013 | -0.02195 | -0.00387 | 0.00089 | -0.00065 | -0.01535 | -0.02201 | 6e-05 | 0.0012 | -0.00014 | -0.02594 | -0.01684 | -0.00217 | 0.00122 | -0.0227 | -0.00055 | -0.01992

## 1030
PTDF report
Generated at: | 31/10/2025 22:17:58
Business day: | 2025-11-02
Horizon: | 2DA
Timestamp | 10:30
Border & direction: | South-Romania Exporting
Margin satisfied | False
Process | Reduction
CNE Name | CO Name | AL | AT | BA | BE | BG | CH | CZ | DE | ES | FR | GR | HR | HU | IT | ME | MK | NL | PL | PT | RO | RS | SI | SK | TR | UA | XK
[GR-BG] [DIR] TIE 400 kV Thessaloniki - Blagoevgrad | N-1 TIE 400 kV Arachthos - Galatina | 0.07443 | 0.00031 | 0.01769 | 1e-05 | -0.02494 | 0.00025 | -0.00076 | -0.00031 | 0.00023 | 0.00021 | 0.16368 | 0.00703 | -0.00166 | 0.00117 | 0.04651 | 0.10142 | -9e-05 | -0.00201 | 0.00023 | -0.02846 | -0.00338 | 0.00325 | -0.00179 | 0.04003 | -0.0091 | 0.0449
[GR-MK] [DIR] TIE 400 kV Meliti - Bitola | N-1 TIE 400 kV Arachthos - Galatina | 0.0471 | -0.00032 | -0.00088 | 0 | 0.04572 | -6e-05 | 6e-05 | 8e-05 | -5e-05 | -4e-05 | 0.2635 | -0.00083 | -0.00081 | -0.00021 | 0.00984 | -0.31785 | 2e-05 | 0.00073 | -5e-05 | 0.00803 | -0.00996 | -0.00091 | 0.00014 | 0.08485 | 0.00777 | -0.06022
[GR-MK] [DIR] TIE 400 kV Thessaloniki - Dubrovo | N-1 TIE 400 kV Arachthos - Galatina | 0.01997 | -0.00026 | -0.00202 | 0 | 0.03987 | -7e-05 | 0.0001 | 8e-05 | -5e-05 | -5e-05 | 0.12597 | -0.00116 | -0.0005 | -0.00025 | 0.00272 | -0.05285 | 2e-05 | 0.0007 | -5e-05 | 0.00677 | -0.00723 | -0.00092 | 0.00023 | 0.07712 | 0.00687 | -0.0296
[GR-AL] [DIR] TIE 400 kV Kardia - Zemblak | N-1 TIE 400 kV Arachthos - Galatina | 0.21342 | 0.0007 | 0.04265 | 1e-05 | -0.09504 | 0.0006 | -0.0018 | -0.00072 | 0.00056 | 0.0005 | -0.21835 | 0.01684 | -0.00402 | 0.0028 | 0.11974 | -0.1215 | -0.00022 | -0.00479 | 0.00055 | -0.05013 | -0.01024 | 0.00761 | -0.00419 | -0.11576 | -0.02524 | 0.02883
[GR-TR] [DIR] TIE 400 kV Nea Santa - Babaeski | N-1 TIE 400 kV Arachthos - Galatina | -0.04127 | -0.00042 | -0.01252 | 0 | 0.06555 | -0.00021 | 0.00053 | 0.00026 | -0.00019 | -0.00017 | -0.08069 | -0.00527 | 0.00053 | -0.00093 | -0.02798 | -0.05654 | 8e-05 | 0.00185 | -0.00019 | 0.01614 | -0.00402 | -0.00274 | 0.00124 | 0.38835 | 0.01334 | -0.03084
[GR-BG] [OPP] TIE 400 kV Thessaloniki - Blagoevgrad | N-1 TIE 400 kV Arachthos - Galatina | 0.07443 | 0.00031 | 0.01769 | 1e-05 | -0.02494 | 0.00025 | -0.00076 | -0.00031 | 0.00023 | 0.00021 | 0.16368 | 0.00703 | -0.00166 | 0.00117 | 0.04651 | 0.10142 | -9e-05 | -0.00201 | 0.00023 | -0.02846 | -0.00338 | 0.00325 | -0.00179 | 0.04003 | -0.0091 | 0.0449
[GR-MK] [OPP] TIE 400 kV Meliti - Bitola | N-1 TIE 400 kV Arachthos - Galatina | 0.0471 | -0.00032 | -0.00088 | 0 | 0.04572 | -6e-05 | 6e-05 | 8e-05 | -5e-05 | -4e-05 | 0.2635 | -0.00083 | -0.00081 | -0.00021 | 0.00984 | -0.31785 | 2e-05 | 0.00073 | -5e-05 | 0.00803 | -0.00996 | -0.00091 | 0.00014 | 0.08485 | 0.00777 | -0.06022
[GR-MK] [OPP] TIE 400 kV Thessaloniki - Dubrovo | N-1 TIE 400 kV Arachthos - Galatina | 0.01997 | -0.00026 | -0.00202 | 0 | 0.03987 | -7e-05 | 0.0001 | 8e-05 | -5e-05 | -5e-05 | 0.12597 | -0.00116 | -0.0005 | -0.00025 | 0.00272 | -0.05285 | 2e-05 | 0.0007 | -5e-05 | 0.00677 | -0.00723 | -0.00092 | 0.00023 | 0.07712 | 0.00687 | -0.0296
[GR-AL] [OPP] TIE 400 kV Kardia - Zemblak | N-1 TIE 400 kV Arachthos - Galatina | 0.21342 | 0.0007 | 0.04265 | 1e-05 | -0.09504 | 0.0006 | -0.0018 | -0.00072 | 0.00056 | 0.0005 | -0.21835 | 0.01684 | -0.00402 | 0.0028 | 0.11974 | -0.1215 | -0.00022 | -0.00479 | 0.00055 | -0.05013 | -0.01024 | 0.00761 | -0.00419 | -0.11576 | -0.02524 | 0.02883
[GR-TR] [OPP] TIE 400 kV Nea Santa - Babaeski | N-1 TIE 400 kV Arachthos - Galatina | -0.04127 | -0.00042 | -0.01252 | 0 | 0.06555 | -0.00021 | 0.00053 | 0.00026 | -0.00019 | -0.00017 | -0.08069 | -0.00527 | 0.00053 | -0.00093 | -0.02798 | -0.05654 | 8e-05 | 0.00185 | -0.00019 | 0.01614 | -0.00402 | -0.00274 | 0.00124 | 0.38835 | 0.01334 | -0.03084
[GR-BG] [DIR] TIE 400 kV Nea Santa - Maritsa Iztok | N-1 TIE 400 kV Arachthos - Galatina | 0.06059 | 0.0006 | 0.01826 | 1e-05 | -0.09662 | 0.00031 | -0.00078 | -0.00037 | 0.00027 | 0.00025 | 0.11908 | 0.00767 | -0.00079 | 0.00135 | 0.04098 | 0.08307 | -0.00011 | -0.00268 | 0.00027 | -0.02373 | 0.0056 | 0.00398 | -0.00181 | 0.06271 | -0.01915 | 0.04502
[GR-BG] [OPP] TIE 400 kV Nea Santa - Maritsa Iztok | N-1 TIE 400 kV Arachthos - Galatina | 0.06059 | 0.0006 | 0.01826 | 1e-05 | -0.09662 | 0.00031 | -0.00078 | -0.00037 | 0.00027 | 0.00025 | 0.11908 | 0.00767 | -0.00079 | 0.00135 | 0.04098 | 0.08307 | -0.00011 | -0.00268 | 0.00027 | -0.02373 | 0.0056 | 0.00398 | -0.00181 | 0.06271 | -0.01915 | 0.04502
[BG-RO] [DIR] TIE 400 kV TINTARENI-KOZLODUI 2 | BC | -0.07421 | -0.00043 | -0.02373 | -1e-05 | -0.13403 | -0.00035 | 0.00108 | 0.00042 | -0.00032 | -0.00029 | -0.10722 | -0.00954 | 0.00243 | -0.0016 | -0.05424 | -0.10304 | 0.00013 | 0.00266 | -0.00032 | 0.08349 | -0.00148 | -0.0046 | 0.00268 | -0.12118 | 0.00138 | -0.0742
[BG-RO] [DIR] TIE 400 kV TINTARENI-KOZLODUI 2 | N-1 TIE 400 kV TINTARENI-KOZLODUI 1 | -0.12083 | -0.00069 | -0.03863 | -1e-05 | -0.21824 | -0.00056 | 0.00176 | 0.00068 | -0.00052 | -0.00047 | -0.17457 | -0.01554 | 0.00396 | -0.00261 | -0.08831 | -0.16777 | 0.0002 | 0.00433 | -0.00052 | 0.13593 | -0.00241 | -0.00748 | 0.00436 | -0.19731 | 0.00225 | -0.12081
[BG-RO] [DIR] TIE 400 kV TINTARENI-KOZLODUI 2 | N-1 TIE 400 kV PORTILE DE FIER - DJERDAP | -0.08362 | -0.00071 | -0.03031 | -1e-05 | -0.13095 | -0.00047 | 0.0014 | 0.00056 | -0.00043 | -0.00038 | -0.11281 | -0.01245 | 0.00267 | -0.00213 | -0.0632 | -0.11065 | 0.00017 | 0.00374 | -0.00043 | 0.11024 | -0.02423 | -0.0063 | 0.00346 | -0.11954 | 0.00669 | -0.08663
[BG-RO] [DIR] TIE 400 kV TINTARENI-KOZLODUI 2 | N-1 TIE 400 kV MEDGIDIA SUD - VARNA | -0.07964 | -0.00056 | -0.02615 | -1e-05 | -0.14587 | -0.0004 | 0.00119 | 0.00048 | -0.00036 | -0.00033 | -0.11481 | -0.01064 | 0.00236 | -0.00181 | -0.05847 | -0.11001 | 0.00014 | 0.00313 | -0.00036 | 0.0849 | -0.00394 | -0.00524 | 0.00291 | -0.13315 | 0.00594 | -0.07952
[BG-RO] [DIR] TIE 400 kV TINTARENI-KOZLODUI 2 | N-1 TIE 400 kV MEDGIDIA SUD - DOBRUDJA | -0.07935 | -0.00055 | -0.02602 | -1e-05 | -0.14528 | -0.00039 | 0.00118 | 0.00047 | -0.00036 | -0.00032 | -0.1144 | -0.01058 | 0.00236 | -0.0018 | -0.05824 | -0.10964 | 0.00014 | 0.00311 | -0.00036 | 0.08483 | -0.00381 | -0.00521 | 0.00289 | -0.1325 | 0.0057 | -0.07924
[BG-RO] [DIR] TIE 400 kV TINTARENI-KOZLODUI 1 | BC | -0.07421 | -0.00043 | -0.02373 | -1e-05 | -0.13403 | -0.00035 | 0.00108 | 0.00042 | -0.00032 | -0.00029 | -0.10722 | -0.00954 | 0.00243 | -0.0016 | -0.05424 | -0.10304 | 0.00013 | 0.00266 | -0.00032 | 0.08349 | -0.00148 | -0.0046 | 0.00268 | -0.12118 | 0.00138 | -0.0742
[BG-RO] [DIR] TIE 400 kV TINTARENI-KOZLODUI 1 | N-1 TIE 400 kV TINTARENI-KOZLODUI 2 | -0.12083 | -0.00069 | -0.03863 | -1e-05 | -0.21824 | -0.00056 | 0.00176 | 0.00068 | -0.00052 | -0.00047 | -0.17457 | -0.01554 | 0.00396 | -0.00261 | -0.08831 | -0.16777 | 0.0002 | 0.00433 | -0.00052 | 0.13593 | -0.00241 | -0.00748 | 0.00436 | -0.19731 | 0.00225 | -0.12081
[BG-RO] [DIR] TIE 400 kV TINTARENI-KOZLODUI 1 | N-1 TIE 400 kV PORTILE DE FIER - DJERDAP | -0.08362 | -0.00071 | -0.03031 | -1e-05 | -0.13095 | -0.00047 | 0.0014 | 0.00056 | -0.00043 | -0.00038 | -0.11281 | -0.01245 | 0.00267 | -0.00213 | -0.0632 | -0.11065 | 0.00017 | 0.00374 | -0.00043 | 0.11024 | -0.02423 | -0.0063 | 0.00346 | -0.11954 | 0.00669 | -0.08663
[BG-RO] [DIR] TIE 400 kV TINTARENI-KOZLODUI 1 | N-1 TIE 400 kV MEDGIDIA SUD - VARNA | -0.07964 | -0.00056 | -0.02615 | -1e-05 | -0.14587 | -0.0004 | 0.00119 | 0.00048 | -0.00036 | -0.00033 | -0.11481 | -0.01064 | 0.00236 | -0.00181 | -0.05847 | -0.11001 | 0.00014 | 0.00313 | -0.00036 | 0.0849 | -0.00394 | -0.00524 | 0.00291 | -0.13315 | 0.00594 | -0.07952
[BG-RO] [DIR] TIE 400 kV TINTARENI-KOZLODUI 1 | N-1 TIE 400 kV MEDGIDIA SUD - DOBRUDJA | -0.07935 | -0.00055 | -0.02602 | -1e-05 | -0.14528 | -0.00039 | 0.00118 | 0.00047 | -0.00036 | -0.00032 | -0.1144 | -0.01058 | 0.00236 | -0.0018 | -0.05824 | -0.10964 | 0.00014 | 0.00311 | -0.00036 | 0.08483 | -0.00381 | -0.00521 | 0.00289 | -0.1325 | 0.0057 | -0.07924
[BG-RO] [DIR] TIE 400 kV DOBRUDJA- MEDGIDIA SUD | BC | -0.06047 | -0.00149 | -0.02699 | -1e-05 | -0.13238 | -0.00054 | 0.00113 | 0.00066 | -0.00047 | -0.00043 | -0.08461 | -0.01221 | -0.00082 | -0.00228 | -0.04713 | -0.07771 | 0.0002 | 0.00526 | -0.00047 | 0.01582 | -0.02747 | -0.00717 | 0.00256 | -0.13333 | 0.05076 | -0.05929
[BG-RO] [DIR] TIE 400 kV DOBRUDJA- MEDGIDIA SUD | N-1 TIE 400 kV MEDGIDIA SUD - VARNA | -0.10502 | -0.00259 | -0.04687 | -2e-05 | -0.2296 | -0.00095 | 0.00197 | 0.00115 | -0.00082 | -0.00074 | -0.14694 | -0.0212 | -0.00143 | -0.00395 | -0.08186 | -0.13496 | 0.00034 | 0.00913 | -0.00082 | 0.02747 | -0.0477 | -0.01246 | 0.00445 | -0.23162 | 0.08815 | -0.10297
[BG-RO] [DIR] TIE 400 kV MEDGIDIA SUD - VARNA | BC | -0.06244 | -0.00154 | -0.02786 | -1e-05 | -0.13626 | -0.00056 | 0.00117 | 0.00069 | -0.00049 | -0.00044 | -0.08737 | -0.0126 | -0.00085 | -0.00235 | -0.04867 | -0.08024 | 0.0002 | 0.00543 | -0.00049 | 0.01633 | -0.02836 | -0.0074 | 0.00264 | -0.13777 | 0.05241 | -0.06122
[BG-RO] [DIR] TIE 400 kV MEDGIDIA SUD - VARNA | N-1 TIE 400 kV MEDGIDIA SUD - DOBRUDJA | -0.10597 | -0.00261 | -0.04729 | -2e-05 | -0.23156 | -0.00095 | 0.00198 | 0.00116 | -0.00083 | -0.00075 | -0.14828 | -0.02139 | -0.00144 | -0.00399 | -0.0826 | -0.13618 | 0.00034 | 0.00921 | -0.00083 | 0.02772 | -0.04813 | -0.01257 | 0.00449 | -0.23375 | 0.08895 | -0.1039
[BG-RO] [OPP] TIE 400 kV TINTARENI-KOZLODUI 2 | BC | -0.07421 | -0.00043 | -0.02373 | -1e-05 | -0.13403 | -0.00035 | 0.00108 | 0.00042 | -0.00032 | -0.00029 | -0.10722 | -0.00954 | 0.00243 | -0.0016 | -0.05424 | -0.10304 | 0.00013 | 0.00266 | -0.00032 | 0.08349 | -0.00148 | -0.0046 | 0.00268 | -0.12118 | 0.00138 | -0.0742
[BG-RO] [OPP] TIE 400 kV TINTARENI-KOZLODUI 2 | N-1 TIE 400 kV TINTARENI-KOZLODUI 1 | -0.12083 | -0.00069 | -0.03863 | -1e-05 | -0.21824 | -0.00056 | 0.00176 | 0.00068 | -0.00052 | -0.00047 | -0.17457 | -0.01554 | 0.00396 | -0.00261 | -0.08831 | -0.16777 | 0.0002 | 0.00433 | -0.00052 | 0.13593 | -0.00241 | -0.00748 | 0.00436 | -0.19731 | 0.00225 | -0.12081
[BG-RO] [OPP] TIE 400 kV TINTARENI-KOZLODUI 2 | N-1 TIE 400 kV PORTILE DE FIER - DJERDAP | -0.08362 | -0.00071 | -0.03031 | -1e-05 | -0.13095 | -0.00047 | 0.0014 | 0.00056 | -0.00043 | -0.00038 | -0.11281 | -0.01245 | 0.00267 | -0.00213 | -0.0632 | -0.11065 | 0.00017 | 0.00374 | -0.00043 | 0.11024 | -0.02423 | -0.0063 | 0.00346 | -0.11954 | 0.00669 | -0.08663
[BG-RO] [OPP] TIE 400 kV TINTARENI-KOZLODUI 2 | N-1 TIE 400 kV MEDGIDIA SUD - VARNA | -0.07964 | -0.00056 | -0.02615 | -1e-05 | -0.14587 | -0.0004 | 0.00119 | 0.00048 | -0.00036 | -0.00033 | -0.11481 | -0.01064 | 0.00236 | -0.00181 | -0.05847 | -0.11001 | 0.00014 | 0.00313 | -0.00036 | 0.0849 | -0.00394 | -0.00524 | 0.00291 | -0.13315 | 0.00594 | -0.07952
[BG-RO] [OPP] TIE 400 kV TINTARENI-KOZLODUI 2 | N-1 TIE 400 kV MEDGIDIA SUD - DOBRUDJA | -0.07935 | -0.00055 | -0.02602 | -1e-05 | -0.14528 | -0.00039 | 0.00118 | 0.00047 | -0.00036 | -0.00032 | -0.1144 | -0.01058 | 0.00236 | -0.0018 | -0.05824 | -0.10964 | 0.00014 | 0.00311 | -0.00036 | 0.08483 | -0.00381 | -0.00521 | 0.00289 | -0.1325 | 0.0057 | -0.07924
[BG-RO] [OPP] TIE 400 kV TINTARENI-KOZLODUI 1 | BC | -0.07421 | -0.00043 | -0.02373 | -1e-05 | -0.13403 | -0.00035 | 0.00108 | 0.00042 | -0.00032 | -0.00029 | -0.10722 | -0.00954 | 0.00243 | -0.0016 | -0.05424 | -0.10304 | 0.00013 | 0.00266 | -0.00032 | 0.08349 | -0.00148 | -0.0046 | 0.00268 | -0.12118 | 0.00138 | -0.0742
[BG-RO] [OPP] TIE 400 kV TINTARENI-KOZLODUI 1 | N-1 TIE 400 kV TINTARENI-KOZLODUI 2 | -0.12083 | -0.00069 | -0.03863 | -1e-05 | -0.21824 | -0.00056 | 0.00176 | 0.00068 | -0.00052 | -0.00047 | -0.17457 | -0.01554 | 0.00396 | -0.00261 | -0.08831 | -0.16777 | 0.0002 | 0.00433 | -0.00052 | 0.13593 | -0.00241 | -0.00748 | 0.00436 | -0.19731 | 0.00225 | -0.12081
[BG-RO] [OPP] TIE 400 kV TINTARENI-KOZLODUI 1 | N-1 TIE 400 kV PORTILE DE FIER - DJERDAP | -0.08362 | -0.00071 | -0.03031 | -1e-05 | -0.13095 | -0.00047 | 0.0014 | 0.00056 | -0.00043 | -0.00038 | -0.11281 | -0.01245 | 0.00267 | -0.00213 | -0.0632 | -0.11065 | 0.00017 | 0.00374 | -0.00043 | 0.11024 | -0.02423 | -0.0063 | 0.00346 | -0.11954 | 0.00669 | -0.08663
[BG-RO] [OPP] TIE 400 kV TINTARENI-KOZLODUI 1 | N-1 TIE 400 kV MEDGIDIA SUD - VARNA | -0.07964 | -0.00056 | -0.02615 | -1e-05 | -0.14587 | -0.0004 | 0.00119 | 0.00048 | -0.00036 | -0.00033 | -0.11481 | -0.01064 | 0.00236 | -0.00181 | -0.05847 | -0.11001 | 0.00014 | 0.00313 | -0.00036 | 0.0849 | -0.00394 | -0.00524 | 0.00291 | -0.13315 | 0.00594 | -0.07952
[BG-RO] [OPP] TIE 400 kV TINTARENI-KOZLODUI 1 | N-1 TIE 400 kV MEDGIDIA SUD - DOBRUDJA | -0.07935 | -0.00055 | -0.02602 | -1e-05 | -0.14528 | -0.00039 | 0.00118 | 0.00047 | -0.00036 | -0.00032 | -0.1144 | -0.01058 | 0.00236 | -0.0018 | -0.05824 | -0.10964 | 0.00014 | 0.00311 | -0.00036 | 0.08483 | -0.00381 | -0.00521 | 0.00289 | -0.1325 | 0.0057 | -0.07924
[BG-RO] [OPP] TIE 400 kV DOBRUDJA- MEDGIDIA SUD | BC | -0.06047 | -0.00149 | -0.02699 | -1e-05 | -0.13238 | -0.00054 | 0.00113 | 0.00066 | -0.00047 | -0.00043 | -0.08461 | -0.01221 | -0.00082 | -0.00228 | -0.04713 | -0.07771 | 0.0002 | 0.00526 | -0.00047 | 0.01582 | -0.02747 | -0.00717 | 0.00256 | -0.13333 | 0.05076 | -0.05929
[BG-RO] [OPP] TIE 400 kV DOBRUDJA- MEDGIDIA SUD | N-1 TIE 400 kV MEDGIDIA SUD - VARNA | -0.10502 | -0.00259 | -0.04687 | -2e-05 | -0.2296 | -0.00095 | 0.00197 | 0.00115 | -0.00082 | -0.00074 | -0.14694 | -0.0212 | -0.00143 | -0.00395 | -0.08186 | -0.13496 | 0.00034 | 0.00913 | -0.00082 | 0.02747 | -0.0477 | -0.01246 | 0.00445 | -0.23162 | 0.08815 | -0.10297
[BG-RO] [OPP] TIE 400 kV MEDGIDIA SUD - VARNA | BC | -0.06244 | -0.00154 | -0.02786 | -1e-05 | -0.13626 | -0.00056 | 0.00117 | 0.00069 | -0.00049 | -0.00044 | -0.08737 | -0.0126 | -0.00085 | -0.00235 | -0.04867 | -0.08024 | 0.0002 | 0.00543 | -0.00049 | 0.01633 | -0.02836 | -0.0074 | 0.00264 | -0.13777 | 0.05241 | -0.06122
[BG-RO] [OPP] TIE 400 kV MEDGIDIA SUD - VARNA | N-1 TIE 400 kV MEDGIDIA SUD - DOBRUDJA | -0.10597 | -0.00261 | -0.04729 | -2e-05 | -0.23156 | -0.00095 | 0.00198 | 0.00116 | -0.00083 | -0.00075 | -0.14828 | -0.02139 | -0.00144 | -0.00399 | -0.0826 | -0.13618 | 0.00034 | 0.00921 | -0.00083 | 0.02772 | -0.04813 | -0.01257 | 0.00449 | -0.23375 | 0.08895 | -0.1039
[RO-BG] [DIR] TIE 400 kV TINTARENI-KOZLODUI 1 | BC | -0.07421 | -0.00043 | -0.02373 | -1e-05 | -0.13403 | -0.00035 | 0.00108 | 0.00042 | -0.00032 | -0.00029 | -0.10722 | -0.00954 | 0.00243 | -0.0016 | -0.05424 | -0.10304 | 0.00013 | 0.00266 | -0.00032 | 0.08349 | -0.00148 | -0.0046 | 0.00268 | -0.12118 | 0.00138 | -0.0742
[RO-BG] [DIR] TIE 400 kV TINTARENI-KOZLODUI 1 | N-1 TIE 400 kV Portile de Fier-Djerdap | -0.08362 | -0.00071 | -0.03031 | -1e-05 | -0.13095 | -0.00047 | 0.0014 | 0.00056 | -0.00043 | -0.00038 | -0.11281 | -0.01245 | 0.00267 | -0.00213 | -0.0632 | -0.11065 | 0.00017 | 0.00374 | -0.00043 | 0.11024 | -0.02423 | -0.0063 | 0.00346 | -0.11954 | 0.00669 | -0.08663
[RO-BG] [DIR] TIE 400 kV TINTARENI-KOZLODUI 1 | N-1 TIE 400 kV TINTARENI-KOZLODUI 2 | -0.12083 | -0.00069 | -0.03863 | -1e-05 | -0.21824 | -0.00056 | 0.00176 | 0.00068 | -0.00052 | -0.00047 | -0.17457 | -0.01554 | 0.00396 | -0.00261 | -0.08831 | -0.16777 | 0.0002 | 0.00433 | -0.00052 | 0.13593 | -0.00241 | -0.00748 | 0.00436 | -0.19731 | 0.00225 | -0.12081
[RO-BG] [DIR] TIE 400 kV TINTARENI-KOZLODUI 1 | N-1 TIE 400 kV Isaccea - Vulcanesti | -0.0776 | -0.00059 | -0.0257 | -1e-05 | -0.13913 | -0.0004 | 0.00116 | 0.00048 | -0.00036 | -0.00032 | -0.11133 | -0.01051 | 0.00215 | -0.0018 | -0.0571 | -0.10704 | 0.00014 | 0.00318 | -0.00036 | 0.07893 | -0.00428 | -0.00523 | 0.00282 | -0.12622 | 0.00901 | -0.07769
[RO-BG] [DIR] TIE 400 kV TINTARENI-KOZLODUI 1 | N-1 TIE 400 kV Resita-Pancevo c2 | -0.07407 | -0.00045 | -0.02413 | -1e-05 | -0.13323 | -0.00036 | 0.0011 | 0.00043 | -0.00033 | -0.00029 | -0.10674 | -0.00973 | 0.00243 | -0.00164 | -0.05432 | -0.1026 | 0.00013 | 0.00274 | -0.00033 | 0.08489 | -0.00248 | -0.00473 | 0.00273 | -0.12044 | 0.0018 | -0.07403
[RO-BG] [DIR] TIE 400 kV TINTARENI-KOZLODUI 1 | N-1 TIE 400 kV Resita-Pancevo c1 | -0.07407 | -0.00045 | -0.02413 | -1e-05 | -0.13323 | -0.00036 | 0.0011 | 0.00043 | -0.00033 | -0.00029 | -0.10674 | -0.00973 | 0.00243 | -0.00164 | -0.05432 | -0.1026 | 0.00013 | 0.00274 | -0.00033 | 0.08489 | -0.00248 | -0.00473 | 0.00273 | -0.12044 | 0.0018 | -0.07403
[RO-BG] [DIR] TIE 400 kV TINTARENI-KOZLODUI 2 | BC | -0.07421 | -0.00043 | -0.02373 | -1e-05 | -0.13403 | -0.00035 | 0.00108 | 0.00042 | -0.00032 | -0.00029 | -0.10722 | -0.00954 | 0.00243 | -0.0016 | -0.05424 | -0.10304 | 0.00013 | 0.00266 | -0.00032 | 0.08349 | -0.00148 | -0.0046 | 0.00268 | -0.12118 | 0.00138 | -0.0742
[RO-BG] [DIR] TIE 400 kV TINTARENI-KOZLODUI 2 | N-1 TIE 400 kV Portile de Fier-Djerdap | -0.08362 | -0.00071 | -0.03031 | -1e-05 | -0.13095 | -0.00047 | 0.0014 | 0.00056 | -0.00043 | -0.00038 | -0.11281 | -0.01245 | 0.00267 | -0.00213 | -0.0632 | -0.11065 | 0.00017 | 0.00374 | -0.00043 | 0.11024 | -0.02423 | -0.0063 | 0.00346 | -0.11954 | 0.00669 | -0.08663
[RO-BG] [DIR] TIE 400 kV TINTARENI-KOZLODUI 2 | N-1 TIE 400 kV TINTARENI-KOZLODUI 1 | -0.12083 | -0.00069 | -0.03863 | -1e-05 | -0.21824 | -0.00056 | 0.00176 | 0.00068 | -0.00052 | -0.00047 | -0.17457 | -0.01554 | 0.00396 | -0.00261 | -0.08831 | -0.16777 | 0.0002 | 0.00433 | -0.00052 | 0.13593 | -0.00241 | -0.00748 | 0.00436 | -0.19731 | 0.00225 | -0.12081
[RO-BG] [DIR] TIE 400 kV TINTARENI-KOZLODUI 2 | N-1 TIE 400 kV Isaccea - Vulcanesti | -0.0776 | -0.00059 | -0.0257 | -1e-05 | -0.13913 | -0.0004 | 0.00116 | 0.00048 | -0.00036 | -0.00032 | -0.11133 | -0.01051 | 0.00215 | -0.0018 | -0.0571 | -0.10704 | 0.00014 | 0.00318 | -0.00036 | 0.07893 | -0.00428 | -0.00523 | 0.00282 | -0.12622 | 0.00901 | -0.07769
[RO-BG] [DIR] TIE 400 kV TINTARENI-KOZLODUI 2 | N-1 TIE 400 kV Resita-Pancevo c2 | -0.07407 | -0.00045 | -0.02413 | -1e-05 | -0.13323 | -0.00036 | 0.0011 | 0.00043 | -0.00033 | -0.00029 | -0.10674 | -0.00973 | 0.00243 | -0.00164 | -0.05432 | -0.1026 | 0.00013 | 0.00274 | -0.00033 | 0.08489 | -0.00248 | -0.00473 | 0.00273 | -0.12044 | 0.0018 | -0.07403
[RO-BG] [DIR] TIE 400 kV TINTARENI-KOZLODUI 2 | N-1 TIE 400 kV Resita-Pancevo c1 | -0.07407 | -0.00045 | -0.02413 | -1e-05 | -0.13323 | -0.00036 | 0.0011 | 0.00043 | -0.00033 | -0.00029 | -0.10674 | -0.00973 | 0.00243 | -0.00164 | -0.05432 | -0.1026 | 0.00013 | 0.00274 | -0.00033 | 0.08489 | -0.00248 | -0.00473 | 0.00273 | -0.12044 | 0.0018 | -0.07403
[RO-RS] [DIR] TIE 400 kV Portile de Fier-Djerdap | BC | 0.06188 | 0.00185 | 0.04331 | 2e-05 | -0.02026 | 0.00081 | -0.00205 | -0.00098 | 0.00071 | 0.00064 | 0.03679 | 0.01915 | -0.00159 | 0.00348 | 0.05894 | 0.05004 | -0.00029 | -0.00711 | 0.00071 | -0.17599 | 0.1496 | 0.01119 | -0.00513 | -0.01077 | -0.03487 | 0.08177
[RO-RS] [DIR] TIE 400 kV Portile de Fier-Djerdap | N-1 TIE 400 kV Arad-Sandorfalva | 0.061 | 0.00208 | 0.04386 | 2e-05 | -0.0224 | 0.00085 | -0.0021 | -0.00103 | 0.00075 | 0.00067 | 0.03529 | 0.01974 | -0.00059 | 0.00363 | 0.05855 | 0.04861 | -0.00031 | -0.0076 | 0.00074 | -0.1791 | 0.14931 | 0.01177 | -0.00531 | -0.01281 | -0.03686 | 0.08078
[RO-RS] [DIR] TIE 400 kV Portile de Fier-Djerdap | N-1 TIE 400 kV Nadab-Bekescsaba | 0.05859 | 0.00204 | 0.04164 | 2e-05 | -0.02474 | 0.00081 | -0.00192 | -0.00098 | 0.00071 | 0.00064 | 0.03287 | 0.01867 | -0.0005 | 0.00344 | 0.05622 | 0.04617 | -0.00029 | -0.00737 | 0.00071 | -0.18144 | 0.14636 | 0.0111 | -0.00468 | -0.01516 | -0.03713 | 0.07828
[RO-RS] [DIR] TIE 400 kV Portile de Fier-Djerdap | N-1 TIE 400 kV Rosiori-Mukacevo | 0.05205 | 0.00107 | 0.03636 | 1e-05 | -0.03213 | 0.00061 | -0.00175 | -0.00073 | 0.00055 | 0.00049 | 0.02585 | 0.01544 | -0.00362 | 0.00271 | 0.05018 | 0.03915 | -0.00022 | -0.005 | 0.00055 | -0.19036 | 0.13967 | 0.00857 | -0.00443 | -0.02245 | -0.03212 | 0.07154
[RO-RS] [DIR] TIE 400 kV Portile de Fier-Djerdap | N-1 TIE 400 kV TINTARENI-KOZLODUI 1 | 0.0724 | 0.00191 | 0.04667 | 2e-05 | -0.00126 | 0.00086 | -0.00221 | -0.00104 | 0.00076 | 0.00068 | 0.05199 | 0.0205 | -0.00193 | 0.00371 | 0.06663 | 0.06465 | -0.00031 | -0.00748 | 0.00076 | -0.18783 | 0.14981 | 0.01184 | -0.00551 | 0.00641 | -0.03507 | 0.09229
[RO-RS] [DIR] TIE 400 kV Portile de Fier-Djerdap | N-1 TIE 400 kV TINTARENI-KOZLODUI 2 | 0.0724 | 0.00191 | 0.04667 | 2e-05 | -0.00126 | 0.00086 | -0.00221 | -0.00104 | 0.00076 | 0.00068 | 0.05199 | 0.0205 | -0.00193 | 0.00371 | 0.06663 | 0.06465 | -0.00031 | -0.00748 | 0.00076 | -0.18783 | 0.14981 | 0.01184 | -0.00551 | 0.00641 | -0.03507 | 0.09229
[RO-RS] [DIR] TIE 400 kV Portile de Fier-Djerdap | N-1 TIE 400 kV Isaccea - Vulcanesti | 0.0541 | 0.00147 | 0.03878 | 1e-05 | -0.03194 | 0.0007 | -0.00188 | -0.00084 | 0.00062 | 0.00056 | 0.02736 | 0.01693 | -0.00222 | 0.00304 | 0.05238 | 0.04088 | -0.00025 | -0.00591 | 0.00062 | -0.18643 | 0.14319 | 0.00974 | -0.00481 | -0.02232 | -0.0174 | 0.07376
[RO-RS] [DIR] TIE 400 kV Portile de Fier-Djerdap | N-1 OHL 400 kV Mintia-Arad | 0.06188 | 0.00185 | 0.04331 | 2e-05 | -0.02026 | 0.00081 | -0.00205 | -0.00098 | 0.00071 | 0.00064 | 0.03679 | 0.01915 | -0.00159 | 0.00348 | 0.05894 | 0.05004 | -0.00029 | -0.00711 | 0.00071 | -0.17599 | 0.1496 | 0.01119 | -0.00513 | -0.01077 | -0.03487 | 0.08177
[RO-RS] [DIR] TIE 400 kV Portile de Fier-Djerdap | N-1 OHL 220 kV Portile de Fier-Resita 1&2 | 0.05154 | 0.00191 | 0.03921 | 1e-05 | -0.03398 | 0.00077 | -0.00184 | -0.00093 | 0.00067 | 0.00061 | 0.02424 | 0.01766 | -0.0005 | 0.00326 | 0.05083 | 0.03743 | -0.00028 | -0.00693 | 0.00067 | -0.19769 | 0.14152 | 0.01057 | -0.00457 | -0.02413 | -0.03745 | 0.07044
[RO-RS] [DIR] TIE 400 kV Portile de Fier-Djerdap | N-1 OHL 220 kV Resita-Timisoara 1&2 | 0.05058 | 0.0018 | 0.03617 | 1e-05 | -0.03203 | 0.00071 | -0.00168 | -0.00086 | 0.00062 | 0.00056 | 0.02474 | 0.01631 | -0.0002 | 0.00301 | 0.04896 | 0.03776 | -0.00026 | -0.00647 | 0.00062 | -0.18909 | 0.13448 | 0.00975 | -0.00415 | -0.02244 | -0.03582 | 0.06954
[RO-RS] [DIR] TIE 400 kV Portile de Fier-Djerdap | N-1 TRA 400/220 kV AT3 Arad | 0.05523 | 0.00192 | 0.0397 | 2e-05 | -0.02844 | 0.00077 | -0.00186 | -0.00094 | 0.00068 | 0.00061 | 0.02919 | 0.01784 | -0.00049 | 0.00329 | 0.05332 | 0.04243 | -0.00028 | -0.00698 | 0.00068 | -0.18563 | 0.14211 | 0.01063 | -0.00461 | -0.0188 | -0.0367 | 0.07465
[RO-RS] [DIR] TIE 400 kV Portile de Fier-Djerdap | N-1 TIE 400 kV Resita-Pancevo c2 | 0.06037 | 0.00213 | 0.04769 | 2e-05 | -0.02899 | 0.0009 | -0.00228 | -0.00109 | 0.0008 | 0.00072 | 0.03165 | 0.02125 | -0.00159 | 0.00388 | 0.05986 | 0.0453 | -0.00033 | -0.008 | 0.00079 | -0.19124 | 0.16046 | 0.01261 | -0.00573 | -0.01883 | -0.03942 | 0.07996
[RO-RS] [DIR] TIE 400 kV Portile de Fier-Djerdap | N-1 TIE 400 kV Resita-Pancevo c1 | 0.06037 | 0.00213 | 0.04769 | 2e-05 | -0.02899 | 0.0009 | -0.00228 | -0.00109 | 0.0008 | 0.00072 | 0.03165 | 0.02125 | -0.00159 | 0.00388 | 0.05986 | 0.0453 | -0.00033 | -0.008 | 0.00079 | -0.19124 | 0.16046 | 0.01261 | -0.00573 | -0.01883 | -0.03942 | 0.07996
[RO-UA] [DIR] TIE 400 kV Isaccea-Vulcanesti | N-1 TIE 400 kV Resita-Pancevo c2 | 0.09889 | 0.00492 | 0.0574 | 2e-05 | 0.14888 | 0.00141 | -0.00212 | -0.00174 | 0.00119 | 0.00107 | 0.12013 | 0.02815 | 0.00807 | 0.00558 | 0.08334 | 0.11671 | -0.00051 | -0.01518 | 0.00119 | 0.13333 | 0.08103 | 0.01829 | -0.0041 | 0.1471 | -0.22203 | 0.10188
[RO-HU] [DIR] TIE 400 kV Arad-Sandorfalva | N-1 TIE 400 kV Nadab-Bekescsaba | -0.05817 | 0.00631 | -0.01195 | 1e-05 | -0.09612 | 0.0008 | 0.00083 | -0.00102 | 0.00056 | 0.00051 | -0.07742 | 0.00424 | 0.03179 | 0.00215 | -0.04223 | -0.07581 | -0.00028 | -0.01205 | 0.00056 | -0.12592 | -0.04719 | 0.00924 | 0.00266 | -0.09301 | -0.06451 | -0.06287
[RO-HU] [DIR] TIE 400 kV Arad-Sandorfalva | N-1 TIE 400 kV Rosiori-Mukacevo | -0.03991 | 0.002 | -0.00758 | 0 | -0.06744 | 0.00026 | -0.0001 | -0.00033 | 0.00019 | 0.00017 | -0.05378 | 0.00123 | 0.01253 | 0.00075 | -0.02874 | -0.05252 | -9e-05 | -0.00344 | 0.00019 | -0.09085 | -0.0299 | 0.00382 | -0.00149 | -0.06514 | -0.02825 | -0.04299
[RO-HU] [DIR] TIE 400 kV Arad-Sandorfalva | N-1 TIE 400 kV Portile de Fier-Djerdap | -0.01254 | 0.00404 | 0.01176 | 1e-05 | -0.03881 | 0.0008 | -0.00096 | -0.00099 | 0.00064 | 0.00058 | -0.02478 | 0.01138 | 0.01752 | 0.00284 | -0.00414 | -0.02303 | -0.00029 | -0.00902 | 0.00064 | -0.06327 | 0.00185 | 0.01087 | -0.00348 | -0.03655 | -0.03675 | -0.01368
[RO-HU] [DIR] TIE 400 kV Arad-Sandorfalva | N-1 TIE 400 kV Resita-Pancevo c2 | -0.01566 | 0.00399 | 0.01039 | 1e-05 | -0.03918 | 0.00078 | -0.0009 | -0.00096 | 0.00062 | 0.00056 | -0.02728 | 0.0108 | 0.0176 | 0.00274 | -0.00676 | -0.02609 | -0.00028 | -0.00882 | 0.00061 | -0.05735 | -0.00351 | 0.01056 | -0.00333 | -0.03726 | -0.03581 | -0.01777
[RO-HU] [DIR] TIE 400 kV Arad-Sandorfalva | N-1 TIE 400 kV Resita-Pancevo c1 | -0.01566 | 0.00399 | 0.01039 | 1e-05 | -0.03918 | 0.00078 | -0.0009 | -0.00096 | 0.00062 | 0.00056 | -0.02728 | 0.0108 | 0.0176 | 0.00274 | -0.00676 | -0.02609 | -0.00028 | -0.00882 | 0.00061 | -0.05735 | -0.00351 | 0.01056 | -0.00333 | -0.03726 | -0.03581 | -0.01777
[RO-HU] [DIR] TIE 400 kV Nadab-Bekescsaba | N-1 TIE 400 kV Arad-Sandorfalva | -0.0814 | 0.00663 | -0.02917 | 0 | -0.12257 | 0.00058 | 0.00221 | -0.00078 | 0.00034 | 0.00031 | -0.10258 | -0.0031 | 0.03563 | 0.00098 | -0.06326 | -0.10101 | -0.00021 | -0.01157 | 0.00034 | -0.15531 | -0.07316 | 0.00532 | 0.00753 | -0.11918 | -0.07288 | -0.08719
[RO-HU] [DIR] TIE 400 kV Nadab-Bekescsaba | N-1 TIE 400 kV Rosiori-Mukacevo | -0.12506 | -0.00042 | -0.07429 | -3e-05 | -0.16207 | -0.00105 | 0.00449 | 0.00123 | -0.001 | -0.00089 | -0.1448 | -0.03086 | 0.01224 | -0.00513 | -0.10696 | -0.14374 | 0.00038 | 0.00605 | -0.00099 | -0.19677 | -0.12452 | -0.01629 | 0.01365 | -0.15885 | -0.03341 | -0.13166
[RO-HU] [DIR] TIE 400 kV Nadab-Bekescsaba | N-1 TIE 400 kV Portile de Fier-Djerdap | -0.06804 | 0.00398 | -0.03399 | -1e-05 | -0.09734 | 9e-05 | 0.00271 | -0.00017 | -4e-05 | -4e-05 | -0.08268 | -0.00949 | 0.02342 | -0.00072 | -0.05592 | -0.08131 | -3e-05 | -0.00589 | -4e-05 | -0.12505 | -0.06305 | -0.00133 | 0.00954 | -0.09479 | -0.05018 | -0.07154
[RO-HU] [DIR] TIE 400 kV Nadab-Bekescsaba | N-1 TIE 400 kV Resita-Pancevo c2 | -0.07095 | 0.00394 | -0.03531 | -1e-05 | -0.0976 | 7e-05 | 0.00277 | -0.00015 | -6e-05 | -5e-05 | -0.08498 | -0.01005 | 0.02349 | -0.00082 | -0.05838 | -0.08413 | -2e-05 | -0.00569 | -6e-05 | -0.11935 | -0.06817 | -0.00163 | 0.00969 | -0.09538 | -0.04925 | -0.07536
[RO-HU] [DIR] TIE 400 kV Nadab-Bekescsaba | N-1 TIE 400 kV Resita-Pancevo c1 | -0.07095 | 0.00394 | -0.03531 | -1e-05 | -0.0976 | 7e-05 | 0.00277 | -0.00015 | -6e-05 | -5e-05 | -0.08498 | -0.01005 | 0.02349 | -0.00082 | -0.05838 | -0.08413 | -2e-05 | -0.00569 | -6e-05 | -0.11935 | -0.06817 | -0.00163 | 0.00969 | -0.09538 | -0.04925 | -0.07536
[RO-UA] [DIR]TIE 400 kV Rosiori-Mukacevo | BC | 0.13635 | 0.01085 | 0.09642 | 5e-05 | 0.16477 | 0.00277 | -0.00425 | -0.00342 | 0.00231 | 0.00209 | 0.15191 | 0.05154 | 0.02824 | 0.0107 | 0.12167 | 0.15124 | -0.001 | -0.0292 | 0.0023 | 0.19946 | 0.13787 | 0.03632 | -0.00976 | 0.16206 | -0.03826 | 0.14197
[RO-UA] [DIR]TIE 400 kV Rosiori-Mukacevo | N-1 TIE 400 kV Arad-Sandorfalva | 0.13804 | 0.01041 | 0.09535 | 4e-05 | 0.16892 | 0.00269 | -0.00416 | -0.00332 | 0.00224 | 0.00203 | 0.15482 | 0.05039 | 0.02631 | 0.01041 | 0.12242 | 0.15402 | -0.00097 | -0.02825 | 0.00224 | 0.20549 | 0.13844 | 0.03518 | -0.0094 | 0.16601 | -0.03441 | 0.14389
[RO-UA] [DIR]TIE 400 kV Rosiori-Mukacevo | N-1 TIE 400 kV Nadab-Bekescsaba | 0.15141 | 0.01002 | 0.10406 | 5e-05 | 0.1853 | 0.00276 | -0.00485 | -0.00339 | 0.00233 | 0.0021 | 0.16986 | 0.05374 | 0.02324 | 0.01089 | 0.13412 | 0.16902 | -0.00099 | -0.02801 | 0.00232 | 0.22444 | 0.15269 | 0.03671 | -0.01183 | 0.18213 | -0.0279 | 0.15797
[RO-UA] [DIR]TIE 400 kV Rosiori-Mukacevo | N-1 TIE 400 kV Portile de Fier-Djerdap | 0.1341 | 0.01078 | 0.09484 | 5e-05 | 0.16551 | 0.00274 | -0.00418 | -0.00338 | 0.00229 | 0.00206 | 0.15057 | 0.05084 | 0.0283 | 0.01058 | 0.11952 | 0.14942 | -0.00099 | -0.02894 | 0.00228 | 0.20586 | 0.13243 | 0.03591 | -0.00957 | 0.16245 | -0.03699 | 0.139
[RO-UA] [DIR]TIE 400 kV Rosiori-Mukacevo | N-1 OHL 400 kV Mintia-Arad | 0.13635 | 0.01085 | 0.09642 | 5e-05 | 0.16477 | 0.00277 | -0.00425 | -0.00342 | 0.00231 | 0.00209 | 0.15191 | 0.05154 | 0.02824 | 0.0107 | 0.12167 | 0.15124 | -0.001 | -0.0292 | 0.0023 | 0.19946 | 0.13787 | 0.03632 | -0.00976 | 0.16206 | -0.03826 | 0.14197
[RO-UA] [DIR]TIE 400 kV Rosiori-Mukacevo | N-1 OHL 400 kV Sibiu Sud-Mintia | 0.13668 | 0.01082 | 0.0964 | 5e-05 | 0.16571 | 0.00277 | -0.00425 | -0.00341 | 0.00231 | 0.00208 | 0.1525 | 0.0515 | 0.02813 | 0.01069 | 0.12186 | 0.15177 | -0.001 | -0.02914 | 0.0023 | 0.20063 | 0.13767 | 0.03626 | -0.00976 | 0.16296 | -0.03768 | 0.14229
[RO-UA] [DIR]TIE 400 kV Rosiori-Mukacevo | N-1 OHL 400 kV Arefu-Sibiu Sud | 0.12795 | 0.01066 | 0.09199 | 4e-05 | 0.15359 | 0.00269 | -0.00404 | -0.00332 | 0.00224 | 0.00202 | 0.14179 | 0.04959 | 0.02835 | 0.01035 | 0.11471 | 0.14118 | -0.00097 | -0.02849 | 0.00223 | 0.19053 | 0.13117 | 0.0352 | -0.00922 | 0.15142 | -0.03775 | 0.13314
[RO-UA] [DIR]TIE 400 kV Rosiori-Mukacevo | N-1 TIE 400 kV Resita-Pancevo c2 | 0.13647 | 0.01082 | 0.09608 | 5e-05 | 0.16545 | 0.00277 | -0.00423 | -0.00341 | 0.0023 | 0.00208 | 0.15231 | 0.05138 | 0.02824 | 0.01067 | 0.1216 | 0.15162 | -0.00099 | -0.02913 | 0.0023 | 0.20065 | 0.13702 | 0.03621 | -0.00971 | 0.16269 | -0.03791 | 0.14211
[RO-UA] [DIR]TIE 400 kV Rosiori-Mukacevo | N-1 OHL 400 kV Arefu-Tantareni | 0.13033 | 0.0107 | 0.09317 | 4e-05 | 0.15736 | 0.00271 | -0.0041 | -0.00334 | 0.00226 | 0.00204 | 0.14478 | 0.05009 | 0.02827 | 0.01044 | 0.11664 | 0.14408 | -0.00097 | -0.02865 | 0.00225 | 0.19569 | 0.1329 | 0.03547 | -0.00937 | 0.1551 | -0.03696 | 0.1356
[RO-UA] [DIR]TIE 400 kV Rosiori-Mukacevo | N-1 TIE 400 kV Resita-Pancevo c1 | 0.13647 | 0.01082 | 0.09608 | 5e-05 | 0.16545 | 0.00277 | -0.00423 | -0.00341 | 0.0023 | 0.00208 | 0.15231 | 0.05138 | 0.02824 | 0.01067 | 0.1216 | 0.15162 | -0.00099 | -0.02913 | 0.0023 | 0.20065 | 0.13702 | 0.03621 | -0.00971 | 0.16269 | -0.03791 | 0.14211
[RO-RS] [DIR] TIE 400 kV Resita-Pancevo c2 | BC | -0.00592 | 0.00109 | 0.01727 | 1e-05 | -0.03443 | 0.00038 | -0.0009 | -0.00046 | 0.00033 | 0.0003 | -0.02028 | 0.00829 | 0 | 0.00159 | 0.00361 | -0.01872 | -0.00014 | -0.00353 | 0.00033 | -0.06017 | 0.04286 | 0.00559 | -0.00236 | -0.03175 | -0.01794 | -0.00714
[RO-RS] [DIR] TIE 400 kV Resita-Pancevo c2 | N-1 TIE 400 kV Arad-Sandorfalva | -0.0066 | 0.00126 | 0.0177 | 1e-05 | -0.03609 | 0.00042 | -0.00094 | -0.00051 | 0.00036 | 0.00032 | -0.02144 | 0.00875 | 0.00077 | 0.00171 | 0.00331 | -0.01983 | -0.00015 | -0.00391 | 0.00036 | -0.06258 | 0.04263 | 0.00605 | -0.0025 | -0.03333 | -0.01948 | -0.00791
[RO-RS] [DIR] TIE 400 kV Resita-Pancevo c2 | N-1 TIE 400 kV Nadab-Bekescsaba | -0.0083 | 0.00122 | 0.01606 | 1e-05 | -0.03767 | 0.00038 | -0.0008 | -0.00047 | 0.00033 | 0.0003 | -0.02312 | 0.00794 | 0.00079 | 0.00156 | 0.00164 | -0.02152 | -0.00014 | -0.00371 | 0.00033 | -0.06411 | 0.04052 | 0.00553 | -0.00203 | -0.03492 | -0.01958 | -0.00967
[RO-RS] [DIR] TIE 400 kV Resita-Pancevo c2 | N-1 TIE 400 kV Portile de Fier-Djerdap | 0.00895 | 0.00154 | 0.02768 | 1e-05 | -0.0393 | 0.00058 | -0.00139 | -0.0007 | 0.0005 | 0.00045 | -0.01144 | 0.01289 | -0.00038 | 0.00243 | 0.01777 | -0.00669 | -0.00021 | -0.00523 | 0.0005 | -0.10247 | 0.07881 | 0.00828 | -0.0036 | -0.03434 | -0.02633 | 0.01251
[RO-RS] [DIR] TIE 400 kV Resita-Pancevo c2 | N-1 OHL 400 kV Iernut-Sibiu Sud | -0.00836 | 0.00103 | 0.01593 | 1e-05 | -0.03784 | 0.00036 | -0.00083 | -0.00043 | 0.00031 | 0.00028 | -0.02322 | 0.00769 | 0 | 0.00148 | 0.00157 | -0.02161 | -0.00013 | -0.0033 | 0.00031 | -0.06353 | 0.04079 | 0.00524 | -0.00219 | -0.03508 | -0.01827 | -0.00969
[RO-RS] [DIR] TIE 400 kV Resita-Pancevo c2 | N-1 OHL 400 kV Mintia-Arad | -0.00592 | 0.00109 | 0.01727 | 1e-05 | -0.03443 | 0.00038 | -0.0009 | -0.00046 | 0.00033 | 0.0003 | -0.02028 | 0.00829 | 0 | 0.00159 | 0.00361 | -0.01872 | -0.00014 | -0.00353 | 0.00033 | -0.06017 | 0.04286 | 0.00559 | -0.00236 | -0.03175 | -0.01794 | -0.00714
[RO-RS] [DIR] TIE 400 kV Resita-Pancevo c2 | N-1 OHL 220 kV Portile de Fier-Resita c2 | -0.00465 | 0.00108 | 0.01777 | 1e-05 | -0.03274 | 0.00039 | -0.00092 | -0.00047 | 0.00034 | 0.0003 | -0.01874 | 0.00847 | -0.00013 | 0.00162 | 0.00461 | -0.01717 | -0.00014 | -0.00355 | 0.00034 | -0.0575 | 0.04385 | 0.00567 | -0.00243 | -0.03011 | -0.01763 | -0.00575
[RO-RS] [DIR] TIE 400 kV Resita-Pancevo c2 | N-1 OHL 220 kV Portile de Fier-Resita c1 | -0.00465 | 0.00108 | 0.01777 | 1e-05 | -0.03274 | 0.00039 | -0.00092 | -0.00047 | 0.00034 | 0.0003 | -0.01874 | 0.00847 | -0.00013 | 0.00162 | 0.00461 | -0.01717 | -0.00014 | -0.00355 | 0.00034 | -0.0575 | 0.04385 | 0.00567 | -0.00243 | -0.03011 | -0.01763 | -0.00575
[RO-RS] [DIR] TIE 400 kV Resita-Pancevo c2 | N-1 OHL 220 kV Resita-Timisoara c2 | -0.00877 | 0.00108 | 0.01547 | 1e-05 | -0.0374 | 0.00036 | -0.00081 | -0.00044 | 0.00031 | 0.00028 | -0.02332 | 0.00757 | 0.00035 | 0.00147 | 0.00109 | -0.02182 | -0.00013 | -0.00337 | 0.00031 | -0.06348 | 0.03904 | 0.00523 | -0.00211 | -0.0347 | -0.01818 | -0.01023
[RO-RS] [DIR] TIE 400 kV Resita-Pancevo c2 | N-1 OHL 220 kV Resita-Timisoara c1 | -0.00877 | 0.00108 | 0.01547 | 1e-05 | -0.0374 | 0.00036 | -0.00081 | -0.00044 | 0.00031 | 0.00028 | -0.02332 | 0.00757 | 0.00035 | 0.00147 | 0.00109 | -0.02182 | -0.00013 | -0.00337 | 0.00031 | -0.06348 | 0.03904 | 0.00523 | -0.00211 | -0.0347 | -0.01818 | -0.01023
[RO-RS] [DIR] TIE 400 kV Resita-Pancevo c2 | N-1 TRA 400/220 kV AT3 Arad | -0.01201 | 0.00115 | 0.01396 | 1e-05 | -0.04193 | 0.00035 | -0.00072 | -0.00043 | 0.0003 | 0.00027 | -0.02725 | 0.00709 | 0.00101 | 0.00141 | -0.00154 | -0.0257 | -0.00013 | -0.00341 | 0.0003 | -0.06901 | 0.03599 | 0.00508 | -0.00188 | -0.03912 | -0.01962 | -0.01367
[RO-RS] [DIR] TIE 400 kV Resita-Pancevo c2 | N-1 OHL 400 kV Djerdap - Drmno | -0.01403 | 0.00149 | 0.02078 | 1e-05 | -0.05407 | 0.00049 | -0.00108 | -0.00059 | 0.00042 | 0.00038 | -0.03453 | 0.01025 | 0.00061 | 0.002 | 5e-05 | -0.0325 | -0.00018 | -0.00462 | 0.00042 | -0.08883 | 0.06173 | 0.00714 | -0.00285 | -0.05028 | -0.02547 | -0.01628
[RO-RS] [DIR] TIE 400 kV Resita-Pancevo c2 | N-1 OHL 400 kV Djerdap - Bor | 0.00427 | 0.00113 | 0.0206 | 1e-05 | -0.02855 | 0.00043 | -0.00105 | -0.00052 | 0.00037 | 0.00034 | -0.01033 | 0.00959 | -0.00042 | 0.0018 | 0.01159 | -0.00749 | -0.00015 | -0.00386 | 0.00037 | -0.06777 | 0.04245 | 0.00619 | -0.00273 | -0.02528 | -0.01869 | 0.00567
[RO-RS] [DIR] TIE 400 kV Resita-Pancevo c2 | N-1 OHL 400 kV Srbobran – Subotica 3 | 0.00159 | 0.00107 | 0.02343 | 1e-05 | -0.0278 | 0.00045 | -0.00121 | -0.00055 | 0.0004 | 0.00036 | -0.01296 | 0.01061 | -0.00169 | 0.00196 | 0.01075 | -0.0112 | -0.00016 | -0.00393 | 0.0004 | -0.05437 | 0.05386 | 0.00672 | -0.00318 | -0.02506 | -0.01728 | 0.00086
[RO-RS] [DIR] TIE 400 kV Resita-Pancevo c2 | N-1 TIE 400 kV Sandorfalva-Subotica 3 | 0.00742 | 0.00108 | 0.02939 | 1e-05 | -0.02301 | 0.00053 | -0.00153 | -0.00064 | 0.00048 | 0.00043 | -0.0075 | 0.0131 | -0.00331 | 0.00234 | 0.01659 | -0.0056 | -0.00019 | -0.00441 | 0.00047 | -0.05035 | 0.06192 | 0.00795 | -0.00401 | -0.0202 | -0.01716 | 0.00693
[RO-RS] [DIR] TIE 400 kV Resita-Pancevo c2 | N-1 OHL 400 kV Bor 2 – Nis 2 | 0.00191 | 0.0011 | 0.01953 | 1e-05 | -0.02997 | 0.00041 | -0.001 | -0.0005 | 0.00036 | 0.00032 | -0.01253 | 0.00915 | -0.00032 | 0.00173 | 0.00962 | -0.00994 | -0.00015 | -0.00372 | 0.00036 | -0.06434 | 0.03886 | 0.00596 | -0.0026 | -0.02672 | -0.01824 | 0.00279
[RO-RS] [DIR] TIE 400 kV Resita-Pancevo c2 | N-1 OHL 400 kV Portile de Fier-Resita | 0.00831 | 0.00068 | 0.01663 | 1e-05 | -0.0072 | 0.00031 | -0.00086 | -0.00037 | 0.00028 | 0.00025 | 0.00113 | 0.00743 | -0.00125 | 0.00135 | 0.01214 | 0.0023 | -0.00011 | -0.00263 | 0.00027 | -0.02384 | 0.03884 | 0.00455 | -0.00227 | -0.00581 | -0.0093 | 0.00869
[RO-RS] [DIR] TIE 400 kV Resita-Pancevo c2 | N-1 OHL 400 kV Paks -Sandorfalva | -0.00675 | 0.00116 | 0.01681 | 1e-05 | -0.0354 | 0.00039 | -0.00089 | -0.00047 | 0.00034 | 0.0003 | -0.0212 | 0.00824 | 0.00032 | 0.0016 | 0.0029 | -0.01964 | -0.00014 | -0.00363 | 0.00033 | -0.06122 | 0.0418 | 0.00567 | -0.00238 | -0.03271 | -0.01849 | -0.00803
[RO-RS] [DIR] TIE 400 kV Resita-Pancevo c2 | N-1 TIE 400 kV Resita-Pancevo c1 | -0.00942 | 0.00174 | 0.02746 | 1e-05 | -0.05474 | 0.00061 | -0.00143 | -0.00074 | 0.00053 | 0.00047 | -0.03225 | 0.01318 | 0 | 0.00253 | 0.00574 | -0.02976 | -0.00022 | -0.00561 | 0.00052 | -0.09567 | 0.06814 | 0.00889 | -0.00376 | -0.05049 | -0.02853 | -0.01136
[RO-RS] [DIR] TIE 400 kV Resita-Pancevo c1 | BC | -0.00592 | 0.00109 | 0.01727 | 1e-05 | -0.03443 | 0.00038 | -0.0009 | -0.00046 | 0.00033 | 0.0003 | -0.02028 | 0.00829 | 0 | 0.00159 | 0.00361 | -0.01872 | -0.00014 | -0.00353 | 0.00033 | -0.06017 | 0.04286 | 0.00559 | -0.00236 | -0.03175 | -0.01794 | -0.00714
[RO-RS] [DIR] TIE 400 kV Resita-Pancevo c1 | N-1 TIE 400 kV Arad-Sandorfalva | -0.0066 | 0.00126 | 0.0177 | 1e-05 | -0.03609 | 0.00042 | -0.00094 | -0.00051 | 0.00036 | 0.00032 | -0.02144 | 0.00875 | 0.00077 | 0.00171 | 0.00331 | -0.01983 | -0.00015 | -0.00391 | 0.00036 | -0.06258 | 0.04263 | 0.00605 | -0.0025 | -0.03333 | -0.01948 | -0.00791
[RO-RS] [DIR] TIE 400 kV Resita-Pancevo c1 | N-1 TIE 400 kV Nadab-Bekescsaba | -0.0083 | 0.00122 | 0.01606 | 1e-05 | -0.03767 | 0.00038 | -0.0008 | -0.00047 | 0.00033 | 0.0003 | -0.02312 | 0.00794 | 0.00079 | 0.00156 | 0.00164 | -0.02152 | -0.00014 | -0.00371 | 0.00033 | -0.06411 | 0.04052 | 0.00553 | -0.00203 | -0.03492 | -0.01958 | -0.00967
[RO-RS] [DIR] TIE 400 kV Resita-Pancevo c1 | N-1 TIE 400 kV Portile de Fier-Djerdap | 0.00895 | 0.00154 | 0.02768 | 1e-05 | -0.0393 | 0.00058 | -0.00139 | -0.0007 | 0.0005 | 0.00045 | -0.01144 | 0.01289 | -0.00038 | 0.00243 | 0.01777 | -0.00669 | -0.00021 | -0.00523 | 0.0005 | -0.10247 | 0.07881 | 0.00828 | -0.0036 | -0.03434 | -0.02633 | 0.01251
[RO-RS] [DIR] TIE 400 kV Resita-Pancevo c1 | N-1 OHL 400 kV Iernut-Sibiu Sud | -0.00836 | 0.00103 | 0.01593 | 1e-05 | -0.03784 | 0.00036 | -0.00083 | -0.00043 | 0.00031 | 0.00028 | -0.02322 | 0.00769 | 0 | 0.00148 | 0.00157 | -0.02161 | -0.00013 | -0.0033 | 0.00031 | -0.06353 | 0.04079 | 0.00524 | -0.00219 | -0.03508 | -0.01827 | -0.00969
[RO-RS] [DIR] TIE 400 kV Resita-Pancevo c1 | N-1 OHL 400 kV Mintia-Arad | -0.00592 | 0.00109 | 0.01727 | 1e-05 | -0.03443 | 0.00038 | -0.0009 | -0.00046 | 0.00033 | 0.0003 | -0.02028 | 0.00829 | 0 | 0.00159 | 0.00361 | -0.01872 | -0.00014 | -0.00353 | 0.00033 | -0.06017 | 0.04286 | 0.00559 | -0.00236 | -0.03175 | -0.01794 | -0.00714
[RO-RS] [DIR] TIE 400 kV Resita-Pancevo c1 | N-1 OHL 220 kV Portile de Fier-Resita c2 | -0.00465 | 0.00108 | 0.01777 | 1e-05 | -0.03274 | 0.00039 | -0.00092 | -0.00047 | 0.00034 | 0.0003 | -0.01874 | 0.00847 | -0.00013 | 0.00162 | 0.00461 | -0.01716 | -0.00014 | -0.00355 | 0.00034 | -0.0575 | 0.04385 | 0.00567 | -0.00243 | -0.03011 | -0.01763 | -0.00575
[RO-RS] [DIR] TIE 400 kV Resita-Pancevo c1 | N-1 OHL 220 kV Portile de Fier-Resita c1 | -0.00465 | 0.00108 | 0.01777 | 1e-05 | -0.03274 | 0.00039 | -0.00092 | -0.00047 | 0.00034 | 0.0003 | -0.01874 | 0.00847 | -0.00013 | 0.00162 | 0.00461 | -0.01716 | -0.00014 | -0.00355 | 0.00034 | -0.0575 | 0.04385 | 0.00567 | -0.00243 | -0.03011 | -0.01763 | -0.00575
[RO-RS] [DIR] TIE 400 kV Resita-Pancevo c1 | N-1 OHL 220 kV Resita-Timisoara c2 | -0.00877 | 0.00108 | 0.01547 | 1e-05 | -0.0374 | 0.00036 | -0.00081 | -0.00044 | 0.00031 | 0.00028 | -0.02332 | 0.00757 | 0.00035 | 0.00147 | 0.00109 | -0.02182 | -0.00013 | -0.00337 | 0.00031 | -0.06348 | 0.03904 | 0.00523 | -0.00211 | -0.0347 | -0.01818 | -0.01023
[RO-RS] [DIR] TIE 400 kV Resita-Pancevo c1 | N-1 OHL 220 kV Resita-Timisoara c1 | -0.00877 | 0.00108 | 0.01547 | 1e-05 | -0.0374 | 0.00036 | -0.00081 | -0.00044 | 0.00031 | 0.00028 | -0.02332 | 0.00757 | 0.00035 | 0.00147 | 0.00109 | -0.02182 | -0.00013 | -0.00337 | 0.00031 | -0.06348 | 0.03904 | 0.00523 | -0.00211 | -0.0347 | -0.01818 | -0.01023
[RO-RS] [DIR] TIE 400 kV Resita-Pancevo c1 | N-1 TRA 400/220 kV AT3 Arad | -0.01201 | 0.00115 | 0.01396 | 1e-05 | -0.04193 | 0.00035 | -0.00072 | -0.00043 | 0.0003 | 0.00027 | -0.02725 | 0.00709 | 0.00101 | 0.00141 | -0.00154 | -0.0257 | -0.00013 | -0.00341 | 0.0003 | -0.06901 | 0.03599 | 0.00508 | -0.00188 | -0.03912 | -0.01962 | -0.01367
[RO-RS] [DIR] TIE 400 kV Resita-Pancevo c1 | N-1 OHL 400 kV Djerdap - Drmno | -0.01403 | 0.00149 | 0.02078 | 1e-05 | -0.05406 | 0.00049 | -0.00108 | -0.00059 | 0.00042 | 0.00038 | -0.03453 | 0.01025 | 0.00061 | 0.002 | 5e-05 | -0.0325 | -0.00018 | -0.00462 | 0.00042 | -0.08883 | 0.06173 | 0.00714 | -0.00285 | -0.05028 | -0.02547 | -0.01628
[RO-RS] [DIR] TIE 400 kV Resita-Pancevo c1 | N-1 OHL 400 kV Djerdap - Bor | 0.00427 | 0.00113 | 0.0206 | 1e-05 | -0.02855 | 0.00043 | -0.00105 | -0.00052 | 0.00037 | 0.00034 | -0.01033 | 0.00959 | -0.00042 | 0.0018 | 0.01159 | -0.00749 | -0.00015 | -0.00386 | 0.00037 | -0.06776 | 0.04245 | 0.00619 | -0.00273 | -0.02528 | -0.01869 | 0.00567
[RO-RS] [DIR] TIE 400 kV Resita-Pancevo c1 | N-1 OHL 400 kV Srbobran – Subotica 3 | 0.00159 | 0.00107 | 0.02343 | 1e-05 | -0.0278 | 0.00045 | -0.00121 | -0.00055 | 0.0004 | 0.00036 | -0.01296 | 0.01061 | -0.00169 | 0.00196 | 0.01075 | -0.0112 | -0.00016 | -0.00393 | 0.0004 | -0.05437 | 0.05386 | 0.00672 | -0.00318 | -0.02505 | -0.01728 | 0.00086
[RO-RS] [DIR] TIE 400 kV Resita-Pancevo c1 | N-1 TIE 400 kV Sandorfalva-Subotica 3 | 0.00742 | 0.00108 | 0.02939 | 1e-05 | -0.02301 | 0.00053 | -0.00153 | -0.00064 | 0.00048 | 0.00043 | -0.00749 | 0.0131 | -0.00331 | 0.00234 | 0.01659 | -0.0056 | -0.00019 | -0.00441 | 0.00047 | -0.05035 | 0.06192 | 0.00795 | -0.00401 | -0.0202 | -0.01716 | 0.00693
[RO-RS] [DIR] TIE 400 kV Resita-Pancevo c1 | N-1 OHL 400 kV Bor 2 – Nis 2 | 0.00191 | 0.0011 | 0.01953 | 1e-05 | -0.02997 | 0.00041 | -0.001 | -0.0005 | 0.00036 | 0.00032 | -0.01253 | 0.00915 | -0.00032 | 0.00173 | 0.00962 | -0.00994 | -0.00015 | -0.00372 | 0.00036 | -0.06434 | 0.03885 | 0.00596 | -0.0026 | -0.02672 | -0.01824 | 0.00279
[RO-RS] [DIR] TIE 400 kV Resita-Pancevo c1 | N-1 OHL 400 kV Portile de Fier-Resita | 0.00831 | 0.00068 | 0.01663 | 1e-05 | -0.0072 | 0.00031 | -0.00086 | -0.00037 | 0.00028 | 0.00025 | 0.00113 | 0.00743 | -0.00125 | 0.00135 | 0.01214 | 0.0023 | -0.00011 | -0.00263 | 0.00027 | -0.02383 | 0.03884 | 0.00455 | -0.00227 | -0.00581 | -0.0093 | 0.00869
[RO-RS] [DIR] TIE 400 kV Resita-Pancevo c1 | N-1 OHL 400 kV Paks -Sandorfalva | -0.00675 | 0.00116 | 0.01681 | 1e-05 | -0.0354 | 0.00039 | -0.00089 | -0.00047 | 0.00034 | 0.0003 | -0.0212 | 0.00824 | 0.00032 | 0.0016 | 0.0029 | -0.01964 | -0.00014 | -0.00363 | 0.00033 | -0.06122 | 0.0418 | 0.00567 | -0.00238 | -0.03271 | -0.01849 | -0.00803
[RO-RS] [DIR] TIE 400 kV Resita-Pancevo c1 | N-1 TIE 400 kV Resita-Pancevo c2 | -0.00942 | 0.00174 | 0.02746 | 1e-05 | -0.05474 | 0.00061 | -0.00143 | -0.00074 | 0.00053 | 0.00047 | -0.03225 | 0.01318 | 0 | 0.00253 | 0.00574 | -0.02976 | -0.00022 | -0.00561 | 0.00052 | -0.09567 | 0.06814 | 0.00889 | -0.00376 | -0.05049 | -0.02853 | -0.01136
[RO-BG] [DIR] TIE 400 kV DOBRUDJA- MEDGIDIA SUD | BC | -0.06047 | -0.00149 | -0.02699 | -1e-05 | -0.13238 | -0.00054 | 0.00113 | 0.00066 | -0.00047 | -0.00043 | -0.08461 | -0.01221 | -0.00082 | -0.00228 | -0.04713 | -0.07771 | 0.0002 | 0.00526 | -0.00047 | 0.01582 | -0.02747 | -0.00717 | 0.00256 | -0.13333 | 0.05076 | -0.05929
[RO-BG] [DIR] TIE 400 kV DOBRUDJA- MEDGIDIA SUD | N-1 OHL 400 kV Isaccea - Stupina | -0.0583 | -0.00141 | -0.02586 | -1e-05 | -0.12846 | -0.00052 | 0.00109 | 0.00063 | -0.00045 | -0.00041 | -0.08179 | -0.01168 | -0.00073 | -0.00217 | -0.04537 | -0.07505 | 0.00019 | 0.005 | -0.00045 | 0.01738 | -0.02602 | -0.00684 | 0.00246 | -0.12941 | 0.04773 | -0.0571
[RO-BG] [DIR] TIE 400 kV DOBRUDJA- MEDGIDIA SUD | N-1 TIE 400 kV MEDGIDIA SUD - VARNA | -0.10502 | -0.00259 | -0.04687 | -2e-05 | -0.2296 | -0.00095 | 0.00197 | 0.00115 | -0.00082 | -0.00074 | -0.14694 | -0.0212 | -0.00143 | -0.00395 | -0.08186 | -0.13496 | 0.00034 | 0.00913 | -0.00082 | 0.02747 | -0.0477 | -0.01246 | 0.00445 | -0.23162 | 0.08815 | -0.10297
[RO-BG] [DIR] TIE 400 kV DOBRUDJA- MEDGIDIA SUD | N-1 OHL 400 kV Cernavoda - Pelicanu | -0.05982 | -0.00154 | -0.0271 | -1e-05 | -0.12887 | -0.00055 | 0.00113 | 0.00067 | -0.00048 | -0.00043 | -0.08313 | -0.01231 | -0.00097 | -0.0023 | -0.04682 | -0.07655 | 0.0002 | 0.00537 | -0.00048 | 0.01025 | -0.02835 | -0.00728 | 0.00255 | -0.12969 | 0.05324 | -0.05882
[RO-BG] [DIR] TIE 400 kV DOBRUDJA- MEDGIDIA SUD | N-1 OHL 400 kV Gura Ialomitei - Bucuresti Sud | -0.05985 | -0.00154 | -0.02714 | -1e-05 | -0.12875 | -0.00055 | 0.00113 | 0.00068 | -0.00048 | -0.00043 | -0.08311 | -0.01233 | -0.00098 | -0.00231 | -0.04686 | -0.07655 | 0.0002 | 0.00538 | -0.00048 | 0.00985 | -0.02846 | -0.00729 | 0.00255 | -0.12956 | 0.05348 | -0.05885
[RO-BG] [DIR] TIE 400 kV DOBRUDJA- MEDGIDIA SUD | N-1 OHL 400 kV Gutinas – Smardan | -0.05936 | -0.00157 | -0.02692 | -1e-05 | -0.12805 | -0.00055 | 0.00111 | 0.00068 | -0.00048 | -0.00043 | -0.08253 | -0.01227 | -0.00112 | -0.0023 | -0.04646 | -0.07598 | 0.0002 | 0.00543 | -0.00048 | 0.01227 | -0.02793 | -0.00728 | 0.00248 | -0.12886 | 0.05661 | -0.05833
[RO-BG] [DIR] TIE 400 kV DOBRUDJA- MEDGIDIA SUD | N-1 TIE 400 kV Resita-Pancevo c2 | -0.06045 | -0.0015 | -0.02706 | -1e-05 | -0.13225 | -0.00055 | 0.00114 | 0.00067 | -0.00047 | -0.00043 | -0.08453 | -0.01224 | -0.00082 | -0.00228 | -0.04715 | -0.07764 | 0.0002 | 0.00527 | -0.00047 | 0.01605 | -0.02764 | -0.00719 | 0.00257 | -0.1332 | 0.05083 | -0.05927
[RO-BG] [DIR] TIE 400 kV DOBRUDJA- MEDGIDIA SUD | N-1 TIE 400 kV Resita-Pancevo c1 | -0.06045 | -0.0015 | -0.02706 | -1e-05 | -0.13225 | -0.00055 | 0.00114 | 0.00067 | -0.00047 | -0.00043 | -0.08453 | -0.01224 | -0.00082 | -0.00228 | -0.04715 | -0.07764 | 0.0002 | 0.00527 | -0.00047 | 0.01605 | -0.02764 | -0.00719 | 0.00257 | -0.1332 | 0.05083 | -0.05927
[RO-BG] [DIR] TIE 400 kV MEDGIDIA SUD - VARNA | BC | -0.06244 | -0.00154 | -0.02786 | -1e-05 | -0.13626 | -0.00056 | 0.00117 | 0.00069 | -0.00049 | -0.00044 | -0.08737 | -0.0126 | -0.00085 | -0.00235 | -0.04867 | -0.08024 | 0.0002 | 0.00543 | -0.00049 | 0.01633 | -0.02836 | -0.0074 | 0.00264 | -0.13777 | 0.05241 | -0.06122
[RO-BG] [DIR] TIE 400 kV MEDGIDIA SUD - VARNA | N-1 OHL 400 kV Isaccea - Rahman | -0.06039 | -0.00147 | -0.0268 | -1e-05 | -0.13255 | -0.00054 | 0.00113 | 0.00066 | -0.00047 | -0.00042 | -0.08471 | -0.0121 | -0.00076 | -0.00225 | -0.04699 | -0.07772 | 0.00019 | 0.00519 | -0.00047 | 0.01781 | -0.02699 | -0.00709 | 0.00255 | -0.13406 | 0.04954 | -0.05915
[RO-BG] [DIR] TIE 400 kV MEDGIDIA SUD - VARNA | N-1 TIE 400 kV DOBRUDJA- MEDGIDIA SUD | -0.10597 | -0.00261 | -0.04729 | -2e-05 | -0.23156 | -0.00095 | 0.00198 | 0.00116 | -0.00083 | -0.00075 | -0.14828 | -0.02139 | -0.00144 | -0.00399 | -0.0826 | -0.13618 | 0.00034 | 0.00921 | -0.00083 | 0.02772 | -0.04813 | -0.01257 | 0.00449 | -0.23375 | 0.08895 | -0.1039
[RO-BG] [DIR] TIE 400 kV MEDGIDIA SUD - VARNA | N-1 OHL 400 kV Cernavoda - Pelicanu | -0.06177 | -0.00159 | -0.02798 | -1e-05 | -0.13263 | -0.00057 | 0.00117 | 0.0007 | -0.0005 | -0.00045 | -0.08585 | -0.01271 | -0.001 | -0.00238 | -0.04834 | -0.07904 | 0.00021 | 0.00554 | -0.00049 | 0.01059 | -0.02926 | -0.00751 | 0.00263 | -0.13401 | 0.05496 | -0.06073
[RO-BG] [DIR] TIE 400 kV MEDGIDIA SUD - VARNA | N-1 OHL 400 kV Gura Ialomitei - Bucuresti Sud | -0.0618 | -0.00159 | -0.02802 | -1e-05 | -0.13251 | -0.00057 | 0.00117 | 0.0007 | -0.0005 | -0.00045 | -0.08583 | -0.01273 | -0.00101 | -0.00238 | -0.04838 | -0.07905 | 0.00021 | 0.00556 | -0.00049 | 0.01017 | -0.02937 | -0.00753 | 0.00263 | -0.13388 | 0.0552 | -0.06076
[RO-BG] [DIR] TIE 400 kV MEDGIDIA SUD - VARNA | N-1 OHL 400 kV Gutinas – Smardan | -0.06129 | -0.00162 | -0.02779 | -1e-05 | -0.13179 | -0.00057 | 0.00115 | 0.0007 | -0.0005 | -0.00045 | -0.08523 | -0.01267 | -0.00115 | -0.00238 | -0.04797 | -0.07846 | 0.00021 | 0.00561 | -0.00049 | 0.01267 | -0.02882 | -0.00752 | 0.00256 | -0.13315 | 0.05844 | -0.06022
[RO-BG] [DIR] TIE 400 kV MEDGIDIA SUD - VARNA | N-1 OHL 400 kV Medgidia Sud - Stupina | -0.0602 | -0.00146 | -0.0267 | -1e-05 | -0.13221 | -0.00054 | 0.00112 | 0.00065 | -0.00047 | -0.00042 | -0.08447 | -0.01206 | -0.00076 | -0.00224 | -0.04684 | -0.07749 | 0.00019 | 0.00516 | -0.00046 | 0.01794 | -0.02686 | -0.00707 | 0.00254 | -0.13372 | 0.04928 | -0.05895
[RO-BG] [DIR] TIE 400 kV MEDGIDIA SUD - VARNA | N-1 OHL 400 kV Cernavodă - Medgidia Sud | -0.05783 | -0.00155 | -0.02661 | -1e-05 | -0.12195 | -0.00055 | 0.00111 | 0.00067 | -0.00048 | -0.00043 | -0.07977 | -0.01214 | -0.00111 | -0.00228 | -0.04546 | -0.07366 | 0.0002 | 0.00537 | -0.00047 | 0.00423 | -0.02862 | -0.00722 | 0.00247 | -0.12315 | 0.05472 | -0.05702
[RO-BG] [DIR] TIE 400 kV MEDGIDIA SUD - VARNA | N-1 TIE 400 kV Resita-Pancevo c2 | -0.06242 | -0.00154 | -0.02793 | -1e-05 | -0.13612 | -0.00056 | 0.00117 | 0.00069 | -0.00049 | -0.00044 | -0.08729 | -0.01264 | -0.00085 | -0.00236 | -0.04868 | -0.08017 | 0.0002 | 0.00544 | -0.00049 | 0.01658 | -0.02853 | -0.00743 | 0.00265 | -0.13764 | 0.05248 | -0.06119
[RO-BG] [DIR] TIE 400 kV MEDGIDIA SUD - VARNA | N-1 TIE 400 kV Resita-Pancevo c1 | -0.06242 | -0.00154 | -0.02793 | -1e-05 | -0.13612 | -0.00056 | 0.00117 | 0.00069 | -0.00049 | -0.00044 | -0.08729 | -0.01264 | -0.00085 | -0.00236 | -0.04868 | -0.08017 | 0.0002 | 0.00544 | -0.00049 | 0.01658 | -0.02853 | -0.00743 | 0.00265 | -0.13764 | 0.05248 | -0.06119
[RO-RO] [DIR] OHL 400 kV Portile de Fier-Resita | BC | 0.04515 | -0.0013 | -0.00203 | 0 | 0.08637 | -0.00023 | 0.00013 | 0.00028 | -0.00018 | -0.00016 | 0.06792 | -0.00274 | -0.00397 | -0.00075 | 0.02706 | 0.06667 | 8e-05 | 0.00284 | -0.00017 | 0.11526 | -0.01275 | -0.0033 | 0.00031 | 0.0823 | 0.02742 | 0.05022
[RO-RO] [DIR] OHL 400 kV Portile de Fier-Resita | N-1 TIE 400 kV Resita-Pancevo c2 | 0.04356 | -0.00101 | 0.00259 | 0 | 0.07716 | -0.00012 | -0.00011 | 0.00016 | -9e-05 | -8e-05 | 0.06249 | -0.00052 | -0.00397 | -0.00033 | 0.02803 | 0.06167 | 4e-05 | 0.0019 | -9e-05 | 0.09916 | -0.00129 | -0.00181 | -0.00033 | 0.07381 | 0.02263 | 0.04831
[RO-RO] [DIR] OHL 400 kV Arad-Nadab | N-1 TIE 400 kV Resita-Pancevo c2 | 0.05749 | 0.0031 | 0.04838 | 2e-05 | 0.05329 | 0.00111 | -0.00292 | -0.00135 | 0.00097 | 0.00088 | 0.0575 | 0.02428 | 0.00509 | 0.00468 | 0.05442 | 0.05876 | -0.0004 | -0.00974 | 0.00097 | 0.05315 | 0.07531 | 0.01604 | -0.00887 | 0.05332 | -0.0135 | 0.0607
[RO-RO] [DIR] OHL 400 kV Mintia-Arad | BC | 0 | 0 | 0 | 0 | 0 |  |  |  | 0 | 0 | 0 | 0 |  | 0 | 0 | 0 | 0 |  | 0 | 0 | 0 | 0 | 0 | 0 | 0 | 0
[RO-RO] [DIR] OHL 400 kV Mintia-Arad | N-1 TIE 400 kV Rosiori-Mukacevo | 0 | 0 | 0 | 0 | 0 |  |  |  | 0 | 0 | 0 | 0 |  | 0 | 0 | 0 | 0 |  | 0 | 0 | 0 | 0 | 0 | 0 | 0 | 0
[RO-RO] [DIR] OHL 400 kV Mintia-Arad | N-1 TIE 400 kV Portile de Fier-Djerdap | 0 | 0 | 0 | 0 | 0 |  |  |  | 0 | 0 | 0 | 0 |  | 0 | 0 | 0 | 0 |  | 0 | 0 | 0 | 0 | 0 | 0 | 0 | 0
[RO-RO] [DIR] OHL 400 kV Mintia-Arad | N-1 OHL 400 kV Iernut-Sibiu Sud | 0 | 0 | 0 | 0 | 0 |  |  |  | 0 | 0 | 0 | 0 |  | 0 | 0 | 0 | 0 |  | 0 | 0 | 0 | 0 | 0 | 0 | 0 | 0
[RO-RO] [DIR] OHL 400 kV Mintia-Arad | N-1 OHL 220 kV Portile de Fier-Resita 1&2 | 0 | 0 | 0 | 0 | 0 |  |  |  | 0 | 0 | 0 | 0 |  | 0 | 0 | 0 | 0 |  | 0 | 0 | 0 | 0 | 0 | 0 | 0 | 0
[RO-RO] [DIR] OHL 400 kV Mintia-Arad | N-1 OHL 220 kV Resita-Timisoara 1&2 | 0 | 0 | 0 | 0 | 0 |  |  |  | 0 | 0 | 0 | 0 |  | 0 | 0 | 0 | 0 |  | 0 | 0 | 0 | 0 | 0 | 0 | 0 | 0
[RO-RO] [DIR] OHL 400 kV Mintia-Arad | N-1 OHL 220 kV Urechesti-Targu Jiu Nord | 0 | 0 | 0 | 0 | 0 |  |  |  | 0 | 0 | 0 | 0 |  | 0 | 0 | 0 | 0 |  | 0 | 0 | 0 | 0 | 0 | 0 | 0 | 0
[RO-RO] [DIR] OHL 400 kV Mintia-Arad | N-1 OHL 220 kV Paroseni-Targu Jiu Nord | 0 | 0 | 0 | 0 | 0 |  |  |  | 0 | 0 | 0 | 0 |  | 0 | 0 | 0 | 0 |  | 0 | 0 | 0 | 0 | 0 | 0 | 0 | 0
[RO-RO] [DIR] OHL 400 kV Mintia-Arad | N-1 TRA 400/220 kV AT3 Arad | 0 | 0 | 0 | 0 | 0 |  |  |  | 0 | 0 | 0 | 0 |  | 0 | 0 | 0 | 0 |  | 0 | 0 | 0 | 0 | 0 | 0 | 0 | 0
[RO-RO] [DIR] OHL 400 kV Mintia-Arad | N-1 TIE 400 kV Resita-Pancevo c2 | 0 | 0 | 0 | 0 | 0 |  |  |  | 0 | 0 | 0 | 0 |  | 0 | 0 | 0 | 0 |  | 0 | 0 | 0 | 0 | 0 | 0 | 0 | 0
[RO-RO] [DIR] OHL 400 kV Mintia-Arad | N-1 TIE 400 kV Resita-Pancevo c1 | 0 | 0 | 0 | 0 | 0 |  |  |  | 0 | 0 | 0 | 0 |  | 0 | 0 | 0 | 0 |  | 0 | 0 | 0 | 0 | 0 | 0 | 0 | 0
[RO-RO] [DIR] OHL 400 kV Sibiu Sud-Mintia | N-1 TIE 400 kV Resita-Pancevo c2 | 0.00864 | -0.00071 | -0.00032 | 0 | 0.02439 | -0.00011 | -3e-05 | 0.00014 | -8e-05 | -7e-05 | 0.01511 | -0.00108 | -0.0029 | -0.00034 | 0.00507 | 0.01372 | 4e-05 | 0.00152 | -8e-05 | 0.02996 | -0.00475 | -0.00135 | -0.0002 | 0.02336 | 0.01499 | 0.00831
[RO-RO] [DIR] OHL 400 kV Iernut-Sibiu Sud | N-1 TIE 400 kV Resita-Pancevo c2 | -0.09531 | -0.0024 | -0.05202 | -2e-05 | -0.13396 | -0.00099 | 0.00254 | 0.0012 | -0.00088 | -0.00079 | -0.11492 | -0.02329 | 0.0001 | -0.00427 | -0.07949 | -0.11311 | 0.00036 | 0.00865 | -0.00087 | -0.13212 | -0.08003 | -0.01366 | 0.00652 | -0.13029 | -0.01304 | -0.09961
[RO-RO] [DIR] OHL 400 kV Iernut-Sibiu Sud | N-1 TIE 400 kV Resita-Pancevo c1 | -0.09531 | -0.0024 | -0.05202 | -2e-05 | -0.13396 | -0.00099 | 0.00254 | 0.0012 | -0.00088 | -0.00079 | -0.11492 | -0.02329 | 0.0001 | -0.00427 | -0.07949 | -0.11311 | 0.00036 | 0.00865 | -0.00087 | -0.13212 | -0.08003 | -0.01366 | 0.00652 | -0.13029 | -0.01304 | -0.09961
[RO-RO] [DIR] OHL 400 kV Iernut-Gadalin | BC | 0.09341 | 0.00252 | 0.05176 | 2e-05 | 0.13193 | 0.00101 | -0.00253 | -0.00122 | 0.00089 | 0.0008 | 0.11241 | 0.02335 | 0.0005 | 0.00431 | 0.07817 | 0.11049 | -0.00036 | -0.00886 | 0.00088 | 0.16562 | 0.07958 | 0.01383 | -0.00648 | 0.12872 | 0.01523 | 0.09747
[RO-RO] [DIR] OHL 400 kV Iernut-Gadalin | N-1 OHL 400 kV Mintia-Arad | 0.09341 | 0.00252 | 0.05176 | 2e-05 | 0.13193 | 0.00101 | -0.00253 | -0.00122 | 0.00089 | 0.0008 | 0.11241 | 0.02335 | 0.0005 | 0.00431 | 0.07817 | 0.11049 | -0.00036 | -0.00886 | 0.00088 | 0.16562 | 0.07958 | 0.01383 | -0.00648 | 0.12872 | 0.01523 | 0.09747
[RO-RO] [DIR] OHL 400 kV Iernut-Gadalin | N-1 TIE 400 kV Resita-Pancevo c2 | 0.0935 | 0.0025 | 0.05149 | 2e-05 | 0.13246 | 0.001 | -0.00252 | -0.00122 | 0.00088 | 0.00079 | 0.11272 | 0.02323 | 0.0005 | 0.00428 | 0.07812 | 0.11078 | -0.00036 | -0.0088 | 0.00088 | 0.16655 | 0.07891 | 0.01375 | -0.00645 | 0.12921 | 0.01551 | 0.09758
[RO-RO] [DIR] OHL 400 kV Iernut-Gadalin | N-1 TIE 400 kV Resita-Pancevo c1 | 0.0935 | 0.0025 | 0.05149 | 2e-05 | 0.13246 | 0.001 | -0.00252 | -0.00122 | 0.00088 | 0.00079 | 0.11272 | 0.02323 | 0.0005 | 0.00428 | 0.07812 | 0.11078 | -0.00036 | -0.0088 | 0.00088 | 0.16655 | 0.07891 | 0.01375 | -0.00645 | 0.12921 | 0.01551 | 0.09758
[RO-RO] [DIR] OHL 400 kV Rosiori-Gadalin | BC | -0.09588 | -0.00281 | -0.05399 | -2e-05 | -0.13391 | -0.00108 | 0.00263 | 0.00131 | -0.00095 | -0.00085 | -0.11475 | -0.02461 | -0.00133 | -0.00457 | -0.08058 | -0.11291 | 0.00039 | 0.00962 | -0.00094 | -0.16857 | -0.08313 | -0.01476 | 0.0067 | -0.13073 | -0.01342 | -0.10008
[RO-RO] [DIR] OHL 400 kV Rosiori-Gadalin | N-1 OHL 400 kV Mintia-Arad | -0.09588 | -0.00281 | -0.05399 | -2e-05 | -0.13391 | -0.00108 | 0.00263 | 0.00131 | -0.00095 | -0.00085 | -0.11475 | -0.02461 | -0.00133 | -0.00457 | -0.08058 | -0.11291 | 0.00039 | 0.00962 | -0.00094 | -0.16857 | -0.08313 | -0.01476 | 0.0067 | -0.13073 | -0.01342 | -0.10008
[RO-RO] [DIR] OHL 400 kV Rosiori-Gadalin | N-1 TIE 400 kV Resita-Pancevo c2 | -0.09598 | -0.00279 | -0.0537 | -2e-05 | -0.13449 | -0.00107 | 0.00261 | 0.0013 | -0.00094 | -0.00085 | -0.11509 | -0.02447 | -0.00133 | -0.00455 | -0.08052 | -0.11322 | 0.00039 | 0.00957 | -0.00094 | -0.16958 | -0.08241 | -0.01466 | 0.00666 | -0.13126 | -0.01372 | -0.1002
[RO-RO] [DIR] OHL 400 kV Rosiori-Gadalin | N-1 TIE 400 kV Resita-Pancevo c1 | -0.09598 | -0.00279 | -0.0537 | -2e-05 | -0.13449 | -0.00107 | 0.00261 | 0.0013 | -0.00094 | -0.00085 | -0.11509 | -0.02447 | -0.00133 | -0.00455 | -0.08052 | -0.11322 | 0.00039 | 0.00957 | -0.00094 | -0.16958 | -0.08241 | -0.01466 | 0.00666 | -0.13126 | -0.01372 | -0.1002
[RO-RO] [DIR] OHL 400 kV Arefu-Tantareni | N-1 OHL 400 kV Mintia-Arad | -0.05761 | -0.00142 | -0.03107 | -1e-05 | -0.0709 | -0.00059 | 0.00147 | 0.00072 | -0.00052 | -0.00047 | -0.06823 | -0.01384 | 0.0003 | -0.00253 | -0.04804 | -0.06848 | 0.00021 | 0.00523 | -0.00052 | -0.03604 | -0.04757 | -0.00806 | 0.00367 | -0.06647 | 0.01242 | -0.06096
[RO-RO] [DIR] OHL 400 kV Arefu-Tantareni | N-1 TIE 400 kV Resita-Pancevo c2 | -0.05763 | -0.00141 | -0.031 | -1e-05 | -0.07105 | -0.00059 | 0.00146 | 0.00071 | -0.00052 | -0.00047 | -0.06832 | -0.0138 | 0.0003 | -0.00252 | -0.04803 | -0.06857 | 0.00021 | 0.00522 | -0.00052 | -0.03631 | -0.04738 | -0.00804 | 0.00366 | -0.06661 | 0.01234 | -0.06099
[RO-RO] [DIR] OHL 400 kV Arefu-Sibiu Sud | N-1 OHL 400 kV Mintia-Arad | 0.06794 | 0.0015 | 0.03583 | 1e-05 | 0.09041 | 0.00066 | -0.00172 | -0.0008 | 0.00059 | 0.00053 | 0.08191 | 0.01579 | -0.00085 | 0.00286 | 0.05625 | 0.08138 | -0.00024 | -0.00572 | 0.00058 | 0.07222 | 0.0542 | 0.00908 | -0.00436 | 0.08603 | -0.00417 | 0.07143
[RO-RO] [DIR] OHL 400 kV Arefu-Sibiu Sud | N-1 TIE 400 kV Resita-Pancevo c2 | 0.06797 | 0.0015 | 0.03575 | 1e-05 | 0.09056 | 0.00066 | -0.00172 | -0.0008 | 0.00058 | 0.00053 | 0.082 | 0.01576 | -0.00085 | 0.00286 | 0.05623 | 0.08146 | -0.00024 | -0.0057 | 0.00058 | 0.07249 | 0.05401 | 0.00905 | -0.00435 | 0.08618 | -0.00409 | 0.07146
[RO-RO] [DIR] OHL 400 kV Tantareni-Urechesti | BC | 0.03811 | -0.00083 | 0.00085 | 0 | 0.10048 | -0.00012 | -1e-05 | 0.00015 | -9e-05 | -8e-05 | 0.06861 | -0.00094 | -0.00295 | -0.00036 | 0.02254 | 0.06308 | 4e-05 | 0.00164 | -9e-05 | -0.02771 | -0.03994 | -0.00177 | -3e-05 | 0.08954 | 0.01517 | 0.03503
[RO-RO] [DIR] OHL 400 kV Tantareni-Urechesti | N-1 TIE 400 kV Portile de Fier-Djerdap | 0.05045 | -0.00046 | 0.00948 | 0 | 0.09644 | 4e-05 | -0.00042 | -4e-05 | 5e-05 | 5e-05 | 0.07594 | 0.00288 | -0.00327 | 0.00034 | 0.03429 | 0.07306 | -2e-05 | 0.00023 | 5e-05 | -0.0628 | -0.01011 | 0.00046 | -0.00105 | 0.08739 | 0.00821 | 0.05133
[RO-RO] [DIR] OHL 400 kV Tantareni-Urechesti | N-1 OHL 400 kV Portile de Fier-Urechesti | 0.03333 | 0.0006 | 0.01511 | 1e-05 | 0.04058 | 0.00027 | -0.00068 | -0.00033 | 0.00024 | 0.00022 | 0.04161 | 0.00655 | -0.00053 | 0.00118 | 0.02657 | 0.04202 | -0.0001 | -0.0024 | 0.00024 | -0.12605 | 0.0175 | 0.00365 | -0.00164 | 0.03539 | -0.01513 | 0.03516
[RO-RO] [DIR] OHL 400 kV Tantareni-Urechesti | N-1 OHL 400 kV Slatina-Portile de Fier | 0.04197 | -0.00128 | -0.00304 | 0 | 0.12375 | -0.00024 | 0.00017 | 0.00029 | -0.00018 | -0.00017 | 0.08065 | -0.00308 | -0.00382 | -0.0008 | 0.02292 | 0.07311 | 8e-05 | 0.00287 | -0.00018 | -0.00511 | -0.05848 | -0.00339 | 0.00041 | 0.1105 | 0.02459 | 0.03732
[RO-RO] [DIR] OHL 400 kV Tantareni-Urechesti | N-1 OHL 400 kV Domnesti-Urechesti | 0.03157 | -0.00144 | -0.00636 | 0 | 0.10893 | -0.0003 | 0.0003 | 0.00037 | -0.00024 | -0.00022 | 0.06594 | -0.00453 | -0.00388 | -0.00107 | 0.01531 | 0.05848 | 0.00011 | 0.00348 | -0.00024 | -0.01558 | -0.05735 | -0.00418 | 0.00067 | 0.09864 | 0.03259 | 0.02675
[RO-RO] [DIR] OHL 400 kV Tantareni-Urechesti | N-1 TRA 400/220 kV AT Urechesti | 0.02938 | -0.00094 | -0.00361 | 0 | 0.08938 | -0.00019 | 0.00021 | 0.00024 | -0.00015 | -0.00014 | 0.0583 | -0.00281 | -0.00252 | -0.00068 | 0.01533 | 0.05275 | 7e-05 | 0.0022 | -0.00015 | -0.04071 | -0.04766 | -0.00277 | 0.00054 | 0.07886 | 0.01487 | 0.02569
[RO-RO] [DIR] OHL 400 kV Tantareni-Urechesti | N-1 TIE 400 kV Resita-Pancevo c2 | 0.03792 | -0.00079 | 0.00141 | 0 | 0.09937 | -0.00011 | -4e-05 | 0.00014 | -8e-05 | -7e-05 | 0.06796 | -0.00067 | -0.00295 | -0.0003 | 0.02265 | 0.06248 | 4e-05 | 0.00153 | -8e-05 | -0.02964 | -0.03856 | -0.00159 | -0.00011 | 0.08852 | 0.01459 | 0.0348
[RO-RO] [DIR] OHL 400 kV Tantareni-Urechesti | N-1 TIE 400 kV Resita-Pancevo c1 | 0.03792 | -0.00079 | 0.00141 | 0 | 0.09937 | -0.00011 | -4e-05 | 0.00014 | -8e-05 | -7e-05 | 0.06796 | -0.00067 | -0.00295 | -0.0003 | 0.02265 | 0.06248 | 4e-05 | 0.00153 | -8e-05 | -0.02964 | -0.03856 | -0.00159 | -0.00011 | 0.08852 | 0.01459 | 0.0348
[RO-RO] [DIR] OHL 400 kV Portile de Fier-Urechesti | BC | -0.00737 | 0.0022 | 0.02199 | 1e-05 | -0.09237 | 0.0006 | -0.00103 | -0.00074 | 0.00051 | 0.00046 | -0.04163 | 0.01155 | 0.00374 | 0.00236 | 0.00622 | -0.03249 | -0.00022 | -0.00624 | 0.0005 | -0.15167 | 0.08859 | 0.00836 | -0.00248 | -0.08351 | -0.04673 | 0.00021
[RO-RO] [DIR] OHL 400 kV Portile de Fier-Urechesti | N-1 TIE 400 kV Portile de Fier-Djerdap | -0.02543 | 0.00166 | 0.00935 | 1e-05 | -0.08646 | 0.00037 | -0.00043 | -0.00046 | 0.0003 | 0.00027 | -0.05237 | 0.00597 | 0.00421 | 0.00135 | -0.01098 | -0.04709 | -0.00013 | -0.00417 | 0.0003 | -0.10031 | 0.04494 | 0.00509 | -0.00098 | -0.08036 | -0.03655 | -0.02365
[RO-RO] [DIR] OHL 400 kV Portile de Fier-Urechesti | N-1 OHL 400 kV Slatina-Portile de Fier | -0.01261 | 0.00281 | 0.02726 | 1e-05 | -0.12396 | 0.00076 | -0.00128 | -0.00093 | 0.00064 | 0.00057 | -0.05797 | 0.01445 | 0.00492 | 0.00297 | 0.0057 | -0.0461 | -0.00027 | -0.00791 | 0.00063 | -0.18234 | 0.11374 | 0.01055 | -0.00308 | -0.11195 | -0.05951 | -0.0029
[RO-RO] [DIR] OHL 400 kV Portile de Fier-Urechesti | N-1 OHL 220 kV Portile de Fier-Resita 1&2 | -0.00199 | 0.00217 | 0.02412 | 1e-05 | -0.08523 | 0.00062 | -0.00114 | -0.00077 | 0.00053 | 0.00048 | -0.0351 | 0.01233 | 0.00318 | 0.00248 | 0.01045 | -0.02592 | -0.00022 | -0.00633 | 0.00053 | -0.14037 | 0.09279 | 0.00868 | -0.00277 | -0.07655 | -0.04539 | 0.00611
[RO-RO] [DIR] OHL 400 kV Portile de Fier-Urechesti | N-1 OHL 220 kV Resita-Timisoara 1&2 | 0.00694 | 0.00227 | 0.03103 | 1e-05 | -0.07747 | 0.00073 | -0.00149 | -0.00089 | 0.00062 | 0.00056 | -0.02638 | 0.01515 | 0.00199 | 0.00295 | 0.01886 | -0.01693 | -0.00026 | -0.00704 | 0.00062 | -0.13507 | 0.10773 | 0.01018 | -0.00373 | -0.06873 | -0.04553 | 0.01569
[RO-RO] [DIR] OHL 400 kV Portile de Fier-Urechesti | N-1 TIE 400 kV Resita-Pancevo c2 | -0.00714 | 0.00216 | 0.02131 | 1e-05 | -0.09102 | 0.00059 | -0.00099 | -0.00072 | 0.00049 | 0.00044 | -0.04084 | 0.01123 | 0.00374 | 0.0023 | 0.00608 | -0.03176 | -0.00021 | -0.0061 | 0.00049 | -0.14931 | 0.08691 | 0.00814 | -0.00239 | -0.08226 | -0.04602 | 0.00049
[RO-RO] [DIR] OHL 400 kV Portile de Fier-Urechesti | N-1 TIE 400 kV Resita-Pancevo c1 | -0.00714 | 0.00216 | 0.02131 | 1e-05 | -0.09102 | 0.00059 | -0.00099 | -0.00072 | 0.00049 | 0.00044 | -0.04084 | 0.01123 | 0.00374 | 0.0023 | 0.00608 | -0.03176 | -0.00021 | -0.0061 | 0.00049 | -0.14931 | 0.08691 | 0.00814 | -0.00239 | -0.08226 | -0.04603 | 0.00049
[RO-RO] [DIR] OHL 400 kV Slatina-Portile de Fier | BC | 0.00984 | -0.00115 | -0.0099 | 0 | 0.05932 | -0.0003 | 0.00047 | 0.00036 | -0.00025 | -0.00022 | 0.03068 | -0.00544 | -0.00222 | -0.00114 | 0.00099 | 0.02556 | 0.00011 | 0.00313 | -0.00025 | 0.05759 | -0.04724 | -0.00412 | 0.00113 | 0.05342 | 0.02401 | 0.00585
[RO-RO] [DIR] OHL 400 kV Slatina-Portile de Fier | N-1 OHL 400 kV Portile de Fier-Urechesti | 0.01271 | -0.002 | -0.01844 | -1e-05 | 0.09517 | -0.00053 | 0.00087 | 0.00065 | -0.00044 | -0.0004 | 0.04684 | -0.00993 | -0.00367 | -0.00206 | -0.00143 | 0.03817 | 0.00019 | 0.00555 | -0.00044 | 0.11646 | -0.08163 | -0.00737 | 0.00209 | 0.08583 | 0.04215 | 0.00577
[RO-RO] [DIR] OHL 400 kV Slatina-Portile de Fier | N-1 OHL 220 kV Portile de Fier-Resita 1&2 | 0.00703 | -0.00113 | -0.01102 | -1e-05 | 0.05557 | -0.00031 | 0.00052 | 0.00038 | -0.00026 | -0.00023 | 0.02726 | -0.00585 | -0.00192 | -0.0012 | -0.00122 | 0.02212 | 0.00011 | 0.00318 | -0.00026 | 0.05168 | -0.04945 | -0.00429 | 0.00128 | 0.04978 | 0.02331 | 0.00277
[RO-RO] [DIR] OHL 400 kV Slatina-Portile de Fier | N-1 OHL 220 kV Resita-Timisoara 1&2 | 0.00222 | -0.00118 | -0.01472 | -1e-05 | 0.05137 | -0.00036 | 0.00072 | 0.00044 | -0.00031 | -0.00028 | 0.02255 | -0.00736 | -0.00128 | -0.00146 | -0.00575 | 0.01727 | 0.00013 | 0.00356 | -0.00031 | 0.04875 | -0.05745 | -0.00509 | 0.00179 | 0.04554 | 0.02338 | -0.0024
[RO-RO] [DIR] OHL 400 kV Slatina-Portile de Fier | N-1 TIE 400 kV Resita-Pancevo c2 | 0.00971 | -0.00112 | -0.0095 | 0 | 0.05851 | -0.00029 | 0.00045 | 0.00035 | -0.00024 | -0.00022 | 0.03021 | -0.00525 | -0.00222 | -0.0011 | 0.00107 | 0.02512 | 0.0001 | 0.00305 | -0.00024 | 0.05619 | -0.04624 | -0.00399 | 0.00107 | 0.05268 | 0.02359 | 0.00569
[RO-RO] [DIR] OHL 400 kV Slatina-Portile de Fier | N-1 TIE 400 kV Resita-Pancevo c1 | 0.00971 | -0.00112 | -0.0095 | 0 | 0.05851 | -0.00029 | 0.00045 | 0.00035 | -0.00024 | -0.00022 | 0.03021 | -0.00525 | -0.00222 | -0.0011 | 0.00107 | 0.02512 | 0.0001 | 0.00305 | -0.00024 | 0.05619 | -0.04624 | -0.00399 | 0.00107 | 0.05268 | 0.02359 | 0.00569
[RO-RO] [DIR] OHL 400 kV Medgidia Sud - Stupina | N-1 OHL 400 kV Isaccea - Rahman | 0.06322 | 0.00228 | 0.03279 | 1e-05 | 0.11412 | 0.00073 | -0.00132 | -0.0009 | 0.00063 | 0.00056 | 0.0819 | 0.01543 | 0.00266 | 0.00297 | 0.05147 | 0.07751 | -0.00026 | -0.00743 | 0.00062 | 0.04533 | 0.04211 | 0.00957 | -0.00282 | 0.11411 | -0.08818 | 0.0638
[RO-RO] [DIR] OHL 400 kV Medgidia Sud - Stupina | N-1 OHL 400 kV Cernavodă - Medgidia Sud | 0.05398 | 0.00152 | 0.02526 | 1e-05 | 0.11183 | 0.00053 | -0.00104 | -0.00064 | 0.00046 | 0.00041 | 0.07386 | 0.01158 | 0.0012 | 0.00218 | 0.04264 | 0.06842 | -0.00019 | -0.00519 | 0.00045 | 0.00172 | 0.02795 | 0.00693 | -0.00232 | 0.11258 | -0.05431 | 0.0534
[RO-RO] [DIR] OHL 400 kV Medgidia Sud - Rahman | N-1 OHL 400 kV Cernavodă - Medgidia Sud | -0.0509 | -0.00143 | -0.02382 | -1e-05 | -0.10544 | -0.0005 | 0.00098 | 0.00061 | -0.00043 | -0.00039 | -0.06964 | -0.01092 | -0.00113 | -0.00206 | -0.0402 | -0.06451 | 0.00018 | 0.00489 | -0.00043 | -0.00162 | -0.02635 | -0.00654 | 0.00219 | -0.10615 | 0.0512 | -0.05034
[RO-RO] [DIR] OHL 400 kV Medgidia Sud- Cernavoda | BC | 0.03541 | -0.0001 | 0.00961 | 0 | 0.10995 | 0.0001 | -0.00049 | -0.00012 | 0.0001 | 9e-05 | 0.05841 | 0.00353 | -0.00196 | 0.00054 | 0.02462 | 0.05055 | -4e-05 | -0.00045 | 0.0001 | -0.09299 | -0.00205 | 0.0014 | -0.0013 | 0.11237 | 0.01781 | 0.03226
[RO-RO] [DIR] OHL 400 kV Medgidia Sud- Cernavoda | N-1 OHL 400 kV Isaccea - Tulcea Vest | 0.02004 | -0.00073 | 0.00114 | 0 | 0.08488 | -9e-05 | -0.00015 | 0.00012 | -7e-05 | -6e-05 | 0.03923 | -0.00052 | -0.00281 | -0.00025 | 0.01186 | 0.03212 | 3e-05 | 0.00157 | -7e-05 | -0.11088 | -0.01377 | -0.00116 | -0.0006 | 0.08744 | 0.04314 | 0.01655
[RO-RO] [DIR] OHL 400 kV Medgidia Sud- Cernavoda | N-1 OHL 400 kV Lacu Sarat - Gura Ialomitei | 0.03541 | -0.0001 | 0.00961 | 0 | 0.10995 | 0.0001 | -0.00049 | -0.00012 | 0.0001 | 9e-05 | 0.05841 | 0.00353 | -0.00196 | 0.00054 | 0.02462 | 0.05055 | -4e-05 | -0.00045 | 0.0001 | -0.09299 | -0.00205 | 0.0014 | -0.0013 | 0.11237 | 0.01781 | 0.03226
[RO-RO] [DIR] OHL 400 kV Medgidia Sud- Cernavoda | N-1 OHL 400 kV Tulcea Vest - Tariverde | 0.02254 | -0.00063 | 0.00248 | 0 | 0.08915 | -6e-05 | -0.0002 | 8e-05 | -4e-05 | -4e-05 | 0.0424 | 0.00012 | -0.00268 | -0.00013 | 0.01392 | 0.03514 | 2e-05 | 0.00126 | -4e-05 | -0.10849 | -0.01198 | -0.00076 | -0.00071 | 0.0917 | 0.03932 | 0.01908
[RO-RO] [DIR] OHL 400 kV Medgidia Sud- Cernavoda | N-1 OHL 400 kV Gutinas – Smardan | 0.03714 | -0.00022 | 0.00973 | 0 | 0.11667 | 9e-05 | -0.00052 | -0.0001 | 9e-05 | 8e-05 | 0.06163 | 0.00343 | -0.00241 | 0.00049 | 0.02567 | 0.05323 | -3e-05 | -0.00019 | 9e-05 | -0.0985 | -0.00275 | 0.00122 | -0.00143 | 0.11931 | 0.02687 | 0.03376
[RO-RO] [DIR] OHL 400 kV Medgidia Sud- Cernavoda | N-1 OHL 400 kV Isaccea - Rahman | 0.04964 | 0.00042 | 0.01699 | 1e-05 | 0.13563 | 0.00027 | -0.00078 | -0.00032 | 0.00024 | 0.00022 | 0.07684 | 0.007 | -0.00136 | 0.0012 | 0.0362 | 0.06799 | -0.0001 | -0.00213 | 0.00024 | -0.08279 | 0.00743 | 0.00355 | -0.00194 | 0.13805 | -0.00204 | 0.04661
[RO-RO] [DIR] OHL 400 kV Medgidia Sud- Cernavoda | N-1 OHL 400 kV Isaccea - Stupina | 0.05094 | 0.00046 | 0.01767 | 1e-05 | 0.13799 | 0.00028 | -0.00081 | -0.00034 | 0.00025 | 0.00023 | 0.07854 | 0.00732 | -0.0013 | 0.00127 | 0.03727 | 0.06959 | -0.0001 | -0.00228 | 0.00025 | -0.08185 | 0.0083 | 0.00375 | -0.00199 | 0.14041 | -0.00386 | 0.04793
[RO-RO] [DIR] OHL 400 kV Medgidia Sud- Cernavoda | N-1 TIE 400 kV MEDGIDIA SUD - VARNA | 0.025 | -0.00035 | 0.00497 | 0 | 0.08722 | 1e-05 | -0.00029 | 0 | 2e-05 | 2e-05 | 0.04384 | 0.00143 | -0.0021 | 0.00014 | 0.0165 | 0.03717 | 0 | 0.00045 | 2e-05 | -0.09027 | -0.00678 | 0.00016 | -0.00086 | 0.08939 | 0.02655 | 0.02205
[RO-RO] [DIR] OHL 400 kV Medgidia Sud- Cernavoda | N-1 TIE 400 kV DOBRUDJA- MEDGIDIA SUD | 0.02555 | -0.00034 | 0.00521 | 0 | 0.08837 | 1e-05 | -0.0003 | -1e-05 | 2e-05 | 2e-05 | 0.04462 | 0.00154 | -0.00209 | 0.00017 | 0.01694 | 0.03788 | 0 | 0.0004 | 2e-05 | -0.09041 | -0.00652 | 0.00023 | -0.00088 | 0.09064 | 0.02608 | 0.02259
[RO-RO] [DIR] OHL 400 kV Medgidia Sud- Cernavoda | N-1 OHL 400 kV Constanta Nord- Cernavoda | 0.01962 | -0.00078 | 0.00067 | 0 | 0.08542 | -0.00011 | -0.00014 | 0.00014 | -8e-05 | -7e-05 | 0.03904 | -0.00076 | -0.00292 | -0.0003 | 0.0114 | 0.03181 | 4e-05 | 0.00172 | -8e-05 | -0.1145 | -0.01477 | -0.00134 | -0.00057 | 0.08805 | 0.04561 | 0.01602
[RO-RO] [DIR] OHL 400 kV Medgidia Sud- Cernavoda | N-1 OHL 400 kV Cernavoda - Pelicanu | 0.03309 | 7e-05 | 0.01 | 0 | 0.09739 | 0.00013 | -0.00048 | -0.00015 | 0.00012 | 0.00011 | 0.05313 | 0.00389 | -0.00143 | 0.00063 | 0.0235 | 0.04641 | -5e-05 | -0.00085 | 0.00012 | -0.07312 | 0.00109 | 0.00176 | -0.00125 | 0.09937 | 0.00897 | 0.03055
[RO-RO] [DIR] OHL 400 kV Medgidia Sud- Cernavoda | N-1 OHL 400 kV Pelicanu - Bucuresti Sud | 0.03356 | 8e-05 | 0.01021 | 0 | 0.09843 | 0.00013 | -0.00049 | -0.00016 | 0.00013 | 0.00011 | 0.05379 | 0.00398 | -0.00144 | 0.00065 | 0.02386 | 0.04701 | -5e-05 | -0.00089 | 0.00013 | -0.07344 | 0.0013 | 0.00181 | -0.00127 | 0.10043 | 0.00879 | 0.03101
[RO-RO] [DIR] OHL 400 kV Medgidia Sud- Cernavoda | N-1 OHL 400 kV Gura Ialomitei - Bucuresti Sud | 0.0333 | 8e-05 | 0.01013 | 0 | 0.09764 | 0.00013 | -0.00049 | -0.00016 | 0.00013 | 0.00011 | 0.05336 | 0.00395 | -0.00142 | 0.00064 | 0.02368 | 0.04664 | -5e-05 | -0.00088 | 0.00013 | -0.07277 | 0.00129 | 0.0018 | -0.00126 | 0.09962 | 0.00863 | 0.03077
[RO-RO] [DIR] OHL 400 kV Medgidia Sud- Cernavoda | N-1 OHL 400 kV Medgidia Sud - Stupina | 0.05094 | 0.00046 | 0.01767 | 1e-05 | 0.13799 | 0.00028 | -0.00081 | -0.00034 | 0.00025 | 0.00023 | 0.07854 | 0.00732 | -0.0013 | 0.00127 | 0.03727 | 0.06959 | -0.0001 | -0.00228 | 0.00025 | -0.08185 | 0.0083 | 0.00375 | -0.00199 | 0.14041 | -0.00386 | 0.04793
[RO-RO] [DIR] OHL 400 kV Medgidia Sud- Cernavoda | N-1 OHL 400 kV Medgidia Sud - Rahman | 0.04964 | 0.00042 | 0.01699 | 1e-05 | 0.13563 | 0.00027 | -0.00078 | -0.00032 | 0.00024 | 0.00022 | 0.07684 | 0.007 | -0.00136 | 0.0012 | 0.0362 | 0.06799 | -0.0001 | -0.00213 | 0.00024 | -0.08279 | 0.00743 | 0.00355 | -0.00194 | 0.13805 | -0.00204 | 0.04661
[RO-RO] [DIR] OHL 400 kV Medgidia Sud- Cernavoda | N-1 TIE 400 kV Isaccea - Vulcanesti | 0.04602 | 0.00043 | 0.01579 | 1e-05 | 0.12589 | 0.00025 | -0.00071 | -0.00031 | 0.00023 | 0.00021 | 0.07128 | 0.00656 | -0.00109 | 0.00114 | 0.03357 | 0.06305 | -9e-05 | -0.00209 | 0.00023 | -0.07875 | 0.0067 | 0.00336 | -0.00174 | 0.12812 | -0.00604 | 0.04318
[RO-RO] [DIR] OHL 400 kV Constanta Nord- Cernavoda | N-1 OHL 400 kV Lacu Sarat - Gura Ialomitei | -0.01882 | -0.00082 | -0.01066 | 0 | -0.02925 | -0.00025 | 0.00042 | 0.00031 | -0.00021 | -0.00019 | -0.02309 | -0.00512 | -0.00115 | -0.001 | -0.01576 | -0.02234 | 9e-05 | 0.00259 | -0.00021 | -0.02565 | -0.01517 | -0.00326 | 0.00087 | -0.029 | 0.03315 | -0.01935
[RO-RO] [DIR] OHL 400 kV Cernavoda - Pelicanu | BC | -0.00662 | 0.00047 | 0.00112 | 0 | -0.03593 | 8e-05 | 1e-05 | -0.0001 | 6e-05 | 6e-05 | -0.01511 | 0.00104 | 0.0015 | 0.00027 | -0.0032 | -0.01184 | -3e-05 | -0.00114 | 6e-05 | 0.05684 | 0.00896 | 0.00105 | 0.00014 | -0.03719 | -0.02529 | -0.00487
[RO-RO] [DIR] OHL 400 kV Cernavoda - Pelicanu | N-1 OHL 400 kV Isaccea - Tulcea Vest | -0.00821 | 0.00041 | 0.00024 | 0 | -0.03851 | 6e-05 | 4e-05 | -8e-05 | 5e-05 | 4e-05 | -0.01709 | 0.00062 | 0.00141 | 0.00019 | -0.00451 | -0.01374 | -2e-05 | -0.00093 | 5e-05 | 0.055 | 0.00775 | 0.00079 | 0.00022 | -0.03975 | -0.02268 | -0.00649
[RO-RO] [DIR] OHL 400 kV Cernavoda - Pelicanu | N-1 OHL 400 kV Lacu Sarat - Gura Ialomitei | -0.00662 | 0.00047 | 0.00112 | 0 | -0.03593 | 8e-05 | 1e-05 | -0.0001 | 6e-05 | 6e-05 | -0.01511 | 0.00104 | 0.0015 | 0.00027 | -0.0032 | -0.01184 | -3e-05 | -0.00114 | 6e-05 | 0.05684 | 0.00896 | 0.00105 | 0.00014 | -0.03719 | -0.02529 | -0.00487
[RO-RO] [DIR] OHL 400 kV Cernavoda - Pelicanu | N-1 OHL 400 kV Tulcea Vest - Tariverde | -0.00785 | 0.00042 | 0.00044 | 0 | -0.03791 | 7e-05 | 3e-05 | -9e-05 | 5e-05 | 5e-05 | -0.01664 | 0.00071 | 0.00143 | 0.00021 | -0.00422 | -0.01331 | -2e-05 | -0.00098 | 5e-05 | 0.05536 | 0.00801 | 0.00085 | 0.0002 | -0.03916 | -0.02324 | -0.00612
[RO-RO] [DIR] OHL 400 kV Cernavoda - Pelicanu | N-1 OHL 400 kV Tariverde - Constanta Nord | -0.00785 | 0.00042 | 0.00044 | 0 | -0.03791 | 7e-05 | 3e-05 | -9e-05 | 5e-05 | 5e-05 | -0.01664 | 0.00071 | 0.00143 | 0.00021 | -0.00422 | -0.01331 | -2e-05 | -0.00098 | 5e-05 | 0.05536 | 0.00801 | 0.00085 | 0.0002 | -0.03916 | -0.02324 | -0.00612
[RO-RO] [DIR] OHL 400 kV Cernavoda - Pelicanu | N-1 OHL 400 kV Constanta Nord- Cernavoda | -0.00783 | 0.00042 | 0.00043 | 0 | -0.0378 | 7e-05 | 3e-05 | -9e-05 | 5e-05 | 5e-05 | -0.01659 | 0.00071 | 0.00143 | 0.00021 | -0.00421 | -0.01327 | -2e-05 | -0.00097 | 5e-05 | 0.05519 | 0.00799 | 0.00085 | 0.0002 | -0.03904 | -0.02317 | -0.00611
[RO-RO] [DIR] OHL 400 kV Cernavoda - Pelicanu | N-1 OHL 400 kV Gura Ialomitei - Bucuresti Sud | -0.00955 | 0.00071 | 0.00183 | 0 | -0.05296 | 0.00013 | 0 | -0.00016 | 0.0001 | 9e-05 | -0.02211 | 0.00162 | 0.00224 | 0.00042 | -0.00451 | -0.01725 | -5e-05 | -0.00173 | 0.0001 | 0.08481 | 0.01358 | 0.00162 | 0.0002 | -0.05483 | -0.03799 | -0.00693
[RO-RO] [DIR] OHL 400 kV Cernavoda - Pelicanu | N-1 OHL 400 kV Gutinas – Smardan | -0.00807 | 0.00057 | 0.00102 | 0 | -0.04157 | 0.0001 | 3e-05 | -0.00012 | 7e-05 | 7e-05 | -0.01781 | 0.00112 | 0.00188 | 0.00031 | -0.00408 | -0.01409 | -3e-05 | -0.00137 | 7e-05 | 0.06146 | 0.00955 | 0.0012 | 0.00025 | -0.04301 | -0.03289 | -0.00613
[RO-RO] [DIR] OHL 400 kV Cernavoda - Pelicanu | N-1 OHL 400 kV Brasov – Gutinas | -0.00676 | 0.00059 | 0.0017 | 0 | -0.03963 | 0.00011 | 0 | -0.00014 | 8e-05 | 8e-05 | -0.0162 | 0.00142 | 0.00185 | 0.00036 | -0.00301 | -0.01251 | -4e-05 | -0.00146 | 8e-05 | 0.06319 | 0.01058 | 0.00137 | 0.00016 | -0.04112 | -0.03249 | -0.00477
[RO-RO] [DIR] OHL 400 kV Pelicanu - Bucuresti Sud | BC | -0.00554 | 0.00052 | 0.00178 | 0 | -0.03453 | 0.0001 | -2e-05 | -0.00012 | 8e-05 | 7e-05 | -0.01387 | 0.00136 | 0.00156 | 0.00033 | -0.00227 | -0.0106 | -4e-05 | -0.0013 | 8e-05 | 0.0586 | 0.01003 | 0.00126 | 8e-05 | -0.03581 | -0.02702 | -0.00373
[RO-RO] [DIR] OHL 400 kV Pelicanu - Bucuresti Sud | N-1 OHL 400 kV Isaccea - Tulcea Vest | -0.00685 | 0.00047 | 0.00106 | 0 | -0.03667 | 8e-05 | 1e-05 | -0.0001 | 6e-05 | 6e-05 | -0.01551 | 0.00101 | 0.00149 | 0.00027 | -0.00336 | -0.01218 | -3e-05 | -0.00112 | 6e-05 | 0.05707 | 0.00903 | 0.00104 | 0.00014 | -0.03793 | -0.02486 | -0.00507
[RO-RO] [DIR] OHL 400 kV Pelicanu - Bucuresti Sud | N-1 OHL 400 kV Lacu Sarat - Gura Ialomitei | -0.00554 | 0.00052 | 0.00178 | 0 | -0.03453 | 0.0001 | -2e-05 | -0.00012 | 8e-05 | 7e-05 | -0.01387 | 0.00136 | 0.00156 | 0.00033 | -0.00227 | -0.0106 | -4e-05 | -0.0013 | 8e-05 | 0.0586 | 0.01003 | 0.00126 | 8e-05 | -0.03581 | -0.02702 | -0.00373
[RO-RO] [DIR] OHL 400 kV Pelicanu - Bucuresti Sud | N-1 OHL 400 kV Tulcea Vest - Tariverde | -0.00656 | 0.00048 | 0.00122 | 0 | -0.03617 | 9e-05 | 0 | -0.00011 | 7e-05 | 6e-05 | -0.01514 | 0.00109 | 0.00151 | 0.00028 | -0.00312 | -0.01182 | -3e-05 | -0.00116 | 7e-05 | 0.05737 | 0.00925 | 0.00109 | 0.00013 | -0.03744 | -0.02532 | -0.00477
[RO-RO] [DIR] OHL 400 kV Pelicanu - Bucuresti Sud | N-1 OHL 400 kV Tariverde - Constanta Nord | -0.00656 | 0.00048 | 0.00122 | 0 | -0.03617 | 9e-05 | 0 | -0.00011 | 7e-05 | 6e-05 | -0.01514 | 0.00109 | 0.00151 | 0.00028 | -0.00312 | -0.01182 | -3e-05 | -0.00116 | 7e-05 | 0.05737 | 0.00925 | 0.00109 | 0.00013 | -0.03744 | -0.02532 | -0.00477
[RO-RO] [DIR] OHL 400 kV Pelicanu - Bucuresti Sud | N-1 OHL 400 kV Constanta Nord- Cernavoda | -0.00655 | 0.00048 | 0.00121 | 0 | -0.0361 | 8e-05 | 0 | -0.00011 | 7e-05 | 6e-05 | -0.01511 | 0.00108 | 0.0015 | 0.00028 | -0.00311 | -0.0118 | -3e-05 | -0.00116 | 7e-05 | 0.05722 | 0.00922 | 0.00108 | 0.00013 | -0.03736 | -0.02524 | -0.00477
[RO-RO] [DIR] OHL 400 kV Pelicanu - Bucuresti Sud | N-1 OHL 400 kV Gura Ialomitei - Bucuresti Sud | -0.00858 | 0.00077 | 0.00252 | 0 | -0.05219 | 0.00014 | -3e-05 | -0.00018 | 0.00011 | 0.0001 | -0.02112 | 0.00196 | 0.00233 | 0.00049 | -0.00362 | -0.01621 | -5e-05 | -0.00191 | 0.00011 | 0.08761 | 0.01482 | 0.00184 | 0.00014 | -0.0541 | -0.04019 | -0.00587
[RO-RO] [DIR] OHL 400 kV Pelicanu - Bucuresti Sud | N-1 OHL 400 kV Gutinas – Smardan | -0.00707 | 0.00062 | 0.00168 | 0 | -0.04049 | 0.00011 | 1e-05 | -0.00014 | 9e-05 | 8e-05 | -0.01672 | 0.00144 | 0.00196 | 0.00037 | -0.0032 | -0.01298 | -4e-05 | -0.00153 | 9e-05 | 0.06348 | 0.01066 | 0.00141 | 0.0002 | -0.04195 | -0.03506 | -0.00506
[RO-RO] [DIR] OHL 400 kV Pelicanu - Bucuresti Sud | N-1 OHL 400 kV Brasov – Gutinas | -0.0057 | 0.00066 | 0.00243 | 0 | -0.03862 | 0.00013 | -3e-05 | -0.00016 | 0.0001 | 9e-05 | -0.01507 | 0.00178 | 0.00195 | 0.00043 | -0.00205 | -0.01135 | -5e-05 | -0.00166 | 0.0001 | 0.06562 | 0.01182 | 0.0016 | 0.0001 | -0.04016 | -0.03498 | -0.00362
[RO-RO] [DIR] OHL 400 kV Gura Ialomitei - Bucuresti Sud | BC | -0.00587 | 0.00048 | 0.00143 | 0 | -0.03416 | 9e-05 | -1e-05 | -0.00011 | 7e-05 | 6e-05 | -0.01403 | 0.00118 | 0.00149 | 0.0003 | -0.00262 | -0.01085 | -3e-05 | -0.00119 | 7e-05 | 0.05612 | 0.00926 | 0.00113 | 0.00011 | -0.03539 | -0.02547 | -0.00413
[RO-RO] [DIR] OHL 400 kV Gura Ialomitei - Bucuresti Sud | N-1 OHL 400 kV Isaccea - Tulcea Vest | -0.00726 | 0.00043 | 0.00066 | 0 | -0.03643 | 7e-05 | 2e-05 | -9e-05 | 5e-05 | 5e-05 | -0.01577 | 0.00081 | 0.00141 | 0.00023 | -0.00378 | -0.01252 | -3e-05 | -0.00101 | 5e-05 | 0.05449 | 0.0082 | 0.0009 | 0.00017 | -0.03765 | -0.02317 | -0.00556
[RO-RO] [DIR] OHL 400 kV Gura Ialomitei - Bucuresti Sud | N-1 OHL 400 kV Lacu Sarat - Gura Ialomitei | -0.00587 | 0.00048 | 0.00143 | 0 | -0.03416 | 9e-05 | -1e-05 | -0.00011 | 7e-05 | 6e-05 | -0.01403 | 0.00118 | 0.00149 | 0.0003 | -0.00262 | -0.01085 | -3e-05 | -0.00119 | 7e-05 | 0.05612 | 0.00926 | 0.00113 | 0.00011 | -0.03539 | -0.02547 | -0.00413
[RO-RO] [DIR] OHL 400 kV Gura Ialomitei - Bucuresti Sud | N-1 OHL 400 kV Tulcea Vest - Tariverde | -0.00695 | 0.00044 | 0.00083 | 0 | -0.0359 | 7e-05 | 2e-05 | -9e-05 | 6e-05 | 5e-05 | -0.01537 | 0.00089 | 0.00143 | 0.00024 | -0.00352 | -0.01214 | -3e-05 | -0.00105 | 6e-05 | 0.05481 | 0.00843 | 0.00095 | 0.00016 | -0.03712 | -0.02366 | -0.00524
[RO-RO] [DIR] OHL 400 kV Gura Ialomitei - Bucuresti Sud | N-1 OHL 400 kV Tariverde - Constanta Nord | -0.00695 | 0.00044 | 0.00083 | 0 | -0.0359 | 7e-05 | 2e-05 | -9e-05 | 6e-05 | 5e-05 | -0.01537 | 0.00089 | 0.00143 | 0.00024 | -0.00352 | -0.01214 | -3e-05 | -0.00105 | 6e-05 | 0.05481 | 0.00843 | 0.00095 | 0.00016 | -0.03712 | -0.02366 | -0.00524
[RO-RO] [DIR] OHL 400 kV Gura Ialomitei - Bucuresti Sud | N-1 OHL 400 kV Constanta Nord- Cernavoda | -0.00693 | 0.00044 | 0.00083 | 0 | -0.03582 | 7e-05 | 2e-05 | -9e-05 | 6e-05 | 5e-05 | -0.01534 | 0.00088 | 0.00142 | 0.00024 | -0.00351 | -0.01212 | -3e-05 | -0.00104 | 6e-05 | 0.05466 | 0.0084 | 0.00094 | 0.00016 | -0.03703 | -0.02359 | -0.00523
[RO-RO] [DIR] OHL 400 kV Gura Ialomitei - Bucuresti Sud | N-1 OHL 400 kV Cernavoda - Pelicanu | -0.00881 | 0.00069 | 0.00193 | 0 | -0.05014 | 0.00013 | -1e-05 | -0.00016 | 0.0001 | 9e-05 | -0.02075 | 0.00164 | 0.00216 | 0.00042 | -0.00404 | -0.01612 | -5e-05 | -0.0017 | 0.0001 | 0.0814 | 0.01325 | 0.0016 | 0.00017 | -0.05193 | -0.03672 | -0.0063
[RO-RO] [DIR] OHL 400 kV Gura Ialomitei - Bucuresti Sud | N-1 OHL 400 kV Gutinas – Smardan | -0.00731 | 0.00058 | 0.00134 | 0 | -0.0398 | 0.0001 | 2e-05 | -0.00013 | 8e-05 | 7e-05 | -0.01672 | 0.00126 | 0.00187 | 0.00033 | -0.0035 | -0.0131 | -4e-05 | -0.00141 | 8e-05 | 0.06074 | 0.00985 | 0.00128 | 0.00022 | -0.04121 | -0.03308 | -0.00539
[RO-RO] [DIR] OHL 400 kV Gura Ialomitei - Bucuresti Sud | N-1 OHL 400 kV Brasov – Gutinas | -0.00601 | 0.00061 | 0.00203 | 0 | -0.03796 | 0.00011 | -2e-05 | -0.00014 | 9e-05 | 8e-05 | -0.01514 | 0.00156 | 0.00185 | 0.00039 | -0.00242 | -0.01154 | -4e-05 | -0.00152 | 9e-05 | 0.06264 | 0.01092 | 0.00145 | 0.00013 | -0.03943 | -0.03285 | -0.00403
[RO-RO] [DIR] OHL 400 kV Gutinas - Smardan | BC | -0.00945 | 0.00065 | -0.00061 | 0 | -0.0368 | 9e-05 | 0.00016 | -0.00011 | 6e-05 | 5e-05 | -0.0176 | 0.00054 | 0.00248 | 0.00023 | -0.00575 | -0.01467 | -3e-05 | -0.00147 | 6e-05 | 0.03015 | 0.00386 | 0.00095 | 0.00069 | -0.03798 | -0.04962 | -0.00821
[RO-RO] [DIR] OHL 400 kV Gutinas - Smardan | N-1 OHL 400 kV Isaccea - Tulcea Vest | -0.00719 | 0.00074 | 0.00063 | 0 | -0.03311 | 0.00011 | 0.00012 | -0.00015 | 8e-05 | 8e-05 | -0.01478 | 0.00113 | 0.0026 | 0.00034 | -0.00387 | -0.01196 | -4e-05 | -0.00177 | 8e-05 | 0.03278 | 0.00558 | 0.00133 | 0.00059 | -0.03432 | -0.05335 | -0.0059
[RO-RO] [DIR] OHL 400 kV Gutinas - Smardan | N-1 OHL 400 kV Lacu Sarat - Gura Ialomitei | -0.00945 | 0.00065 | -0.00061 | 0 | -0.0368 | 9e-05 | 0.00016 | -0.00011 | 6e-05 | 5e-05 | -0.0176 | 0.00054 | 0.00248 | 0.00023 | -0.00575 | -0.01467 | -3e-05 | -0.00147 | 6e-05 | 0.03015 | 0.00386 | 0.00095 | 0.00069 | -0.03798 | -0.04962 | -0.00821
[RO-RO] [DIR] OHL 400 kV Gutinas - Smardan | N-1 OHL 400 kV Tulcea Vest - Tariverde | -0.00774 | 0.00072 | 0.00034 | 0 | -0.03403 | 0.00011 | 0.00013 | -0.00014 | 8e-05 | 7e-05 | -0.01547 | 0.00099 | 0.00257 | 0.00032 | -0.00433 | -0.01262 | -4e-05 | -0.0017 | 8e-05 | 0.03221 | 0.00518 | 0.00124 | 0.00062 | -0.03523 | -0.05249 | -0.00646
[RO-RO] [DIR] OHL 400 kV Gutinas - Smardan | N-1 OHL 400 kV Tariverde - Constanta Nord | -0.00774 | 0.00072 | 0.00034 | 0 | -0.03403 | 0.00011 | 0.00013 | -0.00014 | 8e-05 | 7e-05 | -0.01547 | 0.00099 | 0.00257 | 0.00032 | -0.00433 | -0.01262 | -4e-05 | -0.0017 | 8e-05 | 0.03221 | 0.00518 | 0.00124 | 0.00062 | -0.03523 | -0.05249 | -0.00646
[RO-RO] [DIR] OHL 400 kV Gutinas - Smardan | N-1 OHL 400 kV Constanta Nord- Cernavoda | -0.00789 | 0.00071 | 0.00027 | 0 | -0.03437 | 0.00011 | 0.00013 | -0.00014 | 8e-05 | 7e-05 | -0.01568 | 0.00096 | 0.00257 | 0.00031 | -0.00444 | -0.01281 | -4e-05 | -0.00169 | 8e-05 | 0.03228 | 0.00512 | 0.00122 | 0.00062 | -0.03557 | -0.05238 | -0.0066
[RO-RO] [DIR] OHL 400 kV Gutinas - Smardan | N-1 OHL 400 kV Cernavoda - Pelicanu | -0.01023 | 0.0007 | -0.00048 | 0 | -0.04104 | 9e-05 | 0.00017 | -0.00012 | 7e-05 | 6e-05 | -0.01938 | 0.00066 | 0.00265 | 0.00026 | -0.00613 | -0.01607 | -3e-05 | -0.00161 | 7e-05 | 0.03685 | 0.00491 | 0.00108 | 0.00071 | -0.04237 | -0.0526 | -0.00879
[RO-RO] [DIR] OHL 400 kV Gutinas - Smardan | N-1 OHL 400 kV Gura Ialomitei - Bucuresti Sud | -0.01023 | 0.00071 | -0.00042 | 0 | -0.04132 | 0.0001 | 0.00016 | -0.00013 | 7e-05 | 6e-05 | -0.01946 | 0.00069 | 0.00267 | 0.00027 | -0.0061 | -0.01611 | -3e-05 | -0.00163 | 7e-05 | 0.03757 | 0.00508 | 0.0011 | 0.00071 | -0.04266 | -0.05299 | -0.00876
[RO-RO] [DIR] OHL 400 kV Gutinas - Smardan | N-1 OHL 400 kV Bucuresti Sud - Domnesti | -0.01094 | 0.00077 | -0.00024 | 0 | -0.04536 | 0.00011 | 0.00016 | -0.00014 | 8e-05 | 7e-05 | -0.02115 | 0.00084 | 0.00285 | 0.0003 | -0.00641 | -0.01743 | -4e-05 | -0.00178 | 8e-05 | 0.04417 | 0.00624 | 0.00124 | 0.00072 | -0.04682 | -0.05605 | -0.00927
[RO-RO] [DIR] OHL 400 kV Gutinas - Smardan | N-1 TIE 400 kV Isaccea - Vulcanesti | -0.0348 | -0.00062 | -0.01538 | -1e-05 | -0.0749 | -0.00028 | 0.00071 | 0.00034 | -0.00025 | -0.00022 | -0.04837 | -0.0067 | 0.0004 | -0.00121 | -0.02714 | -0.04456 | 0.0001 | 0.00243 | -0.00025 | -0.0039 | -0.01704 | -0.00376 | 0.00175 | -0.07563 | 0.00738 | -0.03433
[RO-RO] [DIR] OHL 400 kV Lacu Sarat - Gura Ialomitei | BC | 0 | 0 | 0 | 0 | 0 |  |  |  | 0 | 0 | 0 | 0 |  | 0 | 0 | 0 | 0 |  | 0 | 0 | 0 | 0 | 0 | 0 | 0 | 0
[RO-RO] [DIR] OHL 400 kV Lacu Sarat - Gura Ialomitei | N-1 OHL 400 kV Isaccea - Tulcea Vest | 0 | 0 | 0 | 0 | 0 |  |  |  | 0 | 0 | 0 | 0 |  | 0 | 0 | 0 | 0 |  | 0 | 0 | 0 | 0 | 0 | 0 | 0 | 0
[RO-RO] [DIR] OHL 400 kV Lacu Sarat - Gura Ialomitei | N-1 OHL 400 kV Tulcea Vest - Tariverde | 0 | 0 | 0 | 0 | 0 |  |  |  | 0 | 0 | 0 | 0 |  | 0 | 0 | 0 | 0 |  | 0 | 0 | 0 | 0 | 0 | 0 | 0 | 0
[RO-RO] [DIR] OHL 400 kV Lacu Sarat - Gura Ialomitei | N-1 OHL 400 kV Tariverde - Constanta Nord | 0 | 0 | 0 | 0 | 0 |  |  |  | 0 | 0 | 0 | 0 |  | 0 | 0 | 0 | 0 |  | 0 | 0 | 0 | 0 | 0 | 0 | 0 | 0
[RO-RO] [DIR] OHL 400 kV Lacu Sarat - Gura Ialomitei | N-1 OHL 400 kV Constanta Nord- Cernavoda | 0 | 0 | 0 | 0 | 0 |  |  |  | 0 | 0 | 0 | 0 |  | 0 | 0 | 0 | 0 |  | 0 | 0 | 0 | 0 | 0 | 0 | 0 | 0
[RO-RO] [DIR] OHL 400 kV Lacu Sarat - Gura Ialomitei | N-1 OHL 400 kV Cernavoda - Pelicanu | 0 | 0 | 0 | 0 | 0 |  |  |  | 0 | 0 | 0 | 0 |  | 0 | 0 | 0 | 0 |  | 0 | 0 | 0 | 0 | 0 | 0 | 0 | 0
[RO-RO] [DIR] OHL 400 kV Lacu Sarat - Gura Ialomitei | N-1 OHL 400 kV Gura Ialomitei - Bucuresti Sud | 0 | 0 | 0 | 0 | 0 |  |  |  | 0 | 0 | 0 | 0 |  | 0 | 0 | 0 | 0 |  | 0 | 0 | 0 | 0 | 0 | 0 | 0 | 0
[RO-RO] [DIR] OHL 400 kV Lacu Sarat - Gura Ialomitei | N-1 OHL 400 kV Bucuresti Sud - Domnesti | 0 | 0 | 0 | 0 | 0 |  |  |  | 0 | 0 | 0 | 0 |  | 0 | 0 | 0 | 0 |  | 0 | 0 | 0 | 0 | 0 | 0 | 0 | 0
[RO-RO] [DIR] OHL 400 kV Lacu Sarat - Gura Ialomitei | N-1 OHL 400 kV Gutinas – Smardan | 0 | 0 | 0 | 0 | 0 |  |  |  | 0 | 0 | 0 | 0 |  | 0 | 0 | 0 | 0 |  | 0 | 0 | 0 | 0 | 0 | 0 | 0 | 0
[RO-RO] [DIR] OHL 400 kV Isaccea - Tulcea Vest | N-1 OHL 400 kV Lacu Sarat - Gura Ialomitei | 0.02293 | 0.00094 | 0.01265 | 1e-05 | 0.03741 | 0.00029 | -0.0005 | -0.00036 | 0.00025 | 0.00022 | 0.02862 | 0.00604 | 0.00127 | 0.00117 | 0.01904 | 0.0275 | -0.00011 | -0.00302 | 0.00025 | 0.02669 | 0.01749 | 0.00381 | -0.00105 | 0.0372 | -0.0378 | 0.02344
[RO-RO] [DIR] OHL 400 kV Tariverde - Constanta Nord | N-1 OHL 400 kV Lacu Sarat - Gura Ialomitei | 0.01958 | 0.00082 | 0.01086 | 0 | 0.03164 | 0.00025 | -0.00043 | -0.00031 | 0.00021 | 0.00019 | 0.02436 | 0.00519 | 0.0011 | 0.00101 | 0.01629 | 0.02344 | -9e-05 | -0.0026 | 0.00021 | 0.02358 | 0.01511 | 0.00328 | -0.0009 | 0.03145 | -0.03273 | 0.02005
[RO-RO] [DIR] OHL 400 kV Tulcea Vest - Tariverde | N-1 OHL 400 kV Lacu Sarat - Gura Ialomitei | 0.01958 | 0.00082 | 0.01086 | 0 | 0.03164 | 0.00025 | -0.00043 | -0.00031 | 0.00021 | 0.00019 | 0.02436 | 0.00519 | 0.0011 | 0.00101 | 0.01629 | 0.02344 | -9e-05 | -0.0026 | 0.00021 | 0.02358 | 0.01511 | 0.00328 | -0.0009 | 0.03145 | -0.03273 | 0.02005
[RO-RO] [DIR] OHL 400 kV Smardan - Isaccea c1 | BC | 0 | 0 | 0 | 0 | 0 |  |  |  | 0 | 0 | 0 | 0 |  | 0 | 0 | 0 | 0 |  | 0 | 0 | 0 | 0 | 0 | 0 | 0 | 0
[RO-RO] [DIR] OHL 400 kV Smardan - Isaccea c1 | N-1 OHL 400 kV Lacu Sarat - Isaccea | 0 | 0 | 0 | 0 | 0 |  |  |  | 0 | 0 | 0 | 0 |  | 0 | 0 | 0 | 0 |  | 0 | 0 | 0 | 0 | 0 | 0 | 0 | 0
[RO-RO] [DIR] OHL 400 kV Smardan - Isaccea c2 | N-1 OHL 400 kV Lacu Sarat - Isaccea | -0.00708 | 0.0009 | 0.00148 | 0 | -0.03677 | 0.00015 | 0.0001 | -0.00019 | 0.00011 | 0.0001 | -0.01569 | 0.00166 | 0.00305 | 0.00047 | -0.00342 | -0.01243 | -5e-05 | -0.00221 | 0.00011 | 0.04262 | 0.00771 | 0.00175 | 0.00061 | -0.03819 | -0.06297 | -0.00552
[RO-RO] [DIR] OHL 400 kV Cernavoda - Gura Ialomitei c1 | BC | 0 | 0 | 0 | 0 | 0 |  |  |  | 0 | 0 | 0 | 0 |  | 0 | 0 | 0 | 0 |  | 0 | 0 | 0 | 0 | 0 | 0 | 0 | 0
[RO-RO] [DIR] OHL 400 kV Cernavoda - Gura Ialomitei c1 | N-1 OHL 400 kV Cernavoda - Pelicanu | 0 | 0 | 0 | 0 | 0 |  |  |  | 0 | 0 | 0 | 0 |  | 0 | 0 | 0 | 0 |  | 0 | 0 | 0 | 0 | 0 | 0 | 0 | 0
[RO-RO] [DIR] OHL 400 kV Cernavoda - Gura Ialomitei c1 | N-1 OHL 400 kV Gura Ialomitei - Bucuresti Sud | 0 | 0 | 0 | 0 | 0 |  |  |  | 0 | 0 | 0 | 0 |  | 0 | 0 | 0 | 0 |  | 0 | 0 | 0 | 0 | 0 | 0 | 0 | 0
[RO-RO] [DIR] OHL 400 kV Domnesti - Urechesti | N-1 OHL 400 kV Bucuresti Sud - Slatina | -0.01208 | -0.00113 | -0.01332 | -1e-05 | 0.01561 | -0.00033 | 0.00057 | 0.00041 | -0.00028 | -0.00025 | -0.00494 | -0.00662 | -0.00172 | -0.00131 | -0.01335 | -0.00851 | 0.00012 | 0.0034 | -0.00028 | 0.02239 | -0.03215 | -0.00444 | 0.0013 | 0.0168 | 0.03219 | -0.01528
[RO-RO] [DIR] OHL 400 kV Bucuresti Sud - Domnesti | BC | -0.00925 | 0.00076 | 0.0023 | 0 | -0.05328 | 0.00014 | -2e-05 | -0.00018 | 0.00011 | 0.0001 | -0.02208 | 0.00187 | 0.00234 | 0.00047 | -0.00412 | -0.01715 | -5e-05 | -0.00188 | 0.00011 | 0.08727 | 0.01484 | 0.00179 | 0.00016 | -0.05504 | -0.04003 | -0.00655
[RO-RO] [DIR] OHL 400 kV Slatina-Bucuresti Sud | BC | 0 | 0 | 0 | 0 | 0 |  |  |  | 0 | 0 | 0 | 0 |  | 0 | 0 | 0 | 0 |  | 0 | 0 | 0 | 0 | 0 | 0 | 0 | 0
[RO-RO] [DIR] OHL 400 kV Slatina-Bucuresti Sud | N-1 OHL 400 kV Domnesti-Urechesti | 0 | 0 | 0 | 0 | 0 |  |  |  | 0 | 0 | 0 | 0 |  | 0 | 0 | 0 | 0 |  | 0 | 0 | 0 | 0 | 0 | 0 | 0 | 0
[RO-RO] [DIR] OHL 400 kV Portile de Fier - Urechesti | BC | -0.00737 | 0.0022 | 0.02199 | 1e-05 | -0.09237 | 0.0006 | -0.00103 | -0.00074 | 0.00051 | 0.00046 | -0.04163 | 0.01155 | 0.00374 | 0.00236 | 0.00622 | -0.03249 | -0.00022 | -0.00624 | 0.0005 | -0.15167 | 0.08859 | 0.00836 | -0.00248 | -0.08351 | -0.04673 | 0.00021
[RO-RO] [DIR] OHL 400 kV Portile de Fier - Urechesti | N-1 OHL 400 kV Domnesti-Urechesti | -0.01128 | 0.00184 | 0.01769 | 1e-05 | -0.08733 | 0.0005 | -0.00084 | -0.00061 | 0.00042 | 0.00038 | -0.04323 | 0.00941 | 0.00319 | 0.00194 | 0.00191 | -0.03524 | -0.00018 | -0.00514 | 0.00041 | -0.14443 | 0.0782 | 0.00692 | -0.00206 | -0.07808 | -0.03632 | -0.00473
[RO-RO] [DIR] OHL 400 kV Brasov – Gutinas | BC | -0.00089 | 0.00079 | 0.00375 | 0 | -0.02365 | 0.00016 | -6e-05 | -0.0002 | 0.00013 | 0.00012 | -0.00694 | 0.00242 | 0.00225 | 0.00056 | 0.00125 | -0.0043 | -6e-05 | -0.00208 | 0.00013 | 0.0406 | 0.01034 | 0.002 | 0.00011 | -0.02513 | -0.04597 | 0.00066
[RO-RO] [DIR] OHL 400 kV Brazi Vest - Darste | BC | -0.02363 | -0.00046 | -0.01242 | 0 | -0.03863 | -0.00022 | 0.00061 | 0.00027 | -0.0002 | -0.00018 | -0.02941 | -0.00542 | 0.0005 | -0.00097 | -0.01947 | -0.02829 | 8e-05 | 0.00184 | -0.0002 | -0.12585 | -0.01946 | -0.00307 | 0.00159 | -0.03871 | -0.0046 | -0.02439
[RO-RO] [DIR] OHL 400 kV Brazi Vest - Darste | N-1 OHL 400 kV Gutinas – Smardan | -0.02611 | -0.0003 | -0.01258 | 0 | -0.04827 | -0.0002 | 0.00066 | 0.00024 | -0.00018 | -0.00016 | -0.03402 | -0.00527 | 0.00115 | -0.00091 | -0.02098 | -0.03214 | 7e-05 | 0.00145 | -0.00018 | -0.11795 | -0.01845 | -0.00282 | 0.00177 | -0.04866 | -0.0176 | -0.02654
[RO-RO] [DIR] OHL 400 kV Brasov - Darste | BC | -0.02202 | -0.00043 | -0.01159 | 0 | -0.03613 | -0.00021 | 0.00057 | 0.00025 | -0.00018 | -0.00017 | -0.0274 | -0.00505 | 0.00046 | -0.00091 | -0.01815 | -0.02634 | 7e-05 | 0.00172 | -0.00018 | -0.12222 | -0.01821 | -0.00287 | 0.00148 | -0.03625 | -0.00414 | -0.02271
[RO-RO] [DIR] OHL 400 kV Brasov - Darste | N-1 OHL 400 kV Gutinas – Smardan | -0.02448 | -0.00027 | -0.01175 | 0 | -0.04571 | -0.00018 | 0.00062 | 0.00022 | -0.00017 | -0.00015 | -0.03198 | -0.00491 | 0.00111 | -0.00085 | -0.01964 | -0.03016 | 7e-05 | 0.00134 | -0.00017 | -0.11437 | -0.01721 | -0.00262 | 0.00167 | -0.04613 | -0.01706 | -0.02485
[RO-RO] [DIR] OHL 220 kV Portile de Fier-Resita c1 | N-1 TIE 400 kV Resita-Pancevo c2 | 0.01683 | -7e-05 | 0.00714 | 0 | 0.02169 | 8e-05 | -0.00036 | -9e-05 | 8e-05 | 7e-05 | 0.0201 | 0.00265 | -0.00179 | 0.00041 | 0.01341 | 0.02026 | -3e-05 | -0.00037 | 8e-05 | 0.03416 | 0.0143 | 0.00114 | -0.00097 | 0.02115 | 0.00378 | 0.01842
[RO-RO] [DIR] OHL 220 kV Portile de Fier-Resita c2 | N-1 TIE 400 kV Resita-Pancevo c2 | 0.01683 | -7e-05 | 0.00714 | 0 | 0.02169 | 8e-05 | -0.00036 | -9e-05 | 8e-05 | 7e-05 | 0.0201 | 0.00265 | -0.00179 | 0.00041 | 0.01341 | 0.02026 | -3e-05 | -0.00037 | 8e-05 | 0.03416 | 0.0143 | 0.00114 | -0.00097 | 0.02115 | 0.00378 | 0.01842
[RO-RO] [DIR] OHL 220 kV Resita-Timisoara c1 | N-1 TIE 400 kV Resita-Pancevo c2 | 0.03324 | 0.00012 | 0.02021 | 1e-05 | 0.03566 | 0.00027 | -0.00104 | -0.00032 | 0.00025 | 0.00023 | 0.03595 | 0.00798 | -0.00405 | 0.0013 | 0.02903 | 0.03659 | -0.0001 | -0.00172 | 0.00025 | 0.04052 | 0.04259 | 0.00399 | -0.00278 | 0.03528 | 0.00342 | 0.03598
[RO-RO] [DIR] OHL 220 kV Resita-Timisoara c2 | N-1 TIE 400 kV Resita-Pancevo c2 | 0.03324 | 0.00012 | 0.02021 | 1e-05 | 0.03566 | 0.00027 | -0.00104 | -0.00032 | 0.00025 | 0.00023 | 0.03595 | 0.00798 | -0.00405 | 0.0013 | 0.02903 | 0.03659 | -0.0001 | -0.00172 | 0.00025 | 0.04052 | 0.04259 | 0.00399 | -0.00278 | 0.03528 | 0.00342 | 0.03598
[RO-RO] [DIR] OHL 220 kV Arad-Timisoara | N-1 OHL 400 kV Mintia-Arad | -0.04309 | 0.00032 | -0.02374 | -1e-05 | -0.05255 | -0.00025 | 0.00125 | 0.00029 | -0.00025 | -0.00022 | -0.04905 | -0.00876 | 0.00676 | -0.00133 | -0.03659 | -0.04923 | 9e-05 | 0.00107 | -0.00025 | -0.06162 | -0.04904 | -0.00388 | 0.00341 | -0.05159 | -0.01095 | -0.04621
[RO-RO] [DIR] OHL 220 kV Arad-Timisoara | N-1 TIE 400 kV Resita-Pancevo c2 | -0.04331 | 0.00036 | -0.02312 | -1e-05 | -0.0538 | -0.00023 | 0.00122 | 0.00027 | -0.00024 | -0.00021 | -0.04979 | -0.00846 | 0.00676 | -0.00127 | -0.03646 | -0.04991 | 8e-05 | 0.00095 | -0.00024 | -0.0638 | -0.04748 | -0.00367 | 0.00333 | -0.05274 | -0.0116 | -0.04647
[RO-RO] [DIR] OHL 220 kV Arad-Calea Aradului | N-1 OHL 400 kV Mintia-Arad | -0.03041 | 0.00022 | -0.01675 | 0 | -0.03708 | -0.00017 | 0.00088 | 0.0002 | -0.00018 | -0.00016 | -0.03461 | -0.00618 | 0.00477 | -0.00094 | -0.02582 | -0.03474 | 6e-05 | 0.00076 | -0.00017 | -0.04348 | -0.0346 | -0.00274 | 0.00241 | -0.0364 | -0.00773 | -0.0326
[RO-RO] [DIR] OHL 220 kV Arad-Calea Aradului | N-1 TIE 400 kV Resita-Pancevo c2 | -0.03056 | 0.00025 | -0.01631 | 0 | -0.03796 | -0.00017 | 0.00086 | 0.00019 | -0.00017 | -0.00015 | -0.03513 | -0.00597 | 0.00477 | -0.0009 | -0.02572 | -0.03521 | 6e-05 | 0.00067 | -0.00017 | -0.04501 | -0.0335 | -0.00259 | 0.00235 | -0.03721 | -0.00818 | -0.03279
[RO-RO] [DIR] OHL 220 kV CaleaAradului-Sacalaz | N-1 OHL 400 kV Mintia-Arad | -0.03041 | 0.00022 | -0.01675 | 0 | -0.03708 | -0.00017 | 0.00088 | 0.0002 | -0.00018 | -0.00016 | -0.03461 | -0.00618 | 0.00477 | -0.00094 | -0.02582 | -0.03474 | 6e-05 | 0.00076 | -0.00017 | -0.04348 | -0.0346 | -0.00274 | 0.00241 | -0.0364 | -0.00773 | -0.0326
[RO-RO] [DIR] OHL 220 kV CaleaAradului-Sacalaz | N-1 TIE 400 kV Resita-Pancevo c2 | -0.03056 | 0.00025 | -0.01631 | 0 | -0.03796 | -0.00017 | 0.00086 | 0.00019 | -0.00017 | -0.00015 | -0.03513 | -0.00597 | 0.00477 | -0.0009 | -0.02572 | -0.03521 | 6e-05 | 0.00067 | -0.00017 | -0.04501 | -0.0335 | -0.00259 | 0.00235 | -0.03721 | -0.00818 | -0.03279
[RO-RO] [DIR] OHL 220 kV Sacalaz-Timisoara | N-1 OHL 400 kV Mintia-Arad | -0.02586 | 0.00019 | -0.01425 | 0 | -0.03154 | -0.00015 | 0.00075 | 0.00017 | -0.00015 | -0.00013 | -0.02944 | -0.00526 | 0.00406 | -0.0008 | -0.02196 | -0.02955 | 5e-05 | 0.00065 | -0.00015 | -0.03698 | -0.02943 | -0.00233 | 0.00205 | -0.03096 | -0.00657 | -0.02773
[RO-RO] [DIR] OHL 220 kV Sacalaz-Timisoara | N-1 TIE 400 kV Resita-Pancevo c2 | -0.02599 | 0.00021 | -0.01387 | 0 | -0.03229 | -0.00014 | 0.00073 | 0.00016 | -0.00014 | -0.00013 | -0.02988 | -0.00508 | 0.00406 | -0.00076 | -0.02188 | -0.02995 | 5e-05 | 0.00057 | -0.00014 | -0.03829 | -0.0285 | -0.00221 | 0.002 | -0.03165 | -0.00696 | -0.02789
[RO-RO] [DIR] OHL 220 kV Mintia-Timisoara | N-1 OHL 400 kV Mintia-Arad | 0.00746 | -0.00086 | -0.00121 | 0 | 0.02085 | -0.00014 | 1e-05 | 0.00018 | -0.00011 | -0.0001 | 0.01327 | -0.00163 | -0.00343 | -0.00046 | 0.00407 | 0.01217 | 5e-05 | 0.00187 | -0.00011 | 0.0285 | -0.00472 | -0.00179 | -8e-05 | 0.01979 | 0.01317 | 0.00738
[RO-RO] [DIR] OHL 220 kV Mintia-Timisoara | N-1 TIE 400 kV Resita-Pancevo c2 | 0.00739 | -0.00085 | -0.00099 | 0 | 0.02043 | -0.00014 | 0 | 0.00017 | -0.0001 | -9e-05 | 0.01302 | -0.00153 | -0.00343 | -0.00044 | 0.00411 | 0.01194 | 5e-05 | 0.00183 | -0.0001 | 0.02776 | -0.00419 | -0.00172 | -0.00011 | 0.0194 | 0.01295 | 0.00729
[RO-RO] [DIR] OHL 220 kV Urechesti-Targu Jiu Nord | N-1 TIE 400 kV Resita-Pancevo c2 | 0.02495 | 0.00023 | 0.01192 | 0 | 0.03499 | 0.00018 | -0.00059 | -0.00022 | 0.00017 | 0.00015 | 0.03062 | 0.0049 | -0.00144 | 0.00083 | 0.02021 | 0.0303 | -7e-05 | -0.00134 | 0.00017 | 0.04179 | 0.01909 | 0.00255 | -0.00155 | 0.03365 | 0.00336 | 0.02638
[RO-RO] [DIR] OHL 220 kV Paroseni-Targu Jiu Nord | N-1 TIE 400 kV Resita-Pancevo c2 | -0.02495 | -0.00023 | -0.01192 | 0 | -0.03499 | -0.00018 | 0.00059 | 0.00022 | -0.00017 | -0.00015 | -0.03062 | -0.0049 | 0.00144 | -0.00083 | -0.02021 | -0.0303 | 7e-05 | 0.00134 | -0.00017 | -0.04179 | -0.01909 | -0.00255 | 0.00155 | -0.03365 | -0.00336 | -0.02638
[RO-RO] [DIR] OHL 220 kV Paroseni-Baru Mare | N-1 TIE 400 kV Resita-Pancevo c2 | 0.02308 | 0.00031 | 0.01198 | 0 | 0.03021 | 0.00019 | -0.00059 | -0.00023 | 0.00018 | 0.00016 | 0.02742 | 0.00504 | -0.00114 | 0.00088 | 0.01912 | 0.02734 | -7e-05 | -0.00152 | 0.00018 | 0.03531 | 0.02035 | 0.00272 | -0.00154 | 0.02917 | 0.00155 | 0.02452
[RO-RO] [DIR] OHL 220 kV Baru Mare-Hasdat | N-1 TIE 400 kV Resita-Pancevo c2 | 0.02628 | 0.00058 | 0.01583 | 1e-05 | 0.02947 | 0.00028 | -0.00078 | -0.00034 | 0.00025 | 0.00023 | 0.02917 | 0.00689 | -0.00088 | 0.00123 | 0.02273 | 0.02954 | -0.0001 | -0.00235 | 0.00025 | 0.03255 | 0.02936 | 0.00393 | -0.002 | 0.02873 | -0.00181 | 0.02821
[RO-RO] [DIR] OHL 220 kV Lacu Sarat - Filesti | N-1 OHL 400 kV Lacu Sarat - Gura Ialomitei | 0.00269 | -0.0001 | 0.00057 | 0 | 0.00857 | -1e-05 | -5e-05 | 1e-05 | 0 | 0 | 0.0045 | 0.0001 | -0.00046 | -1e-05 | 0.00182 | 0.00388 | 0 | 0.0002 | 0 | -0.00571 | -0.00013 | -6e-05 | -0.00018 | 0.00879 | 0.00893 | 0.00247
[RO-RO] [DIR] OHL 220 kV Filesti - Barbosi | N-1 OHL 400 kV Lacu Sarat - Gura Ialomitei | -0.00271 | 0.00014 | -0.0004 | 0 | -0.00946 | 1e-05 | 5e-05 | -2e-05 | 1e-05 | 1e-05 | -0.00476 | 1e-05 | 0.00057 | 3e-05 | -0.00175 | -0.00404 | -1e-05 | -0.0003 | 1e-05 | 0.00769 | 0.00056 | 0.00015 | 0.00019 | -0.00973 | -0.01131 | -0.00243
[RO-RO] [DIR] TRA 400/220 kV AT3 Arad | N-1 OHL 400 kV Mintia-Arad | 0.06027 | -0.00058 | 0.03271 | 1e-05 | 0.07424 | 0.00032 | -0.00173 | -0.00037 | 0.00033 | 0.00029 | 0.06892 | 0.01187 | -0.00996 | 0.00177 | 0.05098 | 0.06911 | -0.00012 | -0.00119 | 0.00033 | 0.08746 | 0.06792 | 0.00508 | -0.00474 | 0.07285 | 0.01658 | 0.06461
[RO-RO] [DIR] TRA 400/220 kV AT3 Arad | N-1 TIE 400 kV Resita-Pancevo c2 | 0.06056 | -0.00064 | 0.03183 | 1e-05 | 0.07598 | 0.0003 | -0.00169 | -0.00034 | 0.00031 | 0.00028 | 0.06994 | 0.01146 | -0.00996 | 0.00169 | 0.0508 | 0.07005 | -0.00011 | -0.00101 | 0.00031 | 0.09049 | 0.06576 | 0.0048 | -0.00462 | 0.07445 | 0.01748 | 0.06497
[RO-RO] [DIR] TRA 400/220 kV AT Urechesti | N-1 TIE 400 kV Resita-Pancevo c2 | -0.01863 | -0.00025 | -0.0096 | 0 | -0.02356 | -0.00015 | 0.00047 | 0.00019 | -0.00014 | -0.00013 | -0.02195 | -0.00403 | 0.00093 | -0.0007 | -0.01542 | -0.022 | 6e-05 | 0.00121 | -0.00014 | -0.02753 | -0.01668 | -0.00217 | 0.00122 | -0.0227 | -0.00055 | -0.01993
[RO-BG] [OPP] TIE 400 kV TINTARENI-KOZLODUI 1 | BC | -0.07421 | -0.00043 | -0.02373 | -1e-05 | -0.13403 | -0.00035 | 0.00108 | 0.00042 | -0.00032 | -0.00029 | -0.10722 | -0.00954 | 0.00243 | -0.0016 | -0.05424 | -0.10304 | 0.00013 | 0.00266 | -0.00032 | 0.08349 | -0.00148 | -0.0046 | 0.00268 | -0.12118 | 0.00138 | -0.0742
[RO-BG] [OPP] TIE 400 kV TINTARENI-KOZLODUI 1 | N-1 TIE 400 kV Portile de Fier-Djerdap | -0.08362 | -0.00071 | -0.03031 | -1e-05 | -0.13095 | -0.00047 | 0.0014 | 0.00056 | -0.00043 | -0.00038 | -0.11281 | -0.01245 | 0.00267 | -0.00213 | -0.0632 | -0.11065 | 0.00017 | 0.00374 | -0.00043 | 0.11024 | -0.02423 | -0.0063 | 0.00346 | -0.11954 | 0.00669 | -0.08663
[RO-BG] [OPP] TIE 400 kV TINTARENI-KOZLODUI 1 | N-1 TIE 400 kV TINTARENI-KOZLODUI 2 | -0.12083 | -0.00069 | -0.03863 | -1e-05 | -0.21824 | -0.00056 | 0.00176 | 0.00068 | -0.00052 | -0.00047 | -0.17457 | -0.01554 | 0.00396 | -0.00261 | -0.08831 | -0.16777 | 0.0002 | 0.00433 | -0.00052 | 0.13593 | -0.00241 | -0.00748 | 0.00436 | -0.19731 | 0.00225 | -0.12081
[RO-BG] [OPP] TIE 400 kV TINTARENI-KOZLODUI 1 | N-1 TIE 400 kV Isaccea - Vulcanesti | -0.0776 | -0.00059 | -0.0257 | -1e-05 | -0.13913 | -0.0004 | 0.00116 | 0.00048 | -0.00036 | -0.00032 | -0.11133 | -0.01051 | 0.00215 | -0.0018 | -0.0571 | -0.10704 | 0.00014 | 0.00318 | -0.00036 | 0.07893 | -0.00428 | -0.00523 | 0.00282 | -0.12622 | 0.00901 | -0.07769
[RO-BG] [OPP] TIE 400 kV TINTARENI-KOZLODUI 1 | N-1 TIE 400 kV Resita-Pancevo c2 | -0.07407 | -0.00045 | -0.02413 | -1e-05 | -0.13323 | -0.00036 | 0.0011 | 0.00043 | -0.00033 | -0.00029 | -0.10674 | -0.00973 | 0.00243 | -0.00164 | -0.05432 | -0.1026 | 0.00013 | 0.00274 | -0.00033 | 0.08489 | -0.00248 | -0.00473 | 0.00273 | -0.12044 | 0.0018 | -0.07403
[RO-BG] [OPP] TIE 400 kV TINTARENI-KOZLODUI 1 | N-1 TIE 400 kV Resita-Pancevo c1 | -0.07407 | -0.00045 | -0.02413 | -1e-05 | -0.13323 | -0.00036 | 0.0011 | 0.00043 | -0.00033 | -0.00029 | -0.10674 | -0.00973 | 0.00243 | -0.00164 | -0.05432 | -0.1026 | 0.00013 | 0.00274 | -0.00033 | 0.08489 | -0.00248 | -0.00473 | 0.00273 | -0.12044 | 0.0018 | -0.07403
[RO-BG] [OPP] TIE 400 kV TINTARENI-KOZLODUI 2 | BC | -0.07421 | -0.00043 | -0.02373 | -1e-05 | -0.13403 | -0.00035 | 0.00108 | 0.00042 | -0.00032 | -0.00029 | -0.10722 | -0.00954 | 0.00243 | -0.0016 | -0.05424 | -0.10304 | 0.00013 | 0.00266 | -0.00032 | 0.08349 | -0.00148 | -0.0046 | 0.00268 | -0.12118 | 0.00138 | -0.0742
[RO-BG] [OPP] TIE 400 kV TINTARENI-KOZLODUI 2 | N-1 TIE 400 kV Portile de Fier-Djerdap | -0.08362 | -0.00071 | -0.03031 | -1e-05 | -0.13095 | -0.00047 | 0.0014 | 0.00056 | -0.00043 | -0.00038 | -0.11281 | -0.01245 | 0.00267 | -0.00213 | -0.0632 | -0.11065 | 0.00017 | 0.00374 | -0.00043 | 0.11024 | -0.02423 | -0.0063 | 0.00346 | -0.11954 | 0.00669 | -0.08663
[RO-BG] [OPP] TIE 400 kV TINTARENI-KOZLODUI 2 | N-1 TIE 400 kV TINTARENI-KOZLODUI 1 | -0.12083 | -0.00069 | -0.03863 | -1e-05 | -0.21824 | -0.00056 | 0.00176 | 0.00068 | -0.00052 | -0.00047 | -0.17457 | -0.01554 | 0.00396 | -0.00261 | -0.08831 | -0.16777 | 0.0002 | 0.00433 | -0.00052 | 0.13593 | -0.00241 | -0.00748 | 0.00436 | -0.19731 | 0.00225 | -0.12081
[RO-BG] [OPP] TIE 400 kV TINTARENI-KOZLODUI 2 | N-1 TIE 400 kV Isaccea - Vulcanesti | -0.0776 | -0.00059 | -0.0257 | -1e-05 | -0.13913 | -0.0004 | 0.00116 | 0.00048 | -0.00036 | -0.00032 | -0.11133 | -0.01051 | 0.00215 | -0.0018 | -0.0571 | -0.10704 | 0.00014 | 0.00318 | -0.00036 | 0.07893 | -0.00428 | -0.00523 | 0.00282 | -0.12622 | 0.00901 | -0.07769
[RO-BG] [OPP] TIE 400 kV TINTARENI-KOZLODUI 2 | N-1 TIE 400 kV Resita-Pancevo c2 | -0.07407 | -0.00045 | -0.02413 | -1e-05 | -0.13323 | -0.00036 | 0.0011 | 0.00043 | -0.00033 | -0.00029 | -0.10674 | -0.00973 | 0.00243 | -0.00164 | -0.05432 | -0.1026 | 0.00013 | 0.00274 | -0.00033 | 0.08489 | -0.00248 | -0.00473 | 0.00273 | -0.12044 | 0.0018 | -0.07403
[RO-BG] [OPP] TIE 400 kV TINTARENI-KOZLODUI 2 | N-1 TIE 400 kV Resita-Pancevo c1 | -0.07407 | -0.00045 | -0.02413 | -1e-05 | -0.13323 | -0.00036 | 0.0011 | 0.00043 | -0.00033 | -0.00029 | -0.10674 | -0.00973 | 0.00243 | -0.00164 | -0.05432 | -0.1026 | 0.00013 | 0.00274 | -0.00033 | 0.08489 | -0.00248 | -0.00473 | 0.00273 | -0.12044 | 0.0018 | -0.07403
[RO-RS] [OPP] TIE 400 kV Portile de Fier-Djerdap | BC | 0.06188 | 0.00185 | 0.04331 | 2e-05 | -0.02026 | 0.00081 | -0.00205 | -0.00098 | 0.00071 | 0.00064 | 0.03679 | 0.01915 | -0.00159 | 0.00348 | 0.05894 | 0.05004 | -0.00029 | -0.00711 | 0.00071 | -0.17599 | 0.1496 | 0.01119 | -0.00513 | -0.01077 | -0.03487 | 0.08177
[RO-RS] [OPP] TIE 400 kV Portile de Fier-Djerdap | N-1 TIE 400 kV Arad-Sandorfalva | 0.061 | 0.00208 | 0.04386 | 2e-05 | -0.0224 | 0.00085 | -0.0021 | -0.00103 | 0.00075 | 0.00067 | 0.03529 | 0.01974 | -0.00059 | 0.00363 | 0.05855 | 0.04861 | -0.00031 | -0.0076 | 0.00074 | -0.1791 | 0.14931 | 0.01177 | -0.00531 | -0.01281 | -0.03686 | 0.08078
[RO-RS] [OPP] TIE 400 kV Portile de Fier-Djerdap | N-1 TIE 400 kV Nadab-Bekescsaba | 0.05859 | 0.00204 | 0.04164 | 2e-05 | -0.02474 | 0.00081 | -0.00192 | -0.00098 | 0.00071 | 0.00064 | 0.03287 | 0.01867 | -0.0005 | 0.00344 | 0.05622 | 0.04617 | -0.00029 | -0.00737 | 0.00071 | -0.18144 | 0.14636 | 0.0111 | -0.00468 | -0.01516 | -0.03713 | 0.07828
[RO-RS] [OPP] TIE 400 kV Portile de Fier-Djerdap | N-1 TIE 400 kV Rosiori-Mukacevo | 0.05205 | 0.00107 | 0.03636 | 1e-05 | -0.03213 | 0.00061 | -0.00175 | -0.00073 | 0.00055 | 0.00049 | 0.02585 | 0.01544 | -0.00362 | 0.00271 | 0.05018 | 0.03915 | -0.00022 | -0.005 | 0.00055 | -0.19036 | 0.13967 | 0.00857 | -0.00443 | -0.02245 | -0.03212 | 0.07154
[RO-RS] [OPP] TIE 400 kV Portile de Fier-Djerdap | N-1 TIE 400 kV TINTARENI-KOZLODUI 1 | 0.0724 | 0.00191 | 0.04667 | 2e-05 | -0.00126 | 0.00086 | -0.00221 | -0.00104 | 0.00076 | 0.00068 | 0.05199 | 0.0205 | -0.00193 | 0.00371 | 0.06663 | 0.06465 | -0.00031 | -0.00748 | 0.00076 | -0.18783 | 0.14981 | 0.01184 | -0.00551 | 0.00641 | -0.03507 | 0.09229
[RO-RS] [OPP] TIE 400 kV Portile de Fier-Djerdap | N-1 TIE 400 kV TINTARENI-KOZLODUI 2 | 0.0724 | 0.00191 | 0.04667 | 2e-05 | -0.00126 | 0.00086 | -0.00221 | -0.00104 | 0.00076 | 0.00068 | 0.05199 | 0.0205 | -0.00193 | 0.00371 | 0.06663 | 0.06465 | -0.00031 | -0.00748 | 0.00076 | -0.18783 | 0.14981 | 0.01184 | -0.00551 | 0.00641 | -0.03507 | 0.09229
[RO-RS] [OPP] TIE 400 kV Portile de Fier-Djerdap | N-1 TIE 400 kV Isaccea - Vulcanesti | 0.0541 | 0.00147 | 0.03878 | 1e-05 | -0.03194 | 0.0007 | -0.00188 | -0.00084 | 0.00062 | 0.00056 | 0.02736 | 0.01693 | -0.00222 | 0.00304 | 0.05238 | 0.04088 | -0.00025 | -0.00591 | 0.00062 | -0.18643 | 0.14319 | 0.00974 | -0.00481 | -0.02232 | -0.0174 | 0.07376
[RO-RS] [OPP] TIE 400 kV Portile de Fier-Djerdap | N-1 OHL 400 kV Mintia-Arad | 0.06188 | 0.00185 | 0.04331 | 2e-05 | -0.02026 | 0.00081 | -0.00205 | -0.00098 | 0.00071 | 0.00064 | 0.03679 | 0.01915 | -0.00159 | 0.00348 | 0.05894 | 0.05004 | -0.00029 | -0.00711 | 0.00071 | -0.17599 | 0.1496 | 0.01119 | -0.00513 | -0.01077 | -0.03487 | 0.08177
[RO-RS] [OPP] TIE 400 kV Portile de Fier-Djerdap | N-1 OHL 220 kV Portile de Fier-Resita 1&2 | 0.05154 | 0.00191 | 0.03921 | 1e-05 | -0.03398 | 0.00077 | -0.00184 | -0.00093 | 0.00067 | 0.00061 | 0.02424 | 0.01766 | -0.0005 | 0.00326 | 0.05083 | 0.03743 | -0.00028 | -0.00693 | 0.00067 | -0.19769 | 0.14152 | 0.01057 | -0.00457 | -0.02413 | -0.03745 | 0.07044
[RO-RS] [OPP] TIE 400 kV Portile de Fier-Djerdap | N-1 OHL 220 kV Resita-Timisoara 1&2 | 0.05058 | 0.0018 | 0.03617 | 1e-05 | -0.03203 | 0.00071 | -0.00168 | -0.00086 | 0.00062 | 0.00056 | 0.02474 | 0.01631 | -0.0002 | 0.00301 | 0.04896 | 0.03776 | -0.00026 | -0.00647 | 0.00062 | -0.18909 | 0.13448 | 0.00975 | -0.00415 | -0.02244 | -0.03582 | 0.06954
[RO-RS] [OPP] TIE 400 kV Portile de Fier-Djerdap | N-1 TRA 400/220 kV AT3 Arad | 0.05523 | 0.00192 | 0.0397 | 2e-05 | -0.02844 | 0.00077 | -0.00186 | -0.00094 | 0.00068 | 0.00061 | 0.02919 | 0.01784 | -0.00049 | 0.00329 | 0.05332 | 0.04243 | -0.00028 | -0.00698 | 0.00068 | -0.18563 | 0.14211 | 0.01063 | -0.00461 | -0.0188 | -0.0367 | 0.07465
[RO-RS] [OPP] TIE 400 kV Portile de Fier-Djerdap | N-1 TIE 400 kV Resita-Pancevo c2 | 0.06037 | 0.00213 | 0.04769 | 2e-05 | -0.02899 | 0.0009 | -0.00228 | -0.00109 | 0.0008 | 0.00072 | 0.03165 | 0.02125 | -0.00159 | 0.00388 | 0.05986 | 0.0453 | -0.00033 | -0.008 | 0.00079 | -0.19124 | 0.16046 | 0.01261 | -0.00573 | -0.01883 | -0.03942 | 0.07996
[RO-RS] [OPP] TIE 400 kV Portile de Fier-Djerdap | N-1 TIE 400 kV Resita-Pancevo c1 | 0.06037 | 0.00213 | 0.04769 | 2e-05 | -0.02899 | 0.0009 | -0.00228 | -0.00109 | 0.0008 | 0.00072 | 0.03165 | 0.02125 | -0.00159 | 0.00388 | 0.05986 | 0.0453 | -0.00033 | -0.008 | 0.00079 | -0.19124 | 0.16046 | 0.01261 | -0.00573 | -0.01883 | -0.03942 | 0.07996
[RO-RO] [OPP] OHL 400 kV Portile de Fier-Resita | BC | 0.04515 | -0.0013 | -0.00203 | 0 | 0.08637 | -0.00023 | 0.00013 | 0.00028 | -0.00018 | -0.00016 | 0.06792 | -0.00274 | -0.00397 | -0.00075 | 0.02706 | 0.06667 | 8e-05 | 0.00284 | -0.00017 | 0.11526 | -0.01275 | -0.0033 | 0.00031 | 0.0823 | 0.02742 | 0.05022
[RO-RO] [OPP] OHL 400 kV Portile de Fier-Resita | N-1 TIE 400 kV Resita-Pancevo c2 | 0.04356 | -0.00101 | 0.00259 | 0 | 0.07716 | -0.00012 | -0.00011 | 0.00016 | -9e-05 | -8e-05 | 0.06249 | -0.00052 | -0.00397 | -0.00033 | 0.02803 | 0.06167 | 4e-05 | 0.0019 | -9e-05 | 0.09916 | -0.00129 | -0.00181 | -0.00033 | 0.07381 | 0.02263 | 0.04831
[RO-UA] [OPP] TIE 400 kV Isaccea-Vulcanesti | N-1 TIE 400 kV Resita-Pancevo c2 | 0.09889 | 0.00492 | 0.0574 | 2e-05 | 0.14888 | 0.00141 | -0.00212 | -0.00174 | 0.00119 | 0.00107 | 0.12013 | 0.02815 | 0.00807 | 0.00558 | 0.08334 | 0.11671 | -0.00051 | -0.01518 | 0.00119 | 0.13333 | 0.08103 | 0.01829 | -0.0041 | 0.1471 | -0.22203 | 0.10188
[RO-HU] [OPP] TIE 400 kV Arad-Sandorfalva | N-1 TIE 400 kV Nadab-Bekescsaba | -0.05817 | 0.00631 | -0.01195 | 1e-05 | -0.09612 | 0.0008 | 0.00083 | -0.00102 | 0.00056 | 0.00051 | -0.07742 | 0.00424 | 0.03179 | 0.00215 | -0.04223 | -0.07581 | -0.00028 | -0.01205 | 0.00056 | -0.12592 | -0.04719 | 0.00924 | 0.00266 | -0.09301 | -0.06451 | -0.06287
[RO-HU] [OPP] TIE 400 kV Arad-Sandorfalva | N-1 TIE 400 kV Rosiori-Mukacevo | -0.03991 | 0.002 | -0.00758 | 0 | -0.06744 | 0.00026 | -0.0001 | -0.00033 | 0.00019 | 0.00017 | -0.05378 | 0.00123 | 0.01253 | 0.00075 | -0.02874 | -0.05252 | -9e-05 | -0.00344 | 0.00019 | -0.09085 | -0.0299 | 0.00382 | -0.00149 | -0.06514 | -0.02825 | -0.04299
[RO-HU] [OPP] TIE 400 kV Arad-Sandorfalva | N-1 TIE 400 kV Portile de Fier-Djerdap | -0.01254 | 0.00404 | 0.01176 | 1e-05 | -0.03881 | 0.0008 | -0.00096 | -0.00099 | 0.00064 | 0.00058 | -0.02478 | 0.01138 | 0.01752 | 0.00284 | -0.00414 | -0.02303 | -0.00029 | -0.00902 | 0.00064 | -0.06327 | 0.00185 | 0.01087 | -0.00348 | -0.03655 | -0.03675 | -0.01368
[RO-HU] [OPP] TIE 400 kV Arad-Sandorfalva | N-1 TIE 400 kV Resita-Pancevo c2 | -0.01566 | 0.00399 | 0.01039 | 1e-05 | -0.03918 | 0.00078 | -0.0009 | -0.00096 | 0.00062 | 0.00056 | -0.02728 | 0.0108 | 0.0176 | 0.00274 | -0.00676 | -0.02609 | -0.00028 | -0.00882 | 0.00061 | -0.05735 | -0.00351 | 0.01056 | -0.00333 | -0.03726 | -0.03581 | -0.01777
[RO-HU] [OPP] TIE 400 kV Arad-Sandorfalva | N-1 TIE 400 kV Resita-Pancevo c1 | -0.01566 | 0.00399 | 0.01039 | 1e-05 | -0.03918 | 0.00078 | -0.0009 | -0.00096 | 0.00062 | 0.00056 | -0.02728 | 0.0108 | 0.0176 | 0.00274 | -0.00676 | -0.02609 | -0.00028 | -0.00882 | 0.00061 | -0.05735 | -0.00351 | 0.01056 | -0.00333 | -0.03726 | -0.03581 | -0.01777
[RO-HU] [OPP] TIE 400 kV Nadab-Bekescsaba | N-1 TIE 400 kV Arad-Sandorfalva | -0.0814 | 0.00663 | -0.02917 | 0 | -0.12257 | 0.00058 | 0.00221 | -0.00078 | 0.00034 | 0.00031 | -0.10258 | -0.0031 | 0.03563 | 0.00098 | -0.06326 | -0.10101 | -0.00021 | -0.01157 | 0.00034 | -0.15531 | -0.07316 | 0.00532 | 0.00753 | -0.11918 | -0.07288 | -0.08719
[RO-HU] [OPP] TIE 400 kV Nadab-Bekescsaba | N-1 TIE 400 kV Rosiori-Mukacevo | -0.12506 | -0.00042 | -0.07429 | -3e-05 | -0.16207 | -0.00105 | 0.00449 | 0.00123 | -0.001 | -0.00089 | -0.1448 | -0.03086 | 0.01224 | -0.00513 | -0.10696 | -0.14374 | 0.00038 | 0.00605 | -0.00099 | -0.19677 | -0.12452 | -0.01629 | 0.01365 | -0.15885 | -0.03341 | -0.13166
[RO-HU] [OPP] TIE 400 kV Nadab-Bekescsaba | N-1 TIE 400 kV Portile de Fier-Djerdap | -0.06804 | 0.00398 | -0.03399 | -1e-05 | -0.09734 | 9e-05 | 0.00271 | -0.00017 | -4e-05 | -4e-05 | -0.08268 | -0.00949 | 0.02342 | -0.00072 | -0.05592 | -0.08131 | -3e-05 | -0.00589 | -4e-05 | -0.12505 | -0.06305 | -0.00133 | 0.00954 | -0.09479 | -0.05018 | -0.07154
[RO-HU] [OPP] TIE 400 kV Nadab-Bekescsaba | N-1 TIE 400 kV Resita-Pancevo c2 | -0.07095 | 0.00394 | -0.03531 | -1e-05 | -0.0976 | 7e-05 | 0.00277 | -0.00015 | -6e-05 | -5e-05 | -0.08498 | -0.01005 | 0.02349 | -0.00082 | -0.05838 | -0.08413 | -2e-05 | -0.00569 | -6e-05 | -0.11935 | -0.06817 | -0.00163 | 0.00969 | -0.09538 | -0.04925 | -0.07536
[RO-HU] [OPP] TIE 400 kV Nadab-Bekescsaba | N-1 TIE 400 kV Resita-Pancevo c1 | -0.07095 | 0.00394 | -0.03531 | -1e-05 | -0.0976 | 7e-05 | 0.00277 | -0.00015 | -6e-05 | -5e-05 | -0.08498 | -0.01005 | 0.02349 | -0.00082 | -0.05838 | -0.08413 | -2e-05 | -0.00569 | -6e-05 | -0.11935 | -0.06817 | -0.00163 | 0.00969 | -0.09538 | -0.04925 | -0.07536
[RO-UA] [OPP]TIE 400 kV Rosiori-Mukacevo | BC | 0.13635 | 0.01085 | 0.09642 | 5e-05 | 0.16477 | 0.00277 | -0.00425 | -0.00342 | 0.00231 | 0.00209 | 0.15191 | 0.05154 | 0.02824 | 0.0107 | 0.12167 | 0.15124 | -0.001 | -0.0292 | 0.0023 | 0.19946 | 0.13787 | 0.03632 | -0.00976 | 0.16206 | -0.03826 | 0.14197
[RO-UA] [OPP]TIE 400 kV Rosiori-Mukacevo | N-1 TIE 400 kV Arad-Sandorfalva | 0.13804 | 0.01041 | 0.09535 | 4e-05 | 0.16892 | 0.00269 | -0.00416 | -0.00332 | 0.00224 | 0.00203 | 0.15482 | 0.05039 | 0.02631 | 0.01041 | 0.12242 | 0.15402 | -0.00097 | -0.02825 | 0.00224 | 0.20549 | 0.13844 | 0.03518 | -0.0094 | 0.16601 | -0.03441 | 0.14389
[RO-UA] [OPP]TIE 400 kV Rosiori-Mukacevo | N-1 TIE 400 kV Nadab-Bekescsaba | 0.15141 | 0.01002 | 0.10406 | 5e-05 | 0.1853 | 0.00276 | -0.00485 | -0.00339 | 0.00233 | 0.0021 | 0.16986 | 0.05374 | 0.02324 | 0.01089 | 0.13412 | 0.16902 | -0.00099 | -0.02801 | 0.00232 | 0.22444 | 0.15269 | 0.03671 | -0.01183 | 0.18213 | -0.0279 | 0.15797
[RO-UA] [OPP]TIE 400 kV Rosiori-Mukacevo | N-1 TIE 400 kV Portile de Fier-Djerdap | 0.1341 | 0.01078 | 0.09484 | 5e-05 | 0.16551 | 0.00274 | -0.00418 | -0.00338 | 0.00229 | 0.00206 | 0.15057 | 0.05084 | 0.0283 | 0.01058 | 0.11952 | 0.14942 | -0.00099 | -0.02894 | 0.00228 | 0.20586 | 0.13243 | 0.03591 | -0.00957 | 0.16245 | -0.03699 | 0.139
[RO-UA] [OPP]TIE 400 kV Rosiori-Mukacevo | N-1 OHL 400 kV Mintia-Arad | 0.13635 | 0.01085 | 0.09642 | 5e-05 | 0.16477 | 0.00277 | -0.00425 | -0.00342 | 0.00231 | 0.00209 | 0.15191 | 0.05154 | 0.02824 | 0.0107 | 0.12167 | 0.15124 | -0.001 | -0.0292 | 0.0023 | 0.19946 | 0.13787 | 0.03632 | -0.00976 | 0.16206 | -0.03826 | 0.14197
[RO-UA] [OPP]TIE 400 kV Rosiori-Mukacevo | N-1 OHL 400 kV Sibiu Sud-Mintia | 0.13668 | 0.01082 | 0.0964 | 5e-05 | 0.16571 | 0.00277 | -0.00425 | -0.00341 | 0.00231 | 0.00208 | 0.1525 | 0.0515 | 0.02813 | 0.01069 | 0.12186 | 0.15177 | -0.001 | -0.02914 | 0.0023 | 0.20063 | 0.13767 | 0.03626 | -0.00976 | 0.16296 | -0.03768 | 0.14229
[RO-UA] [OPP]TIE 400 kV Rosiori-Mukacevo | N-1 OHL 400 kV Arefu-Sibiu Sud | 0.12795 | 0.01066 | 0.09199 | 4e-05 | 0.15359 | 0.00269 | -0.00404 | -0.00332 | 0.00224 | 0.00202 | 0.14179 | 0.04959 | 0.02835 | 0.01035 | 0.11471 | 0.14118 | -0.00097 | -0.02849 | 0.00223 | 0.19053 | 0.13117 | 0.0352 | -0.00922 | 0.15142 | -0.03775 | 0.13314
[RO-UA] [OPP]TIE 400 kV Rosiori-Mukacevo | N-1 TIE 400 kV Resita-Pancevo c2 | 0.13647 | 0.01082 | 0.09608 | 5e-05 | 0.16545 | 0.00277 | -0.00423 | -0.00341 | 0.0023 | 0.00208 | 0.15231 | 0.05138 | 0.02824 | 0.01067 | 0.1216 | 0.15162 | -0.00099 | -0.02913 | 0.0023 | 0.20065 | 0.13702 | 0.03621 | -0.00971 | 0.16269 | -0.03791 | 0.14211
[RO-UA] [OPP]TIE 400 kV Rosiori-Mukacevo | N-1 OHL 400 kV Arefu-Tantareni | 0.13033 | 0.0107 | 0.09317 | 4e-05 | 0.15736 | 0.00271 | -0.0041 | -0.00334 | 0.00226 | 0.00204 | 0.14478 | 0.05009 | 0.02827 | 0.01044 | 0.11664 | 0.14408 | -0.00097 | -0.02865 | 0.00225 | 0.19569 | 0.1329 | 0.03547 | -0.00937 | 0.1551 | -0.03696 | 0.1356
[RO-UA] [OPP]TIE 400 kV Rosiori-Mukacevo | N-1 TIE 400 kV Resita-Pancevo c1 | 0.13647 | 0.01082 | 0.09608 | 5e-05 | 0.16545 | 0.00277 | -0.00423 | -0.00341 | 0.0023 | 0.00208 | 0.15231 | 0.05138 | 0.02824 | 0.01067 | 0.1216 | 0.15162 | -0.00099 | -0.02913 | 0.0023 | 0.20065 | 0.13702 | 0.03621 | -0.00971 | 0.16269 | -0.03791 | 0.14211
[RO-RS] [OPP] TIE 400 kV Resita-Pancevo c2 | BC | -0.00592 | 0.00109 | 0.01727 | 1e-05 | -0.03443 | 0.00038 | -0.0009 | -0.00046 | 0.00033 | 0.0003 | -0.02028 | 0.00829 | 0 | 0.00159 | 0.00361 | -0.01872 | -0.00014 | -0.00353 | 0.00033 | -0.06017 | 0.04286 | 0.00559 | -0.00236 | -0.03175 | -0.01794 | -0.00714
[RO-RS] [OPP] TIE 400 kV Resita-Pancevo c2 | N-1 TIE 400 kV Arad-Sandorfalva | -0.0066 | 0.00126 | 0.0177 | 1e-05 | -0.03609 | 0.00042 | -0.00094 | -0.00051 | 0.00036 | 0.00032 | -0.02144 | 0.00875 | 0.00077 | 0.00171 | 0.00331 | -0.01983 | -0.00015 | -0.00391 | 0.00036 | -0.06258 | 0.04263 | 0.00605 | -0.0025 | -0.03333 | -0.01948 | -0.00791
[RO-RS] [OPP] TIE 400 kV Resita-Pancevo c2 | N-1 TIE 400 kV Nadab-Bekescsaba | -0.0083 | 0.00122 | 0.01606 | 1e-05 | -0.03767 | 0.00038 | -0.0008 | -0.00047 | 0.00033 | 0.0003 | -0.02312 | 0.00794 | 0.00079 | 0.00156 | 0.00164 | -0.02152 | -0.00014 | -0.00371 | 0.00033 | -0.06411 | 0.04052 | 0.00553 | -0.00203 | -0.03492 | -0.01958 | -0.00967
[RO-RS] [OPP] TIE 400 kV Resita-Pancevo c2 | N-1 TIE 400 kV Portile de Fier-Djerdap | 0.00895 | 0.00154 | 0.02768 | 1e-05 | -0.0393 | 0.00058 | -0.00139 | -0.0007 | 0.0005 | 0.00045 | -0.01144 | 0.01289 | -0.00038 | 0.00243 | 0.01777 | -0.00669 | -0.00021 | -0.00523 | 0.0005 | -0.10247 | 0.07881 | 0.00828 | -0.0036 | -0.03434 | -0.02633 | 0.01251
[RO-RS] [OPP] TIE 400 kV Resita-Pancevo c2 | N-1 OHL 400 kV Iernut-Sibiu Sud | -0.00836 | 0.00103 | 0.01593 | 1e-05 | -0.03784 | 0.00036 | -0.00083 | -0.00043 | 0.00031 | 0.00028 | -0.02322 | 0.00769 | 0 | 0.00148 | 0.00157 | -0.02161 | -0.00013 | -0.0033 | 0.00031 | -0.06353 | 0.04079 | 0.00524 | -0.00219 | -0.03508 | -0.01827 | -0.00969
[RO-RS] [OPP] TIE 400 kV Resita-Pancevo c2 | N-1 OHL 400 kV Mintia-Arad | -0.00592 | 0.00109 | 0.01727 | 1e-05 | -0.03443 | 0.00038 | -0.0009 | -0.00046 | 0.00033 | 0.0003 | -0.02028 | 0.00829 | 0 | 0.00159 | 0.00361 | -0.01872 | -0.00014 | -0.00353 | 0.00033 | -0.06017 | 0.04286 | 0.00559 | -0.00236 | -0.03175 | -0.01794 | -0.00714
[RO-RS] [OPP] TIE 400 kV Resita-Pancevo c2 | N-1 OHL 220 kV Portile de Fier-Resita c2 | -0.00465 | 0.00108 | 0.01777 | 1e-05 | -0.03274 | 0.00039 | -0.00092 | -0.00047 | 0.00034 | 0.0003 | -0.01874 | 0.00847 | -0.00013 | 0.00162 | 0.00461 | -0.01717 | -0.00014 | -0.00355 | 0.00034 | -0.0575 | 0.04385 | 0.00567 | -0.00243 | -0.03011 | -0.01763 | -0.00575
[RO-RS] [OPP] TIE 400 kV Resita-Pancevo c2 | N-1 OHL 220 kV Portile de Fier-Resita c1 | -0.00465 | 0.00108 | 0.01777 | 1e-05 | -0.03274 | 0.00039 | -0.00092 | -0.00047 | 0.00034 | 0.0003 | -0.01874 | 0.00847 | -0.00013 | 0.00162 | 0.00461 | -0.01717 | -0.00014 | -0.00355 | 0.00034 | -0.0575 | 0.04385 | 0.00567 | -0.00243 | -0.03011 | -0.01763 | -0.00575
[RO-RS] [OPP] TIE 400 kV Resita-Pancevo c2 | N-1 OHL 220 kV Resita-Timisoara c2 | -0.00877 | 0.00108 | 0.01547 | 1e-05 | -0.0374 | 0.00036 | -0.00081 | -0.00044 | 0.00031 | 0.00028 | -0.02332 | 0.00757 | 0.00035 | 0.00147 | 0.00109 | -0.02182 | -0.00013 | -0.00337 | 0.00031 | -0.06348 | 0.03904 | 0.00523 | -0.00211 | -0.0347 | -0.01818 | -0.01023
[RO-RS] [OPP] TIE 400 kV Resita-Pancevo c2 | N-1 OHL 220 kV Resita-Timisoara c1 | -0.00877 | 0.00108 | 0.01547 | 1e-05 | -0.0374 | 0.00036 | -0.00081 | -0.00044 | 0.00031 | 0.00028 | -0.02332 | 0.00757 | 0.00035 | 0.00147 | 0.00109 | -0.02182 | -0.00013 | -0.00337 | 0.00031 | -0.06348 | 0.03904 | 0.00523 | -0.00211 | -0.0347 | -0.01818 | -0.01023
[RO-RS] [OPP] TIE 400 kV Resita-Pancevo c2 | N-1 TRA 400/220 kV AT3 Arad | -0.01201 | 0.00115 | 0.01396 | 1e-05 | -0.04193 | 0.00035 | -0.00072 | -0.00043 | 0.0003 | 0.00027 | -0.02725 | 0.00709 | 0.00101 | 0.00141 | -0.00154 | -0.0257 | -0.00013 | -0.00341 | 0.0003 | -0.06901 | 0.03599 | 0.00508 | -0.00188 | -0.03912 | -0.01962 | -0.01367
[RO-RS] [OPP] TIE 400 kV Resita-Pancevo c2 | N-1 OHL 400 kV Djerdap - Drmno | -0.01403 | 0.00149 | 0.02078 | 1e-05 | -0.05407 | 0.00049 | -0.00108 | -0.00059 | 0.00042 | 0.00038 | -0.03453 | 0.01025 | 0.00061 | 0.002 | 5e-05 | -0.0325 | -0.00018 | -0.00462 | 0.00042 | -0.08883 | 0.06173 | 0.00714 | -0.00285 | -0.05028 | -0.02547 | -0.01628
[RO-RS] [OPP] TIE 400 kV Resita-Pancevo c2 | N-1 OHL 400 kV Djerdap - Bor | 0.00427 | 0.00113 | 0.0206 | 1e-05 | -0.02855 | 0.00043 | -0.00105 | -0.00052 | 0.00037 | 0.00034 | -0.01033 | 0.00959 | -0.00042 | 0.0018 | 0.01159 | -0.00749 | -0.00015 | -0.00386 | 0.00037 | -0.06777 | 0.04245 | 0.00619 | -0.00273 | -0.02528 | -0.01869 | 0.00567
[RO-RS] [OPP] TIE 400 kV Resita-Pancevo c2 | N-1 OHL 400 kV Srbobran – Subotica 3 | 0.00159 | 0.00107 | 0.02343 | 1e-05 | -0.0278 | 0.00045 | -0.00121 | -0.00055 | 0.0004 | 0.00036 | -0.01296 | 0.01061 | -0.00169 | 0.00196 | 0.01075 | -0.0112 | -0.00016 | -0.00393 | 0.0004 | -0.05437 | 0.05386 | 0.00672 | -0.00318 | -0.02506 | -0.01728 | 0.00086
[RO-RS] [OPP] TIE 400 kV Resita-Pancevo c2 | N-1 TIE 400 kV Sandorfalva-Subotica 3 | 0.00742 | 0.00108 | 0.02939 | 1e-05 | -0.02301 | 0.00053 | -0.00153 | -0.00064 | 0.00048 | 0.00043 | -0.0075 | 0.0131 | -0.00331 | 0.00234 | 0.01659 | -0.0056 | -0.00019 | -0.00441 | 0.00047 | -0.05035 | 0.06192 | 0.00795 | -0.00401 | -0.0202 | -0.01716 | 0.00693
[RO-RS] [OPP] TIE 400 kV Resita-Pancevo c2 | N-1 OHL 400 kV Bor 2 – Nis 2 | 0.00191 | 0.0011 | 0.01953 | 1e-05 | -0.02997 | 0.00041 | -0.001 | -0.0005 | 0.00036 | 0.00032 | -0.01253 | 0.00915 | -0.00032 | 0.00173 | 0.00962 | -0.00994 | -0.00015 | -0.00372 | 0.00036 | -0.06434 | 0.03886 | 0.00596 | -0.0026 | -0.02672 | -0.01824 | 0.00279
[RO-RS] [OPP] TIE 400 kV Resita-Pancevo c2 | N-1 OHL 400 kV Portile de Fier-Resita | 0.00831 | 0.00068 | 0.01663 | 1e-05 | -0.0072 | 0.00031 | -0.00086 | -0.00037 | 0.00028 | 0.00025 | 0.00113 | 0.00743 | -0.00125 | 0.00135 | 0.01214 | 0.0023 | -0.00011 | -0.00263 | 0.00027 | -0.02384 | 0.03884 | 0.00455 | -0.00227 | -0.00581 | -0.0093 | 0.00869
[RO-RS] [OPP] TIE 400 kV Resita-Pancevo c2 | N-1 OHL 400 kV Paks -Sandorfalva | -0.00675 | 0.00116 | 0.01681 | 1e-05 | -0.0354 | 0.00039 | -0.00089 | -0.00047 | 0.00034 | 0.0003 | -0.0212 | 0.00824 | 0.00032 | 0.0016 | 0.0029 | -0.01964 | -0.00014 | -0.00363 | 0.00033 | -0.06122 | 0.0418 | 0.00567 | -0.00238 | -0.03271 | -0.01849 | -0.00803
[RO-RS] [OPP] TIE 400 kV Resita-Pancevo c2 | N-1 TIE 400 kV Resita-Pancevo c1 | -0.00942 | 0.00174 | 0.02746 | 1e-05 | -0.05474 | 0.00061 | -0.00143 | -0.00074 | 0.00053 | 0.00047 | -0.03225 | 0.01318 | 0 | 0.00253 | 0.00574 | -0.02976 | -0.00022 | -0.00561 | 0.00052 | -0.09567 | 0.06814 | 0.00889 | -0.00376 | -0.05049 | -0.02853 | -0.01136
[RO-RS] [OPP] TIE 400 kV Resita-Pancevo c1 | BC | -0.00592 | 0.00109 | 0.01727 | 1e-05 | -0.03443 | 0.00038 | -0.0009 | -0.00046 | 0.00033 | 0.0003 | -0.02028 | 0.00829 | 0 | 0.00159 | 0.00361 | -0.01872 | -0.00014 | -0.00353 | 0.00033 | -0.06017 | 0.04286 | 0.00559 | -0.00236 | -0.03175 | -0.01794 | -0.00714
[RO-RS] [OPP] TIE 400 kV Resita-Pancevo c1 | N-1 TIE 400 kV Arad-Sandorfalva | -0.0066 | 0.00126 | 0.0177 | 1e-05 | -0.03609 | 0.00042 | -0.00094 | -0.00051 | 0.00036 | 0.00032 | -0.02144 | 0.00875 | 0.00077 | 0.00171 | 0.00331 | -0.01983 | -0.00015 | -0.00391 | 0.00036 | -0.06258 | 0.04263 | 0.00605 | -0.0025 | -0.03333 | -0.01948 | -0.00791
[RO-RS] [OPP] TIE 400 kV Resita-Pancevo c1 | N-1 TIE 400 kV Nadab-Bekescsaba | -0.0083 | 0.00122 | 0.01606 | 1e-05 | -0.03767 | 0.00038 | -0.0008 | -0.00047 | 0.00033 | 0.0003 | -0.02312 | 0.00794 | 0.00079 | 0.00156 | 0.00164 | -0.02152 | -0.00014 | -0.00371 | 0.00033 | -0.06411 | 0.04052 | 0.00553 | -0.00203 | -0.03492 | -0.01958 | -0.00967
[RO-RS] [OPP] TIE 400 kV Resita-Pancevo c1 | N-1 TIE 400 kV Portile de Fier-Djerdap | 0.00895 | 0.00154 | 0.02768 | 1e-05 | -0.0393 | 0.00058 | -0.00139 | -0.0007 | 0.0005 | 0.00045 | -0.01144 | 0.01289 | -0.00038 | 0.00243 | 0.01777 | -0.00669 | -0.00021 | -0.00523 | 0.0005 | -0.10247 | 0.07881 | 0.00828 | -0.0036 | -0.03434 | -0.02633 | 0.01251
[RO-RS] [OPP] TIE 400 kV Resita-Pancevo c1 | N-1 OHL 400 kV Iernut-Sibiu Sud | -0.00836 | 0.00103 | 0.01593 | 1e-05 | -0.03784 | 0.00036 | -0.00083 | -0.00043 | 0.00031 | 0.00028 | -0.02322 | 0.00769 | 0 | 0.00148 | 0.00157 | -0.02161 | -0.00013 | -0.0033 | 0.00031 | -0.06353 | 0.04079 | 0.00524 | -0.00219 | -0.03508 | -0.01827 | -0.00969
[RO-RS] [OPP] TIE 400 kV Resita-Pancevo c1 | N-1 OHL 400 kV Mintia-Arad | -0.00592 | 0.00109 | 0.01727 | 1e-05 | -0.03443 | 0.00038 | -0.0009 | -0.00046 | 0.00033 | 0.0003 | -0.02028 | 0.00829 | 0 | 0.00159 | 0.00361 | -0.01872 | -0.00014 | -0.00353 | 0.00033 | -0.06017 | 0.04286 | 0.00559 | -0.00236 | -0.03175 | -0.01794 | -0.00714
[RO-RS] [OPP] TIE 400 kV Resita-Pancevo c1 | N-1 OHL 220 kV Portile de Fier-Resita c2 | -0.00465 | 0.00108 | 0.01777 | 1e-05 | -0.03274 | 0.00039 | -0.00092 | -0.00047 | 0.00034 | 0.0003 | -0.01874 | 0.00847 | -0.00013 | 0.00162 | 0.00461 | -0.01716 | -0.00014 | -0.00355 | 0.00034 | -0.0575 | 0.04385 | 0.00567 | -0.00243 | -0.03011 | -0.01763 | -0.00575
[RO-RS] [OPP] TIE 400 kV Resita-Pancevo c1 | N-1 OHL 220 kV Portile de Fier-Resita c1 | -0.00465 | 0.00108 | 0.01777 | 1e-05 | -0.03274 | 0.00039 | -0.00092 | -0.00047 | 0.00034 | 0.0003 | -0.01874 | 0.00847 | -0.00013 | 0.00162 | 0.00461 | -0.01716 | -0.00014 | -0.00355 | 0.00034 | -0.0575 | 0.04385 | 0.00567 | -0.00243 | -0.03011 | -0.01763 | -0.00575
[RO-RS] [OPP] TIE 400 kV Resita-Pancevo c1 | N-1 OHL 220 kV Resita-Timisoara c2 | -0.00877 | 0.00108 | 0.01547 | 1e-05 | -0.0374 | 0.00036 | -0.00081 | -0.00044 | 0.00031 | 0.00028 | -0.02332 | 0.00757 | 0.00035 | 0.00147 | 0.00109 | -0.02182 | -0.00013 | -0.00337 | 0.00031 | -0.06348 | 0.03904 | 0.00523 | -0.00211 | -0.0347 | -0.01818 | -0.01023
[RO-RS] [OPP] TIE 400 kV Resita-Pancevo c1 | N-1 OHL 220 kV Resita-Timisoara c1 | -0.00877 | 0.00108 | 0.01547 | 1e-05 | -0.0374 | 0.00036 | -0.00081 | -0.00044 | 0.00031 | 0.00028 | -0.02332 | 0.00757 | 0.00035 | 0.00147 | 0.00109 | -0.02182 | -0.00013 | -0.00337 | 0.00031 | -0.06348 | 0.03904 | 0.00523 | -0.00211 | -0.0347 | -0.01818 | -0.01023
[RO-RS] [OPP] TIE 400 kV Resita-Pancevo c1 | N-1 TRA 400/220 kV AT3 Arad | -0.01201 | 0.00115 | 0.01396 | 1e-05 | -0.04193 | 0.00035 | -0.00072 | -0.00043 | 0.0003 | 0.00027 | -0.02725 | 0.00709 | 0.00101 | 0.00141 | -0.00154 | -0.0257 | -0.00013 | -0.00341 | 0.0003 | -0.06901 | 0.03599 | 0.00508 | -0.00188 | -0.03912 | -0.01962 | -0.01367
[RO-RS] [OPP] TIE 400 kV Resita-Pancevo c1 | N-1 OHL 400 kV Djerdap - Drmno | -0.01403 | 0.00149 | 0.02078 | 1e-05 | -0.05406 | 0.00049 | -0.00108 | -0.00059 | 0.00042 | 0.00038 | -0.03453 | 0.01025 | 0.00061 | 0.002 | 5e-05 | -0.0325 | -0.00018 | -0.00462 | 0.00042 | -0.08883 | 0.06173 | 0.00714 | -0.00285 | -0.05028 | -0.02547 | -0.01628
[RO-RS] [OPP] TIE 400 kV Resita-Pancevo c1 | N-1 OHL 400 kV Djerdap - Bor | 0.00427 | 0.00113 | 0.0206 | 1e-05 | -0.02855 | 0.00043 | -0.00105 | -0.00052 | 0.00037 | 0.00034 | -0.01033 | 0.00959 | -0.00042 | 0.0018 | 0.01159 | -0.00749 | -0.00015 | -0.00386 | 0.00037 | -0.06776 | 0.04245 | 0.00619 | -0.00273 | -0.02528 | -0.01869 | 0.00567
[RO-RS] [OPP] TIE 400 kV Resita-Pancevo c1 | N-1 OHL 400 kV Srbobran – Subotica 3 | 0.00159 | 0.00107 | 0.02343 | 1e-05 | -0.0278 | 0.00045 | -0.00121 | -0.00055 | 0.0004 | 0.00036 | -0.01296 | 0.01061 | -0.00169 | 0.00196 | 0.01075 | -0.0112 | -0.00016 | -0.00393 | 0.0004 | -0.05437 | 0.05386 | 0.00672 | -0.00318 | -0.02505 | -0.01728 | 0.00086
[RO-RS] [OPP] TIE 400 kV Resita-Pancevo c1 | N-1 TIE 400 kV Sandorfalva-Subotica 3 | 0.00742 | 0.00108 | 0.02939 | 1e-05 | -0.02301 | 0.00053 | -0.00153 | -0.00064 | 0.00048 | 0.00043 | -0.00749 | 0.0131 | -0.00331 | 0.00234 | 0.01659 | -0.0056 | -0.00019 | -0.00441 | 0.00047 | -0.05035 | 0.06192 | 0.00795 | -0.00401 | -0.0202 | -0.01716 | 0.00693
[RO-RS] [OPP] TIE 400 kV Resita-Pancevo c1 | N-1 OHL 400 kV Bor 2 – Nis 2 | 0.00191 | 0.0011 | 0.01953 | 1e-05 | -0.02997 | 0.00041 | -0.001 | -0.0005 | 0.00036 | 0.00032 | -0.01253 | 0.00915 | -0.00032 | 0.00173 | 0.00962 | -0.00994 | -0.00015 | -0.00372 | 0.00036 | -0.06434 | 0.03885 | 0.00596 | -0.0026 | -0.02672 | -0.01824 | 0.00279
[RO-RS] [OPP] TIE 400 kV Resita-Pancevo c1 | N-1 OHL 400 kV Portile de Fier-Resita | 0.00831 | 0.00068 | 0.01663 | 1e-05 | -0.0072 | 0.00031 | -0.00086 | -0.00037 | 0.00028 | 0.00025 | 0.00113 | 0.00743 | -0.00125 | 0.00135 | 0.01214 | 0.0023 | -0.00011 | -0.00263 | 0.00027 | -0.02383 | 0.03884 | 0.00455 | -0.00227 | -0.00581 | -0.0093 | 0.00869
[RO-RS] [OPP] TIE 400 kV Resita-Pancevo c1 | N-1 OHL 400 kV Paks -Sandorfalva | -0.00675 | 0.00116 | 0.01681 | 1e-05 | -0.0354 | 0.00039 | -0.00089 | -0.00047 | 0.00034 | 0.0003 | -0.0212 | 0.00824 | 0.00032 | 0.0016 | 0.0029 | -0.01964 | -0.00014 | -0.00363 | 0.00033 | -0.06122 | 0.0418 | 0.00567 | -0.00238 | -0.03271 | -0.01849 | -0.00803
[RO-RS] [OPP] TIE 400 kV Resita-Pancevo c1 | N-1 TIE 400 kV Resita-Pancevo c2 | -0.00942 | 0.00174 | 0.02746 | 1e-05 | -0.05474 | 0.00061 | -0.00143 | -0.00074 | 0.00053 | 0.00047 | -0.03225 | 0.01318 | 0 | 0.00253 | 0.00574 | -0.02976 | -0.00022 | -0.00561 | 0.00052 | -0.09567 | 0.06814 | 0.00889 | -0.00376 | -0.05049 | -0.02853 | -0.01136
[RO-BG] [OPP] TIE 400 kV DOBRUDJA- MEDGIDIA SUD | BC | -0.06047 | -0.00149 | -0.02699 | -1e-05 | -0.13238 | -0.00054 | 0.00113 | 0.00066 | -0.00047 | -0.00043 | -0.08461 | -0.01221 | -0.00082 | -0.00228 | -0.04713 | -0.07771 | 0.0002 | 0.00526 | -0.00047 | 0.01582 | -0.02747 | -0.00717 | 0.00256 | -0.13333 | 0.05076 | -0.05929
[RO-BG] [OPP] TIE 400 kV DOBRUDJA- MEDGIDIA SUD | N-1 OHL 400 kV Isaccea - Stupina | -0.0583 | -0.00141 | -0.02586 | -1e-05 | -0.12846 | -0.00052 | 0.00109 | 0.00063 | -0.00045 | -0.00041 | -0.08179 | -0.01168 | -0.00073 | -0.00217 | -0.04537 | -0.07505 | 0.00019 | 0.005 | -0.00045 | 0.01738 | -0.02602 | -0.00684 | 0.00246 | -0.12941 | 0.04773 | -0.0571
[RO-BG] [OPP] TIE 400 kV DOBRUDJA- MEDGIDIA SUD | N-1 TIE 400 kV MEDGIDIA SUD - VARNA | -0.10502 | -0.00259 | -0.04687 | -2e-05 | -0.2296 | -0.00095 | 0.00197 | 0.00115 | -0.00082 | -0.00074 | -0.14694 | -0.0212 | -0.00143 | -0.00395 | -0.08186 | -0.13496 | 0.00034 | 0.00913 | -0.00082 | 0.02747 | -0.0477 | -0.01246 | 0.00445 | -0.23162 | 0.08815 | -0.10297
[RO-BG] [OPP] TIE 400 kV DOBRUDJA- MEDGIDIA SUD | N-1 OHL 400 kV Cernavoda - Pelicanu | -0.05982 | -0.00154 | -0.0271 | -1e-05 | -0.12887 | -0.00055 | 0.00113 | 0.00067 | -0.00048 | -0.00043 | -0.08313 | -0.01231 | -0.00097 | -0.0023 | -0.04682 | -0.07655 | 0.0002 | 0.00537 | -0.00048 | 0.01025 | -0.02835 | -0.00728 | 0.00255 | -0.12969 | 0.05324 | -0.05882
[RO-BG] [OPP] TIE 400 kV DOBRUDJA- MEDGIDIA SUD | N-1 OHL 400 kV Gura Ialomitei - Bucuresti Sud | -0.05985 | -0.00154 | -0.02714 | -1e-05 | -0.12875 | -0.00055 | 0.00113 | 0.00068 | -0.00048 | -0.00043 | -0.08311 | -0.01233 | -0.00098 | -0.00231 | -0.04686 | -0.07655 | 0.0002 | 0.00538 | -0.00048 | 0.00985 | -0.02846 | -0.00729 | 0.00255 | -0.12956 | 0.05348 | -0.05885
[RO-BG] [OPP] TIE 400 kV DOBRUDJA- MEDGIDIA SUD | N-1 OHL 400 kV Gutinas – Smardan | -0.05936 | -0.00157 | -0.02692 | -1e-05 | -0.12805 | -0.00055 | 0.00111 | 0.00068 | -0.00048 | -0.00043 | -0.08253 | -0.01227 | -0.00112 | -0.0023 | -0.04646 | -0.07598 | 0.0002 | 0.00543 | -0.00048 | 0.01227 | -0.02793 | -0.00728 | 0.00248 | -0.12886 | 0.05661 | -0.05833
[RO-BG] [OPP] TIE 400 kV DOBRUDJA- MEDGIDIA SUD | N-1 TIE 400 kV Resita-Pancevo c2 | -0.06045 | -0.0015 | -0.02706 | -1e-05 | -0.13225 | -0.00055 | 0.00114 | 0.00067 | -0.00047 | -0.00043 | -0.08453 | -0.01224 | -0.00082 | -0.00228 | -0.04715 | -0.07764 | 0.0002 | 0.00527 | -0.00047 | 0.01605 | -0.02764 | -0.00719 | 0.00257 | -0.1332 | 0.05083 | -0.05927
[RO-BG] [OPP] TIE 400 kV DOBRUDJA- MEDGIDIA SUD | N-1 TIE 400 kV Resita-Pancevo c1 | -0.06045 | -0.0015 | -0.02706 | -1e-05 | -0.13225 | -0.00055 | 0.00114 | 0.00067 | -0.00047 | -0.00043 | -0.08453 | -0.01224 | -0.00082 | -0.00228 | -0.04715 | -0.07764 | 0.0002 | 0.00527 | -0.00047 | 0.01605 | -0.02764 | -0.00719 | 0.00257 | -0.1332 | 0.05083 | -0.05927
[RO-BG] [OPP] TIE 400 kV MEDGIDIA SUD - VARNA | BC | -0.06244 | -0.00154 | -0.02786 | -1e-05 | -0.13626 | -0.00056 | 0.00117 | 0.00069 | -0.00049 | -0.00044 | -0.08737 | -0.0126 | -0.00085 | -0.00235 | -0.04867 | -0.08024 | 0.0002 | 0.00543 | -0.00049 | 0.01633 | -0.02836 | -0.0074 | 0.00264 | -0.13777 | 0.05241 | -0.06122
[RO-BG] [OPP] TIE 400 kV MEDGIDIA SUD - VARNA | N-1 OHL 400 kV Isaccea - Rahman | -0.06039 | -0.00147 | -0.0268 | -1e-05 | -0.13255 | -0.00054 | 0.00113 | 0.00066 | -0.00047 | -0.00042 | -0.08471 | -0.0121 | -0.00076 | -0.00225 | -0.04699 | -0.07772 | 0.00019 | 0.00519 | -0.00047 | 0.01781 | -0.02699 | -0.00709 | 0.00255 | -0.13406 | 0.04954 | -0.05915
[RO-BG] [OPP] TIE 400 kV MEDGIDIA SUD - VARNA | N-1 TIE 400 kV DOBRUDJA- MEDGIDIA SUD | -0.10597 | -0.00261 | -0.04729 | -2e-05 | -0.23156 | -0.00095 | 0.00198 | 0.00116 | -0.00083 | -0.00075 | -0.14828 | -0.02139 | -0.00144 | -0.00399 | -0.0826 | -0.13618 | 0.00034 | 0.00921 | -0.00083 | 0.02772 | -0.04813 | -0.01257 | 0.00449 | -0.23375 | 0.08895 | -0.1039
[RO-BG] [OPP] TIE 400 kV MEDGIDIA SUD - VARNA | N-1 OHL 400 kV Cernavoda - Pelicanu | -0.06177 | -0.00159 | -0.02798 | -1e-05 | -0.13263 | -0.00057 | 0.00117 | 0.0007 | -0.0005 | -0.00045 | -0.08585 | -0.01271 | -0.001 | -0.00238 | -0.04834 | -0.07904 | 0.00021 | 0.00554 | -0.00049 | 0.01059 | -0.02926 | -0.00751 | 0.00263 | -0.13401 | 0.05496 | -0.06073
[RO-BG] [OPP] TIE 400 kV MEDGIDIA SUD - VARNA | N-1 OHL 400 kV Gura Ialomitei - Bucuresti Sud | -0.0618 | -0.00159 | -0.02802 | -1e-05 | -0.13251 | -0.00057 | 0.00117 | 0.0007 | -0.0005 | -0.00045 | -0.08583 | -0.01273 | -0.00101 | -0.00238 | -0.04838 | -0.07905 | 0.00021 | 0.00556 | -0.00049 | 0.01017 | -0.02937 | -0.00753 | 0.00263 | -0.13388 | 0.0552 | -0.06076
[RO-BG] [OPP] TIE 400 kV MEDGIDIA SUD - VARNA | N-1 OHL 400 kV Gutinas – Smardan | -0.06129 | -0.00162 | -0.02779 | -1e-05 | -0.13179 | -0.00057 | 0.00115 | 0.0007 | -0.0005 | -0.00045 | -0.08523 | -0.01267 | -0.00115 | -0.00238 | -0.04797 | -0.07846 | 0.00021 | 0.00561 | -0.00049 | 0.01267 | -0.02882 | -0.00752 | 0.00256 | -0.13315 | 0.05844 | -0.06022
[RO-BG] [OPP] TIE 400 kV MEDGIDIA SUD - VARNA | N-1 OHL 400 kV Medgidia Sud - Stupina | -0.0602 | -0.00146 | -0.0267 | -1e-05 | -0.13221 | -0.00054 | 0.00112 | 0.00065 | -0.00047 | -0.00042 | -0.08447 | -0.01206 | -0.00076 | -0.00224 | -0.04684 | -0.07749 | 0.00019 | 0.00516 | -0.00046 | 0.01794 | -0.02686 | -0.00707 | 0.00254 | -0.13372 | 0.04928 | -0.05895
[RO-BG] [OPP] TIE 400 kV MEDGIDIA SUD - VARNA | N-1 OHL 400 kV Cernavodă - Medgidia Sud | -0.05783 | -0.00155 | -0.02661 | -1e-05 | -0.12195 | -0.00055 | 0.00111 | 0.00067 | -0.00048 | -0.00043 | -0.07977 | -0.01214 | -0.00111 | -0.00228 | -0.04546 | -0.07366 | 0.0002 | 0.00537 | -0.00047 | 0.00423 | -0.02862 | -0.00722 | 0.00247 | -0.12315 | 0.05472 | -0.05702
[RO-BG] [OPP] TIE 400 kV MEDGIDIA SUD - VARNA | N-1 TIE 400 kV Resita-Pancevo c2 | -0.06242 | -0.00154 | -0.02793 | -1e-05 | -0.13612 | -0.00056 | 0.00117 | 0.00069 | -0.00049 | -0.00044 | -0.08729 | -0.01264 | -0.00085 | -0.00236 | -0.04868 | -0.08017 | 0.0002 | 0.00544 | -0.00049 | 0.01658 | -0.02853 | -0.00743 | 0.00265 | -0.13764 | 0.05248 | -0.06119
[RO-BG] [OPP] TIE 400 kV MEDGIDIA SUD - VARNA | N-1 TIE 400 kV Resita-Pancevo c1 | -0.06242 | -0.00154 | -0.02793 | -1e-05 | -0.13612 | -0.00056 | 0.00117 | 0.00069 | -0.00049 | -0.00044 | -0.08729 | -0.01264 | -0.00085 | -0.00236 | -0.04868 | -0.08017 | 0.0002 | 0.00544 | -0.00049 | 0.01658 | -0.02853 | -0.00743 | 0.00265 | -0.13764 | 0.05248 | -0.06119
[RO-RO] [OPP] OHL 400 kV Arad-Nadab | N-1 TIE 400 kV Resita-Pancevo c2 | 0.05749 | 0.0031 | 0.04838 | 2e-05 | 0.05329 | 0.00111 | -0.00292 | -0.00135 | 0.00097 | 0.00088 | 0.0575 | 0.02428 | 0.00509 | 0.00468 | 0.05442 | 0.05876 | -0.0004 | -0.00974 | 0.00097 | 0.05315 | 0.07531 | 0.01604 | -0.00887 | 0.05332 | -0.0135 | 0.0607
[RO-RO] [OPP] OHL 400 kV Mintia-Arad | BC | 0 | 0 | 0 | 0 | 0 |  |  |  | 0 | 0 | 0 | 0 |  | 0 | 0 | 0 | 0 |  | 0 | 0 | 0 | 0 | 0 | 0 | 0 | 0
[RO-RO] [OPP] OHL 400 kV Mintia-Arad | N-1 TIE 400 kV Rosiori-Mukacevo | 0 | 0 | 0 | 0 | 0 |  |  |  | 0 | 0 | 0 | 0 |  | 0 | 0 | 0 | 0 |  | 0 | 0 | 0 | 0 | 0 | 0 | 0 | 0
[RO-RO] [OPP] OHL 400 kV Mintia-Arad | N-1 TIE 400 kV Portile de Fier-Djerdap | 0 | 0 | 0 | 0 | 0 |  |  |  | 0 | 0 | 0 | 0 |  | 0 | 0 | 0 | 0 |  | 0 | 0 | 0 | 0 | 0 | 0 | 0 | 0
[RO-RO] [OPP] OHL 400 kV Mintia-Arad | N-1 OHL 400 kV Iernut-Sibiu Sud | 0 | 0 | 0 | 0 | 0 |  |  |  | 0 | 0 | 0 | 0 |  | 0 | 0 | 0 | 0 |  | 0 | 0 | 0 | 0 | 0 | 0 | 0 | 0
[RO-RO] [OPP] OHL 400 kV Mintia-Arad | N-1 OHL 220 kV Portile de Fier-Resita 1&2 | 0 | 0 | 0 | 0 | 0 |  |  |  | 0 | 0 | 0 | 0 |  | 0 | 0 | 0 | 0 |  | 0 | 0 | 0 | 0 | 0 | 0 | 0 | 0
[RO-RO] [OPP] OHL 400 kV Mintia-Arad | N-1 OHL 220 kV Resita-Timisoara 1&2 | 0 | 0 | 0 | 0 | 0 |  |  |  | 0 | 0 | 0 | 0 |  | 0 | 0 | 0 | 0 |  | 0 | 0 | 0 | 0 | 0 | 0 | 0 | 0
[RO-RO] [OPP] OHL 400 kV Mintia-Arad | N-1 OHL 220 kV Urechesti-Targu Jiu Nord | 0 | 0 | 0 | 0 | 0 |  |  |  | 0 | 0 | 0 | 0 |  | 0 | 0 | 0 | 0 |  | 0 | 0 | 0 | 0 | 0 | 0 | 0 | 0
[RO-RO] [OPP] OHL 400 kV Mintia-Arad | N-1 OHL 220 kV Paroseni-Targu Jiu Nord | 0 | 0 | 0 | 0 | 0 |  |  |  | 0 | 0 | 0 | 0 |  | 0 | 0 | 0 | 0 |  | 0 | 0 | 0 | 0 | 0 | 0 | 0 | 0
[RO-RO] [OPP] OHL 400 kV Mintia-Arad | N-1 TRA 400/220 kV AT3 Arad | 0 | 0 | 0 | 0 | 0 |  |  |  | 0 | 0 | 0 | 0 |  | 0 | 0 | 0 | 0 |  | 0 | 0 | 0 | 0 | 0 | 0 | 0 | 0
[RO-RO] [OPP] OHL 400 kV Mintia-Arad | N-1 TIE 400 kV Resita-Pancevo c2 | 0 | 0 | 0 | 0 | 0 |  |  |  | 0 | 0 | 0 | 0 |  | 0 | 0 | 0 | 0 |  | 0 | 0 | 0 | 0 | 0 | 0 | 0 | 0
[RO-RO] [OPP] OHL 400 kV Mintia-Arad | N-1 TIE 400 kV Resita-Pancevo c1 | 0 | 0 | 0 | 0 | 0 |  |  |  | 0 | 0 | 0 | 0 |  | 0 | 0 | 0 | 0 |  | 0 | 0 | 0 | 0 | 0 | 0 | 0 | 0
[RO-RO] [OPP] OHL 400 kV Sibiu Sud-Mintia | N-1 TIE 400 kV Resita-Pancevo c2 | 0.00864 | -0.00071 | -0.00032 | 0 | 0.02439 | -0.00011 | -3e-05 | 0.00014 | -8e-05 | -7e-05 | 0.01511 | -0.00108 | -0.0029 | -0.00034 | 0.00507 | 0.01372 | 4e-05 | 0.00152 | -8e-05 | 0.02996 | -0.00475 | -0.00135 | -0.0002 | 0.02336 | 0.01499 | 0.00831
[RO-RO] [OPP] OHL 400 kV Iernut-Sibiu Sud | N-1 TIE 400 kV Resita-Pancevo c2 | -0.09531 | -0.0024 | -0.05202 | -2e-05 | -0.13396 | -0.00099 | 0.00254 | 0.0012 | -0.00088 | -0.00079 | -0.11492 | -0.02329 | 0.0001 | -0.00427 | -0.07949 | -0.11311 | 0.00036 | 0.00865 | -0.00087 | -0.13212 | -0.08003 | -0.01366 | 0.00652 | -0.13029 | -0.01304 | -0.09961
[RO-RO] [OPP] OHL 400 kV Iernut-Sibiu Sud | N-1 TIE 400 kV Resita-Pancevo c1 | -0.09531 | -0.0024 | -0.05202 | -2e-05 | -0.13396 | -0.00099 | 0.00254 | 0.0012 | -0.00088 | -0.00079 | -0.11492 | -0.02329 | 0.0001 | -0.00427 | -0.07949 | -0.11311 | 0.00036 | 0.00865 | -0.00087 | -0.13212 | -0.08003 | -0.01366 | 0.00652 | -0.13029 | -0.01304 | -0.09961
[RO-RO] [OPP] OHL 400 kV Iernut-Gadalin | BC | 0.09341 | 0.00252 | 0.05176 | 2e-05 | 0.13193 | 0.00101 | -0.00253 | -0.00122 | 0.00089 | 0.0008 | 0.11241 | 0.02335 | 0.0005 | 0.00431 | 0.07817 | 0.11049 | -0.00036 | -0.00886 | 0.00088 | 0.16562 | 0.07958 | 0.01383 | -0.00648 | 0.12872 | 0.01523 | 0.09747
[RO-RO] [OPP] OHL 400 kV Iernut-Gadalin | N-1 OHL 400 kV Mintia-Arad | 0.09341 | 0.00252 | 0.05176 | 2e-05 | 0.13193 | 0.00101 | -0.00253 | -0.00122 | 0.00089 | 0.0008 | 0.11241 | 0.02335 | 0.0005 | 0.00431 | 0.07817 | 0.11049 | -0.00036 | -0.00886 | 0.00088 | 0.16562 | 0.07958 | 0.01383 | -0.00648 | 0.12872 | 0.01523 | 0.09747
[RO-RO] [OPP] OHL 400 kV Iernut-Gadalin | N-1 TIE 400 kV Resita-Pancevo c2 | 0.0935 | 0.0025 | 0.05149 | 2e-05 | 0.13246 | 0.001 | -0.00252 | -0.00122 | 0.00088 | 0.00079 | 0.11272 | 0.02323 | 0.0005 | 0.00428 | 0.07812 | 0.11078 | -0.00036 | -0.0088 | 0.00088 | 0.16655 | 0.07891 | 0.01375 | -0.00645 | 0.12921 | 0.01551 | 0.09758
[RO-RO] [OPP] OHL 400 kV Iernut-Gadalin | N-1 TIE 400 kV Resita-Pancevo c1 | 0.0935 | 0.0025 | 0.05149 | 2e-05 | 0.13246 | 0.001 | -0.00252 | -0.00122 | 0.00088 | 0.00079 | 0.11272 | 0.02323 | 0.0005 | 0.00428 | 0.07812 | 0.11078 | -0.00036 | -0.0088 | 0.00088 | 0.16655 | 0.07891 | 0.01375 | -0.00645 | 0.12921 | 0.01551 | 0.09758
[RO-RO] [OPP] OHL 400 kV Rosiori-Gadalin | BC | -0.09588 | -0.00281 | -0.05399 | -2e-05 | -0.13391 | -0.00108 | 0.00263 | 0.00131 | -0.00095 | -0.00085 | -0.11475 | -0.02461 | -0.00133 | -0.00457 | -0.08058 | -0.11291 | 0.00039 | 0.00962 | -0.00094 | -0.16857 | -0.08313 | -0.01476 | 0.0067 | -0.13073 | -0.01342 | -0.10008
[RO-RO] [OPP] OHL 400 kV Rosiori-Gadalin | N-1 OHL 400 kV Mintia-Arad | -0.09588 | -0.00281 | -0.05399 | -2e-05 | -0.13391 | -0.00108 | 0.00263 | 0.00131 | -0.00095 | -0.00085 | -0.11475 | -0.02461 | -0.00133 | -0.00457 | -0.08058 | -0.11291 | 0.00039 | 0.00962 | -0.00094 | -0.16857 | -0.08313 | -0.01476 | 0.0067 | -0.13073 | -0.01342 | -0.10008
[RO-RO] [OPP] OHL 400 kV Rosiori-Gadalin | N-1 TIE 400 kV Resita-Pancevo c2 | -0.09598 | -0.00279 | -0.0537 | -2e-05 | -0.13449 | -0.00107 | 0.00261 | 0.0013 | -0.00094 | -0.00085 | -0.11509 | -0.02447 | -0.00133 | -0.00455 | -0.08052 | -0.11322 | 0.00039 | 0.00957 | -0.00094 | -0.16958 | -0.08241 | -0.01466 | 0.00666 | -0.13126 | -0.01372 | -0.1002
[RO-RO] [OPP] OHL 400 kV Rosiori-Gadalin | N-1 TIE 400 kV Resita-Pancevo c1 | -0.09598 | -0.00279 | -0.0537 | -2e-05 | -0.13449 | -0.00107 | 0.00261 | 0.0013 | -0.00094 | -0.00085 | -0.11509 | -0.02447 | -0.00133 | -0.00455 | -0.08052 | -0.11322 | 0.00039 | 0.00957 | -0.00094 | -0.16958 | -0.08241 | -0.01466 | 0.00666 | -0.13126 | -0.01372 | -0.1002
[RO-RO] [OPP] OHL 400 kV Arefu-Tantareni | N-1 OHL 400 kV Mintia-Arad | -0.05761 | -0.00142 | -0.03107 | -1e-05 | -0.0709 | -0.00059 | 0.00147 | 0.00072 | -0.00052 | -0.00047 | -0.06823 | -0.01384 | 0.0003 | -0.00253 | -0.04804 | -0.06848 | 0.00021 | 0.00523 | -0.00052 | -0.03604 | -0.04757 | -0.00806 | 0.00367 | -0.06647 | 0.01242 | -0.06096
[RO-RO] [OPP] OHL 400 kV Arefu-Tantareni | N-1 TIE 400 kV Resita-Pancevo c2 | -0.05763 | -0.00141 | -0.031 | -1e-05 | -0.07105 | -0.00059 | 0.00146 | 0.00071 | -0.00052 | -0.00047 | -0.06832 | -0.0138 | 0.0003 | -0.00252 | -0.04803 | -0.06857 | 0.00021 | 0.00522 | -0.00052 | -0.03631 | -0.04738 | -0.00804 | 0.00366 | -0.06661 | 0.01234 | -0.06099
[RO-RO] [OPP] OHL 400 kV Arefu-Sibiu Sud | N-1 OHL 400 kV Mintia-Arad | 0.06794 | 0.0015 | 0.03583 | 1e-05 | 0.09041 | 0.00066 | -0.00172 | -0.0008 | 0.00059 | 0.00053 | 0.08191 | 0.01579 | -0.00085 | 0.00286 | 0.05625 | 0.08138 | -0.00024 | -0.00572 | 0.00058 | 0.07222 | 0.0542 | 0.00908 | -0.00436 | 0.08603 | -0.00417 | 0.07143
[RO-RO] [OPP] OHL 400 kV Arefu-Sibiu Sud | N-1 TIE 400 kV Resita-Pancevo c2 | 0.06797 | 0.0015 | 0.03575 | 1e-05 | 0.09056 | 0.00066 | -0.00172 | -0.0008 | 0.00058 | 0.00053 | 0.082 | 0.01576 | -0.00085 | 0.00286 | 0.05623 | 0.08146 | -0.00024 | -0.0057 | 0.00058 | 0.07249 | 0.05401 | 0.00905 | -0.00435 | 0.08618 | -0.00409 | 0.07146
[RO-RO] [OPP] OHL 400 kV Tantareni-Urechesti | BC | 0.03811 | -0.00083 | 0.00085 | 0 | 0.10048 | -0.00012 | -1e-05 | 0.00015 | -9e-05 | -8e-05 | 0.06861 | -0.00094 | -0.00295 | -0.00036 | 0.02254 | 0.06308 | 4e-05 | 0.00164 | -9e-05 | -0.02771 | -0.03994 | -0.00177 | -3e-05 | 0.08954 | 0.01517 | 0.03503
[RO-RO] [OPP] OHL 400 kV Tantareni-Urechesti | N-1 TIE 400 kV Portile de Fier-Djerdap | 0.05045 | -0.00046 | 0.00948 | 0 | 0.09644 | 4e-05 | -0.00042 | -4e-05 | 5e-05 | 5e-05 | 0.07594 | 0.00288 | -0.00327 | 0.00034 | 0.03429 | 0.07306 | -2e-05 | 0.00023 | 5e-05 | -0.0628 | -0.01011 | 0.00046 | -0.00105 | 0.08739 | 0.00821 | 0.05133
[RO-RO] [OPP] OHL 400 kV Tantareni-Urechesti | N-1 OHL 400 kV Portile de Fier-Urechesti | 0.03333 | 0.0006 | 0.01511 | 1e-05 | 0.04058 | 0.00027 | -0.00068 | -0.00033 | 0.00024 | 0.00022 | 0.04161 | 0.00655 | -0.00053 | 0.00118 | 0.02657 | 0.04202 | -0.0001 | -0.0024 | 0.00024 | -0.12605 | 0.0175 | 0.00365 | -0.00164 | 0.03539 | -0.01513 | 0.03516
[RO-RO] [OPP] OHL 400 kV Tantareni-Urechesti | N-1 OHL 400 kV Slatina-Portile de Fier | 0.04197 | -0.00128 | -0.00304 | 0 | 0.12375 | -0.00024 | 0.00017 | 0.00029 | -0.00018 | -0.00017 | 0.08065 | -0.00308 | -0.00382 | -0.0008 | 0.02292 | 0.07311 | 8e-05 | 0.00287 | -0.00018 | -0.00511 | -0.05848 | -0.00339 | 0.00041 | 0.1105 | 0.02459 | 0.03732
[RO-RO] [OPP] OHL 400 kV Tantareni-Urechesti | N-1 OHL 400 kV Domnesti-Urechesti | 0.03157 | -0.00144 | -0.00636 | 0 | 0.10893 | -0.0003 | 0.0003 | 0.00037 | -0.00024 | -0.00022 | 0.06594 | -0.00453 | -0.00388 | -0.00107 | 0.01531 | 0.05848 | 0.00011 | 0.00348 | -0.00024 | -0.01558 | -0.05735 | -0.00418 | 0.00067 | 0.09864 | 0.03259 | 0.02675
[RO-RO] [OPP] OHL 400 kV Tantareni-Urechesti | N-1 TRA 400/220 kV AT Urechesti | 0.02938 | -0.00094 | -0.00361 | 0 | 0.08938 | -0.00019 | 0.00021 | 0.00024 | -0.00015 | -0.00014 | 0.0583 | -0.00281 | -0.00252 | -0.00068 | 0.01533 | 0.05275 | 7e-05 | 0.0022 | -0.00015 | -0.04071 | -0.04766 | -0.00277 | 0.00054 | 0.07886 | 0.01487 | 0.02569
[RO-RO] [OPP] OHL 400 kV Tantareni-Urechesti | N-1 TIE 400 kV Resita-Pancevo c2 | 0.03792 | -0.00079 | 0.00141 | 0 | 0.09937 | -0.00011 | -4e-05 | 0.00014 | -8e-05 | -7e-05 | 0.06796 | -0.00067 | -0.00295 | -0.0003 | 0.02265 | 0.06248 | 4e-05 | 0.00153 | -8e-05 | -0.02964 | -0.03856 | -0.00159 | -0.00011 | 0.08852 | 0.01459 | 0.0348
[RO-RO] [OPP] OHL 400 kV Tantareni-Urechesti | N-1 TIE 400 kV Resita-Pancevo c1 | 0.03792 | -0.00079 | 0.00141 | 0 | 0.09937 | -0.00011 | -4e-05 | 0.00014 | -8e-05 | -7e-05 | 0.06796 | -0.00067 | -0.00295 | -0.0003 | 0.02265 | 0.06248 | 4e-05 | 0.00153 | -8e-05 | -0.02964 | -0.03856 | -0.00159 | -0.00011 | 0.08852 | 0.01459 | 0.0348
[RO-RO] [OPP] OHL 400 kV Portile de Fier-Urechesti | BC | -0.00737 | 0.0022 | 0.02199 | 1e-05 | -0.09237 | 0.0006 | -0.00103 | -0.00074 | 0.00051 | 0.00046 | -0.04163 | 0.01155 | 0.00374 | 0.00236 | 0.00622 | -0.03249 | -0.00022 | -0.00624 | 0.0005 | -0.15167 | 0.08859 | 0.00836 | -0.00248 | -0.08351 | -0.04673 | 0.00021
[RO-RO] [OPP] OHL 400 kV Portile de Fier-Urechesti | N-1 TIE 400 kV Portile de Fier-Djerdap | -0.02543 | 0.00166 | 0.00935 | 1e-05 | -0.08646 | 0.00037 | -0.00043 | -0.00046 | 0.0003 | 0.00027 | -0.05237 | 0.00597 | 0.00421 | 0.00135 | -0.01098 | -0.04709 | -0.00013 | -0.00417 | 0.0003 | -0.10031 | 0.04494 | 0.00509 | -0.00098 | -0.08036 | -0.03655 | -0.02365
[RO-RO] [OPP] OHL 400 kV Portile de Fier-Urechesti | N-1 OHL 400 kV Slatina-Portile de Fier | -0.01261 | 0.00281 | 0.02726 | 1e-05 | -0.12396 | 0.00076 | -0.00128 | -0.00093 | 0.00064 | 0.00057 | -0.05797 | 0.01445 | 0.00492 | 0.00297 | 0.0057 | -0.0461 | -0.00027 | -0.00791 | 0.00063 | -0.18234 | 0.11374 | 0.01055 | -0.00308 | -0.11195 | -0.05951 | -0.0029
[RO-RO] [OPP] OHL 400 kV Portile de Fier-Urechesti | N-1 OHL 220 kV Portile de Fier-Resita 1&2 | -0.00199 | 0.00217 | 0.02412 | 1e-05 | -0.08523 | 0.00062 | -0.00114 | -0.00077 | 0.00053 | 0.00048 | -0.0351 | 0.01233 | 0.00318 | 0.00248 | 0.01045 | -0.02592 | -0.00022 | -0.00633 | 0.00053 | -0.14037 | 0.09279 | 0.00868 | -0.00277 | -0.07655 | -0.04539 | 0.00611
[RO-RO] [OPP] OHL 400 kV Portile de Fier-Urechesti | N-1 OHL 220 kV Resita-Timisoara 1&2 | 0.00694 | 0.00227 | 0.03103 | 1e-05 | -0.07747 | 0.00073 | -0.00149 | -0.00089 | 0.00062 | 0.00056 | -0.02638 | 0.01515 | 0.00199 | 0.00295 | 0.01886 | -0.01693 | -0.00026 | -0.00704 | 0.00062 | -0.13507 | 0.10773 | 0.01018 | -0.00373 | -0.06873 | -0.04553 | 0.01569
[RO-RO] [OPP] OHL 400 kV Portile de Fier-Urechesti | N-1 TIE 400 kV Resita-Pancevo c2 | -0.00714 | 0.00216 | 0.02131 | 1e-05 | -0.09102 | 0.00059 | -0.00099 | -0.00072 | 0.00049 | 0.00044 | -0.04084 | 0.01123 | 0.00374 | 0.0023 | 0.00608 | -0.03176 | -0.00021 | -0.0061 | 0.00049 | -0.14931 | 0.08691 | 0.00814 | -0.00239 | -0.08226 | -0.04602 | 0.00049
[RO-RO] [OPP] OHL 400 kV Portile de Fier-Urechesti | N-1 TIE 400 kV Resita-Pancevo c1 | -0.00714 | 0.00216 | 0.02131 | 1e-05 | -0.09102 | 0.00059 | -0.00099 | -0.00072 | 0.00049 | 0.00044 | -0.04084 | 0.01123 | 0.00374 | 0.0023 | 0.00608 | -0.03176 | -0.00021 | -0.0061 | 0.00049 | -0.14931 | 0.08691 | 0.00814 | -0.00239 | -0.08226 | -0.04603 | 0.00049
[RO-RO] [OPP] OHL 400 kV Slatina-Portile de Fier | BC | 0.00984 | -0.00115 | -0.0099 | 0 | 0.05932 | -0.0003 | 0.00047 | 0.00036 | -0.00025 | -0.00022 | 0.03068 | -0.00544 | -0.00222 | -0.00114 | 0.00099 | 0.02556 | 0.00011 | 0.00313 | -0.00025 | 0.05759 | -0.04724 | -0.00412 | 0.00113 | 0.05342 | 0.02401 | 0.00585
[RO-RO] [OPP] OHL 400 kV Slatina-Portile de Fier | N-1 OHL 400 kV Portile de Fier-Urechesti | 0.01271 | -0.002 | -0.01844 | -1e-05 | 0.09517 | -0.00053 | 0.00087 | 0.00065 | -0.00044 | -0.0004 | 0.04684 | -0.00993 | -0.00367 | -0.00206 | -0.00143 | 0.03817 | 0.00019 | 0.00555 | -0.00044 | 0.11646 | -0.08163 | -0.00737 | 0.00209 | 0.08583 | 0.04215 | 0.00577
[RO-RO] [OPP] OHL 400 kV Slatina-Portile de Fier | N-1 OHL 220 kV Portile de Fier-Resita 1&2 | 0.00703 | -0.00113 | -0.01102 | -1e-05 | 0.05557 | -0.00031 | 0.00052 | 0.00038 | -0.00026 | -0.00023 | 0.02726 | -0.00585 | -0.00192 | -0.0012 | -0.00122 | 0.02212 | 0.00011 | 0.00318 | -0.00026 | 0.05168 | -0.04945 | -0.00429 | 0.00128 | 0.04978 | 0.02331 | 0.00277
[RO-RO] [OPP] OHL 400 kV Slatina-Portile de Fier | N-1 OHL 220 kV Resita-Timisoara 1&2 | 0.00222 | -0.00118 | -0.01472 | -1e-05 | 0.05137 | -0.00036 | 0.00072 | 0.00044 | -0.00031 | -0.00028 | 0.02255 | -0.00736 | -0.00128 | -0.00146 | -0.00575 | 0.01727 | 0.00013 | 0.00356 | -0.00031 | 0.04875 | -0.05745 | -0.00509 | 0.00179 | 0.04554 | 0.02338 | -0.0024
[RO-RO] [OPP] OHL 400 kV Slatina-Portile de Fier | N-1 TIE 400 kV Resita-Pancevo c2 | 0.00971 | -0.00112 | -0.0095 | 0 | 0.05851 | -0.00029 | 0.00045 | 0.00035 | -0.00024 | -0.00022 | 0.03021 | -0.00525 | -0.00222 | -0.0011 | 0.00107 | 0.02512 | 0.0001 | 0.00305 | -0.00024 | 0.05619 | -0.04624 | -0.00399 | 0.00107 | 0.05268 | 0.02359 | 0.00569
[RO-RO] [OPP] OHL 400 kV Slatina-Portile de Fier | N-1 TIE 400 kV Resita-Pancevo c1 | 0.00971 | -0.00112 | -0.0095 | 0 | 0.05851 | -0.00029 | 0.00045 | 0.00035 | -0.00024 | -0.00022 | 0.03021 | -0.00525 | -0.00222 | -0.0011 | 0.00107 | 0.02512 | 0.0001 | 0.00305 | -0.00024 | 0.05619 | -0.04624 | -0.00399 | 0.00107 | 0.05268 | 0.02359 | 0.00569
[RO-RO] [OPP] OHL 400 kV Medgidia Sud - Stupina | N-1 OHL 400 kV Isaccea - Rahman | 0.06322 | 0.00228 | 0.03279 | 1e-05 | 0.11412 | 0.00073 | -0.00132 | -0.0009 | 0.00063 | 0.00056 | 0.0819 | 0.01543 | 0.00266 | 0.00297 | 0.05147 | 0.07751 | -0.00026 | -0.00743 | 0.00062 | 0.04533 | 0.04211 | 0.00957 | -0.00282 | 0.11411 | -0.08818 | 0.0638
[RO-RO] [OPP] OHL 400 kV Medgidia Sud - Stupina | N-1 OHL 400 kV Cernavodă - Medgidia Sud | 0.05398 | 0.00152 | 0.02526 | 1e-05 | 0.11183 | 0.00053 | -0.00104 | -0.00064 | 0.00046 | 0.00041 | 0.07386 | 0.01158 | 0.0012 | 0.00218 | 0.04264 | 0.06842 | -0.00019 | -0.00519 | 0.00045 | 0.00172 | 0.02795 | 0.00693 | -0.00232 | 0.11258 | -0.05431 | 0.0534
[RO-RO] [OPP] OHL 400 kV Medgidia Sud - Rahman | N-1 OHL 400 kV Cernavodă - Medgidia Sud | -0.0509 | -0.00143 | -0.02382 | -1e-05 | -0.10544 | -0.0005 | 0.00098 | 0.00061 | -0.00043 | -0.00039 | -0.06964 | -0.01092 | -0.00113 | -0.00206 | -0.0402 | -0.06451 | 0.00018 | 0.00489 | -0.00043 | -0.00162 | -0.02635 | -0.00654 | 0.00219 | -0.10615 | 0.0512 | -0.05034
[RO-RO] [OPP] OHL 400 kV Medgidia Sud- Cernavoda | BC | 0.03541 | -0.0001 | 0.00961 | 0 | 0.10995 | 0.0001 | -0.00049 | -0.00012 | 0.0001 | 9e-05 | 0.05841 | 0.00353 | -0.00196 | 0.00054 | 0.02462 | 0.05055 | -4e-05 | -0.00045 | 0.0001 | -0.09299 | -0.00205 | 0.0014 | -0.0013 | 0.11237 | 0.01781 | 0.03226
[RO-RO] [OPP] OHL 400 kV Medgidia Sud- Cernavoda | N-1 OHL 400 kV Isaccea - Tulcea Vest | 0.02004 | -0.00073 | 0.00114 | 0 | 0.08488 | -9e-05 | -0.00015 | 0.00012 | -7e-05 | -6e-05 | 0.03923 | -0.00052 | -0.00281 | -0.00025 | 0.01186 | 0.03212 | 3e-05 | 0.00157 | -7e-05 | -0.11088 | -0.01377 | -0.00116 | -0.0006 | 0.08744 | 0.04314 | 0.01655
[RO-RO] [OPP] OHL 400 kV Medgidia Sud- Cernavoda | N-1 OHL 400 kV Lacu Sarat - Gura Ialomitei | 0.03541 | -0.0001 | 0.00961 | 0 | 0.10995 | 0.0001 | -0.00049 | -0.00012 | 0.0001 | 9e-05 | 0.05841 | 0.00353 | -0.00196 | 0.00054 | 0.02462 | 0.05055 | -4e-05 | -0.00045 | 0.0001 | -0.09299 | -0.00205 | 0.0014 | -0.0013 | 0.11237 | 0.01781 | 0.03226
[RO-RO] [OPP] OHL 400 kV Medgidia Sud- Cernavoda | N-1 OHL 400 kV Tulcea Vest - Tariverde | 0.02254 | -0.00063 | 0.00248 | 0 | 0.08915 | -6e-05 | -0.0002 | 8e-05 | -4e-05 | -4e-05 | 0.0424 | 0.00012 | -0.00268 | -0.00013 | 0.01392 | 0.03514 | 2e-05 | 0.00126 | -4e-05 | -0.10849 | -0.01198 | -0.00076 | -0.00071 | 0.0917 | 0.03932 | 0.01908
[RO-RO] [OPP] OHL 400 kV Medgidia Sud- Cernavoda | N-1 OHL 400 kV Gutinas – Smardan | 0.03714 | -0.00022 | 0.00973 | 0 | 0.11667 | 9e-05 | -0.00052 | -0.0001 | 9e-05 | 8e-05 | 0.06163 | 0.00343 | -0.00241 | 0.00049 | 0.02567 | 0.05323 | -3e-05 | -0.00019 | 9e-05 | -0.0985 | -0.00275 | 0.00122 | -0.00143 | 0.11931 | 0.02687 | 0.03376
[RO-RO] [OPP] OHL 400 kV Medgidia Sud- Cernavoda | N-1 OHL 400 kV Isaccea - Rahman | 0.04964 | 0.00042 | 0.01699 | 1e-05 | 0.13563 | 0.00027 | -0.00078 | -0.00032 | 0.00024 | 0.00022 | 0.07684 | 0.007 | -0.00136 | 0.0012 | 0.0362 | 0.06799 | -0.0001 | -0.00213 | 0.00024 | -0.08279 | 0.00743 | 0.00355 | -0.00194 | 0.13805 | -0.00204 | 0.04661
[RO-RO] [OPP] OHL 400 kV Medgidia Sud- Cernavoda | N-1 OHL 400 kV Isaccea - Stupina | 0.05094 | 0.00046 | 0.01767 | 1e-05 | 0.13799 | 0.00028 | -0.00081 | -0.00034 | 0.00025 | 0.00023 | 0.07854 | 0.00732 | -0.0013 | 0.00127 | 0.03727 | 0.06959 | -0.0001 | -0.00228 | 0.00025 | -0.08185 | 0.0083 | 0.00375 | -0.00199 | 0.14041 | -0.00386 | 0.04793
[RO-RO] [OPP] OHL 400 kV Medgidia Sud- Cernavoda | N-1 TIE 400 kV MEDGIDIA SUD - VARNA | 0.025 | -0.00035 | 0.00497 | 0 | 0.08722 | 1e-05 | -0.00029 | 0 | 2e-05 | 2e-05 | 0.04384 | 0.00143 | -0.0021 | 0.00014 | 0.0165 | 0.03717 | 0 | 0.00045 | 2e-05 | -0.09027 | -0.00678 | 0.00016 | -0.00086 | 0.08939 | 0.02655 | 0.02205
[RO-RO] [OPP] OHL 400 kV Medgidia Sud- Cernavoda | N-1 TIE 400 kV DOBRUDJA- MEDGIDIA SUD | 0.02555 | -0.00034 | 0.00521 | 0 | 0.08837 | 1e-05 | -0.0003 | -1e-05 | 2e-05 | 2e-05 | 0.04462 | 0.00154 | -0.00209 | 0.00017 | 0.01694 | 0.03788 | 0 | 0.0004 | 2e-05 | -0.09041 | -0.00652 | 0.00023 | -0.00088 | 0.09064 | 0.02608 | 0.02259
[RO-RO] [OPP] OHL 400 kV Medgidia Sud- Cernavoda | N-1 OHL 400 kV Constanta Nord- Cernavoda | 0.01962 | -0.00078 | 0.00067 | 0 | 0.08542 | -0.00011 | -0.00014 | 0.00014 | -8e-05 | -7e-05 | 0.03904 | -0.00076 | -0.00292 | -0.0003 | 0.0114 | 0.03181 | 4e-05 | 0.00172 | -8e-05 | -0.1145 | -0.01477 | -0.00134 | -0.00057 | 0.08805 | 0.04561 | 0.01602
[RO-RO] [OPP] OHL 400 kV Medgidia Sud- Cernavoda | N-1 OHL 400 kV Cernavoda - Pelicanu | 0.03309 | 7e-05 | 0.01 | 0 | 0.09739 | 0.00013 | -0.00048 | -0.00015 | 0.00012 | 0.00011 | 0.05313 | 0.00389 | -0.00143 | 0.00063 | 0.0235 | 0.04641 | -5e-05 | -0.00085 | 0.00012 | -0.07312 | 0.00109 | 0.00176 | -0.00125 | 0.09937 | 0.00897 | 0.03055
[RO-RO] [OPP] OHL 400 kV Medgidia Sud- Cernavoda | N-1 OHL 400 kV Pelicanu - Bucuresti Sud | 0.03356 | 8e-05 | 0.01021 | 0 | 0.09843 | 0.00013 | -0.00049 | -0.00016 | 0.00013 | 0.00011 | 0.05379 | 0.00398 | -0.00144 | 0.00065 | 0.02386 | 0.04701 | -5e-05 | -0.00089 | 0.00013 | -0.07344 | 0.0013 | 0.00181 | -0.00127 | 0.10043 | 0.00879 | 0.03101
[RO-RO] [OPP] OHL 400 kV Medgidia Sud- Cernavoda | N-1 OHL 400 kV Gura Ialomitei - Bucuresti Sud | 0.0333 | 8e-05 | 0.01013 | 0 | 0.09764 | 0.00013 | -0.00049 | -0.00016 | 0.00013 | 0.00011 | 0.05336 | 0.00395 | -0.00142 | 0.00064 | 0.02368 | 0.04664 | -5e-05 | -0.00088 | 0.00013 | -0.07277 | 0.00129 | 0.0018 | -0.00126 | 0.09962 | 0.00863 | 0.03077
[RO-RO] [OPP] OHL 400 kV Medgidia Sud- Cernavoda | N-1 OHL 400 kV Medgidia Sud - Stupina | 0.05094 | 0.00046 | 0.01767 | 1e-05 | 0.13799 | 0.00028 | -0.00081 | -0.00034 | 0.00025 | 0.00023 | 0.07854 | 0.00732 | -0.0013 | 0.00127 | 0.03727 | 0.06959 | -0.0001 | -0.00228 | 0.00025 | -0.08185 | 0.0083 | 0.00375 | -0.00199 | 0.14041 | -0.00386 | 0.04793
[RO-RO] [OPP] OHL 400 kV Medgidia Sud- Cernavoda | N-1 OHL 400 kV Medgidia Sud - Rahman | 0.04964 | 0.00042 | 0.01699 | 1e-05 | 0.13563 | 0.00027 | -0.00078 | -0.00032 | 0.00024 | 0.00022 | 0.07684 | 0.007 | -0.00136 | 0.0012 | 0.0362 | 0.06799 | -0.0001 | -0.00213 | 0.00024 | -0.08279 | 0.00743 | 0.00355 | -0.00194 | 0.13805 | -0.00204 | 0.04661
[RO-RO] [OPP] OHL 400 kV Medgidia Sud- Cernavoda | N-1 TIE 400 kV Isaccea - Vulcanesti | 0.04602 | 0.00043 | 0.01579 | 1e-05 | 0.12589 | 0.00025 | -0.00071 | -0.00031 | 0.00023 | 0.00021 | 0.07128 | 0.00656 | -0.00109 | 0.00114 | 0.03357 | 0.06305 | -9e-05 | -0.00209 | 0.00023 | -0.07875 | 0.0067 | 0.00336 | -0.00174 | 0.12812 | -0.00604 | 0.04318
[RO-RO] [OPP] OHL 400 kV Constanta Nord- Cernavoda | N-1 OHL 400 kV Lacu Sarat - Gura Ialomitei | -0.01882 | -0.00082 | -0.01066 | 0 | -0.02925 | -0.00025 | 0.00042 | 0.00031 | -0.00021 | -0.00019 | -0.02309 | -0.00512 | -0.00115 | -0.001 | -0.01576 | -0.02234 | 9e-05 | 0.00259 | -0.00021 | -0.02565 | -0.01517 | -0.00326 | 0.00087 | -0.029 | 0.03315 | -0.01935
[RO-RO] [OPP] OHL 400 kV Cernavoda - Pelicanu | BC | -0.00662 | 0.00047 | 0.00112 | 0 | -0.03593 | 8e-05 | 1e-05 | -0.0001 | 6e-05 | 6e-05 | -0.01511 | 0.00104 | 0.0015 | 0.00027 | -0.0032 | -0.01184 | -3e-05 | -0.00114 | 6e-05 | 0.05684 | 0.00896 | 0.00105 | 0.00014 | -0.03719 | -0.02529 | -0.00487
[RO-RO] [OPP] OHL 400 kV Cernavoda - Pelicanu | N-1 OHL 400 kV Isaccea - Tulcea Vest | -0.00821 | 0.00041 | 0.00024 | 0 | -0.03851 | 6e-05 | 4e-05 | -8e-05 | 5e-05 | 4e-05 | -0.01709 | 0.00062 | 0.00141 | 0.00019 | -0.00451 | -0.01374 | -2e-05 | -0.00093 | 5e-05 | 0.055 | 0.00775 | 0.00079 | 0.00022 | -0.03975 | -0.02268 | -0.00649
[RO-RO] [OPP] OHL 400 kV Cernavoda - Pelicanu | N-1 OHL 400 kV Lacu Sarat - Gura Ialomitei | -0.00662 | 0.00047 | 0.00112 | 0 | -0.03593 | 8e-05 | 1e-05 | -0.0001 | 6e-05 | 6e-05 | -0.01511 | 0.00104 | 0.0015 | 0.00027 | -0.0032 | -0.01184 | -3e-05 | -0.00114 | 6e-05 | 0.05684 | 0.00896 | 0.00105 | 0.00014 | -0.03719 | -0.02529 | -0.00487
[RO-RO] [OPP] OHL 400 kV Cernavoda - Pelicanu | N-1 OHL 400 kV Tulcea Vest - Tariverde | -0.00785 | 0.00042 | 0.00044 | 0 | -0.03791 | 7e-05 | 3e-05 | -9e-05 | 5e-05 | 5e-05 | -0.01664 | 0.00071 | 0.00143 | 0.00021 | -0.00422 | -0.01331 | -2e-05 | -0.00098 | 5e-05 | 0.05536 | 0.00801 | 0.00085 | 0.0002 | -0.03916 | -0.02324 | -0.00612
[RO-RO] [OPP] OHL 400 kV Cernavoda - Pelicanu | N-1 OHL 400 kV Tariverde - Constanta Nord | -0.00785 | 0.00042 | 0.00044 | 0 | -0.03791 | 7e-05 | 3e-05 | -9e-05 | 5e-05 | 5e-05 | -0.01664 | 0.00071 | 0.00143 | 0.00021 | -0.00422 | -0.01331 | -2e-05 | -0.00098 | 5e-05 | 0.05536 | 0.00801 | 0.00085 | 0.0002 | -0.03916 | -0.02324 | -0.00612
[RO-RO] [OPP] OHL 400 kV Cernavoda - Pelicanu | N-1 OHL 400 kV Constanta Nord- Cernavoda | -0.00783 | 0.00042 | 0.00043 | 0 | -0.0378 | 7e-05 | 3e-05 | -9e-05 | 5e-05 | 5e-05 | -0.01659 | 0.00071 | 0.00143 | 0.00021 | -0.00421 | -0.01327 | -2e-05 | -0.00097 | 5e-05 | 0.05519 | 0.00799 | 0.00085 | 0.0002 | -0.03904 | -0.02317 | -0.00611
[RO-RO] [OPP] OHL 400 kV Cernavoda - Pelicanu | N-1 OHL 400 kV Gura Ialomitei - Bucuresti Sud | -0.00955 | 0.00071 | 0.00183 | 0 | -0.05296 | 0.00013 | 0 | -0.00016 | 0.0001 | 9e-05 | -0.02211 | 0.00162 | 0.00224 | 0.00042 | -0.00451 | -0.01725 | -5e-05 | -0.00173 | 0.0001 | 0.08481 | 0.01358 | 0.00162 | 0.0002 | -0.05483 | -0.03799 | -0.00693
[RO-RO] [OPP] OHL 400 kV Cernavoda - Pelicanu | N-1 OHL 400 kV Gutinas – Smardan | -0.00807 | 0.00057 | 0.00102 | 0 | -0.04157 | 0.0001 | 3e-05 | -0.00012 | 7e-05 | 7e-05 | -0.01781 | 0.00112 | 0.00188 | 0.00031 | -0.00408 | -0.01409 | -3e-05 | -0.00137 | 7e-05 | 0.06146 | 0.00955 | 0.0012 | 0.00025 | -0.04301 | -0.03289 | -0.00613
[RO-RO] [OPP] OHL 400 kV Cernavoda - Pelicanu | N-1 OHL 400 kV Brasov – Gutinas | -0.00676 | 0.00059 | 0.0017 | 0 | -0.03963 | 0.00011 | 0 | -0.00014 | 8e-05 | 8e-05 | -0.0162 | 0.00142 | 0.00185 | 0.00036 | -0.00301 | -0.01251 | -4e-05 | -0.00146 | 8e-05 | 0.06319 | 0.01058 | 0.00137 | 0.00016 | -0.04112 | -0.03249 | -0.00477
[RO-RO] [OPP] OHL 400 kV Pelicanu - Bucuresti Sud | BC | -0.00554 | 0.00052 | 0.00178 | 0 | -0.03453 | 0.0001 | -2e-05 | -0.00012 | 8e-05 | 7e-05 | -0.01387 | 0.00136 | 0.00156 | 0.00033 | -0.00227 | -0.0106 | -4e-05 | -0.0013 | 8e-05 | 0.0586 | 0.01003 | 0.00126 | 8e-05 | -0.03581 | -0.02702 | -0.00373
[RO-RO] [OPP] OHL 400 kV Pelicanu - Bucuresti Sud | N-1 OHL 400 kV Isaccea - Tulcea Vest | -0.00685 | 0.00047 | 0.00106 | 0 | -0.03667 | 8e-05 | 1e-05 | -0.0001 | 6e-05 | 6e-05 | -0.01551 | 0.00101 | 0.00149 | 0.00027 | -0.00336 | -0.01218 | -3e-05 | -0.00112 | 6e-05 | 0.05707 | 0.00903 | 0.00104 | 0.00014 | -0.03793 | -0.02486 | -0.00507
[RO-RO] [OPP] OHL 400 kV Pelicanu - Bucuresti Sud | N-1 OHL 400 kV Lacu Sarat - Gura Ialomitei | -0.00554 | 0.00052 | 0.00178 | 0 | -0.03453 | 0.0001 | -2e-05 | -0.00012 | 8e-05 | 7e-05 | -0.01387 | 0.00136 | 0.00156 | 0.00033 | -0.00227 | -0.0106 | -4e-05 | -0.0013 | 8e-05 | 0.0586 | 0.01003 | 0.00126 | 8e-05 | -0.03581 | -0.02702 | -0.00373
[RO-RO] [OPP] OHL 400 kV Pelicanu - Bucuresti Sud | N-1 OHL 400 kV Tulcea Vest - Tariverde | -0.00656 | 0.00048 | 0.00122 | 0 | -0.03617 | 9e-05 | 0 | -0.00011 | 7e-05 | 6e-05 | -0.01514 | 0.00109 | 0.00151 | 0.00028 | -0.00312 | -0.01182 | -3e-05 | -0.00116 | 7e-05 | 0.05737 | 0.00925 | 0.00109 | 0.00013 | -0.03744 | -0.02532 | -0.00477
[RO-RO] [OPP] OHL 400 kV Pelicanu - Bucuresti Sud | N-1 OHL 400 kV Tariverde - Constanta Nord | -0.00656 | 0.00048 | 0.00122 | 0 | -0.03617 | 9e-05 | 0 | -0.00011 | 7e-05 | 6e-05 | -0.01514 | 0.00109 | 0.00151 | 0.00028 | -0.00312 | -0.01182 | -3e-05 | -0.00116 | 7e-05 | 0.05737 | 0.00925 | 0.00109 | 0.00013 | -0.03744 | -0.02532 | -0.00477
[RO-RO] [OPP] OHL 400 kV Pelicanu - Bucuresti Sud | N-1 OHL 400 kV Constanta Nord- Cernavoda | -0.00655 | 0.00048 | 0.00121 | 0 | -0.0361 | 8e-05 | 0 | -0.00011 | 7e-05 | 6e-05 | -0.01511 | 0.00108 | 0.0015 | 0.00028 | -0.00311 | -0.0118 | -3e-05 | -0.00116 | 7e-05 | 0.05722 | 0.00922 | 0.00108 | 0.00013 | -0.03736 | -0.02524 | -0.00477
[RO-RO] [OPP] OHL 400 kV Pelicanu - Bucuresti Sud | N-1 OHL 400 kV Gura Ialomitei - Bucuresti Sud | -0.00858 | 0.00077 | 0.00252 | 0 | -0.05219 | 0.00014 | -3e-05 | -0.00018 | 0.00011 | 0.0001 | -0.02112 | 0.00196 | 0.00233 | 0.00049 | -0.00362 | -0.01621 | -5e-05 | -0.00191 | 0.00011 | 0.08761 | 0.01482 | 0.00184 | 0.00014 | -0.0541 | -0.04019 | -0.00587
[RO-RO] [OPP] OHL 400 kV Pelicanu - Bucuresti Sud | N-1 OHL 400 kV Gutinas – Smardan | -0.00707 | 0.00062 | 0.00168 | 0 | -0.04049 | 0.00011 | 1e-05 | -0.00014 | 9e-05 | 8e-05 | -0.01672 | 0.00144 | 0.00196 | 0.00037 | -0.0032 | -0.01298 | -4e-05 | -0.00153 | 9e-05 | 0.06348 | 0.01066 | 0.00141 | 0.0002 | -0.04195 | -0.03506 | -0.00506
[RO-RO] [OPP] OHL 400 kV Pelicanu - Bucuresti Sud | N-1 OHL 400 kV Brasov – Gutinas | -0.0057 | 0.00066 | 0.00243 | 0 | -0.03862 | 0.00013 | -3e-05 | -0.00016 | 0.0001 | 9e-05 | -0.01507 | 0.00178 | 0.00195 | 0.00043 | -0.00205 | -0.01135 | -5e-05 | -0.00166 | 0.0001 | 0.06562 | 0.01182 | 0.0016 | 0.0001 | -0.04016 | -0.03498 | -0.00362
[RO-RO] [OPP] OHL 400 kV Gura Ialomitei - Bucuresti Sud | BC | -0.00587 | 0.00048 | 0.00143 | 0 | -0.03416 | 9e-05 | -1e-05 | -0.00011 | 7e-05 | 6e-05 | -0.01403 | 0.00118 | 0.00149 | 0.0003 | -0.00262 | -0.01085 | -3e-05 | -0.00119 | 7e-05 | 0.05612 | 0.00926 | 0.00113 | 0.00011 | -0.03539 | -0.02547 | -0.00413
[RO-RO] [OPP] OHL 400 kV Gura Ialomitei - Bucuresti Sud | N-1 OHL 400 kV Isaccea - Tulcea Vest | -0.00726 | 0.00043 | 0.00066 | 0 | -0.03643 | 7e-05 | 2e-05 | -9e-05 | 5e-05 | 5e-05 | -0.01577 | 0.00081 | 0.00141 | 0.00023 | -0.00378 | -0.01252 | -3e-05 | -0.00101 | 5e-05 | 0.05449 | 0.0082 | 0.0009 | 0.00017 | -0.03765 | -0.02317 | -0.00556
[RO-RO] [OPP] OHL 400 kV Gura Ialomitei - Bucuresti Sud | N-1 OHL 400 kV Lacu Sarat - Gura Ialomitei | -0.00587 | 0.00048 | 0.00143 | 0 | -0.03416 | 9e-05 | -1e-05 | -0.00011 | 7e-05 | 6e-05 | -0.01403 | 0.00118 | 0.00149 | 0.0003 | -0.00262 | -0.01085 | -3e-05 | -0.00119 | 7e-05 | 0.05612 | 0.00926 | 0.00113 | 0.00011 | -0.03539 | -0.02547 | -0.00413
[RO-RO] [OPP] OHL 400 kV Gura Ialomitei - Bucuresti Sud | N-1 OHL 400 kV Tulcea Vest - Tariverde | -0.00695 | 0.00044 | 0.00083 | 0 | -0.0359 | 7e-05 | 2e-05 | -9e-05 | 6e-05 | 5e-05 | -0.01537 | 0.00089 | 0.00143 | 0.00024 | -0.00352 | -0.01214 | -3e-05 | -0.00105 | 6e-05 | 0.05481 | 0.00843 | 0.00095 | 0.00016 | -0.03712 | -0.02366 | -0.00524
[RO-RO] [OPP] OHL 400 kV Gura Ialomitei - Bucuresti Sud | N-1 OHL 400 kV Tariverde - Constanta Nord | -0.00695 | 0.00044 | 0.00083 | 0 | -0.0359 | 7e-05 | 2e-05 | -9e-05 | 6e-05 | 5e-05 | -0.01537 | 0.00089 | 0.00143 | 0.00024 | -0.00352 | -0.01214 | -3e-05 | -0.00105 | 6e-05 | 0.05481 | 0.00843 | 0.00095 | 0.00016 | -0.03712 | -0.02366 | -0.00524
[RO-RO] [OPP] OHL 400 kV Gura Ialomitei - Bucuresti Sud | N-1 OHL 400 kV Constanta Nord- Cernavoda | -0.00693 | 0.00044 | 0.00083 | 0 | -0.03582 | 7e-05 | 2e-05 | -9e-05 | 6e-05 | 5e-05 | -0.01534 | 0.00088 | 0.00142 | 0.00024 | -0.00351 | -0.01212 | -3e-05 | -0.00104 | 6e-05 | 0.05466 | 0.0084 | 0.00094 | 0.00016 | -0.03703 | -0.02359 | -0.00523
[RO-RO] [OPP] OHL 400 kV Gura Ialomitei - Bucuresti Sud | N-1 OHL 400 kV Cernavoda - Pelicanu | -0.00881 | 0.00069 | 0.00193 | 0 | -0.05014 | 0.00013 | -1e-05 | -0.00016 | 0.0001 | 9e-05 | -0.02075 | 0.00164 | 0.00216 | 0.00042 | -0.00404 | -0.01612 | -5e-05 | -0.0017 | 0.0001 | 0.0814 | 0.01325 | 0.0016 | 0.00017 | -0.05193 | -0.03672 | -0.0063
[RO-RO] [OPP] OHL 400 kV Gura Ialomitei - Bucuresti Sud | N-1 OHL 400 kV Gutinas – Smardan | -0.00731 | 0.00058 | 0.00134 | 0 | -0.0398 | 0.0001 | 2e-05 | -0.00013 | 8e-05 | 7e-05 | -0.01672 | 0.00126 | 0.00187 | 0.00033 | -0.0035 | -0.0131 | -4e-05 | -0.00141 | 8e-05 | 0.06074 | 0.00985 | 0.00128 | 0.00022 | -0.04121 | -0.03308 | -0.00539
[RO-RO] [OPP] OHL 400 kV Gura Ialomitei - Bucuresti Sud | N-1 OHL 400 kV Brasov – Gutinas | -0.00601 | 0.00061 | 0.00203 | 0 | -0.03796 | 0.00011 | -2e-05 | -0.00014 | 9e-05 | 8e-05 | -0.01514 | 0.00156 | 0.00185 | 0.00039 | -0.00242 | -0.01154 | -4e-05 | -0.00152 | 9e-05 | 0.06264 | 0.01092 | 0.00145 | 0.00013 | -0.03943 | -0.03285 | -0.00403
[RO-RO] [OPP] OHL 400 kV Gutinas - Smardan | BC | -0.00945 | 0.00065 | -0.00061 | 0 | -0.0368 | 9e-05 | 0.00016 | -0.00011 | 6e-05 | 5e-05 | -0.0176 | 0.00054 | 0.00248 | 0.00023 | -0.00575 | -0.01467 | -3e-05 | -0.00147 | 6e-05 | 0.03015 | 0.00386 | 0.00095 | 0.00069 | -0.03798 | -0.04962 | -0.00821
[RO-RO] [OPP] OHL 400 kV Gutinas - Smardan | N-1 OHL 400 kV Isaccea - Tulcea Vest | -0.00719 | 0.00074 | 0.00063 | 0 | -0.03311 | 0.00011 | 0.00012 | -0.00015 | 8e-05 | 8e-05 | -0.01478 | 0.00113 | 0.0026 | 0.00034 | -0.00387 | -0.01196 | -4e-05 | -0.00177 | 8e-05 | 0.03278 | 0.00558 | 0.00133 | 0.00059 | -0.03432 | -0.05335 | -0.0059
[RO-RO] [OPP] OHL 400 kV Gutinas - Smardan | N-1 OHL 400 kV Lacu Sarat - Gura Ialomitei | -0.00945 | 0.00065 | -0.00061 | 0 | -0.0368 | 9e-05 | 0.00016 | -0.00011 | 6e-05 | 5e-05 | -0.0176 | 0.00054 | 0.00248 | 0.00023 | -0.00575 | -0.01467 | -3e-05 | -0.00147 | 6e-05 | 0.03015 | 0.00386 | 0.00095 | 0.00069 | -0.03798 | -0.04962 | -0.00821
[RO-RO] [OPP] OHL 400 kV Gutinas - Smardan | N-1 OHL 400 kV Tulcea Vest - Tariverde | -0.00774 | 0.00072 | 0.00034 | 0 | -0.03403 | 0.00011 | 0.00013 | -0.00014 | 8e-05 | 7e-05 | -0.01547 | 0.00099 | 0.00257 | 0.00032 | -0.00433 | -0.01262 | -4e-05 | -0.0017 | 8e-05 | 0.03221 | 0.00518 | 0.00124 | 0.00062 | -0.03523 | -0.05249 | -0.00646
[RO-RO] [OPP] OHL 400 kV Gutinas - Smardan | N-1 OHL 400 kV Tariverde - Constanta Nord | -0.00774 | 0.00072 | 0.00034 | 0 | -0.03403 | 0.00011 | 0.00013 | -0.00014 | 8e-05 | 7e-05 | -0.01547 | 0.00099 | 0.00257 | 0.00032 | -0.00433 | -0.01262 | -4e-05 | -0.0017 | 8e-05 | 0.03221 | 0.00518 | 0.00124 | 0.00062 | -0.03523 | -0.05249 | -0.00646
[RO-RO] [OPP] OHL 400 kV Gutinas - Smardan | N-1 OHL 400 kV Constanta Nord- Cernavoda | -0.00789 | 0.00071 | 0.00027 | 0 | -0.03437 | 0.00011 | 0.00013 | -0.00014 | 8e-05 | 7e-05 | -0.01568 | 0.00096 | 0.00257 | 0.00031 | -0.00444 | -0.01281 | -4e-05 | -0.00169 | 8e-05 | 0.03228 | 0.00512 | 0.00122 | 0.00062 | -0.03557 | -0.05238 | -0.0066
[RO-RO] [OPP] OHL 400 kV Gutinas - Smardan | N-1 OHL 400 kV Cernavoda - Pelicanu | -0.01023 | 0.0007 | -0.00048 | 0 | -0.04104 | 9e-05 | 0.00017 | -0.00012 | 7e-05 | 6e-05 | -0.01938 | 0.00066 | 0.00265 | 0.00026 | -0.00613 | -0.01607 | -3e-05 | -0.00161 | 7e-05 | 0.03685 | 0.00491 | 0.00108 | 0.00071 | -0.04237 | -0.0526 | -0.00879
[RO-RO] [OPP] OHL 400 kV Gutinas - Smardan | N-1 OHL 400 kV Gura Ialomitei - Bucuresti Sud | -0.01023 | 0.00071 | -0.00042 | 0 | -0.04132 | 0.0001 | 0.00016 | -0.00013 | 7e-05 | 6e-05 | -0.01946 | 0.00069 | 0.00267 | 0.00027 | -0.0061 | -0.01611 | -3e-05 | -0.00163 | 7e-05 | 0.03757 | 0.00508 | 0.0011 | 0.00071 | -0.04266 | -0.05299 | -0.00876
[RO-RO] [OPP] OHL 400 kV Gutinas - Smardan | N-1 OHL 400 kV Bucuresti Sud - Domnesti | -0.01094 | 0.00077 | -0.00024 | 0 | -0.04536 | 0.00011 | 0.00016 | -0.00014 | 8e-05 | 7e-05 | -0.02115 | 0.00084 | 0.00285 | 0.0003 | -0.00641 | -0.01743 | -4e-05 | -0.00178 | 8e-05 | 0.04417 | 0.00624 | 0.00124 | 0.00072 | -0.04682 | -0.05605 | -0.00927
[RO-RO] [OPP] OHL 400 kV Gutinas - Smardan | N-1 TIE 400 kV Isaccea - Vulcanesti | -0.0348 | -0.00062 | -0.01538 | -1e-05 | -0.0749 | -0.00028 | 0.00071 | 0.00034 | -0.00025 | -0.00022 | -0.04837 | -0.0067 | 0.0004 | -0.00121 | -0.02714 | -0.04456 | 0.0001 | 0.00243 | -0.00025 | -0.0039 | -0.01704 | -0.00376 | 0.00175 | -0.07563 | 0.00738 | -0.03433
[RO-RO] [OPP] OHL 400 kV Lacu Sarat - Gura Ialomitei | BC | 0 | 0 | 0 | 0 | 0 |  |  |  | 0 | 0 | 0 | 0 |  | 0 | 0 | 0 | 0 |  | 0 | 0 | 0 | 0 | 0 | 0 | 0 | 0
[RO-RO] [OPP] OHL 400 kV Lacu Sarat - Gura Ialomitei | N-1 OHL 400 kV Isaccea - Tulcea Vest | 0 | 0 | 0 | 0 | 0 |  |  |  | 0 | 0 | 0 | 0 |  | 0 | 0 | 0 | 0 |  | 0 | 0 | 0 | 0 | 0 | 0 | 0 | 0
[RO-RO] [OPP] OHL 400 kV Lacu Sarat - Gura Ialomitei | N-1 OHL 400 kV Tulcea Vest - Tariverde | 0 | 0 | 0 | 0 | 0 |  |  |  | 0 | 0 | 0 | 0 |  | 0 | 0 | 0 | 0 |  | 0 | 0 | 0 | 0 | 0 | 0 | 0 | 0
[RO-RO] [OPP] OHL 400 kV Lacu Sarat - Gura Ialomitei | N-1 OHL 400 kV Tariverde - Constanta Nord | 0 | 0 | 0 | 0 | 0 |  |  |  | 0 | 0 | 0 | 0 |  | 0 | 0 | 0 | 0 |  | 0 | 0 | 0 | 0 | 0 | 0 | 0 | 0
[RO-RO] [OPP] OHL 400 kV Lacu Sarat - Gura Ialomitei | N-1 OHL 400 kV Constanta Nord- Cernavoda | 0 | 0 | 0 | 0 | 0 |  |  |  | 0 | 0 | 0 | 0 |  | 0 | 0 | 0 | 0 |  | 0 | 0 | 0 | 0 | 0 | 0 | 0 | 0
[RO-RO] [OPP] OHL 400 kV Lacu Sarat - Gura Ialomitei | N-1 OHL 400 kV Cernavoda - Pelicanu | 0 | 0 | 0 | 0 | 0 |  |  |  | 0 | 0 | 0 | 0 |  | 0 | 0 | 0 | 0 |  | 0 | 0 | 0 | 0 | 0 | 0 | 0 | 0
[RO-RO] [OPP] OHL 400 kV Lacu Sarat - Gura Ialomitei | N-1 OHL 400 kV Gura Ialomitei - Bucuresti Sud | 0 | 0 | 0 | 0 | 0 |  |  |  | 0 | 0 | 0 | 0 |  | 0 | 0 | 0 | 0 |  | 0 | 0 | 0 | 0 | 0 | 0 | 0 | 0
[RO-RO] [OPP] OHL 400 kV Lacu Sarat - Gura Ialomitei | N-1 OHL 400 kV Bucuresti Sud - Domnesti | 0 | 0 | 0 | 0 | 0 |  |  |  | 0 | 0 | 0 | 0 |  | 0 | 0 | 0 | 0 |  | 0 | 0 | 0 | 0 | 0 | 0 | 0 | 0
[RO-RO] [OPP] OHL 400 kV Lacu Sarat - Gura Ialomitei | N-1 OHL 400 kV Gutinas – Smardan | 0 | 0 | 0 | 0 | 0 |  |  |  | 0 | 0 | 0 | 0 |  | 0 | 0 | 0 | 0 |  | 0 | 0 | 0 | 0 | 0 | 0 | 0 | 0
[RO-RO] [OPP] OHL 400 kV Isaccea - Tulcea Vest | N-1 OHL 400 kV Lacu Sarat - Gura Ialomitei | 0.02293 | 0.00094 | 0.01265 | 1e-05 | 0.03741 | 0.00029 | -0.0005 | -0.00036 | 0.00025 | 0.00022 | 0.02862 | 0.00604 | 0.00127 | 0.00117 | 0.01904 | 0.0275 | -0.00011 | -0.00302 | 0.00025 | 0.02669 | 0.01749 | 0.00381 | -0.00105 | 0.0372 | -0.0378 | 0.02344
[RO-RO] [OPP] OHL 400 kV Tariverde - Constanta Nord | N-1 OHL 400 kV Lacu Sarat - Gura Ialomitei | 0.01958 | 0.00082 | 0.01086 | 0 | 0.03164 | 0.00025 | -0.00043 | -0.00031 | 0.00021 | 0.00019 | 0.02436 | 0.00519 | 0.0011 | 0.00101 | 0.01629 | 0.02344 | -9e-05 | -0.0026 | 0.00021 | 0.02358 | 0.01511 | 0.00328 | -0.0009 | 0.03145 | -0.03273 | 0.02005
[RO-RO] [OPP] OHL 400 kV Tulcea Vest - Tariverde | N-1 OHL 400 kV Lacu Sarat - Gura Ialomitei | 0.01958 | 0.00082 | 0.01086 | 0 | 0.03164 | 0.00025 | -0.00043 | -0.00031 | 0.00021 | 0.00019 | 0.02436 | 0.00519 | 0.0011 | 0.00101 | 0.01629 | 0.02344 | -9e-05 | -0.0026 | 0.00021 | 0.02358 | 0.01511 | 0.00328 | -0.0009 | 0.03145 | -0.03273 | 0.02005
[RO-RO] [OPP] OHL 400 kV Smardan - Isaccea c1 | BC | 0 | 0 | 0 | 0 | 0 |  |  |  | 0 | 0 | 0 | 0 |  | 0 | 0 | 0 | 0 |  | 0 | 0 | 0 | 0 | 0 | 0 | 0 | 0
[RO-RO] [OPP] OHL 400 kV Smardan - Isaccea c1 | N-1 OHL 400 kV Lacu Sarat - Isaccea | 0 | 0 | 0 | 0 | 0 |  |  |  | 0 | 0 | 0 | 0 |  | 0 | 0 | 0 | 0 |  | 0 | 0 | 0 | 0 | 0 | 0 | 0 | 0
[RO-RO] [OPP] OHL 400 kV Smardan - Isaccea c2 | N-1 OHL 400 kV Lacu Sarat - Isaccea | -0.00708 | 0.0009 | 0.00148 | 0 | -0.03677 | 0.00015 | 0.0001 | -0.00019 | 0.00011 | 0.0001 | -0.01569 | 0.00166 | 0.00305 | 0.00047 | -0.00342 | -0.01243 | -5e-05 | -0.00221 | 0.00011 | 0.04262 | 0.00771 | 0.00175 | 0.00061 | -0.03819 | -0.06297 | -0.00552
[RO-RO] [OPP] OHL 400 kV Cernavoda - Gura Ialomitei c1 | BC | 0 | 0 | 0 | 0 | 0 |  |  |  | 0 | 0 | 0 | 0 |  | 0 | 0 | 0 | 0 |  | 0 | 0 | 0 | 0 | 0 | 0 | 0 | 0
[RO-RO] [OPP] OHL 400 kV Cernavoda - Gura Ialomitei c1 | N-1 OHL 400 kV Cernavoda - Pelicanu | 0 | 0 | 0 | 0 | 0 |  |  |  | 0 | 0 | 0 | 0 |  | 0 | 0 | 0 | 0 |  | 0 | 0 | 0 | 0 | 0 | 0 | 0 | 0
[RO-RO] [OPP] OHL 400 kV Cernavoda - Gura Ialomitei c1 | N-1 OHL 400 kV Gura Ialomitei - Bucuresti Sud | 0 | 0 | 0 | 0 | 0 |  |  |  | 0 | 0 | 0 | 0 |  | 0 | 0 | 0 | 0 |  | 0 | 0 | 0 | 0 | 0 | 0 | 0 | 0
[RO-RO] [OPP] OHL 400 kV Domnesti - Urechesti | N-1 OHL 400 kV Bucuresti Sud - Slatina | -0.01208 | -0.00113 | -0.01332 | -1e-05 | 0.01561 | -0.00033 | 0.00057 | 0.00041 | -0.00028 | -0.00025 | -0.00494 | -0.00662 | -0.00172 | -0.00131 | -0.01335 | -0.00851 | 0.00012 | 0.0034 | -0.00028 | 0.02239 | -0.03215 | -0.00444 | 0.0013 | 0.0168 | 0.03219 | -0.01528
[RO-RO] [OPP] OHL 400 kV Bucuresti Sud - Domnesti | BC | -0.00925 | 0.00076 | 0.0023 | 0 | -0.05328 | 0.00014 | -2e-05 | -0.00018 | 0.00011 | 0.0001 | -0.02208 | 0.00187 | 0.00234 | 0.00047 | -0.00412 | -0.01715 | -5e-05 | -0.00188 | 0.00011 | 0.08727 | 0.01484 | 0.00179 | 0.00016 | -0.05504 | -0.04003 | -0.00655
[RO-RO] [OPP] OHL 400 kV Slatina-Bucuresti Sud | BC | 0 | 0 | 0 | 0 | 0 |  |  |  | 0 | 0 | 0 | 0 |  | 0 | 0 | 0 | 0 |  | 0 | 0 | 0 | 0 | 0 | 0 | 0 | 0
[RO-RO] [OPP] OHL 400 kV Slatina-Bucuresti Sud | N-1 OHL 400 kV Domnesti-Urechesti | 0 | 0 | 0 | 0 | 0 |  |  |  | 0 | 0 | 0 | 0 |  | 0 | 0 | 0 | 0 |  | 0 | 0 | 0 | 0 | 0 | 0 | 0 | 0
[RO-RO] [OPP] OHL 400 kV Portile de Fier - Urechesti | BC | -0.00737 | 0.0022 | 0.02199 | 1e-05 | -0.09237 | 0.0006 | -0.00103 | -0.00074 | 0.00051 | 0.00046 | -0.04163 | 0.01155 | 0.00374 | 0.00236 | 0.00622 | -0.03249 | -0.00022 | -0.00624 | 0.0005 | -0.15167 | 0.08859 | 0.00836 | -0.00248 | -0.08351 | -0.04673 | 0.00021
[RO-RO] [OPP] OHL 400 kV Portile de Fier - Urechesti | N-1 OHL 400 kV Domnesti-Urechesti | -0.01128 | 0.00184 | 0.01769 | 1e-05 | -0.08733 | 0.0005 | -0.00084 | -0.00061 | 0.00042 | 0.00038 | -0.04323 | 0.00941 | 0.00319 | 0.00194 | 0.00191 | -0.03524 | -0.00018 | -0.00514 | 0.00041 | -0.14443 | 0.0782 | 0.00692 | -0.00206 | -0.07808 | -0.03632 | -0.00473
[RO-RO] [OPP] OHL 400 kV Brasov – Gutinas | BC | -0.00089 | 0.00079 | 0.00375 | 0 | -0.02365 | 0.00016 | -6e-05 | -0.0002 | 0.00013 | 0.00012 | -0.00694 | 0.00242 | 0.00225 | 0.00056 | 0.00125 | -0.0043 | -6e-05 | -0.00208 | 0.00013 | 0.0406 | 0.01034 | 0.002 | 0.00011 | -0.02513 | -0.04597 | 0.00066
[RO-RO] [OPP] OHL 400 kV Brazi Vest - Darste | BC | -0.02363 | -0.00046 | -0.01242 | 0 | -0.03863 | -0.00022 | 0.00061 | 0.00027 | -0.0002 | -0.00018 | -0.02941 | -0.00542 | 0.0005 | -0.00097 | -0.01947 | -0.02829 | 8e-05 | 0.00184 | -0.0002 | -0.12585 | -0.01946 | -0.00307 | 0.00159 | -0.03871 | -0.0046 | -0.02439
[RO-RO] [OPP] OHL 400 kV Brazi Vest - Darste | N-1 OHL 400 kV Gutinas – Smardan | -0.02611 | -0.0003 | -0.01258 | 0 | -0.04827 | -0.0002 | 0.00066 | 0.00024 | -0.00018 | -0.00016 | -0.03402 | -0.00527 | 0.00115 | -0.00091 | -0.02098 | -0.03214 | 7e-05 | 0.00145 | -0.00018 | -0.11795 | -0.01845 | -0.00282 | 0.00177 | -0.04866 | -0.0176 | -0.02654
[RO-RO] [OPP] OHL 400 kV Brasov - Darste | BC | -0.02202 | -0.00043 | -0.01159 | 0 | -0.03613 | -0.00021 | 0.00057 | 0.00025 | -0.00018 | -0.00017 | -0.0274 | -0.00505 | 0.00046 | -0.00091 | -0.01815 | -0.02634 | 7e-05 | 0.00172 | -0.00018 | -0.12222 | -0.01821 | -0.00287 | 0.00148 | -0.03625 | -0.00414 | -0.02271
[RO-RO] [OPP] OHL 400 kV Brasov - Darste | N-1 OHL 400 kV Gutinas – Smardan | -0.02448 | -0.00027 | -0.01175 | 0 | -0.04571 | -0.00018 | 0.00062 | 0.00022 | -0.00017 | -0.00015 | -0.03198 | -0.00491 | 0.00111 | -0.00085 | -0.01964 | -0.03016 | 7e-05 | 0.00134 | -0.00017 | -0.11437 | -0.01721 | -0.00262 | 0.00167 | -0.04613 | -0.01706 | -0.02485
[RO-RO] [OPP] OHL 220 kV Portile de Fier-Resita c1 | N-1 TIE 400 kV Resita-Pancevo c2 | 0.01683 | -7e-05 | 0.00714 | 0 | 0.02169 | 8e-05 | -0.00036 | -9e-05 | 8e-05 | 7e-05 | 0.0201 | 0.00265 | -0.00179 | 0.00041 | 0.01341 | 0.02026 | -3e-05 | -0.00037 | 8e-05 | 0.03416 | 0.0143 | 0.00114 | -0.00097 | 0.02115 | 0.00378 | 0.01842
[RO-RO] [OPP] OHL 220 kV Portile de Fier-Resita c2 | N-1 TIE 400 kV Resita-Pancevo c2 | 0.01683 | -7e-05 | 0.00714 | 0 | 0.02169 | 8e-05 | -0.00036 | -9e-05 | 8e-05 | 7e-05 | 0.0201 | 0.00265 | -0.00179 | 0.00041 | 0.01341 | 0.02026 | -3e-05 | -0.00037 | 8e-05 | 0.03416 | 0.0143 | 0.00114 | -0.00097 | 0.02115 | 0.00378 | 0.01842
[RO-RO] [OPP] OHL 220 kV Resita-Timisoara c1 | N-1 TIE 400 kV Resita-Pancevo c2 | 0.03324 | 0.00012 | 0.02021 | 1e-05 | 0.03566 | 0.00027 | -0.00104 | -0.00032 | 0.00025 | 0.00023 | 0.03595 | 0.00798 | -0.00405 | 0.0013 | 0.02903 | 0.03659 | -0.0001 | -0.00172 | 0.00025 | 0.04052 | 0.04259 | 0.00399 | -0.00278 | 0.03528 | 0.00342 | 0.03598
[RO-RO] [OPP] OHL 220 kV Resita-Timisoara c2 | N-1 TIE 400 kV Resita-Pancevo c2 | 0.03324 | 0.00012 | 0.02021 | 1e-05 | 0.03566 | 0.00027 | -0.00104 | -0.00032 | 0.00025 | 0.00023 | 0.03595 | 0.00798 | -0.00405 | 0.0013 | 0.02903 | 0.03659 | -0.0001 | -0.00172 | 0.00025 | 0.04052 | 0.04259 | 0.00399 | -0.00278 | 0.03528 | 0.00342 | 0.03598
[RO-RO] [OPP] OHL 220 kV Arad-Timisoara | N-1 OHL 400 kV Mintia-Arad | -0.04309 | 0.00032 | -0.02374 | -1e-05 | -0.05255 | -0.00025 | 0.00125 | 0.00029 | -0.00025 | -0.00022 | -0.04905 | -0.00876 | 0.00676 | -0.00133 | -0.03659 | -0.04923 | 9e-05 | 0.00107 | -0.00025 | -0.06162 | -0.04904 | -0.00388 | 0.00341 | -0.05159 | -0.01095 | -0.04621
[RO-RO] [OPP] OHL 220 kV Arad-Timisoara | N-1 TIE 400 kV Resita-Pancevo c2 | -0.04331 | 0.00036 | -0.02312 | -1e-05 | -0.0538 | -0.00023 | 0.00122 | 0.00027 | -0.00024 | -0.00021 | -0.04979 | -0.00846 | 0.00676 | -0.00127 | -0.03646 | -0.04991 | 8e-05 | 0.00095 | -0.00024 | -0.0638 | -0.04748 | -0.00367 | 0.00333 | -0.05274 | -0.0116 | -0.04647
[RO-RO] [OPP] OHL 220 kV Arad-Calea Aradului | N-1 OHL 400 kV Mintia-Arad | -0.03041 | 0.00022 | -0.01675 | 0 | -0.03708 | -0.00017 | 0.00088 | 0.0002 | -0.00018 | -0.00016 | -0.03461 | -0.00618 | 0.00477 | -0.00094 | -0.02582 | -0.03474 | 6e-05 | 0.00076 | -0.00017 | -0.04348 | -0.0346 | -0.00274 | 0.00241 | -0.0364 | -0.00773 | -0.0326
[RO-RO] [OPP] OHL 220 kV Arad-Calea Aradului | N-1 TIE 400 kV Resita-Pancevo c2 | -0.03056 | 0.00025 | -0.01631 | 0 | -0.03796 | -0.00017 | 0.00086 | 0.00019 | -0.00017 | -0.00015 | -0.03513 | -0.00597 | 0.00477 | -0.0009 | -0.02572 | -0.03521 | 6e-05 | 0.00067 | -0.00017 | -0.04501 | -0.0335 | -0.00259 | 0.00235 | -0.03721 | -0.00818 | -0.03279
[RO-RO] [OPP] OHL 220 kV CaleaAradului-Sacalaz | N-1 OHL 400 kV Mintia-Arad | -0.03041 | 0.00022 | -0.01675 | 0 | -0.03708 | -0.00017 | 0.00088 | 0.0002 | -0.00018 | -0.00016 | -0.03461 | -0.00618 | 0.00477 | -0.00094 | -0.02582 | -0.03474 | 6e-05 | 0.00076 | -0.00017 | -0.04348 | -0.0346 | -0.00274 | 0.00241 | -0.0364 | -0.00773 | -0.0326
[RO-RO] [OPP] OHL 220 kV CaleaAradului-Sacalaz | N-1 TIE 400 kV Resita-Pancevo c2 | -0.03056 | 0.00025 | -0.01631 | 0 | -0.03796 | -0.00017 | 0.00086 | 0.00019 | -0.00017 | -0.00015 | -0.03513 | -0.00597 | 0.00477 | -0.0009 | -0.02572 | -0.03521 | 6e-05 | 0.00067 | -0.00017 | -0.04501 | -0.0335 | -0.00259 | 0.00235 | -0.03721 | -0.00818 | -0.03279
[RO-RO] [OPP] OHL 220 kV Sacalaz-Timisoara | N-1 OHL 400 kV Mintia-Arad | -0.02586 | 0.00019 | -0.01425 | 0 | -0.03154 | -0.00015 | 0.00075 | 0.00017 | -0.00015 | -0.00013 | -0.02944 | -0.00526 | 0.00406 | -0.0008 | -0.02196 | -0.02955 | 5e-05 | 0.00065 | -0.00015 | -0.03698 | -0.02943 | -0.00233 | 0.00205 | -0.03096 | -0.00657 | -0.02773
[RO-RO] [OPP] OHL 220 kV Sacalaz-Timisoara | N-1 TIE 400 kV Resita-Pancevo c2 | -0.02599 | 0.00021 | -0.01387 | 0 | -0.03229 | -0.00014 | 0.00073 | 0.00016 | -0.00014 | -0.00013 | -0.02988 | -0.00508 | 0.00406 | -0.00076 | -0.02188 | -0.02995 | 5e-05 | 0.00057 | -0.00014 | -0.03829 | -0.0285 | -0.00221 | 0.002 | -0.03165 | -0.00696 | -0.02789
[RO-RO] [OPP] OHL 220 kV Mintia-Timisoara | N-1 OHL 400 kV Mintia-Arad | 0.00746 | -0.00086 | -0.00121 | 0 | 0.02085 | -0.00014 | 1e-05 | 0.00018 | -0.00011 | -0.0001 | 0.01327 | -0.00163 | -0.00343 | -0.00046 | 0.00407 | 0.01217 | 5e-05 | 0.00187 | -0.00011 | 0.0285 | -0.00472 | -0.00179 | -8e-05 | 0.01979 | 0.01317 | 0.00738
[RO-RO] [OPP] OHL 220 kV Mintia-Timisoara | N-1 TIE 400 kV Resita-Pancevo c2 | 0.00739 | -0.00085 | -0.00099 | 0 | 0.02043 | -0.00014 | 0 | 0.00017 | -0.0001 | -9e-05 | 0.01302 | -0.00153 | -0.00343 | -0.00044 | 0.00411 | 0.01194 | 5e-05 | 0.00183 | -0.0001 | 0.02776 | -0.00419 | -0.00172 | -0.00011 | 0.0194 | 0.01295 | 0.00729
[RO-RO] [OPP] OHL 220 kV Urechesti-Targu Jiu Nord | N-1 TIE 400 kV Resita-Pancevo c2 | 0.02495 | 0.00023 | 0.01192 | 0 | 0.03499 | 0.00018 | -0.00059 | -0.00022 | 0.00017 | 0.00015 | 0.03062 | 0.0049 | -0.00144 | 0.00083 | 0.02021 | 0.0303 | -7e-05 | -0.00134 | 0.00017 | 0.04179 | 0.01909 | 0.00255 | -0.00155 | 0.03365 | 0.00336 | 0.02638
[RO-RO] [OPP] OHL 220 kV Paroseni-Targu Jiu Nord | N-1 TIE 400 kV Resita-Pancevo c2 | -0.02495 | -0.00023 | -0.01192 | 0 | -0.03499 | -0.00018 | 0.00059 | 0.00022 | -0.00017 | -0.00015 | -0.03062 | -0.0049 | 0.00144 | -0.00083 | -0.02021 | -0.0303 | 7e-05 | 0.00134 | -0.00017 | -0.04179 | -0.01909 | -0.00255 | 0.00155 | -0.03365 | -0.00336 | -0.02638
[RO-RO] [OPP] OHL 220 kV Paroseni-Baru Mare | N-1 TIE 400 kV Resita-Pancevo c2 | 0.02308 | 0.00031 | 0.01198 | 0 | 0.03021 | 0.00019 | -0.00059 | -0.00023 | 0.00018 | 0.00016 | 0.02742 | 0.00504 | -0.00114 | 0.00088 | 0.01912 | 0.02734 | -7e-05 | -0.00152 | 0.00018 | 0.03531 | 0.02035 | 0.00272 | -0.00154 | 0.02917 | 0.00155 | 0.02452
[RO-RO] [OPP] OHL 220 kV Baru Mare-Hasdat | N-1 TIE 400 kV Resita-Pancevo c2 | 0.02628 | 0.00058 | 0.01583 | 1e-05 | 0.02947 | 0.00028 | -0.00078 | -0.00034 | 0.00025 | 0.00023 | 0.02917 | 0.00689 | -0.00088 | 0.00123 | 0.02273 | 0.02954 | -0.0001 | -0.00235 | 0.00025 | 0.03255 | 0.02936 | 0.00393 | -0.002 | 0.02873 | -0.00181 | 0.02821
[RO-RO] [OPP] OHL 220 kV Lacu Sarat - Filesti | N-1 OHL 400 kV Lacu Sarat - Gura Ialomitei | 0.00269 | -0.0001 | 0.00057 | 0 | 0.00857 | -1e-05 | -5e-05 | 1e-05 | 0 | 0 | 0.0045 | 0.0001 | -0.00046 | -1e-05 | 0.00182 | 0.00388 | 0 | 0.0002 | 0 | -0.00571 | -0.00013 | -6e-05 | -0.00018 | 0.00879 | 0.00893 | 0.00247
[RO-RO] [OPP] OHL 220 kV Filesti - Barbosi | N-1 OHL 400 kV Lacu Sarat - Gura Ialomitei | -0.00271 | 0.00014 | -0.0004 | 0 | -0.00946 | 1e-05 | 5e-05 | -2e-05 | 1e-05 | 1e-05 | -0.00476 | 1e-05 | 0.00057 | 3e-05 | -0.00175 | -0.00404 | -1e-05 | -0.0003 | 1e-05 | 0.00769 | 0.00056 | 0.00015 | 0.00019 | -0.00973 | -0.01131 | -0.00243
[RO-RO] [OPP] TRA 400/220 kV AT3 Arad | N-1 OHL 400 kV Mintia-Arad | 0.06027 | -0.00058 | 0.03271 | 1e-05 | 0.07424 | 0.00032 | -0.00173 | -0.00037 | 0.00033 | 0.00029 | 0.06892 | 0.01187 | -0.00996 | 0.00177 | 0.05098 | 0.06911 | -0.00012 | -0.00119 | 0.00033 | 0.08746 | 0.06792 | 0.00508 | -0.00474 | 0.07285 | 0.01658 | 0.06461
[RO-RO] [OPP] TRA 400/220 kV AT3 Arad | N-1 TIE 400 kV Resita-Pancevo c2 | 0.06056 | -0.00064 | 0.03183 | 1e-05 | 0.07598 | 0.0003 | -0.00169 | -0.00034 | 0.00031 | 0.00028 | 0.06994 | 0.01146 | -0.00996 | 0.00169 | 0.0508 | 0.07005 | -0.00011 | -0.00101 | 0.00031 | 0.09049 | 0.06576 | 0.0048 | -0.00462 | 0.07445 | 0.01748 | 0.06497
[RO-RO] [OPP] TRA 400/220 kV AT Urechesti | N-1 TIE 400 kV Resita-Pancevo c2 | -0.01863 | -0.00025 | -0.0096 | 0 | -0.02356 | -0.00015 | 0.00047 | 0.00019 | -0.00014 | -0.00013 | -0.02195 | -0.00403 | 0.00093 | -0.0007 | -0.01542 | -0.022 | 6e-05 | 0.00121 | -0.00014 | -0.02753 | -0.01668 | -0.00217 | 0.00122 | -0.0227 | -0.00055 | -0.01993

## 1130
PTDF report
Generated at: | 31/10/2025 22:17:59
Business day: | 2025-11-02
Horizon: | 2DA
Timestamp | 11:30
Border & direction: | South-Romania Exporting
Margin satisfied | False
Process | Reduction
CNE Name | CO Name | AL | AT | BA | BE | BG | CH | CZ | DE | ES | FR | GR | HR | HU | IT | ME | MK | NL | PL | PT | RO | RS | SI | SK | TR | UA | XK
[GR-BG] [DIR] TIE 400 kV Thessaloniki - Blagoevgrad | N-1 TIE 400 kV Arachthos - Galatina | 0.0743 | 0.0003 | 0.01647 | 1e-05 | -0.02076 | 0.00026 | -0.00076 | -0.00031 | 0.00023 | 0.00021 | 0.1637 | 0.00712 | -0.00167 | 0.0012 | 0.04645 | 0.10137 | -9e-05 | -0.00202 | 0.00023 | -0.02829 | -0.00323 | 0.00325 | -0.00179 | 0.04003 | -0.00909 | 0.0449
[GR-MK] [DIR] TIE 400 kV Meliti - Bitola | N-1 TIE 400 kV Arachthos - Galatina | 0.04676 | -0.00032 | -0.00136 | 0 | 0.04814 | -6e-05 | 6e-05 | 8e-05 | -5e-05 | -4e-05 | 0.26356 | -0.00082 | -0.0008 | -0.00022 | 0.00982 | -0.31764 | 2e-05 | 0.00073 | -5e-05 | 0.007 | -0.01001 | -0.00091 | 0.00014 | 0.08485 | 0.00775 | -0.06023
[GR-MK] [DIR] TIE 400 kV Thessaloniki - Dubrovo | N-1 TIE 400 kV Arachthos - Galatina | 0.01981 | -0.00026 | -0.00224 | 0 | 0.04219 | -7e-05 | 0.0001 | 8e-05 | -5e-05 | -5e-05 | 0.12596 | -0.00116 | -0.00049 | -0.00025 | 0.00271 | -0.05299 | 2e-05 | 0.00071 | -5e-05 | 0.00589 | -0.00727 | -0.00092 | 0.00023 | 0.07712 | 0.00685 | -0.0296
[GR-AL] [DIR] TIE 400 kV Kardia - Zemblak | N-1 TIE 400 kV Arachthos - Galatina | 0.21279 | 0.00067 | 0.03937 | 1e-05 | -0.09611 | 0.00061 | -0.00181 | -0.00074 | 0.00056 | 0.0005 | -0.21821 | 0.01706 | -0.00403 | 0.00286 | 0.11959 | -0.12152 | -0.00022 | -0.00479 | 0.00055 | -0.04909 | -0.01002 | 0.00761 | -0.0042 | -0.11577 | -0.02519 | 0.02882
[GR-TR] [DIR] TIE 400 kV Nea Santa - Babaeski | N-1 TIE 400 kV Arachthos - Galatina | -0.04121 | -0.00041 | -0.01188 | 0 | 0.0696 | -0.00021 | 0.00054 | 0.00026 | -0.00019 | -0.00017 | -0.08066 | -0.00533 | 0.00054 | -0.00095 | -0.02795 | -0.05653 | 8e-05 | 0.00186 | -0.00019 | 0.01496 | -0.0041 | -0.00274 | 0.00125 | 0.38836 | 0.01331 | -0.03084
[GR-BG] [OPP] TIE 400 kV Thessaloniki - Blagoevgrad | N-1 TIE 400 kV Arachthos - Galatina | 0.0743 | 0.0003 | 0.01647 | 1e-05 | -0.02076 | 0.00026 | -0.00076 | -0.00031 | 0.00023 | 0.00021 | 0.1637 | 0.00712 | -0.00167 | 0.0012 | 0.04645 | 0.10137 | -9e-05 | -0.00202 | 0.00023 | -0.02829 | -0.00323 | 0.00325 | -0.00179 | 0.04003 | -0.00909 | 0.0449
[GR-MK] [OPP] TIE 400 kV Meliti - Bitola | N-1 TIE 400 kV Arachthos - Galatina | 0.04676 | -0.00032 | -0.00136 | 0 | 0.04814 | -6e-05 | 6e-05 | 8e-05 | -5e-05 | -4e-05 | 0.26356 | -0.00082 | -0.0008 | -0.00022 | 0.00982 | -0.31764 | 2e-05 | 0.00073 | -5e-05 | 0.007 | -0.01001 | -0.00091 | 0.00014 | 0.08485 | 0.00775 | -0.06023
[GR-MK] [OPP] TIE 400 kV Thessaloniki - Dubrovo | N-1 TIE 400 kV Arachthos - Galatina | 0.01981 | -0.00026 | -0.00224 | 0 | 0.04219 | -7e-05 | 0.0001 | 8e-05 | -5e-05 | -5e-05 | 0.12596 | -0.00116 | -0.00049 | -0.00025 | 0.00271 | -0.05299 | 2e-05 | 0.00071 | -5e-05 | 0.00589 | -0.00727 | -0.00092 | 0.00023 | 0.07712 | 0.00685 | -0.0296
[GR-AL] [OPP] TIE 400 kV Kardia - Zemblak | N-1 TIE 400 kV Arachthos - Galatina | 0.21279 | 0.00067 | 0.03937 | 1e-05 | -0.09611 | 0.00061 | -0.00181 | -0.00074 | 0.00056 | 0.0005 | -0.21821 | 0.01706 | -0.00403 | 0.00286 | 0.11959 | -0.12152 | -0.00022 | -0.00479 | 0.00055 | -0.04909 | -0.01002 | 0.00761 | -0.0042 | -0.11577 | -0.02519 | 0.02882
[GR-TR] [OPP] TIE 400 kV Nea Santa - Babaeski | N-1 TIE 400 kV Arachthos - Galatina | -0.04121 | -0.00041 | -0.01188 | 0 | 0.0696 | -0.00021 | 0.00054 | 0.00026 | -0.00019 | -0.00017 | -0.08066 | -0.00533 | 0.00054 | -0.00095 | -0.02795 | -0.05653 | 8e-05 | 0.00186 | -0.00019 | 0.01496 | -0.0041 | -0.00274 | 0.00125 | 0.38836 | 0.01331 | -0.03084
[GR-BG] [DIR] TIE 400 kV Nea Santa - Maritsa Iztok | N-1 TIE 400 kV Arachthos - Galatina | 0.06051 | 0.00059 | 0.01731 | 1e-05 | -0.10262 | 0.00031 | -0.00079 | -0.00038 | 0.00027 | 0.00025 | 0.11903 | 0.00776 | -0.00081 | 0.00137 | 0.04093 | 0.08305 | -0.00011 | -0.00269 | 0.00027 | -0.02206 | 0.00571 | 0.00398 | -0.00182 | 0.06271 | -0.01911 | 0.04502
[GR-BG] [OPP] TIE 400 kV Nea Santa - Maritsa Iztok | N-1 TIE 400 kV Arachthos - Galatina | 0.06051 | 0.00059 | 0.01731 | 1e-05 | -0.10262 | 0.00031 | -0.00079 | -0.00038 | 0.00027 | 0.00025 | 0.11903 | 0.00776 | -0.00081 | 0.00137 | 0.04093 | 0.08305 | -0.00011 | -0.00269 | 0.00027 | -0.02206 | 0.00571 | 0.00398 | -0.00182 | 0.06271 | -0.01911 | 0.04502
[BG-RO] [DIR] TIE 400 kV TINTARENI-KOZLODUI 2 | BC | -0.07417 | -0.00041 | -0.02245 | -1e-05 | -0.13122 | -0.00035 | 0.00109 | 0.00042 | -0.00032 | -0.00029 | -0.10721 | -0.00965 | 0.00244 | -0.00164 | -0.05418 | -0.10305 | 0.00013 | 0.00266 | -0.00032 | 0.08473 | -0.00194 | -0.0046 | 0.00268 | -0.12118 | 0.00141 | -0.07421
[BG-RO] [DIR] TIE 400 kV TINTARENI-KOZLODUI 2 | N-1 TIE 400 kV TINTARENI-KOZLODUI 1 | -0.12076 | -0.00066 | -0.03656 | -1e-05 | -0.21365 | -0.00057 | 0.00178 | 0.00069 | -0.00052 | -0.00047 | -0.17456 | -0.01572 | 0.00397 | -0.00267 | -0.08821 | -0.16779 | 0.0002 | 0.00434 | -0.00052 | 0.13797 | -0.00315 | -0.00748 | 0.00436 | -0.1973 | 0.0023 | -0.12082
[BG-RO] [DIR] TIE 400 kV TINTARENI-KOZLODUI 2 | N-1 TIE 400 kV PORTILE DE FIER - DJERDAP | -0.08358 | -0.00069 | -0.02895 | -1e-05 | -0.12808 | -0.00047 | 0.00141 | 0.00058 | -0.00043 | -0.00038 | -0.1128 | -0.01259 | 0.00269 | -0.00218 | -0.06313 | -0.11066 | 0.00017 | 0.00375 | -0.00043 | 0.11309 | -0.02395 | -0.0063 | 0.00346 | -0.11954 | 0.00671 | -0.08664
[BG-RO] [DIR] TIE 400 kV TINTARENI-KOZLODUI 2 | N-1 TIE 400 kV MEDGIDIA SUD - VARNA | -0.07959 | -0.00054 | -0.0248 | -1e-05 | -0.14336 | -0.0004 | 0.00119 | 0.00049 | -0.00036 | -0.00032 | -0.1148 | -0.01076 | 0.00237 | -0.00185 | -0.0584 | -0.11002 | 0.00014 | 0.00314 | -0.00036 | 0.08562 | -0.0044 | -0.00524 | 0.00291 | -0.13315 | 0.00595 | -0.07953
[BG-RO] [DIR] TIE 400 kV TINTARENI-KOZLODUI 2 | N-1 TIE 400 kV MEDGIDIA SUD - DOBRUDJA | -0.0793 | -0.00053 | -0.02468 | -1e-05 | -0.14274 | -0.0004 | 0.00119 | 0.00048 | -0.00036 | -0.00032 | -0.1144 | -0.0107 | 0.00237 | -0.00183 | -0.05817 | -0.10965 | 0.00014 | 0.00311 | -0.00036 | 0.08558 | -0.00427 | -0.0052 | 0.0029 | -0.1325 | 0.00571 | -0.07924
[BG-RO] [DIR] TIE 400 kV TINTARENI-KOZLODUI 1 | BC | -0.07417 | -0.00041 | -0.02245 | -1e-05 | -0.13122 | -0.00035 | 0.00109 | 0.00042 | -0.00032 | -0.00029 | -0.10721 | -0.00965 | 0.00244 | -0.00164 | -0.05418 | -0.10305 | 0.00013 | 0.00266 | -0.00032 | 0.08473 | -0.00194 | -0.0046 | 0.00268 | -0.12118 | 0.00141 | -0.07421
[BG-RO] [DIR] TIE 400 kV TINTARENI-KOZLODUI 1 | N-1 TIE 400 kV TINTARENI-KOZLODUI 2 | -0.12076 | -0.00066 | -0.03656 | -1e-05 | -0.21365 | -0.00057 | 0.00178 | 0.00069 | -0.00052 | -0.00047 | -0.17456 | -0.01572 | 0.00397 | -0.00267 | -0.08821 | -0.16779 | 0.0002 | 0.00434 | -0.00052 | 0.13797 | -0.00315 | -0.00748 | 0.00436 | -0.1973 | 0.0023 | -0.12082
[BG-RO] [DIR] TIE 400 kV TINTARENI-KOZLODUI 1 | N-1 TIE 400 kV PORTILE DE FIER - DJERDAP | -0.08358 | -0.00069 | -0.02895 | -1e-05 | -0.12808 | -0.00047 | 0.00141 | 0.00058 | -0.00043 | -0.00038 | -0.1128 | -0.01259 | 0.00269 | -0.00218 | -0.06313 | -0.11066 | 0.00017 | 0.00375 | -0.00043 | 0.11309 | -0.02395 | -0.0063 | 0.00346 | -0.11954 | 0.00671 | -0.08664
[BG-RO] [DIR] TIE 400 kV TINTARENI-KOZLODUI 1 | N-1 TIE 400 kV MEDGIDIA SUD - VARNA | -0.07959 | -0.00054 | -0.0248 | -1e-05 | -0.14336 | -0.0004 | 0.00119 | 0.00049 | -0.00036 | -0.00032 | -0.1148 | -0.01076 | 0.00237 | -0.00185 | -0.0584 | -0.11002 | 0.00014 | 0.00314 | -0.00036 | 0.08562 | -0.0044 | -0.00524 | 0.00291 | -0.13315 | 0.00595 | -0.07953
[BG-RO] [DIR] TIE 400 kV TINTARENI-KOZLODUI 1 | N-1 TIE 400 kV MEDGIDIA SUD - DOBRUDJA | -0.0793 | -0.00053 | -0.02468 | -1e-05 | -0.14274 | -0.0004 | 0.00119 | 0.00048 | -0.00036 | -0.00032 | -0.1144 | -0.0107 | 0.00237 | -0.00183 | -0.05817 | -0.10965 | 0.00014 | 0.00311 | -0.00036 | 0.08558 | -0.00427 | -0.0052 | 0.0029 | -0.1325 | 0.00571 | -0.07924
[BG-RO] [DIR] TIE 400 kV DOBRUDJA- MEDGIDIA SUD | BC | -0.06044 | -0.00149 | -0.02618 | -1e-05 | -0.13572 | -0.00055 | 0.00115 | 0.00068 | -0.00047 | -0.00042 | -0.08459 | -0.01231 | -0.00078 | -0.00232 | -0.04709 | -0.07771 | 0.0002 | 0.00527 | -0.00047 | 0.00991 | -0.02751 | -0.00717 | 0.00257 | -0.13332 | 0.05063 | -0.05929
[BG-RO] [DIR] TIE 400 kV DOBRUDJA- MEDGIDIA SUD | N-1 TIE 400 kV MEDGIDIA SUD - VARNA | -0.10496 | -0.00258 | -0.04547 | -2e-05 | -0.23539 | -0.00095 | 0.002 | 0.00118 | -0.00082 | -0.00074 | -0.14692 | -0.02138 | -0.00135 | -0.00403 | -0.08177 | -0.13495 | 0.00034 | 0.00915 | -0.00082 | 0.01721 | -0.04777 | -0.01245 | 0.00446 | -0.23161 | 0.08792 | -0.10297
[BG-RO] [DIR] TIE 400 kV MEDGIDIA SUD - VARNA | BC | -0.0624 | -0.00154 | -0.02703 | -1e-05 | -0.1397 | -0.00056 | 0.00119 | 0.0007 | -0.00049 | -0.00044 | -0.08736 | -0.01271 | -0.0008 | -0.00239 | -0.04862 | -0.08024 | 0.0002 | 0.00544 | -0.00049 | 0.01023 | -0.0284 | -0.0074 | 0.00265 | -0.13776 | 0.05227 | -0.06122
[BG-RO] [DIR] TIE 400 kV MEDGIDIA SUD - VARNA | N-1 TIE 400 kV MEDGIDIA SUD - DOBRUDJA | -0.10591 | -0.00261 | -0.04588 | -2e-05 | -0.2374 | -0.00096 | 0.00201 | 0.00119 | -0.00083 | -0.00074 | -0.14826 | -0.02157 | -0.00137 | -0.00406 | -0.08251 | -0.13618 | 0.00035 | 0.00923 | -0.00083 | 0.01737 | -0.0482 | -0.01256 | 0.0045 | -0.23374 | 0.08871 | -0.1039
[BG-RO] [OPP] TIE 400 kV TINTARENI-KOZLODUI 2 | BC | -0.07417 | -0.00041 | -0.02245 | -1e-05 | -0.13122 | -0.00035 | 0.00109 | 0.00042 | -0.00032 | -0.00029 | -0.10721 | -0.00965 | 0.00244 | -0.00164 | -0.05418 | -0.10305 | 0.00013 | 0.00266 | -0.00032 | 0.08473 | -0.00194 | -0.0046 | 0.00268 | -0.12118 | 0.00141 | -0.07421
[BG-RO] [OPP] TIE 400 kV TINTARENI-KOZLODUI 2 | N-1 TIE 400 kV TINTARENI-KOZLODUI 1 | -0.12076 | -0.00066 | -0.03656 | -1e-05 | -0.21365 | -0.00057 | 0.00178 | 0.00069 | -0.00052 | -0.00047 | -0.17456 | -0.01572 | 0.00397 | -0.00267 | -0.08821 | -0.16779 | 0.0002 | 0.00434 | -0.00052 | 0.13797 | -0.00315 | -0.00748 | 0.00436 | -0.1973 | 0.0023 | -0.12082
[BG-RO] [OPP] TIE 400 kV TINTARENI-KOZLODUI 2 | N-1 TIE 400 kV PORTILE DE FIER - DJERDAP | -0.08358 | -0.00069 | -0.02895 | -1e-05 | -0.12808 | -0.00047 | 0.00141 | 0.00058 | -0.00043 | -0.00038 | -0.1128 | -0.01259 | 0.00269 | -0.00218 | -0.06313 | -0.11066 | 0.00017 | 0.00375 | -0.00043 | 0.11309 | -0.02395 | -0.0063 | 0.00346 | -0.11954 | 0.00671 | -0.08664
[BG-RO] [OPP] TIE 400 kV TINTARENI-KOZLODUI 2 | N-1 TIE 400 kV MEDGIDIA SUD - VARNA | -0.07959 | -0.00054 | -0.0248 | -1e-05 | -0.14336 | -0.0004 | 0.00119 | 0.00049 | -0.00036 | -0.00032 | -0.1148 | -0.01076 | 0.00237 | -0.00185 | -0.0584 | -0.11002 | 0.00014 | 0.00314 | -0.00036 | 0.08562 | -0.0044 | -0.00524 | 0.00291 | -0.13315 | 0.00595 | -0.07953
[BG-RO] [OPP] TIE 400 kV TINTARENI-KOZLODUI 2 | N-1 TIE 400 kV MEDGIDIA SUD - DOBRUDJA | -0.0793 | -0.00053 | -0.02468 | -1e-05 | -0.14274 | -0.0004 | 0.00119 | 0.00048 | -0.00036 | -0.00032 | -0.1144 | -0.0107 | 0.00237 | -0.00183 | -0.05817 | -0.10965 | 0.00014 | 0.00311 | -0.00036 | 0.08558 | -0.00427 | -0.0052 | 0.0029 | -0.1325 | 0.00571 | -0.07924
[BG-RO] [OPP] TIE 400 kV TINTARENI-KOZLODUI 1 | BC | -0.07417 | -0.00041 | -0.02245 | -1e-05 | -0.13122 | -0.00035 | 0.00109 | 0.00042 | -0.00032 | -0.00029 | -0.10721 | -0.00965 | 0.00244 | -0.00164 | -0.05418 | -0.10305 | 0.00013 | 0.00266 | -0.00032 | 0.08473 | -0.00194 | -0.0046 | 0.00268 | -0.12118 | 0.00141 | -0.07421
[BG-RO] [OPP] TIE 400 kV TINTARENI-KOZLODUI 1 | N-1 TIE 400 kV TINTARENI-KOZLODUI 2 | -0.12076 | -0.00066 | -0.03656 | -1e-05 | -0.21365 | -0.00057 | 0.00178 | 0.00069 | -0.00052 | -0.00047 | -0.17456 | -0.01572 | 0.00397 | -0.00267 | -0.08821 | -0.16779 | 0.0002 | 0.00434 | -0.00052 | 0.13797 | -0.00315 | -0.00748 | 0.00436 | -0.1973 | 0.0023 | -0.12082
[BG-RO] [OPP] TIE 400 kV TINTARENI-KOZLODUI 1 | N-1 TIE 400 kV PORTILE DE FIER - DJERDAP | -0.08358 | -0.00069 | -0.02895 | -1e-05 | -0.12808 | -0.00047 | 0.00141 | 0.00058 | -0.00043 | -0.00038 | -0.1128 | -0.01259 | 0.00269 | -0.00218 | -0.06313 | -0.11066 | 0.00017 | 0.00375 | -0.00043 | 0.11309 | -0.02395 | -0.0063 | 0.00346 | -0.11954 | 0.00671 | -0.08664
[BG-RO] [OPP] TIE 400 kV TINTARENI-KOZLODUI 1 | N-1 TIE 400 kV MEDGIDIA SUD - VARNA | -0.07959 | -0.00054 | -0.0248 | -1e-05 | -0.14336 | -0.0004 | 0.00119 | 0.00049 | -0.00036 | -0.00032 | -0.1148 | -0.01076 | 0.00237 | -0.00185 | -0.0584 | -0.11002 | 0.00014 | 0.00314 | -0.00036 | 0.08562 | -0.0044 | -0.00524 | 0.00291 | -0.13315 | 0.00595 | -0.07953
[BG-RO] [OPP] TIE 400 kV TINTARENI-KOZLODUI 1 | N-1 TIE 400 kV MEDGIDIA SUD - DOBRUDJA | -0.0793 | -0.00053 | -0.02468 | -1e-05 | -0.14274 | -0.0004 | 0.00119 | 0.00048 | -0.00036 | -0.00032 | -0.1144 | -0.0107 | 0.00237 | -0.00183 | -0.05817 | -0.10965 | 0.00014 | 0.00311 | -0.00036 | 0.08558 | -0.00427 | -0.0052 | 0.0029 | -0.1325 | 0.00571 | -0.07924
[BG-RO] [OPP] TIE 400 kV DOBRUDJA- MEDGIDIA SUD | BC | -0.06044 | -0.00149 | -0.02618 | -1e-05 | -0.13572 | -0.00055 | 0.00115 | 0.00068 | -0.00047 | -0.00042 | -0.08459 | -0.01231 | -0.00078 | -0.00232 | -0.04709 | -0.07771 | 0.0002 | 0.00527 | -0.00047 | 0.00991 | -0.02751 | -0.00717 | 0.00257 | -0.13332 | 0.05063 | -0.05929
[BG-RO] [OPP] TIE 400 kV DOBRUDJA- MEDGIDIA SUD | N-1 TIE 400 kV MEDGIDIA SUD - VARNA | -0.10496 | -0.00258 | -0.04547 | -2e-05 | -0.23539 | -0.00095 | 0.002 | 0.00118 | -0.00082 | -0.00074 | -0.14692 | -0.02138 | -0.00135 | -0.00403 | -0.08177 | -0.13495 | 0.00034 | 0.00915 | -0.00082 | 0.01721 | -0.04777 | -0.01245 | 0.00446 | -0.23161 | 0.08792 | -0.10297
[BG-RO] [OPP] TIE 400 kV MEDGIDIA SUD - VARNA | BC | -0.0624 | -0.00154 | -0.02703 | -1e-05 | -0.1397 | -0.00056 | 0.00119 | 0.0007 | -0.00049 | -0.00044 | -0.08736 | -0.01271 | -0.0008 | -0.00239 | -0.04862 | -0.08024 | 0.0002 | 0.00544 | -0.00049 | 0.01023 | -0.0284 | -0.0074 | 0.00265 | -0.13776 | 0.05227 | -0.06122
[BG-RO] [OPP] TIE 400 kV MEDGIDIA SUD - VARNA | N-1 TIE 400 kV MEDGIDIA SUD - DOBRUDJA | -0.10591 | -0.00261 | -0.04588 | -2e-05 | -0.2374 | -0.00096 | 0.00201 | 0.00119 | -0.00083 | -0.00074 | -0.14826 | -0.02157 | -0.00137 | -0.00406 | -0.08251 | -0.13618 | 0.00035 | 0.00923 | -0.00083 | 0.01737 | -0.0482 | -0.01256 | 0.0045 | -0.23374 | 0.08871 | -0.1039
[RO-BG] [DIR] TIE 400 kV TINTARENI-KOZLODUI 1 | BC | -0.07417 | -0.00041 | -0.02245 | -1e-05 | -0.13122 | -0.00035 | 0.00109 | 0.00042 | -0.00032 | -0.00029 | -0.10721 | -0.00965 | 0.00244 | -0.00164 | -0.05418 | -0.10305 | 0.00013 | 0.00266 | -0.00032 | 0.08473 | -0.00194 | -0.0046 | 0.00268 | -0.12118 | 0.00141 | -0.07421
[RO-BG] [DIR] TIE 400 kV TINTARENI-KOZLODUI 1 | N-1 TIE 400 kV Portile de Fier-Djerdap | -0.08358 | -0.00069 | -0.02895 | -1e-05 | -0.12808 | -0.00047 | 0.00141 | 0.00058 | -0.00043 | -0.00038 | -0.1128 | -0.01259 | 0.00269 | -0.00218 | -0.06313 | -0.11066 | 0.00017 | 0.00375 | -0.00043 | 0.11309 | -0.02395 | -0.0063 | 0.00346 | -0.11954 | 0.00671 | -0.08664
[RO-BG] [DIR] TIE 400 kV TINTARENI-KOZLODUI 1 | N-1 TIE 400 kV TINTARENI-KOZLODUI 2 | -0.12076 | -0.00066 | -0.03656 | -1e-05 | -0.21365 | -0.00057 | 0.00178 | 0.00069 | -0.00052 | -0.00047 | -0.17456 | -0.01572 | 0.00397 | -0.00267 | -0.08821 | -0.16779 | 0.0002 | 0.00434 | -0.00052 | 0.13797 | -0.00315 | -0.00748 | 0.00436 | -0.1973 | 0.0023 | -0.12082
[RO-BG] [DIR] TIE 400 kV TINTARENI-KOZLODUI 1 | N-1 TIE 400 kV Isaccea - Vulcanesti | -0.07756 | -0.00058 | -0.0244 | -1e-05 | -0.13635 | -0.0004 | 0.00117 | 0.00049 | -0.00036 | -0.00032 | -0.11133 | -0.01063 | 0.00217 | -0.00183 | -0.05703 | -0.10705 | 0.00014 | 0.00319 | -0.00036 | 0.0803 | -0.00473 | -0.00522 | 0.00282 | -0.12621 | 0.00901 | -0.0777
[RO-BG] [DIR] TIE 400 kV TINTARENI-KOZLODUI 1 | N-1 TIE 400 kV Resita-Pancevo c2 | -0.07403 | -0.00043 | -0.02287 | -1e-05 | -0.13042 | -0.00036 | 0.00111 | 0.00044 | -0.00033 | -0.00029 | -0.10674 | -0.00985 | 0.00244 | -0.00168 | -0.05426 | -0.10261 | 0.00013 | 0.00275 | -0.00033 | 0.08619 | -0.00297 | -0.00473 | 0.00273 | -0.12044 | 0.00183 | -0.07404
[RO-BG] [DIR] TIE 400 kV TINTARENI-KOZLODUI 1 | N-1 TIE 400 kV Resita-Pancevo c1 | -0.07403 | -0.00043 | -0.02287 | -1e-05 | -0.13042 | -0.00036 | 0.00111 | 0.00044 | -0.00033 | -0.00029 | -0.10674 | -0.00985 | 0.00244 | -0.00168 | -0.05426 | -0.10261 | 0.00013 | 0.00275 | -0.00033 | 0.08619 | -0.00297 | -0.00473 | 0.00273 | -0.12044 | 0.00183 | -0.07404
[RO-BG] [DIR] TIE 400 kV TINTARENI-KOZLODUI 2 | BC | -0.07417 | -0.00041 | -0.02245 | -1e-05 | -0.13122 | -0.00035 | 0.00109 | 0.00042 | -0.00032 | -0.00029 | -0.10721 | -0.00965 | 0.00244 | -0.00164 | -0.05418 | -0.10305 | 0.00013 | 0.00266 | -0.00032 | 0.08473 | -0.00194 | -0.0046 | 0.00268 | -0.12118 | 0.00141 | -0.07421
[RO-BG] [DIR] TIE 400 kV TINTARENI-KOZLODUI 2 | N-1 TIE 400 kV Portile de Fier-Djerdap | -0.08358 | -0.00069 | -0.02895 | -1e-05 | -0.12808 | -0.00047 | 0.00141 | 0.00058 | -0.00043 | -0.00038 | -0.1128 | -0.01259 | 0.00269 | -0.00218 | -0.06313 | -0.11066 | 0.00017 | 0.00375 | -0.00043 | 0.11309 | -0.02395 | -0.0063 | 0.00346 | -0.11954 | 0.00671 | -0.08664
[RO-BG] [DIR] TIE 400 kV TINTARENI-KOZLODUI 2 | N-1 TIE 400 kV TINTARENI-KOZLODUI 1 | -0.12076 | -0.00066 | -0.03656 | -1e-05 | -0.21365 | -0.00057 | 0.00178 | 0.00069 | -0.00052 | -0.00047 | -0.17456 | -0.01572 | 0.00397 | -0.00267 | -0.08821 | -0.16779 | 0.0002 | 0.00434 | -0.00052 | 0.13797 | -0.00315 | -0.00748 | 0.00436 | -0.1973 | 0.0023 | -0.12082
[RO-BG] [DIR] TIE 400 kV TINTARENI-KOZLODUI 2 | N-1 TIE 400 kV Isaccea - Vulcanesti | -0.07756 | -0.00058 | -0.0244 | -1e-05 | -0.13635 | -0.0004 | 0.00117 | 0.00049 | -0.00036 | -0.00032 | -0.11133 | -0.01063 | 0.00217 | -0.00183 | -0.05703 | -0.10705 | 0.00014 | 0.00319 | -0.00036 | 0.0803 | -0.00473 | -0.00522 | 0.00282 | -0.12621 | 0.00901 | -0.0777
[RO-BG] [DIR] TIE 400 kV TINTARENI-KOZLODUI 2 | N-1 TIE 400 kV Resita-Pancevo c2 | -0.07403 | -0.00043 | -0.02287 | -1e-05 | -0.13042 | -0.00036 | 0.00111 | 0.00044 | -0.00033 | -0.00029 | -0.10674 | -0.00985 | 0.00244 | -0.00168 | -0.05426 | -0.10261 | 0.00013 | 0.00275 | -0.00033 | 0.08619 | -0.00297 | -0.00473 | 0.00273 | -0.12044 | 0.00183 | -0.07404
[RO-BG] [DIR] TIE 400 kV TINTARENI-KOZLODUI 2 | N-1 TIE 400 kV Resita-Pancevo c1 | -0.07403 | -0.00043 | -0.02287 | -1e-05 | -0.13042 | -0.00036 | 0.00111 | 0.00044 | -0.00033 | -0.00029 | -0.10674 | -0.00985 | 0.00244 | -0.00168 | -0.05426 | -0.10261 | 0.00013 | 0.00275 | -0.00033 | 0.08619 | -0.00297 | -0.00473 | 0.00273 | -0.12044 | 0.00183 | -0.07404
[RO-RS] [DIR] TIE 400 kV Portile de Fier-Djerdap | BC | 0.06191 | 0.00183 | 0.04276 | 2e-05 | -0.02063 | 0.00081 | -0.00207 | -0.001 | 0.00071 | 0.00064 | 0.03679 | 0.0193 | -0.00165 | 0.00355 | 0.05889 | 0.05002 | -0.00029 | -0.00712 | 0.00071 | -0.1865 | 0.14477 | 0.01118 | -0.00514 | -0.01078 | -0.03483 | 0.08176
[RO-RS] [DIR] TIE 400 kV Portile de Fier-Djerdap | N-1 TIE 400 kV Arad-Sandorfalva | 0.06103 | 0.00206 | 0.04335 | 2e-05 | -0.02278 | 0.00085 | -0.00213 | -0.00106 | 0.00075 | 0.00067 | 0.03529 | 0.01989 | -0.00066 | 0.0037 | 0.0585 | 0.04859 | -0.00031 | -0.00761 | 0.00075 | -0.1896 | 0.1445 | 0.01177 | -0.00532 | -0.01282 | -0.03681 | 0.08077
[RO-RS] [DIR] TIE 400 kV Portile de Fier-Djerdap | N-1 TIE 400 kV Nadab-Bekescsaba | 0.05862 | 0.00202 | 0.04113 | 2e-05 | -0.02511 | 0.00081 | -0.00195 | -0.00101 | 0.00071 | 0.00064 | 0.03287 | 0.01881 | -0.00056 | 0.00351 | 0.05618 | 0.04615 | -0.00029 | -0.00738 | 0.00071 | -0.19194 | 0.14156 | 0.0111 | -0.00469 | -0.01517 | -0.03709 | 0.07827
[RO-RS] [DIR] TIE 400 kV Portile de Fier-Djerdap | N-1 TIE 400 kV Rosiori-Mukacevo | 0.05209 | 0.00105 | 0.03588 | 1e-05 | -0.03249 | 0.00061 | -0.00176 | -0.00075 | 0.00055 | 0.00049 | 0.02585 | 0.01557 | -0.00365 | 0.00276 | 0.05014 | 0.03913 | -0.00022 | -0.00501 | 0.00055 | -0.20077 | 0.13486 | 0.00857 | -0.00443 | -0.02245 | -0.03205 | 0.07154
[RO-RS] [DIR] TIE 400 kV Portile de Fier-Djerdap | N-1 TIE 400 kV TINTARENI-KOZLODUI 1 | 0.07242 | 0.00189 | 0.04595 | 2e-05 | -0.00203 | 0.00086 | -0.00223 | -0.00106 | 0.00076 | 0.00068 | 0.05199 | 0.02067 | -0.00199 | 0.00378 | 0.06657 | 0.06464 | -0.00031 | -0.0075 | 0.00076 | -0.19852 | 0.14505 | 0.01183 | -0.00552 | 0.0064 | -0.03503 | 0.09228
[RO-RS] [DIR] TIE 400 kV Portile de Fier-Djerdap | N-1 TIE 400 kV TINTARENI-KOZLODUI 2 | 0.07242 | 0.00189 | 0.04595 | 2e-05 | -0.00203 | 0.00086 | -0.00223 | -0.00106 | 0.00076 | 0.00068 | 0.05199 | 0.02067 | -0.00199 | 0.00378 | 0.06657 | 0.06464 | -0.00031 | -0.0075 | 0.00076 | -0.19852 | 0.14505 | 0.01183 | -0.00552 | 0.0064 | -0.03503 | 0.09228
[RO-RS] [DIR] TIE 400 kV Portile de Fier-Djerdap | N-1 TIE 400 kV Isaccea - Vulcanesti | 0.05414 | 0.00144 | 0.03831 | 1e-05 | -0.0324 | 0.0007 | -0.0019 | -0.00086 | 0.00062 | 0.00056 | 0.02736 | 0.01707 | -0.00227 | 0.0031 | 0.05234 | 0.04086 | -0.00025 | -0.00592 | 0.00062 | -0.19666 | 0.13839 | 0.00974 | -0.00481 | -0.02233 | -0.01741 | 0.07375
[RO-RS] [DIR] TIE 400 kV Portile de Fier-Djerdap | N-1 OHL 400 kV Mintia-Arad | 0.06191 | 0.00183 | 0.04276 | 2e-05 | -0.02063 | 0.00081 | -0.00207 | -0.001 | 0.00071 | 0.00064 | 0.03679 | 0.0193 | -0.00165 | 0.00355 | 0.05889 | 0.05002 | -0.00029 | -0.00712 | 0.00071 | -0.1865 | 0.14477 | 0.01118 | -0.00514 | -0.01078 | -0.03483 | 0.08176
[RO-RS] [DIR] TIE 400 kV Portile de Fier-Djerdap | N-1 OHL 220 kV Portile de Fier-Resita 1&2 | 0.05157 | 0.0019 | 0.03883 | 1e-05 | -0.03429 | 0.00077 | -0.00187 | -0.00095 | 0.00067 | 0.0006 | 0.02424 | 0.01779 | -0.00056 | 0.00332 | 0.05079 | 0.03741 | -0.00028 | -0.00694 | 0.00067 | -0.2105 | 0.13692 | 0.01057 | -0.00458 | -0.02414 | -0.03739 | 0.07043
[RO-RS] [DIR] TIE 400 kV Portile de Fier-Djerdap | N-1 OHL 220 kV Resita-Timisoara 1&2 | 0.05061 | 0.00179 | 0.03573 | 1e-05 | -0.03234 | 0.00071 | -0.00171 | -0.00088 | 0.00062 | 0.00056 | 0.02474 | 0.01644 | -0.00026 | 0.00307 | 0.04892 | 0.03774 | -0.00026 | -0.00648 | 0.00062 | -0.20048 | 0.12971 | 0.00975 | -0.00416 | -0.02245 | -0.03576 | 0.06954
[RO-RS] [DIR] TIE 400 kV Portile de Fier-Djerdap | N-1 TRA 400/220 kV AT3 Arad | 0.05527 | 0.0019 | 0.03923 | 1e-05 | -0.0288 | 0.00077 | -0.00188 | -0.00096 | 0.00068 | 0.00061 | 0.02919 | 0.01798 | -0.00055 | 0.00335 | 0.05328 | 0.04241 | -0.00028 | -0.00699 | 0.00068 | -0.19637 | 0.13732 | 0.01062 | -0.00462 | -0.01881 | -0.03665 | 0.07464
[RO-RS] [DIR] TIE 400 kV Portile de Fier-Djerdap | N-1 TIE 400 kV Resita-Pancevo c2 | 0.06041 | 0.00211 | 0.04731 | 2e-05 | -0.02934 | 0.00091 | -0.00231 | -0.00112 | 0.0008 | 0.00072 | 0.03164 | 0.02141 | -0.00165 | 0.00396 | 0.05981 | 0.04528 | -0.00033 | -0.00802 | 0.00079 | -0.20232 | 0.15598 | 0.0126 | -0.00574 | -0.01884 | -0.03937 | 0.07995
[RO-RS] [DIR] TIE 400 kV Portile de Fier-Djerdap | N-1 TIE 400 kV Resita-Pancevo c1 | 0.06041 | 0.00211 | 0.04731 | 2e-05 | -0.02934 | 0.00091 | -0.00231 | -0.00112 | 0.0008 | 0.00072 | 0.03164 | 0.02141 | -0.00165 | 0.00396 | 0.05981 | 0.04528 | -0.00033 | -0.00802 | 0.00079 | -0.20232 | 0.15598 | 0.0126 | -0.00574 | -0.01884 | -0.03937 | 0.07995
[RO-UA] [DIR] TIE 400 kV Isaccea-Vulcanesti | N-1 TIE 400 kV Resita-Pancevo c2 | 0.09885 | 0.00494 | 0.05642 | 2e-05 | 0.14998 | 0.00142 | -0.00217 | -0.00178 | 0.00119 | 0.00107 | 0.12011 | 0.02833 | 0.00793 | 0.00568 | 0.08326 | 0.1167 | -0.00051 | -0.01521 | 0.00119 | 0.12984 | 0.08078 | 0.01828 | -0.00412 | 0.14708 | -0.22132 | 0.10186
[RO-HU] [DIR] TIE 400 kV Arad-Sandorfalva | N-1 TIE 400 kV Portile de Fier-Djerdap | -0.01254 | 0.00409 | 0.01247 | 1e-05 | -0.03888 | 0.0008 | -0.00099 | -0.00102 | 0.00064 | 0.00057 | -0.0248 | 0.01135 | 0.01729 | 0.00288 | -0.00413 | -0.02305 | -0.00029 | -0.00903 | 0.00064 | -0.06352 | 0.00195 | 0.01085 | -0.00349 | -0.03656 | -0.03675 | -0.01369
[RO-HU] [DIR] TIE 400 kV Arad-Sandorfalva | N-1 TIE 400 kV Resita-Pancevo c2 | -0.01566 | 0.00405 | 0.01116 | 1e-05 | -0.03923 | 0.00078 | -0.00093 | -0.00099 | 0.00062 | 0.00055 | -0.02729 | 0.01076 | 0.01736 | 0.00278 | -0.00674 | -0.0261 | -0.00028 | -0.00884 | 0.00061 | -0.05719 | -0.00312 | 0.01054 | -0.00334 | -0.03727 | -0.03581 | -0.01779
[RO-HU] [DIR] TIE 400 kV Nadab-Bekescsaba | N-1 TIE 400 kV Arad-Sandorfalva | -0.08139 | 0.0068 | -0.02782 | 0 | -0.12259 | 0.00058 | 0.00216 | -0.00081 | 0.00034 | 0.00031 | -0.10259 | -0.00331 | 0.0354 | 0.00097 | -0.0632 | -0.10103 | -0.00021 | -0.01159 | 0.00034 | -0.15486 | -0.07262 | 0.0053 | 0.00752 | -0.11919 | -0.07283 | -0.08721
[RO-HU] [DIR] TIE 400 kV Nadab-Bekescsaba | N-1 TIE 400 kV Rosiori-Mukacevo | -0.12503 | -0.00032 | -0.07311 | -3e-05 | -0.16196 | -0.00106 | 0.00451 | 0.00126 | -0.001 | -0.00089 | -0.14479 | -0.03115 | 0.01233 | -0.00524 | -0.10687 | -0.14374 | 0.00038 | 0.00606 | -0.00099 | -0.19592 | -0.12409 | -0.01628 | 0.01366 | -0.15884 | -0.03323 | -0.13166
[RO-HU] [DIR] TIE 400 kV Nadab-Bekescsaba | N-1 TIE 400 kV Resita-Pancevo c2 | -0.07094 | 0.00408 | -0.03445 | -1e-05 | -0.09758 | 6e-05 | 0.00275 | -0.00016 | -6e-05 | -5e-05 | -0.08498 | -0.01024 | 0.02341 | -0.00085 | -0.05834 | -0.08414 | -2e-05 | -0.00571 | -6e-05 | -0.11914 | -0.06782 | -0.00165 | 0.00968 | -0.09538 | -0.0492 | -0.07537
[RO-UA] [DIR]TIE 400 kV Rosiori-Mukacevo | BC | 0.1363 | 0.01094 | 0.09557 | 4e-05 | 0.16455 | 0.00278 | -0.00436 | -0.00351 | 0.00231 | 0.00208 | 0.15187 | 0.0518 | 0.02784 | 0.01089 | 0.12156 | 0.15121 | -0.001 | -0.02926 | 0.0023 | 0.19804 | 0.13757 | 0.03629 | -0.0098 | 0.16202 | -0.0386 | 0.14194
[RO-UA] [DIR]TIE 400 kV Rosiori-Mukacevo | N-1 TIE 400 kV Arad-Sandorfalva | 0.13799 | 0.0105 | 0.09442 | 4e-05 | 0.1687 | 0.0027 | -0.00426 | -0.0034 | 0.00225 | 0.00202 | 0.15478 | 0.05065 | 0.02594 | 0.01059 | 0.12232 | 0.15399 | -0.00097 | -0.0283 | 0.00224 | 0.20405 | 0.1381 | 0.03515 | -0.00944 | 0.16597 | -0.03475 | 0.14386
[RO-UA] [DIR]TIE 400 kV Rosiori-Mukacevo | N-1 TIE 400 kV Nadab-Bekescsaba | 0.15136 | 0.01008 | 0.10303 | 5e-05 | 0.18508 | 0.00277 | -0.00495 | -0.00348 | 0.00233 | 0.00209 | 0.16982 | 0.05403 | 0.02286 | 0.01108 | 0.13401 | 0.16899 | -0.00099 | -0.02807 | 0.00232 | 0.22296 | 0.15233 | 0.03668 | -0.01188 | 0.1821 | -0.02825 | 0.15793
[RO-UA] [DIR]TIE 400 kV Rosiori-Mukacevo | N-1 TIE 400 kV Portile de Fier-Djerdap | 0.13405 | 0.01087 | 0.09402 | 4e-05 | 0.1653 | 0.00275 | -0.00428 | -0.00347 | 0.00229 | 0.00205 | 0.15054 | 0.05109 | 0.0279 | 0.01076 | 0.11942 | 0.14939 | -0.00099 | -0.029 | 0.00228 | 0.20482 | 0.13231 | 0.03588 | -0.00961 | 0.16241 | -0.03733 | 0.13897
[RO-UA] [DIR]TIE 400 kV Rosiori-Mukacevo | N-1 OHL 400 kV Mintia-Arad | 0.1363 | 0.01094 | 0.09557 | 4e-05 | 0.16455 | 0.00278 | -0.00436 | -0.00351 | 0.00231 | 0.00208 | 0.15187 | 0.0518 | 0.02784 | 0.01089 | 0.12156 | 0.15121 | -0.001 | -0.02926 | 0.0023 | 0.19804 | 0.13757 | 0.03629 | -0.0098 | 0.16202 | -0.0386 | 0.14194
[RO-UA] [DIR]TIE 400 kV Rosiori-Mukacevo | N-1 OHL 400 kV Sibiu Sud-Mintia | 0.13663 | 0.01091 | 0.09554 | 4e-05 | 0.1655 | 0.00278 | -0.00436 | -0.0035 | 0.00231 | 0.00207 | 0.15246 | 0.05175 | 0.02773 | 0.01088 | 0.12176 | 0.15174 | -0.001 | -0.0292 | 0.0023 | 0.19906 | 0.13737 | 0.03623 | -0.0098 | 0.16292 | -0.03802 | 0.14226
[RO-UA] [DIR]TIE 400 kV Rosiori-Mukacevo | N-1 OHL 400 kV Arefu-Sibiu Sud | 0.1279 | 0.01075 | 0.09124 | 4e-05 | 0.1535 | 0.0027 | -0.00414 | -0.00341 | 0.00224 | 0.00201 | 0.14175 | 0.04983 | 0.02795 | 0.01053 | 0.11462 | 0.14115 | -0.00097 | -0.02855 | 0.00223 | 0.18894 | 0.1309 | 0.03516 | -0.00926 | 0.15138 | -0.03808 | 0.13311
[RO-UA] [DIR]TIE 400 kV Rosiori-Mukacevo | N-1 TIE 400 kV Resita-Pancevo c2 | 0.13641 | 0.01091 | 0.09521 | 4e-05 | 0.16523 | 0.00277 | -0.00434 | -0.0035 | 0.00231 | 0.00207 | 0.15228 | 0.05163 | 0.02784 | 0.01086 | 0.12149 | 0.15158 | -0.001 | -0.02919 | 0.0023 | 0.19928 | 0.1367 | 0.03617 | -0.00975 | 0.16265 | -0.03824 | 0.14208
[RO-UA] [DIR]TIE 400 kV Rosiori-Mukacevo | N-1 OHL 400 kV Arefu-Tantareni | 0.13027 | 0.01079 | 0.09239 | 4e-05 | 0.15728 | 0.00272 | -0.0042 | -0.00343 | 0.00226 | 0.00203 | 0.14474 | 0.05034 | 0.02788 | 0.01062 | 0.11655 | 0.14405 | -0.00098 | -0.02871 | 0.00225 | 0.19355 | 0.13262 | 0.03544 | -0.00941 | 0.15507 | -0.0373 | 0.13556
[RO-UA] [DIR]TIE 400 kV Rosiori-Mukacevo | N-1 TIE 400 kV Resita-Pancevo c1 | 0.13641 | 0.01091 | 0.09521 | 4e-05 | 0.16523 | 0.00277 | -0.00434 | -0.0035 | 0.00231 | 0.00207 | 0.15228 | 0.05163 | 0.02784 | 0.01086 | 0.12149 | 0.15158 | -0.001 | -0.02919 | 0.0023 | 0.19928 | 0.1367 | 0.03617 | -0.00975 | 0.16265 | -0.03824 | 0.14208
[RO-RS] [DIR] TIE 400 kV Resita-Pancevo c2 | BC | -0.00591 | 0.00109 | 0.01794 | 1e-05 | -0.03435 | 0.00038 | -0.00091 | -0.00048 | 0.00033 | 0.0003 | -0.02029 | 0.00832 | -3e-05 | 0.00162 | 0.00362 | -0.01873 | -0.00014 | -0.00353 | 0.00033 | -0.0624 | 0.04418 | 0.00559 | -0.00237 | -0.03176 | -0.01792 | -0.00716
[RO-RS] [DIR] TIE 400 kV Resita-Pancevo c2 | N-1 TIE 400 kV Arad-Sandorfalva | -0.00659 | 0.00126 | 0.0184 | 1e-05 | -0.03601 | 0.00042 | -0.00095 | -0.00052 | 0.00036 | 0.00032 | -0.02145 | 0.00878 | 0.00073 | 0.00174 | 0.00332 | -0.01984 | -0.00015 | -0.00391 | 0.00036 | -0.06481 | 0.04397 | 0.00604 | -0.00251 | -0.03334 | -0.01946 | -0.00792
[RO-RS] [DIR] TIE 400 kV Resita-Pancevo c2 | N-1 TIE 400 kV Nadab-Bekescsaba | -0.00829 | 0.00122 | 0.01676 | 1e-05 | -0.03759 | 0.00039 | -0.00082 | -0.00048 | 0.00033 | 0.0003 | -0.02312 | 0.00797 | 0.00075 | 0.00159 | 0.00166 | -0.02153 | -0.00014 | -0.00372 | 0.00033 | -0.06634 | 0.04185 | 0.00553 | -0.00204 | -0.03493 | -0.01955 | -0.00968
[RO-RS] [DIR] TIE 400 kV Resita-Pancevo c2 | N-1 TIE 400 kV Portile de Fier-Djerdap | 0.00897 | 0.00153 | 0.02821 | 1e-05 | -0.03931 | 0.00058 | -0.00141 | -0.00072 | 0.0005 | 0.00045 | -0.01144 | 0.01296 | -0.00043 | 0.00247 | 0.01778 | -0.0067 | -0.00021 | -0.00524 | 0.0005 | -0.10723 | 0.07898 | 0.00828 | -0.0036 | -0.03435 | -0.02629 | 0.0125
[RO-RS] [DIR] TIE 400 kV Resita-Pancevo c2 | N-1 OHL 400 kV Iernut-Sibiu Sud | -0.00835 | 0.00102 | 0.01662 | 1e-05 | -0.03776 | 0.00036 | -0.00084 | -0.00044 | 0.00031 | 0.00028 | -0.02322 | 0.00772 | -3e-05 | 0.00151 | 0.00159 | -0.02162 | -0.00013 | -0.00331 | 0.00031 | -0.06564 | 0.04213 | 0.00524 | -0.0022 | -0.03508 | -0.01824 | -0.0097
[RO-RS] [DIR] TIE 400 kV Resita-Pancevo c2 | N-1 OHL 400 kV Mintia-Arad | -0.00591 | 0.00109 | 0.01794 | 1e-05 | -0.03435 | 0.00038 | -0.00091 | -0.00048 | 0.00033 | 0.0003 | -0.02029 | 0.00832 | -3e-05 | 0.00162 | 0.00362 | -0.01873 | -0.00014 | -0.00353 | 0.00033 | -0.0624 | 0.04418 | 0.00559 | -0.00237 | -0.03176 | -0.01792 | -0.00716
[RO-RS] [DIR] TIE 400 kV Resita-Pancevo c2 | N-1 OHL 220 kV Portile de Fier-Resita c2 | -0.00464 | 0.00108 | 0.01842 | 1e-05 | -0.03267 | 0.00039 | -0.00094 | -0.00048 | 0.00034 | 0.0003 | -0.01874 | 0.00851 | -0.00017 | 0.00165 | 0.00462 | -0.01718 | -0.00014 | -0.00355 | 0.00034 | -0.05945 | 0.04515 | 0.00567 | -0.00244 | -0.03012 | -0.01761 | -0.00576
[RO-RS] [DIR] TIE 400 kV Resita-Pancevo c2 | N-1 OHL 220 kV Portile de Fier-Resita c1 | -0.00464 | 0.00108 | 0.01842 | 1e-05 | -0.03267 | 0.00039 | -0.00094 | -0.00048 | 0.00034 | 0.0003 | -0.01874 | 0.00851 | -0.00017 | 0.00165 | 0.00462 | -0.01718 | -0.00014 | -0.00355 | 0.00034 | -0.05945 | 0.04515 | 0.00567 | -0.00244 | -0.03012 | -0.01761 | -0.00576
[RO-RS] [DIR] TIE 400 kV Resita-Pancevo c2 | N-1 OHL 220 kV Resita-Timisoara c2 | -0.00876 | 0.00107 | 0.01616 | 1e-05 | -0.03731 | 0.00036 | -0.00082 | -0.00045 | 0.00031 | 0.00028 | -0.02333 | 0.0076 | 0.00032 | 0.0015 | 0.00111 | -0.02183 | -0.00013 | -0.00337 | 0.00031 | -0.06593 | 0.04038 | 0.00523 | -0.00212 | -0.0347 | -0.01816 | -0.01024
[RO-RS] [DIR] TIE 400 kV Resita-Pancevo c2 | N-1 OHL 220 kV Resita-Timisoara c1 | -0.00876 | 0.00107 | 0.01616 | 1e-05 | -0.03731 | 0.00036 | -0.00082 | -0.00045 | 0.00031 | 0.00028 | -0.02333 | 0.0076 | 0.00032 | 0.0015 | 0.00111 | -0.02183 | -0.00013 | -0.00337 | 0.00031 | -0.06593 | 0.04038 | 0.00523 | -0.00212 | -0.0347 | -0.01816 | -0.01024
[RO-RS] [DIR] TIE 400 kV Resita-Pancevo c2 | N-1 TRA 400/220 kV AT3 Arad | -0.012 | 0.00115 | 0.0147 | 1e-05 | -0.04184 | 0.00035 | -0.00073 | -0.00044 | 0.0003 | 0.00027 | -0.02725 | 0.00711 | 0.00097 | 0.00144 | -0.00152 | -0.02571 | -0.00013 | -0.00341 | 0.0003 | -0.07146 | 0.03735 | 0.00508 | -0.00189 | -0.03912 | -0.01959 | -0.01369
[RO-RS] [DIR] TIE 400 kV Resita-Pancevo c2 | N-1 OHL 400 kV Djerdap - Drmno | -0.01402 | 0.00149 | 0.02178 | 1e-05 | -0.05392 | 0.00049 | -0.0011 | -0.00061 | 0.00042 | 0.00038 | -0.03454 | 0.01029 | 0.00056 | 0.00204 | 8e-05 | -0.03251 | -0.00018 | -0.00463 | 0.00042 | -0.09198 | 0.06373 | 0.00714 | -0.00286 | -0.05029 | -0.02543 | -0.0163
[RO-RS] [DIR] TIE 400 kV Resita-Pancevo c2 | N-1 OHL 400 kV Djerdap - Bor | 0.00428 | 0.00112 | 0.02107 | 1e-05 | -0.02854 | 0.00043 | -0.00106 | -0.00053 | 0.00037 | 0.00034 | -0.01033 | 0.00965 | -0.00046 | 0.00184 | 0.0116 | -0.0075 | -0.00015 | -0.00387 | 0.00037 | -0.07078 | 0.04401 | 0.00619 | -0.00273 | -0.02529 | -0.01866 | 0.00566
[RO-RS] [DIR] TIE 400 kV Resita-Pancevo c2 | N-1 OHL 400 kV Srbobran – Subotica 3 | 0.0016 | 0.00105 | 0.02408 | 1e-05 | -0.02774 | 0.00046 | -0.00122 | -0.00056 | 0.0004 | 0.00036 | -0.01296 | 0.01067 | -0.00172 | 0.00199 | 0.01076 | -0.01121 | -0.00016 | -0.00394 | 0.0004 | -0.05648 | 0.05521 | 0.00672 | -0.00318 | -0.02506 | -0.01726 | 0.00084
[RO-RS] [DIR] TIE 400 kV Resita-Pancevo c2 | N-1 TIE 400 kV Sandorfalva-Subotica 3 | 0.00744 | 0.00106 | 0.03007 | 1e-05 | -0.02298 | 0.00054 | -0.00154 | -0.00066 | 0.00048 | 0.00043 | -0.0075 | 0.01318 | -0.00334 | 0.00239 | 0.0166 | -0.00561 | -0.00019 | -0.00442 | 0.00047 | -0.05237 | 0.0633 | 0.00794 | -0.00402 | -0.0202 | -0.01715 | 0.00691
[RO-RS] [DIR] TIE 400 kV Resita-Pancevo c2 | N-1 OHL 400 kV Bor 2 – Nis 2 | 0.00192 | 0.0011 | 0.02004 | 1e-05 | -0.02992 | 0.00041 | -0.00101 | -0.00051 | 0.00036 | 0.00032 | -0.01253 | 0.0092 | -0.00036 | 0.00176 | 0.00963 | -0.00995 | -0.00015 | -0.00373 | 0.00036 | -0.06706 | 0.04026 | 0.00596 | -0.00261 | -0.02673 | -0.01822 | 0.00278
[RO-RS] [DIR] TIE 400 kV Resita-Pancevo c2 | N-1 OHL 400 kV Portile de Fier-Resita | 0.00832 | 0.00067 | 0.01689 | 1e-05 | -0.00723 | 0.00031 | -0.00087 | -0.00038 | 0.00028 | 0.00025 | 0.00113 | 0.00747 | -0.00127 | 0.00138 | 0.01214 | 0.0023 | -0.00011 | -0.00263 | 0.00028 | -0.02501 | 0.03946 | 0.00455 | -0.00227 | -0.00581 | -0.0093 | 0.00868
[RO-RS] [DIR] TIE 400 kV Resita-Pancevo c2 | N-1 OHL 400 kV Paks -Sandorfalva | -0.00674 | 0.00116 | 0.01749 | 1e-05 | -0.03532 | 0.00039 | -0.0009 | -0.00048 | 0.00034 | 0.0003 | -0.02121 | 0.00827 | 0.00028 | 0.00163 | 0.00292 | -0.01965 | -0.00014 | -0.00364 | 0.00033 | -0.06346 | 0.04313 | 0.00567 | -0.00238 | -0.03272 | -0.01847 | -0.00805
[RO-RS] [DIR] TIE 400 kV Resita-Pancevo c2 | N-1 TIE 400 kV Resita-Pancevo c1 | -0.0094 | 0.00173 | 0.02852 | 1e-05 | -0.05462 | 0.00061 | -0.00145 | -0.00076 | 0.00053 | 0.00047 | -0.03226 | 0.01324 | -5e-05 | 0.00257 | 0.00576 | -0.02978 | -0.00022 | -0.00562 | 0.00052 | -0.09923 | 0.07025 | 0.00889 | -0.00376 | -0.0505 | -0.02849 | -0.01138
[RO-RS] [DIR] TIE 400 kV Resita-Pancevo c1 | BC | -0.00591 | 0.00109 | 0.01794 | 1e-05 | -0.03435 | 0.00038 | -0.00091 | -0.00048 | 0.00033 | 0.0003 | -0.02029 | 0.00832 | -3e-05 | 0.00162 | 0.00362 | -0.01873 | -0.00014 | -0.00353 | 0.00033 | -0.0624 | 0.04418 | 0.00559 | -0.00237 | -0.03176 | -0.01792 | -0.00715
[RO-RS] [DIR] TIE 400 kV Resita-Pancevo c1 | N-1 TIE 400 kV Arad-Sandorfalva | -0.00659 | 0.00126 | 0.0184 | 1e-05 | -0.03601 | 0.00042 | -0.00095 | -0.00052 | 0.00036 | 0.00032 | -0.02145 | 0.00878 | 0.00073 | 0.00174 | 0.00332 | -0.01984 | -0.00015 | -0.00391 | 0.00036 | -0.06481 | 0.04397 | 0.00604 | -0.00251 | -0.03334 | -0.01946 | -0.00792
[RO-RS] [DIR] TIE 400 kV Resita-Pancevo c1 | N-1 TIE 400 kV Nadab-Bekescsaba | -0.00829 | 0.00122 | 0.01676 | 1e-05 | -0.03759 | 0.00039 | -0.00082 | -0.00048 | 0.00033 | 0.0003 | -0.02312 | 0.00797 | 0.00075 | 0.00159 | 0.00166 | -0.02153 | -0.00014 | -0.00372 | 0.00033 | -0.06634 | 0.04185 | 0.00553 | -0.00204 | -0.03493 | -0.01955 | -0.00968
[RO-RS] [DIR] TIE 400 kV Resita-Pancevo c1 | N-1 TIE 400 kV Portile de Fier-Djerdap | 0.00897 | 0.00153 | 0.02821 | 1e-05 | -0.03931 | 0.00058 | -0.00141 | -0.00072 | 0.0005 | 0.00045 | -0.01144 | 0.01296 | -0.00043 | 0.00247 | 0.01778 | -0.0067 | -0.00021 | -0.00524 | 0.0005 | -0.10723 | 0.07898 | 0.00828 | -0.0036 | -0.03435 | -0.02629 | 0.01249
[RO-RS] [DIR] TIE 400 kV Resita-Pancevo c1 | N-1 OHL 400 kV Iernut-Sibiu Sud | -0.00835 | 0.00102 | 0.01662 | 1e-05 | -0.03776 | 0.00036 | -0.00084 | -0.00044 | 0.00031 | 0.00028 | -0.02322 | 0.00772 | -3e-05 | 0.00151 | 0.00159 | -0.02162 | -0.00013 | -0.00331 | 0.00031 | -0.06563 | 0.04213 | 0.00524 | -0.0022 | -0.03508 | -0.01824 | -0.0097
[RO-RS] [DIR] TIE 400 kV Resita-Pancevo c1 | N-1 OHL 400 kV Mintia-Arad | -0.00591 | 0.00109 | 0.01794 | 1e-05 | -0.03435 | 0.00038 | -0.00091 | -0.00048 | 0.00033 | 0.0003 | -0.02029 | 0.00832 | -3e-05 | 0.00162 | 0.00362 | -0.01873 | -0.00014 | -0.00353 | 0.00033 | -0.0624 | 0.04418 | 0.00559 | -0.00237 | -0.03176 | -0.01792 | -0.00715
[RO-RS] [DIR] TIE 400 kV Resita-Pancevo c1 | N-1 OHL 220 kV Portile de Fier-Resita c2 | -0.00464 | 0.00108 | 0.01842 | 1e-05 | -0.03267 | 0.00039 | -0.00094 | -0.00048 | 0.00034 | 0.0003 | -0.01874 | 0.00851 | -0.00017 | 0.00165 | 0.00462 | -0.01718 | -0.00014 | -0.00355 | 0.00034 | -0.05945 | 0.04515 | 0.00567 | -0.00244 | -0.03011 | -0.01761 | -0.00576
[RO-RS] [DIR] TIE 400 kV Resita-Pancevo c1 | N-1 OHL 220 kV Portile de Fier-Resita c1 | -0.00464 | 0.00108 | 0.01842 | 1e-05 | -0.03267 | 0.00039 | -0.00094 | -0.00048 | 0.00034 | 0.0003 | -0.01874 | 0.00851 | -0.00017 | 0.00165 | 0.00462 | -0.01718 | -0.00014 | -0.00355 | 0.00034 | -0.05945 | 0.04515 | 0.00567 | -0.00244 | -0.03011 | -0.01761 | -0.00576
[RO-RS] [DIR] TIE 400 kV Resita-Pancevo c1 | N-1 OHL 220 kV Resita-Timisoara c2 | -0.00876 | 0.00107 | 0.01616 | 1e-05 | -0.03731 | 0.00036 | -0.00082 | -0.00045 | 0.00031 | 0.00028 | -0.02333 | 0.0076 | 0.00032 | 0.0015 | 0.00111 | -0.02183 | -0.00013 | -0.00337 | 0.00031 | -0.06593 | 0.04038 | 0.00523 | -0.00212 | -0.0347 | -0.01816 | -0.01024
[RO-RS] [DIR] TIE 400 kV Resita-Pancevo c1 | N-1 OHL 220 kV Resita-Timisoara c1 | -0.00876 | 0.00107 | 0.01616 | 1e-05 | -0.03731 | 0.00036 | -0.00082 | -0.00045 | 0.00031 | 0.00028 | -0.02333 | 0.0076 | 0.00032 | 0.0015 | 0.00111 | -0.02183 | -0.00013 | -0.00337 | 0.00031 | -0.06593 | 0.04038 | 0.00523 | -0.00212 | -0.0347 | -0.01816 | -0.01024
[RO-RS] [DIR] TIE 400 kV Resita-Pancevo c1 | N-1 TRA 400/220 kV AT3 Arad | -0.012 | 0.00115 | 0.0147 | 1e-05 | -0.04183 | 0.00035 | -0.00073 | -0.00044 | 0.0003 | 0.00027 | -0.02725 | 0.00711 | 0.00097 | 0.00144 | -0.00152 | -0.02571 | -0.00013 | -0.00341 | 0.0003 | -0.07146 | 0.03735 | 0.00508 | -0.00189 | -0.03912 | -0.01959 | -0.01369
[RO-RS] [DIR] TIE 400 kV Resita-Pancevo c1 | N-1 OHL 400 kV Djerdap - Drmno | -0.01402 | 0.00149 | 0.02178 | 1e-05 | -0.05392 | 0.00049 | -0.0011 | -0.00061 | 0.00042 | 0.00038 | -0.03453 | 0.01029 | 0.00056 | 0.00204 | 8e-05 | -0.03251 | -0.00018 | -0.00463 | 0.00042 | -0.09198 | 0.06372 | 0.00714 | -0.00286 | -0.05029 | -0.02543 | -0.01629
[RO-RS] [DIR] TIE 400 kV Resita-Pancevo c1 | N-1 OHL 400 kV Djerdap - Bor | 0.00428 | 0.00112 | 0.02107 | 1e-05 | -0.02854 | 0.00043 | -0.00106 | -0.00053 | 0.00037 | 0.00034 | -0.01033 | 0.00965 | -0.00046 | 0.00184 | 0.0116 | -0.0075 | -0.00015 | -0.00387 | 0.00037 | -0.07078 | 0.04401 | 0.00619 | -0.00273 | -0.02529 | -0.01866 | 0.00566
[RO-RS] [DIR] TIE 400 kV Resita-Pancevo c1 | N-1 OHL 400 kV Srbobran – Subotica 3 | 0.0016 | 0.00105 | 0.02408 | 1e-05 | -0.02774 | 0.00046 | -0.00122 | -0.00056 | 0.0004 | 0.00036 | -0.01296 | 0.01067 | -0.00172 | 0.00199 | 0.01076 | -0.01121 | -0.00016 | -0.00394 | 0.0004 | -0.05648 | 0.05521 | 0.00672 | -0.00318 | -0.02506 | -0.01726 | 0.00084
[RO-RS] [DIR] TIE 400 kV Resita-Pancevo c1 | N-1 TIE 400 kV Sandorfalva-Subotica 3 | 0.00744 | 0.00106 | 0.03007 | 1e-05 | -0.02298 | 0.00054 | -0.00154 | -0.00066 | 0.00048 | 0.00043 | -0.0075 | 0.01318 | -0.00334 | 0.00239 | 0.0166 | -0.00561 | -0.00019 | -0.00442 | 0.00047 | -0.05237 | 0.0633 | 0.00794 | -0.00402 | -0.0202 | -0.01715 | 0.00691
[RO-RS] [DIR] TIE 400 kV Resita-Pancevo c1 | N-1 OHL 400 kV Bor 2 – Nis 2 | 0.00192 | 0.0011 | 0.02004 | 1e-05 | -0.02992 | 0.00041 | -0.00101 | -0.00051 | 0.00036 | 0.00032 | -0.01253 | 0.0092 | -0.00036 | 0.00176 | 0.00963 | -0.00995 | -0.00015 | -0.00373 | 0.00036 | -0.06706 | 0.04025 | 0.00596 | -0.00261 | -0.02673 | -0.01821 | 0.00278
[RO-RS] [DIR] TIE 400 kV Resita-Pancevo c1 | N-1 OHL 400 kV Portile de Fier-Resita | 0.00832 | 0.00067 | 0.01689 | 1e-05 | -0.00723 | 0.00031 | -0.00087 | -0.00038 | 0.00028 | 0.00025 | 0.00113 | 0.00747 | -0.00127 | 0.00138 | 0.01214 | 0.0023 | -0.00011 | -0.00263 | 0.00028 | -0.02501 | 0.03946 | 0.00455 | -0.00227 | -0.00581 | -0.0093 | 0.00868
[RO-RS] [DIR] TIE 400 kV Resita-Pancevo c1 | N-1 OHL 400 kV Paks -Sandorfalva | -0.00674 | 0.00116 | 0.01749 | 1e-05 | -0.03532 | 0.00039 | -0.0009 | -0.00048 | 0.00034 | 0.0003 | -0.0212 | 0.00827 | 0.00028 | 0.00163 | 0.00292 | -0.01965 | -0.00014 | -0.00364 | 0.00033 | -0.06346 | 0.04313 | 0.00567 | -0.00238 | -0.03272 | -0.01847 | -0.00805
[RO-RS] [DIR] TIE 400 kV Resita-Pancevo c1 | N-1 TIE 400 kV Resita-Pancevo c2 | -0.0094 | 0.00173 | 0.02852 | 1e-05 | -0.05462 | 0.00061 | -0.00145 | -0.00076 | 0.00053 | 0.00047 | -0.03225 | 0.01324 | -5e-05 | 0.00257 | 0.00576 | -0.02978 | -0.00022 | -0.00562 | 0.00052 | -0.09922 | 0.07025 | 0.00889 | -0.00376 | -0.0505 | -0.02849 | -0.01138
[RO-BG] [DIR] TIE 400 kV DOBRUDJA- MEDGIDIA SUD | BC | -0.06044 | -0.00149 | -0.02618 | -1e-05 | -0.13572 | -0.00055 | 0.00115 | 0.00068 | -0.00047 | -0.00042 | -0.08459 | -0.01231 | -0.00078 | -0.00232 | -0.04709 | -0.07771 | 0.0002 | 0.00527 | -0.00047 | 0.00991 | -0.02751 | -0.00717 | 0.00257 | -0.13332 | 0.05063 | -0.05929
[RO-BG] [DIR] TIE 400 kV DOBRUDJA- MEDGIDIA SUD | N-1 OHL 400 kV Isaccea - Stupina | -0.05826 | -0.00141 | -0.02508 | -1e-05 | -0.13173 | -0.00052 | 0.0011 | 0.00065 | -0.00045 | -0.00041 | -0.08178 | -0.01178 | -0.00069 | -0.00221 | -0.04532 | -0.07504 | 0.00019 | 0.00501 | -0.00045 | 0.01148 | -0.02607 | -0.00684 | 0.00247 | -0.1294 | 0.04761 | -0.0571
[RO-BG] [DIR] TIE 400 kV DOBRUDJA- MEDGIDIA SUD | N-1 TIE 400 kV MEDGIDIA SUD - VARNA | -0.10496 | -0.00258 | -0.04547 | -2e-05 | -0.23539 | -0.00095 | 0.002 | 0.00118 | -0.00082 | -0.00074 | -0.14692 | -0.02138 | -0.00135 | -0.00403 | -0.08177 | -0.13495 | 0.00034 | 0.00915 | -0.00082 | 0.01721 | -0.04777 | -0.01245 | 0.00446 | -0.23161 | 0.08792 | -0.10297
[RO-BG] [DIR] TIE 400 kV DOBRUDJA- MEDGIDIA SUD | N-1 OHL 400 kV Cernavoda - Pelicanu | -0.05979 | -0.00154 | -0.02631 | -1e-05 | -0.13203 | -0.00055 | 0.00115 | 0.00069 | -0.00048 | -0.00043 | -0.08311 | -0.01241 | -0.00093 | -0.00235 | -0.04677 | -0.07655 | 0.0002 | 0.00538 | -0.00048 | 0.00491 | -0.02838 | -0.00727 | 0.00255 | -0.12968 | 0.0531 | -0.05881
[RO-BG] [DIR] TIE 400 kV DOBRUDJA- MEDGIDIA SUD | N-1 OHL 400 kV Gura Ialomitei - Bucuresti Sud | -0.05981 | -0.00154 | -0.02635 | -1e-05 | -0.1319 | -0.00056 | 0.00115 | 0.00069 | -0.00048 | -0.00043 | -0.0831 | -0.01244 | -0.00094 | -0.00235 | -0.04681 | -0.07655 | 0.0002 | 0.00539 | -0.00048 | 0.00454 | -0.02848 | -0.00729 | 0.00256 | -0.12955 | 0.05333 | -0.05885
[RO-BG] [DIR] TIE 400 kV DOBRUDJA- MEDGIDIA SUD | N-1 OHL 400 kV Gutinas – Smardan | -0.05932 | -0.00157 | -0.02614 | -1e-05 | -0.1312 | -0.00056 | 0.00113 | 0.00069 | -0.00048 | -0.00043 | -0.08252 | -0.01237 | -0.00107 | -0.00235 | -0.04641 | -0.07598 | 0.0002 | 0.00544 | -0.00048 | 0.0066 | -0.02796 | -0.00728 | 0.00249 | -0.12885 | 0.05645 | -0.05832
[RO-BG] [DIR] TIE 400 kV DOBRUDJA- MEDGIDIA SUD | N-1 TIE 400 kV Resita-Pancevo c2 | -0.06041 | -0.00149 | -0.02625 | -1e-05 | -0.13558 | -0.00055 | 0.00115 | 0.00068 | -0.00047 | -0.00043 | -0.08451 | -0.01234 | -0.00078 | -0.00232 | -0.0471 | -0.07763 | 0.0002 | 0.00528 | -0.00047 | 0.01015 | -0.02768 | -0.00719 | 0.00258 | -0.1332 | 0.0507 | -0.05926
[RO-BG] [DIR] TIE 400 kV DOBRUDJA- MEDGIDIA SUD | N-1 TIE 400 kV Resita-Pancevo c1 | -0.06041 | -0.00149 | -0.02625 | -1e-05 | -0.13558 | -0.00055 | 0.00115 | 0.00068 | -0.00047 | -0.00043 | -0.08451 | -0.01234 | -0.00078 | -0.00232 | -0.0471 | -0.07763 | 0.0002 | 0.00528 | -0.00047 | 0.01015 | -0.02768 | -0.00719 | 0.00258 | -0.1332 | 0.0507 | -0.05926
[RO-BG] [DIR] TIE 400 kV MEDGIDIA SUD - VARNA | BC | -0.0624 | -0.00154 | -0.02703 | -1e-05 | -0.1397 | -0.00056 | 0.00119 | 0.0007 | -0.00049 | -0.00044 | -0.08736 | -0.01271 | -0.0008 | -0.00239 | -0.04862 | -0.08024 | 0.0002 | 0.00544 | -0.00049 | 0.01023 | -0.0284 | -0.0074 | 0.00265 | -0.13776 | 0.05227 | -0.06122
[RO-BG] [DIR] TIE 400 kV MEDGIDIA SUD - VARNA | N-1 OHL 400 kV Isaccea - Rahman | -0.06035 | -0.00146 | -0.02599 | -1e-05 | -0.13593 | -0.00054 | 0.00114 | 0.00067 | -0.00047 | -0.00042 | -0.0847 | -0.0122 | -0.00072 | -0.0023 | -0.04695 | -0.07772 | 0.00019 | 0.0052 | -0.00047 | 0.01172 | -0.02703 | -0.00709 | 0.00256 | -0.13406 | 0.04941 | -0.05914
[RO-BG] [DIR] TIE 400 kV MEDGIDIA SUD - VARNA | N-1 TIE 400 kV DOBRUDJA- MEDGIDIA SUD | -0.10591 | -0.00261 | -0.04588 | -2e-05 | -0.2374 | -0.00096 | 0.00201 | 0.00119 | -0.00083 | -0.00074 | -0.14826 | -0.02157 | -0.00137 | -0.00406 | -0.08251 | -0.13618 | 0.00035 | 0.00923 | -0.00083 | 0.01737 | -0.0482 | -0.01256 | 0.0045 | -0.23374 | 0.08871 | -0.1039
[RO-BG] [DIR] TIE 400 kV MEDGIDIA SUD - VARNA | N-1 OHL 400 kV Cernavoda - Pelicanu | -0.06173 | -0.00158 | -0.02716 | -1e-05 | -0.13589 | -0.00057 | 0.00119 | 0.00071 | -0.0005 | -0.00044 | -0.08583 | -0.01281 | -0.00095 | -0.00242 | -0.04829 | -0.07904 | 0.00021 | 0.00555 | -0.00049 | 0.00507 | -0.02929 | -0.00751 | 0.00264 | -0.134 | 0.05481 | -0.06072
[RO-BG] [DIR] TIE 400 kV MEDGIDIA SUD - VARNA | N-1 OHL 400 kV Gura Ialomitei - Bucuresti Sud | -0.06176 | -0.00159 | -0.02721 | -1e-05 | -0.13576 | -0.00057 | 0.00119 | 0.00072 | -0.0005 | -0.00045 | -0.08582 | -0.01284 | -0.00097 | -0.00243 | -0.04833 | -0.07905 | 0.00021 | 0.00557 | -0.00049 | 0.00469 | -0.0294 | -0.00752 | 0.00264 | -0.13387 | 0.05505 | -0.06076
[RO-BG] [DIR] TIE 400 kV MEDGIDIA SUD - VARNA | N-1 OHL 400 kV Gutinas – Smardan | -0.06126 | -0.00162 | -0.02698 | -1e-05 | -0.13503 | -0.00057 | 0.00117 | 0.00072 | -0.0005 | -0.00045 | -0.08522 | -0.01277 | -0.0011 | -0.00242 | -0.04792 | -0.07846 | 0.00021 | 0.00562 | -0.00049 | 0.00682 | -0.02886 | -0.00752 | 0.00257 | -0.13315 | 0.05827 | -0.06022
[RO-BG] [DIR] TIE 400 kV MEDGIDIA SUD - VARNA | N-1 OHL 400 kV Medgidia Sud - Stupina | -0.06016 | -0.00146 | -0.02589 | -1e-05 | -0.13558 | -0.00054 | 0.00114 | 0.00067 | -0.00047 | -0.00042 | -0.08445 | -0.01216 | -0.00071 | -0.00229 | -0.04679 | -0.07749 | 0.00019 | 0.00517 | -0.00047 | 0.01185 | -0.02691 | -0.00706 | 0.00255 | -0.13372 | 0.04915 | -0.05895
[RO-BG] [DIR] TIE 400 kV MEDGIDIA SUD - VARNA | N-1 OHL 400 kV Cernavodă - Medgidia Sud | -0.0578 | -0.00155 | -0.02586 | -1e-05 | -0.12487 | -0.00055 | 0.00112 | 0.00069 | -0.00048 | -0.00043 | -0.07976 | -0.01224 | -0.00106 | -0.00232 | -0.04542 | -0.07366 | 0.0002 | 0.00538 | -0.00047 | -0.0004 | -0.02864 | -0.00722 | 0.00248 | -0.12314 | 0.05457 | -0.05702
[RO-BG] [DIR] TIE 400 kV MEDGIDIA SUD - VARNA | N-1 TIE 400 kV Resita-Pancevo c2 | -0.06238 | -0.00154 | -0.0271 | -1e-05 | -0.13956 | -0.00057 | 0.00119 | 0.00071 | -0.00049 | -0.00044 | -0.08728 | -0.01274 | -0.0008 | -0.0024 | -0.04863 | -0.08016 | 0.0002 | 0.00545 | -0.00049 | 0.01048 | -0.02857 | -0.00742 | 0.00266 | -0.13764 | 0.05234 | -0.06119
[RO-BG] [DIR] TIE 400 kV MEDGIDIA SUD - VARNA | N-1 TIE 400 kV Resita-Pancevo c1 | -0.06238 | -0.00154 | -0.0271 | -1e-05 | -0.13956 | -0.00057 | 0.00119 | 0.00071 | -0.00049 | -0.00044 | -0.08728 | -0.01274 | -0.0008 | -0.0024 | -0.04863 | -0.08016 | 0.0002 | 0.00545 | -0.00049 | 0.01048 | -0.02857 | -0.00742 | 0.00266 | -0.13764 | 0.05234 | -0.06119
[RO-RO] [DIR] OHL 400 kV Portile de Fier-Resita | BC | 0.04513 | -0.00132 | -0.00333 | 0 | 0.08604 | -0.00023 | 0.00014 | 0.00029 | -0.00018 | -0.00016 | 0.06792 | -0.0027 | -0.00392 | -0.00076 | 0.02701 | 0.06669 | 8e-05 | 0.00285 | -0.00017 | 0.1186 | -0.01498 | -0.0033 | 0.00031 | 0.0823 | 0.02736 | 0.05023
[RO-RO] [DIR] OHL 400 kV Portile de Fier-Resita | N-1 TIE 400 kV Resita-Pancevo c2 | 0.04354 | -0.00103 | 0.00147 | 0 | 0.07685 | -0.00012 | -0.00011 | 0.00017 | -9e-05 | -8e-05 | 0.06249 | -0.00047 | -0.00393 | -0.00033 | 0.02798 | 0.06168 | 4e-05 | 0.0019 | -9e-05 | 0.10191 | -0.00316 | -0.00181 | -0.00032 | 0.07381 | 0.02257 | 0.04832
[RO-RO] [DIR] OHL 400 kV Arad-Nadab | N-1 TIE 400 kV Resita-Pancevo c2 | 0.05748 | 0.00308 | 0.04827 | 2e-05 | 0.05301 | 0.00112 | -0.00295 | -0.00138 | 0.00097 | 0.00087 | 0.05749 | 0.02442 | 0.0049 | 0.00477 | 0.05439 | 0.05875 | -0.0004 | -0.00976 | 0.00097 | 0.0559 | 0.07521 | 0.01603 | -0.00888 | 0.0533 | -0.01358 | 0.06069
[RO-RO] [DIR] OHL 400 kV Mintia-Arad | BC | 0 | 0 | 0 | 0 | 0 |  |  |  | 0 | 0 | 0 | 0 |  | 0 | 0 | 0 | 0 |  | 0 | 0 | 0 | 0 | 0 | 0 | 0 | 0
[RO-RO] [DIR] OHL 400 kV Mintia-Arad | N-1 TIE 400 kV Rosiori-Mukacevo | 0 | 0 | 0 | 0 | 0 |  |  |  | 0 | 0 | 0 | 0 |  | 0 | 0 | 0 | 0 |  | 0 | 0 | 0 | 0 | 0 | 0 | 0 | 0
[RO-RO] [DIR] OHL 400 kV Mintia-Arad | N-1 TIE 400 kV Portile de Fier-Djerdap | 0 | 0 | 0 | 0 | 0 |  |  |  | 0 | 0 | 0 | 0 |  | 0 | 0 | 0 | 0 |  | 0 | 0 | 0 | 0 | 0 | 0 | 0 | 0
[RO-RO] [DIR] OHL 400 kV Mintia-Arad | N-1 OHL 400 kV Iernut-Sibiu Sud | 0 | 0 | 0 | 0 | 0 |  |  |  | 0 | 0 | 0 | 0 |  | 0 | 0 | 0 | 0 |  | 0 | 0 | 0 | 0 | 0 | 0 | 0 | 0
[RO-RO] [DIR] OHL 400 kV Mintia-Arad | N-1 OHL 220 kV Portile de Fier-Resita 1&2 | 0 | 0 | 0 | 0 | 0 |  |  |  | 0 | 0 | 0 | 0 |  | 0 | 0 | 0 | 0 |  | 0 | 0 | 0 | 0 | 0 | 0 | 0 | 0
[RO-RO] [DIR] OHL 400 kV Mintia-Arad | N-1 OHL 220 kV Resita-Timisoara 1&2 | 0 | 0 | 0 | 0 | 0 |  |  |  | 0 | 0 | 0 | 0 |  | 0 | 0 | 0 | 0 |  | 0 | 0 | 0 | 0 | 0 | 0 | 0 | 0
[RO-RO] [DIR] OHL 400 kV Mintia-Arad | N-1 OHL 220 kV Urechesti-Targu Jiu Nord | 0 | 0 | 0 | 0 | 0 |  |  |  | 0 | 0 | 0 | 0 |  | 0 | 0 | 0 | 0 |  | 0 | 0 | 0 | 0 | 0 | 0 | 0 | 0
[RO-RO] [DIR] OHL 400 kV Mintia-Arad | N-1 OHL 220 kV Paroseni-Targu Jiu Nord | 0 | 0 | 0 | 0 | 0 |  |  |  | 0 | 0 | 0 | 0 |  | 0 | 0 | 0 | 0 |  | 0 | 0 | 0 | 0 | 0 | 0 | 0 | 0
[RO-RO] [DIR] OHL 400 kV Mintia-Arad | N-1 TRA 400/220 kV AT3 Arad | 0 | 0 | 0 | 0 | 0 |  |  |  | 0 | 0 | 0 | 0 |  | 0 | 0 | 0 | 0 |  | 0 | 0 | 0 | 0 | 0 | 0 | 0 | 0
[RO-RO] [DIR] OHL 400 kV Mintia-Arad | N-1 TIE 400 kV Resita-Pancevo c2 | 0 | 0 | 0 | 0 | 0 |  |  |  | 0 | 0 | 0 | 0 |  | 0 | 0 | 0 | 0 |  | 0 | 0 | 0 | 0 | 0 | 0 | 0 | 0
[RO-RO] [DIR] OHL 400 kV Mintia-Arad | N-1 TIE 400 kV Resita-Pancevo c1 | 0 | 0 | 0 | 0 | 0 |  |  |  | 0 | 0 | 0 | 0 |  | 0 | 0 | 0 | 0 |  | 0 | 0 | 0 | 0 | 0 | 0 | 0 | 0
[RO-RO] [DIR] OHL 400 kV Sibiu Sud-Mintia | N-1 TIE 400 kV Resita-Pancevo c2 | 0.00863 | -0.00072 | -0.00055 | 0 | 0.02461 | -0.00011 | -3e-05 | 0.00014 | -8e-05 | -7e-05 | 0.01512 | -0.00107 | -0.00288 | -0.00034 | 0.00506 | 0.01372 | 4e-05 | 0.00152 | -8e-05 | 0.02613 | -0.00475 | -0.00135 | -0.0002 | 0.02336 | 0.01496 | 0.00831
[RO-RO] [DIR] OHL 400 kV Iernut-Sibiu Sud | N-1 TIE 400 kV Resita-Pancevo c2 | -0.09528 | -0.00238 | -0.05098 | -2e-05 | -0.13381 | -0.001 | 0.00257 | 0.00123 | -0.00088 | -0.00079 | -0.11491 | -0.02348 | 0.00019 | -0.00435 | -0.07942 | -0.11311 | 0.00036 | 0.00866 | -0.00087 | -0.12709 | -0.07967 | -0.01365 | 0.00653 | -0.13028 | -0.01285 | -0.0996
[RO-RO] [DIR] OHL 400 kV Iernut-Gadalin | BC | 0.09338 | 0.0025 | 0.05076 | 2e-05 | 0.13198 | 0.00101 | -0.00256 | -0.00125 | 0.00089 | 0.0008 | 0.1124 | 0.02354 | 0.00041 | 0.00439 | 0.0781 | 0.11048 | -0.00036 | -0.00887 | 0.00088 | 0.16212 | 0.07925 | 0.01383 | -0.0065 | 0.12871 | 0.01503 | 0.09746
[RO-RO] [DIR] OHL 400 kV Iernut-Gadalin | N-1 OHL 400 kV Mintia-Arad | 0.09338 | 0.0025 | 0.05076 | 2e-05 | 0.13198 | 0.00101 | -0.00256 | -0.00125 | 0.00089 | 0.0008 | 0.1124 | 0.02354 | 0.00041 | 0.00439 | 0.0781 | 0.11048 | -0.00036 | -0.00887 | 0.00088 | 0.16212 | 0.07925 | 0.01383 | -0.0065 | 0.12871 | 0.01503 | 0.09746
[RO-RO] [DIR] OHL 400 kV Iernut-Gadalin | N-1 TIE 400 kV Resita-Pancevo c2 | 0.09347 | 0.00248 | 0.05048 | 2e-05 | 0.13251 | 0.00101 | -0.00255 | -0.00124 | 0.00088 | 0.00079 | 0.11271 | 0.02341 | 0.00041 | 0.00436 | 0.07805 | 0.11077 | -0.00036 | -0.00882 | 0.00088 | 0.16309 | 0.07857 | 0.01374 | -0.00646 | 0.1292 | 0.01531 | 0.09757
[RO-RO] [DIR] OHL 400 kV Iernut-Gadalin | N-1 TIE 400 kV Resita-Pancevo c1 | 0.09347 | 0.00248 | 0.05048 | 2e-05 | 0.13251 | 0.00101 | -0.00255 | -0.00124 | 0.00088 | 0.00079 | 0.11271 | 0.02341 | 0.00041 | 0.00436 | 0.07805 | 0.11077 | -0.00036 | -0.00882 | 0.00088 | 0.16309 | 0.07857 | 0.01374 | -0.00646 | 0.1292 | 0.01531 | 0.09757
[RO-RO] [DIR] OHL 400 kV Rosiori-Gadalin | BC | -0.09584 | -0.0028 | -0.05299 | -2e-05 | -0.13394 | -0.00108 | 0.00266 | 0.00134 | -0.00095 | -0.00085 | -0.11473 | -0.0248 | -0.00123 | -0.00466 | -0.0805 | -0.1129 | 0.00039 | 0.00964 | -0.00094 | -0.16534 | -0.0828 | -0.01475 | 0.00671 | -0.13072 | -0.01321 | -0.10008
[RO-RO] [DIR] OHL 400 kV Rosiori-Gadalin | N-1 OHL 400 kV Mintia-Arad | -0.09584 | -0.0028 | -0.05299 | -2e-05 | -0.13394 | -0.00108 | 0.00266 | 0.00134 | -0.00095 | -0.00085 | -0.11473 | -0.0248 | -0.00123 | -0.00466 | -0.0805 | -0.1129 | 0.00039 | 0.00964 | -0.00094 | -0.16534 | -0.0828 | -0.01475 | 0.00671 | -0.13072 | -0.01321 | -0.10008
[RO-RO] [DIR] OHL 400 kV Rosiori-Gadalin | N-1 TIE 400 kV Resita-Pancevo c2 | -0.09594 | -0.00278 | -0.05269 | -2e-05 | -0.13452 | -0.00108 | 0.00265 | 0.00133 | -0.00094 | -0.00084 | -0.11507 | -0.02466 | -0.00123 | -0.00463 | -0.08044 | -0.11322 | 0.00039 | 0.00958 | -0.00094 | -0.16639 | -0.08206 | -0.01466 | 0.00667 | -0.13125 | -0.01351 | -0.1002
[RO-RO] [DIR] OHL 400 kV Rosiori-Gadalin | N-1 TIE 400 kV Resita-Pancevo c1 | -0.09594 | -0.00278 | -0.05269 | -2e-05 | -0.13452 | -0.00108 | 0.00265 | 0.00133 | -0.00094 | -0.00084 | -0.11507 | -0.02466 | -0.00123 | -0.00463 | -0.08044 | -0.11322 | 0.00039 | 0.00958 | -0.00094 | -0.16639 | -0.08206 | -0.01466 | 0.00667 | -0.13125 | -0.01351 | -0.1002
[RO-RO] [DIR] OHL 400 kV Arefu-Tantareni | N-1 OHL 400 kV Mintia-Arad | -0.05759 | -0.00141 | -0.03042 | -1e-05 | -0.0695 | -0.00059 | 0.00149 | 0.00073 | -0.00052 | -0.00047 | -0.06823 | -0.01395 | 0.00035 | -0.00258 | -0.048 | -0.06848 | 0.00021 | 0.00524 | -0.00052 | -0.04293 | -0.04734 | -0.00806 | 0.00368 | -0.06646 | 0.01245 | -0.06096
[RO-RO] [DIR] OHL 400 kV Arefu-Tantareni | N-1 TIE 400 kV Resita-Pancevo c2 | -0.05762 | -0.0014 | -0.03034 | -1e-05 | -0.06965 | -0.00059 | 0.00148 | 0.00073 | -0.00052 | -0.00047 | -0.06832 | -0.01392 | 0.00035 | -0.00257 | -0.04798 | -0.06856 | 0.00021 | 0.00523 | -0.00052 | -0.0432 | -0.04714 | -0.00803 | 0.00367 | -0.0666 | 0.01237 | -0.06099
[RO-RO] [DIR] OHL 400 kV Arefu-Sibiu Sud | N-1 OHL 400 kV Mintia-Arad | 0.06792 | 0.00149 | 0.03504 | 1e-05 | 0.08938 | 0.00066 | -0.00174 | -0.00082 | 0.00059 | 0.00053 | 0.0819 | 0.01593 | -0.0009 | 0.00292 | 0.05619 | 0.08137 | -0.00024 | -0.00573 | 0.00058 | 0.0736 | 0.05394 | 0.00907 | -0.00437 | 0.08603 | -0.00424 | 0.07143
[RO-RO] [DIR] OHL 400 kV Arefu-Sibiu Sud | N-1 TIE 400 kV Resita-Pancevo c2 | 0.06794 | 0.00148 | 0.03496 | 1e-05 | 0.08954 | 0.00066 | -0.00174 | -0.00082 | 0.00058 | 0.00052 | 0.08199 | 0.01589 | -0.0009 | 0.00291 | 0.05618 | 0.08146 | -0.00024 | -0.00571 | 0.00058 | 0.07388 | 0.05375 | 0.00905 | -0.00436 | 0.08617 | -0.00416 | 0.07146
[RO-RO] [DIR] OHL 400 kV Tantareni-Urechesti | BC | 0.03807 | -0.00084 | -0.00011 | 0 | 0.09866 | -0.00012 | -1e-05 | 0.00016 | -9e-05 | -8e-05 | 0.06861 | -0.00091 | -0.00292 | -0.00036 | 0.0225 | 0.0631 | 4e-05 | 0.00165 | -9e-05 | -0.03408 | -0.03921 | -0.00177 | -3e-05 | 0.08954 | 0.01513 | 0.03504
[RO-RO] [DIR] OHL 400 kV Tantareni-Urechesti | N-1 TIE 400 kV Portile de Fier-Djerdap | 0.05042 | -0.00048 | 0.00842 | 0 | 0.09455 | 4e-05 | -0.00042 | -4e-05 | 5e-05 | 5e-05 | 0.07594 | 0.00294 | -0.00325 | 0.00035 | 0.03424 | 0.07307 | -2e-05 | 0.00023 | 5e-05 | -0.07127 | -0.01034 | 0.00046 | -0.00105 | 0.08739 | 0.00819 | 0.05134
[RO-RO] [DIR] OHL 400 kV Tantareni-Urechesti | N-1 OHL 400 kV Portile de Fier-Urechesti | 0.03332 | 0.00059 | 0.01465 | 1e-05 | 0.03871 | 0.00027 | -0.00069 | -0.00034 | 0.00024 | 0.00022 | 0.04161 | 0.00661 | -0.00054 | 0.0012 | 0.02654 | 0.04202 | -0.0001 | -0.00241 | 0.00024 | -0.12279 | 0.01746 | 0.00365 | -0.00164 | 0.03539 | -0.0151 | 0.03516
[RO-RO] [DIR] OHL 400 kV Tantareni-Urechesti | N-1 OHL 400 kV Domnesti-Urechesti | 0.03153 | -0.00146 | -0.00734 | 0 | 0.10803 | -0.0003 | 0.00031 | 0.00038 | -0.00024 | -0.00021 | 0.06594 | -0.00451 | -0.00383 | -0.00108 | 0.01528 | 0.0585 | 0.00011 | 0.00349 | -0.00024 | -0.03018 | -0.05646 | -0.00417 | 0.00068 | 0.09864 | 0.03251 | 0.02677
[RO-RO] [DIR] OHL 400 kV Tantareni-Urechesti | N-1 TRA 400/220 kV AT Urechesti | 0.02935 | -0.00095 | -0.00446 | 0 | 0.08767 | -0.00019 | 0.00021 | 0.00024 | -0.00015 | -0.00014 | 0.0583 | -0.00279 | -0.00248 | -0.00069 | 0.0153 | 0.05276 | 7e-05 | 0.00221 | -0.00015 | -0.04764 | -0.04685 | -0.00277 | 0.00054 | 0.07886 | 0.01485 | 0.0257
[RO-RO] [DIR] OHL 400 kV Tantareni-Urechesti | N-1 TIE 400 kV Resita-Pancevo c2 | 0.03788 | -0.00081 | 0.00047 | 0 | 0.09755 | -0.00011 | -4e-05 | 0.00014 | -8e-05 | -7e-05 | 0.06796 | -0.00064 | -0.00292 | -0.00031 | 0.02262 | 0.0625 | 4e-05 | 0.00153 | -8e-05 | -0.03609 | -0.03779 | -0.00159 | -0.0001 | 0.08852 | 0.01455 | 0.03481
[RO-RO] [DIR] OHL 400 kV Tantareni-Urechesti | N-1 TIE 400 kV Resita-Pancevo c1 | 0.03788 | -0.00081 | 0.00047 | 0 | 0.09755 | -0.00011 | -4e-05 | 0.00014 | -8e-05 | -7e-05 | 0.06796 | -0.00064 | -0.00292 | -0.00031 | 0.02262 | 0.0625 | 4e-05 | 0.00153 | -8e-05 | -0.03609 | -0.03779 | -0.00159 | -0.0001 | 0.08852 | 0.01455 | 0.03481
[RO-RO] [DIR] OHL 400 kV Portile de Fier-Urechesti | BC | -0.00734 | 0.00221 | 0.02276 | 1e-05 | -0.09247 | 0.0006 | -0.00105 | -0.00076 | 0.00051 | 0.00045 | -0.04164 | 0.01159 | 0.00367 | 0.0024 | 0.00624 | -0.03251 | -0.00022 | -0.00625 | 0.0005 | -0.13681 | 0.0874 | 0.00835 | -0.00249 | -0.08351 | -0.04663 | 0.0002
[RO-RO] [DIR] OHL 400 kV Portile de Fier-Urechesti | N-1 TIE 400 kV Portile de Fier-Djerdap | -0.0254 | 0.00168 | 0.01028 | 1e-05 | -0.08645 | 0.00037 | -0.00044 | -0.00047 | 0.0003 | 0.00027 | -0.05237 | 0.00596 | 0.00415 | 0.00137 | -0.01095 | -0.04711 | -0.00013 | -0.00417 | 0.0003 | -0.08239 | 0.04515 | 0.00509 | -0.00099 | -0.08037 | -0.03647 | -0.02366
[RO-RO] [DIR] OHL 400 kV Portile de Fier-Urechesti | N-1 OHL 400 kV Slatina-Portile de Fier | -0.01257 | 0.00283 | 0.02831 | 1e-05 | -0.12391 | 0.00076 | -0.0013 | -0.00096 | 0.00064 | 0.00057 | -0.05797 | 0.0145 | 0.00483 | 0.00302 | 0.00572 | -0.04613 | -0.00027 | -0.00792 | 0.00064 | -0.16313 | 0.1122 | 0.01055 | -0.00309 | -0.11196 | -0.05939 | -0.00293
[RO-RO] [DIR] OHL 400 kV Portile de Fier-Urechesti | N-1 OHL 220 kV Portile de Fier-Resita 1&2 | -0.00196 | 0.00218 | 0.02481 | 1e-05 | -0.08536 | 0.00063 | -0.00116 | -0.00079 | 0.00053 | 0.00047 | -0.03511 | 0.01238 | 0.0031 | 0.00252 | 0.01046 | -0.02594 | -0.00022 | -0.00634 | 0.00053 | -0.12432 | 0.09148 | 0.00867 | -0.00278 | -0.07656 | -0.0453 | 0.00609
[RO-RO] [DIR] OHL 400 kV Portile de Fier-Urechesti | N-1 OHL 220 kV Resita-Timisoara 1&2 | 0.00697 | 0.00227 | 0.03167 | 1e-05 | -0.07764 | 0.00073 | -0.00152 | -0.00091 | 0.00062 | 0.00056 | -0.02638 | 0.01522 | 0.00191 | 0.00301 | 0.01887 | -0.01696 | -0.00026 | -0.00706 | 0.00062 | -0.11912 | 0.10647 | 0.01017 | -0.00374 | -0.06874 | -0.04545 | 0.01567
[RO-RO] [DIR] OHL 400 kV Portile de Fier-Urechesti | N-1 TIE 400 kV Resita-Pancevo c2 | -0.0071 | 0.00217 | 0.02206 | 1e-05 | -0.09112 | 0.00059 | -0.00101 | -0.00074 | 0.00049 | 0.00044 | -0.04084 | 0.01127 | 0.00367 | 0.00234 | 0.00609 | -0.03178 | -0.00021 | -0.00611 | 0.00049 | -0.13437 | 0.08567 | 0.00813 | -0.0024 | -0.08227 | -0.04593 | 0.00048
[RO-RO] [DIR] OHL 400 kV Portile de Fier-Urechesti | N-1 TIE 400 kV Resita-Pancevo c1 | -0.0071 | 0.00217 | 0.02206 | 1e-05 | -0.09112 | 0.00059 | -0.00101 | -0.00074 | 0.00049 | 0.00044 | -0.04084 | 0.01127 | 0.00367 | 0.00234 | 0.00609 | -0.03178 | -0.00021 | -0.00611 | 0.00049 | -0.13437 | 0.08567 | 0.00813 | -0.0024 | -0.08227 | -0.04593 | 0.00048
[RO-RO] [DIR] OHL 400 kV Slatina-Portile de Fier | BC | 0.00982 | -0.00115 | -0.01042 | 0 | 0.05906 | -0.0003 | 0.00048 | 0.00037 | -0.00025 | -0.00022 | 0.03068 | -0.00545 | -0.00218 | -0.00116 | 0.00097 | 0.02557 | 0.00011 | 0.00314 | -0.00025 | 0.04942 | -0.04658 | -0.00412 | 0.00113 | 0.05342 | 0.02396 | 0.00586
[RO-RO] [DIR] OHL 400 kV Slatina-Portile de Fier | N-1 OHL 400 kV Portile de Fier-Urechesti | 0.01267 | -0.00201 | -0.01925 | -1e-05 | 0.09494 | -0.00053 | 0.00089 | 0.00067 | -0.00044 | -0.0004 | 0.04684 | -0.00995 | -0.0036 | -0.00209 | -0.00145 | 0.03819 | 0.00019 | 0.00557 | -0.00044 | 0.10252 | -0.0805 | -0.00736 | 0.0021 | 0.08584 | 0.04206 | 0.00579
[RO-RO] [DIR] OHL 400 kV Slatina-Portile de Fier | N-1 OHL 220 kV Portile de Fier-Resita 1&2 | 0.007 | -0.00114 | -0.01149 | -1e-05 | 0.05533 | -0.00031 | 0.00054 | 0.00039 | -0.00026 | -0.00023 | 0.02727 | -0.00586 | -0.00188 | -0.00122 | -0.00124 | 0.02214 | 0.00011 | 0.00319 | -0.00026 | 0.04287 | -0.04872 | -0.00429 | 0.00128 | 0.04978 | 0.02326 | 0.00278
[RO-RO] [DIR] OHL 400 kV Slatina-Portile de Fier | N-1 OHL 220 kV Resita-Timisoara 1&2 | 0.00219 | -0.00119 | -0.01517 | -1e-05 | 0.05115 | -0.00036 | 0.00073 | 0.00045 | -0.00031 | -0.00028 | 0.02255 | -0.00739 | -0.00124 | -0.00148 | -0.00576 | 0.01728 | 0.00013 | 0.00357 | -0.00031 | 0.03998 | -0.05674 | -0.00509 | 0.0018 | 0.04554 | 0.02333 | -0.00239
[RO-RO] [DIR] OHL 400 kV Slatina-Portile de Fier | N-1 TIE 400 kV Resita-Pancevo c2 | 0.00968 | -0.00113 | -0.01 | 0 | 0.05825 | -0.00029 | 0.00046 | 0.00036 | -0.00024 | -0.00021 | 0.03021 | -0.00526 | -0.00218 | -0.00112 | 0.00106 | 0.02514 | 0.0001 | 0.00306 | -0.00024 | 0.04796 | -0.04554 | -0.00399 | 0.00108 | 0.05268 | 0.02354 | 0.0057
[RO-RO] [DIR] OHL 400 kV Slatina-Portile de Fier | N-1 TIE 400 kV Resita-Pancevo c1 | 0.00968 | -0.00113 | -0.01 | 0 | 0.05825 | -0.00029 | 0.00046 | 0.00036 | -0.00024 | -0.00021 | 0.03021 | -0.00526 | -0.00218 | -0.00112 | 0.00106 | 0.02514 | 0.0001 | 0.00306 | -0.00024 | 0.04796 | -0.04554 | -0.00399 | 0.00108 | 0.05268 | 0.02354 | 0.0057
[RO-RO] [DIR] OHL 400 kV Medgidia Sud - Stupina | N-1 OHL 400 kV Cernavodă - Medgidia Sud | 0.05395 | 0.00151 | 0.02457 | 1e-05 | 0.11442 | 0.00053 | -0.00106 | -0.00066 | 0.00046 | 0.00041 | 0.07385 | 0.01168 | 0.00115 | 0.00222 | 0.0426 | 0.06842 | -0.00019 | -0.0052 | 0.00045 | 0.00552 | 0.02795 | 0.00693 | -0.00233 | 0.11258 | -0.05416 | 0.05339
[RO-RO] [DIR] OHL 400 kV Medgidia Sud - Rahman | N-1 OHL 400 kV Cernavodă - Medgidia Sud | -0.05087 | -0.00143 | -0.02317 | -1e-05 | -0.10788 | -0.0005 | 0.001 | 0.00062 | -0.00043 | -0.00039 | -0.06962 | -0.01101 | -0.00109 | -0.0021 | -0.04016 | -0.06451 | 0.00018 | 0.0049 | -0.00043 | -0.0052 | -0.02636 | -0.00653 | 0.0022 | -0.10614 | 0.05106 | -0.05034
[RO-RO] [DIR] OHL 400 kV Medgidia Sud- Cernavoda | BC | 0.03538 | -0.00011 | 0.00898 | 0 | 0.11397 | 0.0001 | -0.00049 | -0.00012 | 0.0001 | 9e-05 | 0.05841 | 0.00358 | -0.00195 | 0.00055 | 0.02459 | 0.05055 | -4e-05 | -0.00045 | 0.0001 | -0.08171 | -0.00186 | 0.0014 | -0.0013 | 0.11237 | 0.01773 | 0.03226
[RO-RO] [DIR] OHL 400 kV Medgidia Sud- Cernavoda | N-1 OHL 400 kV Isaccea - Tulcea Vest | 0.02002 | -0.00074 | 0.00067 | 0 | 0.08859 | -9e-05 | -0.00015 | 0.00013 | -7e-05 | -6e-05 | 0.03923 | -0.00049 | -0.00278 | -0.00025 | 0.01185 | 0.03213 | 3e-05 | 0.00157 | -7e-05 | -0.09905 | -0.01354 | -0.00116 | -0.0006 | 0.08745 | 0.04298 | 0.01655
[RO-RO] [DIR] OHL 400 kV Medgidia Sud- Cernavoda | N-1 OHL 400 kV Lacu Sarat - Gura Ialomitei | 0.03538 | -0.00011 | 0.00898 | 0 | 0.11397 | 0.0001 | -0.00049 | -0.00012 | 0.0001 | 9e-05 | 0.05841 | 0.00358 | -0.00195 | 0.00055 | 0.02459 | 0.05055 | -4e-05 | -0.00045 | 0.0001 | -0.08171 | -0.00186 | 0.0014 | -0.0013 | 0.11237 | 0.01773 | 0.03226
[RO-RO] [DIR] OHL 400 kV Medgidia Sud- Cernavoda | N-1 OHL 400 kV Tulcea Vest - Tariverde | 0.02251 | -0.00065 | 0.00198 | 0 | 0.09292 | -6e-05 | -0.0002 | 9e-05 | -4e-05 | -4e-05 | 0.04239 | 0.00014 | -0.00266 | -0.00013 | 0.0139 | 0.03515 | 2e-05 | 0.00126 | -4e-05 | -0.0967 | -0.01176 | -0.00076 | -0.00071 | 0.0917 | 0.03918 | 0.01909
[RO-RO] [DIR] OHL 400 kV Medgidia Sud- Cernavoda | N-1 OHL 400 kV Gutinas – Smardan | 0.03711 | -0.00023 | 0.00905 | 0 | 0.12098 | 9e-05 | -0.00052 | -0.0001 | 9e-05 | 8e-05 | 0.06162 | 0.00349 | -0.0024 | 0.00051 | 0.02564 | 0.05323 | -3e-05 | -0.00019 | 9e-05 | -0.08684 | -0.00255 | 0.00122 | -0.00143 | 0.11931 | 0.02676 | 0.03376
[RO-RO] [DIR] OHL 400 kV Medgidia Sud- Cernavoda | N-1 OHL 400 kV Isaccea - Rahman | 0.0496 | 0.0004 | 0.0162 | 1e-05 | 0.14009 | 0.00027 | -0.00079 | -0.00033 | 0.00024 | 0.00022 | 0.07683 | 0.00708 | -0.00137 | 0.00123 | 0.03616 | 0.06799 | -0.0001 | -0.00213 | 0.00024 | -0.07142 | 0.0076 | 0.00355 | -0.00194 | 0.13805 | -0.00206 | 0.04662
[RO-RO] [DIR] OHL 400 kV Medgidia Sud- Cernavoda | N-1 OHL 400 kV Isaccea - Stupina | 0.05091 | 0.00045 | 0.01686 | 1e-05 | 0.14249 | 0.00028 | -0.00082 | -0.00035 | 0.00025 | 0.00023 | 0.07853 | 0.0074 | -0.00132 | 0.00129 | 0.03723 | 0.0696 | -0.0001 | -0.00228 | 0.00025 | -0.07047 | 0.00847 | 0.00375 | -0.002 | 0.14041 | -0.00388 | 0.04794
[RO-RO] [DIR] OHL 400 kV Medgidia Sud- Cernavoda | N-1 TIE 400 kV MEDGIDIA SUD - VARNA | 0.02497 | -0.00037 | 0.00447 | 0 | 0.09067 | 1e-05 | -0.00029 | 0 | 2e-05 | 2e-05 | 0.04383 | 0.00146 | -0.00209 | 0.00015 | 0.01648 | 0.03717 | 0 | 0.00045 | 2e-05 | -0.08 | -0.00659 | 0.00016 | -0.00086 | 0.08939 | 0.02644 | 0.02205
[RO-RO] [DIR] OHL 400 kV Medgidia Sud- Cernavoda | N-1 TIE 400 kV DOBRUDJA- MEDGIDIA SUD | 0.02553 | -0.00035 | 0.00471 | 0 | 0.09184 | 1e-05 | -0.0003 | -1e-05 | 2e-05 | 2e-05 | 0.04461 | 0.00158 | -0.00208 | 0.00017 | 0.01691 | 0.03788 | 0 | 0.0004 | 2e-05 | -0.08009 | -0.00634 | 0.00023 | -0.00088 | 0.09064 | 0.02598 | 0.02259
[RO-RO] [DIR] OHL 400 kV Medgidia Sud- Cernavoda | N-1 OHL 400 kV Constanta Nord- Cernavoda | 0.0196 | -0.0008 | 0.0002 | 0 | 0.0892 | -0.00011 | -0.00013 | 0.00014 | -8e-05 | -7e-05 | 0.03904 | -0.00074 | -0.0029 | -0.0003 | 0.01139 | 0.03181 | 4e-05 | 0.00173 | -8e-05 | -0.10237 | -0.01454 | -0.00133 | -0.00057 | 0.08805 | 0.04545 | 0.01603
[RO-RO] [DIR] OHL 400 kV Medgidia Sud- Cernavoda | N-1 OHL 400 kV Cernavoda - Pelicanu | 0.03307 | 6e-05 | 0.00944 | 0 | 0.1008 | 0.00013 | -0.00049 | -0.00016 | 0.00012 | 0.00011 | 0.05312 | 0.00394 | -0.00144 | 0.00065 | 0.02347 | 0.04641 | -5e-05 | -0.00085 | 0.00012 | -0.06386 | 0.00124 | 0.00176 | -0.00125 | 0.09937 | 0.00892 | 0.03056
[RO-RO] [DIR] OHL 400 kV Medgidia Sud- Cernavoda | N-1 OHL 400 kV Pelicanu - Bucuresti Sud | 0.03353 | 7e-05 | 0.00964 | 0 | 0.10187 | 0.00014 | -0.0005 | -0.00016 | 0.00013 | 0.00011 | 0.05378 | 0.00403 | -0.00144 | 0.00066 | 0.02384 | 0.04701 | -5e-05 | -0.00089 | 0.00013 | -0.06411 | 0.00145 | 0.00181 | -0.00127 | 0.10043 | 0.00874 | 0.03101
[RO-RO] [DIR] OHL 400 kV Medgidia Sud- Cernavoda | N-1 OHL 400 kV Gura Ialomitei - Bucuresti Sud | 0.03327 | 7e-05 | 0.00956 | 0 | 0.10106 | 0.00013 | -0.00049 | -0.00016 | 0.00013 | 0.00011 | 0.05335 | 0.004 | -0.00142 | 0.00066 | 0.02365 | 0.04664 | -5e-05 | -0.00088 | 0.00013 | -0.06352 | 0.00144 | 0.0018 | -0.00126 | 0.09962 | 0.00858 | 0.03077
[RO-RO] [DIR] OHL 400 kV Medgidia Sud- Cernavoda | N-1 OHL 400 kV Medgidia Sud - Stupina | 0.05091 | 0.00045 | 0.01686 | 1e-05 | 0.14249 | 0.00028 | -0.00082 | -0.00035 | 0.00025 | 0.00023 | 0.07853 | 0.0074 | -0.00132 | 0.00129 | 0.03723 | 0.0696 | -0.0001 | -0.00228 | 0.00025 | -0.07047 | 0.00847 | 0.00375 | -0.002 | 0.14041 | -0.00388 | 0.04794
[RO-RO] [DIR] OHL 400 kV Medgidia Sud- Cernavoda | N-1 OHL 400 kV Medgidia Sud - Rahman | 0.0496 | 0.0004 | 0.0162 | 1e-05 | 0.14009 | 0.00027 | -0.00079 | -0.00033 | 0.00024 | 0.00022 | 0.07683 | 0.00708 | -0.00137 | 0.00123 | 0.03616 | 0.06799 | -0.0001 | -0.00213 | 0.00024 | -0.07142 | 0.0076 | 0.00355 | -0.00194 | 0.13805 | -0.00206 | 0.04662
[RO-RO] [DIR] OHL 400 kV Medgidia Sud- Cernavoda | N-1 TIE 400 kV Isaccea - Vulcanesti | 0.04598 | 0.00042 | 0.01506 | 1e-05 | 0.13002 | 0.00025 | -0.00072 | -0.00031 | 0.00023 | 0.00021 | 0.07127 | 0.00663 | -0.0011 | 0.00116 | 0.03353 | 0.06306 | -9e-05 | -0.00209 | 0.00023 | -0.06784 | 0.00686 | 0.00336 | -0.00175 | 0.12812 | -0.00605 | 0.04318
[RO-RO] [DIR] OHL 400 kV Constanta Nord- Cernavoda | N-1 OHL 400 kV Lacu Sarat - Gura Ialomitei | -0.01881 | -0.00082 | -0.01046 | 0 | -0.02953 | -0.00025 | 0.00043 | 0.00031 | -0.00021 | -0.00019 | -0.02309 | -0.00515 | -0.00112 | -0.00102 | -0.01574 | -0.02234 | 9e-05 | 0.0026 | -0.00021 | -0.02463 | -0.01512 | -0.00325 | 0.00087 | -0.02899 | 0.03305 | -0.01935
[RO-RO] [DIR] OHL 400 kV Cernavoda - Pelicanu | BC | -0.00661 | 0.00048 | 0.00131 | 0 | -0.03765 | 8e-05 | 0 | -0.00011 | 6e-05 | 6e-05 | -0.01511 | 0.00103 | 0.00148 | 0.00028 | -0.0032 | -0.01184 | -3e-05 | -0.00114 | 6e-05 | 0.05104 | 0.00884 | 0.00105 | 0.00014 | -0.03719 | -0.0252 | -0.00487
[RO-RO] [DIR] OHL 400 kV Cernavoda - Pelicanu | N-1 OHL 400 kV Isaccea - Tulcea Vest | -0.0082 | 0.00041 | 0.00045 | 0 | -0.04027 | 6e-05 | 4e-05 | -8e-05 | 5e-05 | 4e-05 | -0.01709 | 0.00061 | 0.0014 | 0.00019 | -0.00451 | -0.01374 | -2e-05 | -0.00093 | 5e-05 | 0.04926 | 0.00764 | 0.00079 | 0.00022 | -0.03975 | -0.0226 | -0.00649
[RO-RO] [DIR] OHL 400 kV Cernavoda - Pelicanu | N-1 OHL 400 kV Lacu Sarat - Gura Ialomitei | -0.00661 | 0.00048 | 0.00131 | 0 | -0.03765 | 8e-05 | 0 | -0.00011 | 6e-05 | 6e-05 | -0.01511 | 0.00103 | 0.00148 | 0.00028 | -0.0032 | -0.01184 | -3e-05 | -0.00114 | 6e-05 | 0.05104 | 0.00884 | 0.00105 | 0.00014 | -0.03719 | -0.0252 | -0.00487
[RO-RO] [DIR] OHL 400 kV Cernavoda - Pelicanu | N-1 OHL 400 kV Tulcea Vest - Tariverde | -0.00784 | 0.00043 | 0.00064 | 0 | -0.03966 | 7e-05 | 3e-05 | -9e-05 | 5e-05 | 5e-05 | -0.01664 | 0.00071 | 0.00142 | 0.00021 | -0.00421 | -0.01331 | -2e-05 | -0.00098 | 5e-05 | 0.04962 | 0.0079 | 0.00085 | 0.0002 | -0.03916 | -0.02316 | -0.00613
[RO-RO] [DIR] OHL 400 kV Cernavoda - Pelicanu | N-1 OHL 400 kV Tariverde - Constanta Nord | -0.00784 | 0.00043 | 0.00064 | 0 | -0.03966 | 7e-05 | 3e-05 | -9e-05 | 5e-05 | 5e-05 | -0.01664 | 0.00071 | 0.00142 | 0.00021 | -0.00421 | -0.01331 | -2e-05 | -0.00098 | 5e-05 | 0.04962 | 0.0079 | 0.00085 | 0.0002 | -0.03916 | -0.02316 | -0.00613
[RO-RO] [DIR] OHL 400 kV Cernavoda - Pelicanu | N-1 OHL 400 kV Constanta Nord- Cernavoda | -0.00782 | 0.00043 | 0.00064 | 0 | -0.03955 | 7e-05 | 3e-05 | -9e-05 | 5e-05 | 5e-05 | -0.01659 | 0.0007 | 0.00141 | 0.00021 | -0.0042 | -0.01327 | -2e-05 | -0.00098 | 5e-05 | 0.04947 | 0.00787 | 0.00084 | 0.0002 | -0.03905 | -0.02308 | -0.00611
[RO-RO] [DIR] OHL 400 kV Cernavoda - Pelicanu | N-1 OHL 400 kV Gura Ialomitei - Bucuresti Sud | -0.00953 | 0.00072 | 0.00211 | 0 | -0.05552 | 0.00013 | 0 | -0.00017 | 0.0001 | 9e-05 | -0.0221 | 0.00162 | 0.00222 | 0.00043 | -0.0045 | -0.01725 | -5e-05 | -0.00174 | 0.0001 | 0.0762 | 0.0134 | 0.00161 | 0.0002 | -0.05483 | -0.03786 | -0.00694
[RO-RO] [DIR] OHL 400 kV Cernavoda - Pelicanu | N-1 OHL 400 kV Gutinas – Smardan | -0.00806 | 0.00058 | 0.00125 | 0 | -0.04354 | 0.0001 | 3e-05 | -0.00013 | 7e-05 | 7e-05 | -0.01781 | 0.00111 | 0.00186 | 0.00031 | -0.00407 | -0.01409 | -3e-05 | -0.00137 | 7e-05 | 0.05535 | 0.00943 | 0.0012 | 0.00025 | -0.04301 | -0.03278 | -0.00613
[RO-RO] [DIR] OHL 400 kV Cernavoda - Pelicanu | N-1 OHL 400 kV Brasov – Gutinas | -0.00675 | 0.0006 | 0.00192 | 0 | -0.0416 | 0.00011 | -1e-05 | -0.00014 | 8e-05 | 8e-05 | -0.0162 | 0.00141 | 0.00183 | 0.00037 | -0.003 | -0.01251 | -4e-05 | -0.00147 | 8e-05 | 0.05695 | 0.01045 | 0.00137 | 0.00016 | -0.04112 | -0.03237 | -0.00477
[RO-RO] [DIR] OHL 400 kV Pelicanu - Bucuresti Sud | BC | -0.00553 | 0.00053 | 0.00196 | 0 | -0.03625 | 0.0001 | -3e-05 | -0.00013 | 8e-05 | 7e-05 | -0.01387 | 0.00135 | 0.00155 | 0.00034 | -0.00226 | -0.01061 | -4e-05 | -0.0013 | 8e-05 | 0.05276 | 0.00991 | 0.00125 | 8e-05 | -0.03581 | -0.02693 | -0.00374
[RO-RO] [DIR] OHL 400 kV Pelicanu - Bucuresti Sud | N-1 OHL 400 kV Isaccea - Tulcea Vest | -0.00684 | 0.00047 | 0.00126 | 0 | -0.03841 | 8e-05 | 0 | -0.00011 | 6e-05 | 6e-05 | -0.0155 | 0.00101 | 0.00148 | 0.00027 | -0.00335 | -0.01218 | -3e-05 | -0.00113 | 6e-05 | 0.05128 | 0.00892 | 0.00104 | 0.00014 | -0.03793 | -0.02478 | -0.00508
[RO-RO] [DIR] OHL 400 kV Pelicanu - Bucuresti Sud | N-1 OHL 400 kV Lacu Sarat - Gura Ialomitei | -0.00553 | 0.00053 | 0.00196 | 0 | -0.03625 | 0.0001 | -3e-05 | -0.00013 | 8e-05 | 7e-05 | -0.01387 | 0.00135 | 0.00155 | 0.00034 | -0.00226 | -0.01061 | -4e-05 | -0.0013 | 8e-05 | 0.05276 | 0.00991 | 0.00125 | 8e-05 | -0.03581 | -0.02693 | -0.00374
[RO-RO] [DIR] OHL 400 kV Pelicanu - Bucuresti Sud | N-1 OHL 400 kV Tulcea Vest - Tariverde | -0.00655 | 0.00048 | 0.00141 | 0 | -0.03791 | 9e-05 | 0 | -0.00011 | 7e-05 | 6e-05 | -0.01513 | 0.00108 | 0.00149 | 0.00029 | -0.00311 | -0.01183 | -3e-05 | -0.00116 | 7e-05 | 0.05157 | 0.00913 | 0.00108 | 0.00013 | -0.03744 | -0.02523 | -0.00478
[RO-RO] [DIR] OHL 400 kV Pelicanu - Bucuresti Sud | N-1 OHL 400 kV Tariverde - Constanta Nord | -0.00655 | 0.00048 | 0.00141 | 0 | -0.03791 | 9e-05 | 0 | -0.00011 | 7e-05 | 6e-05 | -0.01513 | 0.00108 | 0.00149 | 0.00029 | -0.00311 | -0.01183 | -3e-05 | -0.00116 | 7e-05 | 0.05157 | 0.00913 | 0.00108 | 0.00013 | -0.03744 | -0.02523 | -0.00478
[RO-RO] [DIR] OHL 400 kV Pelicanu - Bucuresti Sud | N-1 OHL 400 kV Constanta Nord- Cernavoda | -0.00654 | 0.00048 | 0.0014 | 0 | -0.03784 | 8e-05 | 0 | -0.00011 | 7e-05 | 6e-05 | -0.01511 | 0.00108 | 0.00149 | 0.00029 | -0.00311 | -0.01181 | -3e-05 | -0.00116 | 7e-05 | 0.05144 | 0.0091 | 0.00108 | 0.00013 | -0.03736 | -0.02516 | -0.00477
[RO-RO] [DIR] OHL 400 kV Pelicanu - Bucuresti Sud | N-1 OHL 400 kV Gura Ialomitei - Bucuresti Sud | -0.00856 | 0.00078 | 0.0028 | 0 | -0.05477 | 0.00014 | -3e-05 | -0.00019 | 0.00011 | 0.0001 | -0.02112 | 0.00196 | 0.00231 | 0.0005 | -0.00362 | -0.01622 | -5e-05 | -0.00191 | 0.00011 | 0.07885 | 0.01464 | 0.00184 | 0.00014 | -0.0541 | -0.04005 | -0.00587
[RO-RO] [DIR] OHL 400 kV Pelicanu - Bucuresti Sud | N-1 OHL 400 kV Gutinas – Smardan | -0.00706 | 0.00063 | 0.0019 | 0 | -0.04247 | 0.00011 | 0 | -0.00015 | 9e-05 | 8e-05 | -0.01672 | 0.00144 | 0.00194 | 0.00038 | -0.00319 | -0.01298 | -4e-05 | -0.00154 | 9e-05 | 0.05731 | 0.01053 | 0.00141 | 0.0002 | -0.04196 | -0.03493 | -0.00507
[RO-RO] [DIR] OHL 400 kV Pelicanu - Bucuresti Sud | N-1 OHL 400 kV Brasov – Gutinas | -0.00569 | 0.00067 | 0.00263 | 0 | -0.04061 | 0.00013 | -4e-05 | -0.00016 | 0.0001 | 9e-05 | -0.01507 | 0.00177 | 0.00193 | 0.00044 | -0.00205 | -0.01135 | -5e-05 | -0.00166 | 0.0001 | 0.05929 | 0.01169 | 0.0016 | 0.0001 | -0.04016 | -0.03486 | -0.00362
[RO-RO] [DIR] OHL 400 kV Gura Ialomitei - Bucuresti Sud | BC | -0.00586 | 0.00049 | 0.00162 | 0 | -0.03583 | 9e-05 | -1e-05 | -0.00011 | 7e-05 | 6e-05 | -0.01402 | 0.00117 | 0.00147 | 0.0003 | -0.00261 | -0.01085 | -3e-05 | -0.00119 | 7e-05 | 0.05047 | 0.00915 | 0.00113 | 0.00011 | -0.03539 | -0.02538 | -0.00414
[RO-RO] [DIR] OHL 400 kV Gura Ialomitei - Bucuresti Sud | N-1 OHL 400 kV Isaccea - Tulcea Vest | -0.00725 | 0.00043 | 0.00086 | 0 | -0.03813 | 7e-05 | 2e-05 | -9e-05 | 5e-05 | 5e-05 | -0.01576 | 0.0008 | 0.0014 | 0.00023 | -0.00377 | -0.01252 | -3e-05 | -0.00101 | 5e-05 | 0.04889 | 0.00809 | 0.0009 | 0.00017 | -0.03765 | -0.02309 | -0.00556
[RO-RO] [DIR] OHL 400 kV Gura Ialomitei - Bucuresti Sud | N-1 OHL 400 kV Lacu Sarat - Gura Ialomitei | -0.00586 | 0.00049 | 0.00162 | 0 | -0.03583 | 9e-05 | -1e-05 | -0.00011 | 7e-05 | 6e-05 | -0.01402 | 0.00117 | 0.00147 | 0.0003 | -0.00261 | -0.01085 | -3e-05 | -0.00119 | 7e-05 | 0.05047 | 0.00915 | 0.00113 | 0.00011 | -0.03539 | -0.02538 | -0.00414
[RO-RO] [DIR] OHL 400 kV Gura Ialomitei - Bucuresti Sud | N-1 OHL 400 kV Tulcea Vest - Tariverde | -0.00694 | 0.00044 | 0.00103 | 0 | -0.0376 | 7e-05 | 1e-05 | -0.0001 | 6e-05 | 5e-05 | -0.01537 | 0.00088 | 0.00141 | 0.00025 | -0.00351 | -0.01215 | -3e-05 | -0.00105 | 6e-05 | 0.04921 | 0.00832 | 0.00095 | 0.00016 | -0.03712 | -0.02358 | -0.00524
[RO-RO] [DIR] OHL 400 kV Gura Ialomitei - Bucuresti Sud | N-1 OHL 400 kV Tariverde - Constanta Nord | -0.00694 | 0.00044 | 0.00103 | 0 | -0.0376 | 7e-05 | 1e-05 | -0.0001 | 6e-05 | 5e-05 | -0.01537 | 0.00088 | 0.00141 | 0.00025 | -0.00351 | -0.01215 | -3e-05 | -0.00105 | 6e-05 | 0.04921 | 0.00832 | 0.00095 | 0.00016 | -0.03712 | -0.02358 | -0.00524
[RO-RO] [DIR] OHL 400 kV Gura Ialomitei - Bucuresti Sud | N-1 OHL 400 kV Constanta Nord- Cernavoda | -0.00692 | 0.00044 | 0.00102 | 0 | -0.03751 | 7e-05 | 1e-05 | -0.0001 | 6e-05 | 5e-05 | -0.01533 | 0.00088 | 0.00141 | 0.00024 | -0.00351 | -0.01212 | -3e-05 | -0.00104 | 6e-05 | 0.04907 | 0.00829 | 0.00094 | 0.00016 | -0.03703 | -0.0235 | -0.00523
[RO-RO] [DIR] OHL 400 kV Gura Ialomitei - Bucuresti Sud | N-1 OHL 400 kV Cernavoda - Pelicanu | -0.0088 | 0.0007 | 0.0022 | 0 | -0.05258 | 0.00013 | -1e-05 | -0.00016 | 0.0001 | 9e-05 | -0.02075 | 0.00163 | 0.00213 | 0.00042 | -0.00404 | -0.01612 | -5e-05 | -0.0017 | 0.0001 | 0.07317 | 0.01308 | 0.0016 | 0.00017 | -0.05193 | -0.03659 | -0.0063
[RO-RO] [DIR] OHL 400 kV Gura Ialomitei - Bucuresti Sud | N-1 OHL 400 kV Gutinas – Smardan | -0.0073 | 0.00059 | 0.00155 | 0 | -0.04172 | 0.0001 | 1e-05 | -0.00013 | 8e-05 | 7e-05 | -0.01672 | 0.00125 | 0.00185 | 0.00034 | -0.00349 | -0.0131 | -4e-05 | -0.00142 | 8e-05 | 0.05478 | 0.00973 | 0.00127 | 0.00021 | -0.04121 | -0.03296 | -0.0054
[RO-RO] [DIR] OHL 400 kV Gura Ialomitei - Bucuresti Sud | N-1 OHL 400 kV Brasov – Gutinas | -0.006 | 0.00062 | 0.00224 | 0 | -0.03988 | 0.00011 | -2e-05 | -0.00015 | 9e-05 | 8e-05 | -0.01514 | 0.00156 | 0.00183 | 0.00039 | -0.00241 | -0.01154 | -4e-05 | -0.00153 | 9e-05 | 0.05653 | 0.0108 | 0.00145 | 0.00012 | -0.03943 | -0.03274 | -0.00403
[RO-RO] [DIR] OHL 400 kV Gutinas - Smardan | BC | -0.00944 | 0.00066 | -0.00039 | 0 | -0.0384 | 8e-05 | 0.00016 | -0.00011 | 6e-05 | 5e-05 | -0.0176 | 0.00053 | 0.00246 | 0.00023 | -0.00574 | -0.01467 | -3e-05 | -0.00148 | 6e-05 | 0.02811 | 0.00381 | 0.00095 | 0.00069 | -0.03798 | -0.04944 | -0.00822
[RO-RO] [DIR] OHL 400 kV Gutinas - Smardan | N-1 OHL 400 kV Isaccea - Tulcea Vest | -0.00718 | 0.00075 | 0.00083 | 0 | -0.03466 | 0.00011 | 0.00011 | -0.00015 | 8e-05 | 8e-05 | -0.01478 | 0.00112 | 0.00258 | 0.00035 | -0.00387 | -0.01196 | -4e-05 | -0.00178 | 8e-05 | 0.03066 | 0.00552 | 0.00133 | 0.00059 | -0.03432 | -0.05315 | -0.00591
[RO-RO] [DIR] OHL 400 kV Gutinas - Smardan | N-1 OHL 400 kV Lacu Sarat - Gura Ialomitei | -0.00944 | 0.00066 | -0.00039 | 0 | -0.0384 | 8e-05 | 0.00016 | -0.00011 | 6e-05 | 5e-05 | -0.0176 | 0.00053 | 0.00246 | 0.00023 | -0.00574 | -0.01467 | -3e-05 | -0.00148 | 6e-05 | 0.02811 | 0.00381 | 0.00095 | 0.00069 | -0.03798 | -0.04944 | -0.00822
[RO-RO] [DIR] OHL 400 kV Gutinas - Smardan | N-1 OHL 400 kV Tulcea Vest - Tariverde | -0.00773 | 0.00073 | 0.00054 | 0 | -0.03559 | 0.00011 | 0.00012 | -0.00014 | 8e-05 | 7e-05 | -0.01547 | 0.00098 | 0.00255 | 0.00032 | -0.00432 | -0.01262 | -4e-05 | -0.00171 | 8e-05 | 0.03011 | 0.00512 | 0.00124 | 0.00061 | -0.03523 | -0.05229 | -0.00646
[RO-RO] [DIR] OHL 400 kV Gutinas - Smardan | N-1 OHL 400 kV Tariverde - Constanta Nord | -0.00773 | 0.00073 | 0.00054 | 0 | -0.03559 | 0.00011 | 0.00012 | -0.00014 | 8e-05 | 7e-05 | -0.01547 | 0.00098 | 0.00255 | 0.00032 | -0.00432 | -0.01262 | -4e-05 | -0.00171 | 8e-05 | 0.03011 | 0.00512 | 0.00124 | 0.00061 | -0.03523 | -0.05229 | -0.00646
[RO-RO] [DIR] OHL 400 kV Gutinas - Smardan | N-1 OHL 400 kV Constanta Nord- Cernavoda | -0.00788 | 0.00073 | 0.00048 | 0 | -0.03594 | 0.00011 | 0.00012 | -0.00014 | 8e-05 | 7e-05 | -0.01568 | 0.00095 | 0.00255 | 0.00032 | -0.00443 | -0.01282 | -4e-05 | -0.00169 | 8e-05 | 0.03016 | 0.00506 | 0.00122 | 0.00062 | -0.03557 | -0.05218 | -0.00661
[RO-RO] [DIR] OHL 400 kV Gutinas - Smardan | N-1 OHL 400 kV Cernavoda - Pelicanu | -0.01022 | 0.00071 | -0.00024 | 0 | -0.04284 | 9e-05 | 0.00016 | -0.00013 | 7e-05 | 6e-05 | -0.01938 | 0.00065 | 0.00263 | 0.00026 | -0.00612 | -0.01607 | -3e-05 | -0.00161 | 7e-05 | 0.03413 | 0.00485 | 0.00107 | 0.00071 | -0.04237 | -0.05241 | -0.00879
[RO-RO] [DIR] OHL 400 kV Gutinas - Smardan | N-1 OHL 400 kV Gura Ialomitei - Bucuresti Sud | -0.01022 | 0.00072 | -0.00018 | 0 | -0.04313 | 0.0001 | 0.00016 | -0.00013 | 7e-05 | 6e-05 | -0.01946 | 0.00068 | 0.00265 | 0.00027 | -0.00609 | -0.01611 | -3e-05 | -0.00163 | 7e-05 | 0.03479 | 0.00502 | 0.0011 | 0.00071 | -0.04266 | -0.05279 | -0.00876
[RO-RO] [DIR] OHL 400 kV Gutinas - Smardan | N-1 OHL 400 kV Bucuresti Sud - Domnesti | -0.01093 | 0.00078 | 2e-05 | 0 | -0.04736 | 0.00011 | 0.00016 | -0.00014 | 8e-05 | 7e-05 | -0.02115 | 0.00082 | 0.00283 | 0.00031 | -0.0064 | -0.01743 | -4e-05 | -0.00178 | 8e-05 | 0.04068 | 0.00616 | 0.00124 | 0.00072 | -0.04683 | -0.05585 | -0.00927
[RO-RO] [DIR] OHL 400 kV Gutinas - Smardan | N-1 TIE 400 kV Isaccea - Vulcanesti | -0.03478 | -0.00061 | -0.01491 | -1e-05 | -0.07678 | -0.00028 | 0.00072 | 0.00034 | -0.00025 | -0.00022 | -0.04836 | -0.00676 | 0.00042 | -0.00123 | -0.02711 | -0.04456 | 0.0001 | 0.00243 | -0.00025 | -0.00503 | -0.01703 | -0.00375 | 0.00176 | -0.07563 | 0.00739 | -0.03433
[RO-RO] [DIR] OHL 400 kV Lacu Sarat - Gura Ialomitei | BC | 0 | 0 | 0 | 0 | 0 |  |  |  | 0 | 0 | 0 | 0 |  | 0 | 0 | 0 | 0 |  | 0 | 0 | 0 | 0 | 0 | 0 | 0 | 0
[RO-RO] [DIR] OHL 400 kV Lacu Sarat - Gura Ialomitei | N-1 OHL 400 kV Isaccea - Tulcea Vest | 0 | 0 | 0 | 0 | 0 |  |  |  | 0 | 0 | 0 | 0 |  | 0 | 0 | 0 | 0 |  | 0 | 0 | 0 | 0 | 0 | 0 | 0 | 0
[RO-RO] [DIR] OHL 400 kV Lacu Sarat - Gura Ialomitei | N-1 OHL 400 kV Tulcea Vest - Tariverde | 0 | 0 | 0 | 0 | 0 |  |  |  | 0 | 0 | 0 | 0 |  | 0 | 0 | 0 | 0 |  | 0 | 0 | 0 | 0 | 0 | 0 | 0 | 0
[RO-RO] [DIR] OHL 400 kV Lacu Sarat - Gura Ialomitei | N-1 OHL 400 kV Tariverde - Constanta Nord | 0 | 0 | 0 | 0 | 0 |  |  |  | 0 | 0 | 0 | 0 |  | 0 | 0 | 0 | 0 |  | 0 | 0 | 0 | 0 | 0 | 0 | 0 | 0
[RO-RO] [DIR] OHL 400 kV Lacu Sarat - Gura Ialomitei | N-1 OHL 400 kV Constanta Nord- Cernavoda | 0 | 0 | 0 | 0 | 0 |  |  |  | 0 | 0 | 0 | 0 |  | 0 | 0 | 0 | 0 |  | 0 | 0 | 0 | 0 | 0 | 0 | 0 | 0
[RO-RO] [DIR] OHL 400 kV Lacu Sarat - Gura Ialomitei | N-1 OHL 400 kV Cernavoda - Pelicanu | 0 | 0 | 0 | 0 | 0 |  |  |  | 0 | 0 | 0 | 0 |  | 0 | 0 | 0 | 0 |  | 0 | 0 | 0 | 0 | 0 | 0 | 0 | 0
[RO-RO] [DIR] OHL 400 kV Lacu Sarat - Gura Ialomitei | N-1 OHL 400 kV Gura Ialomitei - Bucuresti Sud | 0 | 0 | 0 | 0 | 0 |  |  |  | 0 | 0 | 0 | 0 |  | 0 | 0 | 0 | 0 |  | 0 | 0 | 0 | 0 | 0 | 0 | 0 | 0
[RO-RO] [DIR] OHL 400 kV Lacu Sarat - Gura Ialomitei | N-1 OHL 400 kV Bucuresti Sud - Domnesti | 0 | 0 | 0 | 0 | 0 |  |  |  | 0 | 0 | 0 | 0 |  | 0 | 0 | 0 | 0 |  | 0 | 0 | 0 | 0 | 0 | 0 | 0 | 0
[RO-RO] [DIR] OHL 400 kV Lacu Sarat - Gura Ialomitei | N-1 OHL 400 kV Gutinas – Smardan | 0 | 0 | 0 | 0 | 0 |  |  |  | 0 | 0 | 0 | 0 |  | 0 | 0 | 0 | 0 |  | 0 | 0 | 0 | 0 | 0 | 0 | 0 | 0
[RO-RO] [DIR] OHL 400 kV Isaccea - Tulcea Vest | N-1 OHL 400 kV Lacu Sarat - Gura Ialomitei | 0.02292 | 0.00095 | 0.01241 | 1e-05 | 0.03787 | 0.00029 | -0.00051 | -0.00037 | 0.00025 | 0.00022 | 0.02862 | 0.00608 | 0.00124 | 0.0012 | 0.01902 | 0.0275 | -0.00011 | -0.00302 | 0.00025 | 0.02588 | 0.01744 | 0.00381 | -0.00105 | 0.03719 | -0.03769 | 0.02344
[RO-RO] [DIR] OHL 400 kV Tariverde - Constanta Nord | N-1 OHL 400 kV Lacu Sarat - Gura Ialomitei | 0.01958 | 0.00082 | 0.01065 | 0 | 0.03202 | 0.00025 | -0.00044 | -0.00032 | 0.00021 | 0.00019 | 0.02436 | 0.00523 | 0.00108 | 0.00103 | 0.01627 | 0.02344 | -9e-05 | -0.00261 | 0.00021 | 0.02281 | 0.01507 | 0.00328 | -0.0009 | 0.03144 | -0.03263 | 0.02004
[RO-RO] [DIR] OHL 400 kV Tulcea Vest - Tariverde | N-1 OHL 400 kV Lacu Sarat - Gura Ialomitei | 0.01958 | 0.00082 | 0.01065 | 0 | 0.03202 | 0.00025 | -0.00044 | -0.00032 | 0.00021 | 0.00019 | 0.02436 | 0.00523 | 0.00108 | 0.00103 | 0.01627 | 0.02344 | -9e-05 | -0.00261 | 0.00021 | 0.02281 | 0.01507 | 0.00328 | -0.0009 | 0.03144 | -0.03263 | 0.02004
[RO-RO] [DIR] OHL 400 kV Smardan - Isaccea c1 | BC | 0 | 0 | 0 | 0 | 0 |  |  |  | 0 | 0 | 0 | 0 |  | 0 | 0 | 0 | 0 |  | 0 | 0 | 0 | 0 | 0 | 0 | 0 | 0
[RO-RO] [DIR] OHL 400 kV Smardan - Isaccea c1 | N-1 OHL 400 kV Lacu Sarat - Isaccea | 0 | 0 | 0 | 0 | 0 |  |  |  | 0 | 0 | 0 | 0 |  | 0 | 0 | 0 | 0 |  | 0 | 0 | 0 | 0 | 0 | 0 | 0 | 0
[RO-RO] [DIR] OHL 400 kV Smardan - Isaccea c2 | N-1 OHL 400 kV Lacu Sarat - Isaccea | -0.00707 | 0.00092 | 0.0017 | 0 | -0.03857 | 0.00015 | 9e-05 | -0.00019 | 0.00011 | 0.0001 | -0.01569 | 0.00165 | 0.00302 | 0.00047 | -0.00341 | -0.01243 | -5e-05 | -0.00221 | 0.00011 | 0.03965 | 0.00764 | 0.00175 | 0.0006 | -0.03819 | -0.06274 | -0.00552
[RO-RO] [DIR] OHL 400 kV Cernavoda - Gura Ialomitei c1 | BC | 0 | 0 | 0 | 0 | 0 |  |  |  | 0 | 0 | 0 | 0 |  | 0 | 0 | 0 | 0 |  | 0 | 0 | 0 | 0 | 0 | 0 | 0 | 0
[RO-RO] [DIR] OHL 400 kV Cernavoda - Gura Ialomitei c1 | N-1 OHL 400 kV Cernavoda - Pelicanu | 0 | 0 | 0 | 0 | 0 |  |  |  | 0 | 0 | 0 | 0 |  | 0 | 0 | 0 | 0 |  | 0 | 0 | 0 | 0 | 0 | 0 | 0 | 0
[RO-RO] [DIR] OHL 400 kV Cernavoda - Gura Ialomitei c1 | N-1 OHL 400 kV Gura Ialomitei - Bucuresti Sud | 0 | 0 | 0 | 0 | 0 |  |  |  | 0 | 0 | 0 | 0 |  | 0 | 0 | 0 | 0 |  | 0 | 0 | 0 | 0 | 0 | 0 | 0 | 0
[RO-RO] [DIR] OHL 400 kV Domnesti - Urechesti | N-1 OHL 400 kV Bucuresti Sud - Slatina | -0.01209 | -0.00113 | -0.01336 | -1e-05 | 0.0173 | -0.00033 | 0.00058 | 0.00042 | -0.00028 | -0.00025 | -0.00494 | -0.00666 | -0.00169 | -0.00134 | -0.01334 | -0.0085 | 0.00012 | 0.00341 | -0.00028 | 0.0072 | -0.03186 | -0.00444 | 0.0013 | 0.01681 | 0.03211 | -0.01528
[RO-RO] [DIR] OHL 400 kV Bucuresti Sud - Domnesti | BC | -0.00924 | 0.00077 | 0.00259 | 0 | -0.05582 | 0.00014 | -2e-05 | -0.00018 | 0.00011 | 0.0001 | -0.02208 | 0.00186 | 0.00232 | 0.00048 | -0.00411 | -0.01716 | -5e-05 | -0.00188 | 0.00011 | 0.07824 | 0.01465 | 0.00179 | 0.00016 | -0.05504 | -0.0399 | -0.00655
[RO-RO] [DIR] OHL 400 kV Bucuresti Sud - Domnesti | N-1 OHL 400 kV Gutinas – Smardan | -0.01161 | 0.00094 | 0.00249 | 0 | -0.06545 | 0.00016 | 2e-05 | -0.00021 | 0.00012 | 0.00011 | -0.0265 | 0.00199 | 0.00293 | 0.00054 | -0.00555 | -0.02084 | -6e-05 | -0.00225 | 0.00012 | 0.0853 | 0.01561 | 0.00203 | 0.00034 | -0.06457 | -0.05231 | -0.00862
[RO-RO] [DIR] OHL 400 kV Slatina-Bucuresti Sud | BC | 0 | 0 | 0 | 0 | 0 |  |  |  | 0 | 0 | 0 | 0 |  | 0 | 0 | 0 | 0 |  | 0 | 0 | 0 | 0 | 0 | 0 | 0 | 0
[RO-RO] [DIR] OHL 400 kV Slatina-Bucuresti Sud | N-1 OHL 400 kV Domnesti-Urechesti | 0 | 0 | 0 | 0 | 0 |  |  |  | 0 | 0 | 0 | 0 |  | 0 | 0 | 0 | 0 |  | 0 | 0 | 0 | 0 | 0 | 0 | 0 | 0
[RO-RO] [DIR] OHL 400 kV Portile de Fier - Urechesti | BC | -0.00734 | 0.00221 | 0.02276 | 1e-05 | -0.09247 | 0.0006 | -0.00105 | -0.00076 | 0.00051 | 0.00045 | -0.04164 | 0.01159 | 0.00367 | 0.0024 | 0.00624 | -0.03251 | -0.00022 | -0.00625 | 0.0005 | -0.13681 | 0.0874 | 0.00835 | -0.00249 | -0.08351 | -0.04663 | 0.0002
[RO-RO] [DIR] OHL 400 kV Portile de Fier - Urechesti | N-1 OHL 400 kV Domnesti-Urechesti | -0.01124 | 0.00184 | 0.01844 | 1e-05 | -0.08687 | 0.0005 | -0.00086 | -0.00063 | 0.00042 | 0.00037 | -0.04323 | 0.00944 | 0.00312 | 0.00197 | 0.00192 | -0.03526 | -0.00018 | -0.00515 | 0.00041 | -0.13449 | 0.0771 | 0.00692 | -0.00207 | -0.07808 | -0.03625 | -0.00474
[RO-RO] [DIR] OHL 400 kV Brasov – Gutinas | BC | -0.00089 | 0.0008 | 0.00387 | 0 | -0.0252 | 0.00016 | -6e-05 | -0.00021 | 0.00013 | 0.00011 | -0.00694 | 0.00243 | 0.00222 | 0.00057 | 0.00125 | -0.0043 | -6e-05 | -0.00208 | 0.00013 | 0.03775 | 0.01026 | 0.002 | 0.00011 | -0.02513 | -0.04581 | 0.00066
[RO-RO] [DIR] OHL 400 kV Brazi Vest - Darste | BC | -0.02362 | -0.00046 | -0.01215 | 0 | -0.03921 | -0.00022 | 0.00062 | 0.00027 | -0.0002 | -0.00018 | -0.02941 | -0.00546 | 0.00052 | -0.00099 | -0.01945 | -0.02829 | 8e-05 | 0.00184 | -0.0002 | -0.10643 | -0.01935 | -0.00307 | 0.0016 | -0.0387 | -0.00456 | -0.02439
[RO-RO] [DIR] OHL 400 kV Brazi Vest - Darste | N-1 OHL 400 kV Gutinas – Smardan | -0.0261 | -0.00029 | -0.01225 | 0 | -0.04927 | -0.0002 | 0.00066 | 0.00024 | -0.00018 | -0.00016 | -0.03402 | -0.00532 | 0.00116 | -0.00093 | -0.02096 | -0.03214 | 7e-05 | 0.00146 | -0.00018 | -0.09907 | -0.01836 | -0.00282 | 0.00178 | -0.04865 | -0.01751 | -0.02654
[RO-RO] [DIR] OHL 400 kV Brasov - Darste | BC | -0.02201 | -0.00043 | -0.01133 | 0 | -0.0367 | -0.00021 | 0.00058 | 0.00026 | -0.00018 | -0.00017 | -0.0274 | -0.0051 | 0.00048 | -0.00092 | -0.01813 | -0.02634 | 7e-05 | 0.00172 | -0.00018 | -0.10323 | -0.01811 | -0.00287 | 0.00149 | -0.03625 | -0.0041 | -0.02271
[RO-RO] [DIR] OHL 400 kV Brasov - Darste | N-1 OHL 400 kV Gutinas – Smardan | -0.02447 | -0.00026 | -0.01144 | 0 | -0.04669 | -0.00019 | 0.00062 | 0.00023 | -0.00017 | -0.00015 | -0.03198 | -0.00496 | 0.00112 | -0.00086 | -0.01963 | -0.03016 | 7e-05 | 0.00134 | -0.00017 | -0.09592 | -0.01712 | -0.00262 | 0.00167 | -0.04613 | -0.01696 | -0.02485
[RO-RO] [DIR] OHL 220 kV Portile de Fier-Resita c1 | N-1 TIE 400 kV Resita-Pancevo c2 | 0.01683 | -8e-05 | 0.00689 | 0 | 0.02159 | 8e-05 | -0.00036 | -9e-05 | 8e-05 | 7e-05 | 0.0201 | 0.00268 | -0.00179 | 0.00041 | 0.0134 | 0.02026 | -3e-05 | -0.00038 | 8e-05 | 0.03789 | 0.01396 | 0.00114 | -0.00097 | 0.02115 | 0.00377 | 0.01842
[RO-RO] [DIR] OHL 220 kV Portile de Fier-Resita c2 | N-1 TIE 400 kV Resita-Pancevo c2 | 0.01683 | -8e-05 | 0.00689 | 0 | 0.02159 | 8e-05 | -0.00036 | -9e-05 | 8e-05 | 7e-05 | 0.0201 | 0.00268 | -0.00179 | 0.00041 | 0.0134 | 0.02026 | -3e-05 | -0.00038 | 8e-05 | 0.03789 | 0.01396 | 0.00114 | -0.00097 | 0.02115 | 0.00377 | 0.01842
[RO-RO] [DIR] OHL 220 kV Resita-Timisoara c1 | N-1 TIE 400 kV Resita-Pancevo c2 | 0.03323 | 9e-05 | 0.0199 | 1e-05 | 0.03549 | 0.00027 | -0.00105 | -0.00032 | 0.00025 | 0.00023 | 0.03595 | 0.00806 | -0.00405 | 0.00133 | 0.02901 | 0.03659 | -0.0001 | -0.00173 | 0.00025 | 0.04315 | 0.04237 | 0.00399 | -0.00279 | 0.03527 | 0.00339 | 0.03598
[RO-RO] [DIR] OHL 220 kV Resita-Timisoara c2 | N-1 TIE 400 kV Resita-Pancevo c2 | 0.03323 | 9e-05 | 0.0199 | 1e-05 | 0.03549 | 0.00027 | -0.00105 | -0.00032 | 0.00025 | 0.00023 | 0.03595 | 0.00806 | -0.00405 | 0.00133 | 0.02901 | 0.03659 | -0.0001 | -0.00173 | 0.00025 | 0.04315 | 0.04237 | 0.00399 | -0.00279 | 0.03527 | 0.00339 | 0.03598
[RO-RO] [DIR] OHL 220 kV Arad-Timisoara | N-1 OHL 400 kV Mintia-Arad | -0.04309 | 0.00036 | -0.02327 | -1e-05 | -0.05241 | -0.00025 | 0.00125 | 0.00029 | -0.00025 | -0.00022 | -0.04905 | -0.00886 | 0.00674 | -0.00136 | -0.03656 | -0.04923 | 9e-05 | 0.00108 | -0.00025 | -0.06321 | -0.04881 | -0.00388 | 0.00341 | -0.05159 | -0.0109 | -0.04621
[RO-RO] [DIR] OHL 220 kV Arad-Timisoara | N-1 TIE 400 kV Resita-Pancevo c2 | -0.0433 | 0.00039 | -0.02262 | -1e-05 | -0.05365 | -0.00024 | 0.00122 | 0.00028 | -0.00024 | -0.00021 | -0.04979 | -0.00856 | 0.00674 | -0.0013 | -0.03643 | -0.04991 | 9e-05 | 0.00095 | -0.00024 | -0.06547 | -0.04721 | -0.00368 | 0.00333 | -0.05274 | -0.01155 | -0.04647
[RO-RO] [DIR] OHL 220 kV Arad-Calea Aradului | N-1 OHL 400 kV Mintia-Arad | -0.0304 | 0.00025 | -0.01642 | 0 | -0.03698 | -0.00018 | 0.00088 | 0.00021 | -0.00018 | -0.00016 | -0.03461 | -0.00625 | 0.00476 | -0.00096 | -0.02579 | -0.03474 | 6e-05 | 0.00076 | -0.00017 | -0.0446 | -0.03444 | -0.00274 | 0.00241 | -0.0364 | -0.00769 | -0.0326
[RO-RO] [DIR] OHL 220 kV Arad-Calea Aradului | N-1 TIE 400 kV Resita-Pancevo c2 | -0.03055 | 0.00028 | -0.01596 | 0 | -0.03786 | -0.00017 | 0.00086 | 0.00019 | -0.00017 | -0.00015 | -0.03513 | -0.00604 | 0.00476 | -0.00092 | -0.0257 | -0.03521 | 6e-05 | 0.00067 | -0.00017 | -0.04619 | -0.03331 | -0.00259 | 0.00235 | -0.03721 | -0.00815 | -0.03279
[RO-RO] [DIR] OHL 220 kV CaleaAradului-Sacalaz | N-1 OHL 400 kV Mintia-Arad | -0.0304 | 0.00025 | -0.01642 | 0 | -0.03698 | -0.00018 | 0.00088 | 0.00021 | -0.00018 | -0.00016 | -0.03461 | -0.00625 | 0.00476 | -0.00096 | -0.02579 | -0.03474 | 6e-05 | 0.00076 | -0.00017 | -0.0446 | -0.03444 | -0.00274 | 0.00241 | -0.0364 | -0.00769 | -0.0326
[RO-RO] [DIR] OHL 220 kV CaleaAradului-Sacalaz | N-1 TIE 400 kV Resita-Pancevo c2 | -0.03055 | 0.00028 | -0.01596 | 0 | -0.03786 | -0.00017 | 0.00086 | 0.00019 | -0.00017 | -0.00015 | -0.03513 | -0.00604 | 0.00476 | -0.00092 | -0.0257 | -0.03521 | 6e-05 | 0.00067 | -0.00017 | -0.04619 | -0.03331 | -0.00259 | 0.00235 | -0.03721 | -0.00815 | -0.03279
[RO-RO] [DIR] OHL 220 kV Sacalaz-Timisoara | N-1 OHL 400 kV Mintia-Arad | -0.02586 | 0.00021 | -0.01396 | 0 | -0.03145 | -0.00015 | 0.00075 | 0.00018 | -0.00015 | -0.00013 | -0.02944 | -0.00532 | 0.00405 | -0.00082 | -0.02194 | -0.02955 | 5e-05 | 0.00065 | -0.00015 | -0.03794 | -0.02929 | -0.00233 | 0.00205 | -0.03096 | -0.00654 | -0.02773
[RO-RO] [DIR] OHL 220 kV Sacalaz-Timisoara | N-1 TIE 400 kV Resita-Pancevo c2 | -0.02599 | 0.00024 | -0.01357 | 0 | -0.0322 | -0.00014 | 0.00073 | 0.00017 | -0.00014 | -0.00013 | -0.02988 | -0.00514 | 0.00405 | -0.00078 | -0.02186 | -0.02995 | 5e-05 | 0.00057 | -0.00014 | -0.03929 | -0.02833 | -0.00221 | 0.002 | -0.03165 | -0.00693 | -0.02789
[RO-RO] [DIR] OHL 220 kV Mintia-Timisoara | N-1 OHL 400 kV Mintia-Arad | 0.00746 | -0.00087 | -0.00144 | 0 | 0.02095 | -0.00014 | 2e-05 | 0.00019 | -0.00011 | -0.0001 | 0.01327 | -0.00162 | -0.00339 | -0.00047 | 0.00406 | 0.01218 | 5e-05 | 0.00188 | -0.00011 | 0.02613 | -0.00477 | -0.00179 | -8e-05 | 0.0198 | 0.01315 | 0.00738
[RO-RO] [DIR] OHL 220 kV Mintia-Timisoara | N-1 TIE 400 kV Resita-Pancevo c2 | 0.00739 | -0.00086 | -0.00122 | 0 | 0.02053 | -0.00014 | 1e-05 | 0.00018 | -0.0001 | -9e-05 | 0.01302 | -0.00152 | -0.00339 | -0.00045 | 0.00411 | 0.01194 | 5e-05 | 0.00183 | -0.0001 | 0.02537 | -0.00423 | -0.00172 | -0.0001 | 0.01941 | 0.01293 | 0.00729
[RO-RO] [DIR] OHL 220 kV Urechesti-Targu Jiu Nord | N-1 TIE 400 kV Resita-Pancevo c2 | 0.02494 | 0.00022 | 0.0116 | 0 | 0.03478 | 0.00018 | -0.0006 | -0.00022 | 0.00017 | 0.00015 | 0.03062 | 0.00495 | -0.00144 | 0.00085 | 0.02019 | 0.0303 | -7e-05 | -0.00135 | 0.00017 | 0.04235 | 0.0189 | 0.00255 | -0.00155 | 0.03365 | 0.00333 | 0.02638
[RO-RO] [DIR] OHL 220 kV Paroseni-Targu Jiu Nord | N-1 TIE 400 kV Resita-Pancevo c2 | -0.02494 | -0.00022 | -0.0116 | 0 | -0.03478 | -0.00018 | 0.0006 | 0.00022 | -0.00017 | -0.00015 | -0.03062 | -0.00495 | 0.00144 | -0.00085 | -0.02019 | -0.0303 | 7e-05 | 0.00135 | -0.00017 | -0.04235 | -0.0189 | -0.00255 | 0.00155 | -0.03365 | -0.00333 | -0.02638
[RO-RO] [DIR] OHL 220 kV Paroseni-Baru Mare | N-1 TIE 400 kV Resita-Pancevo c2 | 0.02307 | 0.0003 | 0.01171 | 0 | 0.03001 | 0.00019 | -0.0006 | -0.00024 | 0.00018 | 0.00016 | 0.02742 | 0.00509 | -0.00115 | 0.00089 | 0.0191 | 0.02734 | -7e-05 | -0.00152 | 0.00018 | 0.03623 | 0.02019 | 0.00272 | -0.00154 | 0.02917 | 0.00152 | 0.02452
[RO-RO] [DIR] OHL 220 kV Baru Mare-Hasdat | N-1 TIE 400 kV Resita-Pancevo c2 | 0.02627 | 0.00057 | 0.01558 | 1e-05 | 0.02921 | 0.00028 | -0.00079 | -0.00035 | 0.00025 | 0.00023 | 0.02917 | 0.00695 | -0.00089 | 0.00126 | 0.02271 | 0.02954 | -0.0001 | -0.00236 | 0.00025 | 0.03451 | 0.02918 | 0.00393 | -0.00201 | 0.02872 | -0.00184 | 0.02821
[RO-RO] [DIR] OHL 220 kV Lacu Sarat - Filesti | N-1 OHL 400 kV Lacu Sarat - Gura Ialomitei | 0.00269 | -0.0001 | 0.00051 | 0 | 0.0089 | -1e-05 | -5e-05 | 1e-05 | 0 | 0 | 0.0045 | 0.00011 | -0.00046 | -1e-05 | 0.00181 | 0.00388 | 0 | 0.0002 | 0 | -0.00521 | -0.00012 | -6e-05 | -0.00018 | 0.00879 | 0.00889 | 0.00247
[RO-RO] [DIR] OHL 220 kV Filesti - Barbosi | N-1 OHL 400 kV Lacu Sarat - Gura Ialomitei | -0.00271 | 0.00014 | -0.00034 | 0 | -0.00984 | 1e-05 | 5e-05 | -2e-05 | 1e-05 | 1e-05 | -0.00476 | 1e-05 | 0.00057 | 3e-05 | -0.00175 | -0.00404 | -1e-05 | -0.0003 | 1e-05 | 0.00704 | 0.00055 | 0.00015 | 0.00019 | -0.00973 | -0.01127 | -0.00243
[RO-RO] [DIR] TRA 400/220 kV AT3 Arad | N-1 OHL 400 kV Mintia-Arad | 0.06026 | -0.00064 | 0.03202 | 1e-05 | 0.07405 | 0.00032 | -0.00173 | -0.00037 | 0.00033 | 0.00029 | 0.06892 | 0.01202 | -0.00993 | 0.00181 | 0.05094 | 0.06911 | -0.00012 | -0.00119 | 0.00033 | 0.08957 | 0.06759 | 0.00509 | -0.00474 | 0.07285 | 0.01651 | 0.06461
[RO-RO] [DIR] TRA 400/220 kV AT3 Arad | N-1 TIE 400 kV Resita-Pancevo c2 | 0.06055 | -0.00069 | 0.03112 | 1e-05 | 0.07579 | 0.0003 | -0.00169 | -0.00035 | 0.00031 | 0.00028 | 0.06994 | 0.0116 | -0.00993 | 0.00172 | 0.05075 | 0.07005 | -0.00011 | -0.00101 | 0.00031 | 0.09272 | 0.06536 | 0.0048 | -0.00462 | 0.07445 | 0.01742 | 0.06497
[RO-RO] [DIR] TRA 400/220 kV AT Urechesti | N-1 TIE 400 kV Resita-Pancevo c2 | -0.01862 | -0.00024 | -0.00937 | 0 | -0.02335 | -0.00016 | 0.00048 | 0.00019 | -0.00014 | -0.00013 | -0.02195 | -0.00407 | 0.00094 | -0.00071 | -0.01541 | -0.022 | 6e-05 | 0.00121 | -0.00014 | -0.02871 | -0.01651 | -0.00217 | 0.00123 | -0.02269 | -0.00053 | -0.01993
[RO-RO] [DIR] TRA 400/220 kV AT1 Portile de Fier | BC | -0.01134 | 7e-05 | -0.00431 | 0 | -0.01498 | -5e-05 | 0.00023 | 5e-05 | -5e-05 | -4e-05 | -0.01376 | -0.00166 | 0.00119 | -0.00025 | -0.00889 | -0.01384 | 2e-05 | 0.00019 | -5e-05 | 0.03971 | -0.00861 | -0.00067 | 0.00061 | -0.01465 | -0.00281 | -0.01242
[RO-RO] [DIR] TRA 400/220 kV AT1 Portile de Fier | N-1 OHL 220 kV Portile de Fier-Resita 1&2 | 0 | 0 | 0 | 0 | 0 | 0 | 0 | 0 | 0 | 0 | 0 | 0 | 0 | 0 | 0 | 0 | 0 | 0 | 0 | 0.06603 | 0 | 0 | 0 | 0 | 0 | 0
[RO-RO] [DIR] TRA 400/220 kV AT1 Portile de Fier | N-1 TRA 400/220 kV AT2 Portile de Fier | -0.01618 | 0.0001 | -0.00616 | 0 | -0.02138 | -7e-05 | 0.00033 | 8e-05 | -7e-05 | -6e-05 | -0.01964 | -0.00236 | 0.0017 | -0.00036 | -0.01269 | -0.01975 | 2e-05 | 0.00028 | -6e-05 | 0.05668 | -0.01229 | -0.00096 | 0.00087 | -0.02091 | -0.00401 | -0.01773
[RO-RO] [DIR] TRA 400/220 kV AT1 Portile de Fier | N-1 TRA 400/220 kV AT3 Portile de Fier | -0.01614 | 0.0001 | -0.00614 | 0 | -0.02133 | -7e-05 | 0.00033 | 8e-05 | -6e-05 | -6e-05 | -0.01959 | -0.00236 | 0.0017 | -0.00036 | -0.01266 | -0.0197 | 2e-05 | 0.00027 | -6e-05 | 0.05653 | -0.01226 | -0.00096 | 0.00087 | -0.02085 | -0.004 | -0.01769
[RO-RO] [DIR] TRA 400/220 kV AT1 Portile de Fier | N-1 OHL 400 kV Portile de Fier-Urechesti | -0.01112 | 1e-05 | -0.00498 | 0 | -0.01228 | -6e-05 | 0.00026 | 8e-05 | -6e-05 | -5e-05 | -0.01254 | -0.00199 | 0.00108 | -0.00032 | -0.00907 | -0.01289 | 2e-05 | 0.00038 | -6e-05 | 0.04371 | -0.01117 | -0.00092 | 0.00068 | -0.0122 | -0.00144 | -0.01243
[RO-RO] [DIR] TRA 400/220 kV AT1 Portile de Fier | N-1 OHL 400 kV Slatina-Portile de Fier | -0.01113 | 5e-05 | -0.00453 | 0 | -0.01374 | -5e-05 | 0.00024 | 6e-05 | -5e-05 | -5e-05 | -0.01311 | -0.00177 | 0.00115 | -0.00027 | -0.00887 | -0.0133 | 2e-05 | 0.00026 | -5e-05 | 0.04075 | -0.00959 | -0.00076 | 0.00063 | -0.01352 | -0.0023 | -0.0123
[RO-RO] [DIR] TRA 400/220 kV AT2 Portile de Fier | BC | -0.01134 | 7e-05 | -0.00431 | 0 | -0.01498 | -5e-05 | 0.00023 | 5e-05 | -5e-05 | -4e-05 | -0.01376 | -0.00166 | 0.00119 | -0.00025 | -0.00889 | -0.01384 | 2e-05 | 0.00019 | -5e-05 | 0.03971 | -0.00861 | -0.00067 | 0.00061 | -0.01465 | -0.00281 | -0.01242
[RO-RO] [DIR] TRA 400/220 kV AT2 Portile de Fier | N-1 OHL 220 kV Portile de Fier-Resita 1&2 | 0 | 0 | 0 | 0 | 0 | 0 | 0 | 0 | 0 | 0 | 0 | 0 | 0 | 0 | 0 | 0 | 0 | 0 | 0 | 0.06603 | 0 | 0 | 0 | 0 | 0 | 0
[RO-RO] [DIR] TRA 400/220 kV AT2 Portile de Fier | N-1 TRA 400/220 kV AT1 Portile de Fier | -0.01618 | 0.0001 | -0.00616 | 0 | -0.02138 | -7e-05 | 0.00033 | 8e-05 | -7e-05 | -6e-05 | -0.01964 | -0.00236 | 0.0017 | -0.00036 | -0.01269 | -0.01975 | 2e-05 | 0.00028 | -6e-05 | 0.05668 | -0.01229 | -0.00096 | 0.00087 | -0.02091 | -0.00401 | -0.01773
[RO-RO] [DIR] TRA 400/220 kV AT2 Portile de Fier | N-1 TRA 400/220 kV AT3 Portile de Fier | -0.01614 | 0.0001 | -0.00614 | 0 | -0.02133 | -7e-05 | 0.00033 | 8e-05 | -6e-05 | -6e-05 | -0.01959 | -0.00236 | 0.0017 | -0.00036 | -0.01266 | -0.0197 | 2e-05 | 0.00027 | -6e-05 | 0.05653 | -0.01226 | -0.00096 | 0.00087 | -0.02085 | -0.004 | -0.01769
[RO-RO] [DIR] TRA 400/220 kV AT2 Portile de Fier | N-1 OHL 400 kV Portile de Fier-Urechesti | -0.01112 | 1e-05 | -0.00498 | 0 | -0.01228 | -6e-05 | 0.00026 | 8e-05 | -6e-05 | -5e-05 | -0.01254 | -0.00199 | 0.00108 | -0.00032 | -0.00907 | -0.01289 | 2e-05 | 0.00038 | -6e-05 | 0.04371 | -0.01117 | -0.00092 | 0.00068 | -0.0122 | -0.00144 | -0.01243
[RO-RO] [DIR] TRA 400/220 kV AT2 Portile de Fier | N-1 OHL 400 kV Slatina-Portile de Fier | -0.01113 | 5e-05 | -0.00453 | 0 | -0.01374 | -5e-05 | 0.00024 | 6e-05 | -5e-05 | -5e-05 | -0.01311 | -0.00177 | 0.00115 | -0.00027 | -0.00887 | -0.0133 | 2e-05 | 0.00026 | -5e-05 | 0.04075 | -0.00959 | -0.00076 | 0.00063 | -0.01352 | -0.0023 | -0.0123
[RO-RO] [DIR] TRA 400/220 kV AT3 Portile de Fier | BC | -0.01127 | 7e-05 | -0.00429 | 0 | -0.01489 | -5e-05 | 0.00023 | 5e-05 | -5e-05 | -4e-05 | -0.01367 | -0.00164 | 0.00118 | -0.00025 | -0.00884 | -0.01375 | 2e-05 | 0.00019 | -5e-05 | 0.03946 | -0.00856 | -0.00067 | 0.00061 | -0.01456 | -0.00279 | -0.01235
[RO-RO] [DIR] TRA 400/220 kV AT3 Portile de Fier | N-1 OHL 220 kV Portile de Fier-Resita 1&2 | 0 | 0 | 0 | 0 | 0 | 0 | 0 | 0 | 0 | 0 | 0 | 0 | 0 | 0 | 0 | 0 | 0 | 0 | 0 | 0.06562 | 0 | 0 | 0 | 0 | 0 | 0
[RO-RO] [DIR] TRA 400/220 kV AT3 Portile de Fier | N-1 TRA 400/220 kV AT1 Portile de Fier | -0.01608 | 0.0001 | -0.00612 | 0 | -0.02125 | -6e-05 | 0.00032 | 8e-05 | -6e-05 | -6e-05 | -0.01952 | -0.00235 | 0.00169 | -0.00036 | -0.01261 | -0.01963 | 2e-05 | 0.00027 | -6e-05 | 0.05632 | -0.01221 | -0.00095 | 0.00087 | -0.02078 | -0.00398 | -0.01762
[RO-RO] [DIR] TRA 400/220 kV AT3 Portile de Fier | N-1 TRA 400/220 kV AT2 Portile de Fier | -0.01608 | 0.0001 | -0.00612 | 0 | -0.02125 | -6e-05 | 0.00032 | 8e-05 | -6e-05 | -6e-05 | -0.01952 | -0.00235 | 0.00169 | -0.00036 | -0.01261 | -0.01963 | 2e-05 | 0.00027 | -6e-05 | 0.05632 | -0.01221 | -0.00095 | 0.00087 | -0.02078 | -0.00398 | -0.01762
[RO-RO] [DIR] TRA 400/220 kV AT3 Portile de Fier | N-1 OHL 400 kV Portile de Fier-Urechesti | -0.01105 | 1e-05 | -0.00495 | 0 | -0.0122 | -6e-05 | 0.00026 | 8e-05 | -6e-05 | -5e-05 | -0.01246 | -0.00198 | 0.00108 | -0.00032 | -0.00902 | -0.0128 | 2e-05 | 0.00037 | -6e-05 | 0.04344 | -0.0111 | -0.00091 | 0.00068 | -0.01213 | -0.00143 | -0.01235
[RO-RO] [DIR] TRA 400/220 kV AT3 Portile de Fier | N-1 OHL 400 kV Slatina-Portile de Fier | -0.01106 | 5e-05 | -0.0045 | 0 | -0.01365 | -5e-05 | 0.00024 | 6e-05 | -5e-05 | -5e-05 | -0.01303 | -0.00176 | 0.00114 | -0.00027 | -0.00882 | -0.01322 | 2e-05 | 0.00026 | -5e-05 | 0.04049 | -0.00953 | -0.00075 | 0.00063 | -0.01344 | -0.00229 | -0.01222
[RO-BG] [OPP] TIE 400 kV TINTARENI-KOZLODUI 1 | BC | -0.07417 | -0.00041 | -0.02245 | -1e-05 | -0.13122 | -0.00035 | 0.00109 | 0.00042 | -0.00032 | -0.00029 | -0.10721 | -0.00965 | 0.00244 | -0.00164 | -0.05418 | -0.10305 | 0.00013 | 0.00266 | -0.00032 | 0.08473 | -0.00194 | -0.0046 | 0.00268 | -0.12118 | 0.00141 | -0.07421
[RO-BG] [OPP] TIE 400 kV TINTARENI-KOZLODUI 1 | N-1 TIE 400 kV Portile de Fier-Djerdap | -0.08358 | -0.00069 | -0.02895 | -1e-05 | -0.12808 | -0.00047 | 0.00141 | 0.00058 | -0.00043 | -0.00038 | -0.1128 | -0.01259 | 0.00269 | -0.00218 | -0.06313 | -0.11066 | 0.00017 | 0.00375 | -0.00043 | 0.11309 | -0.02395 | -0.0063 | 0.00346 | -0.11954 | 0.00671 | -0.08664
[RO-BG] [OPP] TIE 400 kV TINTARENI-KOZLODUI 1 | N-1 TIE 400 kV TINTARENI-KOZLODUI 2 | -0.12076 | -0.00066 | -0.03656 | -1e-05 | -0.21365 | -0.00057 | 0.00178 | 0.00069 | -0.00052 | -0.00047 | -0.17456 | -0.01572 | 0.00397 | -0.00267 | -0.08821 | -0.16779 | 0.0002 | 0.00434 | -0.00052 | 0.13797 | -0.00315 | -0.00748 | 0.00436 | -0.1973 | 0.0023 | -0.12082
[RO-BG] [OPP] TIE 400 kV TINTARENI-KOZLODUI 1 | N-1 TIE 400 kV Isaccea - Vulcanesti | -0.07756 | -0.00058 | -0.0244 | -1e-05 | -0.13635 | -0.0004 | 0.00117 | 0.00049 | -0.00036 | -0.00032 | -0.11133 | -0.01063 | 0.00217 | -0.00183 | -0.05703 | -0.10705 | 0.00014 | 0.00319 | -0.00036 | 0.0803 | -0.00473 | -0.00522 | 0.00282 | -0.12621 | 0.00901 | -0.0777
[RO-BG] [OPP] TIE 400 kV TINTARENI-KOZLODUI 1 | N-1 TIE 400 kV Resita-Pancevo c2 | -0.07403 | -0.00043 | -0.02287 | -1e-05 | -0.13042 | -0.00036 | 0.00111 | 0.00044 | -0.00033 | -0.00029 | -0.10674 | -0.00985 | 0.00244 | -0.00168 | -0.05426 | -0.10261 | 0.00013 | 0.00275 | -0.00033 | 0.08619 | -0.00297 | -0.00473 | 0.00273 | -0.12044 | 0.00183 | -0.07404
[RO-BG] [OPP] TIE 400 kV TINTARENI-KOZLODUI 1 | N-1 TIE 400 kV Resita-Pancevo c1 | -0.07403 | -0.00043 | -0.02287 | -1e-05 | -0.13042 | -0.00036 | 0.00111 | 0.00044 | -0.00033 | -0.00029 | -0.10674 | -0.00985 | 0.00244 | -0.00168 | -0.05426 | -0.10261 | 0.00013 | 0.00275 | -0.00033 | 0.08619 | -0.00297 | -0.00473 | 0.00273 | -0.12044 | 0.00183 | -0.07404
[RO-BG] [OPP] TIE 400 kV TINTARENI-KOZLODUI 2 | BC | -0.07417 | -0.00041 | -0.02245 | -1e-05 | -0.13122 | -0.00035 | 0.00109 | 0.00042 | -0.00032 | -0.00029 | -0.10721 | -0.00965 | 0.00244 | -0.00164 | -0.05418 | -0.10305 | 0.00013 | 0.00266 | -0.00032 | 0.08473 | -0.00194 | -0.0046 | 0.00268 | -0.12118 | 0.00141 | -0.07421
[RO-BG] [OPP] TIE 400 kV TINTARENI-KOZLODUI 2 | N-1 TIE 400 kV Portile de Fier-Djerdap | -0.08358 | -0.00069 | -0.02895 | -1e-05 | -0.12808 | -0.00047 | 0.00141 | 0.00058 | -0.00043 | -0.00038 | -0.1128 | -0.01259 | 0.00269 | -0.00218 | -0.06313 | -0.11066 | 0.00017 | 0.00375 | -0.00043 | 0.11309 | -0.02395 | -0.0063 | 0.00346 | -0.11954 | 0.00671 | -0.08664
[RO-BG] [OPP] TIE 400 kV TINTARENI-KOZLODUI 2 | N-1 TIE 400 kV TINTARENI-KOZLODUI 1 | -0.12076 | -0.00066 | -0.03656 | -1e-05 | -0.21365 | -0.00057 | 0.00178 | 0.00069 | -0.00052 | -0.00047 | -0.17456 | -0.01572 | 0.00397 | -0.00267 | -0.08821 | -0.16779 | 0.0002 | 0.00434 | -0.00052 | 0.13797 | -0.00315 | -0.00748 | 0.00436 | -0.1973 | 0.0023 | -0.12082
[RO-BG] [OPP] TIE 400 kV TINTARENI-KOZLODUI 2 | N-1 TIE 400 kV Isaccea - Vulcanesti | -0.07756 | -0.00058 | -0.0244 | -1e-05 | -0.13635 | -0.0004 | 0.00117 | 0.00049 | -0.00036 | -0.00032 | -0.11133 | -0.01063 | 0.00217 | -0.00183 | -0.05703 | -0.10705 | 0.00014 | 0.00319 | -0.00036 | 0.0803 | -0.00473 | -0.00522 | 0.00282 | -0.12621 | 0.00901 | -0.0777
[RO-BG] [OPP] TIE 400 kV TINTARENI-KOZLODUI 2 | N-1 TIE 400 kV Resita-Pancevo c2 | -0.07403 | -0.00043 | -0.02287 | -1e-05 | -0.13042 | -0.00036 | 0.00111 | 0.00044 | -0.00033 | -0.00029 | -0.10674 | -0.00985 | 0.00244 | -0.00168 | -0.05426 | -0.10261 | 0.00013 | 0.00275 | -0.00033 | 0.08619 | -0.00297 | -0.00473 | 0.00273 | -0.12044 | 0.00183 | -0.07404
[RO-BG] [OPP] TIE 400 kV TINTARENI-KOZLODUI 2 | N-1 TIE 400 kV Resita-Pancevo c1 | -0.07403 | -0.00043 | -0.02287 | -1e-05 | -0.13042 | -0.00036 | 0.00111 | 0.00044 | -0.00033 | -0.00029 | -0.10674 | -0.00985 | 0.00244 | -0.00168 | -0.05426 | -0.10261 | 0.00013 | 0.00275 | -0.00033 | 0.08619 | -0.00297 | -0.00473 | 0.00273 | -0.12044 | 0.00183 | -0.07404
[RO-RS] [OPP] TIE 400 kV Portile de Fier-Djerdap | BC | 0.06191 | 0.00183 | 0.04276 | 2e-05 | -0.02063 | 0.00081 | -0.00207 | -0.001 | 0.00071 | 0.00064 | 0.03679 | 0.0193 | -0.00165 | 0.00355 | 0.05889 | 0.05002 | -0.00029 | -0.00712 | 0.00071 | -0.1865 | 0.14477 | 0.01118 | -0.00514 | -0.01078 | -0.03483 | 0.08176
[RO-RS] [OPP] TIE 400 kV Portile de Fier-Djerdap | N-1 TIE 400 kV Arad-Sandorfalva | 0.06103 | 0.00206 | 0.04335 | 2e-05 | -0.02278 | 0.00085 | -0.00213 | -0.00106 | 0.00075 | 0.00067 | 0.03529 | 0.01989 | -0.00066 | 0.0037 | 0.0585 | 0.04859 | -0.00031 | -0.00761 | 0.00075 | -0.1896 | 0.1445 | 0.01177 | -0.00532 | -0.01282 | -0.03681 | 0.08077
[RO-RS] [OPP] TIE 400 kV Portile de Fier-Djerdap | N-1 TIE 400 kV Nadab-Bekescsaba | 0.05862 | 0.00202 | 0.04113 | 2e-05 | -0.02511 | 0.00081 | -0.00195 | -0.00101 | 0.00071 | 0.00064 | 0.03287 | 0.01881 | -0.00056 | 0.00351 | 0.05618 | 0.04615 | -0.00029 | -0.00738 | 0.00071 | -0.19194 | 0.14156 | 0.0111 | -0.00469 | -0.01517 | -0.03709 | 0.07827
[RO-RS] [OPP] TIE 400 kV Portile de Fier-Djerdap | N-1 TIE 400 kV Rosiori-Mukacevo | 0.05209 | 0.00105 | 0.03588 | 1e-05 | -0.03249 | 0.00061 | -0.00176 | -0.00075 | 0.00055 | 0.00049 | 0.02585 | 0.01557 | -0.00365 | 0.00276 | 0.05014 | 0.03913 | -0.00022 | -0.00501 | 0.00055 | -0.20077 | 0.13486 | 0.00857 | -0.00443 | -0.02245 | -0.03205 | 0.07154
[RO-RS] [OPP] TIE 400 kV Portile de Fier-Djerdap | N-1 TIE 400 kV TINTARENI-KOZLODUI 1 | 0.07242 | 0.00189 | 0.04595 | 2e-05 | -0.00203 | 0.00086 | -0.00223 | -0.00106 | 0.00076 | 0.00068 | 0.05199 | 0.02067 | -0.00199 | 0.00378 | 0.06657 | 0.06464 | -0.00031 | -0.0075 | 0.00076 | -0.19852 | 0.14505 | 0.01183 | -0.00552 | 0.0064 | -0.03503 | 0.09228
[RO-RS] [OPP] TIE 400 kV Portile de Fier-Djerdap | N-1 TIE 400 kV TINTARENI-KOZLODUI 2 | 0.07242 | 0.00189 | 0.04595 | 2e-05 | -0.00203 | 0.00086 | -0.00223 | -0.00106 | 0.00076 | 0.00068 | 0.05199 | 0.02067 | -0.00199 | 0.00378 | 0.06657 | 0.06464 | -0.00031 | -0.0075 | 0.00076 | -0.19852 | 0.14505 | 0.01183 | -0.00552 | 0.0064 | -0.03503 | 0.09228
[RO-RS] [OPP] TIE 400 kV Portile de Fier-Djerdap | N-1 TIE 400 kV Isaccea - Vulcanesti | 0.05414 | 0.00144 | 0.03831 | 1e-05 | -0.0324 | 0.0007 | -0.0019 | -0.00086 | 0.00062 | 0.00056 | 0.02736 | 0.01707 | -0.00227 | 0.0031 | 0.05234 | 0.04086 | -0.00025 | -0.00592 | 0.00062 | -0.19666 | 0.13839 | 0.00974 | -0.00481 | -0.02233 | -0.01741 | 0.07375
[RO-RS] [OPP] TIE 400 kV Portile de Fier-Djerdap | N-1 OHL 400 kV Mintia-Arad | 0.06191 | 0.00183 | 0.04276 | 2e-05 | -0.02063 | 0.00081 | -0.00207 | -0.001 | 0.00071 | 0.00064 | 0.03679 | 0.0193 | -0.00165 | 0.00355 | 0.05889 | 0.05002 | -0.00029 | -0.00712 | 0.00071 | -0.1865 | 0.14477 | 0.01118 | -0.00514 | -0.01078 | -0.03483 | 0.08176
[RO-RS] [OPP] TIE 400 kV Portile de Fier-Djerdap | N-1 OHL 220 kV Portile de Fier-Resita 1&2 | 0.05157 | 0.0019 | 0.03883 | 1e-05 | -0.03429 | 0.00077 | -0.00187 | -0.00095 | 0.00067 | 0.0006 | 0.02424 | 0.01779 | -0.00056 | 0.00332 | 0.05079 | 0.03741 | -0.00028 | -0.00694 | 0.00067 | -0.2105 | 0.13692 | 0.01057 | -0.00458 | -0.02414 | -0.03739 | 0.07043
[RO-RS] [OPP] TIE 400 kV Portile de Fier-Djerdap | N-1 OHL 220 kV Resita-Timisoara 1&2 | 0.05061 | 0.00179 | 0.03573 | 1e-05 | -0.03234 | 0.00071 | -0.00171 | -0.00088 | 0.00062 | 0.00056 | 0.02474 | 0.01644 | -0.00026 | 0.00307 | 0.04892 | 0.03774 | -0.00026 | -0.00648 | 0.00062 | -0.20048 | 0.12971 | 0.00975 | -0.00416 | -0.02245 | -0.03576 | 0.06954
[RO-RS] [OPP] TIE 400 kV Portile de Fier-Djerdap | N-1 TRA 400/220 kV AT3 Arad | 0.05527 | 0.0019 | 0.03923 | 1e-05 | -0.0288 | 0.00077 | -0.00188 | -0.00096 | 0.00068 | 0.00061 | 0.02919 | 0.01798 | -0.00055 | 0.00335 | 0.05328 | 0.04241 | -0.00028 | -0.00699 | 0.00068 | -0.19637 | 0.13732 | 0.01062 | -0.00462 | -0.01881 | -0.03665 | 0.07464
[RO-RS] [OPP] TIE 400 kV Portile de Fier-Djerdap | N-1 TIE 400 kV Resita-Pancevo c2 | 0.06041 | 0.00211 | 0.04731 | 2e-05 | -0.02934 | 0.00091 | -0.00231 | -0.00112 | 0.0008 | 0.00072 | 0.03164 | 0.02141 | -0.00165 | 0.00396 | 0.05981 | 0.04528 | -0.00033 | -0.00802 | 0.00079 | -0.20232 | 0.15598 | 0.0126 | -0.00574 | -0.01884 | -0.03937 | 0.07995
[RO-RS] [OPP] TIE 400 kV Portile de Fier-Djerdap | N-1 TIE 400 kV Resita-Pancevo c1 | 0.06041 | 0.00211 | 0.04731 | 2e-05 | -0.02934 | 0.00091 | -0.00231 | -0.00112 | 0.0008 | 0.00072 | 0.03164 | 0.02141 | -0.00165 | 0.00396 | 0.05981 | 0.04528 | -0.00033 | -0.00802 | 0.00079 | -0.20232 | 0.15598 | 0.0126 | -0.00574 | -0.01884 | -0.03937 | 0.07995
[RO-RO] [OPP] OHL 400 kV Portile de Fier-Resita | BC | 0.04513 | -0.00132 | -0.00333 | 0 | 0.08604 | -0.00023 | 0.00014 | 0.00029 | -0.00018 | -0.00016 | 0.06792 | -0.0027 | -0.00392 | -0.00076 | 0.02701 | 0.06669 | 8e-05 | 0.00285 | -0.00017 | 0.1186 | -0.01498 | -0.0033 | 0.00031 | 0.0823 | 0.02736 | 0.05023
[RO-RO] [OPP] OHL 400 kV Portile de Fier-Resita | N-1 TIE 400 kV Resita-Pancevo c2 | 0.04354 | -0.00103 | 0.00147 | 0 | 0.07685 | -0.00012 | -0.00011 | 0.00017 | -9e-05 | -8e-05 | 0.06249 | -0.00047 | -0.00393 | -0.00033 | 0.02798 | 0.06168 | 4e-05 | 0.0019 | -9e-05 | 0.10191 | -0.00316 | -0.00181 | -0.00032 | 0.07381 | 0.02257 | 0.04832
[RO-UA] [OPP] TIE 400 kV Isaccea-Vulcanesti | N-1 TIE 400 kV Resita-Pancevo c2 | 0.09885 | 0.00494 | 0.05642 | 2e-05 | 0.14998 | 0.00142 | -0.00217 | -0.00178 | 0.00119 | 0.00107 | 0.12011 | 0.02833 | 0.00793 | 0.00568 | 0.08326 | 0.1167 | -0.00051 | -0.01521 | 0.00119 | 0.12984 | 0.08078 | 0.01828 | -0.00412 | 0.14708 | -0.22132 | 0.10186
[RO-HU] [OPP] TIE 400 kV Arad-Sandorfalva | N-1 TIE 400 kV Portile de Fier-Djerdap | -0.01254 | 0.00409 | 0.01247 | 1e-05 | -0.03888 | 0.0008 | -0.00099 | -0.00102 | 0.00064 | 0.00057 | -0.0248 | 0.01135 | 0.01729 | 0.00288 | -0.00413 | -0.02305 | -0.00029 | -0.00903 | 0.00064 | -0.06352 | 0.00195 | 0.01085 | -0.00349 | -0.03656 | -0.03675 | -0.01369
[RO-HU] [OPP] TIE 400 kV Arad-Sandorfalva | N-1 TIE 400 kV Resita-Pancevo c2 | -0.01566 | 0.00405 | 0.01116 | 1e-05 | -0.03923 | 0.00078 | -0.00093 | -0.00099 | 0.00062 | 0.00055 | -0.02729 | 0.01076 | 0.01736 | 0.00278 | -0.00674 | -0.0261 | -0.00028 | -0.00884 | 0.00061 | -0.05719 | -0.00312 | 0.01054 | -0.00334 | -0.03727 | -0.03581 | -0.01779
[RO-HU] [OPP] TIE 400 kV Nadab-Bekescsaba | N-1 TIE 400 kV Arad-Sandorfalva | -0.08139 | 0.0068 | -0.02782 | 0 | -0.12259 | 0.00058 | 0.00216 | -0.00081 | 0.00034 | 0.00031 | -0.10259 | -0.00331 | 0.0354 | 0.00097 | -0.0632 | -0.10103 | -0.00021 | -0.01159 | 0.00034 | -0.15486 | -0.07262 | 0.0053 | 0.00752 | -0.11919 | -0.07283 | -0.08721
[RO-HU] [OPP] TIE 400 kV Nadab-Bekescsaba | N-1 TIE 400 kV Rosiori-Mukacevo | -0.12503 | -0.00032 | -0.07311 | -3e-05 | -0.16196 | -0.00106 | 0.00451 | 0.00126 | -0.001 | -0.00089 | -0.14479 | -0.03115 | 0.01233 | -0.00524 | -0.10687 | -0.14374 | 0.00038 | 0.00606 | -0.00099 | -0.19592 | -0.12409 | -0.01628 | 0.01366 | -0.15884 | -0.03323 | -0.13166
[RO-HU] [OPP] TIE 400 kV Nadab-Bekescsaba | N-1 TIE 400 kV Resita-Pancevo c2 | -0.07094 | 0.00408 | -0.03445 | -1e-05 | -0.09758 | 6e-05 | 0.00275 | -0.00016 | -6e-05 | -5e-05 | -0.08498 | -0.01024 | 0.02341 | -0.00085 | -0.05834 | -0.08414 | -2e-05 | -0.00571 | -6e-05 | -0.11914 | -0.06782 | -0.00165 | 0.00968 | -0.09538 | -0.0492 | -0.07537
[RO-UA] [OPP]TIE 400 kV Rosiori-Mukacevo | BC | 0.1363 | 0.01094 | 0.09557 | 4e-05 | 0.16455 | 0.00278 | -0.00436 | -0.00351 | 0.00231 | 0.00208 | 0.15187 | 0.0518 | 0.02784 | 0.01089 | 0.12156 | 0.15121 | -0.001 | -0.02926 | 0.0023 | 0.19804 | 0.13757 | 0.03629 | -0.0098 | 0.16202 | -0.0386 | 0.14194
[RO-UA] [OPP]TIE 400 kV Rosiori-Mukacevo | N-1 TIE 400 kV Arad-Sandorfalva | 0.13799 | 0.0105 | 0.09442 | 4e-05 | 0.1687 | 0.0027 | -0.00426 | -0.0034 | 0.00225 | 0.00202 | 0.15478 | 0.05065 | 0.02594 | 0.01059 | 0.12232 | 0.15399 | -0.00097 | -0.0283 | 0.00224 | 0.20405 | 0.1381 | 0.03515 | -0.00944 | 0.16597 | -0.03475 | 0.14386
[RO-UA] [OPP]TIE 400 kV Rosiori-Mukacevo | N-1 TIE 400 kV Nadab-Bekescsaba | 0.15136 | 0.01008 | 0.10303 | 5e-05 | 0.18508 | 0.00277 | -0.00495 | -0.00348 | 0.00233 | 0.00209 | 0.16982 | 0.05403 | 0.02286 | 0.01108 | 0.13401 | 0.16899 | -0.00099 | -0.02807 | 0.00232 | 0.22296 | 0.15233 | 0.03668 | -0.01188 | 0.1821 | -0.02825 | 0.15793
[RO-UA] [OPP]TIE 400 kV Rosiori-Mukacevo | N-1 TIE 400 kV Portile de Fier-Djerdap | 0.13405 | 0.01087 | 0.09402 | 4e-05 | 0.1653 | 0.00275 | -0.00428 | -0.00347 | 0.00229 | 0.00205 | 0.15054 | 0.05109 | 0.0279 | 0.01076 | 0.11942 | 0.14939 | -0.00099 | -0.029 | 0.00228 | 0.20482 | 0.13231 | 0.03588 | -0.00961 | 0.16241 | -0.03733 | 0.13897
[RO-UA] [OPP]TIE 400 kV Rosiori-Mukacevo | N-1 OHL 400 kV Mintia-Arad | 0.1363 | 0.01094 | 0.09557 | 4e-05 | 0.16455 | 0.00278 | -0.00436 | -0.00351 | 0.00231 | 0.00208 | 0.15187 | 0.0518 | 0.02784 | 0.01089 | 0.12156 | 0.15121 | -0.001 | -0.02926 | 0.0023 | 0.19804 | 0.13757 | 0.03629 | -0.0098 | 0.16202 | -0.0386 | 0.14194
[RO-UA] [OPP]TIE 400 kV Rosiori-Mukacevo | N-1 OHL 400 kV Sibiu Sud-Mintia | 0.13663 | 0.01091 | 0.09554 | 4e-05 | 0.1655 | 0.00278 | -0.00436 | -0.0035 | 0.00231 | 0.00207 | 0.15246 | 0.05175 | 0.02773 | 0.01088 | 0.12176 | 0.15174 | -0.001 | -0.0292 | 0.0023 | 0.19906 | 0.13737 | 0.03623 | -0.0098 | 0.16292 | -0.03802 | 0.14226
[RO-UA] [OPP]TIE 400 kV Rosiori-Mukacevo | N-1 OHL 400 kV Arefu-Sibiu Sud | 0.1279 | 0.01075 | 0.09124 | 4e-05 | 0.1535 | 0.0027 | -0.00414 | -0.00341 | 0.00224 | 0.00201 | 0.14175 | 0.04983 | 0.02795 | 0.01053 | 0.11462 | 0.14115 | -0.00097 | -0.02855 | 0.00223 | 0.18894 | 0.1309 | 0.03516 | -0.00926 | 0.15138 | -0.03808 | 0.13311
[RO-UA] [OPP]TIE 400 kV Rosiori-Mukacevo | N-1 TIE 400 kV Resita-Pancevo c2 | 0.13641 | 0.01091 | 0.09521 | 4e-05 | 0.16523 | 0.00277 | -0.00434 | -0.0035 | 0.00231 | 0.00207 | 0.15228 | 0.05163 | 0.02784 | 0.01086 | 0.12149 | 0.15158 | -0.001 | -0.02919 | 0.0023 | 0.19928 | 0.1367 | 0.03617 | -0.00975 | 0.16265 | -0.03824 | 0.14208
[RO-UA] [OPP]TIE 400 kV Rosiori-Mukacevo | N-1 OHL 400 kV Arefu-Tantareni | 0.13027 | 0.01079 | 0.09239 | 4e-05 | 0.15728 | 0.00272 | -0.0042 | -0.00343 | 0.00226 | 0.00203 | 0.14474 | 0.05034 | 0.02788 | 0.01062 | 0.11655 | 0.14405 | -0.00098 | -0.02871 | 0.00225 | 0.19355 | 0.13262 | 0.03544 | -0.00941 | 0.15507 | -0.0373 | 0.13556
[RO-UA] [OPP]TIE 400 kV Rosiori-Mukacevo | N-1 TIE 400 kV Resita-Pancevo c1 | 0.13641 | 0.01091 | 0.09521 | 4e-05 | 0.16523 | 0.00277 | -0.00434 | -0.0035 | 0.00231 | 0.00207 | 0.15228 | 0.05163 | 0.02784 | 0.01086 | 0.12149 | 0.15158 | -0.001 | -0.02919 | 0.0023 | 0.19928 | 0.1367 | 0.03617 | -0.00975 | 0.16265 | -0.03824 | 0.14208
[RO-RS] [OPP] TIE 400 kV Resita-Pancevo c2 | BC | -0.00591 | 0.00109 | 0.01794 | 1e-05 | -0.03435 | 0.00038 | -0.00091 | -0.00048 | 0.00033 | 0.0003 | -0.02029 | 0.00832 | -3e-05 | 0.00162 | 0.00362 | -0.01873 | -0.00014 | -0.00353 | 0.00033 | -0.0624 | 0.04418 | 0.00559 | -0.00237 | -0.03176 | -0.01792 | -0.00716
[RO-RS] [OPP] TIE 400 kV Resita-Pancevo c2 | N-1 TIE 400 kV Arad-Sandorfalva | -0.00659 | 0.00126 | 0.0184 | 1e-05 | -0.03601 | 0.00042 | -0.00095 | -0.00052 | 0.00036 | 0.00032 | -0.02145 | 0.00878 | 0.00073 | 0.00174 | 0.00332 | -0.01984 | -0.00015 | -0.00391 | 0.00036 | -0.06481 | 0.04397 | 0.00604 | -0.00251 | -0.03334 | -0.01946 | -0.00792
[RO-RS] [OPP] TIE 400 kV Resita-Pancevo c2 | N-1 TIE 400 kV Nadab-Bekescsaba | -0.00829 | 0.00122 | 0.01676 | 1e-05 | -0.03759 | 0.00039 | -0.00082 | -0.00048 | 0.00033 | 0.0003 | -0.02312 | 0.00797 | 0.00075 | 0.00159 | 0.00166 | -0.02153 | -0.00014 | -0.00372 | 0.00033 | -0.06634 | 0.04185 | 0.00553 | -0.00204 | -0.03493 | -0.01955 | -0.00968
[RO-RS] [OPP] TIE 400 kV Resita-Pancevo c2 | N-1 TIE 400 kV Portile de Fier-Djerdap | 0.00897 | 0.00153 | 0.02821 | 1e-05 | -0.03931 | 0.00058 | -0.00141 | -0.00072 | 0.0005 | 0.00045 | -0.01144 | 0.01296 | -0.00043 | 0.00247 | 0.01778 | -0.0067 | -0.00021 | -0.00524 | 0.0005 | -0.10723 | 0.07898 | 0.00828 | -0.0036 | -0.03435 | -0.02629 | 0.0125
[RO-RS] [OPP] TIE 400 kV Resita-Pancevo c2 | N-1 OHL 400 kV Iernut-Sibiu Sud | -0.00835 | 0.00102 | 0.01662 | 1e-05 | -0.03776 | 0.00036 | -0.00084 | -0.00044 | 0.00031 | 0.00028 | -0.02322 | 0.00772 | -3e-05 | 0.00151 | 0.00159 | -0.02162 | -0.00013 | -0.00331 | 0.00031 | -0.06564 | 0.04213 | 0.00524 | -0.0022 | -0.03508 | -0.01824 | -0.0097
[RO-RS] [OPP] TIE 400 kV Resita-Pancevo c2 | N-1 OHL 400 kV Mintia-Arad | -0.00591 | 0.00109 | 0.01794 | 1e-05 | -0.03435 | 0.00038 | -0.00091 | -0.00048 | 0.00033 | 0.0003 | -0.02029 | 0.00832 | -3e-05 | 0.00162 | 0.00362 | -0.01873 | -0.00014 | -0.00353 | 0.00033 | -0.0624 | 0.04418 | 0.00559 | -0.00237 | -0.03176 | -0.01792 | -0.00716
[RO-RS] [OPP] TIE 400 kV Resita-Pancevo c2 | N-1 OHL 220 kV Portile de Fier-Resita c2 | -0.00464 | 0.00108 | 0.01842 | 1e-05 | -0.03267 | 0.00039 | -0.00094 | -0.00048 | 0.00034 | 0.0003 | -0.01874 | 0.00851 | -0.00017 | 0.00165 | 0.00462 | -0.01718 | -0.00014 | -0.00355 | 0.00034 | -0.05945 | 0.04515 | 0.00567 | -0.00244 | -0.03012 | -0.01761 | -0.00576
[RO-RS] [OPP] TIE 400 kV Resita-Pancevo c2 | N-1 OHL 220 kV Portile de Fier-Resita c1 | -0.00464 | 0.00108 | 0.01842 | 1e-05 | -0.03267 | 0.00039 | -0.00094 | -0.00048 | 0.00034 | 0.0003 | -0.01874 | 0.00851 | -0.00017 | 0.00165 | 0.00462 | -0.01718 | -0.00014 | -0.00355 | 0.00034 | -0.05945 | 0.04515 | 0.00567 | -0.00244 | -0.03012 | -0.01761 | -0.00576
[RO-RS] [OPP] TIE 400 kV Resita-Pancevo c2 | N-1 OHL 220 kV Resita-Timisoara c2 | -0.00876 | 0.00107 | 0.01616 | 1e-05 | -0.03731 | 0.00036 | -0.00082 | -0.00045 | 0.00031 | 0.00028 | -0.02333 | 0.0076 | 0.00032 | 0.0015 | 0.00111 | -0.02183 | -0.00013 | -0.00337 | 0.00031 | -0.06593 | 0.04038 | 0.00523 | -0.00212 | -0.0347 | -0.01816 | -0.01024
[RO-RS] [OPP] TIE 400 kV Resita-Pancevo c2 | N-1 OHL 220 kV Resita-Timisoara c1 | -0.00876 | 0.00107 | 0.01616 | 1e-05 | -0.03731 | 0.00036 | -0.00082 | -0.00045 | 0.00031 | 0.00028 | -0.02333 | 0.0076 | 0.00032 | 0.0015 | 0.00111 | -0.02183 | -0.00013 | -0.00337 | 0.00031 | -0.06593 | 0.04038 | 0.00523 | -0.00212 | -0.0347 | -0.01816 | -0.01024
[RO-RS] [OPP] TIE 400 kV Resita-Pancevo c2 | N-1 TRA 400/220 kV AT3 Arad | -0.012 | 0.00115 | 0.0147 | 1e-05 | -0.04184 | 0.00035 | -0.00073 | -0.00044 | 0.0003 | 0.00027 | -0.02725 | 0.00711 | 0.00097 | 0.00144 | -0.00152 | -0.02571 | -0.00013 | -0.00341 | 0.0003 | -0.07146 | 0.03735 | 0.00508 | -0.00189 | -0.03912 | -0.01959 | -0.01369
[RO-RS] [OPP] TIE 400 kV Resita-Pancevo c2 | N-1 OHL 400 kV Djerdap - Drmno | -0.01402 | 0.00149 | 0.02178 | 1e-05 | -0.05392 | 0.00049 | -0.0011 | -0.00061 | 0.00042 | 0.00038 | -0.03454 | 0.01029 | 0.00056 | 0.00204 | 8e-05 | -0.03251 | -0.00018 | -0.00463 | 0.00042 | -0.09198 | 0.06373 | 0.00714 | -0.00286 | -0.05029 | -0.02543 | -0.0163
[RO-RS] [OPP] TIE 400 kV Resita-Pancevo c2 | N-1 OHL 400 kV Djerdap - Bor | 0.00428 | 0.00112 | 0.02107 | 1e-05 | -0.02854 | 0.00043 | -0.00106 | -0.00053 | 0.00037 | 0.00034 | -0.01033 | 0.00965 | -0.00046 | 0.00184 | 0.0116 | -0.0075 | -0.00015 | -0.00387 | 0.00037 | -0.07078 | 0.04401 | 0.00619 | -0.00273 | -0.02529 | -0.01866 | 0.00566
[RO-RS] [OPP] TIE 400 kV Resita-Pancevo c2 | N-1 OHL 400 kV Srbobran – Subotica 3 | 0.0016 | 0.00105 | 0.02408 | 1e-05 | -0.02774 | 0.00046 | -0.00122 | -0.00056 | 0.0004 | 0.00036 | -0.01296 | 0.01067 | -0.00172 | 0.00199 | 0.01076 | -0.01121 | -0.00016 | -0.00394 | 0.0004 | -0.05648 | 0.05521 | 0.00672 | -0.00318 | -0.02506 | -0.01726 | 0.00084
[RO-RS] [OPP] TIE 400 kV Resita-Pancevo c2 | N-1 TIE 400 kV Sandorfalva-Subotica 3 | 0.00744 | 0.00106 | 0.03007 | 1e-05 | -0.02298 | 0.00054 | -0.00154 | -0.00066 | 0.00048 | 0.00043 | -0.0075 | 0.01318 | -0.00334 | 0.00239 | 0.0166 | -0.00561 | -0.00019 | -0.00442 | 0.00047 | -0.05237 | 0.0633 | 0.00794 | -0.00402 | -0.0202 | -0.01715 | 0.00691
[RO-RS] [OPP] TIE 400 kV Resita-Pancevo c2 | N-1 OHL 400 kV Bor 2 – Nis 2 | 0.00192 | 0.0011 | 0.02004 | 1e-05 | -0.02992 | 0.00041 | -0.00101 | -0.00051 | 0.00036 | 0.00032 | -0.01253 | 0.0092 | -0.00036 | 0.00176 | 0.00963 | -0.00995 | -0.00015 | -0.00373 | 0.00036 | -0.06706 | 0.04026 | 0.00596 | -0.00261 | -0.02673 | -0.01822 | 0.00278
[RO-RS] [OPP] TIE 400 kV Resita-Pancevo c2 | N-1 OHL 400 kV Portile de Fier-Resita | 0.00832 | 0.00067 | 0.01689 | 1e-05 | -0.00723 | 0.00031 | -0.00087 | -0.00038 | 0.00028 | 0.00025 | 0.00113 | 0.00747 | -0.00127 | 0.00138 | 0.01214 | 0.0023 | -0.00011 | -0.00263 | 0.00028 | -0.02501 | 0.03946 | 0.00455 | -0.00227 | -0.00581 | -0.0093 | 0.00868
[RO-RS] [OPP] TIE 400 kV Resita-Pancevo c2 | N-1 OHL 400 kV Paks -Sandorfalva | -0.00674 | 0.00116 | 0.01749 | 1e-05 | -0.03532 | 0.00039 | -0.0009 | -0.00048 | 0.00034 | 0.0003 | -0.02121 | 0.00827 | 0.00028 | 0.00163 | 0.00292 | -0.01965 | -0.00014 | -0.00364 | 0.00033 | -0.06346 | 0.04313 | 0.00567 | -0.00238 | -0.03272 | -0.01847 | -0.00805
[RO-RS] [OPP] TIE 400 kV Resita-Pancevo c2 | N-1 TIE 400 kV Resita-Pancevo c1 | -0.0094 | 0.00173 | 0.02852 | 1e-05 | -0.05462 | 0.00061 | -0.00145 | -0.00076 | 0.00053 | 0.00047 | -0.03226 | 0.01324 | -5e-05 | 0.00257 | 0.00576 | -0.02978 | -0.00022 | -0.00562 | 0.00052 | -0.09923 | 0.07025 | 0.00889 | -0.00376 | -0.0505 | -0.02849 | -0.01138
[RO-RS] [OPP] TIE 400 kV Resita-Pancevo c1 | BC | -0.00591 | 0.00109 | 0.01794 | 1e-05 | -0.03435 | 0.00038 | -0.00091 | -0.00048 | 0.00033 | 0.0003 | -0.02029 | 0.00832 | -3e-05 | 0.00162 | 0.00362 | -0.01873 | -0.00014 | -0.00353 | 0.00033 | -0.0624 | 0.04418 | 0.00559 | -0.00237 | -0.03176 | -0.01792 | -0.00715
[RO-RS] [OPP] TIE 400 kV Resita-Pancevo c1 | N-1 TIE 400 kV Arad-Sandorfalva | -0.00659 | 0.00126 | 0.0184 | 1e-05 | -0.03601 | 0.00042 | -0.00095 | -0.00052 | 0.00036 | 0.00032 | -0.02145 | 0.00878 | 0.00073 | 0.00174 | 0.00332 | -0.01984 | -0.00015 | -0.00391 | 0.00036 | -0.06481 | 0.04397 | 0.00604 | -0.00251 | -0.03334 | -0.01946 | -0.00792
[RO-RS] [OPP] TIE 400 kV Resita-Pancevo c1 | N-1 TIE 400 kV Nadab-Bekescsaba | -0.00829 | 0.00122 | 0.01676 | 1e-05 | -0.03759 | 0.00039 | -0.00082 | -0.00048 | 0.00033 | 0.0003 | -0.02312 | 0.00797 | 0.00075 | 0.00159 | 0.00166 | -0.02153 | -0.00014 | -0.00372 | 0.00033 | -0.06634 | 0.04185 | 0.00553 | -0.00204 | -0.03493 | -0.01955 | -0.00968
[RO-RS] [OPP] TIE 400 kV Resita-Pancevo c1 | N-1 TIE 400 kV Portile de Fier-Djerdap | 0.00897 | 0.00153 | 0.02821 | 1e-05 | -0.03931 | 0.00058 | -0.00141 | -0.00072 | 0.0005 | 0.00045 | -0.01144 | 0.01296 | -0.00043 | 0.00247 | 0.01778 | -0.0067 | -0.00021 | -0.00524 | 0.0005 | -0.10723 | 0.07898 | 0.00828 | -0.0036 | -0.03435 | -0.02629 | 0.01249
[RO-RS] [OPP] TIE 400 kV Resita-Pancevo c1 | N-1 OHL 400 kV Iernut-Sibiu Sud | -0.00835 | 0.00102 | 0.01662 | 1e-05 | -0.03776 | 0.00036 | -0.00084 | -0.00044 | 0.00031 | 0.00028 | -0.02322 | 0.00772 | -3e-05 | 0.00151 | 0.00159 | -0.02162 | -0.00013 | -0.00331 | 0.00031 | -0.06563 | 0.04213 | 0.00524 | -0.0022 | -0.03508 | -0.01824 | -0.0097
[RO-RS] [OPP] TIE 400 kV Resita-Pancevo c1 | N-1 OHL 400 kV Mintia-Arad | -0.00591 | 0.00109 | 0.01794 | 1e-05 | -0.03435 | 0.00038 | -0.00091 | -0.00048 | 0.00033 | 0.0003 | -0.02029 | 0.00832 | -3e-05 | 0.00162 | 0.00362 | -0.01873 | -0.00014 | -0.00353 | 0.00033 | -0.0624 | 0.04418 | 0.00559 | -0.00237 | -0.03176 | -0.01792 | -0.00715
[RO-RS] [OPP] TIE 400 kV Resita-Pancevo c1 | N-1 OHL 220 kV Portile de Fier-Resita c2 | -0.00464 | 0.00108 | 0.01842 | 1e-05 | -0.03267 | 0.00039 | -0.00094 | -0.00048 | 0.00034 | 0.0003 | -0.01874 | 0.00851 | -0.00017 | 0.00165 | 0.00462 | -0.01718 | -0.00014 | -0.00355 | 0.00034 | -0.05945 | 0.04515 | 0.00567 | -0.00244 | -0.03011 | -0.01761 | -0.00576
[RO-RS] [OPP] TIE 400 kV Resita-Pancevo c1 | N-1 OHL 220 kV Portile de Fier-Resita c1 | -0.00464 | 0.00108 | 0.01842 | 1e-05 | -0.03267 | 0.00039 | -0.00094 | -0.00048 | 0.00034 | 0.0003 | -0.01874 | 0.00851 | -0.00017 | 0.00165 | 0.00462 | -0.01718 | -0.00014 | -0.00355 | 0.00034 | -0.05945 | 0.04515 | 0.00567 | -0.00244 | -0.03011 | -0.01761 | -0.00576
[RO-RS] [OPP] TIE 400 kV Resita-Pancevo c1 | N-1 OHL 220 kV Resita-Timisoara c2 | -0.00876 | 0.00107 | 0.01616 | 1e-05 | -0.03731 | 0.00036 | -0.00082 | -0.00045 | 0.00031 | 0.00028 | -0.02333 | 0.0076 | 0.00032 | 0.0015 | 0.00111 | -0.02183 | -0.00013 | -0.00337 | 0.00031 | -0.06593 | 0.04038 | 0.00523 | -0.00212 | -0.0347 | -0.01816 | -0.01024
[RO-RS] [OPP] TIE 400 kV Resita-Pancevo c1 | N-1 OHL 220 kV Resita-Timisoara c1 | -0.00876 | 0.00107 | 0.01616 | 1e-05 | -0.03731 | 0.00036 | -0.00082 | -0.00045 | 0.00031 | 0.00028 | -0.02333 | 0.0076 | 0.00032 | 0.0015 | 0.00111 | -0.02183 | -0.00013 | -0.00337 | 0.00031 | -0.06593 | 0.04038 | 0.00523 | -0.00212 | -0.0347 | -0.01816 | -0.01024
[RO-RS] [OPP] TIE 400 kV Resita-Pancevo c1 | N-1 TRA 400/220 kV AT3 Arad | -0.012 | 0.00115 | 0.0147 | 1e-05 | -0.04183 | 0.00035 | -0.00073 | -0.00044 | 0.0003 | 0.00027 | -0.02725 | 0.00711 | 0.00097 | 0.00144 | -0.00152 | -0.02571 | -0.00013 | -0.00341 | 0.0003 | -0.07146 | 0.03735 | 0.00508 | -0.00189 | -0.03912 | -0.01959 | -0.01369
[RO-RS] [OPP] TIE 400 kV Resita-Pancevo c1 | N-1 OHL 400 kV Djerdap - Drmno | -0.01402 | 0.00149 | 0.02178 | 1e-05 | -0.05392 | 0.00049 | -0.0011 | -0.00061 | 0.00042 | 0.00038 | -0.03453 | 0.01029 | 0.00056 | 0.00204 | 8e-05 | -0.03251 | -0.00018 | -0.00463 | 0.00042 | -0.09198 | 0.06372 | 0.00714 | -0.00286 | -0.05029 | -0.02543 | -0.01629
[RO-RS] [OPP] TIE 400 kV Resita-Pancevo c1 | N-1 OHL 400 kV Djerdap - Bor | 0.00428 | 0.00112 | 0.02107 | 1e-05 | -0.02854 | 0.00043 | -0.00106 | -0.00053 | 0.00037 | 0.00034 | -0.01033 | 0.00965 | -0.00046 | 0.00184 | 0.0116 | -0.0075 | -0.00015 | -0.00387 | 0.00037 | -0.07078 | 0.04401 | 0.00619 | -0.00273 | -0.02529 | -0.01866 | 0.00566
[RO-RS] [OPP] TIE 400 kV Resita-Pancevo c1 | N-1 OHL 400 kV Srbobran – Subotica 3 | 0.0016 | 0.00105 | 0.02408 | 1e-05 | -0.02774 | 0.00046 | -0.00122 | -0.00056 | 0.0004 | 0.00036 | -0.01296 | 0.01067 | -0.00172 | 0.00199 | 0.01076 | -0.01121 | -0.00016 | -0.00394 | 0.0004 | -0.05648 | 0.05521 | 0.00672 | -0.00318 | -0.02506 | -0.01726 | 0.00084
[RO-RS] [OPP] TIE 400 kV Resita-Pancevo c1 | N-1 TIE 400 kV Sandorfalva-Subotica 3 | 0.00744 | 0.00106 | 0.03007 | 1e-05 | -0.02298 | 0.00054 | -0.00154 | -0.00066 | 0.00048 | 0.00043 | -0.0075 | 0.01318 | -0.00334 | 0.00239 | 0.0166 | -0.00561 | -0.00019 | -0.00442 | 0.00047 | -0.05237 | 0.0633 | 0.00794 | -0.00402 | -0.0202 | -0.01715 | 0.00691
[RO-RS] [OPP] TIE 400 kV Resita-Pancevo c1 | N-1 OHL 400 kV Bor 2 – Nis 2 | 0.00192 | 0.0011 | 0.02004 | 1e-05 | -0.02992 | 0.00041 | -0.00101 | -0.00051 | 0.00036 | 0.00032 | -0.01253 | 0.0092 | -0.00036 | 0.00176 | 0.00963 | -0.00995 | -0.00015 | -0.00373 | 0.00036 | -0.06706 | 0.04025 | 0.00596 | -0.00261 | -0.02673 | -0.01821 | 0.00278
[RO-RS] [OPP] TIE 400 kV Resita-Pancevo c1 | N-1 OHL 400 kV Portile de Fier-Resita | 0.00832 | 0.00067 | 0.01689 | 1e-05 | -0.00723 | 0.00031 | -0.00087 | -0.00038 | 0.00028 | 0.00025 | 0.00113 | 0.00747 | -0.00127 | 0.00138 | 0.01214 | 0.0023 | -0.00011 | -0.00263 | 0.00028 | -0.02501 | 0.03946 | 0.00455 | -0.00227 | -0.00581 | -0.0093 | 0.00868
[RO-RS] [OPP] TIE 400 kV Resita-Pancevo c1 | N-1 OHL 400 kV Paks -Sandorfalva | -0.00674 | 0.00116 | 0.01749 | 1e-05 | -0.03532 | 0.00039 | -0.0009 | -0.00048 | 0.00034 | 0.0003 | -0.0212 | 0.00827 | 0.00028 | 0.00163 | 0.00292 | -0.01965 | -0.00014 | -0.00364 | 0.00033 | -0.06346 | 0.04313 | 0.00567 | -0.00238 | -0.03272 | -0.01847 | -0.00805
[RO-RS] [OPP] TIE 400 kV Resita-Pancevo c1 | N-1 TIE 400 kV Resita-Pancevo c2 | -0.0094 | 0.00173 | 0.02852 | 1e-05 | -0.05462 | 0.00061 | -0.00145 | -0.00076 | 0.00053 | 0.00047 | -0.03225 | 0.01324 | -5e-05 | 0.00257 | 0.00576 | -0.02978 | -0.00022 | -0.00562 | 0.00052 | -0.09922 | 0.07025 | 0.00889 | -0.00376 | -0.0505 | -0.02849 | -0.01138
[RO-BG] [OPP] TIE 400 kV DOBRUDJA- MEDGIDIA SUD | BC | -0.06044 | -0.00149 | -0.02618 | -1e-05 | -0.13572 | -0.00055 | 0.00115 | 0.00068 | -0.00047 | -0.00042 | -0.08459 | -0.01231 | -0.00078 | -0.00232 | -0.04709 | -0.07771 | 0.0002 | 0.00527 | -0.00047 | 0.00991 | -0.02751 | -0.00717 | 0.00257 | -0.13332 | 0.05063 | -0.05929
[RO-BG] [OPP] TIE 400 kV DOBRUDJA- MEDGIDIA SUD | N-1 OHL 400 kV Isaccea - Stupina | -0.05826 | -0.00141 | -0.02508 | -1e-05 | -0.13173 | -0.00052 | 0.0011 | 0.00065 | -0.00045 | -0.00041 | -0.08178 | -0.01178 | -0.00069 | -0.00221 | -0.04532 | -0.07504 | 0.00019 | 0.00501 | -0.00045 | 0.01148 | -0.02607 | -0.00684 | 0.00247 | -0.1294 | 0.04761 | -0.0571
[RO-BG] [OPP] TIE 400 kV DOBRUDJA- MEDGIDIA SUD | N-1 TIE 400 kV MEDGIDIA SUD - VARNA | -0.10496 | -0.00258 | -0.04547 | -2e-05 | -0.23539 | -0.00095 | 0.002 | 0.00118 | -0.00082 | -0.00074 | -0.14692 | -0.02138 | -0.00135 | -0.00403 | -0.08177 | -0.13495 | 0.00034 | 0.00915 | -0.00082 | 0.01721 | -0.04777 | -0.01245 | 0.00446 | -0.23161 | 0.08792 | -0.10297
[RO-BG] [OPP] TIE 400 kV DOBRUDJA- MEDGIDIA SUD | N-1 OHL 400 kV Cernavoda - Pelicanu | -0.05979 | -0.00154 | -0.02631 | -1e-05 | -0.13203 | -0.00055 | 0.00115 | 0.00069 | -0.00048 | -0.00043 | -0.08311 | -0.01241 | -0.00093 | -0.00235 | -0.04677 | -0.07655 | 0.0002 | 0.00538 | -0.00048 | 0.00491 | -0.02838 | -0.00727 | 0.00255 | -0.12968 | 0.0531 | -0.05881
[RO-BG] [OPP] TIE 400 kV DOBRUDJA- MEDGIDIA SUD | N-1 OHL 400 kV Gura Ialomitei - Bucuresti Sud | -0.05981 | -0.00154 | -0.02635 | -1e-05 | -0.1319 | -0.00056 | 0.00115 | 0.00069 | -0.00048 | -0.00043 | -0.0831 | -0.01244 | -0.00094 | -0.00235 | -0.04681 | -0.07655 | 0.0002 | 0.00539 | -0.00048 | 0.00454 | -0.02848 | -0.00729 | 0.00256 | -0.12955 | 0.05333 | -0.05885
[RO-BG] [OPP] TIE 400 kV DOBRUDJA- MEDGIDIA SUD | N-1 OHL 400 kV Gutinas – Smardan | -0.05932 | -0.00157 | -0.02614 | -1e-05 | -0.1312 | -0.00056 | 0.00113 | 0.00069 | -0.00048 | -0.00043 | -0.08252 | -0.01237 | -0.00107 | -0.00235 | -0.04641 | -0.07598 | 0.0002 | 0.00544 | -0.00048 | 0.0066 | -0.02796 | -0.00728 | 0.00249 | -0.12885 | 0.05645 | -0.05832
[RO-BG] [OPP] TIE 400 kV DOBRUDJA- MEDGIDIA SUD | N-1 TIE 400 kV Resita-Pancevo c2 | -0.06041 | -0.00149 | -0.02625 | -1e-05 | -0.13558 | -0.00055 | 0.00115 | 0.00068 | -0.00047 | -0.00043 | -0.08451 | -0.01234 | -0.00078 | -0.00232 | -0.0471 | -0.07763 | 0.0002 | 0.00528 | -0.00047 | 0.01015 | -0.02768 | -0.00719 | 0.00258 | -0.1332 | 0.0507 | -0.05926
[RO-BG] [OPP] TIE 400 kV DOBRUDJA- MEDGIDIA SUD | N-1 TIE 400 kV Resita-Pancevo c1 | -0.06041 | -0.00149 | -0.02625 | -1e-05 | -0.13558 | -0.00055 | 0.00115 | 0.00068 | -0.00047 | -0.00043 | -0.08451 | -0.01234 | -0.00078 | -0.00232 | -0.0471 | -0.07763 | 0.0002 | 0.00528 | -0.00047 | 0.01015 | -0.02768 | -0.00719 | 0.00258 | -0.1332 | 0.0507 | -0.05926
[RO-BG] [OPP] TIE 400 kV MEDGIDIA SUD - VARNA | BC | -0.0624 | -0.00154 | -0.02703 | -1e-05 | -0.1397 | -0.00056 | 0.00119 | 0.0007 | -0.00049 | -0.00044 | -0.08736 | -0.01271 | -0.0008 | -0.00239 | -0.04862 | -0.08024 | 0.0002 | 0.00544 | -0.00049 | 0.01023 | -0.0284 | -0.0074 | 0.00265 | -0.13776 | 0.05227 | -0.06122
[RO-BG] [OPP] TIE 400 kV MEDGIDIA SUD - VARNA | N-1 OHL 400 kV Isaccea - Rahman | -0.06035 | -0.00146 | -0.02599 | -1e-05 | -0.13593 | -0.00054 | 0.00114 | 0.00067 | -0.00047 | -0.00042 | -0.0847 | -0.0122 | -0.00072 | -0.0023 | -0.04695 | -0.07772 | 0.00019 | 0.0052 | -0.00047 | 0.01172 | -0.02703 | -0.00709 | 0.00256 | -0.13406 | 0.04941 | -0.05914
[RO-BG] [OPP] TIE 400 kV MEDGIDIA SUD - VARNA | N-1 TIE 400 kV DOBRUDJA- MEDGIDIA SUD | -0.10591 | -0.00261 | -0.04588 | -2e-05 | -0.2374 | -0.00096 | 0.00201 | 0.00119 | -0.00083 | -0.00074 | -0.14826 | -0.02157 | -0.00137 | -0.00406 | -0.08251 | -0.13618 | 0.00035 | 0.00923 | -0.00083 | 0.01737 | -0.0482 | -0.01256 | 0.0045 | -0.23374 | 0.08871 | -0.1039
[RO-BG] [OPP] TIE 400 kV MEDGIDIA SUD - VARNA | N-1 OHL 400 kV Cernavoda - Pelicanu | -0.06173 | -0.00158 | -0.02716 | -1e-05 | -0.13589 | -0.00057 | 0.00119 | 0.00071 | -0.0005 | -0.00044 | -0.08583 | -0.01281 | -0.00095 | -0.00242 | -0.04829 | -0.07904 | 0.00021 | 0.00555 | -0.00049 | 0.00507 | -0.02929 | -0.00751 | 0.00264 | -0.134 | 0.05481 | -0.06072
[RO-BG] [OPP] TIE 400 kV MEDGIDIA SUD - VARNA | N-1 OHL 400 kV Gura Ialomitei - Bucuresti Sud | -0.06176 | -0.00159 | -0.02721 | -1e-05 | -0.13576 | -0.00057 | 0.00119 | 0.00072 | -0.0005 | -0.00045 | -0.08582 | -0.01284 | -0.00097 | -0.00243 | -0.04833 | -0.07905 | 0.00021 | 0.00557 | -0.00049 | 0.00469 | -0.0294 | -0.00752 | 0.00264 | -0.13387 | 0.05505 | -0.06076
[RO-BG] [OPP] TIE 400 kV MEDGIDIA SUD - VARNA | N-1 OHL 400 kV Gutinas – Smardan | -0.06126 | -0.00162 | -0.02698 | -1e-05 | -0.13503 | -0.00057 | 0.00117 | 0.00072 | -0.0005 | -0.00045 | -0.08522 | -0.01277 | -0.0011 | -0.00242 | -0.04792 | -0.07846 | 0.00021 | 0.00562 | -0.00049 | 0.00682 | -0.02886 | -0.00752 | 0.00257 | -0.13315 | 0.05827 | -0.06022
[RO-BG] [OPP] TIE 400 kV MEDGIDIA SUD - VARNA | N-1 OHL 400 kV Medgidia Sud - Stupina | -0.06016 | -0.00146 | -0.02589 | -1e-05 | -0.13558 | -0.00054 | 0.00114 | 0.00067 | -0.00047 | -0.00042 | -0.08445 | -0.01216 | -0.00071 | -0.00229 | -0.04679 | -0.07749 | 0.00019 | 0.00517 | -0.00047 | 0.01185 | -0.02691 | -0.00706 | 0.00255 | -0.13372 | 0.04915 | -0.05895
[RO-BG] [OPP] TIE 400 kV MEDGIDIA SUD - VARNA | N-1 OHL 400 kV Cernavodă - Medgidia Sud | -0.0578 | -0.00155 | -0.02586 | -1e-05 | -0.12487 | -0.00055 | 0.00112 | 0.00069 | -0.00048 | -0.00043 | -0.07976 | -0.01224 | -0.00106 | -0.00232 | -0.04542 | -0.07366 | 0.0002 | 0.00538 | -0.00047 | -0.0004 | -0.02864 | -0.00722 | 0.00248 | -0.12314 | 0.05457 | -0.05702
[RO-BG] [OPP] TIE 400 kV MEDGIDIA SUD - VARNA | N-1 TIE 400 kV Resita-Pancevo c2 | -0.06238 | -0.00154 | -0.0271 | -1e-05 | -0.13956 | -0.00057 | 0.00119 | 0.00071 | -0.00049 | -0.00044 | -0.08728 | -0.01274 | -0.0008 | -0.0024 | -0.04863 | -0.08016 | 0.0002 | 0.00545 | -0.00049 | 0.01048 | -0.02857 | -0.00742 | 0.00266 | -0.13764 | 0.05234 | -0.06119
[RO-BG] [OPP] TIE 400 kV MEDGIDIA SUD - VARNA | N-1 TIE 400 kV Resita-Pancevo c1 | -0.06238 | -0.00154 | -0.0271 | -1e-05 | -0.13956 | -0.00057 | 0.00119 | 0.00071 | -0.00049 | -0.00044 | -0.08728 | -0.01274 | -0.0008 | -0.0024 | -0.04863 | -0.08016 | 0.0002 | 0.00545 | -0.00049 | 0.01048 | -0.02857 | -0.00742 | 0.00266 | -0.13764 | 0.05234 | -0.06119
[RO-RO] [OPP] OHL 400 kV Arad-Nadab | N-1 TIE 400 kV Resita-Pancevo c2 | 0.05748 | 0.00308 | 0.04827 | 2e-05 | 0.05301 | 0.00112 | -0.00295 | -0.00138 | 0.00097 | 0.00087 | 0.05749 | 0.02442 | 0.0049 | 0.00477 | 0.05439 | 0.05875 | -0.0004 | -0.00976 | 0.00097 | 0.0559 | 0.07521 | 0.01603 | -0.00888 | 0.0533 | -0.01358 | 0.06069
[RO-RO] [OPP] OHL 400 kV Mintia-Arad | BC | 0 | 0 | 0 | 0 | 0 |  |  |  | 0 | 0 | 0 | 0 |  | 0 | 0 | 0 | 0 |  | 0 | 0 | 0 | 0 | 0 | 0 | 0 | 0
[RO-RO] [OPP] OHL 400 kV Mintia-Arad | N-1 TIE 400 kV Rosiori-Mukacevo | 0 | 0 | 0 | 0 | 0 |  |  |  | 0 | 0 | 0 | 0 |  | 0 | 0 | 0 | 0 |  | 0 | 0 | 0 | 0 | 0 | 0 | 0 | 0
[RO-RO] [OPP] OHL 400 kV Mintia-Arad | N-1 TIE 400 kV Portile de Fier-Djerdap | 0 | 0 | 0 | 0 | 0 |  |  |  | 0 | 0 | 0 | 0 |  | 0 | 0 | 0 | 0 |  | 0 | 0 | 0 | 0 | 0 | 0 | 0 | 0
[RO-RO] [OPP] OHL 400 kV Mintia-Arad | N-1 OHL 400 kV Iernut-Sibiu Sud | 0 | 0 | 0 | 0 | 0 |  |  |  | 0 | 0 | 0 | 0 |  | 0 | 0 | 0 | 0 |  | 0 | 0 | 0 | 0 | 0 | 0 | 0 | 0
[RO-RO] [OPP] OHL 400 kV Mintia-Arad | N-1 OHL 220 kV Portile de Fier-Resita 1&2 | 0 | 0 | 0 | 0 | 0 |  |  |  | 0 | 0 | 0 | 0 |  | 0 | 0 | 0 | 0 |  | 0 | 0 | 0 | 0 | 0 | 0 | 0 | 0
[RO-RO] [OPP] OHL 400 kV Mintia-Arad | N-1 OHL 220 kV Resita-Timisoara 1&2 | 0 | 0 | 0 | 0 | 0 |  |  |  | 0 | 0 | 0 | 0 |  | 0 | 0 | 0 | 0 |  | 0 | 0 | 0 | 0 | 0 | 0 | 0 | 0
[RO-RO] [OPP] OHL 400 kV Mintia-Arad | N-1 OHL 220 kV Urechesti-Targu Jiu Nord | 0 | 0 | 0 | 0 | 0 |  |  |  | 0 | 0 | 0 | 0 |  | 0 | 0 | 0 | 0 |  | 0 | 0 | 0 | 0 | 0 | 0 | 0 | 0
[RO-RO] [OPP] OHL 400 kV Mintia-Arad | N-1 OHL 220 kV Paroseni-Targu Jiu Nord | 0 | 0 | 0 | 0 | 0 |  |  |  | 0 | 0 | 0 | 0 |  | 0 | 0 | 0 | 0 |  | 0 | 0 | 0 | 0 | 0 | 0 | 0 | 0
[RO-RO] [OPP] OHL 400 kV Mintia-Arad | N-1 TRA 400/220 kV AT3 Arad | 0 | 0 | 0 | 0 | 0 |  |  |  | 0 | 0 | 0 | 0 |  | 0 | 0 | 0 | 0 |  | 0 | 0 | 0 | 0 | 0 | 0 | 0 | 0
[RO-RO] [OPP] OHL 400 kV Mintia-Arad | N-1 TIE 400 kV Resita-Pancevo c2 | 0 | 0 | 0 | 0 | 0 |  |  |  | 0 | 0 | 0 | 0 |  | 0 | 0 | 0 | 0 |  | 0 | 0 | 0 | 0 | 0 | 0 | 0 | 0
[RO-RO] [OPP] OHL 400 kV Mintia-Arad | N-1 TIE 400 kV Resita-Pancevo c1 | 0 | 0 | 0 | 0 | 0 |  |  |  | 0 | 0 | 0 | 0 |  | 0 | 0 | 0 | 0 |  | 0 | 0 | 0 | 0 | 0 | 0 | 0 | 0
[RO-RO] [OPP] OHL 400 kV Sibiu Sud-Mintia | N-1 TIE 400 kV Resita-Pancevo c2 | 0.00863 | -0.00072 | -0.00055 | 0 | 0.02461 | -0.00011 | -3e-05 | 0.00014 | -8e-05 | -7e-05 | 0.01512 | -0.00107 | -0.00288 | -0.00034 | 0.00506 | 0.01372 | 4e-05 | 0.00152 | -8e-05 | 0.02613 | -0.00475 | -0.00135 | -0.0002 | 0.02336 | 0.01496 | 0.00831
[RO-RO] [OPP] OHL 400 kV Iernut-Sibiu Sud | N-1 TIE 400 kV Resita-Pancevo c2 | -0.09528 | -0.00238 | -0.05098 | -2e-05 | -0.13381 | -0.001 | 0.00257 | 0.00123 | -0.00088 | -0.00079 | -0.11491 | -0.02348 | 0.00019 | -0.00435 | -0.07942 | -0.11311 | 0.00036 | 0.00866 | -0.00087 | -0.12709 | -0.07967 | -0.01365 | 0.00653 | -0.13028 | -0.01285 | -0.0996
[RO-RO] [OPP] OHL 400 kV Iernut-Gadalin | BC | 0.09338 | 0.0025 | 0.05076 | 2e-05 | 0.13198 | 0.00101 | -0.00256 | -0.00125 | 0.00089 | 0.0008 | 0.1124 | 0.02354 | 0.00041 | 0.00439 | 0.0781 | 0.11048 | -0.00036 | -0.00887 | 0.00088 | 0.16212 | 0.07925 | 0.01383 | -0.0065 | 0.12871 | 0.01503 | 0.09746
[RO-RO] [OPP] OHL 400 kV Iernut-Gadalin | N-1 OHL 400 kV Mintia-Arad | 0.09338 | 0.0025 | 0.05076 | 2e-05 | 0.13198 | 0.00101 | -0.00256 | -0.00125 | 0.00089 | 0.0008 | 0.1124 | 0.02354 | 0.00041 | 0.00439 | 0.0781 | 0.11048 | -0.00036 | -0.00887 | 0.00088 | 0.16212 | 0.07925 | 0.01383 | -0.0065 | 0.12871 | 0.01503 | 0.09746
[RO-RO] [OPP] OHL 400 kV Iernut-Gadalin | N-1 TIE 400 kV Resita-Pancevo c2 | 0.09347 | 0.00248 | 0.05048 | 2e-05 | 0.13251 | 0.00101 | -0.00255 | -0.00124 | 0.00088 | 0.00079 | 0.11271 | 0.02341 | 0.00041 | 0.00436 | 0.07805 | 0.11077 | -0.00036 | -0.00882 | 0.00088 | 0.16309 | 0.07857 | 0.01374 | -0.00646 | 0.1292 | 0.01531 | 0.09757
[RO-RO] [OPP] OHL 400 kV Iernut-Gadalin | N-1 TIE 400 kV Resita-Pancevo c1 | 0.09347 | 0.00248 | 0.05048 | 2e-05 | 0.13251 | 0.00101 | -0.00255 | -0.00124 | 0.00088 | 0.00079 | 0.11271 | 0.02341 | 0.00041 | 0.00436 | 0.07805 | 0.11077 | -0.00036 | -0.00882 | 0.00088 | 0.16309 | 0.07857 | 0.01374 | -0.00646 | 0.1292 | 0.01531 | 0.09757
[RO-RO] [OPP] OHL 400 kV Rosiori-Gadalin | BC | -0.09584 | -0.0028 | -0.05299 | -2e-05 | -0.13394 | -0.00108 | 0.00266 | 0.00134 | -0.00095 | -0.00085 | -0.11473 | -0.0248 | -0.00123 | -0.00466 | -0.0805 | -0.1129 | 0.00039 | 0.00964 | -0.00094 | -0.16534 | -0.0828 | -0.01475 | 0.00671 | -0.13072 | -0.01321 | -0.10008
[RO-RO] [OPP] OHL 400 kV Rosiori-Gadalin | N-1 OHL 400 kV Mintia-Arad | -0.09584 | -0.0028 | -0.05299 | -2e-05 | -0.13394 | -0.00108 | 0.00266 | 0.00134 | -0.00095 | -0.00085 | -0.11473 | -0.0248 | -0.00123 | -0.00466 | -0.0805 | -0.1129 | 0.00039 | 0.00964 | -0.00094 | -0.16534 | -0.0828 | -0.01475 | 0.00671 | -0.13072 | -0.01321 | -0.10008
[RO-RO] [OPP] OHL 400 kV Rosiori-Gadalin | N-1 TIE 400 kV Resita-Pancevo c2 | -0.09594 | -0.00278 | -0.05269 | -2e-05 | -0.13452 | -0.00108 | 0.00265 | 0.00133 | -0.00094 | -0.00084 | -0.11507 | -0.02466 | -0.00123 | -0.00463 | -0.08044 | -0.11322 | 0.00039 | 0.00958 | -0.00094 | -0.16639 | -0.08206 | -0.01466 | 0.00667 | -0.13125 | -0.01351 | -0.1002
[RO-RO] [OPP] OHL 400 kV Rosiori-Gadalin | N-1 TIE 400 kV Resita-Pancevo c1 | -0.09594 | -0.00278 | -0.05269 | -2e-05 | -0.13452 | -0.00108 | 0.00265 | 0.00133 | -0.00094 | -0.00084 | -0.11507 | -0.02466 | -0.00123 | -0.00463 | -0.08044 | -0.11322 | 0.00039 | 0.00958 | -0.00094 | -0.16639 | -0.08206 | -0.01466 | 0.00667 | -0.13125 | -0.01351 | -0.1002
[RO-RO] [OPP] OHL 400 kV Arefu-Tantareni | N-1 OHL 400 kV Mintia-Arad | -0.05759 | -0.00141 | -0.03042 | -1e-05 | -0.0695 | -0.00059 | 0.00149 | 0.00073 | -0.00052 | -0.00047 | -0.06823 | -0.01395 | 0.00035 | -0.00258 | -0.048 | -0.06848 | 0.00021 | 0.00524 | -0.00052 | -0.04293 | -0.04734 | -0.00806 | 0.00368 | -0.06646 | 0.01245 | -0.06096
[RO-RO] [OPP] OHL 400 kV Arefu-Tantareni | N-1 TIE 400 kV Resita-Pancevo c2 | -0.05762 | -0.0014 | -0.03034 | -1e-05 | -0.06965 | -0.00059 | 0.00148 | 0.00073 | -0.00052 | -0.00047 | -0.06832 | -0.01392 | 0.00035 | -0.00257 | -0.04798 | -0.06856 | 0.00021 | 0.00523 | -0.00052 | -0.0432 | -0.04714 | -0.00803 | 0.00367 | -0.0666 | 0.01237 | -0.06099
[RO-RO] [OPP] OHL 400 kV Arefu-Sibiu Sud | N-1 OHL 400 kV Mintia-Arad | 0.06792 | 0.00149 | 0.03504 | 1e-05 | 0.08938 | 0.00066 | -0.00174 | -0.00082 | 0.00059 | 0.00053 | 0.0819 | 0.01593 | -0.0009 | 0.00292 | 0.05619 | 0.08137 | -0.00024 | -0.00573 | 0.00058 | 0.0736 | 0.05394 | 0.00907 | -0.00437 | 0.08603 | -0.00424 | 0.07143
[RO-RO] [OPP] OHL 400 kV Arefu-Sibiu Sud | N-1 TIE 400 kV Resita-Pancevo c2 | 0.06794 | 0.00148 | 0.03496 | 1e-05 | 0.08954 | 0.00066 | -0.00174 | -0.00082 | 0.00058 | 0.00052 | 0.08199 | 0.01589 | -0.0009 | 0.00291 | 0.05618 | 0.08146 | -0.00024 | -0.00571 | 0.00058 | 0.07388 | 0.05375 | 0.00905 | -0.00436 | 0.08617 | -0.00416 | 0.07146
[RO-RO] [OPP] OHL 400 kV Tantareni-Urechesti | BC | 0.03807 | -0.00084 | -0.00011 | 0 | 0.09866 | -0.00012 | -1e-05 | 0.00016 | -9e-05 | -8e-05 | 0.06861 | -0.00091 | -0.00292 | -0.00036 | 0.0225 | 0.0631 | 4e-05 | 0.00165 | -9e-05 | -0.03408 | -0.03921 | -0.00177 | -3e-05 | 0.08954 | 0.01513 | 0.03504
[RO-RO] [OPP] OHL 400 kV Tantareni-Urechesti | N-1 TIE 400 kV Portile de Fier-Djerdap | 0.05042 | -0.00048 | 0.00842 | 0 | 0.09455 | 4e-05 | -0.00042 | -4e-05 | 5e-05 | 5e-05 | 0.07594 | 0.00294 | -0.00325 | 0.00035 | 0.03424 | 0.07307 | -2e-05 | 0.00023 | 5e-05 | -0.07127 | -0.01034 | 0.00046 | -0.00105 | 0.08739 | 0.00819 | 0.05134
[RO-RO] [OPP] OHL 400 kV Tantareni-Urechesti | N-1 OHL 400 kV Portile de Fier-Urechesti | 0.03332 | 0.00059 | 0.01465 | 1e-05 | 0.03871 | 0.00027 | -0.00069 | -0.00034 | 0.00024 | 0.00022 | 0.04161 | 0.00661 | -0.00054 | 0.0012 | 0.02654 | 0.04202 | -0.0001 | -0.00241 | 0.00024 | -0.12279 | 0.01746 | 0.00365 | -0.00164 | 0.03539 | -0.0151 | 0.03516
[RO-RO] [OPP] OHL 400 kV Tantareni-Urechesti | N-1 OHL 400 kV Domnesti-Urechesti | 0.03153 | -0.00146 | -0.00734 | 0 | 0.10803 | -0.0003 | 0.00031 | 0.00038 | -0.00024 | -0.00021 | 0.06594 | -0.00451 | -0.00383 | -0.00108 | 0.01528 | 0.0585 | 0.00011 | 0.00349 | -0.00024 | -0.03018 | -0.05646 | -0.00417 | 0.00068 | 0.09864 | 0.03251 | 0.02677
[RO-RO] [OPP] OHL 400 kV Tantareni-Urechesti | N-1 TRA 400/220 kV AT Urechesti | 0.02935 | -0.00095 | -0.00446 | 0 | 0.08767 | -0.00019 | 0.00021 | 0.00024 | -0.00015 | -0.00014 | 0.0583 | -0.00279 | -0.00248 | -0.00069 | 0.0153 | 0.05276 | 7e-05 | 0.00221 | -0.00015 | -0.04764 | -0.04685 | -0.00277 | 0.00054 | 0.07886 | 0.01485 | 0.0257
[RO-RO] [OPP] OHL 400 kV Tantareni-Urechesti | N-1 TIE 400 kV Resita-Pancevo c2 | 0.03788 | -0.00081 | 0.00047 | 0 | 0.09755 | -0.00011 | -4e-05 | 0.00014 | -8e-05 | -7e-05 | 0.06796 | -0.00064 | -0.00292 | -0.00031 | 0.02262 | 0.0625 | 4e-05 | 0.00153 | -8e-05 | -0.03609 | -0.03779 | -0.00159 | -0.0001 | 0.08852 | 0.01455 | 0.03481
[RO-RO] [OPP] OHL 400 kV Tantareni-Urechesti | N-1 TIE 400 kV Resita-Pancevo c1 | 0.03788 | -0.00081 | 0.00047 | 0 | 0.09755 | -0.00011 | -4e-05 | 0.00014 | -8e-05 | -7e-05 | 0.06796 | -0.00064 | -0.00292 | -0.00031 | 0.02262 | 0.0625 | 4e-05 | 0.00153 | -8e-05 | -0.03609 | -0.03779 | -0.00159 | -0.0001 | 0.08852 | 0.01455 | 0.03481
[RO-RO] [OPP] OHL 400 kV Portile de Fier-Urechesti | BC | -0.00734 | 0.00221 | 0.02276 | 1e-05 | -0.09247 | 0.0006 | -0.00105 | -0.00076 | 0.00051 | 0.00045 | -0.04164 | 0.01159 | 0.00367 | 0.0024 | 0.00624 | -0.03251 | -0.00022 | -0.00625 | 0.0005 | -0.13681 | 0.0874 | 0.00835 | -0.00249 | -0.08351 | -0.04663 | 0.0002
[RO-RO] [OPP] OHL 400 kV Portile de Fier-Urechesti | N-1 TIE 400 kV Portile de Fier-Djerdap | -0.0254 | 0.00168 | 0.01028 | 1e-05 | -0.08645 | 0.00037 | -0.00044 | -0.00047 | 0.0003 | 0.00027 | -0.05237 | 0.00596 | 0.00415 | 0.00137 | -0.01095 | -0.04711 | -0.00013 | -0.00417 | 0.0003 | -0.08239 | 0.04515 | 0.00509 | -0.00099 | -0.08037 | -0.03647 | -0.02366
[RO-RO] [OPP] OHL 400 kV Portile de Fier-Urechesti | N-1 OHL 400 kV Slatina-Portile de Fier | -0.01257 | 0.00283 | 0.02831 | 1e-05 | -0.12391 | 0.00076 | -0.0013 | -0.00096 | 0.00064 | 0.00057 | -0.05797 | 0.0145 | 0.00483 | 0.00302 | 0.00572 | -0.04613 | -0.00027 | -0.00792 | 0.00064 | -0.16313 | 0.1122 | 0.01055 | -0.00309 | -0.11196 | -0.05939 | -0.00293
[RO-RO] [OPP] OHL 400 kV Portile de Fier-Urechesti | N-1 OHL 220 kV Portile de Fier-Resita 1&2 | -0.00196 | 0.00218 | 0.02481 | 1e-05 | -0.08536 | 0.00063 | -0.00116 | -0.00079 | 0.00053 | 0.00047 | -0.03511 | 0.01238 | 0.0031 | 0.00252 | 0.01046 | -0.02594 | -0.00022 | -0.00634 | 0.00053 | -0.12432 | 0.09148 | 0.00867 | -0.00278 | -0.07656 | -0.0453 | 0.00609
[RO-RO] [OPP] OHL 400 kV Portile de Fier-Urechesti | N-1 OHL 220 kV Resita-Timisoara 1&2 | 0.00697 | 0.00227 | 0.03167 | 1e-05 | -0.07764 | 0.00073 | -0.00152 | -0.00091 | 0.00062 | 0.00056 | -0.02638 | 0.01522 | 0.00191 | 0.00301 | 0.01887 | -0.01696 | -0.00026 | -0.00706 | 0.00062 | -0.11912 | 0.10647 | 0.01017 | -0.00374 | -0.06874 | -0.04545 | 0.01567
[RO-RO] [OPP] OHL 400 kV Portile de Fier-Urechesti | N-1 TIE 400 kV Resita-Pancevo c2 | -0.0071 | 0.00217 | 0.02206 | 1e-05 | -0.09112 | 0.00059 | -0.00101 | -0.00074 | 0.00049 | 0.00044 | -0.04084 | 0.01127 | 0.00367 | 0.00234 | 0.00609 | -0.03178 | -0.00021 | -0.00611 | 0.00049 | -0.13437 | 0.08567 | 0.00813 | -0.0024 | -0.08227 | -0.04593 | 0.00048
[RO-RO] [OPP] OHL 400 kV Portile de Fier-Urechesti | N-1 TIE 400 kV Resita-Pancevo c1 | -0.0071 | 0.00217 | 0.02206 | 1e-05 | -0.09112 | 0.00059 | -0.00101 | -0.00074 | 0.00049 | 0.00044 | -0.04084 | 0.01127 | 0.00367 | 0.00234 | 0.00609 | -0.03178 | -0.00021 | -0.00611 | 0.00049 | -0.13437 | 0.08567 | 0.00813 | -0.0024 | -0.08227 | -0.04593 | 0.00048
[RO-RO] [OPP] OHL 400 kV Slatina-Portile de Fier | BC | 0.00982 | -0.00115 | -0.01042 | 0 | 0.05906 | -0.0003 | 0.00048 | 0.00037 | -0.00025 | -0.00022 | 0.03068 | -0.00545 | -0.00218 | -0.00116 | 0.00097 | 0.02557 | 0.00011 | 0.00314 | -0.00025 | 0.04942 | -0.04658 | -0.00412 | 0.00113 | 0.05342 | 0.02396 | 0.00586
[RO-RO] [OPP] OHL 400 kV Slatina-Portile de Fier | N-1 OHL 400 kV Portile de Fier-Urechesti | 0.01267 | -0.00201 | -0.01925 | -1e-05 | 0.09494 | -0.00053 | 0.00089 | 0.00067 | -0.00044 | -0.0004 | 0.04684 | -0.00995 | -0.0036 | -0.00209 | -0.00145 | 0.03819 | 0.00019 | 0.00557 | -0.00044 | 0.10252 | -0.0805 | -0.00736 | 0.0021 | 0.08584 | 0.04206 | 0.00579
[RO-RO] [OPP] OHL 400 kV Slatina-Portile de Fier | N-1 OHL 220 kV Portile de Fier-Resita 1&2 | 0.007 | -0.00114 | -0.01149 | -1e-05 | 0.05533 | -0.00031 | 0.00054 | 0.00039 | -0.00026 | -0.00023 | 0.02727 | -0.00586 | -0.00188 | -0.00122 | -0.00124 | 0.02214 | 0.00011 | 0.00319 | -0.00026 | 0.04287 | -0.04872 | -0.00429 | 0.00128 | 0.04978 | 0.02326 | 0.00278
[RO-RO] [OPP] OHL 400 kV Slatina-Portile de Fier | N-1 OHL 220 kV Resita-Timisoara 1&2 | 0.00219 | -0.00119 | -0.01517 | -1e-05 | 0.05115 | -0.00036 | 0.00073 | 0.00045 | -0.00031 | -0.00028 | 0.02255 | -0.00739 | -0.00124 | -0.00148 | -0.00576 | 0.01728 | 0.00013 | 0.00357 | -0.00031 | 0.03998 | -0.05674 | -0.00509 | 0.0018 | 0.04554 | 0.02333 | -0.00239
[RO-RO] [OPP] OHL 400 kV Slatina-Portile de Fier | N-1 TIE 400 kV Resita-Pancevo c2 | 0.00968 | -0.00113 | -0.01 | 0 | 0.05825 | -0.00029 | 0.00046 | 0.00036 | -0.00024 | -0.00021 | 0.03021 | -0.00526 | -0.00218 | -0.00112 | 0.00106 | 0.02514 | 0.0001 | 0.00306 | -0.00024 | 0.04796 | -0.04554 | -0.00399 | 0.00108 | 0.05268 | 0.02354 | 0.0057
[RO-RO] [OPP] OHL 400 kV Slatina-Portile de Fier | N-1 TIE 400 kV Resita-Pancevo c1 | 0.00968 | -0.00113 | -0.01 | 0 | 0.05825 | -0.00029 | 0.00046 | 0.00036 | -0.00024 | -0.00021 | 0.03021 | -0.00526 | -0.00218 | -0.00112 | 0.00106 | 0.02514 | 0.0001 | 0.00306 | -0.00024 | 0.04796 | -0.04554 | -0.00399 | 0.00108 | 0.05268 | 0.02354 | 0.0057
[RO-RO] [OPP] OHL 400 kV Medgidia Sud - Stupina | N-1 OHL 400 kV Cernavodă - Medgidia Sud | 0.05395 | 0.00151 | 0.02457 | 1e-05 | 0.11442 | 0.00053 | -0.00106 | -0.00066 | 0.00046 | 0.00041 | 0.07385 | 0.01168 | 0.00115 | 0.00222 | 0.0426 | 0.06842 | -0.00019 | -0.0052 | 0.00045 | 0.00552 | 0.02795 | 0.00693 | -0.00233 | 0.11258 | -0.05416 | 0.05339
[RO-RO] [OPP] OHL 400 kV Medgidia Sud - Rahman | N-1 OHL 400 kV Cernavodă - Medgidia Sud | -0.05087 | -0.00143 | -0.02317 | -1e-05 | -0.10788 | -0.0005 | 0.001 | 0.00062 | -0.00043 | -0.00039 | -0.06962 | -0.01101 | -0.00109 | -0.0021 | -0.04016 | -0.06451 | 0.00018 | 0.0049 | -0.00043 | -0.0052 | -0.02636 | -0.00653 | 0.0022 | -0.10614 | 0.05106 | -0.05034
[RO-RO] [OPP] OHL 400 kV Medgidia Sud- Cernavoda | BC | 0.03538 | -0.00011 | 0.00898 | 0 | 0.11397 | 0.0001 | -0.00049 | -0.00012 | 0.0001 | 9e-05 | 0.05841 | 0.00358 | -0.00195 | 0.00055 | 0.02459 | 0.05055 | -4e-05 | -0.00045 | 0.0001 | -0.08171 | -0.00186 | 0.0014 | -0.0013 | 0.11237 | 0.01773 | 0.03226
[RO-RO] [OPP] OHL 400 kV Medgidia Sud- Cernavoda | N-1 OHL 400 kV Isaccea - Tulcea Vest | 0.02002 | -0.00074 | 0.00067 | 0 | 0.08859 | -9e-05 | -0.00015 | 0.00013 | -7e-05 | -6e-05 | 0.03923 | -0.00049 | -0.00278 | -0.00025 | 0.01185 | 0.03213 | 3e-05 | 0.00157 | -7e-05 | -0.09905 | -0.01354 | -0.00116 | -0.0006 | 0.08745 | 0.04298 | 0.01655
[RO-RO] [OPP] OHL 400 kV Medgidia Sud- Cernavoda | N-1 OHL 400 kV Lacu Sarat - Gura Ialomitei | 0.03538 | -0.00011 | 0.00898 | 0 | 0.11397 | 0.0001 | -0.00049 | -0.00012 | 0.0001 | 9e-05 | 0.05841 | 0.00358 | -0.00195 | 0.00055 | 0.02459 | 0.05055 | -4e-05 | -0.00045 | 0.0001 | -0.08171 | -0.00186 | 0.0014 | -0.0013 | 0.11237 | 0.01773 | 0.03226
[RO-RO] [OPP] OHL 400 kV Medgidia Sud- Cernavoda | N-1 OHL 400 kV Tulcea Vest - Tariverde | 0.02251 | -0.00065 | 0.00198 | 0 | 0.09292 | -6e-05 | -0.0002 | 9e-05 | -4e-05 | -4e-05 | 0.04239 | 0.00014 | -0.00266 | -0.00013 | 0.0139 | 0.03515 | 2e-05 | 0.00126 | -4e-05 | -0.0967 | -0.01176 | -0.00076 | -0.00071 | 0.0917 | 0.03918 | 0.01909
[RO-RO] [OPP] OHL 400 kV Medgidia Sud- Cernavoda | N-1 OHL 400 kV Gutinas – Smardan | 0.03711 | -0.00023 | 0.00905 | 0 | 0.12098 | 9e-05 | -0.00052 | -0.0001 | 9e-05 | 8e-05 | 0.06162 | 0.00349 | -0.0024 | 0.00051 | 0.02564 | 0.05323 | -3e-05 | -0.00019 | 9e-05 | -0.08684 | -0.00255 | 0.00122 | -0.00143 | 0.11931 | 0.02676 | 0.03376
[RO-RO] [OPP] OHL 400 kV Medgidia Sud- Cernavoda | N-1 OHL 400 kV Isaccea - Rahman | 0.0496 | 0.0004 | 0.0162 | 1e-05 | 0.14009 | 0.00027 | -0.00079 | -0.00033 | 0.00024 | 0.00022 | 0.07683 | 0.00708 | -0.00137 | 0.00123 | 0.03616 | 0.06799 | -0.0001 | -0.00213 | 0.00024 | -0.07142 | 0.0076 | 0.00355 | -0.00194 | 0.13805 | -0.00206 | 0.04662
[RO-RO] [OPP] OHL 400 kV Medgidia Sud- Cernavoda | N-1 OHL 400 kV Isaccea - Stupina | 0.05091 | 0.00045 | 0.01686 | 1e-05 | 0.14249 | 0.00028 | -0.00082 | -0.00035 | 0.00025 | 0.00023 | 0.07853 | 0.0074 | -0.00132 | 0.00129 | 0.03723 | 0.0696 | -0.0001 | -0.00228 | 0.00025 | -0.07047 | 0.00847 | 0.00375 | -0.002 | 0.14041 | -0.00388 | 0.04794
[RO-RO] [OPP] OHL 400 kV Medgidia Sud- Cernavoda | N-1 TIE 400 kV MEDGIDIA SUD - VARNA | 0.02497 | -0.00037 | 0.00447 | 0 | 0.09067 | 1e-05 | -0.00029 | 0 | 2e-05 | 2e-05 | 0.04383 | 0.00146 | -0.00209 | 0.00015 | 0.01648 | 0.03717 | 0 | 0.00045 | 2e-05 | -0.08 | -0.00659 | 0.00016 | -0.00086 | 0.08939 | 0.02644 | 0.02205
[RO-RO] [OPP] OHL 400 kV Medgidia Sud- Cernavoda | N-1 TIE 400 kV DOBRUDJA- MEDGIDIA SUD | 0.02553 | -0.00035 | 0.00471 | 0 | 0.09184 | 1e-05 | -0.0003 | -1e-05 | 2e-05 | 2e-05 | 0.04461 | 0.00158 | -0.00208 | 0.00017 | 0.01691 | 0.03788 | 0 | 0.0004 | 2e-05 | -0.08009 | -0.00634 | 0.00023 | -0.00088 | 0.09064 | 0.02598 | 0.02259
[RO-RO] [OPP] OHL 400 kV Medgidia Sud- Cernavoda | N-1 OHL 400 kV Constanta Nord- Cernavoda | 0.0196 | -0.0008 | 0.0002 | 0 | 0.0892 | -0.00011 | -0.00013 | 0.00014 | -8e-05 | -7e-05 | 0.03904 | -0.00074 | -0.0029 | -0.0003 | 0.01139 | 0.03181 | 4e-05 | 0.00173 | -8e-05 | -0.10237 | -0.01454 | -0.00133 | -0.00057 | 0.08805 | 0.04545 | 0.01603
[RO-RO] [OPP] OHL 400 kV Medgidia Sud- Cernavoda | N-1 OHL 400 kV Cernavoda - Pelicanu | 0.03307 | 6e-05 | 0.00944 | 0 | 0.1008 | 0.00013 | -0.00049 | -0.00016 | 0.00012 | 0.00011 | 0.05312 | 0.00394 | -0.00144 | 0.00065 | 0.02347 | 0.04641 | -5e-05 | -0.00085 | 0.00012 | -0.06386 | 0.00124 | 0.00176 | -0.00125 | 0.09937 | 0.00892 | 0.03056
[RO-RO] [OPP] OHL 400 kV Medgidia Sud- Cernavoda | N-1 OHL 400 kV Pelicanu - Bucuresti Sud | 0.03353 | 7e-05 | 0.00964 | 0 | 0.10187 | 0.00014 | -0.0005 | -0.00016 | 0.00013 | 0.00011 | 0.05378 | 0.00403 | -0.00144 | 0.00066 | 0.02384 | 0.04701 | -5e-05 | -0.00089 | 0.00013 | -0.06411 | 0.00145 | 0.00181 | -0.00127 | 0.10043 | 0.00874 | 0.03101
[RO-RO] [OPP] OHL 400 kV Medgidia Sud- Cernavoda | N-1 OHL 400 kV Gura Ialomitei - Bucuresti Sud | 0.03327 | 7e-05 | 0.00956 | 0 | 0.10106 | 0.00013 | -0.00049 | -0.00016 | 0.00013 | 0.00011 | 0.05335 | 0.004 | -0.00142 | 0.00066 | 0.02365 | 0.04664 | -5e-05 | -0.00088 | 0.00013 | -0.06352 | 0.00144 | 0.0018 | -0.00126 | 0.09962 | 0.00858 | 0.03077
[RO-RO] [OPP] OHL 400 kV Medgidia Sud- Cernavoda | N-1 OHL 400 kV Medgidia Sud - Stupina | 0.05091 | 0.00045 | 0.01686 | 1e-05 | 0.14249 | 0.00028 | -0.00082 | -0.00035 | 0.00025 | 0.00023 | 0.07853 | 0.0074 | -0.00132 | 0.00129 | 0.03723 | 0.0696 | -0.0001 | -0.00228 | 0.00025 | -0.07047 | 0.00847 | 0.00375 | -0.002 | 0.14041 | -0.00388 | 0.04794
[RO-RO] [OPP] OHL 400 kV Medgidia Sud- Cernavoda | N-1 OHL 400 kV Medgidia Sud - Rahman | 0.0496 | 0.0004 | 0.0162 | 1e-05 | 0.14009 | 0.00027 | -0.00079 | -0.00033 | 0.00024 | 0.00022 | 0.07683 | 0.00708 | -0.00137 | 0.00123 | 0.03616 | 0.06799 | -0.0001 | -0.00213 | 0.00024 | -0.07142 | 0.0076 | 0.00355 | -0.00194 | 0.13805 | -0.00206 | 0.04662
[RO-RO] [OPP] OHL 400 kV Medgidia Sud- Cernavoda | N-1 TIE 400 kV Isaccea - Vulcanesti | 0.04598 | 0.00042 | 0.01506 | 1e-05 | 0.13002 | 0.00025 | -0.00072 | -0.00031 | 0.00023 | 0.00021 | 0.07127 | 0.00663 | -0.0011 | 0.00116 | 0.03353 | 0.06306 | -9e-05 | -0.00209 | 0.00023 | -0.06784 | 0.00686 | 0.00336 | -0.00175 | 0.12812 | -0.00605 | 0.04318
[RO-RO] [OPP] OHL 400 kV Constanta Nord- Cernavoda | N-1 OHL 400 kV Lacu Sarat - Gura Ialomitei | -0.01881 | -0.00082 | -0.01046 | 0 | -0.02953 | -0.00025 | 0.00043 | 0.00031 | -0.00021 | -0.00019 | -0.02309 | -0.00515 | -0.00112 | -0.00102 | -0.01574 | -0.02234 | 9e-05 | 0.0026 | -0.00021 | -0.02463 | -0.01512 | -0.00325 | 0.00087 | -0.02899 | 0.03305 | -0.01935
[RO-RO] [OPP] OHL 400 kV Cernavoda - Pelicanu | BC | -0.00661 | 0.00048 | 0.00131 | 0 | -0.03765 | 8e-05 | 0 | -0.00011 | 6e-05 | 6e-05 | -0.01511 | 0.00103 | 0.00148 | 0.00028 | -0.0032 | -0.01184 | -3e-05 | -0.00114 | 6e-05 | 0.05104 | 0.00884 | 0.00105 | 0.00014 | -0.03719 | -0.0252 | -0.00487
[RO-RO] [OPP] OHL 400 kV Cernavoda - Pelicanu | N-1 OHL 400 kV Isaccea - Tulcea Vest | -0.0082 | 0.00041 | 0.00045 | 0 | -0.04027 | 6e-05 | 4e-05 | -8e-05 | 5e-05 | 4e-05 | -0.01709 | 0.00061 | 0.0014 | 0.00019 | -0.00451 | -0.01374 | -2e-05 | -0.00093 | 5e-05 | 0.04926 | 0.00764 | 0.00079 | 0.00022 | -0.03975 | -0.0226 | -0.00649
[RO-RO] [OPP] OHL 400 kV Cernavoda - Pelicanu | N-1 OHL 400 kV Lacu Sarat - Gura Ialomitei | -0.00661 | 0.00048 | 0.00131 | 0 | -0.03765 | 8e-05 | 0 | -0.00011 | 6e-05 | 6e-05 | -0.01511 | 0.00103 | 0.00148 | 0.00028 | -0.0032 | -0.01184 | -3e-05 | -0.00114 | 6e-05 | 0.05104 | 0.00884 | 0.00105 | 0.00014 | -0.03719 | -0.0252 | -0.00487
[RO-RO] [OPP] OHL 400 kV Cernavoda - Pelicanu | N-1 OHL 400 kV Tulcea Vest - Tariverde | -0.00784 | 0.00043 | 0.00064 | 0 | -0.03966 | 7e-05 | 3e-05 | -9e-05 | 5e-05 | 5e-05 | -0.01664 | 0.00071 | 0.00142 | 0.00021 | -0.00421 | -0.01331 | -2e-05 | -0.00098 | 5e-05 | 0.04962 | 0.0079 | 0.00085 | 0.0002 | -0.03916 | -0.02316 | -0.00613
[RO-RO] [OPP] OHL 400 kV Cernavoda - Pelicanu | N-1 OHL 400 kV Tariverde - Constanta Nord | -0.00784 | 0.00043 | 0.00064 | 0 | -0.03966 | 7e-05 | 3e-05 | -9e-05 | 5e-05 | 5e-05 | -0.01664 | 0.00071 | 0.00142 | 0.00021 | -0.00421 | -0.01331 | -2e-05 | -0.00098 | 5e-05 | 0.04962 | 0.0079 | 0.00085 | 0.0002 | -0.03916 | -0.02316 | -0.00613
[RO-RO] [OPP] OHL 400 kV Cernavoda - Pelicanu | N-1 OHL 400 kV Constanta Nord- Cernavoda | -0.00782 | 0.00043 | 0.00064 | 0 | -0.03955 | 7e-05 | 3e-05 | -9e-05 | 5e-05 | 5e-05 | -0.01659 | 0.0007 | 0.00141 | 0.00021 | -0.0042 | -0.01327 | -2e-05 | -0.00098 | 5e-05 | 0.04947 | 0.00787 | 0.00084 | 0.0002 | -0.03905 | -0.02308 | -0.00611
[RO-RO] [OPP] OHL 400 kV Cernavoda - Pelicanu | N-1 OHL 400 kV Gura Ialomitei - Bucuresti Sud | -0.00953 | 0.00072 | 0.00211 | 0 | -0.05552 | 0.00013 | 0 | -0.00017 | 0.0001 | 9e-05 | -0.0221 | 0.00162 | 0.00222 | 0.00043 | -0.0045 | -0.01725 | -5e-05 | -0.00174 | 0.0001 | 0.0762 | 0.0134 | 0.00161 | 0.0002 | -0.05483 | -0.03786 | -0.00694
[RO-RO] [OPP] OHL 400 kV Cernavoda - Pelicanu | N-1 OHL 400 kV Gutinas – Smardan | -0.00806 | 0.00058 | 0.00125 | 0 | -0.04354 | 0.0001 | 3e-05 | -0.00013 | 7e-05 | 7e-05 | -0.01781 | 0.00111 | 0.00186 | 0.00031 | -0.00407 | -0.01409 | -3e-05 | -0.00137 | 7e-05 | 0.05535 | 0.00943 | 0.0012 | 0.00025 | -0.04301 | -0.03278 | -0.00613
[RO-RO] [OPP] OHL 400 kV Cernavoda - Pelicanu | N-1 OHL 400 kV Brasov – Gutinas | -0.00675 | 0.0006 | 0.00192 | 0 | -0.0416 | 0.00011 | -1e-05 | -0.00014 | 8e-05 | 8e-05 | -0.0162 | 0.00141 | 0.00183 | 0.00037 | -0.003 | -0.01251 | -4e-05 | -0.00147 | 8e-05 | 0.05695 | 0.01045 | 0.00137 | 0.00016 | -0.04112 | -0.03237 | -0.00477
[RO-RO] [OPP] OHL 400 kV Pelicanu - Bucuresti Sud | BC | -0.00553 | 0.00053 | 0.00196 | 0 | -0.03625 | 0.0001 | -3e-05 | -0.00013 | 8e-05 | 7e-05 | -0.01387 | 0.00135 | 0.00155 | 0.00034 | -0.00226 | -0.01061 | -4e-05 | -0.0013 | 8e-05 | 0.05276 | 0.00991 | 0.00125 | 8e-05 | -0.03581 | -0.02693 | -0.00374
[RO-RO] [OPP] OHL 400 kV Pelicanu - Bucuresti Sud | N-1 OHL 400 kV Isaccea - Tulcea Vest | -0.00684 | 0.00047 | 0.00126 | 0 | -0.03841 | 8e-05 | 0 | -0.00011 | 6e-05 | 6e-05 | -0.0155 | 0.00101 | 0.00148 | 0.00027 | -0.00335 | -0.01218 | -3e-05 | -0.00113 | 6e-05 | 0.05128 | 0.00892 | 0.00104 | 0.00014 | -0.03793 | -0.02478 | -0.00508
[RO-RO] [OPP] OHL 400 kV Pelicanu - Bucuresti Sud | N-1 OHL 400 kV Lacu Sarat - Gura Ialomitei | -0.00553 | 0.00053 | 0.00196 | 0 | -0.03625 | 0.0001 | -3e-05 | -0.00013 | 8e-05 | 7e-05 | -0.01387 | 0.00135 | 0.00155 | 0.00034 | -0.00226 | -0.01061 | -4e-05 | -0.0013 | 8e-05 | 0.05276 | 0.00991 | 0.00125 | 8e-05 | -0.03581 | -0.02693 | -0.00374
[RO-RO] [OPP] OHL 400 kV Pelicanu - Bucuresti Sud | N-1 OHL 400 kV Tulcea Vest - Tariverde | -0.00655 | 0.00048 | 0.00141 | 0 | -0.03791 | 9e-05 | 0 | -0.00011 | 7e-05 | 6e-05 | -0.01513 | 0.00108 | 0.00149 | 0.00029 | -0.00311 | -0.01183 | -3e-05 | -0.00116 | 7e-05 | 0.05157 | 0.00913 | 0.00108 | 0.00013 | -0.03744 | -0.02523 | -0.00478
[RO-RO] [OPP] OHL 400 kV Pelicanu - Bucuresti Sud | N-1 OHL 400 kV Tariverde - Constanta Nord | -0.00655 | 0.00048 | 0.00141 | 0 | -0.03791 | 9e-05 | 0 | -0.00011 | 7e-05 | 6e-05 | -0.01513 | 0.00108 | 0.00149 | 0.00029 | -0.00311 | -0.01183 | -3e-05 | -0.00116 | 7e-05 | 0.05157 | 0.00913 | 0.00108 | 0.00013 | -0.03744 | -0.02523 | -0.00478
[RO-RO] [OPP] OHL 400 kV Pelicanu - Bucuresti Sud | N-1 OHL 400 kV Constanta Nord- Cernavoda | -0.00654 | 0.00048 | 0.0014 | 0 | -0.03784 | 8e-05 | 0 | -0.00011 | 7e-05 | 6e-05 | -0.01511 | 0.00108 | 0.00149 | 0.00029 | -0.00311 | -0.01181 | -3e-05 | -0.00116 | 7e-05 | 0.05144 | 0.0091 | 0.00108 | 0.00013 | -0.03736 | -0.02516 | -0.00477
[RO-RO] [OPP] OHL 400 kV Pelicanu - Bucuresti Sud | N-1 OHL 400 kV Gura Ialomitei - Bucuresti Sud | -0.00856 | 0.00078 | 0.0028 | 0 | -0.05477 | 0.00014 | -3e-05 | -0.00019 | 0.00011 | 0.0001 | -0.02112 | 0.00196 | 0.00231 | 0.0005 | -0.00362 | -0.01622 | -5e-05 | -0.00191 | 0.00011 | 0.07885 | 0.01464 | 0.00184 | 0.00014 | -0.0541 | -0.04005 | -0.00587
[RO-RO] [OPP] OHL 400 kV Pelicanu - Bucuresti Sud | N-1 OHL 400 kV Gutinas – Smardan | -0.00706 | 0.00063 | 0.0019 | 0 | -0.04247 | 0.00011 | 0 | -0.00015 | 9e-05 | 8e-05 | -0.01672 | 0.00144 | 0.00194 | 0.00038 | -0.00319 | -0.01298 | -4e-05 | -0.00154 | 9e-05 | 0.05731 | 0.01053 | 0.00141 | 0.0002 | -0.04196 | -0.03493 | -0.00507
[RO-RO] [OPP] OHL 400 kV Pelicanu - Bucuresti Sud | N-1 OHL 400 kV Brasov – Gutinas | -0.00569 | 0.00067 | 0.00263 | 0 | -0.04061 | 0.00013 | -4e-05 | -0.00016 | 0.0001 | 9e-05 | -0.01507 | 0.00177 | 0.00193 | 0.00044 | -0.00205 | -0.01135 | -5e-05 | -0.00166 | 0.0001 | 0.05929 | 0.01169 | 0.0016 | 0.0001 | -0.04016 | -0.03486 | -0.00362
[RO-RO] [OPP] OHL 400 kV Gura Ialomitei - Bucuresti Sud | BC | -0.00586 | 0.00049 | 0.00162 | 0 | -0.03583 | 9e-05 | -1e-05 | -0.00011 | 7e-05 | 6e-05 | -0.01402 | 0.00117 | 0.00147 | 0.0003 | -0.00261 | -0.01085 | -3e-05 | -0.00119 | 7e-05 | 0.05047 | 0.00915 | 0.00113 | 0.00011 | -0.03539 | -0.02538 | -0.00414
[RO-RO] [OPP] OHL 400 kV Gura Ialomitei - Bucuresti Sud | N-1 OHL 400 kV Isaccea - Tulcea Vest | -0.00725 | 0.00043 | 0.00086 | 0 | -0.03813 | 7e-05 | 2e-05 | -9e-05 | 5e-05 | 5e-05 | -0.01576 | 0.0008 | 0.0014 | 0.00023 | -0.00377 | -0.01252 | -3e-05 | -0.00101 | 5e-05 | 0.04889 | 0.00809 | 0.0009 | 0.00017 | -0.03765 | -0.02309 | -0.00556
[RO-RO] [OPP] OHL 400 kV Gura Ialomitei - Bucuresti Sud | N-1 OHL 400 kV Lacu Sarat - Gura Ialomitei | -0.00586 | 0.00049 | 0.00162 | 0 | -0.03583 | 9e-05 | -1e-05 | -0.00011 | 7e-05 | 6e-05 | -0.01402 | 0.00117 | 0.00147 | 0.0003 | -0.00261 | -0.01085 | -3e-05 | -0.00119 | 7e-05 | 0.05047 | 0.00915 | 0.00113 | 0.00011 | -0.03539 | -0.02538 | -0.00414
[RO-RO] [OPP] OHL 400 kV Gura Ialomitei - Bucuresti Sud | N-1 OHL 400 kV Tulcea Vest - Tariverde | -0.00694 | 0.00044 | 0.00103 | 0 | -0.0376 | 7e-05 | 1e-05 | -0.0001 | 6e-05 | 5e-05 | -0.01537 | 0.00088 | 0.00141 | 0.00025 | -0.00351 | -0.01215 | -3e-05 | -0.00105 | 6e-05 | 0.04921 | 0.00832 | 0.00095 | 0.00016 | -0.03712 | -0.02358 | -0.00524
[RO-RO] [OPP] OHL 400 kV Gura Ialomitei - Bucuresti Sud | N-1 OHL 400 kV Tariverde - Constanta Nord | -0.00694 | 0.00044 | 0.00103 | 0 | -0.0376 | 7e-05 | 1e-05 | -0.0001 | 6e-05 | 5e-05 | -0.01537 | 0.00088 | 0.00141 | 0.00025 | -0.00351 | -0.01215 | -3e-05 | -0.00105 | 6e-05 | 0.04921 | 0.00832 | 0.00095 | 0.00016 | -0.03712 | -0.02358 | -0.00524
[RO-RO] [OPP] OHL 400 kV Gura Ialomitei - Bucuresti Sud | N-1 OHL 400 kV Constanta Nord- Cernavoda | -0.00692 | 0.00044 | 0.00102 | 0 | -0.03751 | 7e-05 | 1e-05 | -0.0001 | 6e-05 | 5e-05 | -0.01533 | 0.00088 | 0.00141 | 0.00024 | -0.00351 | -0.01212 | -3e-05 | -0.00104 | 6e-05 | 0.04907 | 0.00829 | 0.00094 | 0.00016 | -0.03703 | -0.0235 | -0.00523
[RO-RO] [OPP] OHL 400 kV Gura Ialomitei - Bucuresti Sud | N-1 OHL 400 kV Cernavoda - Pelicanu | -0.0088 | 0.0007 | 0.0022 | 0 | -0.05258 | 0.00013 | -1e-05 | -0.00016 | 0.0001 | 9e-05 | -0.02075 | 0.00163 | 0.00213 | 0.00042 | -0.00404 | -0.01612 | -5e-05 | -0.0017 | 0.0001 | 0.07317 | 0.01308 | 0.0016 | 0.00017 | -0.05193 | -0.03659 | -0.0063
[RO-RO] [OPP] OHL 400 kV Gura Ialomitei - Bucuresti Sud | N-1 OHL 400 kV Gutinas – Smardan | -0.0073 | 0.00059 | 0.00155 | 0 | -0.04172 | 0.0001 | 1e-05 | -0.00013 | 8e-05 | 7e-05 | -0.01672 | 0.00125 | 0.00185 | 0.00034 | -0.00349 | -0.0131 | -4e-05 | -0.00142 | 8e-05 | 0.05478 | 0.00973 | 0.00127 | 0.00021 | -0.04121 | -0.03296 | -0.0054
[RO-RO] [OPP] OHL 400 kV Gura Ialomitei - Bucuresti Sud | N-1 OHL 400 kV Brasov – Gutinas | -0.006 | 0.00062 | 0.00224 | 0 | -0.03988 | 0.00011 | -2e-05 | -0.00015 | 9e-05 | 8e-05 | -0.01514 | 0.00156 | 0.00183 | 0.00039 | -0.00241 | -0.01154 | -4e-05 | -0.00153 | 9e-05 | 0.05653 | 0.0108 | 0.00145 | 0.00012 | -0.03943 | -0.03274 | -0.00403
[RO-RO] [OPP] OHL 400 kV Gutinas - Smardan | BC | -0.00944 | 0.00066 | -0.00039 | 0 | -0.0384 | 8e-05 | 0.00016 | -0.00011 | 6e-05 | 5e-05 | -0.0176 | 0.00053 | 0.00246 | 0.00023 | -0.00574 | -0.01467 | -3e-05 | -0.00148 | 6e-05 | 0.02811 | 0.00381 | 0.00095 | 0.00069 | -0.03798 | -0.04944 | -0.00822
[RO-RO] [OPP] OHL 400 kV Gutinas - Smardan | N-1 OHL 400 kV Isaccea - Tulcea Vest | -0.00718 | 0.00075 | 0.00083 | 0 | -0.03466 | 0.00011 | 0.00011 | -0.00015 | 8e-05 | 8e-05 | -0.01478 | 0.00112 | 0.00258 | 0.00035 | -0.00387 | -0.01196 | -4e-05 | -0.00178 | 8e-05 | 0.03066 | 0.00552 | 0.00133 | 0.00059 | -0.03432 | -0.05315 | -0.00591
[RO-RO] [OPP] OHL 400 kV Gutinas - Smardan | N-1 OHL 400 kV Lacu Sarat - Gura Ialomitei | -0.00944 | 0.00066 | -0.00039 | 0 | -0.0384 | 8e-05 | 0.00016 | -0.00011 | 6e-05 | 5e-05 | -0.0176 | 0.00053 | 0.00246 | 0.00023 | -0.00574 | -0.01467 | -3e-05 | -0.00148 | 6e-05 | 0.02811 | 0.00381 | 0.00095 | 0.00069 | -0.03798 | -0.04944 | -0.00822
[RO-RO] [OPP] OHL 400 kV Gutinas - Smardan | N-1 OHL 400 kV Tulcea Vest - Tariverde | -0.00773 | 0.00073 | 0.00054 | 0 | -0.03559 | 0.00011 | 0.00012 | -0.00014 | 8e-05 | 7e-05 | -0.01547 | 0.00098 | 0.00255 | 0.00032 | -0.00432 | -0.01262 | -4e-05 | -0.00171 | 8e-05 | 0.03011 | 0.00512 | 0.00124 | 0.00061 | -0.03523 | -0.05229 | -0.00646
[RO-RO] [OPP] OHL 400 kV Gutinas - Smardan | N-1 OHL 400 kV Tariverde - Constanta Nord | -0.00773 | 0.00073 | 0.00054 | 0 | -0.03559 | 0.00011 | 0.00012 | -0.00014 | 8e-05 | 7e-05 | -0.01547 | 0.00098 | 0.00255 | 0.00032 | -0.00432 | -0.01262 | -4e-05 | -0.00171 | 8e-05 | 0.03011 | 0.00512 | 0.00124 | 0.00061 | -0.03523 | -0.05229 | -0.00646
[RO-RO] [OPP] OHL 400 kV Gutinas - Smardan | N-1 OHL 400 kV Constanta Nord- Cernavoda | -0.00788 | 0.00073 | 0.00048 | 0 | -0.03594 | 0.00011 | 0.00012 | -0.00014 | 8e-05 | 7e-05 | -0.01568 | 0.00095 | 0.00255 | 0.00032 | -0.00443 | -0.01282 | -4e-05 | -0.00169 | 8e-05 | 0.03016 | 0.00506 | 0.00122 | 0.00062 | -0.03557 | -0.05218 | -0.00661
[RO-RO] [OPP] OHL 400 kV Gutinas - Smardan | N-1 OHL 400 kV Cernavoda - Pelicanu | -0.01022 | 0.00071 | -0.00024 | 0 | -0.04284 | 9e-05 | 0.00016 | -0.00013 | 7e-05 | 6e-05 | -0.01938 | 0.00065 | 0.00263 | 0.00026 | -0.00612 | -0.01607 | -3e-05 | -0.00161 | 7e-05 | 0.03413 | 0.00485 | 0.00107 | 0.00071 | -0.04237 | -0.05241 | -0.00879
[RO-RO] [OPP] OHL 400 kV Gutinas - Smardan | N-1 OHL 400 kV Gura Ialomitei - Bucuresti Sud | -0.01022 | 0.00072 | -0.00018 | 0 | -0.04313 | 0.0001 | 0.00016 | -0.00013 | 7e-05 | 6e-05 | -0.01946 | 0.00068 | 0.00265 | 0.00027 | -0.00609 | -0.01611 | -3e-05 | -0.00163 | 7e-05 | 0.03479 | 0.00502 | 0.0011 | 0.00071 | -0.04266 | -0.05279 | -0.00876
[RO-RO] [OPP] OHL 400 kV Gutinas - Smardan | N-1 OHL 400 kV Bucuresti Sud - Domnesti | -0.01093 | 0.00078 | 2e-05 | 0 | -0.04736 | 0.00011 | 0.00016 | -0.00014 | 8e-05 | 7e-05 | -0.02115 | 0.00082 | 0.00283 | 0.00031 | -0.0064 | -0.01743 | -4e-05 | -0.00178 | 8e-05 | 0.04068 | 0.00616 | 0.00124 | 0.00072 | -0.04683 | -0.05585 | -0.00927
[RO-RO] [OPP] OHL 400 kV Gutinas - Smardan | N-1 TIE 400 kV Isaccea - Vulcanesti | -0.03478 | -0.00061 | -0.01491 | -1e-05 | -0.07678 | -0.00028 | 0.00072 | 0.00034 | -0.00025 | -0.00022 | -0.04836 | -0.00676 | 0.00042 | -0.00123 | -0.02711 | -0.04456 | 0.0001 | 0.00243 | -0.00025 | -0.00503 | -0.01703 | -0.00375 | 0.00176 | -0.07563 | 0.00739 | -0.03433
[RO-RO] [OPP] OHL 400 kV Lacu Sarat - Gura Ialomitei | BC | 0 | 0 | 0 | 0 | 0 |  |  |  | 0 | 0 | 0 | 0 |  | 0 | 0 | 0 | 0 |  | 0 | 0 | 0 | 0 | 0 | 0 | 0 | 0
[RO-RO] [OPP] OHL 400 kV Lacu Sarat - Gura Ialomitei | N-1 OHL 400 kV Isaccea - Tulcea Vest | 0 | 0 | 0 | 0 | 0 |  |  |  | 0 | 0 | 0 | 0 |  | 0 | 0 | 0 | 0 |  | 0 | 0 | 0 | 0 | 0 | 0 | 0 | 0
[RO-RO] [OPP] OHL 400 kV Lacu Sarat - Gura Ialomitei | N-1 OHL 400 kV Tulcea Vest - Tariverde | 0 | 0 | 0 | 0 | 0 |  |  |  | 0 | 0 | 0 | 0 |  | 0 | 0 | 0 | 0 |  | 0 | 0 | 0 | 0 | 0 | 0 | 0 | 0
[RO-RO] [OPP] OHL 400 kV Lacu Sarat - Gura Ialomitei | N-1 OHL 400 kV Tariverde - Constanta Nord | 0 | 0 | 0 | 0 | 0 |  |  |  | 0 | 0 | 0 | 0 |  | 0 | 0 | 0 | 0 |  | 0 | 0 | 0 | 0 | 0 | 0 | 0 | 0
[RO-RO] [OPP] OHL 400 kV Lacu Sarat - Gura Ialomitei | N-1 OHL 400 kV Constanta Nord- Cernavoda | 0 | 0 | 0 | 0 | 0 |  |  |  | 0 | 0 | 0 | 0 |  | 0 | 0 | 0 | 0 |  | 0 | 0 | 0 | 0 | 0 | 0 | 0 | 0
[RO-RO] [OPP] OHL 400 kV Lacu Sarat - Gura Ialomitei | N-1 OHL 400 kV Cernavoda - Pelicanu | 0 | 0 | 0 | 0 | 0 |  |  |  | 0 | 0 | 0 | 0 |  | 0 | 0 | 0 | 0 |  | 0 | 0 | 0 | 0 | 0 | 0 | 0 | 0
[RO-RO] [OPP] OHL 400 kV Lacu Sarat - Gura Ialomitei | N-1 OHL 400 kV Gura Ialomitei - Bucuresti Sud | 0 | 0 | 0 | 0 | 0 |  |  |  | 0 | 0 | 0 | 0 |  | 0 | 0 | 0 | 0 |  | 0 | 0 | 0 | 0 | 0 | 0 | 0 | 0
[RO-RO] [OPP] OHL 400 kV Lacu Sarat - Gura Ialomitei | N-1 OHL 400 kV Bucuresti Sud - Domnesti | 0 | 0 | 0 | 0 | 0 |  |  |  | 0 | 0 | 0 | 0 |  | 0 | 0 | 0 | 0 |  | 0 | 0 | 0 | 0 | 0 | 0 | 0 | 0
[RO-RO] [OPP] OHL 400 kV Lacu Sarat - Gura Ialomitei | N-1 OHL 400 kV Gutinas – Smardan | 0 | 0 | 0 | 0 | 0 |  |  |  | 0 | 0 | 0 | 0 |  | 0 | 0 | 0 | 0 |  | 0 | 0 | 0 | 0 | 0 | 0 | 0 | 0
[RO-RO] [OPP] OHL 400 kV Isaccea - Tulcea Vest | N-1 OHL 400 kV Lacu Sarat - Gura Ialomitei | 0.02292 | 0.00095 | 0.01241 | 1e-05 | 0.03787 | 0.00029 | -0.00051 | -0.00037 | 0.00025 | 0.00022 | 0.02862 | 0.00608 | 0.00124 | 0.0012 | 0.01902 | 0.0275 | -0.00011 | -0.00302 | 0.00025 | 0.02588 | 0.01744 | 0.00381 | -0.00105 | 0.03719 | -0.03769 | 0.02344
[RO-RO] [OPP] OHL 400 kV Tariverde - Constanta Nord | N-1 OHL 400 kV Lacu Sarat - Gura Ialomitei | 0.01958 | 0.00082 | 0.01065 | 0 | 0.03202 | 0.00025 | -0.00044 | -0.00032 | 0.00021 | 0.00019 | 0.02436 | 0.00523 | 0.00108 | 0.00103 | 0.01627 | 0.02344 | -9e-05 | -0.00261 | 0.00021 | 0.02281 | 0.01507 | 0.00328 | -0.0009 | 0.03144 | -0.03263 | 0.02004
[RO-RO] [OPP] OHL 400 kV Tulcea Vest - Tariverde | N-1 OHL 400 kV Lacu Sarat - Gura Ialomitei | 0.01958 | 0.00082 | 0.01065 | 0 | 0.03202 | 0.00025 | -0.00044 | -0.00032 | 0.00021 | 0.00019 | 0.02436 | 0.00523 | 0.00108 | 0.00103 | 0.01627 | 0.02344 | -9e-05 | -0.00261 | 0.00021 | 0.02281 | 0.01507 | 0.00328 | -0.0009 | 0.03144 | -0.03263 | 0.02004
[RO-RO] [OPP] OHL 400 kV Smardan - Isaccea c1 | BC | 0 | 0 | 0 | 0 | 0 |  |  |  | 0 | 0 | 0 | 0 |  | 0 | 0 | 0 | 0 |  | 0 | 0 | 0 | 0 | 0 | 0 | 0 | 0
[RO-RO] [OPP] OHL 400 kV Smardan - Isaccea c1 | N-1 OHL 400 kV Lacu Sarat - Isaccea | 0 | 0 | 0 | 0 | 0 |  |  |  | 0 | 0 | 0 | 0 |  | 0 | 0 | 0 | 0 |  | 0 | 0 | 0 | 0 | 0 | 0 | 0 | 0
[RO-RO] [OPP] OHL 400 kV Smardan - Isaccea c2 | N-1 OHL 400 kV Lacu Sarat - Isaccea | -0.00707 | 0.00092 | 0.0017 | 0 | -0.03857 | 0.00015 | 9e-05 | -0.00019 | 0.00011 | 0.0001 | -0.01569 | 0.00165 | 0.00302 | 0.00047 | -0.00341 | -0.01243 | -5e-05 | -0.00221 | 0.00011 | 0.03965 | 0.00764 | 0.00175 | 0.0006 | -0.03819 | -0.06274 | -0.00552
[RO-RO] [OPP] OHL 400 kV Cernavoda - Gura Ialomitei c1 | BC | 0 | 0 | 0 | 0 | 0 |  |  |  | 0 | 0 | 0 | 0 |  | 0 | 0 | 0 | 0 |  | 0 | 0 | 0 | 0 | 0 | 0 | 0 | 0
[RO-RO] [OPP] OHL 400 kV Cernavoda - Gura Ialomitei c1 | N-1 OHL 400 kV Cernavoda - Pelicanu | 0 | 0 | 0 | 0 | 0 |  |  |  | 0 | 0 | 0 | 0 |  | 0 | 0 | 0 | 0 |  | 0 | 0 | 0 | 0 | 0 | 0 | 0 | 0
[RO-RO] [OPP] OHL 400 kV Cernavoda - Gura Ialomitei c1 | N-1 OHL 400 kV Gura Ialomitei - Bucuresti Sud | 0 | 0 | 0 | 0 | 0 |  |  |  | 0 | 0 | 0 | 0 |  | 0 | 0 | 0 | 0 |  | 0 | 0 | 0 | 0 | 0 | 0 | 0 | 0
[RO-RO] [OPP] OHL 400 kV Domnesti - Urechesti | N-1 OHL 400 kV Bucuresti Sud - Slatina | -0.01209 | -0.00113 | -0.01336 | -1e-05 | 0.0173 | -0.00033 | 0.00058 | 0.00042 | -0.00028 | -0.00025 | -0.00494 | -0.00666 | -0.00169 | -0.00134 | -0.01334 | -0.0085 | 0.00012 | 0.00341 | -0.00028 | 0.0072 | -0.03186 | -0.00444 | 0.0013 | 0.01681 | 0.03211 | -0.01528
[RO-RO] [OPP] OHL 400 kV Bucuresti Sud - Domnesti | BC | -0.00924 | 0.00077 | 0.00259 | 0 | -0.05582 | 0.00014 | -2e-05 | -0.00018 | 0.00011 | 0.0001 | -0.02208 | 0.00186 | 0.00232 | 0.00048 | -0.00411 | -0.01716 | -5e-05 | -0.00188 | 0.00011 | 0.07824 | 0.01465 | 0.00179 | 0.00016 | -0.05504 | -0.0399 | -0.00655
[RO-RO] [OPP] OHL 400 kV Bucuresti Sud - Domnesti | N-1 OHL 400 kV Gutinas – Smardan | -0.01161 | 0.00094 | 0.00249 | 0 | -0.06545 | 0.00016 | 2e-05 | -0.00021 | 0.00012 | 0.00011 | -0.0265 | 0.00199 | 0.00293 | 0.00054 | -0.00555 | -0.02084 | -6e-05 | -0.00225 | 0.00012 | 0.0853 | 0.01561 | 0.00203 | 0.00034 | -0.06457 | -0.05231 | -0.00862
[RO-RO] [OPP] OHL 400 kV Slatina-Bucuresti Sud | BC | 0 | 0 | 0 | 0 | 0 |  |  |  | 0 | 0 | 0 | 0 |  | 0 | 0 | 0 | 0 |  | 0 | 0 | 0 | 0 | 0 | 0 | 0 | 0
[RO-RO] [OPP] OHL 400 kV Slatina-Bucuresti Sud | N-1 OHL 400 kV Domnesti-Urechesti | 0 | 0 | 0 | 0 | 0 |  |  |  | 0 | 0 | 0 | 0 |  | 0 | 0 | 0 | 0 |  | 0 | 0 | 0 | 0 | 0 | 0 | 0 | 0
[RO-RO] [OPP] OHL 400 kV Portile de Fier - Urechesti | BC | -0.00734 | 0.00221 | 0.02276 | 1e-05 | -0.09247 | 0.0006 | -0.00105 | -0.00076 | 0.00051 | 0.00045 | -0.04164 | 0.01159 | 0.00367 | 0.0024 | 0.00624 | -0.03251 | -0.00022 | -0.00625 | 0.0005 | -0.13681 | 0.0874 | 0.00835 | -0.00249 | -0.08351 | -0.04663 | 0.0002
[RO-RO] [OPP] OHL 400 kV Portile de Fier - Urechesti | N-1 OHL 400 kV Domnesti-Urechesti | -0.01124 | 0.00184 | 0.01844 | 1e-05 | -0.08687 | 0.0005 | -0.00086 | -0.00063 | 0.00042 | 0.00037 | -0.04323 | 0.00944 | 0.00312 | 0.00197 | 0.00192 | -0.03526 | -0.00018 | -0.00515 | 0.00041 | -0.13449 | 0.0771 | 0.00692 | -0.00207 | -0.07808 | -0.03625 | -0.00474
[RO-RO] [OPP] OHL 400 kV Brasov – Gutinas | BC | -0.00089 | 0.0008 | 0.00387 | 0 | -0.0252 | 0.00016 | -6e-05 | -0.00021 | 0.00013 | 0.00011 | -0.00694 | 0.00243 | 0.00222 | 0.00057 | 0.00125 | -0.0043 | -6e-05 | -0.00208 | 0.00013 | 0.03775 | 0.01026 | 0.002 | 0.00011 | -0.02513 | -0.04581 | 0.00066
[RO-RO] [OPP] OHL 400 kV Brazi Vest - Darste | BC | -0.02362 | -0.00046 | -0.01215 | 0 | -0.03921 | -0.00022 | 0.00062 | 0.00027 | -0.0002 | -0.00018 | -0.02941 | -0.00546 | 0.00052 | -0.00099 | -0.01945 | -0.02829 | 8e-05 | 0.00184 | -0.0002 | -0.10643 | -0.01935 | -0.00307 | 0.0016 | -0.0387 | -0.00456 | -0.02439
[RO-RO] [OPP] OHL 400 kV Brazi Vest - Darste | N-1 OHL 400 kV Gutinas – Smardan | -0.0261 | -0.00029 | -0.01225 | 0 | -0.04927 | -0.0002 | 0.00066 | 0.00024 | -0.00018 | -0.00016 | -0.03402 | -0.00532 | 0.00116 | -0.00093 | -0.02096 | -0.03214 | 7e-05 | 0.00146 | -0.00018 | -0.09907 | -0.01836 | -0.00282 | 0.00178 | -0.04865 | -0.01751 | -0.02654
[RO-RO] [OPP] OHL 400 kV Brasov - Darste | BC | -0.02201 | -0.00043 | -0.01133 | 0 | -0.0367 | -0.00021 | 0.00058 | 0.00026 | -0.00018 | -0.00017 | -0.0274 | -0.0051 | 0.00048 | -0.00092 | -0.01813 | -0.02634 | 7e-05 | 0.00172 | -0.00018 | -0.10323 | -0.01811 | -0.00287 | 0.00149 | -0.03625 | -0.0041 | -0.02271
[RO-RO] [OPP] OHL 400 kV Brasov - Darste | N-1 OHL 400 kV Gutinas – Smardan | -0.02447 | -0.00026 | -0.01144 | 0 | -0.04669 | -0.00019 | 0.00062 | 0.00023 | -0.00017 | -0.00015 | -0.03198 | -0.00496 | 0.00112 | -0.00086 | -0.01963 | -0.03016 | 7e-05 | 0.00134 | -0.00017 | -0.09592 | -0.01712 | -0.00262 | 0.00167 | -0.04613 | -0.01696 | -0.02485
[RO-RO] [OPP] OHL 220 kV Portile de Fier-Resita c1 | N-1 TIE 400 kV Resita-Pancevo c2 | 0.01683 | -8e-05 | 0.00689 | 0 | 0.02159 | 8e-05 | -0.00036 | -9e-05 | 8e-05 | 7e-05 | 0.0201 | 0.00268 | -0.00179 | 0.00041 | 0.0134 | 0.02026 | -3e-05 | -0.00038 | 8e-05 | 0.03789 | 0.01396 | 0.00114 | -0.00097 | 0.02115 | 0.00377 | 0.01842
[RO-RO] [OPP] OHL 220 kV Portile de Fier-Resita c2 | N-1 TIE 400 kV Resita-Pancevo c2 | 0.01683 | -8e-05 | 0.00689 | 0 | 0.02159 | 8e-05 | -0.00036 | -9e-05 | 8e-05 | 7e-05 | 0.0201 | 0.00268 | -0.00179 | 0.00041 | 0.0134 | 0.02026 | -3e-05 | -0.00038 | 8e-05 | 0.03789 | 0.01396 | 0.00114 | -0.00097 | 0.02115 | 0.00377 | 0.01842
[RO-RO] [OPP] OHL 220 kV Resita-Timisoara c1 | N-1 TIE 400 kV Resita-Pancevo c2 | 0.03323 | 9e-05 | 0.0199 | 1e-05 | 0.03549 | 0.00027 | -0.00105 | -0.00032 | 0.00025 | 0.00023 | 0.03595 | 0.00806 | -0.00405 | 0.00133 | 0.02901 | 0.03659 | -0.0001 | -0.00173 | 0.00025 | 0.04315 | 0.04237 | 0.00399 | -0.00279 | 0.03527 | 0.00339 | 0.03598
[RO-RO] [OPP] OHL 220 kV Resita-Timisoara c2 | N-1 TIE 400 kV Resita-Pancevo c2 | 0.03323 | 9e-05 | 0.0199 | 1e-05 | 0.03549 | 0.00027 | -0.00105 | -0.00032 | 0.00025 | 0.00023 | 0.03595 | 0.00806 | -0.00405 | 0.00133 | 0.02901 | 0.03659 | -0.0001 | -0.00173 | 0.00025 | 0.04315 | 0.04237 | 0.00399 | -0.00279 | 0.03527 | 0.00339 | 0.03598
[RO-RO] [OPP] OHL 220 kV Arad-Timisoara | N-1 OHL 400 kV Mintia-Arad | -0.04309 | 0.00036 | -0.02327 | -1e-05 | -0.05241 | -0.00025 | 0.00125 | 0.00029 | -0.00025 | -0.00022 | -0.04905 | -0.00886 | 0.00674 | -0.00136 | -0.03656 | -0.04923 | 9e-05 | 0.00108 | -0.00025 | -0.06321 | -0.04881 | -0.00388 | 0.00341 | -0.05159 | -0.0109 | -0.04621
[RO-RO] [OPP] OHL 220 kV Arad-Timisoara | N-1 TIE 400 kV Resita-Pancevo c2 | -0.0433 | 0.00039 | -0.02262 | -1e-05 | -0.05365 | -0.00024 | 0.00122 | 0.00028 | -0.00024 | -0.00021 | -0.04979 | -0.00856 | 0.00674 | -0.0013 | -0.03643 | -0.04991 | 9e-05 | 0.00095 | -0.00024 | -0.06547 | -0.04721 | -0.00368 | 0.00333 | -0.05274 | -0.01155 | -0.04647
[RO-RO] [OPP] OHL 220 kV Arad-Calea Aradului | N-1 OHL 400 kV Mintia-Arad | -0.0304 | 0.00025 | -0.01642 | 0 | -0.03698 | -0.00018 | 0.00088 | 0.00021 | -0.00018 | -0.00016 | -0.03461 | -0.00625 | 0.00476 | -0.00096 | -0.02579 | -0.03474 | 6e-05 | 0.00076 | -0.00017 | -0.0446 | -0.03444 | -0.00274 | 0.00241 | -0.0364 | -0.00769 | -0.0326
[RO-RO] [OPP] OHL 220 kV Arad-Calea Aradului | N-1 TIE 400 kV Resita-Pancevo c2 | -0.03055 | 0.00028 | -0.01596 | 0 | -0.03786 | -0.00017 | 0.00086 | 0.00019 | -0.00017 | -0.00015 | -0.03513 | -0.00604 | 0.00476 | -0.00092 | -0.0257 | -0.03521 | 6e-05 | 0.00067 | -0.00017 | -0.04619 | -0.03331 | -0.00259 | 0.00235 | -0.03721 | -0.00815 | -0.03279
[RO-RO] [OPP] OHL 220 kV CaleaAradului-Sacalaz | N-1 OHL 400 kV Mintia-Arad | -0.0304 | 0.00025 | -0.01642 | 0 | -0.03698 | -0.00018 | 0.00088 | 0.00021 | -0.00018 | -0.00016 | -0.03461 | -0.00625 | 0.00476 | -0.00096 | -0.02579 | -0.03474 | 6e-05 | 0.00076 | -0.00017 | -0.0446 | -0.03444 | -0.00274 | 0.00241 | -0.0364 | -0.00769 | -0.0326
[RO-RO] [OPP] OHL 220 kV CaleaAradului-Sacalaz | N-1 TIE 400 kV Resita-Pancevo c2 | -0.03055 | 0.00028 | -0.01596 | 0 | -0.03786 | -0.00017 | 0.00086 | 0.00019 | -0.00017 | -0.00015 | -0.03513 | -0.00604 | 0.00476 | -0.00092 | -0.0257 | -0.03521 | 6e-05 | 0.00067 | -0.00017 | -0.04619 | -0.03331 | -0.00259 | 0.00235 | -0.03721 | -0.00815 | -0.03279
[RO-RO] [OPP] OHL 220 kV Sacalaz-Timisoara | N-1 OHL 400 kV Mintia-Arad | -0.02586 | 0.00021 | -0.01396 | 0 | -0.03145 | -0.00015 | 0.00075 | 0.00018 | -0.00015 | -0.00013 | -0.02944 | -0.00532 | 0.00405 | -0.00082 | -0.02194 | -0.02955 | 5e-05 | 0.00065 | -0.00015 | -0.03794 | -0.02929 | -0.00233 | 0.00205 | -0.03096 | -0.00654 | -0.02773
[RO-RO] [OPP] OHL 220 kV Sacalaz-Timisoara | N-1 TIE 400 kV Resita-Pancevo c2 | -0.02599 | 0.00024 | -0.01357 | 0 | -0.0322 | -0.00014 | 0.00073 | 0.00017 | -0.00014 | -0.00013 | -0.02988 | -0.00514 | 0.00405 | -0.00078 | -0.02186 | -0.02995 | 5e-05 | 0.00057 | -0.00014 | -0.03929 | -0.02833 | -0.00221 | 0.002 | -0.03165 | -0.00693 | -0.02789
[RO-RO] [OPP] OHL 220 kV Mintia-Timisoara | N-1 OHL 400 kV Mintia-Arad | 0.00746 | -0.00087 | -0.00144 | 0 | 0.02095 | -0.00014 | 2e-05 | 0.00019 | -0.00011 | -0.0001 | 0.01327 | -0.00162 | -0.00339 | -0.00047 | 0.00406 | 0.01218 | 5e-05 | 0.00188 | -0.00011 | 0.02613 | -0.00477 | -0.00179 | -8e-05 | 0.0198 | 0.01315 | 0.00738
[RO-RO] [OPP] OHL 220 kV Mintia-Timisoara | N-1 TIE 400 kV Resita-Pancevo c2 | 0.00739 | -0.00086 | -0.00122 | 0 | 0.02053 | -0.00014 | 1e-05 | 0.00018 | -0.0001 | -9e-05 | 0.01302 | -0.00152 | -0.00339 | -0.00045 | 0.00411 | 0.01194 | 5e-05 | 0.00183 | -0.0001 | 0.02537 | -0.00423 | -0.00172 | -0.0001 | 0.01941 | 0.01293 | 0.00729
[RO-RO] [OPP] OHL 220 kV Urechesti-Targu Jiu Nord | N-1 TIE 400 kV Resita-Pancevo c2 | 0.02494 | 0.00022 | 0.0116 | 0 | 0.03478 | 0.00018 | -0.0006 | -0.00022 | 0.00017 | 0.00015 | 0.03062 | 0.00495 | -0.00144 | 0.00085 | 0.02019 | 0.0303 | -7e-05 | -0.00135 | 0.00017 | 0.04235 | 0.0189 | 0.00255 | -0.00155 | 0.03365 | 0.00333 | 0.02638
[RO-RO] [OPP] OHL 220 kV Paroseni-Targu Jiu Nord | N-1 TIE 400 kV Resita-Pancevo c2 | -0.02494 | -0.00022 | -0.0116 | 0 | -0.03478 | -0.00018 | 0.0006 | 0.00022 | -0.00017 | -0.00015 | -0.03062 | -0.00495 | 0.00144 | -0.00085 | -0.02019 | -0.0303 | 7e-05 | 0.00135 | -0.00017 | -0.04235 | -0.0189 | -0.00255 | 0.00155 | -0.03365 | -0.00333 | -0.02638
[RO-RO] [OPP] OHL 220 kV Paroseni-Baru Mare | N-1 TIE 400 kV Resita-Pancevo c2 | 0.02307 | 0.0003 | 0.01171 | 0 | 0.03001 | 0.00019 | -0.0006 | -0.00024 | 0.00018 | 0.00016 | 0.02742 | 0.00509 | -0.00115 | 0.00089 | 0.0191 | 0.02734 | -7e-05 | -0.00152 | 0.00018 | 0.03623 | 0.02019 | 0.00272 | -0.00154 | 0.02917 | 0.00152 | 0.02452
[RO-RO] [OPP] OHL 220 kV Baru Mare-Hasdat | N-1 TIE 400 kV Resita-Pancevo c2 | 0.02627 | 0.00057 | 0.01558 | 1e-05 | 0.02921 | 0.00028 | -0.00079 | -0.00035 | 0.00025 | 0.00023 | 0.02917 | 0.00695 | -0.00089 | 0.00126 | 0.02271 | 0.02954 | -0.0001 | -0.00236 | 0.00025 | 0.03451 | 0.02918 | 0.00393 | -0.00201 | 0.02872 | -0.00184 | 0.02821
[RO-RO] [OPP] OHL 220 kV Lacu Sarat - Filesti | N-1 OHL 400 kV Lacu Sarat - Gura Ialomitei | 0.00269 | -0.0001 | 0.00051 | 0 | 0.0089 | -1e-05 | -5e-05 | 1e-05 | 0 | 0 | 0.0045 | 0.00011 | -0.00046 | -1e-05 | 0.00181 | 0.00388 | 0 | 0.0002 | 0 | -0.00521 | -0.00012 | -6e-05 | -0.00018 | 0.00879 | 0.00889 | 0.00247
[RO-RO] [OPP] OHL 220 kV Filesti - Barbosi | N-1 OHL 400 kV Lacu Sarat - Gura Ialomitei | -0.00271 | 0.00014 | -0.00034 | 0 | -0.00984 | 1e-05 | 5e-05 | -2e-05 | 1e-05 | 1e-05 | -0.00476 | 1e-05 | 0.00057 | 3e-05 | -0.00175 | -0.00404 | -1e-05 | -0.0003 | 1e-05 | 0.00704 | 0.00055 | 0.00015 | 0.00019 | -0.00973 | -0.01127 | -0.00243
[RO-RO] [OPP] TRA 400/220 kV AT3 Arad | N-1 OHL 400 kV Mintia-Arad | 0.06026 | -0.00064 | 0.03202 | 1e-05 | 0.07405 | 0.00032 | -0.00173 | -0.00037 | 0.00033 | 0.00029 | 0.06892 | 0.01202 | -0.00993 | 0.00181 | 0.05094 | 0.06911 | -0.00012 | -0.00119 | 0.00033 | 0.08957 | 0.06759 | 0.00509 | -0.00474 | 0.07285 | 0.01651 | 0.06461
[RO-RO] [OPP] TRA 400/220 kV AT3 Arad | N-1 TIE 400 kV Resita-Pancevo c2 | 0.06055 | -0.00069 | 0.03112 | 1e-05 | 0.07579 | 0.0003 | -0.00169 | -0.00035 | 0.00031 | 0.00028 | 0.06994 | 0.0116 | -0.00993 | 0.00172 | 0.05075 | 0.07005 | -0.00011 | -0.00101 | 0.00031 | 0.09272 | 0.06536 | 0.0048 | -0.00462 | 0.07445 | 0.01742 | 0.06497
[RO-RO] [OPP] TRA 400/220 kV AT Urechesti | N-1 TIE 400 kV Resita-Pancevo c2 | -0.01862 | -0.00024 | -0.00937 | 0 | -0.02335 | -0.00016 | 0.00048 | 0.00019 | -0.00014 | -0.00013 | -0.02195 | -0.00407 | 0.00094 | -0.00071 | -0.01541 | -0.022 | 6e-05 | 0.00121 | -0.00014 | -0.02871 | -0.01651 | -0.00217 | 0.00123 | -0.02269 | -0.00053 | -0.01993
[RO-RO] [OPP] TRA 400/220 kV AT1 Portile de Fier | BC | -0.01134 | 7e-05 | -0.00431 | 0 | -0.01498 | -5e-05 | 0.00023 | 5e-05 | -5e-05 | -4e-05 | -0.01376 | -0.00166 | 0.00119 | -0.00025 | -0.00889 | -0.01384 | 2e-05 | 0.00019 | -5e-05 | 0.03971 | -0.00861 | -0.00067 | 0.00061 | -0.01465 | -0.00281 | -0.01242
[RO-RO] [OPP] TRA 400/220 kV AT1 Portile de Fier | N-1 OHL 220 kV Portile de Fier-Resita 1&2 | 0 | 0 | 0 | 0 | 0 | 0 | 0 | 0 | 0 | 0 | 0 | 0 | 0 | 0 | 0 | 0 | 0 | 0 | 0 | 0.06603 | 0 | 0 | 0 | 0 | 0 | 0
[RO-RO] [OPP] TRA 400/220 kV AT1 Portile de Fier | N-1 TRA 400/220 kV AT2 Portile de Fier | -0.01618 | 0.0001 | -0.00616 | 0 | -0.02138 | -7e-05 | 0.00033 | 8e-05 | -7e-05 | -6e-05 | -0.01964 | -0.00236 | 0.0017 | -0.00036 | -0.01269 | -0.01975 | 2e-05 | 0.00028 | -6e-05 | 0.05668 | -0.01229 | -0.00096 | 0.00087 | -0.02091 | -0.00401 | -0.01773
[RO-RO] [OPP] TRA 400/220 kV AT1 Portile de Fier | N-1 TRA 400/220 kV AT3 Portile de Fier | -0.01614 | 0.0001 | -0.00614 | 0 | -0.02133 | -7e-05 | 0.00033 | 8e-05 | -6e-05 | -6e-05 | -0.01959 | -0.00236 | 0.0017 | -0.00036 | -0.01266 | -0.0197 | 2e-05 | 0.00027 | -6e-05 | 0.05653 | -0.01226 | -0.00096 | 0.00087 | -0.02085 | -0.004 | -0.01769
[RO-RO] [OPP] TRA 400/220 kV AT1 Portile de Fier | N-1 OHL 400 kV Portile de Fier-Urechesti | -0.01112 | 1e-05 | -0.00498 | 0 | -0.01228 | -6e-05 | 0.00026 | 8e-05 | -6e-05 | -5e-05 | -0.01254 | -0.00199 | 0.00108 | -0.00032 | -0.00907 | -0.01289 | 2e-05 | 0.00038 | -6e-05 | 0.04371 | -0.01117 | -0.00092 | 0.00068 | -0.0122 | -0.00144 | -0.01243
[RO-RO] [OPP] TRA 400/220 kV AT1 Portile de Fier | N-1 OHL 400 kV Slatina-Portile de Fier | -0.01113 | 5e-05 | -0.00453 | 0 | -0.01374 | -5e-05 | 0.00024 | 6e-05 | -5e-05 | -5e-05 | -0.01311 | -0.00177 | 0.00115 | -0.00027 | -0.00887 | -0.0133 | 2e-05 | 0.00026 | -5e-05 | 0.04075 | -0.00959 | -0.00076 | 0.00063 | -0.01352 | -0.0023 | -0.0123
[RO-RO] [OPP] TRA 400/220 kV AT2 Portile de Fier | BC | -0.01134 | 7e-05 | -0.00431 | 0 | -0.01498 | -5e-05 | 0.00023 | 5e-05 | -5e-05 | -4e-05 | -0.01376 | -0.00166 | 0.00119 | -0.00025 | -0.00889 | -0.01384 | 2e-05 | 0.00019 | -5e-05 | 0.03971 | -0.00861 | -0.00067 | 0.00061 | -0.01465 | -0.00281 | -0.01242
[RO-RO] [OPP] TRA 400/220 kV AT2 Portile de Fier | N-1 OHL 220 kV Portile de Fier-Resita 1&2 | 0 | 0 | 0 | 0 | 0 | 0 | 0 | 0 | 0 | 0 | 0 | 0 | 0 | 0 | 0 | 0 | 0 | 0 | 0 | 0.06603 | 0 | 0 | 0 | 0 | 0 | 0
[RO-RO] [OPP] TRA 400/220 kV AT2 Portile de Fier | N-1 TRA 400/220 kV AT1 Portile de Fier | -0.01618 | 0.0001 | -0.00616 | 0 | -0.02138 | -7e-05 | 0.00033 | 8e-05 | -7e-05 | -6e-05 | -0.01964 | -0.00236 | 0.0017 | -0.00036 | -0.01269 | -0.01975 | 2e-05 | 0.00028 | -6e-05 | 0.05668 | -0.01229 | -0.00096 | 0.00087 | -0.02091 | -0.00401 | -0.01773
[RO-RO] [OPP] TRA 400/220 kV AT2 Portile de Fier | N-1 TRA 400/220 kV AT3 Portile de Fier | -0.01614 | 0.0001 | -0.00614 | 0 | -0.02133 | -7e-05 | 0.00033 | 8e-05 | -6e-05 | -6e-05 | -0.01959 | -0.00236 | 0.0017 | -0.00036 | -0.01266 | -0.0197 | 2e-05 | 0.00027 | -6e-05 | 0.05653 | -0.01226 | -0.00096 | 0.00087 | -0.02085 | -0.004 | -0.01769
[RO-RO] [OPP] TRA 400/220 kV AT2 Portile de Fier | N-1 OHL 400 kV Portile de Fier-Urechesti | -0.01112 | 1e-05 | -0.00498 | 0 | -0.01228 | -6e-05 | 0.00026 | 8e-05 | -6e-05 | -5e-05 | -0.01254 | -0.00199 | 0.00108 | -0.00032 | -0.00907 | -0.01289 | 2e-05 | 0.00038 | -6e-05 | 0.04371 | -0.01117 | -0.00092 | 0.00068 | -0.0122 | -0.00144 | -0.01243
[RO-RO] [OPP] TRA 400/220 kV AT2 Portile de Fier | N-1 OHL 400 kV Slatina-Portile de Fier | -0.01113 | 5e-05 | -0.00453 | 0 | -0.01374 | -5e-05 | 0.00024 | 6e-05 | -5e-05 | -5e-05 | -0.01311 | -0.00177 | 0.00115 | -0.00027 | -0.00887 | -0.0133 | 2e-05 | 0.00026 | -5e-05 | 0.04075 | -0.00959 | -0.00076 | 0.00063 | -0.01352 | -0.0023 | -0.0123
[RO-RO] [OPP] TRA 400/220 kV AT3 Portile de Fier | BC | -0.01127 | 7e-05 | -0.00429 | 0 | -0.01489 | -5e-05 | 0.00023 | 5e-05 | -5e-05 | -4e-05 | -0.01367 | -0.00164 | 0.00118 | -0.00025 | -0.00884 | -0.01375 | 2e-05 | 0.00019 | -5e-05 | 0.03946 | -0.00856 | -0.00067 | 0.00061 | -0.01456 | -0.00279 | -0.01235
[RO-RO] [OPP] TRA 400/220 kV AT3 Portile de Fier | N-1 OHL 220 kV Portile de Fier-Resita 1&2 | 0 | 0 | 0 | 0 | 0 | 0 | 0 | 0 | 0 | 0 | 0 | 0 | 0 | 0 | 0 | 0 | 0 | 0 | 0 | 0.06562 | 0 | 0 | 0 | 0 | 0 | 0
[RO-RO] [OPP] TRA 400/220 kV AT3 Portile de Fier | N-1 TRA 400/220 kV AT1 Portile de Fier | -0.01608 | 0.0001 | -0.00612 | 0 | -0.02125 | -6e-05 | 0.00032 | 8e-05 | -6e-05 | -6e-05 | -0.01952 | -0.00235 | 0.00169 | -0.00036 | -0.01261 | -0.01963 | 2e-05 | 0.00027 | -6e-05 | 0.05632 | -0.01221 | -0.00095 | 0.00087 | -0.02078 | -0.00398 | -0.01762
[RO-RO] [OPP] TRA 400/220 kV AT3 Portile de Fier | N-1 TRA 400/220 kV AT2 Portile de Fier | -0.01608 | 0.0001 | -0.00612 | 0 | -0.02125 | -6e-05 | 0.00032 | 8e-05 | -6e-05 | -6e-05 | -0.01952 | -0.00235 | 0.00169 | -0.00036 | -0.01261 | -0.01963 | 2e-05 | 0.00027 | -6e-05 | 0.05632 | -0.01221 | -0.00095 | 0.00087 | -0.02078 | -0.00398 | -0.01762
[RO-RO] [OPP] TRA 400/220 kV AT3 Portile de Fier | N-1 OHL 400 kV Portile de Fier-Urechesti | -0.01105 | 1e-05 | -0.00495 | 0 | -0.0122 | -6e-05 | 0.00026 | 8e-05 | -6e-05 | -5e-05 | -0.01246 | -0.00198 | 0.00108 | -0.00032 | -0.00902 | -0.0128 | 2e-05 | 0.00037 | -6e-05 | 0.04344 | -0.0111 | -0.00091 | 0.00068 | -0.01213 | -0.00143 | -0.01235
[RO-RO] [OPP] TRA 400/220 kV AT3 Portile de Fier | N-1 OHL 400 kV Slatina-Portile de Fier | -0.01106 | 5e-05 | -0.0045 | 0 | -0.01365 | -5e-05 | 0.00024 | 6e-05 | -5e-05 | -5e-05 | -0.01303 | -0.00176 | 0.00114 | -0.00027 | -0.00882 | -0.01322 | 2e-05 | 0.00026 | -5e-05 | 0.04049 | -0.00953 | -0.00075 | 0.00063 | -0.01344 | -0.00229 | -0.01222

## 1230
PTDF report
Generated at: | 31/10/2025 22:18:00
Business day: | 2025-11-02
Horizon: | 2DA
Timestamp | 12:30
Border & direction: | South-Romania Exporting
Margin satisfied | False
Process | Reduction
CNE Name | CO Name | AL | AT | BA | BE | BG | CH | CZ | DE | ES | FR | GR | HR | HU | IT | ME | MK | NL | PL | PT | RO | RS | SI | SK | TR | UA | XK
[GR-BG] [DIR] TIE 400 kV Thessaloniki - Blagoevgrad | N-1 TIE 400 kV Arachthos - Galatina | 0.07393 | 0.00028 | 0.01654 | 0 | -0.02724 | 0.00026 | -0.00076 | -0.00031 | 0.00022 | 0.0002 | 0.16382 | 0.00694 | -0.00167 | 0.0009 | 0.04638 | 0.10135 | -9e-05 | -0.00202 | 0.00022 | -0.02828 | -0.00309 | 0.00323 | -0.00179 | 0.04001 | -0.0091 | 0.04489
[GR-MK] [DIR] TIE 400 kV Meliti - Bitola | N-1 TIE 400 kV Arachthos - Galatina | 0.04582 | -0.00032 | -0.00134 | 0 | 0.04461 | -6e-05 | 6e-05 | 8e-05 | -5e-05 | -4e-05 | 0.26393 | -0.00084 | -0.0008 | -0.00017 | 0.00981 | -0.31761 | 2e-05 | 0.00074 | -5e-05 | 0.00697 | -0.01007 | -0.00091 | 0.00014 | 0.08485 | 0.00776 | -0.06024
[GR-MK] [DIR] TIE 400 kV Thessaloniki - Dubrovo | N-1 TIE 400 kV Arachthos - Galatina | 0.01938 | -0.00026 | -0.00223 | 0 | 0.0388 | -7e-05 | 0.0001 | 8e-05 | -5e-05 | -5e-05 | 0.12597 | -0.00116 | -0.00049 | -0.0002 | 0.00271 | -0.05301 | 2e-05 | 0.00071 | -5e-05 | 0.00586 | -0.00731 | -0.00092 | 0.00023 | 0.07712 | 0.00686 | -0.0296
[GR-AL] [DIR] TIE 400 kV Kardia - Zemblak | N-1 TIE 400 kV Arachthos - Galatina | 0.21154 | 0.00064 | 0.03955 | 1e-05 | -0.09471 | 0.00062 | -0.00181 | -0.00074 | 0.00053 | 0.00048 | -0.21838 | 0.01661 | -0.00402 | 0.00213 | 0.11939 | -0.12154 | -0.00021 | -0.00479 | 0.00053 | -0.04907 | -0.00981 | 0.00758 | -0.0042 | -0.11578 | -0.02523 | 0.02878
[GR-TR] [DIR] TIE 400 kV Nea Santa - Babaeski | N-1 TIE 400 kV Arachthos - Galatina | -0.04106 | -0.00041 | -0.01191 | 0 | 0.06351 | -0.00022 | 0.00054 | 0.00026 | -0.00018 | -0.00016 | -0.08038 | -0.00521 | 0.00053 | -0.00071 | -0.0279 | -0.05652 | 7e-05 | 0.00186 | -0.00018 | 0.01493 | -0.00417 | -0.00273 | 0.00125 | 0.38831 | 0.01333 | -0.03083
[GR-BG] [OPP] TIE 400 kV Thessaloniki - Blagoevgrad | N-1 TIE 400 kV Arachthos - Galatina | 0.07393 | 0.00028 | 0.01654 | 0 | -0.02724 | 0.00026 | -0.00076 | -0.00031 | 0.00022 | 0.0002 | 0.16382 | 0.00694 | -0.00167 | 0.0009 | 0.04638 | 0.10135 | -9e-05 | -0.00202 | 0.00022 | -0.02828 | -0.00309 | 0.00323 | -0.00179 | 0.04001 | -0.0091 | 0.04489
[GR-MK] [OPP] TIE 400 kV Meliti - Bitola | N-1 TIE 400 kV Arachthos - Galatina | 0.04582 | -0.00032 | -0.00134 | 0 | 0.04461 | -6e-05 | 6e-05 | 8e-05 | -5e-05 | -4e-05 | 0.26393 | -0.00084 | -0.0008 | -0.00017 | 0.00981 | -0.31761 | 2e-05 | 0.00074 | -5e-05 | 0.00697 | -0.01007 | -0.00091 | 0.00014 | 0.08485 | 0.00776 | -0.06024
[GR-MK] [OPP] TIE 400 kV Thessaloniki - Dubrovo | N-1 TIE 400 kV Arachthos - Galatina | 0.01938 | -0.00026 | -0.00223 | 0 | 0.0388 | -7e-05 | 0.0001 | 8e-05 | -5e-05 | -5e-05 | 0.12597 | -0.00116 | -0.00049 | -0.0002 | 0.00271 | -0.05301 | 2e-05 | 0.00071 | -5e-05 | 0.00586 | -0.00731 | -0.00092 | 0.00023 | 0.07712 | 0.00686 | -0.0296
[GR-AL] [OPP] TIE 400 kV Kardia - Zemblak | N-1 TIE 400 kV Arachthos - Galatina | 0.21154 | 0.00064 | 0.03955 | 1e-05 | -0.09471 | 0.00062 | -0.00181 | -0.00074 | 0.00053 | 0.00048 | -0.21838 | 0.01661 | -0.00402 | 0.00213 | 0.11939 | -0.12154 | -0.00021 | -0.00479 | 0.00053 | -0.04907 | -0.00981 | 0.00758 | -0.0042 | -0.11578 | -0.02523 | 0.02878
[GR-TR] [OPP] TIE 400 kV Nea Santa - Babaeski | N-1 TIE 400 kV Arachthos - Galatina | -0.04106 | -0.00041 | -0.01191 | 0 | 0.06351 | -0.00022 | 0.00054 | 0.00026 | -0.00018 | -0.00016 | -0.08038 | -0.00521 | 0.00053 | -0.00071 | -0.0279 | -0.05652 | 7e-05 | 0.00186 | -0.00018 | 0.01493 | -0.00417 | -0.00273 | 0.00125 | 0.38831 | 0.01333 | -0.03083
[GR-BG] [DIR] TIE 400 kV Nea Santa - Maritsa Iztok | N-1 TIE 400 kV Arachthos - Galatina | 0.06028 | 0.00058 | 0.01736 | 1e-05 | -0.09382 | 0.00031 | -0.00078 | -0.00038 | 0.00026 | 0.00024 | 0.11862 | 0.00759 | -0.00081 | 0.00104 | 0.04087 | 0.08304 | -0.00011 | -0.00269 | 0.00026 | -0.02202 | 0.00582 | 0.00396 | -0.00182 | 0.06266 | -0.01914 | 0.04501
[GR-BG] [OPP] TIE 400 kV Nea Santa - Maritsa Iztok | N-1 TIE 400 kV Arachthos - Galatina | 0.06028 | 0.00058 | 0.01736 | 1e-05 | -0.09382 | 0.00031 | -0.00078 | -0.00038 | 0.00026 | 0.00024 | 0.11862 | 0.00759 | -0.00081 | 0.00104 | 0.04087 | 0.08304 | -0.00011 | -0.00269 | 0.00026 | -0.02202 | 0.00582 | 0.00396 | -0.00182 | 0.06266 | -0.01914 | 0.04501
[BG-RO] [DIR] TIE 400 kV TINTARENI-KOZLODUI 2 | BC | -0.07403 | -0.00038 | -0.02252 | -1e-05 | -0.1355 | -0.00036 | 0.00109 | 0.00043 | -0.00031 | -0.00027 | -0.10718 | -0.00943 | 0.00243 | -0.00122 | -0.05409 | -0.10304 | 0.00012 | 0.00266 | -0.0003 | 0.0847 | -0.00243 | -0.00458 | 0.00268 | -0.12117 | 0.00141 | -0.07419
[BG-RO] [DIR] TIE 400 kV TINTARENI-KOZLODUI 2 | N-1 TIE 400 kV TINTARENI-KOZLODUI 1 | -0.12055 | -0.00063 | -0.03667 | -1e-05 | -0.22062 | -0.00058 | 0.00177 | 0.00069 | -0.0005 | -0.00044 | -0.17451 | -0.01535 | 0.00396 | -0.00199 | -0.08807 | -0.16777 | 0.0002 | 0.00433 | -0.0005 | 0.13791 | -0.00396 | -0.00745 | 0.00436 | -0.19729 | 0.0023 | -0.1208
[BG-RO] [DIR] TIE 400 kV TINTARENI-KOZLODUI 2 | N-1 TIE 400 kV PORTILE DE FIER - DJERDAP | -0.08346 | -0.00066 | -0.02902 | -1e-05 | -0.13249 | -0.00048 | 0.0014 | 0.00058 | -0.00041 | -0.00037 | -0.11278 | -0.01232 | 0.00268 | -0.00163 | -0.06303 | -0.11064 | 0.00017 | 0.00374 | -0.00041 | 0.11311 | -0.02373 | -0.00627 | 0.00346 | -0.11952 | 0.00672 | -0.08662
[BG-RO] [DIR] TIE 400 kV TINTARENI-KOZLODUI 2 | N-1 TIE 400 kV MEDGIDIA SUD - VARNA | -0.07945 | -0.00052 | -0.02487 | -1e-05 | -0.14715 | -0.00041 | 0.00119 | 0.00049 | -0.00035 | -0.00031 | -0.11476 | -0.01052 | 0.00236 | -0.00138 | -0.05831 | -0.11001 | 0.00014 | 0.00313 | -0.00034 | 0.08558 | -0.00491 | -0.00522 | 0.00291 | -0.13314 | 0.00596 | -0.07951
[BG-RO] [DIR] TIE 400 kV TINTARENI-KOZLODUI 2 | N-1 TIE 400 kV MEDGIDIA SUD - DOBRUDJA | -0.07916 | -0.00051 | -0.02475 | -1e-05 | -0.14655 | -0.0004 | 0.00118 | 0.00048 | -0.00034 | -0.00031 | -0.11435 | -0.01046 | 0.00236 | -0.00137 | -0.05808 | -0.10964 | 0.00014 | 0.00311 | -0.00034 | 0.08553 | -0.00477 | -0.00518 | 0.0029 | -0.13249 | 0.00572 | -0.07922
[BG-RO] [DIR] TIE 400 kV TINTARENI-KOZLODUI 1 | BC | -0.07403 | -0.00038 | -0.02252 | -1e-05 | -0.1355 | -0.00036 | 0.00109 | 0.00043 | -0.00031 | -0.00027 | -0.10718 | -0.00943 | 0.00243 | -0.00122 | -0.05409 | -0.10304 | 0.00012 | 0.00266 | -0.0003 | 0.0847 | -0.00243 | -0.00458 | 0.00268 | -0.12117 | 0.00141 | -0.07419
[BG-RO] [DIR] TIE 400 kV TINTARENI-KOZLODUI 1 | N-1 TIE 400 kV TINTARENI-KOZLODUI 2 | -0.12055 | -0.00063 | -0.03667 | -1e-05 | -0.22062 | -0.00058 | 0.00177 | 0.00069 | -0.0005 | -0.00044 | -0.17451 | -0.01535 | 0.00396 | -0.00199 | -0.08807 | -0.16777 | 0.0002 | 0.00433 | -0.0005 | 0.13791 | -0.00396 | -0.00745 | 0.00436 | -0.19729 | 0.0023 | -0.1208
[BG-RO] [DIR] TIE 400 kV TINTARENI-KOZLODUI 1 | N-1 TIE 400 kV PORTILE DE FIER - DJERDAP | -0.08346 | -0.00066 | -0.02902 | -1e-05 | -0.13249 | -0.00048 | 0.0014 | 0.00058 | -0.00041 | -0.00037 | -0.11278 | -0.01232 | 0.00268 | -0.00163 | -0.06303 | -0.11064 | 0.00017 | 0.00374 | -0.00041 | 0.11311 | -0.02373 | -0.00627 | 0.00346 | -0.11952 | 0.00672 | -0.08662
[BG-RO] [DIR] TIE 400 kV TINTARENI-KOZLODUI 1 | N-1 TIE 400 kV MEDGIDIA SUD - VARNA | -0.07945 | -0.00052 | -0.02487 | -1e-05 | -0.14715 | -0.00041 | 0.00119 | 0.00049 | -0.00035 | -0.00031 | -0.11476 | -0.01052 | 0.00236 | -0.00138 | -0.05831 | -0.11001 | 0.00014 | 0.00313 | -0.00034 | 0.08558 | -0.00491 | -0.00522 | 0.00291 | -0.13314 | 0.00596 | -0.07951
[BG-RO] [DIR] TIE 400 kV TINTARENI-KOZLODUI 1 | N-1 TIE 400 kV MEDGIDIA SUD - DOBRUDJA | -0.07916 | -0.00051 | -0.02475 | -1e-05 | -0.14655 | -0.0004 | 0.00118 | 0.00048 | -0.00034 | -0.00031 | -0.11435 | -0.01046 | 0.00236 | -0.00137 | -0.05808 | -0.10964 | 0.00014 | 0.00311 | -0.00034 | 0.08553 | -0.00477 | -0.00518 | 0.0029 | -0.13249 | 0.00572 | -0.07922
[BG-RO] [DIR] TIE 400 kV DOBRUDJA- MEDGIDIA SUD | BC | -0.06033 | -0.00148 | -0.02622 | -1e-05 | -0.1302 | -0.00056 | 0.00115 | 0.00069 | -0.00046 | -0.00041 | -0.08451 | -0.0121 | -0.00078 | -0.00176 | -0.04701 | -0.07769 | 0.00019 | 0.00527 | -0.00045 | 0.0098 | -0.02756 | -0.00714 | 0.00257 | -0.13331 | 0.0507 | -0.05927
[BG-RO] [DIR] TIE 400 kV DOBRUDJA- MEDGIDIA SUD | N-1 TIE 400 kV MEDGIDIA SUD - VARNA | -0.10477 | -0.00257 | -0.04552 | -2e-05 | -0.22586 | -0.00097 | 0.00199 | 0.00119 | -0.00079 | -0.00071 | -0.14677 | -0.02101 | -0.00135 | -0.00306 | -0.08165 | -0.13493 | 0.00033 | 0.00915 | -0.00079 | 0.01701 | -0.04785 | -0.0124 | 0.00447 | -0.23158 | 0.08804 | -0.10293
[BG-RO] [DIR] TIE 400 kV MEDGIDIA SUD - VARNA | BC | -0.06229 | -0.00153 | -0.02707 | -1e-05 | -0.13409 | -0.00058 | 0.00118 | 0.00071 | -0.00047 | -0.00042 | -0.08727 | -0.01249 | -0.0008 | -0.00182 | -0.04854 | -0.08022 | 0.0002 | 0.00544 | -0.00047 | 0.01011 | -0.02844 | -0.00737 | 0.00265 | -0.13775 | 0.05234 | -0.0612
[BG-RO] [DIR] TIE 400 kV MEDGIDIA SUD - VARNA | N-1 TIE 400 kV MEDGIDIA SUD - DOBRUDJA | -0.10572 | -0.00259 | -0.04594 | -2e-05 | -0.22781 | -0.00098 | 0.00201 | 0.0012 | -0.0008 | -0.00072 | -0.14811 | -0.0212 | -0.00136 | -0.00309 | -0.08239 | -0.13615 | 0.00034 | 0.00923 | -0.0008 | 0.01717 | -0.04828 | -0.01252 | 0.00451 | -0.23372 | 0.08884 | -0.10387
[BG-RO] [OPP] TIE 400 kV TINTARENI-KOZLODUI 2 | BC | -0.07403 | -0.00038 | -0.02252 | -1e-05 | -0.1355 | -0.00036 | 0.00109 | 0.00043 | -0.00031 | -0.00027 | -0.10718 | -0.00943 | 0.00243 | -0.00122 | -0.05409 | -0.10304 | 0.00012 | 0.00266 | -0.0003 | 0.0847 | -0.00243 | -0.00458 | 0.00268 | -0.12117 | 0.00141 | -0.07419
[BG-RO] [OPP] TIE 400 kV TINTARENI-KOZLODUI 2 | N-1 TIE 400 kV TINTARENI-KOZLODUI 1 | -0.12055 | -0.00063 | -0.03667 | -1e-05 | -0.22062 | -0.00058 | 0.00177 | 0.00069 | -0.0005 | -0.00044 | -0.17451 | -0.01535 | 0.00396 | -0.00199 | -0.08807 | -0.16777 | 0.0002 | 0.00433 | -0.0005 | 0.13791 | -0.00396 | -0.00745 | 0.00436 | -0.19729 | 0.0023 | -0.1208
[BG-RO] [OPP] TIE 400 kV TINTARENI-KOZLODUI 2 | N-1 TIE 400 kV PORTILE DE FIER - DJERDAP | -0.08346 | -0.00066 | -0.02902 | -1e-05 | -0.13249 | -0.00048 | 0.0014 | 0.00058 | -0.00041 | -0.00037 | -0.11278 | -0.01232 | 0.00268 | -0.00163 | -0.06303 | -0.11064 | 0.00017 | 0.00374 | -0.00041 | 0.11311 | -0.02373 | -0.00627 | 0.00346 | -0.11952 | 0.00672 | -0.08662
[BG-RO] [OPP] TIE 400 kV TINTARENI-KOZLODUI 2 | N-1 TIE 400 kV MEDGIDIA SUD - VARNA | -0.07945 | -0.00052 | -0.02487 | -1e-05 | -0.14715 | -0.00041 | 0.00119 | 0.00049 | -0.00035 | -0.00031 | -0.11476 | -0.01052 | 0.00236 | -0.00138 | -0.05831 | -0.11001 | 0.00014 | 0.00313 | -0.00034 | 0.08558 | -0.00491 | -0.00522 | 0.00291 | -0.13314 | 0.00596 | -0.07951
[BG-RO] [OPP] TIE 400 kV TINTARENI-KOZLODUI 2 | N-1 TIE 400 kV MEDGIDIA SUD - DOBRUDJA | -0.07916 | -0.00051 | -0.02475 | -1e-05 | -0.14655 | -0.0004 | 0.00118 | 0.00048 | -0.00034 | -0.00031 | -0.11435 | -0.01046 | 0.00236 | -0.00137 | -0.05808 | -0.10964 | 0.00014 | 0.00311 | -0.00034 | 0.08553 | -0.00477 | -0.00518 | 0.0029 | -0.13249 | 0.00572 | -0.07922
[BG-RO] [OPP] TIE 400 kV TINTARENI-KOZLODUI 1 | BC | -0.07403 | -0.00038 | -0.02252 | -1e-05 | -0.1355 | -0.00036 | 0.00109 | 0.00043 | -0.00031 | -0.00027 | -0.10718 | -0.00943 | 0.00243 | -0.00122 | -0.05409 | -0.10304 | 0.00012 | 0.00266 | -0.0003 | 0.0847 | -0.00243 | -0.00458 | 0.00268 | -0.12117 | 0.00141 | -0.07419
[BG-RO] [OPP] TIE 400 kV TINTARENI-KOZLODUI 1 | N-1 TIE 400 kV TINTARENI-KOZLODUI 2 | -0.12055 | -0.00063 | -0.03667 | -1e-05 | -0.22062 | -0.00058 | 0.00177 | 0.00069 | -0.0005 | -0.00044 | -0.17451 | -0.01535 | 0.00396 | -0.00199 | -0.08807 | -0.16777 | 0.0002 | 0.00433 | -0.0005 | 0.13791 | -0.00396 | -0.00745 | 0.00436 | -0.19729 | 0.0023 | -0.1208
[BG-RO] [OPP] TIE 400 kV TINTARENI-KOZLODUI 1 | N-1 TIE 400 kV PORTILE DE FIER - DJERDAP | -0.08346 | -0.00066 | -0.02902 | -1e-05 | -0.13249 | -0.00048 | 0.0014 | 0.00058 | -0.00041 | -0.00037 | -0.11278 | -0.01232 | 0.00268 | -0.00163 | -0.06303 | -0.11064 | 0.00017 | 0.00374 | -0.00041 | 0.11311 | -0.02373 | -0.00627 | 0.00346 | -0.11952 | 0.00672 | -0.08662
[BG-RO] [OPP] TIE 400 kV TINTARENI-KOZLODUI 1 | N-1 TIE 400 kV MEDGIDIA SUD - VARNA | -0.07945 | -0.00052 | -0.02487 | -1e-05 | -0.14715 | -0.00041 | 0.00119 | 0.00049 | -0.00035 | -0.00031 | -0.11476 | -0.01052 | 0.00236 | -0.00138 | -0.05831 | -0.11001 | 0.00014 | 0.00313 | -0.00034 | 0.08558 | -0.00491 | -0.00522 | 0.00291 | -0.13314 | 0.00596 | -0.07951
[BG-RO] [OPP] TIE 400 kV TINTARENI-KOZLODUI 1 | N-1 TIE 400 kV MEDGIDIA SUD - DOBRUDJA | -0.07916 | -0.00051 | -0.02475 | -1e-05 | -0.14655 | -0.0004 | 0.00118 | 0.00048 | -0.00034 | -0.00031 | -0.11435 | -0.01046 | 0.00236 | -0.00137 | -0.05808 | -0.10964 | 0.00014 | 0.00311 | -0.00034 | 0.08553 | -0.00477 | -0.00518 | 0.0029 | -0.13249 | 0.00572 | -0.07922
[BG-RO] [OPP] TIE 400 kV DOBRUDJA- MEDGIDIA SUD | BC | -0.06033 | -0.00148 | -0.02622 | -1e-05 | -0.1302 | -0.00056 | 0.00115 | 0.00069 | -0.00046 | -0.00041 | -0.08451 | -0.0121 | -0.00078 | -0.00176 | -0.04701 | -0.07769 | 0.00019 | 0.00527 | -0.00045 | 0.0098 | -0.02756 | -0.00714 | 0.00257 | -0.13331 | 0.0507 | -0.05927
[BG-RO] [OPP] TIE 400 kV DOBRUDJA- MEDGIDIA SUD | N-1 TIE 400 kV MEDGIDIA SUD - VARNA | -0.10477 | -0.00257 | -0.04552 | -2e-05 | -0.22586 | -0.00097 | 0.00199 | 0.00119 | -0.00079 | -0.00071 | -0.14677 | -0.02101 | -0.00135 | -0.00306 | -0.08165 | -0.13493 | 0.00033 | 0.00915 | -0.00079 | 0.01701 | -0.04785 | -0.0124 | 0.00447 | -0.23158 | 0.08804 | -0.10293
[BG-RO] [OPP] TIE 400 kV MEDGIDIA SUD - VARNA | BC | -0.06229 | -0.00153 | -0.02707 | -1e-05 | -0.13409 | -0.00058 | 0.00118 | 0.00071 | -0.00047 | -0.00042 | -0.08727 | -0.01249 | -0.0008 | -0.00182 | -0.04854 | -0.08022 | 0.0002 | 0.00544 | -0.00047 | 0.01011 | -0.02844 | -0.00737 | 0.00265 | -0.13775 | 0.05234 | -0.0612
[BG-RO] [OPP] TIE 400 kV MEDGIDIA SUD - VARNA | N-1 TIE 400 kV MEDGIDIA SUD - DOBRUDJA | -0.10572 | -0.00259 | -0.04594 | -2e-05 | -0.22781 | -0.00098 | 0.00201 | 0.0012 | -0.0008 | -0.00072 | -0.14811 | -0.0212 | -0.00136 | -0.00309 | -0.08239 | -0.13615 | 0.00034 | 0.00923 | -0.0008 | 0.01717 | -0.04828 | -0.01252 | 0.00451 | -0.23372 | 0.08884 | -0.10387
[RO-BG] [DIR] TIE 400 kV TINTARENI-KOZLODUI 1 | BC | -0.07403 | -0.00038 | -0.02252 | -1e-05 | -0.1355 | -0.00036 | 0.00109 | 0.00043 | -0.00031 | -0.00027 | -0.10718 | -0.00943 | 0.00243 | -0.00122 | -0.05409 | -0.10304 | 0.00012 | 0.00266 | -0.0003 | 0.0847 | -0.00243 | -0.00458 | 0.00268 | -0.12117 | 0.00141 | -0.07419
[RO-BG] [DIR] TIE 400 kV TINTARENI-KOZLODUI 1 | N-1 TIE 400 kV Portile de Fier-Djerdap | -0.08346 | -0.00066 | -0.02902 | -1e-05 | -0.13249 | -0.00048 | 0.0014 | 0.00058 | -0.00041 | -0.00037 | -0.11278 | -0.01232 | 0.00268 | -0.00163 | -0.06303 | -0.11064 | 0.00017 | 0.00374 | -0.00041 | 0.11311 | -0.02373 | -0.00627 | 0.00346 | -0.11952 | 0.00672 | -0.08662
[RO-BG] [DIR] TIE 400 kV TINTARENI-KOZLODUI 1 | N-1 TIE 400 kV TINTARENI-KOZLODUI 2 | -0.12055 | -0.00063 | -0.03667 | -1e-05 | -0.22062 | -0.00058 | 0.00177 | 0.00069 | -0.0005 | -0.00044 | -0.17451 | -0.01535 | 0.00396 | -0.00199 | -0.08807 | -0.16777 | 0.0002 | 0.00433 | -0.0005 | 0.13791 | -0.00396 | -0.00745 | 0.00436 | -0.19729 | 0.0023 | -0.1208
[RO-BG] [DIR] TIE 400 kV TINTARENI-KOZLODUI 1 | N-1 TIE 400 kV Isaccea - Vulcanesti | -0.07742 | -0.00055 | -0.02446 | -1e-05 | -0.14056 | -0.00041 | 0.00116 | 0.00049 | -0.00034 | -0.00031 | -0.11129 | -0.01039 | 0.00216 | -0.00137 | -0.05694 | -0.10703 | 0.00014 | 0.00319 | -0.00034 | 0.08027 | -0.00521 | -0.0052 | 0.00282 | -0.1262 | 0.00902 | -0.07768
[RO-BG] [DIR] TIE 400 kV TINTARENI-KOZLODUI 1 | N-1 TIE 400 kV Resita-Pancevo c2 | -0.0739 | -0.00041 | -0.02294 | -1e-05 | -0.13469 | -0.00037 | 0.00111 | 0.00044 | -0.00031 | -0.00028 | -0.1067 | -0.00962 | 0.00243 | -0.00125 | -0.05417 | -0.1026 | 0.00013 | 0.00274 | -0.00031 | 0.08615 | -0.00349 | -0.00471 | 0.00274 | -0.12043 | 0.00183 | -0.07402
[RO-BG] [DIR] TIE 400 kV TINTARENI-KOZLODUI 1 | N-1 TIE 400 kV Resita-Pancevo c1 | -0.0739 | -0.00041 | -0.02294 | -1e-05 | -0.13469 | -0.00037 | 0.00111 | 0.00044 | -0.00031 | -0.00028 | -0.1067 | -0.00962 | 0.00243 | -0.00125 | -0.05417 | -0.1026 | 0.00013 | 0.00274 | -0.00031 | 0.08615 | -0.00349 | -0.00471 | 0.00274 | -0.12043 | 0.00183 | -0.07402
[RO-BG] [DIR] TIE 400 kV TINTARENI-KOZLODUI 2 | BC | -0.07403 | -0.00038 | -0.02252 | -1e-05 | -0.1355 | -0.00036 | 0.00109 | 0.00043 | -0.00031 | -0.00027 | -0.10718 | -0.00943 | 0.00243 | -0.00122 | -0.05409 | -0.10304 | 0.00012 | 0.00266 | -0.0003 | 0.0847 | -0.00243 | -0.00458 | 0.00268 | -0.12117 | 0.00141 | -0.07419
[RO-BG] [DIR] TIE 400 kV TINTARENI-KOZLODUI 2 | N-1 TIE 400 kV Portile de Fier-Djerdap | -0.08346 | -0.00066 | -0.02902 | -1e-05 | -0.13249 | -0.00048 | 0.0014 | 0.00058 | -0.00041 | -0.00037 | -0.11278 | -0.01232 | 0.00268 | -0.00163 | -0.06303 | -0.11064 | 0.00017 | 0.00374 | -0.00041 | 0.11311 | -0.02373 | -0.00627 | 0.00346 | -0.11952 | 0.00672 | -0.08662
[RO-BG] [DIR] TIE 400 kV TINTARENI-KOZLODUI 2 | N-1 TIE 400 kV TINTARENI-KOZLODUI 1 | -0.12055 | -0.00063 | -0.03667 | -1e-05 | -0.22062 | -0.00058 | 0.00177 | 0.00069 | -0.0005 | -0.00044 | -0.17451 | -0.01535 | 0.00396 | -0.00199 | -0.08807 | -0.16777 | 0.0002 | 0.00433 | -0.0005 | 0.13791 | -0.00396 | -0.00745 | 0.00436 | -0.19729 | 0.0023 | -0.1208
[RO-BG] [DIR] TIE 400 kV TINTARENI-KOZLODUI 2 | N-1 TIE 400 kV Isaccea - Vulcanesti | -0.07742 | -0.00055 | -0.02446 | -1e-05 | -0.14056 | -0.00041 | 0.00116 | 0.00049 | -0.00034 | -0.00031 | -0.11129 | -0.01039 | 0.00216 | -0.00137 | -0.05694 | -0.10703 | 0.00014 | 0.00319 | -0.00034 | 0.08027 | -0.00521 | -0.0052 | 0.00282 | -0.1262 | 0.00902 | -0.07768
[RO-BG] [DIR] TIE 400 kV TINTARENI-KOZLODUI 2 | N-1 TIE 400 kV Resita-Pancevo c2 | -0.0739 | -0.00041 | -0.02294 | -1e-05 | -0.13469 | -0.00037 | 0.00111 | 0.00044 | -0.00031 | -0.00028 | -0.1067 | -0.00962 | 0.00243 | -0.00125 | -0.05417 | -0.1026 | 0.00013 | 0.00274 | -0.00031 | 0.08615 | -0.00349 | -0.00471 | 0.00274 | -0.12043 | 0.00183 | -0.07402
[RO-BG] [DIR] TIE 400 kV TINTARENI-KOZLODUI 2 | N-1 TIE 400 kV Resita-Pancevo c1 | -0.0739 | -0.00041 | -0.02294 | -1e-05 | -0.13469 | -0.00037 | 0.00111 | 0.00044 | -0.00031 | -0.00028 | -0.1067 | -0.00962 | 0.00243 | -0.00125 | -0.05417 | -0.1026 | 0.00013 | 0.00274 | -0.00031 | 0.08615 | -0.00349 | -0.00471 | 0.00274 | -0.12043 | 0.00183 | -0.07402
[RO-RS] [DIR] TIE 400 kV Portile de Fier-Djerdap | BC | 0.06198 | 0.0018 | 0.04277 | 1e-05 | -0.01978 | 0.00083 | -0.00207 | -0.00101 | 0.00069 | 0.00061 | 0.03683 | 0.019 | -0.00162 | 0.00268 | 0.05882 | 0.05 | -0.00028 | -0.00712 | 0.00068 | -0.18686 | 0.14004 | 0.01114 | -0.00514 | -0.01081 | -0.03488 | 0.08173
[RO-RS] [DIR] TIE 400 kV Portile de Fier-Djerdap | N-1 TIE 400 kV Arad-Sandorfalva | 0.06111 | 0.00203 | 0.04336 | 1e-05 | -0.02191 | 0.00087 | -0.00212 | -0.00106 | 0.00072 | 0.00064 | 0.03533 | 0.0196 | -0.00064 | 0.0028 | 0.05843 | 0.04856 | -0.0003 | -0.00761 | 0.00072 | -0.18996 | 0.13979 | 0.01172 | -0.00533 | -0.01285 | -0.03686 | 0.08074
[RO-RS] [DIR] TIE 400 kV Portile de Fier-Djerdap | N-1 TIE 400 kV Nadab-Bekescsaba | 0.0587 | 0.002 | 0.04114 | 1e-05 | -0.02425 | 0.00083 | -0.00194 | -0.00101 | 0.00068 | 0.00061 | 0.03292 | 0.01853 | -0.00054 | 0.00266 | 0.0561 | 0.04612 | -0.00028 | -0.00738 | 0.00068 | -0.1923 | 0.13684 | 0.01106 | -0.00469 | -0.01519 | -0.03714 | 0.07824
[RO-RS] [DIR] TIE 400 kV Portile de Fier-Djerdap | N-1 TIE 400 kV Rosiori-Mukacevo | 0.05218 | 0.00101 | 0.03589 | 1e-05 | -0.03164 | 0.00062 | -0.00176 | -0.00075 | 0.00052 | 0.00047 | 0.0259 | 0.01532 | -0.00362 | 0.00208 | 0.05007 | 0.03911 | -0.00021 | -0.00501 | 0.00052 | -0.20112 | 0.13016 | 0.00854 | -0.00444 | -0.02248 | -0.03209 | 0.07151
[RO-RS] [DIR] TIE 400 kV Portile de Fier-Djerdap | N-1 TIE 400 kV TINTARENI-KOZLODUI 1 | 0.07248 | 0.00186 | 0.04597 | 1e-05 | -0.00056 | 0.00088 | -0.00222 | -0.00107 | 0.00073 | 0.00065 | 0.05203 | 0.02034 | -0.00197 | 0.00286 | 0.06648 | 0.06461 | -0.0003 | -0.0075 | 0.00073 | -0.19887 | 0.14039 | 0.01179 | -0.00552 | 0.00637 | -0.03508 | 0.09225
[RO-RS] [DIR] TIE 400 kV Portile de Fier-Djerdap | N-1 TIE 400 kV TINTARENI-KOZLODUI 2 | 0.07248 | 0.00186 | 0.04597 | 1e-05 | -0.00056 | 0.00088 | -0.00222 | -0.00107 | 0.00073 | 0.00065 | 0.05203 | 0.02034 | -0.00197 | 0.00286 | 0.06648 | 0.06461 | -0.0003 | -0.0075 | 0.00073 | -0.19887 | 0.14039 | 0.01179 | -0.00552 | 0.00637 | -0.03508 | 0.09225
[RO-RS] [DIR] TIE 400 kV Portile de Fier-Djerdap | N-1 TIE 400 kV Isaccea - Vulcanesti | 0.05422 | 0.00141 | 0.03832 | 1e-05 | -0.03139 | 0.00071 | -0.0019 | -0.00086 | 0.0006 | 0.00053 | 0.02741 | 0.0168 | -0.00224 | 0.00234 | 0.05227 | 0.04084 | -0.00024 | -0.00592 | 0.00059 | -0.19702 | 0.13367 | 0.0097 | -0.00482 | -0.02235 | -0.01743 | 0.07373
[RO-RS] [DIR] TIE 400 kV Portile de Fier-Djerdap | N-1 OHL 400 kV Mintia-Arad | 0.06198 | 0.0018 | 0.04277 | 1e-05 | -0.01978 | 0.00083 | -0.00207 | -0.00101 | 0.00069 | 0.00061 | 0.03683 | 0.019 | -0.00162 | 0.00268 | 0.05882 | 0.05 | -0.00028 | -0.00712 | 0.00068 | -0.18686 | 0.14004 | 0.01114 | -0.00514 | -0.01081 | -0.03488 | 0.08173
[RO-RS] [DIR] TIE 400 kV Portile de Fier-Djerdap | N-1 OHL 220 kV Portile de Fier-Resita 1&2 | 0.05166 | 0.00187 | 0.03883 | 1e-05 | -0.03353 | 0.00079 | -0.00186 | -0.00096 | 0.00065 | 0.00058 | 0.02429 | 0.01753 | -0.00054 | 0.00252 | 0.05072 | 0.03738 | -0.00027 | -0.00694 | 0.00064 | -0.21096 | 0.13241 | 0.01053 | -0.00459 | -0.02416 | -0.03744 | 0.0704
[RO-RS] [DIR] TIE 400 kV Portile de Fier-Djerdap | N-1 OHL 220 kV Resita-Timisoara 1&2 | 0.05069 | 0.00177 | 0.03573 | 1e-05 | -0.03158 | 0.00073 | -0.0017 | -0.00089 | 0.0006 | 0.00054 | 0.02479 | 0.01619 | -0.00024 | 0.00233 | 0.04885 | 0.03772 | -0.00025 | -0.00648 | 0.0006 | -0.20087 | 0.12505 | 0.00971 | -0.00416 | -0.02248 | -0.03581 | 0.06951
[RO-RS] [DIR] TIE 400 kV Portile de Fier-Djerdap | N-1 TRA 400/220 kV AT3 Arad | 0.05535 | 0.00188 | 0.03924 | 1e-05 | -0.02797 | 0.00079 | -0.00188 | -0.00097 | 0.00065 | 0.00058 | 0.02924 | 0.01771 | -0.00053 | 0.00254 | 0.05321 | 0.04238 | -0.00027 | -0.00699 | 0.00065 | -0.19674 | 0.13263 | 0.01058 | -0.00462 | -0.01884 | -0.0367 | 0.07461
[RO-RS] [DIR] TIE 400 kV Portile de Fier-Djerdap | N-1 TIE 400 kV Resita-Pancevo c2 | 0.0605 | 0.00207 | 0.04731 | 2e-05 | -0.02851 | 0.00093 | -0.0023 | -0.00113 | 0.00077 | 0.00069 | 0.03169 | 0.0211 | -0.00163 | 0.003 | 0.05974 | 0.04525 | -0.00032 | -0.00801 | 0.00076 | -0.20271 | 0.15155 | 0.01256 | -0.00575 | -0.01886 | -0.03943 | 0.07991
[RO-RS] [DIR] TIE 400 kV Portile de Fier-Djerdap | N-1 TIE 400 kV Resita-Pancevo c1 | 0.0605 | 0.00207 | 0.04731 | 2e-05 | -0.0285 | 0.00093 | -0.0023 | -0.00113 | 0.00077 | 0.00069 | 0.03169 | 0.0211 | -0.00163 | 0.003 | 0.05974 | 0.04525 | -0.00032 | -0.00801 | 0.00076 | -0.20271 | 0.15155 | 0.01256 | -0.00575 | -0.01886 | -0.03942 | 0.07991
[RO-UA] [DIR] TIE 400 kV Isaccea-Vulcanesti | N-1 TIE 400 kV Resita-Pancevo c2 | 0.09873 | 0.00495 | 0.05644 | 2e-05 | 0.14805 | 0.00144 | -0.00216 | -0.0018 | 0.00115 | 0.00103 | 0.12003 | 0.02794 | 0.0079 | 0.00436 | 0.08314 | 0.11666 | -0.0005 | -0.01522 | 0.00115 | 0.12971 | 0.08051 | 0.01822 | -0.00413 | 0.14704 | -0.22164 | 0.10182
[RO-HU] [DIR] TIE 400 kV Arad-Sandorfalva | N-1 TIE 400 kV Nadab-Bekescsaba | -0.05812 | 0.00658 | -0.01081 | 1e-05 | -0.09605 | 0.00081 | 0.00077 | -0.00108 | 0.00055 | 0.0005 | -0.07743 | 0.00429 | 0.03134 | 0.0018 | -0.04213 | -0.07585 | -0.00028 | -0.01209 | 0.00055 | -0.12552 | -0.04615 | 0.0092 | 0.00263 | -0.09305 | -0.06457 | -0.06291
[RO-HU] [DIR] TIE 400 kV Arad-Sandorfalva | N-1 TIE 400 kV Resita-Pancevo c2 | -0.01564 | 0.00409 | 0.01108 | 1e-05 | -0.03913 | 0.00079 | -0.00094 | -0.001 | 0.0006 | 0.00054 | -0.0273 | 0.01078 | 0.01735 | 0.00218 | -0.00673 | -0.02613 | -0.00027 | -0.00884 | 0.0006 | -0.05721 | -0.00275 | 0.01051 | -0.00335 | -0.03729 | -0.03585 | -0.01781
[RO-HU] [DIR] TIE 400 kV Nadab-Bekescsaba | N-1 TIE 400 kV Arad-Sandorfalva | -0.08133 | 0.00699 | -0.02793 | 0 | -0.12251 | 0.00058 | 0.00214 | -0.00084 | 0.00035 | 0.00031 | -0.10258 | -0.003 | 0.03514 | 0.00092 | -0.06313 | -0.10104 | -0.00021 | -0.01161 | 0.00034 | -0.15486 | -0.07207 | 0.00528 | 0.0075 | -0.11921 | -0.07294 | -0.08722
[RO-HU] [DIR] TIE 400 kV Nadab-Bekescsaba | N-1 TIE 400 kV Rosiori-Mukacevo | -0.12491 | -0.00018 | -0.07315 | -2e-05 | -0.16201 | -0.00108 | 0.0045 | 0.00126 | -0.00095 | -0.00085 | -0.14473 | -0.03061 | 0.01214 | -0.00389 | -0.10673 | -0.1437 | 0.00037 | 0.00605 | -0.00095 | -0.19586 | -0.12362 | -0.01622 | 0.01366 | -0.15881 | -0.03329 | -0.13162
[RO-HU] [DIR] TIE 400 kV Nadab-Bekescsaba | N-1 TIE 400 kV Portile de Fier-Djerdap | -0.06797 | 0.00428 | -0.03323 | -1e-05 | -0.09728 | 8e-05 | 0.00267 | -0.0002 | -3e-05 | -2e-05 | -0.08267 | -0.00939 | 0.02309 | -0.00043 | -0.05581 | -0.08132 | -3e-05 | -0.00591 | -3e-05 | -0.12524 | -0.06284 | -0.00133 | 0.00952 | -0.09479 | -0.05021 | -0.07154
[RO-HU] [DIR] TIE 400 kV Nadab-Bekescsaba | N-1 TIE 400 kV Resita-Pancevo c2 | -0.07089 | 0.00423 | -0.03451 | -1e-05 | -0.09757 | 6e-05 | 0.00273 | -0.00017 | -5e-05 | -4e-05 | -0.08496 | -0.00994 | 0.02317 | -0.00051 | -0.05827 | -0.08414 | -3e-05 | -0.00572 | -5e-05 | -0.11913 | -0.06746 | -0.00164 | 0.00967 | -0.09538 | -0.04928 | -0.07536
[RO-UA] [DIR]TIE 400 kV Rosiori-Mukacevo | BC | 0.13615 | 0.011 | 0.09553 | 4e-05 | 0.16471 | 0.00284 | -0.00436 | -0.00355 | 0.00224 | 0.002 | 0.15178 | 0.0512 | 0.02769 | 0.00839 | 0.12139 | 0.15113 | -0.00098 | -0.02927 | 0.00223 | 0.19792 | 0.13722 | 0.03616 | -0.00983 | 0.16194 | -0.03864 | 0.14185
[RO-UA] [DIR]TIE 400 kV Rosiori-Mukacevo | N-1 TIE 400 kV Arad-Sandorfalva | 0.13784 | 0.01056 | 0.09439 | 4e-05 | 0.16886 | 0.00275 | -0.00426 | -0.00344 | 0.00217 | 0.00195 | 0.15468 | 0.05006 | 0.02578 | 0.00816 | 0.12214 | 0.15391 | -0.00095 | -0.02831 | 0.00216 | 0.20393 | 0.13771 | 0.03503 | -0.00947 | 0.1659 | -0.03479 | 0.14377
[RO-UA] [DIR]TIE 400 kV Rosiori-Mukacevo | N-1 TIE 400 kV Nadab-Bekescsaba | 0.1512 | 0.01011 | 0.103 | 4e-05 | 0.18524 | 0.00283 | -0.00494 | -0.00352 | 0.00225 | 0.00201 | 0.16972 | 0.05338 | 0.02275 | 0.00851 | 0.13382 | 0.16891 | -0.00097 | -0.02807 | 0.00224 | 0.22283 | 0.1519 | 0.03655 | -0.0119 | 0.18202 | -0.02828 | 0.15785
[RO-UA] [DIR]TIE 400 kV Rosiori-Mukacevo | N-1 TIE 400 kV Portile de Fier-Djerdap | 0.1339 | 0.01093 | 0.09397 | 4e-05 | 0.16543 | 0.00281 | -0.00428 | -0.00351 | 0.00221 | 0.00198 | 0.15044 | 0.05051 | 0.02775 | 0.0083 | 0.11925 | 0.14931 | -0.00096 | -0.02901 | 0.0022 | 0.20471 | 0.13213 | 0.03576 | -0.00964 | 0.16233 | -0.03738 | 0.13888
[RO-UA] [DIR]TIE 400 kV Rosiori-Mukacevo | N-1 OHL 400 kV Mintia-Arad | 0.13615 | 0.011 | 0.09553 | 4e-05 | 0.16471 | 0.00284 | -0.00436 | -0.00355 | 0.00224 | 0.002 | 0.15178 | 0.0512 | 0.02769 | 0.00839 | 0.12139 | 0.15113 | -0.00098 | -0.02927 | 0.00223 | 0.19792 | 0.13722 | 0.03616 | -0.00983 | 0.16194 | -0.03864 | 0.14185
[RO-UA] [DIR]TIE 400 kV Rosiori-Mukacevo | N-1 OHL 400 kV Sibiu Sud-Mintia | 0.13648 | 0.01097 | 0.0955 | 4e-05 | 0.16565 | 0.00283 | -0.00436 | -0.00354 | 0.00223 | 0.002 | 0.15236 | 0.05116 | 0.02758 | 0.00838 | 0.12158 | 0.15166 | -0.00097 | -0.02921 | 0.00222 | 0.19893 | 0.13702 | 0.03611 | -0.00983 | 0.16284 | -0.03807 | 0.14217
[RO-UA] [DIR]TIE 400 kV Rosiori-Mukacevo | N-1 OHL 400 kV Arefu-Sibiu Sud | 0.12776 | 0.01082 | 0.09119 | 4e-05 | 0.15347 | 0.00275 | -0.00414 | -0.00345 | 0.00217 | 0.00194 | 0.14165 | 0.04927 | 0.0278 | 0.00812 | 0.11445 | 0.14107 | -0.00095 | -0.02856 | 0.00216 | 0.18882 | 0.13058 | 0.03504 | -0.00929 | 0.15131 | -0.03812 | 0.13302
[RO-UA] [DIR]TIE 400 kV Rosiori-Mukacevo | N-1 TIE 400 kV Resita-Pancevo c2 | 0.13627 | 0.01098 | 0.09518 | 4e-05 | 0.1654 | 0.00283 | -0.00434 | -0.00354 | 0.00223 | 0.002 | 0.15218 | 0.05104 | 0.02769 | 0.00837 | 0.12132 | 0.1515 | -0.00097 | -0.0292 | 0.00222 | 0.19916 | 0.13632 | 0.03605 | -0.00978 | 0.16257 | -0.03829 | 0.14199
[RO-UA] [DIR]TIE 400 kV Rosiori-Mukacevo | N-1 OHL 400 kV Arefu-Tantareni | 0.13014 | 0.01085 | 0.09235 | 4e-05 | 0.15722 | 0.00277 | -0.0042 | -0.00347 | 0.00218 | 0.00196 | 0.14464 | 0.04977 | 0.02772 | 0.00819 | 0.11638 | 0.14397 | -0.00095 | -0.02872 | 0.00217 | 0.19342 | 0.13229 | 0.03532 | -0.00944 | 0.15499 | -0.03734 | 0.13548
[RO-UA] [DIR]TIE 400 kV Rosiori-Mukacevo | N-1 TIE 400 kV Resita-Pancevo c1 | 0.13627 | 0.01098 | 0.09518 | 4e-05 | 0.1654 | 0.00283 | -0.00434 | -0.00354 | 0.00223 | 0.002 | 0.15218 | 0.05104 | 0.02769 | 0.00837 | 0.12132 | 0.1515 | -0.00097 | -0.0292 | 0.00222 | 0.19916 | 0.13632 | 0.03605 | -0.00978 | 0.16257 | -0.03829 | 0.14199
[RO-RS] [DIR] TIE 400 kV Resita-Pancevo c2 | BC | -0.00587 | 0.00107 | 0.01788 | 1e-05 | -0.03443 | 0.00039 | -0.00091 | -0.00048 | 0.00032 | 0.00029 | -0.02028 | 0.00826 | -2e-05 | 0.00123 | 0.00364 | -0.01874 | -0.00013 | -0.00353 | 0.00032 | -0.06249 | 0.04538 | 0.00557 | -0.00237 | -0.03177 | -0.01794 | -0.00716
[RO-RS] [DIR] TIE 400 kV Resita-Pancevo c2 | N-1 TIE 400 kV Arad-Sandorfalva | -0.00655 | 0.00125 | 0.01834 | 1e-05 | -0.03609 | 0.00043 | -0.00095 | -0.00052 | 0.00034 | 0.00031 | -0.02144 | 0.00872 | 0.00074 | 0.00133 | 0.00333 | -0.01985 | -0.00015 | -0.00391 | 0.00034 | -0.0649 | 0.04518 | 0.00602 | -0.00251 | -0.03335 | -0.01949 | -0.00793
[RO-RS] [DIR] TIE 400 kV Resita-Pancevo c2 | N-1 TIE 400 kV Nadab-Bekescsaba | -0.00825 | 0.00121 | 0.0167 | 1e-05 | -0.03767 | 0.00039 | -0.00082 | -0.00049 | 0.00032 | 0.00028 | -0.02311 | 0.00792 | 0.00076 | 0.00121 | 0.00167 | -0.02155 | -0.00013 | -0.00372 | 0.00032 | -0.06643 | 0.04306 | 0.00551 | -0.00204 | -0.03494 | -0.01958 | -0.00969
[RO-RS] [DIR] TIE 400 kV Resita-Pancevo c2 | N-1 TIE 400 kV Portile de Fier-Djerdap | 0.00902 | 0.00151 | 0.02816 | 1e-05 | -0.03918 | 0.00059 | -0.00141 | -0.00072 | 0.00048 | 0.00043 | -0.01143 | 0.01283 | -0.00041 | 0.00188 | 0.01777 | -0.00672 | -0.0002 | -0.00524 | 0.00048 | -0.1074 | 0.07903 | 0.00825 | -0.00361 | -0.03437 | -0.02633 | 0.01248
[RO-RS] [DIR] TIE 400 kV Resita-Pancevo c2 | N-1 OHL 400 kV Iernut-Sibiu Sud | -0.00831 | 0.00101 | 0.01657 | 1e-05 | -0.03785 | 0.00037 | -0.00084 | -0.00045 | 0.0003 | 0.00027 | -0.02321 | 0.00767 | -1e-05 | 0.00115 | 0.0016 | -0.02163 | -0.00013 | -0.00331 | 0.0003 | -0.06572 | 0.04333 | 0.00522 | -0.0022 | -0.03509 | -0.01827 | -0.00971
[RO-RS] [DIR] TIE 400 kV Resita-Pancevo c2 | N-1 OHL 400 kV Mintia-Arad | -0.00587 | 0.00107 | 0.01788 | 1e-05 | -0.03443 | 0.00039 | -0.00091 | -0.00048 | 0.00032 | 0.00029 | -0.02028 | 0.00826 | -2e-05 | 0.00123 | 0.00364 | -0.01874 | -0.00013 | -0.00353 | 0.00032 | -0.06249 | 0.04538 | 0.00557 | -0.00237 | -0.03177 | -0.01794 | -0.00716
[RO-RS] [DIR] TIE 400 kV Resita-Pancevo c2 | N-1 OHL 220 kV Portile de Fier-Resita c2 | -0.0046 | 0.00106 | 0.01837 | 1e-05 | -0.03274 | 0.0004 | -0.00093 | -0.00049 | 0.00032 | 0.00029 | -0.01874 | 0.00844 | -0.00015 | 0.00125 | 0.00463 | -0.01719 | -0.00014 | -0.00355 | 0.00032 | -0.05953 | 0.04631 | 0.00565 | -0.00244 | -0.03013 | -0.01763 | -0.00577
[RO-RS] [DIR] TIE 400 kV Resita-Pancevo c2 | N-1 OHL 220 kV Portile de Fier-Resita c1 | -0.0046 | 0.00106 | 0.01837 | 1e-05 | -0.03274 | 0.0004 | -0.00093 | -0.00049 | 0.00032 | 0.00029 | -0.01874 | 0.00844 | -0.00015 | 0.00125 | 0.00463 | -0.01719 | -0.00014 | -0.00355 | 0.00032 | -0.05953 | 0.04631 | 0.00565 | -0.00244 | -0.03013 | -0.01763 | -0.00577
[RO-RS] [DIR] TIE 400 kV Resita-Pancevo c2 | N-1 OHL 220 kV Resita-Timisoara c2 | -0.00872 | 0.00106 | 0.01611 | 1e-05 | -0.03741 | 0.00037 | -0.00082 | -0.00045 | 0.0003 | 0.00027 | -0.02332 | 0.00755 | 0.00033 | 0.00114 | 0.00112 | -0.02184 | -0.00013 | -0.00337 | 0.0003 | -0.06603 | 0.04159 | 0.00521 | -0.00212 | -0.03472 | -0.01818 | -0.01025
[RO-RS] [DIR] TIE 400 kV Resita-Pancevo c2 | N-1 OHL 220 kV Resita-Timisoara c1 | -0.00872 | 0.00106 | 0.01611 | 1e-05 | -0.03741 | 0.00037 | -0.00082 | -0.00045 | 0.0003 | 0.00027 | -0.02332 | 0.00755 | 0.00033 | 0.00114 | 0.00112 | -0.02184 | -0.00013 | -0.00337 | 0.0003 | -0.06603 | 0.04159 | 0.00521 | -0.00212 | -0.03472 | -0.01818 | -0.01025
[RO-RS] [DIR] TIE 400 kV Resita-Pancevo c2 | N-1 TRA 400/220 kV AT3 Arad | -0.01196 | 0.00114 | 0.01464 | 1e-05 | -0.04194 | 0.00036 | -0.00073 | -0.00044 | 0.00029 | 0.00026 | -0.02725 | 0.00707 | 0.00098 | 0.0011 | -0.00151 | -0.02572 | -0.00012 | -0.00341 | 0.00029 | -0.07155 | 0.03858 | 0.00506 | -0.00189 | -0.03913 | -0.01962 | -0.01369
[RO-RS] [DIR] TIE 400 kV Resita-Pancevo c2 | N-1 OHL 400 kV Djerdap - Drmno | -0.01396 | 0.00148 | 0.0217 | 1e-05 | -0.05409 | 0.0005 | -0.0011 | -0.00062 | 0.0004 | 0.00036 | -0.03453 | 0.01022 | 0.00058 | 0.00156 | 0.0001 | -0.03253 | -0.00017 | -0.00463 | 0.0004 | -0.0921 | 0.06554 | 0.00712 | -0.00286 | -0.0503 | -0.02547 | -0.0163
[RO-RS] [DIR] TIE 400 kV Resita-Pancevo c2 | N-1 OHL 400 kV Djerdap - Bor | 0.00432 | 0.0011 | 0.02103 | 1e-05 | -0.02849 | 0.00044 | -0.00106 | -0.00054 | 0.00036 | 0.00032 | -0.01032 | 0.00955 | -0.00044 | 0.0014 | 0.0116 | -0.00751 | -0.00015 | -0.00387 | 0.00036 | -0.0709 | 0.04548 | 0.00617 | -0.00274 | -0.0253 | -0.01869 | 0.00565
[RO-RS] [DIR] TIE 400 kV Resita-Pancevo c2 | N-1 OHL 400 kV Srbobran – Subotica 3 | 0.00163 | 0.00103 | 0.02403 | 1e-05 | -0.02779 | 0.00047 | -0.00122 | -0.00057 | 0.00039 | 0.00035 | -0.01296 | 0.01056 | -0.0017 | 0.00151 | 0.01077 | -0.01123 | -0.00016 | -0.00394 | 0.00038 | -0.05657 | 0.05643 | 0.0067 | -0.00319 | -0.02508 | -0.01728 | 0.00083
[RO-RS] [DIR] TIE 400 kV Resita-Pancevo c2 | N-1 TIE 400 kV Sandorfalva-Subotica 3 | 0.00747 | 0.00102 | 0.03001 | 1e-05 | -0.023 | 0.00055 | -0.00154 | -0.00066 | 0.00046 | 0.00041 | -0.0075 | 0.01304 | -0.0033 | 0.0018 | 0.0166 | -0.00563 | -0.00019 | -0.00442 | 0.00046 | -0.05246 | 0.06453 | 0.00792 | -0.00402 | -0.02022 | -0.01717 | 0.0069
[RO-RS] [DIR] TIE 400 kV Resita-Pancevo c2 | N-1 OHL 400 kV Bor 2 – Nis 2 | 0.00196 | 0.00108 | 0.02 | 1e-05 | -0.02993 | 0.00042 | -0.00101 | -0.00051 | 0.00034 | 0.00031 | -0.01252 | 0.00911 | -0.00034 | 0.00134 | 0.00963 | -0.00997 | -0.00014 | -0.00373 | 0.00034 | -0.06717 | 0.04151 | 0.00594 | -0.00261 | -0.02674 | -0.01824 | 0.00277
[RO-RS] [DIR] TIE 400 kV Resita-Pancevo c2 | N-1 OHL 400 kV Portile de Fier-Resita | 0.00833 | 0.00065 | 0.01686 | 1e-05 | -0.00716 | 0.00032 | -0.00086 | -0.00039 | 0.00027 | 0.00024 | 0.00113 | 0.00739 | -0.00125 | 0.00104 | 0.01213 | 0.00229 | -0.00011 | -0.00263 | 0.00026 | -0.02507 | 0.04 | 0.00453 | -0.00227 | -0.00582 | -0.00931 | 0.00867
[RO-RS] [DIR] TIE 400 kV Resita-Pancevo c2 | N-1 OHL 400 kV Paks -Sandorfalva | -0.0067 | 0.00115 | 0.01743 | 1e-05 | -0.0354 | 0.0004 | -0.0009 | -0.00049 | 0.00032 | 0.00029 | -0.0212 | 0.00821 | 0.0003 | 0.00124 | 0.00293 | -0.01967 | -0.00014 | -0.00364 | 0.00032 | -0.06355 | 0.04432 | 0.00565 | -0.00238 | -0.03273 | -0.01849 | -0.00806
[RO-RS] [DIR] TIE 400 kV Resita-Pancevo c2 | N-1 TIE 400 kV Resita-Pancevo c1 | -0.00934 | 0.0017 | 0.02844 | 1e-05 | -0.05475 | 0.00062 | -0.00144 | -0.00076 | 0.00051 | 0.00045 | -0.03225 | 0.01314 | -3e-05 | 0.00196 | 0.00578 | -0.0298 | -0.00021 | -0.00562 | 0.00051 | -0.09937 | 0.07215 | 0.00886 | -0.00377 | -0.05051 | -0.02853 | -0.01139
[RO-RS] [DIR] TIE 400 kV Resita-Pancevo c1 | BC | -0.00587 | 0.00107 | 0.01788 | 1e-05 | -0.03443 | 0.00039 | -0.00091 | -0.00048 | 0.00032 | 0.00029 | -0.02028 | 0.00826 | -2e-05 | 0.00123 | 0.00363 | -0.01874 | -0.00013 | -0.00353 | 0.00032 | -0.06249 | 0.04537 | 0.00557 | -0.00237 | -0.03177 | -0.01794 | -0.00716
[RO-RS] [DIR] TIE 400 kV Resita-Pancevo c1 | N-1 TIE 400 kV Arad-Sandorfalva | -0.00655 | 0.00125 | 0.01834 | 1e-05 | -0.03609 | 0.00043 | -0.00095 | -0.00052 | 0.00034 | 0.00031 | -0.02144 | 0.00872 | 0.00074 | 0.00133 | 0.00333 | -0.01985 | -0.00015 | -0.00391 | 0.00034 | -0.06489 | 0.04518 | 0.00602 | -0.00251 | -0.03335 | -0.01949 | -0.00793
[RO-RS] [DIR] TIE 400 kV Resita-Pancevo c1 | N-1 TIE 400 kV Nadab-Bekescsaba | -0.00825 | 0.00121 | 0.0167 | 1e-05 | -0.03767 | 0.00039 | -0.00082 | -0.00049 | 0.00032 | 0.00028 | -0.02311 | 0.00792 | 0.00076 | 0.00121 | 0.00167 | -0.02155 | -0.00013 | -0.00372 | 0.00032 | -0.06643 | 0.04306 | 0.00551 | -0.00204 | -0.03494 | -0.01958 | -0.00969
[RO-RS] [DIR] TIE 400 kV Resita-Pancevo c1 | N-1 TIE 400 kV Portile de Fier-Djerdap | 0.00902 | 0.00151 | 0.02816 | 1e-05 | -0.03918 | 0.00059 | -0.00141 | -0.00072 | 0.00048 | 0.00043 | -0.01143 | 0.01283 | -0.00041 | 0.00188 | 0.01777 | -0.00672 | -0.0002 | -0.00524 | 0.00048 | -0.1074 | 0.07903 | 0.00825 | -0.00361 | -0.03437 | -0.02633 | 0.01248
[RO-RS] [DIR] TIE 400 kV Resita-Pancevo c1 | N-1 OHL 400 kV Iernut-Sibiu Sud | -0.00831 | 0.00101 | 0.01657 | 1e-05 | -0.03785 | 0.00037 | -0.00084 | -0.00045 | 0.0003 | 0.00027 | -0.02321 | 0.00767 | -1e-05 | 0.00115 | 0.0016 | -0.02163 | -0.00013 | -0.00331 | 0.0003 | -0.06572 | 0.04333 | 0.00522 | -0.0022 | -0.03509 | -0.01827 | -0.00971
[RO-RS] [DIR] TIE 400 kV Resita-Pancevo c1 | N-1 OHL 400 kV Mintia-Arad | -0.00587 | 0.00107 | 0.01788 | 1e-05 | -0.03443 | 0.00039 | -0.00091 | -0.00048 | 0.00032 | 0.00029 | -0.02028 | 0.00826 | -2e-05 | 0.00123 | 0.00363 | -0.01874 | -0.00013 | -0.00353 | 0.00032 | -0.06249 | 0.04537 | 0.00557 | -0.00237 | -0.03177 | -0.01794 | -0.00716
[RO-RS] [DIR] TIE 400 kV Resita-Pancevo c1 | N-1 OHL 220 kV Portile de Fier-Resita c2 | -0.0046 | 0.00106 | 0.01837 | 1e-05 | -0.03274 | 0.0004 | -0.00093 | -0.00049 | 0.00032 | 0.00029 | -0.01874 | 0.00844 | -0.00015 | 0.00125 | 0.00463 | -0.01719 | -0.00014 | -0.00355 | 0.00032 | -0.05953 | 0.04631 | 0.00565 | -0.00244 | -0.03013 | -0.01763 | -0.00577
[RO-RS] [DIR] TIE 400 kV Resita-Pancevo c1 | N-1 OHL 220 kV Portile de Fier-Resita c1 | -0.0046 | 0.00106 | 0.01837 | 1e-05 | -0.03274 | 0.0004 | -0.00093 | -0.00049 | 0.00032 | 0.00029 | -0.01874 | 0.00844 | -0.00015 | 0.00125 | 0.00463 | -0.01719 | -0.00014 | -0.00355 | 0.00032 | -0.05953 | 0.04631 | 0.00565 | -0.00244 | -0.03013 | -0.01763 | -0.00577
[RO-RS] [DIR] TIE 400 kV Resita-Pancevo c1 | N-1 OHL 220 kV Resita-Timisoara c2 | -0.00872 | 0.00106 | 0.01611 | 1e-05 | -0.03741 | 0.00037 | -0.00082 | -0.00045 | 0.0003 | 0.00027 | -0.02332 | 0.00755 | 0.00033 | 0.00114 | 0.00112 | -0.02184 | -0.00013 | -0.00337 | 0.0003 | -0.06603 | 0.04159 | 0.00521 | -0.00212 | -0.03471 | -0.01818 | -0.01025
[RO-RS] [DIR] TIE 400 kV Resita-Pancevo c1 | N-1 OHL 220 kV Resita-Timisoara c1 | -0.00872 | 0.00106 | 0.01611 | 1e-05 | -0.03741 | 0.00037 | -0.00082 | -0.00045 | 0.0003 | 0.00027 | -0.02332 | 0.00755 | 0.00033 | 0.00114 | 0.00112 | -0.02184 | -0.00013 | -0.00337 | 0.0003 | -0.06603 | 0.04159 | 0.00521 | -0.00212 | -0.03471 | -0.01818 | -0.01025
[RO-RS] [DIR] TIE 400 kV Resita-Pancevo c1 | N-1 TRA 400/220 kV AT3 Arad | -0.01196 | 0.00114 | 0.01464 | 1e-05 | -0.04194 | 0.00036 | -0.00073 | -0.00044 | 0.00029 | 0.00026 | -0.02724 | 0.00707 | 0.00098 | 0.0011 | -0.00151 | -0.02572 | -0.00012 | -0.00341 | 0.00029 | -0.07155 | 0.03858 | 0.00506 | -0.00189 | -0.03913 | -0.01962 | -0.01369
[RO-RS] [DIR] TIE 400 kV Resita-Pancevo c1 | N-1 OHL 400 kV Djerdap - Drmno | -0.01396 | 0.00148 | 0.0217 | 1e-05 | -0.05409 | 0.0005 | -0.0011 | -0.00062 | 0.0004 | 0.00036 | -0.03453 | 0.01022 | 0.00058 | 0.00156 | 0.0001 | -0.03253 | -0.00017 | -0.00463 | 0.0004 | -0.0921 | 0.06554 | 0.00712 | -0.00286 | -0.0503 | -0.02547 | -0.0163
[RO-RS] [DIR] TIE 400 kV Resita-Pancevo c1 | N-1 OHL 400 kV Djerdap - Bor | 0.00432 | 0.0011 | 0.02103 | 1e-05 | -0.02849 | 0.00044 | -0.00106 | -0.00054 | 0.00036 | 0.00032 | -0.01032 | 0.00955 | -0.00044 | 0.0014 | 0.0116 | -0.00751 | -0.00015 | -0.00387 | 0.00036 | -0.0709 | 0.04548 | 0.00616 | -0.00274 | -0.0253 | -0.01869 | 0.00565
[RO-RS] [DIR] TIE 400 kV Resita-Pancevo c1 | N-1 OHL 400 kV Srbobran – Subotica 3 | 0.00163 | 0.00103 | 0.02403 | 1e-05 | -0.02779 | 0.00047 | -0.00122 | -0.00057 | 0.00039 | 0.00035 | -0.01296 | 0.01056 | -0.0017 | 0.00151 | 0.01077 | -0.01123 | -0.00016 | -0.00394 | 0.00038 | -0.05657 | 0.05643 | 0.0067 | -0.00319 | -0.02507 | -0.01728 | 0.00083
[RO-RS] [DIR] TIE 400 kV Resita-Pancevo c1 | N-1 TIE 400 kV Sandorfalva-Subotica 3 | 0.00747 | 0.00102 | 0.03001 | 1e-05 | -0.023 | 0.00055 | -0.00154 | -0.00066 | 0.00046 | 0.00041 | -0.0075 | 0.01304 | -0.0033 | 0.0018 | 0.01659 | -0.00563 | -0.00019 | -0.00442 | 0.00046 | -0.05246 | 0.06453 | 0.00792 | -0.00402 | -0.02022 | -0.01717 | 0.0069
[RO-RS] [DIR] TIE 400 kV Resita-Pancevo c1 | N-1 OHL 400 kV Bor 2 – Nis 2 | 0.00196 | 0.00108 | 0.02 | 1e-05 | -0.02993 | 0.00042 | -0.00101 | -0.00051 | 0.00034 | 0.00031 | -0.01252 | 0.00911 | -0.00034 | 0.00134 | 0.00963 | -0.00997 | -0.00014 | -0.00373 | 0.00034 | -0.06716 | 0.04151 | 0.00594 | -0.00261 | -0.02674 | -0.01824 | 0.00277
[RO-RS] [DIR] TIE 400 kV Resita-Pancevo c1 | N-1 OHL 400 kV Portile de Fier-Resita | 0.00833 | 0.00065 | 0.01686 | 1e-05 | -0.00716 | 0.00032 | -0.00086 | -0.00039 | 0.00027 | 0.00024 | 0.00113 | 0.00739 | -0.00125 | 0.00104 | 0.01213 | 0.00229 | -0.00011 | -0.00263 | 0.00026 | -0.02507 | 0.04 | 0.00453 | -0.00227 | -0.00582 | -0.00931 | 0.00867
[RO-RS] [DIR] TIE 400 kV Resita-Pancevo c1 | N-1 OHL 400 kV Paks -Sandorfalva | -0.0067 | 0.00115 | 0.01743 | 1e-05 | -0.0354 | 0.0004 | -0.0009 | -0.00049 | 0.00032 | 0.00029 | -0.0212 | 0.00821 | 0.0003 | 0.00124 | 0.00293 | -0.01967 | -0.00014 | -0.00364 | 0.00032 | -0.06355 | 0.04432 | 0.00565 | -0.00238 | -0.03273 | -0.01849 | -0.00806
[RO-RS] [DIR] TIE 400 kV Resita-Pancevo c1 | N-1 TIE 400 kV Resita-Pancevo c2 | -0.00934 | 0.0017 | 0.02843 | 1e-05 | -0.05474 | 0.00062 | -0.00144 | -0.00076 | 0.00051 | 0.00045 | -0.03225 | 0.01314 | -3e-05 | 0.00196 | 0.00578 | -0.0298 | -0.00021 | -0.00562 | 0.00051 | -0.09936 | 0.07215 | 0.00886 | -0.00377 | -0.05051 | -0.02853 | -0.01139
[RO-BG] [DIR] TIE 400 kV DOBRUDJA- MEDGIDIA SUD | BC | -0.06033 | -0.00148 | -0.02622 | -1e-05 | -0.1302 | -0.00056 | 0.00115 | 0.00069 | -0.00046 | -0.00041 | -0.08451 | -0.0121 | -0.00078 | -0.00176 | -0.04701 | -0.07769 | 0.00019 | 0.00527 | -0.00045 | 0.0098 | -0.02756 | -0.00714 | 0.00257 | -0.13331 | 0.0507 | -0.05927
[RO-BG] [DIR] TIE 400 kV DOBRUDJA- MEDGIDIA SUD | N-1 OHL 400 kV Isaccea - Stupina | -0.05816 | -0.0014 | -0.02511 | -1e-05 | -0.12632 | -0.00053 | 0.0011 | 0.00066 | -0.00044 | -0.00039 | -0.08169 | -0.01157 | -0.00069 | -0.00168 | -0.04525 | -0.07503 | 0.00018 | 0.00501 | -0.00043 | 0.01137 | -0.02611 | -0.00681 | 0.00247 | -0.12939 | 0.04767 | -0.05708
[RO-BG] [DIR] TIE 400 kV DOBRUDJA- MEDGIDIA SUD | N-1 TIE 400 kV MEDGIDIA SUD - VARNA | -0.10477 | -0.00257 | -0.04552 | -2e-05 | -0.22586 | -0.00097 | 0.00199 | 0.00119 | -0.00079 | -0.00071 | -0.14677 | -0.02101 | -0.00135 | -0.00306 | -0.08165 | -0.13493 | 0.00033 | 0.00915 | -0.00079 | 0.01701 | -0.04785 | -0.0124 | 0.00447 | -0.23158 | 0.08804 | -0.10293
[RO-BG] [DIR] TIE 400 kV DOBRUDJA- MEDGIDIA SUD | N-1 OHL 400 kV Cernavoda - Pelicanu | -0.05968 | -0.00153 | -0.02634 | -1e-05 | -0.12678 | -0.00057 | 0.00115 | 0.0007 | -0.00046 | -0.00041 | -0.08303 | -0.0122 | -0.00092 | -0.00178 | -0.0467 | -0.07653 | 0.00019 | 0.00538 | -0.00046 | 0.00481 | -0.02841 | -0.00724 | 0.00256 | -0.12966 | 0.05317 | -0.05879
[RO-BG] [DIR] TIE 400 kV DOBRUDJA- MEDGIDIA SUD | N-1 OHL 400 kV Gura Ialomitei - Bucuresti Sud | -0.05971 | -0.00153 | -0.02639 | -1e-05 | -0.12667 | -0.00057 | 0.00115 | 0.0007 | -0.00046 | -0.00041 | -0.08302 | -0.01222 | -0.00094 | -0.00179 | -0.04674 | -0.07654 | 0.0002 | 0.00539 | -0.00046 | 0.00444 | -0.02852 | -0.00726 | 0.00256 | -0.12954 | 0.0534 | -0.05883
[RO-BG] [DIR] TIE 400 kV DOBRUDJA- MEDGIDIA SUD | N-1 OHL 400 kV Gutinas – Smardan | -0.05922 | -0.00156 | -0.02617 | -1e-05 | -0.12598 | -0.00057 | 0.00113 | 0.0007 | -0.00046 | -0.00041 | -0.08244 | -0.01216 | -0.00107 | -0.00178 | -0.04634 | -0.07596 | 0.0002 | 0.00544 | -0.00046 | 0.00649 | -0.028 | -0.00725 | 0.00249 | -0.12884 | 0.05653 | -0.0583
[RO-BG] [DIR] TIE 400 kV DOBRUDJA- MEDGIDIA SUD | N-1 TIE 400 kV Resita-Pancevo c2 | -0.06031 | -0.00148 | -0.02628 | -1e-05 | -0.13006 | -0.00056 | 0.00115 | 0.00069 | -0.00046 | -0.00041 | -0.08443 | -0.01213 | -0.00078 | -0.00177 | -0.04703 | -0.07762 | 0.00019 | 0.00528 | -0.00046 | 0.01004 | -0.02773 | -0.00716 | 0.00258 | -0.13318 | 0.05077 | -0.05924
[RO-BG] [DIR] TIE 400 kV DOBRUDJA- MEDGIDIA SUD | N-1 TIE 400 kV Resita-Pancevo c1 | -0.06031 | -0.00148 | -0.02628 | -1e-05 | -0.13006 | -0.00056 | 0.00115 | 0.00069 | -0.00046 | -0.00041 | -0.08443 | -0.01213 | -0.00078 | -0.00177 | -0.04703 | -0.07762 | 0.00019 | 0.00528 | -0.00046 | 0.01004 | -0.02773 | -0.00716 | 0.00258 | -0.13318 | 0.05077 | -0.05924
[RO-BG] [DIR] TIE 400 kV MEDGIDIA SUD - VARNA | BC | -0.06229 | -0.00153 | -0.02707 | -1e-05 | -0.13409 | -0.00058 | 0.00118 | 0.00071 | -0.00047 | -0.00042 | -0.08727 | -0.01249 | -0.0008 | -0.00182 | -0.04854 | -0.08022 | 0.0002 | 0.00544 | -0.00047 | 0.01011 | -0.02844 | -0.00737 | 0.00265 | -0.13775 | 0.05234 | -0.0612
[RO-BG] [DIR] TIE 400 kV MEDGIDIA SUD - VARNA | N-1 OHL 400 kV Isaccea - Rahman | -0.06024 | -0.00145 | -0.02602 | -1e-05 | -0.13042 | -0.00055 | 0.00114 | 0.00068 | -0.00045 | -0.0004 | -0.08461 | -0.01199 | -0.00072 | -0.00174 | -0.04687 | -0.07771 | 0.00019 | 0.0052 | -0.00045 | 0.0116 | -0.02708 | -0.00706 | 0.00256 | -0.13404 | 0.04948 | -0.05912
[RO-BG] [DIR] TIE 400 kV MEDGIDIA SUD - VARNA | N-1 TIE 400 kV DOBRUDJA- MEDGIDIA SUD | -0.10572 | -0.00259 | -0.04594 | -2e-05 | -0.22781 | -0.00098 | 0.00201 | 0.0012 | -0.0008 | -0.00072 | -0.14811 | -0.0212 | -0.00136 | -0.00309 | -0.08239 | -0.13615 | 0.00034 | 0.00923 | -0.0008 | 0.01717 | -0.04828 | -0.01252 | 0.00451 | -0.23372 | 0.08884 | -0.10387
[RO-BG] [DIR] TIE 400 kV MEDGIDIA SUD - VARNA | N-1 OHL 400 kV Cernavoda - Pelicanu | -0.06163 | -0.00158 | -0.0272 | -1e-05 | -0.13056 | -0.00059 | 0.00118 | 0.00072 | -0.00048 | -0.00043 | -0.08574 | -0.0126 | -0.00095 | -0.00184 | -0.04822 | -0.07903 | 0.0002 | 0.00555 | -0.00048 | 0.00497 | -0.02932 | -0.00748 | 0.00264 | -0.13399 | 0.05489 | -0.0607
[RO-BG] [DIR] TIE 400 kV MEDGIDIA SUD - VARNA | N-1 OHL 400 kV Gura Ialomitei - Bucuresti Sud | -0.06165 | -0.00158 | -0.02724 | -1e-05 | -0.13045 | -0.00059 | 0.00119 | 0.00072 | -0.00048 | -0.00043 | -0.08573 | -0.01262 | -0.00096 | -0.00184 | -0.04826 | -0.07903 | 0.0002 | 0.00557 | -0.00048 | 0.00458 | -0.02943 | -0.0075 | 0.00264 | -0.13386 | 0.05513 | -0.06074
[RO-BG] [DIR] TIE 400 kV MEDGIDIA SUD - VARNA | N-1 OHL 400 kV Gutinas – Smardan | -0.06115 | -0.00161 | -0.02702 | -1e-05 | -0.12973 | -0.00059 | 0.00116 | 0.00072 | -0.00048 | -0.00043 | -0.08513 | -0.01256 | -0.0011 | -0.00184 | -0.04785 | -0.07844 | 0.0002 | 0.00562 | -0.00048 | 0.0067 | -0.0289 | -0.00749 | 0.00257 | -0.13313 | 0.05836 | -0.0602
[RO-BG] [DIR] TIE 400 kV MEDGIDIA SUD - VARNA | N-1 OHL 400 kV Medgidia Sud - Stupina | -0.06005 | -0.00145 | -0.02593 | -1e-05 | -0.13008 | -0.00055 | 0.00114 | 0.00068 | -0.00045 | -0.0004 | -0.08437 | -0.01195 | -0.00071 | -0.00174 | -0.04672 | -0.07747 | 0.00019 | 0.00517 | -0.00045 | 0.01174 | -0.02695 | -0.00704 | 0.00255 | -0.1337 | 0.04922 | -0.05893
[RO-BG] [DIR] TIE 400 kV MEDGIDIA SUD - VARNA | N-1 OHL 400 kV Cernavodă - Medgidia Sud | -0.0577 | -0.00154 | -0.02589 | -1e-05 | -0.12011 | -0.00056 | 0.00112 | 0.00069 | -0.00046 | -0.00041 | -0.07968 | -0.01204 | -0.00106 | -0.00177 | -0.04535 | -0.07365 | 0.00019 | 0.00538 | -0.00046 | -0.00048 | -0.02866 | -0.00719 | 0.00249 | -0.12313 | 0.05465 | -0.057
[RO-BG] [DIR] TIE 400 kV MEDGIDIA SUD - VARNA | N-1 TIE 400 kV Resita-Pancevo c2 | -0.06227 | -0.00153 | -0.02714 | -1e-05 | -0.13395 | -0.00058 | 0.00119 | 0.00071 | -0.00047 | -0.00042 | -0.08719 | -0.01253 | -0.0008 | -0.00182 | -0.04856 | -0.08015 | 0.0002 | 0.00545 | -0.00047 | 0.01037 | -0.02862 | -0.0074 | 0.00266 | -0.13762 | 0.05241 | -0.06117
[RO-BG] [DIR] TIE 400 kV MEDGIDIA SUD - VARNA | N-1 TIE 400 kV Resita-Pancevo c1 | -0.06227 | -0.00153 | -0.02714 | -1e-05 | -0.13395 | -0.00058 | 0.00119 | 0.00071 | -0.00047 | -0.00042 | -0.08719 | -0.01253 | -0.0008 | -0.00182 | -0.04856 | -0.08015 | 0.0002 | 0.00545 | -0.00047 | 0.01037 | -0.02862 | -0.0074 | 0.00266 | -0.13762 | 0.05241 | -0.06117
[RO-RO] [DIR] OHL 400 kV Portile de Fier-Resita | BC | 0.04505 | -0.00133 | -0.00324 | 0 | 0.0865 | -0.00023 | 0.00014 | 0.0003 | -0.00017 | -0.00015 | 0.0679 | -0.00277 | -0.00391 | -0.00061 | 0.02696 | 0.06669 | 8e-05 | 0.00285 | -0.00017 | 0.1187 | -0.01704 | -0.00329 | 0.00031 | 0.08231 | 0.0274 | 0.05023
[RO-RO] [DIR] OHL 400 kV Portile de Fier-Resita | N-1 TIE 400 kV Resita-Pancevo c2 | 0.04348 | -0.00104 | 0.00154 | 0 | 0.07729 | -0.00013 | -0.0001 | 0.00017 | -9e-05 | -8e-05 | 0.06248 | -0.00056 | -0.00392 | -0.00028 | 0.02793 | 0.06168 | 4e-05 | 0.00191 | -9e-05 | 0.10198 | -0.0049 | -0.0018 | -0.00032 | 0.07381 | 0.0226 | 0.04832
[RO-RO] [DIR] OHL 400 kV Arad-Nadab | N-1 TIE 400 kV Resita-Pancevo c2 | 0.05744 | 0.00304 | 0.04824 | 2e-05 | 0.05343 | 0.00114 | -0.00295 | -0.00139 | 0.00094 | 0.00084 | 0.05746 | 0.02413 | 0.00497 | 0.00363 | 0.05432 | 0.05871 | -0.00039 | -0.00976 | 0.00093 | 0.05596 | 0.07508 | 0.01598 | -0.00889 | 0.05327 | -0.01359 | 0.06065
[RO-RO] [DIR] OHL 400 kV Mintia-Arad | BC | 0 | 0 | 0 | 0 | 0 |  |  |  | 0 | 0 | 0 | 0 |  | 0 | 0 | 0 | 0 |  | 0 | 0 | 0 | 0 | 0 | 0 | 0 | 0
[RO-RO] [DIR] OHL 400 kV Mintia-Arad | N-1 TIE 400 kV Rosiori-Mukacevo | 0 | 0 | 0 | 0 | 0 |  |  |  | 0 | 0 | 0 | 0 |  | 0 | 0 | 0 | 0 |  | 0 | 0 | 0 | 0 | 0 | 0 | 0 | 0
[RO-RO] [DIR] OHL 400 kV Mintia-Arad | N-1 TIE 400 kV Portile de Fier-Djerdap | 0 | 0 | 0 | 0 | 0 |  |  |  | 0 | 0 | 0 | 0 |  | 0 | 0 | 0 | 0 |  | 0 | 0 | 0 | 0 | 0 | 0 | 0 | 0
[RO-RO] [DIR] OHL 400 kV Mintia-Arad | N-1 OHL 400 kV Iernut-Sibiu Sud | 0 | 0 | 0 | 0 | 0 |  |  |  | 0 | 0 | 0 | 0 |  | 0 | 0 | 0 | 0 |  | 0 | 0 | 0 | 0 | 0 | 0 | 0 | 0
[RO-RO] [DIR] OHL 400 kV Mintia-Arad | N-1 OHL 220 kV Portile de Fier-Resita 1&2 | 0 | 0 | 0 | 0 | 0 |  |  |  | 0 | 0 | 0 | 0 |  | 0 | 0 | 0 | 0 |  | 0 | 0 | 0 | 0 | 0 | 0 | 0 | 0
[RO-RO] [DIR] OHL 400 kV Mintia-Arad | N-1 OHL 220 kV Resita-Timisoara 1&2 | 0 | 0 | 0 | 0 | 0 |  |  |  | 0 | 0 | 0 | 0 |  | 0 | 0 | 0 | 0 |  | 0 | 0 | 0 | 0 | 0 | 0 | 0 | 0
[RO-RO] [DIR] OHL 400 kV Mintia-Arad | N-1 OHL 220 kV Urechesti-Targu Jiu Nord | 0 | 0 | 0 | 0 | 0 |  |  |  | 0 | 0 | 0 | 0 |  | 0 | 0 | 0 | 0 |  | 0 | 0 | 0 | 0 | 0 | 0 | 0 | 0
[RO-RO] [DIR] OHL 400 kV Mintia-Arad | N-1 OHL 220 kV Paroseni-Targu Jiu Nord | 0 | 0 | 0 | 0 | 0 |  |  |  | 0 | 0 | 0 | 0 |  | 0 | 0 | 0 | 0 |  | 0 | 0 | 0 | 0 | 0 | 0 | 0 | 0
[RO-RO] [DIR] OHL 400 kV Mintia-Arad | N-1 TRA 400/220 kV AT3 Arad | 0 | 0 | 0 | 0 | 0 |  |  |  | 0 | 0 | 0 | 0 |  | 0 | 0 | 0 | 0 |  | 0 | 0 | 0 | 0 | 0 | 0 | 0 | 0
[RO-RO] [DIR] OHL 400 kV Mintia-Arad | N-1 TIE 400 kV Resita-Pancevo c2 | 0 | 0 | 0 | 0 | 0 |  |  |  | 0 | 0 | 0 | 0 |  | 0 | 0 | 0 | 0 |  | 0 | 0 | 0 | 0 | 0 | 0 | 0 | 0
[RO-RO] [DIR] OHL 400 kV Mintia-Arad | N-1 TIE 400 kV Resita-Pancevo c1 | 0 | 0 | 0 | 0 | 0 |  |  |  | 0 | 0 | 0 | 0 |  | 0 | 0 | 0 | 0 |  | 0 | 0 | 0 | 0 | 0 | 0 | 0 | 0
[RO-RO] [DIR] OHL 400 kV Sibiu Sud-Mintia | N-1 TIE 400 kV Resita-Pancevo c2 | 0.00861 | -0.00074 | -0.00054 | 0 | 0.02423 | -0.00011 | -3e-05 | 0.00015 | -8e-05 | -7e-05 | 0.01511 | -0.00108 | -0.00286 | -0.00027 | 0.00505 | 0.01372 | 4e-05 | 0.00152 | -8e-05 | 0.02603 | -0.00473 | -0.00135 | -0.0002 | 0.02336 | 0.01498 | 0.00831
[RO-RO] [DIR] OHL 400 kV Iernut-Sibiu Sud | N-1 TIE 400 kV Resita-Pancevo c2 | -0.09517 | -0.00235 | -0.05101 | -2e-05 | -0.13391 | -0.00102 | 0.00257 | 0.00124 | -0.00084 | -0.00075 | -0.11485 | -0.0231 | 0.00018 | -0.00329 | -0.0793 | -0.11308 | 0.00035 | 0.00866 | -0.00084 | -0.12694 | -0.0793 | -0.0136 | 0.00654 | -0.13025 | -0.01288 | -0.09957
[RO-RO] [DIR] OHL 400 kV Iernut-Gadalin | BC | 0.09327 | 0.00247 | 0.05079 | 2e-05 | 0.13177 | 0.00104 | -0.00256 | -0.00126 | 0.00085 | 0.00076 | 0.11234 | 0.02317 | 0.00042 | 0.00332 | 0.07799 | 0.11045 | -0.00035 | -0.00887 | 0.00085 | 0.16199 | 0.07891 | 0.01378 | -0.0065 | 0.12868 | 0.01506 | 0.09742
[RO-RO] [DIR] OHL 400 kV Iernut-Gadalin | N-1 OHL 400 kV Mintia-Arad | 0.09327 | 0.00247 | 0.05079 | 2e-05 | 0.13177 | 0.00104 | -0.00256 | -0.00126 | 0.00085 | 0.00076 | 0.11234 | 0.02317 | 0.00042 | 0.00332 | 0.07799 | 0.11045 | -0.00035 | -0.00887 | 0.00085 | 0.16199 | 0.07891 | 0.01378 | -0.0065 | 0.12868 | 0.01506 | 0.09742
[RO-RO] [DIR] OHL 400 kV Iernut-Gadalin | N-1 TIE 400 kV Resita-Pancevo c2 | 0.09336 | 0.00245 | 0.05051 | 2e-05 | 0.13231 | 0.00103 | -0.00254 | -0.00125 | 0.00085 | 0.00076 | 0.11265 | 0.02304 | 0.00042 | 0.00331 | 0.07794 | 0.11074 | -0.00035 | -0.00882 | 0.00084 | 0.16295 | 0.07821 | 0.01369 | -0.00647 | 0.12917 | 0.01534 | 0.09753
[RO-RO] [DIR] OHL 400 kV Iernut-Gadalin | N-1 TIE 400 kV Resita-Pancevo c1 | 0.09336 | 0.00245 | 0.05051 | 2e-05 | 0.13231 | 0.00103 | -0.00254 | -0.00125 | 0.00085 | 0.00076 | 0.11265 | 0.02304 | 0.00042 | 0.00331 | 0.07794 | 0.11074 | -0.00035 | -0.00882 | 0.00084 | 0.16295 | 0.07821 | 0.01369 | -0.00647 | 0.12917 | 0.01534 | 0.09753
[RO-RO] [DIR] OHL 400 kV Rosiori-Gadalin | BC | -0.09574 | -0.00277 | -0.05302 | -2e-05 | -0.13376 | -0.00111 | 0.00266 | 0.00135 | -0.00091 | -0.00081 | -0.11467 | -0.02441 | -0.00124 | -0.00354 | -0.08039 | -0.11287 | 0.00038 | 0.00964 | -0.00091 | -0.16521 | -0.08245 | -0.0147 | 0.00672 | -0.13069 | -0.01324 | -0.10004
[RO-RO] [DIR] OHL 400 kV Rosiori-Gadalin | N-1 OHL 400 kV Mintia-Arad | -0.09574 | -0.00277 | -0.05302 | -2e-05 | -0.13376 | -0.00111 | 0.00266 | 0.00135 | -0.00091 | -0.00081 | -0.11467 | -0.02441 | -0.00124 | -0.00354 | -0.08039 | -0.11287 | 0.00038 | 0.00964 | -0.00091 | -0.16521 | -0.08245 | -0.0147 | 0.00672 | -0.13069 | -0.01324 | -0.10004
[RO-RO] [DIR] OHL 400 kV Rosiori-Gadalin | N-1 TIE 400 kV Resita-Pancevo c2 | -0.09584 | -0.00275 | -0.05272 | -2e-05 | -0.13434 | -0.0011 | 0.00264 | 0.00134 | -0.0009 | -0.00081 | -0.11502 | -0.02428 | -0.00124 | -0.00351 | -0.08033 | -0.11318 | 0.00038 | 0.00958 | -0.0009 | -0.16626 | -0.08169 | -0.0146 | 0.00668 | -0.13122 | -0.01354 | -0.10016
[RO-RO] [DIR] OHL 400 kV Rosiori-Gadalin | N-1 TIE 400 kV Resita-Pancevo c1 | -0.09584 | -0.00275 | -0.05272 | -2e-05 | -0.13434 | -0.0011 | 0.00264 | 0.00134 | -0.0009 | -0.00081 | -0.11502 | -0.02428 | -0.00124 | -0.00351 | -0.08033 | -0.11318 | 0.00038 | 0.00958 | -0.0009 | -0.16626 | -0.08169 | -0.0146 | 0.00668 | -0.13122 | -0.01354 | -0.10016
[RO-RO] [DIR] OHL 400 kV Arefu-Tantareni | N-1 OHL 400 kV Mintia-Arad | -0.05753 | -0.00139 | -0.03045 | -1e-05 | -0.07166 | -0.00061 | 0.00148 | 0.00074 | -0.0005 | -0.00045 | -0.06821 | -0.01372 | 0.00034 | -0.00195 | -0.04793 | -0.06846 | 0.00021 | 0.00524 | -0.0005 | -0.04302 | -0.04711 | -0.00803 | 0.00368 | -0.06644 | 0.01246 | -0.06094
[RO-RO] [DIR] OHL 400 kV Arefu-Tantareni | N-1 TIE 400 kV Resita-Pancevo c2 | -0.05756 | -0.00138 | -0.03037 | -1e-05 | -0.07182 | -0.0006 | 0.00148 | 0.00074 | -0.0005 | -0.00045 | -0.0683 | -0.01369 | 0.00034 | -0.00195 | -0.04791 | -0.06855 | 0.00021 | 0.00522 | -0.0005 | -0.0433 | -0.04691 | -0.00801 | 0.00367 | -0.06659 | 0.01238 | -0.06097
[RO-RO] [DIR] OHL 400 kV Arefu-Sibiu Sud | N-1 OHL 400 kV Mintia-Arad | 0.06785 | 0.00146 | 0.03507 | 1e-05 | 0.09093 | 0.00068 | -0.00174 | -0.00082 | 0.00056 | 0.0005 | 0.08187 | 0.01566 | -0.00088 | 0.00221 | 0.05611 | 0.08135 | -0.00023 | -0.00573 | 0.00056 | 0.07358 | 0.05368 | 0.00904 | -0.00437 | 0.08601 | -0.00424 | 0.0714
[RO-RO] [DIR] OHL 400 kV Arefu-Sibiu Sud | N-1 TIE 400 kV Resita-Pancevo c2 | 0.06787 | 0.00146 | 0.03499 | 1e-05 | 0.09108 | 0.00068 | -0.00173 | -0.00082 | 0.00056 | 0.0005 | 0.08196 | 0.01563 | -0.00088 | 0.0022 | 0.0561 | 0.08144 | -0.00023 | -0.00571 | 0.00056 | 0.07386 | 0.05348 | 0.00902 | -0.00436 | 0.08615 | -0.00416 | 0.07143
[RO-RO] [DIR] OHL 400 kV Tantareni-Urechesti | BC | 0.03796 | -0.00085 | -5e-05 | 0 | 0.10136 | -0.00012 | 0 | 0.00016 | -9e-05 | -8e-05 | 0.06858 | -0.00097 | -0.00291 | -0.00029 | 0.02245 | 0.0631 | 4e-05 | 0.00165 | -9e-05 | -0.03398 | -0.03843 | -0.00176 | -3e-05 | 0.08955 | 0.01515 | 0.03504
[RO-RO] [DIR] OHL 400 kV Tantareni-Urechesti | N-1 TIE 400 kV Portile de Fier-Djerdap | 0.05032 | -0.00049 | 0.00848 | 0 | 0.09742 | 4e-05 | -0.00042 | -4e-05 | 5e-05 | 4e-05 | 0.07592 | 0.00282 | -0.00324 | 0.00024 | 0.03418 | 0.07307 | -1e-05 | 0.00023 | 5e-05 | -0.07124 | -0.01051 | 0.00046 | -0.00105 | 0.08739 | 0.0082 | 0.05133
[RO-RO] [DIR] OHL 400 kV Tantareni-Urechesti | N-1 OHL 400 kV Portile de Fier-Urechesti | 0.03328 | 0.00058 | 0.01467 | 0 | 0.04165 | 0.00028 | -0.00069 | -0.00034 | 0.00023 | 0.00021 | 0.04161 | 0.00649 | -0.00054 | 0.00091 | 0.0265 | 0.04201 | -0.0001 | -0.00241 | 0.00023 | -0.12211 | 0.01742 | 0.00364 | -0.00164 | 0.03538 | -0.01512 | 0.03515
[RO-RO] [DIR] OHL 400 kV Tantareni-Urechesti | N-1 OHL 400 kV Domnesti-Urechesti | 0.03141 | -0.00147 | -0.00727 | 0 | 0.10924 | -0.0003 | 0.00031 | 0.00039 | -0.00023 | -0.00021 | 0.06589 | -0.00454 | -0.00382 | -0.00085 | 0.01524 | 0.05851 | 0.0001 | 0.00349 | -0.00023 | -0.03021 | -0.05552 | -0.00416 | 0.00068 | 0.09865 | 0.03256 | 0.02677
[RO-RO] [DIR] OHL 400 kV Tantareni-Urechesti | N-1 TRA 400/220 kV AT Urechesti | 0.02924 | -0.00096 | -0.0044 | 0 | 0.09022 | -0.00019 | 0.00022 | 0.00025 | -0.00015 | -0.00013 | 0.05827 | -0.00283 | -0.00248 | -0.00054 | 0.01526 | 0.05277 | 7e-05 | 0.00221 | -0.00015 | -0.04751 | -0.04599 | -0.00276 | 0.00054 | 0.07886 | 0.01487 | 0.0257
[RO-RO] [DIR] OHL 400 kV Tantareni-Urechesti | N-1 TIE 400 kV Resita-Pancevo c2 | 0.03777 | -0.00082 | 0.00053 | 0 | 0.10026 | -0.00011 | -3e-05 | 0.00014 | -8e-05 | -7e-05 | 0.06792 | -0.00071 | -0.00291 | -0.00025 | 0.02257 | 0.0625 | 4e-05 | 0.00153 | -8e-05 | -0.03599 | -0.03697 | -0.00158 | -0.0001 | 0.08852 | 0.01458 | 0.03481
[RO-RO] [DIR] OHL 400 kV Tantareni-Urechesti | N-1 TIE 400 kV Resita-Pancevo c1 | 0.03777 | -0.00082 | 0.00053 | 0 | 0.10026 | -0.00011 | -3e-05 | 0.00014 | -8e-05 | -7e-05 | 0.06793 | -0.00071 | -0.00291 | -0.00025 | 0.02257 | 0.0625 | 4e-05 | 0.00153 | -8e-05 | -0.03599 | -0.03697 | -0.00158 | -0.0001 | 0.08852 | 0.01458 | 0.03481
[RO-RO] [DIR] OHL 400 kV Portile de Fier-Urechesti | BC | -0.00723 | 0.00221 | 0.02269 | 1e-05 | -0.0921 | 0.00062 | -0.00105 | -0.00077 | 0.00049 | 0.00044 | -0.04159 | 0.01151 | 0.00366 | 0.00185 | 0.00624 | -0.03253 | -0.00021 | -0.00625 | 0.00049 | -0.13591 | 0.08614 | 0.00833 | -0.0025 | -0.08353 | -0.0467 | 0.00018
[RO-RO] [DIR] OHL 400 kV Portile de Fier-Urechesti | N-1 TIE 400 kV Portile de Fier-Djerdap | -0.02531 | 0.00169 | 0.01021 | 0 | -0.08633 | 0.00037 | -0.00045 | -0.00047 | 0.00029 | 0.00026 | -0.05234 | 0.00597 | 0.00414 | 0.00107 | -0.01092 | -0.04712 | -0.00013 | -0.00418 | 0.00029 | -0.08139 | 0.04527 | 0.00507 | -0.00099 | -0.08038 | -0.03652 | -0.02367
[RO-RO] [DIR] OHL 400 kV Portile de Fier-Urechesti | N-1 OHL 400 kV Slatina-Portile de Fier | -0.01242 | 0.00283 | 0.02822 | 1e-05 | -0.12369 | 0.00078 | -0.0013 | -0.00097 | 0.00062 | 0.00055 | -0.05791 | 0.0144 | 0.00482 | 0.00233 | 0.00573 | -0.04615 | -0.00027 | -0.00793 | 0.00061 | -0.16205 | 0.11056 | 0.01051 | -0.0031 | -0.11198 | -0.05947 | -0.00294
[RO-RO] [DIR] OHL 400 kV Portile de Fier-Urechesti | N-1 OHL 220 kV Portile de Fier-Resita 1&2 | -0.00185 | 0.00217 | 0.02475 | 1e-05 | -0.08494 | 0.00064 | -0.00116 | -0.00079 | 0.00051 | 0.00046 | -0.03506 | 0.01228 | 0.0031 | 0.00194 | 0.01046 | -0.02596 | -0.00022 | -0.00635 | 0.00051 | -0.12337 | 0.09011 | 0.00864 | -0.00279 | -0.07658 | -0.04536 | 0.00608
[RO-RO] [DIR] OHL 400 kV Portile de Fier-Urechesti | N-1 OHL 220 kV Resita-Timisoara 1&2 | 0.00707 | 0.00226 | 0.03161 | 1e-05 | -0.07716 | 0.00074 | -0.00152 | -0.00092 | 0.0006 | 0.00054 | -0.02634 | 0.01508 | 0.00192 | 0.0023 | 0.01886 | -0.01698 | -0.00025 | -0.00706 | 0.0006 | -0.11818 | 0.10512 | 0.01014 | -0.00374 | -0.06876 | -0.04551 | 0.01565
[RO-RO] [DIR] OHL 400 kV Portile de Fier-Urechesti | N-1 TIE 400 kV Resita-Pancevo c2 | -0.007 | 0.00217 | 0.02199 | 1e-05 | -0.09075 | 0.0006 | -0.00101 | -0.00075 | 0.00048 | 0.00043 | -0.0408 | 0.01119 | 0.00367 | 0.0018 | 0.0061 | -0.0318 | -0.00021 | -0.00612 | 0.00047 | -0.13346 | 0.08436 | 0.00811 | -0.0024 | -0.08229 | -0.04599 | 0.00046
[RO-RO] [DIR] OHL 400 kV Portile de Fier-Urechesti | N-1 TIE 400 kV Resita-Pancevo c1 | -0.007 | 0.00217 | 0.02199 | 1e-05 | -0.09075 | 0.0006 | -0.00101 | -0.00075 | 0.00048 | 0.00043 | -0.0408 | 0.01119 | 0.00367 | 0.0018 | 0.0061 | -0.0318 | -0.00021 | -0.00612 | 0.00047 | -0.13346 | 0.08436 | 0.00811 | -0.0024 | -0.08229 | -0.04599 | 0.00046
[RO-RO] [DIR] OHL 400 kV Slatina-Portile de Fier | BC | 0.00975 | -0.00116 | -0.01038 | 0 | 0.05934 | -0.0003 | 0.00048 | 0.00038 | -0.00024 | -0.00021 | 0.03066 | -0.00543 | -0.00217 | -0.00089 | 0.00096 | 0.02558 | 0.0001 | 0.00314 | -0.00024 | 0.04909 | -0.04587 | -0.0041 | 0.00113 | 0.05343 | 0.024 | 0.00587
[RO-RO] [DIR] OHL 400 kV Slatina-Portile de Fier | N-1 OHL 400 kV Portile de Fier-Urechesti | 0.01256 | -0.00202 | -0.01918 | -1e-05 | 0.09508 | -0.00054 | 0.00089 | 0.00068 | -0.00043 | -0.00038 | 0.0468 | -0.0099 | -0.0036 | -0.00161 | -0.00146 | 0.03821 | 0.00019 | 0.00557 | -0.00043 | 0.10184 | -0.0793 | -0.00734 | 0.0021 | 0.08585 | 0.04212 | 0.0058
[RO-RO] [DIR] OHL 400 kV Slatina-Portile de Fier | N-1 OHL 220 kV Portile de Fier-Resita 1&2 | 0.00694 | -0.00114 | -0.01145 | 0 | 0.05559 | -0.00031 | 0.00053 | 0.00039 | -0.00025 | -0.00022 | 0.02724 | -0.00583 | -0.00188 | -0.00094 | -0.00124 | 0.02215 | 0.00011 | 0.00319 | -0.00025 | 0.04253 | -0.04795 | -0.00427 | 0.00129 | 0.04979 | 0.0233 | 0.00278
[RO-RO] [DIR] OHL 400 kV Slatina-Portile de Fier | N-1 OHL 220 kV Resita-Timisoara 1&2 | 0.00213 | -0.00118 | -0.01513 | -1e-05 | 0.05137 | -0.00037 | 0.00073 | 0.00046 | -0.0003 | -0.00027 | 0.02253 | -0.00733 | -0.00125 | -0.00113 | -0.00576 | 0.01729 | 0.00013 | 0.00357 | -0.0003 | 0.03964 | -0.05599 | -0.00507 | 0.0018 | 0.04556 | 0.02336 | -0.00238
[RO-RO] [DIR] OHL 400 kV Slatina-Portile de Fier | N-1 TIE 400 kV Resita-Pancevo c2 | 0.00962 | -0.00113 | -0.00996 | 0 | 0.05853 | -0.00029 | 0.00046 | 0.00037 | -0.00023 | -0.00021 | 0.03018 | -0.00523 | -0.00217 | -0.00087 | 0.00105 | 0.02515 | 0.0001 | 0.00306 | -0.00023 | 0.04763 | -0.04481 | -0.00397 | 0.00108 | 0.05269 | 0.02358 | 0.0057
[RO-RO] [DIR] OHL 400 kV Slatina-Portile de Fier | N-1 TIE 400 kV Resita-Pancevo c1 | 0.00962 | -0.00113 | -0.00996 | 0 | 0.05853 | -0.00029 | 0.00046 | 0.00037 | -0.00023 | -0.00021 | 0.03018 | -0.00523 | -0.00217 | -0.00087 | 0.00105 | 0.02515 | 0.0001 | 0.00306 | -0.00023 | 0.04763 | -0.04481 | -0.00397 | 0.00108 | 0.05269 | 0.02358 | 0.0057
[RO-RO] [DIR] OHL 400 kV Medgidia Sud - Stupina | N-1 OHL 400 kV Cernavodă - Medgidia Sud | 0.05386 | 0.00151 | 0.0246 | 1e-05 | 0.11016 | 0.00054 | -0.00106 | -0.00067 | 0.00044 | 0.00039 | 0.07377 | 0.01148 | 0.00115 | 0.00169 | 0.04253 | 0.0684 | -0.00019 | -0.0052 | 0.00044 | 0.00558 | 0.02796 | 0.0069 | -0.00233 | 0.11256 | -0.05423 | 0.05338
[RO-RO] [DIR] OHL 400 kV Medgidia Sud - Rahman | N-1 OHL 400 kV Cernavodă - Medgidia Sud | -0.05079 | -0.00142 | -0.02319 | -1e-05 | -0.10386 | -0.00051 | 0.001 | 0.00063 | -0.00041 | -0.00037 | -0.06956 | -0.01083 | -0.00108 | -0.0016 | -0.0401 | -0.06449 | 0.00018 | 0.0049 | -0.00041 | -0.00526 | -0.02636 | -0.00651 | 0.0022 | -0.10613 | 0.05113 | -0.05032
[RO-RO] [DIR] OHL 400 kV Medgidia Sud- Cernavoda | BC | 0.03529 | -0.00012 | 0.00902 | 0 | 0.10741 | 0.0001 | -0.00049 | -0.00012 | 0.0001 | 9e-05 | 0.05832 | 0.00348 | -0.00195 | 0.0004 | 0.02455 | 0.05055 | -4e-05 | -0.00045 | 0.0001 | -0.08146 | -0.00165 | 0.00139 | -0.0013 | 0.11237 | 0.01775 | 0.03225
[RO-RO] [DIR] OHL 400 kV Medgidia Sud- Cernavoda | N-1 OHL 400 kV Isaccea - Tulcea Vest | 0.01995 | -0.00076 | 0.0007 | 0 | 0.08256 | -0.0001 | -0.00015 | 0.00013 | -6e-05 | -6e-05 | 0.03916 | -0.00053 | -0.00277 | -0.00021 | 0.01182 | 0.03213 | 3e-05 | 0.00157 | -6e-05 | -0.09878 | -0.0133 | -0.00116 | -0.00059 | 0.08745 | 0.04305 | 0.01655
[RO-RO] [DIR] OHL 400 kV Medgidia Sud- Cernavoda | N-1 OHL 400 kV Lacu Sarat - Gura Ialomitei | 0.03529 | -0.00012 | 0.00902 | 0 | 0.10741 | 0.0001 | -0.00049 | -0.00012 | 0.0001 | 9e-05 | 0.05832 | 0.00348 | -0.00195 | 0.0004 | 0.02455 | 0.05055 | -4e-05 | -0.00045 | 0.0001 | -0.08146 | -0.00165 | 0.00139 | -0.0013 | 0.11237 | 0.01775 | 0.03225
[RO-RO] [DIR] OHL 400 kV Medgidia Sud- Cernavoda | N-1 OHL 400 kV Tulcea Vest - Tariverde | 0.02244 | -0.00066 | 0.00201 | 0 | 0.08678 | -6e-05 | -0.0002 | 9e-05 | -4e-05 | -4e-05 | 0.04233 | 0.0001 | -0.00265 | -0.00011 | 0.01387 | 0.03515 | 2e-05 | 0.00126 | -4e-05 | -0.09643 | -0.01152 | -0.00076 | -0.00071 | 0.09171 | 0.03924 | 0.01909
[RO-RO] [DIR] OHL 400 kV Medgidia Sud- Cernavoda | N-1 OHL 400 kV Gutinas – Smardan | 0.03701 | -0.00025 | 0.00909 | 0 | 0.11396 | 9e-05 | -0.00051 | -0.0001 | 8e-05 | 8e-05 | 0.06153 | 0.00338 | -0.00239 | 0.00037 | 0.0256 | 0.05323 | -3e-05 | -0.00018 | 8e-05 | -0.08658 | -0.00233 | 0.00122 | -0.00143 | 0.11931 | 0.0268 | 0.03376
[RO-RO] [DIR] OHL 400 kV Medgidia Sud- Cernavoda | N-1 OHL 400 kV Isaccea - Rahman | 0.04949 | 0.00039 | 0.01624 | 0 | 0.1328 | 0.00027 | -0.00079 | -0.00033 | 0.00023 | 0.00021 | 0.07674 | 0.00693 | -0.00136 | 0.00092 | 0.03611 | 0.06799 | -9e-05 | -0.00213 | 0.00023 | -0.07117 | 0.00779 | 0.00353 | -0.00194 | 0.13804 | -0.00206 | 0.04661
[RO-RO] [DIR] OHL 400 kV Medgidia Sud- Cernavoda | N-1 OHL 400 kV Isaccea - Stupina | 0.05079 | 0.00044 | 0.0169 | 1e-05 | 0.13514 | 0.00029 | -0.00081 | -0.00035 | 0.00024 | 0.00022 | 0.07843 | 0.00724 | -0.00131 | 0.00097 | 0.03717 | 0.06959 | -0.0001 | -0.00228 | 0.00024 | -0.07022 | 0.00866 | 0.00373 | -0.002 | 0.1404 | -0.00388 | 0.04792
[RO-RO] [DIR] OHL 400 kV Medgidia Sud- Cernavoda | N-1 TIE 400 kV MEDGIDIA SUD - VARNA | 0.0249 | -0.00038 | 0.0045 | 0 | 0.08505 | 1e-05 | -0.00029 | 0 | 2e-05 | 2e-05 | 0.04377 | 0.0014 | -0.00208 | 0.0001 | 0.01645 | 0.03717 | 0 | 0.00045 | 2e-05 | -0.07977 | -0.00639 | 0.00016 | -0.00086 | 0.08939 | 0.02648 | 0.02205
[RO-RO] [DIR] OHL 400 kV Medgidia Sud- Cernavoda | N-1 TIE 400 kV DOBRUDJA- MEDGIDIA SUD | 0.02546 | -0.00036 | 0.00475 | 0 | 0.08619 | 1e-05 | -0.0003 | -1e-05 | 2e-05 | 2e-05 | 0.04455 | 0.00151 | -0.00207 | 0.00011 | 0.01689 | 0.03788 | 0 | 0.00041 | 2e-05 | -0.07986 | -0.00614 | 0.00023 | -0.00088 | 0.09064 | 0.02602 | 0.02259
[RO-RO] [DIR] OHL 400 kV Medgidia Sud- Cernavoda | N-1 OHL 400 kV Constanta Nord- Cernavoda | 0.01953 | -0.00081 | 0.00024 | 0 | 0.08305 | -0.00011 | -0.00013 | 0.00015 | -8e-05 | -7e-05 | 0.03897 | -0.00078 | -0.00288 | -0.00025 | 0.01137 | 0.03181 | 4e-05 | 0.00173 | -8e-05 | -0.10209 | -0.01429 | -0.00133 | -0.00057 | 0.08805 | 0.04552 | 0.01603
[RO-RO] [DIR] OHL 400 kV Medgidia Sud- Cernavoda | N-1 OHL 400 kV Cernavoda - Pelicanu | 0.03299 | 5e-05 | 0.00947 | 0 | 0.09523 | 0.00013 | -0.00048 | -0.00016 | 0.00012 | 0.0001 | 0.05305 | 0.00385 | -0.00143 | 0.00048 | 0.02344 | 0.04641 | -5e-05 | -0.00085 | 0.00012 | -0.06366 | 0.0014 | 0.00176 | -0.00125 | 0.09937 | 0.00893 | 0.03055
[RO-RO] [DIR] OHL 400 kV Medgidia Sud- Cernavoda | N-1 OHL 400 kV Pelicanu - Bucuresti Sud | 0.03345 | 5e-05 | 0.00967 | 0 | 0.09625 | 0.00014 | -0.00049 | -0.00016 | 0.00012 | 0.00011 | 0.05371 | 0.00393 | -0.00143 | 0.00049 | 0.0238 | 0.04701 | -5e-05 | -0.00089 | 0.00012 | -0.0639 | 0.00161 | 0.00181 | -0.00127 | 0.10042 | 0.00876 | 0.03101
[RO-RO] [DIR] OHL 400 kV Medgidia Sud- Cernavoda | N-1 OHL 400 kV Gura Ialomitei - Bucuresti Sud | 0.03319 | 6e-05 | 0.0096 | 0 | 0.09548 | 0.00014 | -0.00049 | -0.00016 | 0.00012 | 0.00011 | 0.05328 | 0.00391 | -0.00142 | 0.00049 | 0.02361 | 0.04664 | -5e-05 | -0.00088 | 0.00012 | -0.06332 | 0.0016 | 0.00179 | -0.00126 | 0.09962 | 0.0086 | 0.03076
[RO-RO] [DIR] OHL 400 kV Medgidia Sud- Cernavoda | N-1 OHL 400 kV Medgidia Sud - Stupina | 0.05079 | 0.00044 | 0.0169 | 1e-05 | 0.13514 | 0.00029 | -0.00081 | -0.00035 | 0.00024 | 0.00022 | 0.07843 | 0.00724 | -0.00131 | 0.00097 | 0.03717 | 0.06959 | -0.0001 | -0.00228 | 0.00024 | -0.07022 | 0.00866 | 0.00373 | -0.002 | 0.1404 | -0.00388 | 0.04792
[RO-RO] [DIR] OHL 400 kV Medgidia Sud- Cernavoda | N-1 OHL 400 kV Medgidia Sud - Rahman | 0.04949 | 0.00039 | 0.01624 | 0 | 0.1328 | 0.00027 | -0.00079 | -0.00033 | 0.00023 | 0.00021 | 0.07674 | 0.00693 | -0.00136 | 0.00092 | 0.03611 | 0.06799 | -9e-05 | -0.00213 | 0.00023 | -0.07117 | 0.00779 | 0.00353 | -0.00194 | 0.13804 | -0.00206 | 0.04661
[RO-RO] [DIR] OHL 400 kV Medgidia Sud- Cernavoda | N-1 TIE 400 kV Isaccea - Vulcanesti | 0.04588 | 0.00041 | 0.0151 | 0 | 0.12326 | 0.00026 | -0.00072 | -0.00031 | 0.00022 | 0.0002 | 0.07118 | 0.00649 | -0.0011 | 0.00087 | 0.03348 | 0.06305 | -9e-05 | -0.00209 | 0.00022 | -0.0676 | 0.00704 | 0.00335 | -0.00175 | 0.12811 | -0.00605 | 0.04317
[RO-RO] [DIR] OHL 400 kV Constanta Nord- Cernavoda | N-1 OHL 400 kV Lacu Sarat - Gura Ialomitei | -0.01879 | -0.00082 | -0.01047 | 0 | -0.02905 | -0.00025 | 0.00042 | 0.00032 | -0.0002 | -0.00018 | -0.02307 | -0.00508 | -0.00112 | -0.00078 | -0.01572 | -0.02233 | 9e-05 | 0.0026 | -0.0002 | -0.0246 | -0.01507 | -0.00324 | 0.00087 | -0.02899 | 0.0331 | -0.01934
[RO-RO] [DIR] OHL 400 kV Cernavoda - Pelicanu | BC | -0.00659 | 0.00048 | 0.00129 | 0 | -0.03485 | 8e-05 | 0 | -0.00011 | 6e-05 | 6e-05 | -0.01508 | 0.00104 | 0.00148 | 0.00022 | -0.00319 | -0.01184 | -3e-05 | -0.00114 | 6e-05 | 0.05091 | 0.00872 | 0.00105 | 0.00014 | -0.03719 | -0.02524 | -0.00487
[RO-RO] [DIR] OHL 400 kV Cernavoda - Pelicanu | N-1 OHL 400 kV Isaccea - Tulcea Vest | -0.00816 | 0.00042 | 0.00044 | 0 | -0.03741 | 6e-05 | 4e-05 | -8e-05 | 5e-05 | 4e-05 | -0.01706 | 0.00063 | 0.00139 | 0.00016 | -0.0045 | -0.01374 | -2e-05 | -0.00093 | 5e-05 | 0.04913 | 0.00752 | 0.00079 | 0.00021 | -0.03976 | -0.02264 | -0.00649
[RO-RO] [DIR] OHL 400 kV Cernavoda - Pelicanu | N-1 OHL 400 kV Lacu Sarat - Gura Ialomitei | -0.00659 | 0.00048 | 0.00129 | 0 | -0.03485 | 8e-05 | 0 | -0.00011 | 6e-05 | 6e-05 | -0.01508 | 0.00104 | 0.00148 | 0.00022 | -0.00319 | -0.01184 | -3e-05 | -0.00114 | 6e-05 | 0.05091 | 0.00872 | 0.00105 | 0.00014 | -0.03719 | -0.02524 | -0.00487
[RO-RO] [DIR] OHL 400 kV Cernavoda - Pelicanu | N-1 OHL 400 kV Tulcea Vest - Tariverde | -0.00781 | 0.00043 | 0.00063 | 0 | -0.03682 | 7e-05 | 3e-05 | -9e-05 | 5e-05 | 4e-05 | -0.01661 | 0.00072 | 0.00141 | 0.00017 | -0.00421 | -0.01331 | -2e-05 | -0.00098 | 5e-05 | 0.04948 | 0.00778 | 0.00084 | 0.0002 | -0.03916 | -0.02319 | -0.00613
[RO-RO] [DIR] OHL 400 kV Cernavoda - Pelicanu | N-1 OHL 400 kV Tariverde - Constanta Nord | -0.00781 | 0.00043 | 0.00063 | 0 | -0.03682 | 7e-05 | 3e-05 | -9e-05 | 5e-05 | 4e-05 | -0.01661 | 0.00072 | 0.00141 | 0.00017 | -0.00421 | -0.01331 | -2e-05 | -0.00098 | 5e-05 | 0.04948 | 0.00778 | 0.00084 | 0.0002 | -0.03916 | -0.02319 | -0.00613
[RO-RO] [DIR] OHL 400 kV Cernavoda - Pelicanu | N-1 OHL 400 kV Constanta Nord- Cernavoda | -0.00779 | 0.00043 | 0.00062 | 0 | -0.03671 | 7e-05 | 3e-05 | -9e-05 | 5e-05 | 4e-05 | -0.01656 | 0.00071 | 0.00141 | 0.00017 | -0.0042 | -0.01327 | -2e-05 | -0.00098 | 5e-05 | 0.04933 | 0.00775 | 0.00084 | 0.0002 | -0.03905 | -0.02312 | -0.00611
[RO-RO] [DIR] OHL 400 kV Cernavoda - Pelicanu | N-1 OHL 400 kV Gura Ialomitei - Bucuresti Sud | -0.00949 | 0.00073 | 0.00209 | 0 | -0.05136 | 0.00013 | 0 | -0.00017 | 0.0001 | 9e-05 | -0.02206 | 0.00163 | 0.00221 | 0.00034 | -0.00449 | -0.01726 | -4e-05 | -0.00174 | 0.0001 | 0.07601 | 0.01322 | 0.00161 | 0.00019 | -0.05484 | -0.03791 | -0.00694
[RO-RO] [DIR] OHL 400 kV Cernavoda - Pelicanu | N-1 OHL 400 kV Gutinas – Smardan | -0.00803 | 0.00059 | 0.00123 | 0 | -0.04034 | 0.0001 | 3e-05 | -0.00013 | 7e-05 | 6e-05 | -0.01778 | 0.00112 | 0.00185 | 0.00025 | -0.00407 | -0.01409 | -3e-05 | -0.00137 | 7e-05 | 0.05521 | 0.00929 | 0.00119 | 0.00025 | -0.04301 | -0.03282 | -0.00613
[RO-RO] [DIR] OHL 400 kV Cernavoda - Pelicanu | N-1 OHL 400 kV Brasov – Gutinas | -0.00672 | 0.00061 | 0.0019 | 0 | -0.03841 | 0.00011 | -1e-05 | -0.00014 | 8e-05 | 7e-05 | -0.01617 | 0.00142 | 0.00182 | 0.00029 | -0.00299 | -0.01252 | -4e-05 | -0.00147 | 8e-05 | 0.05681 | 0.01031 | 0.00136 | 0.00016 | -0.04113 | -0.03242 | -0.00477
[RO-RO] [DIR] OHL 400 kV Pelicanu - Bucuresti Sud | BC | -0.00551 | 0.00053 | 0.00195 | 0 | -0.03346 | 0.0001 | -3e-05 | -0.00013 | 7e-05 | 7e-05 | -0.01384 | 0.00136 | 0.00154 | 0.00027 | -0.00226 | -0.01061 | -3e-05 | -0.0013 | 7e-05 | 0.05262 | 0.00978 | 0.00125 | 8e-05 | -0.03581 | -0.02697 | -0.00374
[RO-RO] [DIR] OHL 400 kV Pelicanu - Bucuresti Sud | N-1 OHL 400 kV Isaccea - Tulcea Vest | -0.00681 | 0.00048 | 0.00124 | 0 | -0.03557 | 8e-05 | 0 | -0.00011 | 6e-05 | 6e-05 | -0.01547 | 0.00101 | 0.00147 | 0.00022 | -0.00334 | -0.01218 | -3e-05 | -0.00113 | 6e-05 | 0.05114 | 0.00879 | 0.00103 | 0.00014 | -0.03793 | -0.02481 | -0.00508
[RO-RO] [DIR] OHL 400 kV Pelicanu - Bucuresti Sud | N-1 OHL 400 kV Lacu Sarat - Gura Ialomitei | -0.00551 | 0.00053 | 0.00195 | 0 | -0.03346 | 0.0001 | -3e-05 | -0.00013 | 7e-05 | 7e-05 | -0.01384 | 0.00136 | 0.00154 | 0.00027 | -0.00226 | -0.01061 | -3e-05 | -0.0013 | 7e-05 | 0.05262 | 0.00978 | 0.00125 | 8e-05 | -0.03581 | -0.02697 | -0.00374
[RO-RO] [DIR] OHL 400 kV Pelicanu - Bucuresti Sud | N-1 OHL 400 kV Tulcea Vest - Tariverde | -0.00652 | 0.00049 | 0.0014 | 0 | -0.03509 | 9e-05 | 0 | -0.00011 | 6e-05 | 6e-05 | -0.01511 | 0.00109 | 0.00148 | 0.00023 | -0.0031 | -0.01183 | -3e-05 | -0.00116 | 6e-05 | 0.05144 | 0.009 | 0.00108 | 0.00013 | -0.03744 | -0.02527 | -0.00478
[RO-RO] [DIR] OHL 400 kV Pelicanu - Bucuresti Sud | N-1 OHL 400 kV Tariverde - Constanta Nord | -0.00652 | 0.00049 | 0.0014 | 0 | -0.03509 | 9e-05 | 0 | -0.00011 | 6e-05 | 6e-05 | -0.01511 | 0.00109 | 0.00148 | 0.00023 | -0.0031 | -0.01183 | -3e-05 | -0.00116 | 6e-05 | 0.05144 | 0.009 | 0.00108 | 0.00013 | -0.03744 | -0.02527 | -0.00478
[RO-RO] [DIR] OHL 400 kV Pelicanu - Bucuresti Sud | N-1 OHL 400 kV Constanta Nord- Cernavoda | -0.00651 | 0.00049 | 0.00139 | 0 | -0.03501 | 9e-05 | 0 | -0.00011 | 6e-05 | 6e-05 | -0.01508 | 0.00108 | 0.00148 | 0.00023 | -0.0031 | -0.01181 | -3e-05 | -0.00116 | 6e-05 | 0.0513 | 0.00897 | 0.00108 | 0.00013 | -0.03737 | -0.02519 | -0.00478
[RO-RO] [DIR] OHL 400 kV Pelicanu - Bucuresti Sud | N-1 OHL 400 kV Gura Ialomitei - Bucuresti Sud | -0.00852 | 0.00079 | 0.00278 | 0 | -0.05057 | 0.00015 | -3e-05 | -0.00019 | 0.00011 | 0.0001 | -0.02108 | 0.00196 | 0.0023 | 0.00039 | -0.00361 | -0.01622 | -5e-05 | -0.00192 | 0.00011 | 0.07864 | 0.01445 | 0.00183 | 0.00014 | -0.05411 | -0.04011 | -0.00588
[RO-RO] [DIR] OHL 400 kV Pelicanu - Bucuresti Sud | N-1 OHL 400 kV Gutinas – Smardan | -0.00703 | 0.00064 | 0.00188 | 0 | -0.03925 | 0.00011 | 0 | -0.00015 | 8e-05 | 8e-05 | -0.01669 | 0.00144 | 0.00194 | 0.0003 | -0.00319 | -0.01299 | -4e-05 | -0.00154 | 8e-05 | 0.05716 | 0.01039 | 0.0014 | 0.00019 | -0.04196 | -0.03498 | -0.00507
[RO-RO] [DIR] OHL 400 kV Pelicanu - Bucuresti Sud | N-1 OHL 400 kV Brasov – Gutinas | -0.00566 | 0.00067 | 0.00262 | 0 | -0.03738 | 0.00013 | -4e-05 | -0.00017 | 0.0001 | 9e-05 | -0.01504 | 0.00177 | 0.00192 | 0.00035 | -0.00204 | -0.01136 | -4e-05 | -0.00166 | 0.0001 | 0.05914 | 0.01154 | 0.0016 | 0.0001 | -0.04016 | -0.03491 | -0.00363
[RO-RO] [DIR] OHL 400 kV Gura Ialomitei - Bucuresti Sud | BC | -0.00583 | 0.0005 | 0.0016 | 0 | -0.03311 | 9e-05 | -1e-05 | -0.00012 | 7e-05 | 6e-05 | -0.014 | 0.00118 | 0.00147 | 0.00024 | -0.00261 | -0.01085 | -3e-05 | -0.00119 | 7e-05 | 0.05034 | 0.00902 | 0.00112 | 0.00011 | -0.03539 | -0.02542 | -0.00414
[RO-RO] [DIR] OHL 400 kV Gura Ialomitei - Bucuresti Sud | N-1 OHL 400 kV Isaccea - Tulcea Vest | -0.00722 | 0.00044 | 0.00085 | 0 | -0.03537 | 7e-05 | 2e-05 | -9e-05 | 5e-05 | 5e-05 | -0.01573 | 0.00081 | 0.00139 | 0.00018 | -0.00376 | -0.01253 | -3e-05 | -0.00101 | 5e-05 | 0.04876 | 0.00797 | 0.00089 | 0.00017 | -0.03765 | -0.02312 | -0.00556
[RO-RO] [DIR] OHL 400 kV Gura Ialomitei - Bucuresti Sud | N-1 OHL 400 kV Lacu Sarat - Gura Ialomitei | -0.00583 | 0.0005 | 0.0016 | 0 | -0.03311 | 9e-05 | -1e-05 | -0.00012 | 7e-05 | 6e-05 | -0.014 | 0.00118 | 0.00147 | 0.00024 | -0.00261 | -0.01085 | -3e-05 | -0.00119 | 7e-05 | 0.05034 | 0.00902 | 0.00112 | 0.00011 | -0.03539 | -0.02542 | -0.00414
[RO-RO] [DIR] OHL 400 kV Gura Ialomitei - Bucuresti Sud | N-1 OHL 400 kV Tulcea Vest - Tariverde | -0.00691 | 0.00045 | 0.00101 | 0 | -0.03485 | 8e-05 | 1e-05 | -0.0001 | 6e-05 | 5e-05 | -0.01534 | 0.00089 | 0.00141 | 0.0002 | -0.00351 | -0.01215 | -3e-05 | -0.00105 | 6e-05 | 0.04908 | 0.00819 | 0.00094 | 0.00016 | -0.03713 | -0.02361 | -0.00524
[RO-RO] [DIR] OHL 400 kV Gura Ialomitei - Bucuresti Sud | N-1 OHL 400 kV Tariverde - Constanta Nord | -0.00691 | 0.00045 | 0.00101 | 0 | -0.03485 | 8e-05 | 1e-05 | -0.0001 | 6e-05 | 5e-05 | -0.01534 | 0.00089 | 0.00141 | 0.0002 | -0.00351 | -0.01215 | -3e-05 | -0.00105 | 6e-05 | 0.04908 | 0.00819 | 0.00094 | 0.00016 | -0.03713 | -0.02361 | -0.00524
[RO-RO] [DIR] OHL 400 kV Gura Ialomitei - Bucuresti Sud | N-1 OHL 400 kV Constanta Nord- Cernavoda | -0.0069 | 0.00045 | 0.00101 | 0 | -0.03476 | 8e-05 | 1e-05 | -0.0001 | 6e-05 | 5e-05 | -0.01531 | 0.00089 | 0.0014 | 0.00019 | -0.0035 | -0.01212 | -3e-05 | -0.00104 | 6e-05 | 0.04894 | 0.00817 | 0.00094 | 0.00016 | -0.03704 | -0.02354 | -0.00524
[RO-RO] [DIR] OHL 400 kV Gura Ialomitei - Bucuresti Sud | N-1 OHL 400 kV Cernavoda - Pelicanu | -0.00876 | 0.00071 | 0.00218 | 0 | -0.04862 | 0.00013 | -1e-05 | -0.00017 | 9e-05 | 9e-05 | -0.02071 | 0.00164 | 0.00213 | 0.00034 | -0.00403 | -0.01612 | -4e-05 | -0.0017 | 9e-05 | 0.07298 | 0.0129 | 0.00159 | 0.00017 | -0.05194 | -0.03664 | -0.00631
[RO-RO] [DIR] OHL 400 kV Gura Ialomitei - Bucuresti Sud | N-1 OHL 400 kV Gutinas – Smardan | -0.00727 | 0.0006 | 0.00154 | 0 | -0.0386 | 0.0001 | 1e-05 | -0.00013 | 8e-05 | 7e-05 | -0.01669 | 0.00126 | 0.00184 | 0.00027 | -0.00349 | -0.0131 | -4e-05 | -0.00142 | 8e-05 | 0.05464 | 0.0096 | 0.00127 | 0.00021 | -0.04122 | -0.03301 | -0.0054
[RO-RO] [DIR] OHL 400 kV Gura Ialomitei - Bucuresti Sud | N-1 OHL 400 kV Brasov – Gutinas | -0.00597 | 0.00063 | 0.00222 | 0 | -0.03676 | 0.00012 | -2e-05 | -0.00015 | 9e-05 | 8e-05 | -0.01511 | 0.00156 | 0.00182 | 0.00031 | -0.00241 | -0.01155 | -4e-05 | -0.00153 | 9e-05 | 0.05639 | 0.01066 | 0.00145 | 0.00012 | -0.03943 | -0.03279 | -0.00403
[RO-RO] [DIR] OHL 400 kV Gutinas - Smardan | BC | -0.00941 | 0.00067 | -0.00041 | 0 | -0.0358 | 9e-05 | 0.00016 | -0.00012 | 6e-05 | 5e-05 | -0.01757 | 0.00055 | 0.00244 | 0.00019 | -0.00573 | -0.01468 | -3e-05 | -0.00148 | 6e-05 | 0.02806 | 0.00375 | 0.00095 | 0.00069 | -0.03799 | -0.04951 | -0.00822
[RO-RO] [DIR] OHL 400 kV Gutinas - Smardan | N-1 OHL 400 kV Lacu Sarat - Gura Ialomitei | -0.00941 | 0.00067 | -0.00041 | 0 | -0.0358 | 9e-05 | 0.00016 | -0.00012 | 6e-05 | 5e-05 | -0.01757 | 0.00055 | 0.00244 | 0.00019 | -0.00573 | -0.01468 | -3e-05 | -0.00148 | 6e-05 | 0.02806 | 0.00375 | 0.00095 | 0.00069 | -0.03799 | -0.04951 | -0.00822
[RO-RO] [DIR] OHL 400 kV Gutinas - Smardan | N-1 OHL 400 kV Tulcea Vest - Tariverde | -0.0077 | 0.00074 | 0.00052 | 0 | -0.03306 | 0.00011 | 0.00012 | -0.00015 | 8e-05 | 7e-05 | -0.01544 | 0.001 | 0.00254 | 0.00026 | -0.00431 | -0.01263 | -4e-05 | -0.00171 | 8e-05 | 0.03006 | 0.00506 | 0.00123 | 0.00061 | -0.03524 | -0.05237 | -0.00647
[RO-RO] [DIR] OHL 400 kV Gutinas - Smardan | N-1 OHL 400 kV Tariverde - Constanta Nord | -0.0077 | 0.00074 | 0.00052 | 0 | -0.03306 | 0.00011 | 0.00012 | -0.00015 | 8e-05 | 7e-05 | -0.01544 | 0.001 | 0.00254 | 0.00026 | -0.00431 | -0.01263 | -4e-05 | -0.00171 | 8e-05 | 0.03006 | 0.00506 | 0.00123 | 0.00061 | -0.03524 | -0.05237 | -0.00647
[RO-RO] [DIR] OHL 400 kV Gutinas - Smardan | N-1 OHL 400 kV Constanta Nord- Cernavoda | -0.00785 | 0.00074 | 0.00046 | 0 | -0.03339 | 0.00011 | 0.00012 | -0.00014 | 8e-05 | 7e-05 | -0.01566 | 0.00097 | 0.00254 | 0.00026 | -0.00443 | -0.01282 | -4e-05 | -0.00169 | 8e-05 | 0.03011 | 0.005 | 0.00122 | 0.00062 | -0.03558 | -0.05226 | -0.00661
[RO-RO] [DIR] OHL 400 kV Gutinas - Smardan | N-1 OHL 400 kV Cernavoda - Pelicanu | -0.01019 | 0.00073 | -0.00026 | 0 | -0.03992 | 0.0001 | 0.00016 | -0.00013 | 7e-05 | 6e-05 | -0.01935 | 0.00067 | 0.00262 | 0.00022 | -0.00611 | -0.01607 | -3e-05 | -0.00161 | 7e-05 | 0.03407 | 0.00477 | 0.00107 | 0.00071 | -0.04237 | -0.05249 | -0.00879
[RO-RO] [DIR] OHL 400 kV Gutinas - Smardan | N-1 OHL 400 kV Gura Ialomitei - Bucuresti Sud | -0.01019 | 0.00074 | -0.0002 | 0 | -0.04018 | 0.0001 | 0.00016 | -0.00013 | 7e-05 | 6e-05 | -0.01942 | 0.0007 | 0.00264 | 0.00022 | -0.00608 | -0.01611 | -3e-05 | -0.00164 | 7e-05 | 0.03472 | 0.00494 | 0.0011 | 0.0007 | -0.04267 | -0.05287 | -0.00877
[RO-RO] [DIR] OHL 400 kV Gutinas - Smardan | N-1 OHL 400 kV Bucuresti Sud - Domnesti | -0.01089 | 0.0008 | 0 | 0 | -0.04411 | 0.00011 | 0.00016 | -0.00015 | 8e-05 | 7e-05 | -0.02111 | 0.00085 | 0.00282 | 0.00025 | -0.00639 | -0.01743 | -4e-05 | -0.00178 | 8e-05 | 0.0406 | 0.00607 | 0.00123 | 0.00072 | -0.04683 | -0.05593 | -0.00927
[RO-RO] [DIR] OHL 400 kV Gutinas - Smardan | N-1 TIE 400 kV Isaccea - Vulcanesti | -0.03472 | -0.0006 | -0.01493 | 0 | -0.07369 | -0.00029 | 0.00072 | 0.00035 | -0.00024 | -0.00021 | -0.04831 | -0.00664 | 0.00042 | -0.00093 | -0.02707 | -0.04455 | 0.0001 | 0.00243 | -0.00024 | -0.00504 | -0.01703 | -0.00374 | 0.00176 | -0.07562 | 0.0074 | -0.03432
[RO-RO] [DIR] OHL 400 kV Lacu Sarat - Gura Ialomitei | BC | 0 | 0 | 0 | 0 | 0 |  |  |  | 0 | 0 | 0 | 0 |  | 0 | 0 | 0 | 0 |  | 0 | 0 | 0 | 0 | 0 | 0 | 0 | 0
[RO-RO] [DIR] OHL 400 kV Lacu Sarat - Gura Ialomitei | N-1 OHL 400 kV Isaccea - Tulcea Vest | 0 | 0 | 0 | 0 | 0 |  |  |  | 0 | 0 | 0 | 0 |  | 0 | 0 | 0 | 0 |  | 0 | 0 | 0 | 0 | 0 | 0 | 0 | 0
[RO-RO] [DIR] OHL 400 kV Lacu Sarat - Gura Ialomitei | N-1 OHL 400 kV Tulcea Vest - Tariverde | 0 | 0 | 0 | 0 | 0 |  |  |  | 0 | 0 | 0 | 0 |  | 0 | 0 | 0 | 0 |  | 0 | 0 | 0 | 0 | 0 | 0 | 0 | 0
[RO-RO] [DIR] OHL 400 kV Lacu Sarat - Gura Ialomitei | N-1 OHL 400 kV Tariverde - Constanta Nord | 0 | 0 | 0 | 0 | 0 |  |  |  | 0 | 0 | 0 | 0 |  | 0 | 0 | 0 | 0 |  | 0 | 0 | 0 | 0 | 0 | 0 | 0 | 0
[RO-RO] [DIR] OHL 400 kV Lacu Sarat - Gura Ialomitei | N-1 OHL 400 kV Constanta Nord- Cernavoda | 0 | 0 | 0 | 0 | 0 |  |  |  | 0 | 0 | 0 | 0 |  | 0 | 0 | 0 | 0 |  | 0 | 0 | 0 | 0 | 0 | 0 | 0 | 0
[RO-RO] [DIR] OHL 400 kV Lacu Sarat - Gura Ialomitei | N-1 OHL 400 kV Cernavoda - Pelicanu | 0 | 0 | 0 | 0 | 0 |  |  |  | 0 | 0 | 0 | 0 |  | 0 | 0 | 0 | 0 |  | 0 | 0 | 0 | 0 | 0 | 0 | 0 | 0
[RO-RO] [DIR] OHL 400 kV Lacu Sarat - Gura Ialomitei | N-1 OHL 400 kV Gura Ialomitei - Bucuresti Sud | 0 | 0 | 0 | 0 | 0 |  |  |  | 0 | 0 | 0 | 0 |  | 0 | 0 | 0 | 0 |  | 0 | 0 | 0 | 0 | 0 | 0 | 0 | 0
[RO-RO] [DIR] OHL 400 kV Lacu Sarat - Gura Ialomitei | N-1 OHL 400 kV Bucuresti Sud - Domnesti | 0 | 0 | 0 | 0 | 0 |  |  |  | 0 | 0 | 0 | 0 |  | 0 | 0 | 0 | 0 |  | 0 | 0 | 0 | 0 | 0 | 0 | 0 | 0
[RO-RO] [DIR] OHL 400 kV Lacu Sarat - Gura Ialomitei | N-1 OHL 400 kV Gutinas – Smardan | 0 | 0 | 0 | 0 | 0 |  |  |  | 0 | 0 | 0 | 0 |  | 0 | 0 | 0 | 0 |  | 0 | 0 | 0 | 0 | 0 | 0 | 0 | 0
[RO-RO] [DIR] OHL 400 kV Isaccea - Tulcea Vest | N-1 OHL 400 kV Lacu Sarat - Gura Ialomitei | 0.02289 | 0.00095 | 0.01241 | 0 | 0.03709 | 0.0003 | -0.00051 | -0.00037 | 0.00024 | 0.00021 | 0.0286 | 0.00599 | 0.00123 | 0.00091 | 0.01899 | 0.02749 | -0.0001 | -0.00302 | 0.00024 | 0.02585 | 0.01739 | 0.0038 | -0.00105 | 0.03719 | -0.03775 | 0.02343
[RO-RO] [DIR] OHL 400 kV Tariverde - Constanta Nord | N-1 OHL 400 kV Lacu Sarat - Gura Ialomitei | 0.01955 | 0.00082 | 0.01066 | 0 | 0.03139 | 0.00026 | -0.00044 | -0.00032 | 0.00021 | 0.00018 | 0.02434 | 0.00515 | 0.00108 | 0.00079 | 0.01625 | 0.02343 | -9e-05 | -0.00261 | 0.00021 | 0.02279 | 0.01502 | 0.00327 | -0.0009 | 0.03144 | -0.03268 | 0.02004
[RO-RO] [DIR] OHL 400 kV Tulcea Vest - Tariverde | N-1 OHL 400 kV Lacu Sarat - Gura Ialomitei | 0.01955 | 0.00082 | 0.01066 | 0 | 0.03139 | 0.00026 | -0.00044 | -0.00032 | 0.00021 | 0.00018 | 0.02434 | 0.00515 | 0.00108 | 0.00079 | 0.01625 | 0.02343 | -9e-05 | -0.00261 | 0.00021 | 0.02279 | 0.01502 | 0.00327 | -0.0009 | 0.03144 | -0.03268 | 0.02004
[RO-RO] [DIR] OHL 400 kV Smardan - Isaccea c1 | BC | 0 | 0 | 0 | 0 | 0 |  |  |  | 0 | 0 | 0 | 0 |  | 0 | 0 | 0 | 0 |  | 0 | 0 | 0 | 0 | 0 | 0 | 0 | 0
[RO-RO] [DIR] OHL 400 kV Smardan - Isaccea c1 | N-1 OHL 400 kV Lacu Sarat - Isaccea | 0 | 0 | 0 | 0 | 0 |  |  |  | 0 | 0 | 0 | 0 |  | 0 | 0 | 0 | 0 |  | 0 | 0 | 0 | 0 | 0 | 0 | 0 | 0
[RO-RO] [DIR] OHL 400 kV Smardan - Isaccea c2 | N-1 OHL 400 kV Lacu Sarat - Isaccea | -0.00705 | 0.00093 | 0.00168 | 0 | -0.03566 | 0.00015 | 9e-05 | -0.0002 | 0.00011 | 0.0001 | -0.01566 | 0.00166 | 0.00301 | 0.00038 | -0.0034 | -0.01244 | -5e-05 | -0.00221 | 0.00011 | 0.03958 | 0.00756 | 0.00175 | 0.0006 | -0.0382 | -0.06284 | -0.00553
[RO-RO] [DIR] OHL 400 kV Cernavoda - Gura Ialomitei c1 | BC | 0 | 0 | 0 | 0 | 0 |  |  |  | 0 | 0 | 0 | 0 |  | 0 | 0 | 0 | 0 |  | 0 | 0 | 0 | 0 | 0 | 0 | 0 | 0
[RO-RO] [DIR] OHL 400 kV Cernavoda - Gura Ialomitei c1 | N-1 OHL 400 kV Cernavoda - Pelicanu | 0 | 0 | 0 | 0 | 0 |  |  |  | 0 | 0 | 0 | 0 |  | 0 | 0 | 0 | 0 |  | 0 | 0 | 0 | 0 | 0 | 0 | 0 | 0
[RO-RO] [DIR] OHL 400 kV Cernavoda - Gura Ialomitei c1 | N-1 OHL 400 kV Gura Ialomitei - Bucuresti Sud | 0 | 0 | 0 | 0 | 0 |  |  |  | 0 | 0 | 0 | 0 |  | 0 | 0 | 0 | 0 |  | 0 | 0 | 0 | 0 | 0 | 0 | 0 | 0
[RO-RO] [DIR] OHL 400 kV Domnesti - Urechesti | N-1 OHL 400 kV Bucuresti Sud - Slatina | -0.0121 | -0.00113 | -0.01334 | 0 | 0.01455 | -0.00034 | 0.00058 | 0.00042 | -0.00027 | -0.00024 | -0.00496 | -0.00658 | -0.00168 | -0.00103 | -0.01333 | -0.00849 | 0.00012 | 0.00341 | -0.00027 | 0.00697 | -0.03156 | -0.00443 | 0.00131 | 0.01682 | 0.03215 | -0.01527
[RO-RO] [DIR] OHL 400 kV Bucuresti Sud - Domnesti | N-1 OHL 400 kV Gutinas – Smardan | -0.01155 | 0.00095 | 0.00246 | 0 | -0.06068 | 0.00016 | 2e-05 | -0.00021 | 0.00012 | 0.00011 | -0.02645 | 0.00201 | 0.00292 | 0.00043 | -0.00554 | -0.02084 | -6e-05 | -0.00225 | 0.00012 | 0.08507 | 0.01539 | 0.00202 | 0.00033 | -0.06458 | -0.05238 | -0.00862
[RO-RO] [DIR] OHL 400 kV Slatina-Bucuresti Sud | BC | 0 | 0 | 0 | 0 | 0 |  |  |  | 0 | 0 | 0 | 0 |  | 0 | 0 | 0 | 0 |  | 0 | 0 | 0 | 0 | 0 | 0 | 0 | 0
[RO-RO] [DIR] OHL 400 kV Slatina-Bucuresti Sud | N-1 OHL 400 kV Domnesti-Urechesti | 0 | 0 | 0 | 0 | 0 |  |  |  | 0 | 0 | 0 | 0 |  | 0 | 0 | 0 | 0 |  | 0 | 0 | 0 | 0 | 0 | 0 | 0 | 0
[RO-RO] [DIR] OHL 400 kV Portile de Fier - Urechesti | BC | -0.00723 | 0.00221 | 0.02269 | 1e-05 | -0.0921 | 0.00062 | -0.00105 | -0.00077 | 0.00049 | 0.00044 | -0.04159 | 0.01151 | 0.00366 | 0.00185 | 0.00624 | -0.03253 | -0.00021 | -0.00625 | 0.00049 | -0.13591 | 0.08614 | 0.00833 | -0.0025 | -0.08353 | -0.0467 | 0.00018
[RO-RO] [DIR] OHL 400 kV Portile de Fier - Urechesti | N-1 OHL 400 kV Domnesti-Urechesti | -0.01114 | 0.00185 | 0.01838 | 1e-05 | -0.08739 | 0.00051 | -0.00086 | -0.00063 | 0.0004 | 0.00036 | -0.04319 | 0.00939 | 0.00312 | 0.00152 | 0.00194 | -0.03528 | -0.00017 | -0.00515 | 0.0004 | -0.13366 | 0.07594 | 0.00689 | -0.00207 | -0.0781 | -0.0363 | -0.00475
[RO-RO] [DIR] OHL 400 kV Brasov – Gutinas | BC | -0.00087 | 0.00081 | 0.00385 | 0 | -0.0227 | 0.00016 | -6e-05 | -0.00021 | 0.00012 | 0.00011 | -0.00692 | 0.00241 | 0.00221 | 0.00045 | 0.00125 | -0.00431 | -6e-05 | -0.00208 | 0.00012 | 0.03768 | 0.01018 | 0.00199 | 0.00011 | -0.02514 | -0.04587 | 0.00065
[RO-RO] [DIR] OHL 400 kV Brazi Vest - Darste | BC | -0.0236 | -0.00045 | -0.01216 | 0 | -0.03824 | -0.00023 | 0.00062 | 0.00027 | -0.00019 | -0.00017 | -0.02939 | -0.00537 | 0.00051 | -0.00075 | -0.01943 | -0.02829 | 8e-05 | 0.00184 | -0.00019 | -0.10603 | -0.01924 | -0.00306 | 0.0016 | -0.0387 | -0.00457 | -0.02438
[RO-RO] [DIR] OHL 400 kV Brazi Vest - Darste | N-1 OHL 400 kV Gutinas – Smardan | -0.02606 | -0.00027 | -0.01226 | 0 | -0.04763 | -0.0002 | 0.00066 | 0.00024 | -0.00017 | -0.00016 | -0.03399 | -0.00523 | 0.00115 | -0.0007 | -0.02093 | -0.03213 | 7e-05 | 0.00146 | -0.00017 | -0.09868 | -0.01826 | -0.00281 | 0.00178 | -0.04865 | -0.01754 | -0.02653
[RO-RO] [DIR] OHL 400 kV Brasov - Darste | BC | -0.02198 | -0.00042 | -0.01134 | 0 | -0.03576 | -0.00021 | 0.00058 | 0.00026 | -0.00018 | -0.00016 | -0.02738 | -0.00501 | 0.00047 | -0.0007 | -0.01811 | -0.02634 | 7e-05 | 0.00172 | -0.00018 | -0.10284 | -0.018 | -0.00286 | 0.00149 | -0.03624 | -0.0041 | -0.02271
[RO-RO] [DIR] OHL 400 kV Brasov - Darste | N-1 OHL 400 kV Gutinas – Smardan | -0.02443 | -0.00024 | -0.01145 | 0 | -0.04507 | -0.00019 | 0.00062 | 0.00023 | -0.00016 | -0.00014 | -0.03195 | -0.00487 | 0.00111 | -0.00065 | -0.0196 | -0.03016 | 6e-05 | 0.00134 | -0.00016 | -0.09554 | -0.01703 | -0.00261 | 0.00167 | -0.04613 | -0.01699 | -0.02484
[RO-RO] [DIR] OHL 220 kV Portile de Fier-Resita c1 | N-1 TIE 400 kV Resita-Pancevo c2 | 0.01681 | -9e-05 | 0.00691 | 0 | 0.02174 | 8e-05 | -0.00036 | -9e-05 | 7e-05 | 6e-05 | 0.0201 | 0.00262 | -0.00177 | 0.0003 | 0.01338 | 0.02025 | -3e-05 | -0.00037 | 7e-05 | 0.03803 | 0.01364 | 0.00114 | -0.00097 | 0.02115 | 0.00377 | 0.01842
[RO-RO] [DIR] OHL 220 kV Portile de Fier-Resita c2 | N-1 TIE 400 kV Resita-Pancevo c2 | 0.01681 | -9e-05 | 0.00691 | 0 | 0.02174 | 8e-05 | -0.00036 | -9e-05 | 7e-05 | 6e-05 | 0.0201 | 0.00262 | -0.00177 | 0.0003 | 0.01338 | 0.02025 | -3e-05 | -0.00037 | 7e-05 | 0.03803 | 0.01364 | 0.00114 | -0.00097 | 0.02115 | 0.00377 | 0.01842
[RO-RO] [DIR] OHL 220 kV Resita-Timisoara c1 | N-1 TIE 400 kV Resita-Pancevo c2 | 0.03322 | 6e-05 | 0.01991 | 1e-05 | 0.03575 | 0.00028 | -0.00104 | -0.00032 | 0.00024 | 0.00022 | 0.03594 | 0.00792 | -0.00402 | 0.00099 | 0.02897 | 0.03658 | -9e-05 | -0.00172 | 0.00024 | 0.04323 | 0.04213 | 0.00398 | -0.00279 | 0.03526 | 0.00339 | 0.03597
[RO-RO] [DIR] OHL 220 kV Resita-Timisoara c2 | N-1 TIE 400 kV Resita-Pancevo c2 | 0.03322 | 6e-05 | 0.01991 | 1e-05 | 0.03575 | 0.00028 | -0.00104 | -0.00032 | 0.00024 | 0.00022 | 0.03594 | 0.00792 | -0.00402 | 0.00099 | 0.02897 | 0.03658 | -9e-05 | -0.00172 | 0.00024 | 0.04323 | 0.04213 | 0.00398 | -0.00279 | 0.03526 | 0.00339 | 0.03597
[RO-RO] [DIR] OHL 220 kV Arad-Timisoara | N-1 OHL 400 kV Mintia-Arad | -0.04306 | 0.0004 | -0.02329 | -1e-05 | -0.05261 | -0.00026 | 0.00125 | 0.00029 | -0.00024 | -0.00021 | -0.04904 | -0.00868 | 0.00669 | -0.001 | -0.03651 | -0.04922 | 9e-05 | 0.00107 | -0.00024 | -0.06326 | -0.04855 | -0.00386 | 0.00341 | -0.05158 | -0.01092 | -0.0462
[RO-RO] [DIR] OHL 220 kV Arad-Timisoara | N-1 TIE 400 kV Resita-Pancevo c2 | -0.04327 | 0.00044 | -0.02264 | -1e-05 | -0.05386 | -0.00024 | 0.00122 | 0.00027 | -0.00022 | -0.0002 | -0.04977 | -0.00838 | 0.00669 | -0.00095 | -0.03638 | -0.0499 | 8e-05 | 0.00094 | -0.00022 | -0.06552 | -0.04691 | -0.00366 | 0.00333 | -0.05273 | -0.01157 | -0.04646
[RO-RO] [DIR] OHL 220 kV Arad-Calea Aradului | N-1 OHL 400 kV Mintia-Arad | -0.03038 | 0.00028 | -0.01643 | 0 | -0.03712 | -0.00018 | 0.00088 | 0.00021 | -0.00017 | -0.00015 | -0.0346 | -0.00613 | 0.00472 | -0.0007 | -0.02576 | -0.03473 | 6e-05 | 0.00076 | -0.00017 | -0.04463 | -0.03426 | -0.00273 | 0.00241 | -0.03639 | -0.0077 | -0.0326
[RO-RO] [DIR] OHL 220 kV Arad-Calea Aradului | N-1 TIE 400 kV Resita-Pancevo c2 | -0.03053 | 0.00031 | -0.01598 | 0 | -0.038 | -0.00017 | 0.00086 | 0.00019 | -0.00016 | -0.00014 | -0.03512 | -0.00591 | 0.00472 | -0.00067 | -0.02567 | -0.03521 | 6e-05 | 0.00067 | -0.00016 | -0.04623 | -0.0331 | -0.00258 | 0.00235 | -0.03721 | -0.00816 | -0.03278
[RO-RO] [DIR] OHL 220 kV CaleaAradului-Sacalaz | N-1 OHL 400 kV Mintia-Arad | -0.03038 | 0.00028 | -0.01643 | 0 | -0.03712 | -0.00018 | 0.00088 | 0.00021 | -0.00017 | -0.00015 | -0.0346 | -0.00613 | 0.00472 | -0.0007 | -0.02576 | -0.03473 | 6e-05 | 0.00076 | -0.00017 | -0.04463 | -0.03426 | -0.00273 | 0.00241 | -0.03639 | -0.0077 | -0.0326
[RO-RO] [DIR] OHL 220 kV CaleaAradului-Sacalaz | N-1 TIE 400 kV Resita-Pancevo c2 | -0.03053 | 0.00031 | -0.01598 | 0 | -0.038 | -0.00017 | 0.00086 | 0.00019 | -0.00016 | -0.00014 | -0.03512 | -0.00591 | 0.00472 | -0.00067 | -0.02567 | -0.03521 | 6e-05 | 0.00067 | -0.00016 | -0.04623 | -0.0331 | -0.00258 | 0.00235 | -0.03721 | -0.00816 | -0.03278
[RO-RO] [DIR] OHL 220 kV Sacalaz-Timisoara | N-1 OHL 400 kV Mintia-Arad | -0.02584 | 0.00024 | -0.01398 | 0 | -0.03157 | -0.00015 | 0.00075 | 0.00017 | -0.00014 | -0.00013 | -0.02943 | -0.00521 | 0.00402 | -0.0006 | -0.02191 | -0.02954 | 5e-05 | 0.00064 | -0.00014 | -0.03797 | -0.02914 | -0.00232 | 0.00205 | -0.03096 | -0.00655 | -0.02773
[RO-RO] [DIR] OHL 220 kV Sacalaz-Timisoara | N-1 TIE 400 kV Resita-Pancevo c2 | -0.02597 | 0.00026 | -0.01359 | 0 | -0.03232 | -0.00015 | 0.00073 | 0.00016 | -0.00013 | -0.00012 | -0.02987 | -0.00503 | 0.00402 | -0.00057 | -0.02183 | -0.02995 | 5e-05 | 0.00057 | -0.00013 | -0.03932 | -0.02815 | -0.0022 | 0.002 | -0.03165 | -0.00694 | -0.02788
[RO-RO] [DIR] OHL 220 kV Mintia-Timisoara | N-1 OHL 400 kV Mintia-Arad | 0.00744 | -0.00089 | -0.00142 | 0 | 0.02077 | -0.00014 | 2e-05 | 0.00019 | -0.00011 | -0.0001 | 0.01327 | -0.00164 | -0.00338 | -0.00037 | 0.00405 | 0.01218 | 5e-05 | 0.00188 | -0.00011 | 0.02605 | -0.00481 | -0.00178 | -7e-05 | 0.0198 | 0.01316 | 0.00738
[RO-RO] [DIR] OHL 220 kV Mintia-Timisoara | N-1 TIE 400 kV Resita-Pancevo c2 | 0.00737 | -0.00088 | -0.0012 | 0 | 0.02035 | -0.00014 | 1e-05 | 0.00018 | -0.0001 | -9e-05 | 0.01302 | -0.00153 | -0.00338 | -0.00036 | 0.0041 | 0.01195 | 5e-05 | 0.00184 | -0.0001 | 0.02528 | -0.00425 | -0.00171 | -0.0001 | 0.01941 | 0.01294 | 0.0073
[RO-RO] [DIR] OHL 220 kV Urechesti-Targu Jiu Nord | N-1 TIE 400 kV Resita-Pancevo c2 | 0.02492 | 0.00021 | 0.01161 | 0 | 0.03508 | 0.00019 | -0.00059 | -0.00022 | 0.00016 | 0.00014 | 0.03061 | 0.00486 | -0.00143 | 0.00064 | 0.02016 | 0.0303 | -6e-05 | -0.00135 | 0.00016 | 0.0423 | 0.01872 | 0.00254 | -0.00155 | 0.03365 | 0.00334 | 0.02637
[RO-RO] [DIR] OHL 220 kV Paroseni-Targu Jiu Nord | N-1 TIE 400 kV Resita-Pancevo c2 | -0.02492 | -0.00021 | -0.01161 | 0 | -0.03508 | -0.00019 | 0.00059 | 0.00022 | -0.00016 | -0.00014 | -0.03061 | -0.00486 | 0.00143 | -0.00064 | -0.02016 | -0.0303 | 6e-05 | 0.00135 | -0.00016 | -0.0423 | -0.01872 | -0.00254 | 0.00155 | -0.03365 | -0.00334 | -0.02637
[RO-RO] [DIR] OHL 220 kV Paroseni-Baru Mare | N-1 TIE 400 kV Resita-Pancevo c2 | 0.02305 | 0.00029 | 0.01172 | 0 | 0.03031 | 0.0002 | -0.0006 | -0.00024 | 0.00017 | 0.00015 | 0.02741 | 0.00499 | -0.00114 | 0.00067 | 0.01907 | 0.02733 | -7e-05 | -0.00152 | 0.00017 | 0.0362 | 0.02002 | 0.00271 | -0.00154 | 0.02916 | 0.00152 | 0.02452
[RO-RO] [DIR] OHL 220 kV Baru Mare-Hasdat | N-1 TIE 400 kV Resita-Pancevo c2 | 0.02625 | 0.00056 | 0.01559 | 1e-05 | 0.0296 | 0.00029 | -0.00078 | -0.00035 | 0.00024 | 0.00022 | 0.02916 | 0.00684 | -0.00088 | 0.00095 | 0.02268 | 0.02953 | -0.0001 | -0.00236 | 0.00024 | 0.03452 | 0.02899 | 0.00392 | -0.00201 | 0.02872 | -0.00184 | 0.0282
[RO-RO] [DIR] OHL 220 kV Lacu Sarat - Filesti | N-1 OHL 400 kV Lacu Sarat - Gura Ialomitei | 0.00268 | -0.0001 | 0.00052 | 0 | 0.00837 | -1e-05 | -5e-05 | 1e-05 | 0 | 0 | 0.00449 | 0.0001 | -0.00046 | -1e-05 | 0.00181 | 0.00388 | 0 | 0.0002 | 0 | -0.0052 | -0.00011 | -6e-05 | -0.00018 | 0.00879 | 0.0089 | 0.00247
[RO-RO] [DIR] OHL 220 kV Filesti - Barbosi | N-1 OHL 400 kV Lacu Sarat - Gura Ialomitei | -0.0027 | 0.00014 | -0.00034 | 0 | -0.00922 | 1e-05 | 5e-05 | -2e-05 | 1e-05 | 1e-05 | -0.00475 | 1e-05 | 0.00057 | 3e-05 | -0.00175 | -0.00404 | -1e-05 | -0.0003 | 1e-05 | 0.00703 | 0.00054 | 0.00015 | 0.00019 | -0.00973 | -0.01128 | -0.00243
[RO-RO] [DIR] TRA 400/220 kV AT3 Arad | N-1 OHL 400 kV Mintia-Arad | 0.06021 | -0.0007 | 0.03206 | 1e-05 | 0.07432 | 0.00033 | -0.00173 | -0.00037 | 0.00031 | 0.00028 | 0.0689 | 0.01176 | -0.00986 | 0.00132 | 0.05087 | 0.0691 | -0.00011 | -0.00118 | 0.00031 | 0.08964 | 0.06723 | 0.00507 | -0.00474 | 0.07284 | 0.01654 | 0.0646
[RO-RO] [DIR] TRA 400/220 kV AT3 Arad | N-1 TIE 400 kV Resita-Pancevo c2 | 0.06051 | -0.00075 | 0.03115 | 1e-05 | 0.07605 | 0.00031 | -0.00168 | -0.00035 | 0.00029 | 0.00026 | 0.06992 | 0.01135 | -0.00986 | 0.00126 | 0.05069 | 0.07004 | -0.00011 | -0.001 | 0.00029 | 0.09279 | 0.06494 | 0.00478 | -0.00462 | 0.07444 | 0.01744 | 0.06496
[RO-RO] [DIR] TRA 400/220 kV AT Urechesti | N-1 TIE 400 kV Resita-Pancevo c2 | -0.01861 | -0.00023 | -0.00938 | 0 | -0.02367 | -0.00016 | 0.00048 | 0.00019 | -0.00013 | -0.00012 | -0.02194 | -0.00399 | 0.00093 | -0.00054 | -0.01539 | -0.022 | 5e-05 | 0.00121 | -0.00013 | -0.02865 | -0.01634 | -0.00216 | 0.00123 | -0.02269 | -0.00053 | -0.01992
[RO-RO] [DIR] TRA 400/220 kV AT1 Portile de Fier | BC | -0.01133 | 8e-05 | -0.00432 | 0 | -0.01509 | -5e-05 | 0.00023 | 5e-05 | -4e-05 | -4e-05 | -0.01376 | -0.00162 | 0.00118 | -0.00018 | -0.00888 | -0.01384 | 2e-05 | 0.00019 | -4e-05 | 0.04027 | -0.00837 | -0.00067 | 0.00061 | -0.01465 | -0.00281 | -0.01242
[RO-RO] [DIR] TRA 400/220 kV AT1 Portile de Fier | N-1 OHL 220 kV Portile de Fier-Resita 1&2 | 0 | 0 | 0 | 0 | 0 | 0 | 0 | 0 | 0 | 0 | 0 | 0 | 0 | 0 | 0 | 0 | 0 | 0 | 0 | 0.06669 | 0 | 0 | 0 | 0 | 0 | 0
[RO-RO] [DIR] TRA 400/220 kV AT1 Portile de Fier | N-1 TRA 400/220 kV AT2 Portile de Fier | -0.01617 | 0.00011 | -0.00617 | 0 | -0.02153 | -7e-05 | 0.00033 | 8e-05 | -6e-05 | -6e-05 | -0.01963 | -0.00231 | 0.00169 | -0.00026 | -0.01267 | -0.01975 | 2e-05 | 0.00027 | -6e-05 | 0.05748 | -0.01195 | -0.00096 | 0.00087 | -0.02091 | -0.00401 | -0.01773
[RO-RO] [DIR] TRA 400/220 kV AT1 Portile de Fier | N-1 TRA 400/220 kV AT3 Portile de Fier | -0.01612 | 0.00011 | -0.00615 | 0 | -0.02148 | -7e-05 | 0.00032 | 8e-05 | -6e-05 | -5e-05 | -0.01958 | -0.0023 | 0.00169 | -0.00026 | -0.01264 | -0.0197 | 2e-05 | 0.00027 | -6e-05 | 0.05733 | -0.01192 | -0.00095 | 0.00087 | -0.02085 | -0.004 | -0.01768
[RO-RO] [DIR] TRA 400/220 kV AT1 Portile de Fier | N-1 OHL 400 kV Portile de Fier-Urechesti | -0.01112 | 2e-05 | -0.00499 | 0 | -0.01239 | -6e-05 | 0.00026 | 8e-05 | -6e-05 | -5e-05 | -0.01254 | -0.00195 | 0.00108 | -0.00024 | -0.00906 | -0.01288 | 2e-05 | 0.00038 | -6e-05 | 0.04425 | -0.01089 | -0.00091 | 0.00068 | -0.0122 | -0.00145 | -0.01243
[RO-RO] [DIR] TRA 400/220 kV AT1 Portile de Fier | N-1 OHL 400 kV Slatina-Portile de Fier | -0.01112 | 6e-05 | -0.00454 | 0 | -0.01384 | -5e-05 | 0.00024 | 6e-05 | -5e-05 | -4e-05 | -0.01311 | -0.00173 | 0.00114 | -0.0002 | -0.00886 | -0.0133 | 2e-05 | 0.00026 | -5e-05 | 0.0413 | -0.00934 | -0.00076 | 0.00063 | -0.01352 | -0.00231 | -0.0123
[RO-RO] [DIR] TRA 400/220 kV AT2 Portile de Fier | BC | -0.01133 | 8e-05 | -0.00432 | 0 | -0.01509 | -5e-05 | 0.00023 | 5e-05 | -4e-05 | -4e-05 | -0.01376 | -0.00162 | 0.00118 | -0.00018 | -0.00888 | -0.01384 | 2e-05 | 0.00019 | -4e-05 | 0.04027 | -0.00837 | -0.00067 | 0.00061 | -0.01465 | -0.00281 | -0.01242
[RO-RO] [DIR] TRA 400/220 kV AT2 Portile de Fier | N-1 OHL 220 kV Portile de Fier-Resita 1&2 | 0 | 0 | 0 | 0 | 0 | 0 | 0 | 0 | 0 | 0 | 0 | 0 | 0 | 0 | 0 | 0 | 0 | 0 | 0 | 0.06669 | 0 | 0 | 0 | 0 | 0 | 0
[RO-RO] [DIR] TRA 400/220 kV AT2 Portile de Fier | N-1 TRA 400/220 kV AT1 Portile de Fier | -0.01617 | 0.00011 | -0.00617 | 0 | -0.02153 | -7e-05 | 0.00033 | 8e-05 | -6e-05 | -6e-05 | -0.01963 | -0.00231 | 0.00169 | -0.00026 | -0.01267 | -0.01975 | 2e-05 | 0.00027 | -6e-05 | 0.05748 | -0.01195 | -0.00096 | 0.00087 | -0.02091 | -0.00401 | -0.01773
[RO-RO] [DIR] TRA 400/220 kV AT2 Portile de Fier | N-1 TRA 400/220 kV AT3 Portile de Fier | -0.01612 | 0.00011 | -0.00615 | 0 | -0.02148 | -7e-05 | 0.00032 | 8e-05 | -6e-05 | -5e-05 | -0.01958 | -0.0023 | 0.00169 | -0.00026 | -0.01264 | -0.0197 | 2e-05 | 0.00027 | -6e-05 | 0.05733 | -0.01192 | -0.00095 | 0.00087 | -0.02085 | -0.004 | -0.01768
[RO-RO] [DIR] TRA 400/220 kV AT2 Portile de Fier | N-1 OHL 400 kV Portile de Fier-Urechesti | -0.01112 | 2e-05 | -0.00499 | 0 | -0.01239 | -6e-05 | 0.00026 | 8e-05 | -6e-05 | -5e-05 | -0.01254 | -0.00195 | 0.00108 | -0.00024 | -0.00906 | -0.01288 | 2e-05 | 0.00038 | -6e-05 | 0.04425 | -0.01089 | -0.00091 | 0.00068 | -0.0122 | -0.00145 | -0.01243
[RO-RO] [DIR] TRA 400/220 kV AT2 Portile de Fier | N-1 OHL 400 kV Slatina-Portile de Fier | -0.01112 | 6e-05 | -0.00454 | 0 | -0.01384 | -5e-05 | 0.00024 | 6e-05 | -5e-05 | -4e-05 | -0.01311 | -0.00173 | 0.00114 | -0.0002 | -0.00886 | -0.0133 | 2e-05 | 0.00026 | -5e-05 | 0.0413 | -0.00934 | -0.00076 | 0.00063 | -0.01352 | -0.00231 | -0.0123
[RO-RO] [DIR] TRA 400/220 kV AT3 Portile de Fier | BC | -0.01126 | 8e-05 | -0.0043 | 0 | -0.01499 | -5e-05 | 0.00023 | 5e-05 | -4e-05 | -4e-05 | -0.01367 | -0.00161 | 0.00118 | -0.00018 | -0.00882 | -0.01375 | 2e-05 | 0.00019 | -4e-05 | 0.04002 | -0.00832 | -0.00067 | 0.00061 | -0.01455 | -0.00279 | -0.01234
[RO-RO] [DIR] TRA 400/220 kV AT3 Portile de Fier | N-1 OHL 220 kV Portile de Fier-Resita 1&2 | 0 | 0 | 0 | 0 | 0 | 0 | 0 | 0 | 0 | 0 | 0 | 0 | 0 | 0 | 0 | 0 | 0 | 0 | 0 | 0.06628 | 0 | 0 | 0 | 0 | 0 | 0
[RO-RO] [DIR] TRA 400/220 kV AT3 Portile de Fier | N-1 TRA 400/220 kV AT1 Portile de Fier | -0.01607 | 0.00011 | -0.00613 | 0 | -0.0214 | -7e-05 | 0.00032 | 8e-05 | -6e-05 | -5e-05 | -0.01951 | -0.00229 | 0.00168 | -0.00026 | -0.01259 | -0.01962 | 2e-05 | 0.00027 | -6e-05 | 0.05712 | -0.01188 | -0.00095 | 0.00087 | -0.02077 | -0.00399 | -0.01762
[RO-RO] [DIR] TRA 400/220 kV AT3 Portile de Fier | N-1 TRA 400/220 kV AT2 Portile de Fier | -0.01607 | 0.00011 | -0.00613 | 0 | -0.0214 | -7e-05 | 0.00032 | 8e-05 | -6e-05 | -5e-05 | -0.01951 | -0.00229 | 0.00168 | -0.00026 | -0.01259 | -0.01962 | 2e-05 | 0.00027 | -6e-05 | 0.05712 | -0.01188 | -0.00095 | 0.00087 | -0.02077 | -0.00399 | -0.01762
[RO-RO] [DIR] TRA 400/220 kV AT3 Portile de Fier | N-1 OHL 400 kV Portile de Fier-Urechesti | -0.01105 | 2e-05 | -0.00496 | 0 | -0.01231 | -6e-05 | 0.00026 | 8e-05 | -6e-05 | -5e-05 | -0.01246 | -0.00194 | 0.00107 | -0.00024 | -0.009 | -0.0128 | 2e-05 | 0.00037 | -6e-05 | 0.04397 | -0.01083 | -0.00091 | 0.00068 | -0.01212 | -0.00144 | -0.01235
[RO-RO] [DIR] TRA 400/220 kV AT3 Portile de Fier | N-1 OHL 400 kV Slatina-Portile de Fier | -0.01105 | 6e-05 | -0.00451 | 0 | -0.01375 | -5e-05 | 0.00024 | 6e-05 | -5e-05 | -4e-05 | -0.01303 | -0.00172 | 0.00113 | -0.0002 | -0.0088 | -0.01321 | 2e-05 | 0.00026 | -5e-05 | 0.04104 | -0.00928 | -0.00075 | 0.00063 | -0.01344 | -0.00229 | -0.01222
[RO-BG] [OPP] TIE 400 kV TINTARENI-KOZLODUI 1 | BC | -0.07403 | -0.00038 | -0.02252 | -1e-05 | -0.1355 | -0.00036 | 0.00109 | 0.00043 | -0.00031 | -0.00027 | -0.10718 | -0.00943 | 0.00243 | -0.00122 | -0.05409 | -0.10304 | 0.00012 | 0.00266 | -0.0003 | 0.0847 | -0.00243 | -0.00458 | 0.00268 | -0.12117 | 0.00141 | -0.07419
[RO-BG] [OPP] TIE 400 kV TINTARENI-KOZLODUI 1 | N-1 TIE 400 kV Portile de Fier-Djerdap | -0.08346 | -0.00066 | -0.02902 | -1e-05 | -0.13249 | -0.00048 | 0.0014 | 0.00058 | -0.00041 | -0.00037 | -0.11278 | -0.01232 | 0.00268 | -0.00163 | -0.06303 | -0.11064 | 0.00017 | 0.00374 | -0.00041 | 0.11311 | -0.02373 | -0.00627 | 0.00346 | -0.11952 | 0.00672 | -0.08662
[RO-BG] [OPP] TIE 400 kV TINTARENI-KOZLODUI 1 | N-1 TIE 400 kV TINTARENI-KOZLODUI 2 | -0.12055 | -0.00063 | -0.03667 | -1e-05 | -0.22062 | -0.00058 | 0.00177 | 0.00069 | -0.0005 | -0.00044 | -0.17451 | -0.01535 | 0.00396 | -0.00199 | -0.08807 | -0.16777 | 0.0002 | 0.00433 | -0.0005 | 0.13791 | -0.00396 | -0.00745 | 0.00436 | -0.19729 | 0.0023 | -0.1208
[RO-BG] [OPP] TIE 400 kV TINTARENI-KOZLODUI 1 | N-1 TIE 400 kV Isaccea - Vulcanesti | -0.07742 | -0.00055 | -0.02446 | -1e-05 | -0.14056 | -0.00041 | 0.00116 | 0.00049 | -0.00034 | -0.00031 | -0.11129 | -0.01039 | 0.00216 | -0.00137 | -0.05694 | -0.10703 | 0.00014 | 0.00319 | -0.00034 | 0.08027 | -0.00521 | -0.0052 | 0.00282 | -0.1262 | 0.00902 | -0.07768
[RO-BG] [OPP] TIE 400 kV TINTARENI-KOZLODUI 1 | N-1 TIE 400 kV Resita-Pancevo c2 | -0.0739 | -0.00041 | -0.02294 | -1e-05 | -0.13469 | -0.00037 | 0.00111 | 0.00044 | -0.00031 | -0.00028 | -0.1067 | -0.00962 | 0.00243 | -0.00125 | -0.05417 | -0.1026 | 0.00013 | 0.00274 | -0.00031 | 0.08615 | -0.00349 | -0.00471 | 0.00274 | -0.12043 | 0.00183 | -0.07402
[RO-BG] [OPP] TIE 400 kV TINTARENI-KOZLODUI 1 | N-1 TIE 400 kV Resita-Pancevo c1 | -0.0739 | -0.00041 | -0.02294 | -1e-05 | -0.13469 | -0.00037 | 0.00111 | 0.00044 | -0.00031 | -0.00028 | -0.1067 | -0.00962 | 0.00243 | -0.00125 | -0.05417 | -0.1026 | 0.00013 | 0.00274 | -0.00031 | 0.08615 | -0.00349 | -0.00471 | 0.00274 | -0.12043 | 0.00183 | -0.07402
[RO-BG] [OPP] TIE 400 kV TINTARENI-KOZLODUI 2 | BC | -0.07403 | -0.00038 | -0.02252 | -1e-05 | -0.1355 | -0.00036 | 0.00109 | 0.00043 | -0.00031 | -0.00027 | -0.10718 | -0.00943 | 0.00243 | -0.00122 | -0.05409 | -0.10304 | 0.00012 | 0.00266 | -0.0003 | 0.0847 | -0.00243 | -0.00458 | 0.00268 | -0.12117 | 0.00141 | -0.07419
[RO-BG] [OPP] TIE 400 kV TINTARENI-KOZLODUI 2 | N-1 TIE 400 kV Portile de Fier-Djerdap | -0.08346 | -0.00066 | -0.02902 | -1e-05 | -0.13249 | -0.00048 | 0.0014 | 0.00058 | -0.00041 | -0.00037 | -0.11278 | -0.01232 | 0.00268 | -0.00163 | -0.06303 | -0.11064 | 0.00017 | 0.00374 | -0.00041 | 0.11311 | -0.02373 | -0.00627 | 0.00346 | -0.11952 | 0.00672 | -0.08662
[RO-BG] [OPP] TIE 400 kV TINTARENI-KOZLODUI 2 | N-1 TIE 400 kV TINTARENI-KOZLODUI 1 | -0.12055 | -0.00063 | -0.03667 | -1e-05 | -0.22062 | -0.00058 | 0.00177 | 0.00069 | -0.0005 | -0.00044 | -0.17451 | -0.01535 | 0.00396 | -0.00199 | -0.08807 | -0.16777 | 0.0002 | 0.00433 | -0.0005 | 0.13791 | -0.00396 | -0.00745 | 0.00436 | -0.19729 | 0.0023 | -0.1208
[RO-BG] [OPP] TIE 400 kV TINTARENI-KOZLODUI 2 | N-1 TIE 400 kV Isaccea - Vulcanesti | -0.07742 | -0.00055 | -0.02446 | -1e-05 | -0.14056 | -0.00041 | 0.00116 | 0.00049 | -0.00034 | -0.00031 | -0.11129 | -0.01039 | 0.00216 | -0.00137 | -0.05694 | -0.10703 | 0.00014 | 0.00319 | -0.00034 | 0.08027 | -0.00521 | -0.0052 | 0.00282 | -0.1262 | 0.00902 | -0.07768
[RO-BG] [OPP] TIE 400 kV TINTARENI-KOZLODUI 2 | N-1 TIE 400 kV Resita-Pancevo c2 | -0.0739 | -0.00041 | -0.02294 | -1e-05 | -0.13469 | -0.00037 | 0.00111 | 0.00044 | -0.00031 | -0.00028 | -0.1067 | -0.00962 | 0.00243 | -0.00125 | -0.05417 | -0.1026 | 0.00013 | 0.00274 | -0.00031 | 0.08615 | -0.00349 | -0.00471 | 0.00274 | -0.12043 | 0.00183 | -0.07402
[RO-BG] [OPP] TIE 400 kV TINTARENI-KOZLODUI 2 | N-1 TIE 400 kV Resita-Pancevo c1 | -0.0739 | -0.00041 | -0.02294 | -1e-05 | -0.13469 | -0.00037 | 0.00111 | 0.00044 | -0.00031 | -0.00028 | -0.1067 | -0.00962 | 0.00243 | -0.00125 | -0.05417 | -0.1026 | 0.00013 | 0.00274 | -0.00031 | 0.08615 | -0.00349 | -0.00471 | 0.00274 | -0.12043 | 0.00183 | -0.07402
[RO-RS] [OPP] TIE 400 kV Portile de Fier-Djerdap | BC | 0.06198 | 0.0018 | 0.04277 | 1e-05 | -0.01978 | 0.00083 | -0.00207 | -0.00101 | 0.00069 | 0.00061 | 0.03683 | 0.019 | -0.00162 | 0.00268 | 0.05882 | 0.05 | -0.00028 | -0.00712 | 0.00068 | -0.18686 | 0.14004 | 0.01114 | -0.00514 | -0.01081 | -0.03488 | 0.08173
[RO-RS] [OPP] TIE 400 kV Portile de Fier-Djerdap | N-1 TIE 400 kV Arad-Sandorfalva | 0.06111 | 0.00203 | 0.04336 | 1e-05 | -0.02191 | 0.00087 | -0.00212 | -0.00106 | 0.00072 | 0.00064 | 0.03533 | 0.0196 | -0.00064 | 0.0028 | 0.05843 | 0.04856 | -0.0003 | -0.00761 | 0.00072 | -0.18996 | 0.13979 | 0.01172 | -0.00533 | -0.01285 | -0.03686 | 0.08074
[RO-RS] [OPP] TIE 400 kV Portile de Fier-Djerdap | N-1 TIE 400 kV Nadab-Bekescsaba | 0.0587 | 0.002 | 0.04114 | 1e-05 | -0.02425 | 0.00083 | -0.00194 | -0.00101 | 0.00068 | 0.00061 | 0.03292 | 0.01853 | -0.00054 | 0.00266 | 0.0561 | 0.04612 | -0.00028 | -0.00738 | 0.00068 | -0.1923 | 0.13684 | 0.01106 | -0.00469 | -0.01519 | -0.03714 | 0.07824
[RO-RS] [OPP] TIE 400 kV Portile de Fier-Djerdap | N-1 TIE 400 kV Rosiori-Mukacevo | 0.05218 | 0.00101 | 0.03589 | 1e-05 | -0.03164 | 0.00062 | -0.00176 | -0.00075 | 0.00052 | 0.00047 | 0.0259 | 0.01532 | -0.00362 | 0.00208 | 0.05007 | 0.03911 | -0.00021 | -0.00501 | 0.00052 | -0.20112 | 0.13016 | 0.00854 | -0.00444 | -0.02248 | -0.03209 | 0.07151
[RO-RS] [OPP] TIE 400 kV Portile de Fier-Djerdap | N-1 TIE 400 kV TINTARENI-KOZLODUI 1 | 0.07248 | 0.00186 | 0.04597 | 1e-05 | -0.00056 | 0.00088 | -0.00222 | -0.00107 | 0.00073 | 0.00065 | 0.05203 | 0.02034 | -0.00197 | 0.00286 | 0.06648 | 0.06461 | -0.0003 | -0.0075 | 0.00073 | -0.19887 | 0.14039 | 0.01179 | -0.00552 | 0.00637 | -0.03508 | 0.09225
[RO-RS] [OPP] TIE 400 kV Portile de Fier-Djerdap | N-1 TIE 400 kV TINTARENI-KOZLODUI 2 | 0.07248 | 0.00186 | 0.04597 | 1e-05 | -0.00056 | 0.00088 | -0.00222 | -0.00107 | 0.00073 | 0.00065 | 0.05203 | 0.02034 | -0.00197 | 0.00286 | 0.06648 | 0.06461 | -0.0003 | -0.0075 | 0.00073 | -0.19887 | 0.14039 | 0.01179 | -0.00552 | 0.00637 | -0.03508 | 0.09225
[RO-RS] [OPP] TIE 400 kV Portile de Fier-Djerdap | N-1 TIE 400 kV Isaccea - Vulcanesti | 0.05422 | 0.00141 | 0.03832 | 1e-05 | -0.03139 | 0.00071 | -0.0019 | -0.00086 | 0.0006 | 0.00053 | 0.02741 | 0.0168 | -0.00224 | 0.00234 | 0.05227 | 0.04084 | -0.00024 | -0.00592 | 0.00059 | -0.19702 | 0.13367 | 0.0097 | -0.00482 | -0.02235 | -0.01743 | 0.07373
[RO-RS] [OPP] TIE 400 kV Portile de Fier-Djerdap | N-1 OHL 400 kV Mintia-Arad | 0.06198 | 0.0018 | 0.04277 | 1e-05 | -0.01978 | 0.00083 | -0.00207 | -0.00101 | 0.00069 | 0.00061 | 0.03683 | 0.019 | -0.00162 | 0.00268 | 0.05882 | 0.05 | -0.00028 | -0.00712 | 0.00068 | -0.18686 | 0.14004 | 0.01114 | -0.00514 | -0.01081 | -0.03488 | 0.08173
[RO-RS] [OPP] TIE 400 kV Portile de Fier-Djerdap | N-1 OHL 220 kV Portile de Fier-Resita 1&2 | 0.05166 | 0.00187 | 0.03883 | 1e-05 | -0.03353 | 0.00079 | -0.00186 | -0.00096 | 0.00065 | 0.00058 | 0.02429 | 0.01753 | -0.00054 | 0.00252 | 0.05072 | 0.03738 | -0.00027 | -0.00694 | 0.00064 | -0.21096 | 0.13241 | 0.01053 | -0.00459 | -0.02416 | -0.03744 | 0.0704
[RO-RS] [OPP] TIE 400 kV Portile de Fier-Djerdap | N-1 OHL 220 kV Resita-Timisoara 1&2 | 0.05069 | 0.00177 | 0.03573 | 1e-05 | -0.03158 | 0.00073 | -0.0017 | -0.00089 | 0.0006 | 0.00054 | 0.02479 | 0.01619 | -0.00024 | 0.00233 | 0.04885 | 0.03772 | -0.00025 | -0.00648 | 0.0006 | -0.20087 | 0.12505 | 0.00971 | -0.00416 | -0.02248 | -0.03581 | 0.06951
[RO-RS] [OPP] TIE 400 kV Portile de Fier-Djerdap | N-1 TRA 400/220 kV AT3 Arad | 0.05535 | 0.00188 | 0.03924 | 1e-05 | -0.02797 | 0.00079 | -0.00188 | -0.00097 | 0.00065 | 0.00058 | 0.02924 | 0.01771 | -0.00053 | 0.00254 | 0.05321 | 0.04238 | -0.00027 | -0.00699 | 0.00065 | -0.19674 | 0.13263 | 0.01058 | -0.00462 | -0.01884 | -0.0367 | 0.07461
[RO-RS] [OPP] TIE 400 kV Portile de Fier-Djerdap | N-1 TIE 400 kV Resita-Pancevo c2 | 0.0605 | 0.00207 | 0.04731 | 2e-05 | -0.02851 | 0.00093 | -0.0023 | -0.00113 | 0.00077 | 0.00069 | 0.03169 | 0.0211 | -0.00163 | 0.003 | 0.05974 | 0.04525 | -0.00032 | -0.00801 | 0.00076 | -0.20271 | 0.15155 | 0.01256 | -0.00575 | -0.01886 | -0.03943 | 0.07991
[RO-RS] [OPP] TIE 400 kV Portile de Fier-Djerdap | N-1 TIE 400 kV Resita-Pancevo c1 | 0.0605 | 0.00207 | 0.04731 | 2e-05 | -0.0285 | 0.00093 | -0.0023 | -0.00113 | 0.00077 | 0.00069 | 0.03169 | 0.0211 | -0.00163 | 0.003 | 0.05974 | 0.04525 | -0.00032 | -0.00801 | 0.00076 | -0.20271 | 0.15155 | 0.01256 | -0.00575 | -0.01886 | -0.03942 | 0.07991
[RO-RO] [OPP] OHL 400 kV Portile de Fier-Resita | BC | 0.04505 | -0.00133 | -0.00324 | 0 | 0.0865 | -0.00023 | 0.00014 | 0.0003 | -0.00017 | -0.00015 | 0.0679 | -0.00277 | -0.00391 | -0.00061 | 0.02696 | 0.06669 | 8e-05 | 0.00285 | -0.00017 | 0.1187 | -0.01704 | -0.00329 | 0.00031 | 0.08231 | 0.0274 | 0.05023
[RO-RO] [OPP] OHL 400 kV Portile de Fier-Resita | N-1 TIE 400 kV Resita-Pancevo c2 | 0.04348 | -0.00104 | 0.00154 | 0 | 0.07729 | -0.00013 | -0.0001 | 0.00017 | -9e-05 | -8e-05 | 0.06248 | -0.00056 | -0.00392 | -0.00028 | 0.02793 | 0.06168 | 4e-05 | 0.00191 | -9e-05 | 0.10198 | -0.0049 | -0.0018 | -0.00032 | 0.07381 | 0.0226 | 0.04832
[RO-UA] [OPP] TIE 400 kV Isaccea-Vulcanesti | N-1 TIE 400 kV Resita-Pancevo c2 | 0.09873 | 0.00495 | 0.05644 | 2e-05 | 0.14805 | 0.00144 | -0.00216 | -0.0018 | 0.00115 | 0.00103 | 0.12003 | 0.02794 | 0.0079 | 0.00436 | 0.08314 | 0.11666 | -0.0005 | -0.01522 | 0.00115 | 0.12971 | 0.08051 | 0.01822 | -0.00413 | 0.14704 | -0.22164 | 0.10182
[RO-HU] [OPP] TIE 400 kV Arad-Sandorfalva | N-1 TIE 400 kV Nadab-Bekescsaba | -0.05812 | 0.00658 | -0.01081 | 1e-05 | -0.09605 | 0.00081 | 0.00077 | -0.00108 | 0.00055 | 0.0005 | -0.07743 | 0.00429 | 0.03134 | 0.0018 | -0.04213 | -0.07585 | -0.00028 | -0.01209 | 0.00055 | -0.12552 | -0.04615 | 0.0092 | 0.00263 | -0.09305 | -0.06457 | -0.06291
[RO-HU] [OPP] TIE 400 kV Arad-Sandorfalva | N-1 TIE 400 kV Resita-Pancevo c2 | -0.01564 | 0.00409 | 0.01108 | 1e-05 | -0.03913 | 0.00079 | -0.00094 | -0.001 | 0.0006 | 0.00054 | -0.0273 | 0.01078 | 0.01735 | 0.00218 | -0.00673 | -0.02613 | -0.00027 | -0.00884 | 0.0006 | -0.05721 | -0.00275 | 0.01051 | -0.00335 | -0.03729 | -0.03585 | -0.01781
[RO-HU] [OPP] TIE 400 kV Nadab-Bekescsaba | N-1 TIE 400 kV Arad-Sandorfalva | -0.08133 | 0.00699 | -0.02793 | 0 | -0.12251 | 0.00058 | 0.00214 | -0.00084 | 0.00035 | 0.00031 | -0.10258 | -0.003 | 0.03514 | 0.00092 | -0.06313 | -0.10104 | -0.00021 | -0.01161 | 0.00034 | -0.15486 | -0.07207 | 0.00528 | 0.0075 | -0.11921 | -0.07294 | -0.08722
[RO-HU] [OPP] TIE 400 kV Nadab-Bekescsaba | N-1 TIE 400 kV Rosiori-Mukacevo | -0.12491 | -0.00018 | -0.07315 | -2e-05 | -0.16201 | -0.00108 | 0.0045 | 0.00126 | -0.00095 | -0.00085 | -0.14473 | -0.03061 | 0.01214 | -0.00389 | -0.10673 | -0.1437 | 0.00037 | 0.00605 | -0.00095 | -0.19586 | -0.12362 | -0.01622 | 0.01366 | -0.15881 | -0.03329 | -0.13162
[RO-HU] [OPP] TIE 400 kV Nadab-Bekescsaba | N-1 TIE 400 kV Portile de Fier-Djerdap | -0.06797 | 0.00428 | -0.03323 | -1e-05 | -0.09728 | 8e-05 | 0.00267 | -0.0002 | -3e-05 | -2e-05 | -0.08267 | -0.00939 | 0.02309 | -0.00043 | -0.05581 | -0.08132 | -3e-05 | -0.00591 | -3e-05 | -0.12524 | -0.06284 | -0.00133 | 0.00952 | -0.09479 | -0.05021 | -0.07154
[RO-HU] [OPP] TIE 400 kV Nadab-Bekescsaba | N-1 TIE 400 kV Resita-Pancevo c2 | -0.07089 | 0.00423 | -0.03451 | -1e-05 | -0.09757 | 6e-05 | 0.00273 | -0.00017 | -5e-05 | -4e-05 | -0.08496 | -0.00994 | 0.02317 | -0.00051 | -0.05827 | -0.08414 | -3e-05 | -0.00572 | -5e-05 | -0.11913 | -0.06746 | -0.00164 | 0.00967 | -0.09538 | -0.04928 | -0.07536
[RO-UA] [OPP]TIE 400 kV Rosiori-Mukacevo | BC | 0.13615 | 0.011 | 0.09553 | 4e-05 | 0.16471 | 0.00284 | -0.00436 | -0.00355 | 0.00224 | 0.002 | 0.15178 | 0.0512 | 0.02769 | 0.00839 | 0.12139 | 0.15113 | -0.00098 | -0.02927 | 0.00223 | 0.19792 | 0.13722 | 0.03616 | -0.00983 | 0.16194 | -0.03864 | 0.14185
[RO-UA] [OPP]TIE 400 kV Rosiori-Mukacevo | N-1 TIE 400 kV Arad-Sandorfalva | 0.13784 | 0.01056 | 0.09439 | 4e-05 | 0.16886 | 0.00275 | -0.00426 | -0.00344 | 0.00217 | 0.00195 | 0.15468 | 0.05006 | 0.02578 | 0.00816 | 0.12214 | 0.15391 | -0.00095 | -0.02831 | 0.00216 | 0.20393 | 0.13771 | 0.03503 | -0.00947 | 0.1659 | -0.03479 | 0.14377
[RO-UA] [OPP]TIE 400 kV Rosiori-Mukacevo | N-1 TIE 400 kV Nadab-Bekescsaba | 0.1512 | 0.01011 | 0.103 | 4e-05 | 0.18524 | 0.00283 | -0.00494 | -0.00352 | 0.00225 | 0.00201 | 0.16972 | 0.05338 | 0.02275 | 0.00851 | 0.13382 | 0.16891 | -0.00097 | -0.02807 | 0.00224 | 0.22283 | 0.1519 | 0.03655 | -0.0119 | 0.18202 | -0.02828 | 0.15785
[RO-UA] [OPP]TIE 400 kV Rosiori-Mukacevo | N-1 TIE 400 kV Portile de Fier-Djerdap | 0.1339 | 0.01093 | 0.09397 | 4e-05 | 0.16543 | 0.00281 | -0.00428 | -0.00351 | 0.00221 | 0.00198 | 0.15044 | 0.05051 | 0.02775 | 0.0083 | 0.11925 | 0.14931 | -0.00096 | -0.02901 | 0.0022 | 0.20471 | 0.13213 | 0.03576 | -0.00964 | 0.16233 | -0.03738 | 0.13888
[RO-UA] [OPP]TIE 400 kV Rosiori-Mukacevo | N-1 OHL 400 kV Mintia-Arad | 0.13615 | 0.011 | 0.09553 | 4e-05 | 0.16471 | 0.00284 | -0.00436 | -0.00355 | 0.00224 | 0.002 | 0.15178 | 0.0512 | 0.02769 | 0.00839 | 0.12139 | 0.15113 | -0.00098 | -0.02927 | 0.00223 | 0.19792 | 0.13722 | 0.03616 | -0.00983 | 0.16194 | -0.03864 | 0.14185
[RO-UA] [OPP]TIE 400 kV Rosiori-Mukacevo | N-1 OHL 400 kV Sibiu Sud-Mintia | 0.13648 | 0.01097 | 0.0955 | 4e-05 | 0.16565 | 0.00283 | -0.00436 | -0.00354 | 0.00223 | 0.002 | 0.15236 | 0.05116 | 0.02758 | 0.00838 | 0.12158 | 0.15166 | -0.00097 | -0.02921 | 0.00222 | 0.19893 | 0.13702 | 0.03611 | -0.00983 | 0.16284 | -0.03807 | 0.14217
[RO-UA] [OPP]TIE 400 kV Rosiori-Mukacevo | N-1 OHL 400 kV Arefu-Sibiu Sud | 0.12776 | 0.01082 | 0.09119 | 4e-05 | 0.15347 | 0.00275 | -0.00414 | -0.00345 | 0.00217 | 0.00194 | 0.14165 | 0.04927 | 0.0278 | 0.00812 | 0.11445 | 0.14107 | -0.00095 | -0.02856 | 0.00216 | 0.18882 | 0.13058 | 0.03504 | -0.00929 | 0.15131 | -0.03812 | 0.13302
[RO-UA] [OPP]TIE 400 kV Rosiori-Mukacevo | N-1 TIE 400 kV Resita-Pancevo c2 | 0.13627 | 0.01098 | 0.09518 | 4e-05 | 0.1654 | 0.00283 | -0.00434 | -0.00354 | 0.00223 | 0.002 | 0.15218 | 0.05104 | 0.02769 | 0.00837 | 0.12132 | 0.1515 | -0.00097 | -0.0292 | 0.00222 | 0.19916 | 0.13632 | 0.03605 | -0.00978 | 0.16257 | -0.03829 | 0.14199
[RO-UA] [OPP]TIE 400 kV Rosiori-Mukacevo | N-1 OHL 400 kV Arefu-Tantareni | 0.13014 | 0.01085 | 0.09235 | 4e-05 | 0.15722 | 0.00277 | -0.0042 | -0.00347 | 0.00218 | 0.00196 | 0.14464 | 0.04977 | 0.02772 | 0.00819 | 0.11638 | 0.14397 | -0.00095 | -0.02872 | 0.00217 | 0.19342 | 0.13229 | 0.03532 | -0.00944 | 0.15499 | -0.03734 | 0.13548
[RO-UA] [OPP]TIE 400 kV Rosiori-Mukacevo | N-1 TIE 400 kV Resita-Pancevo c1 | 0.13627 | 0.01098 | 0.09518 | 4e-05 | 0.1654 | 0.00283 | -0.00434 | -0.00354 | 0.00223 | 0.002 | 0.15218 | 0.05104 | 0.02769 | 0.00837 | 0.12132 | 0.1515 | -0.00097 | -0.0292 | 0.00222 | 0.19916 | 0.13632 | 0.03605 | -0.00978 | 0.16257 | -0.03829 | 0.14199
[RO-RS] [OPP] TIE 400 kV Resita-Pancevo c2 | BC | -0.00587 | 0.00107 | 0.01788 | 1e-05 | -0.03443 | 0.00039 | -0.00091 | -0.00048 | 0.00032 | 0.00029 | -0.02028 | 0.00826 | -2e-05 | 0.00123 | 0.00364 | -0.01874 | -0.00013 | -0.00353 | 0.00032 | -0.06249 | 0.04538 | 0.00557 | -0.00237 | -0.03177 | -0.01794 | -0.00716
[RO-RS] [OPP] TIE 400 kV Resita-Pancevo c2 | N-1 TIE 400 kV Arad-Sandorfalva | -0.00655 | 0.00125 | 0.01834 | 1e-05 | -0.03609 | 0.00043 | -0.00095 | -0.00052 | 0.00034 | 0.00031 | -0.02144 | 0.00872 | 0.00074 | 0.00133 | 0.00333 | -0.01985 | -0.00015 | -0.00391 | 0.00034 | -0.0649 | 0.04518 | 0.00602 | -0.00251 | -0.03335 | -0.01949 | -0.00793
[RO-RS] [OPP] TIE 400 kV Resita-Pancevo c2 | N-1 TIE 400 kV Nadab-Bekescsaba | -0.00825 | 0.00121 | 0.0167 | 1e-05 | -0.03767 | 0.00039 | -0.00082 | -0.00049 | 0.00032 | 0.00028 | -0.02311 | 0.00792 | 0.00076 | 0.00121 | 0.00167 | -0.02155 | -0.00013 | -0.00372 | 0.00032 | -0.06643 | 0.04306 | 0.00551 | -0.00204 | -0.03494 | -0.01958 | -0.00969
[RO-RS] [OPP] TIE 400 kV Resita-Pancevo c2 | N-1 TIE 400 kV Portile de Fier-Djerdap | 0.00902 | 0.00151 | 0.02816 | 1e-05 | -0.03918 | 0.00059 | -0.00141 | -0.00072 | 0.00048 | 0.00043 | -0.01143 | 0.01283 | -0.00041 | 0.00188 | 0.01777 | -0.00672 | -0.0002 | -0.00524 | 0.00048 | -0.1074 | 0.07903 | 0.00825 | -0.00361 | -0.03437 | -0.02633 | 0.01248
[RO-RS] [OPP] TIE 400 kV Resita-Pancevo c2 | N-1 OHL 400 kV Iernut-Sibiu Sud | -0.00831 | 0.00101 | 0.01657 | 1e-05 | -0.03785 | 0.00037 | -0.00084 | -0.00045 | 0.0003 | 0.00027 | -0.02321 | 0.00767 | -1e-05 | 0.00115 | 0.0016 | -0.02163 | -0.00013 | -0.00331 | 0.0003 | -0.06572 | 0.04333 | 0.00522 | -0.0022 | -0.03509 | -0.01827 | -0.00971
[RO-RS] [OPP] TIE 400 kV Resita-Pancevo c2 | N-1 OHL 400 kV Mintia-Arad | -0.00587 | 0.00107 | 0.01788 | 1e-05 | -0.03443 | 0.00039 | -0.00091 | -0.00048 | 0.00032 | 0.00029 | -0.02028 | 0.00826 | -2e-05 | 0.00123 | 0.00364 | -0.01874 | -0.00013 | -0.00353 | 0.00032 | -0.06249 | 0.04538 | 0.00557 | -0.00237 | -0.03177 | -0.01794 | -0.00716
[RO-RS] [OPP] TIE 400 kV Resita-Pancevo c2 | N-1 OHL 220 kV Portile de Fier-Resita c2 | -0.0046 | 0.00106 | 0.01837 | 1e-05 | -0.03274 | 0.0004 | -0.00093 | -0.00049 | 0.00032 | 0.00029 | -0.01874 | 0.00844 | -0.00015 | 0.00125 | 0.00463 | -0.01719 | -0.00014 | -0.00355 | 0.00032 | -0.05953 | 0.04631 | 0.00565 | -0.00244 | -0.03013 | -0.01763 | -0.00577
[RO-RS] [OPP] TIE 400 kV Resita-Pancevo c2 | N-1 OHL 220 kV Portile de Fier-Resita c1 | -0.0046 | 0.00106 | 0.01837 | 1e-05 | -0.03274 | 0.0004 | -0.00093 | -0.00049 | 0.00032 | 0.00029 | -0.01874 | 0.00844 | -0.00015 | 0.00125 | 0.00463 | -0.01719 | -0.00014 | -0.00355 | 0.00032 | -0.05953 | 0.04631 | 0.00565 | -0.00244 | -0.03013 | -0.01763 | -0.00577
[RO-RS] [OPP] TIE 400 kV Resita-Pancevo c2 | N-1 OHL 220 kV Resita-Timisoara c2 | -0.00872 | 0.00106 | 0.01611 | 1e-05 | -0.03741 | 0.00037 | -0.00082 | -0.00045 | 0.0003 | 0.00027 | -0.02332 | 0.00755 | 0.00033 | 0.00114 | 0.00112 | -0.02184 | -0.00013 | -0.00337 | 0.0003 | -0.06603 | 0.04159 | 0.00521 | -0.00212 | -0.03472 | -0.01818 | -0.01025
[RO-RS] [OPP] TIE 400 kV Resita-Pancevo c2 | N-1 OHL 220 kV Resita-Timisoara c1 | -0.00872 | 0.00106 | 0.01611 | 1e-05 | -0.03741 | 0.00037 | -0.00082 | -0.00045 | 0.0003 | 0.00027 | -0.02332 | 0.00755 | 0.00033 | 0.00114 | 0.00112 | -0.02184 | -0.00013 | -0.00337 | 0.0003 | -0.06603 | 0.04159 | 0.00521 | -0.00212 | -0.03472 | -0.01818 | -0.01025
[RO-RS] [OPP] TIE 400 kV Resita-Pancevo c2 | N-1 TRA 400/220 kV AT3 Arad | -0.01196 | 0.00114 | 0.01464 | 1e-05 | -0.04194 | 0.00036 | -0.00073 | -0.00044 | 0.00029 | 0.00026 | -0.02725 | 0.00707 | 0.00098 | 0.0011 | -0.00151 | -0.02572 | -0.00012 | -0.00341 | 0.00029 | -0.07155 | 0.03858 | 0.00506 | -0.00189 | -0.03913 | -0.01962 | -0.01369
[RO-RS] [OPP] TIE 400 kV Resita-Pancevo c2 | N-1 OHL 400 kV Djerdap - Drmno | -0.01396 | 0.00148 | 0.0217 | 1e-05 | -0.05409 | 0.0005 | -0.0011 | -0.00062 | 0.0004 | 0.00036 | -0.03453 | 0.01022 | 0.00058 | 0.00156 | 0.0001 | -0.03253 | -0.00017 | -0.00463 | 0.0004 | -0.0921 | 0.06554 | 0.00712 | -0.00286 | -0.0503 | -0.02547 | -0.0163
[RO-RS] [OPP] TIE 400 kV Resita-Pancevo c2 | N-1 OHL 400 kV Djerdap - Bor | 0.00432 | 0.0011 | 0.02103 | 1e-05 | -0.02849 | 0.00044 | -0.00106 | -0.00054 | 0.00036 | 0.00032 | -0.01032 | 0.00955 | -0.00044 | 0.0014 | 0.0116 | -0.00751 | -0.00015 | -0.00387 | 0.00036 | -0.0709 | 0.04548 | 0.00617 | -0.00274 | -0.0253 | -0.01869 | 0.00565
[RO-RS] [OPP] TIE 400 kV Resita-Pancevo c2 | N-1 OHL 400 kV Srbobran – Subotica 3 | 0.00163 | 0.00103 | 0.02403 | 1e-05 | -0.02779 | 0.00047 | -0.00122 | -0.00057 | 0.00039 | 0.00035 | -0.01296 | 0.01056 | -0.0017 | 0.00151 | 0.01077 | -0.01123 | -0.00016 | -0.00394 | 0.00038 | -0.05657 | 0.05643 | 0.0067 | -0.00319 | -0.02508 | -0.01728 | 0.00083
[RO-RS] [OPP] TIE 400 kV Resita-Pancevo c2 | N-1 TIE 400 kV Sandorfalva-Subotica 3 | 0.00747 | 0.00102 | 0.03001 | 1e-05 | -0.023 | 0.00055 | -0.00154 | -0.00066 | 0.00046 | 0.00041 | -0.0075 | 0.01304 | -0.0033 | 0.0018 | 0.0166 | -0.00563 | -0.00019 | -0.00442 | 0.00046 | -0.05246 | 0.06453 | 0.00792 | -0.00402 | -0.02022 | -0.01717 | 0.0069
[RO-RS] [OPP] TIE 400 kV Resita-Pancevo c2 | N-1 OHL 400 kV Bor 2 – Nis 2 | 0.00196 | 0.00108 | 0.02 | 1e-05 | -0.02993 | 0.00042 | -0.00101 | -0.00051 | 0.00034 | 0.00031 | -0.01252 | 0.00911 | -0.00034 | 0.00134 | 0.00963 | -0.00997 | -0.00014 | -0.00373 | 0.00034 | -0.06717 | 0.04151 | 0.00594 | -0.00261 | -0.02674 | -0.01824 | 0.00277
[RO-RS] [OPP] TIE 400 kV Resita-Pancevo c2 | N-1 OHL 400 kV Portile de Fier-Resita | 0.00833 | 0.00065 | 0.01686 | 1e-05 | -0.00716 | 0.00032 | -0.00086 | -0.00039 | 0.00027 | 0.00024 | 0.00113 | 0.00739 | -0.00125 | 0.00104 | 0.01213 | 0.00229 | -0.00011 | -0.00263 | 0.00026 | -0.02507 | 0.04 | 0.00453 | -0.00227 | -0.00582 | -0.00931 | 0.00867
[RO-RS] [OPP] TIE 400 kV Resita-Pancevo c2 | N-1 OHL 400 kV Paks -Sandorfalva | -0.0067 | 0.00115 | 0.01743 | 1e-05 | -0.0354 | 0.0004 | -0.0009 | -0.00049 | 0.00032 | 0.00029 | -0.0212 | 0.00821 | 0.0003 | 0.00124 | 0.00293 | -0.01967 | -0.00014 | -0.00364 | 0.00032 | -0.06355 | 0.04432 | 0.00565 | -0.00238 | -0.03273 | -0.01849 | -0.00806
[RO-RS] [OPP] TIE 400 kV Resita-Pancevo c2 | N-1 TIE 400 kV Resita-Pancevo c1 | -0.00934 | 0.0017 | 0.02844 | 1e-05 | -0.05475 | 0.00062 | -0.00144 | -0.00076 | 0.00051 | 0.00045 | -0.03225 | 0.01314 | -3e-05 | 0.00196 | 0.00578 | -0.0298 | -0.00021 | -0.00562 | 0.00051 | -0.09937 | 0.07215 | 0.00886 | -0.00377 | -0.05051 | -0.02853 | -0.01139
[RO-RS] [OPP] TIE 400 kV Resita-Pancevo c1 | BC | -0.00587 | 0.00107 | 0.01788 | 1e-05 | -0.03443 | 0.00039 | -0.00091 | -0.00048 | 0.00032 | 0.00029 | -0.02028 | 0.00826 | -2e-05 | 0.00123 | 0.00363 | -0.01874 | -0.00013 | -0.00353 | 0.00032 | -0.06249 | 0.04537 | 0.00557 | -0.00237 | -0.03177 | -0.01794 | -0.00716
[RO-RS] [OPP] TIE 400 kV Resita-Pancevo c1 | N-1 TIE 400 kV Arad-Sandorfalva | -0.00655 | 0.00125 | 0.01834 | 1e-05 | -0.03609 | 0.00043 | -0.00095 | -0.00052 | 0.00034 | 0.00031 | -0.02144 | 0.00872 | 0.00074 | 0.00133 | 0.00333 | -0.01985 | -0.00015 | -0.00391 | 0.00034 | -0.06489 | 0.04518 | 0.00602 | -0.00251 | -0.03335 | -0.01949 | -0.00793
[RO-RS] [OPP] TIE 400 kV Resita-Pancevo c1 | N-1 TIE 400 kV Nadab-Bekescsaba | -0.00825 | 0.00121 | 0.0167 | 1e-05 | -0.03767 | 0.00039 | -0.00082 | -0.00049 | 0.00032 | 0.00028 | -0.02311 | 0.00792 | 0.00076 | 0.00121 | 0.00167 | -0.02155 | -0.00013 | -0.00372 | 0.00032 | -0.06643 | 0.04306 | 0.00551 | -0.00204 | -0.03494 | -0.01958 | -0.00969
[RO-RS] [OPP] TIE 400 kV Resita-Pancevo c1 | N-1 TIE 400 kV Portile de Fier-Djerdap | 0.00902 | 0.00151 | 0.02816 | 1e-05 | -0.03918 | 0.00059 | -0.00141 | -0.00072 | 0.00048 | 0.00043 | -0.01143 | 0.01283 | -0.00041 | 0.00188 | 0.01777 | -0.00672 | -0.0002 | -0.00524 | 0.00048 | -0.1074 | 0.07903 | 0.00825 | -0.00361 | -0.03437 | -0.02633 | 0.01248
[RO-RS] [OPP] TIE 400 kV Resita-Pancevo c1 | N-1 OHL 400 kV Iernut-Sibiu Sud | -0.00831 | 0.00101 | 0.01657 | 1e-05 | -0.03785 | 0.00037 | -0.00084 | -0.00045 | 0.0003 | 0.00027 | -0.02321 | 0.00767 | -1e-05 | 0.00115 | 0.0016 | -0.02163 | -0.00013 | -0.00331 | 0.0003 | -0.06572 | 0.04333 | 0.00522 | -0.0022 | -0.03509 | -0.01827 | -0.00971
[RO-RS] [OPP] TIE 400 kV Resita-Pancevo c1 | N-1 OHL 400 kV Mintia-Arad | -0.00587 | 0.00107 | 0.01788 | 1e-05 | -0.03443 | 0.00039 | -0.00091 | -0.00048 | 0.00032 | 0.00029 | -0.02028 | 0.00826 | -2e-05 | 0.00123 | 0.00363 | -0.01874 | -0.00013 | -0.00353 | 0.00032 | -0.06249 | 0.04537 | 0.00557 | -0.00237 | -0.03177 | -0.01794 | -0.00716
[RO-RS] [OPP] TIE 400 kV Resita-Pancevo c1 | N-1 OHL 220 kV Portile de Fier-Resita c2 | -0.0046 | 0.00106 | 0.01837 | 1e-05 | -0.03274 | 0.0004 | -0.00093 | -0.00049 | 0.00032 | 0.00029 | -0.01874 | 0.00844 | -0.00015 | 0.00125 | 0.00463 | -0.01719 | -0.00014 | -0.00355 | 0.00032 | -0.05953 | 0.04631 | 0.00565 | -0.00244 | -0.03013 | -0.01763 | -0.00577
[RO-RS] [OPP] TIE 400 kV Resita-Pancevo c1 | N-1 OHL 220 kV Portile de Fier-Resita c1 | -0.0046 | 0.00106 | 0.01837 | 1e-05 | -0.03274 | 0.0004 | -0.00093 | -0.00049 | 0.00032 | 0.00029 | -0.01874 | 0.00844 | -0.00015 | 0.00125 | 0.00463 | -0.01719 | -0.00014 | -0.00355 | 0.00032 | -0.05953 | 0.04631 | 0.00565 | -0.00244 | -0.03013 | -0.01763 | -0.00577
[RO-RS] [OPP] TIE 400 kV Resita-Pancevo c1 | N-1 OHL 220 kV Resita-Timisoara c2 | -0.00872 | 0.00106 | 0.01611 | 1e-05 | -0.03741 | 0.00037 | -0.00082 | -0.00045 | 0.0003 | 0.00027 | -0.02332 | 0.00755 | 0.00033 | 0.00114 | 0.00112 | -0.02184 | -0.00013 | -0.00337 | 0.0003 | -0.06603 | 0.04159 | 0.00521 | -0.00212 | -0.03471 | -0.01818 | -0.01025
[RO-RS] [OPP] TIE 400 kV Resita-Pancevo c1 | N-1 OHL 220 kV Resita-Timisoara c1 | -0.00872 | 0.00106 | 0.01611 | 1e-05 | -0.03741 | 0.00037 | -0.00082 | -0.00045 | 0.0003 | 0.00027 | -0.02332 | 0.00755 | 0.00033 | 0.00114 | 0.00112 | -0.02184 | -0.00013 | -0.00337 | 0.0003 | -0.06603 | 0.04159 | 0.00521 | -0.00212 | -0.03471 | -0.01818 | -0.01025
[RO-RS] [OPP] TIE 400 kV Resita-Pancevo c1 | N-1 TRA 400/220 kV AT3 Arad | -0.01196 | 0.00114 | 0.01464 | 1e-05 | -0.04194 | 0.00036 | -0.00073 | -0.00044 | 0.00029 | 0.00026 | -0.02724 | 0.00707 | 0.00098 | 0.0011 | -0.00151 | -0.02572 | -0.00012 | -0.00341 | 0.00029 | -0.07155 | 0.03858 | 0.00506 | -0.00189 | -0.03913 | -0.01962 | -0.01369
[RO-RS] [OPP] TIE 400 kV Resita-Pancevo c1 | N-1 OHL 400 kV Djerdap - Drmno | -0.01396 | 0.00148 | 0.0217 | 1e-05 | -0.05409 | 0.0005 | -0.0011 | -0.00062 | 0.0004 | 0.00036 | -0.03453 | 0.01022 | 0.00058 | 0.00156 | 0.0001 | -0.03253 | -0.00017 | -0.00463 | 0.0004 | -0.0921 | 0.06554 | 0.00712 | -0.00286 | -0.0503 | -0.02547 | -0.0163
[RO-RS] [OPP] TIE 400 kV Resita-Pancevo c1 | N-1 OHL 400 kV Djerdap - Bor | 0.00432 | 0.0011 | 0.02103 | 1e-05 | -0.02849 | 0.00044 | -0.00106 | -0.00054 | 0.00036 | 0.00032 | -0.01032 | 0.00955 | -0.00044 | 0.0014 | 0.0116 | -0.00751 | -0.00015 | -0.00387 | 0.00036 | -0.0709 | 0.04548 | 0.00616 | -0.00274 | -0.0253 | -0.01869 | 0.00565
[RO-RS] [OPP] TIE 400 kV Resita-Pancevo c1 | N-1 OHL 400 kV Srbobran – Subotica 3 | 0.00163 | 0.00103 | 0.02403 | 1e-05 | -0.02779 | 0.00047 | -0.00122 | -0.00057 | 0.00039 | 0.00035 | -0.01296 | 0.01056 | -0.0017 | 0.00151 | 0.01077 | -0.01123 | -0.00016 | -0.00394 | 0.00038 | -0.05657 | 0.05643 | 0.0067 | -0.00319 | -0.02507 | -0.01728 | 0.00083
[RO-RS] [OPP] TIE 400 kV Resita-Pancevo c1 | N-1 TIE 400 kV Sandorfalva-Subotica 3 | 0.00747 | 0.00102 | 0.03001 | 1e-05 | -0.023 | 0.00055 | -0.00154 | -0.00066 | 0.00046 | 0.00041 | -0.0075 | 0.01304 | -0.0033 | 0.0018 | 0.01659 | -0.00563 | -0.00019 | -0.00442 | 0.00046 | -0.05246 | 0.06453 | 0.00792 | -0.00402 | -0.02022 | -0.01717 | 0.0069
[RO-RS] [OPP] TIE 400 kV Resita-Pancevo c1 | N-1 OHL 400 kV Bor 2 – Nis 2 | 0.00196 | 0.00108 | 0.02 | 1e-05 | -0.02993 | 0.00042 | -0.00101 | -0.00051 | 0.00034 | 0.00031 | -0.01252 | 0.00911 | -0.00034 | 0.00134 | 0.00963 | -0.00997 | -0.00014 | -0.00373 | 0.00034 | -0.06716 | 0.04151 | 0.00594 | -0.00261 | -0.02674 | -0.01824 | 0.00277
[RO-RS] [OPP] TIE 400 kV Resita-Pancevo c1 | N-1 OHL 400 kV Portile de Fier-Resita | 0.00833 | 0.00065 | 0.01686 | 1e-05 | -0.00716 | 0.00032 | -0.00086 | -0.00039 | 0.00027 | 0.00024 | 0.00113 | 0.00739 | -0.00125 | 0.00104 | 0.01213 | 0.00229 | -0.00011 | -0.00263 | 0.00026 | -0.02507 | 0.04 | 0.00453 | -0.00227 | -0.00582 | -0.00931 | 0.00867
[RO-RS] [OPP] TIE 400 kV Resita-Pancevo c1 | N-1 OHL 400 kV Paks -Sandorfalva | -0.0067 | 0.00115 | 0.01743 | 1e-05 | -0.0354 | 0.0004 | -0.0009 | -0.00049 | 0.00032 | 0.00029 | -0.0212 | 0.00821 | 0.0003 | 0.00124 | 0.00293 | -0.01967 | -0.00014 | -0.00364 | 0.00032 | -0.06355 | 0.04432 | 0.00565 | -0.00238 | -0.03273 | -0.01849 | -0.00806
[RO-RS] [OPP] TIE 400 kV Resita-Pancevo c1 | N-1 TIE 400 kV Resita-Pancevo c2 | -0.00934 | 0.0017 | 0.02843 | 1e-05 | -0.05474 | 0.00062 | -0.00144 | -0.00076 | 0.00051 | 0.00045 | -0.03225 | 0.01314 | -3e-05 | 0.00196 | 0.00578 | -0.0298 | -0.00021 | -0.00562 | 0.00051 | -0.09936 | 0.07215 | 0.00886 | -0.00377 | -0.05051 | -0.02853 | -0.01139
[RO-BG] [OPP] TIE 400 kV DOBRUDJA- MEDGIDIA SUD | BC | -0.06033 | -0.00148 | -0.02622 | -1e-05 | -0.1302 | -0.00056 | 0.00115 | 0.00069 | -0.00046 | -0.00041 | -0.08451 | -0.0121 | -0.00078 | -0.00176 | -0.04701 | -0.07769 | 0.00019 | 0.00527 | -0.00045 | 0.0098 | -0.02756 | -0.00714 | 0.00257 | -0.13331 | 0.0507 | -0.05927
[RO-BG] [OPP] TIE 400 kV DOBRUDJA- MEDGIDIA SUD | N-1 OHL 400 kV Isaccea - Stupina | -0.05816 | -0.0014 | -0.02511 | -1e-05 | -0.12632 | -0.00053 | 0.0011 | 0.00066 | -0.00044 | -0.00039 | -0.08169 | -0.01157 | -0.00069 | -0.00168 | -0.04525 | -0.07503 | 0.00018 | 0.00501 | -0.00043 | 0.01137 | -0.02611 | -0.00681 | 0.00247 | -0.12939 | 0.04767 | -0.05708
[RO-BG] [OPP] TIE 400 kV DOBRUDJA- MEDGIDIA SUD | N-1 TIE 400 kV MEDGIDIA SUD - VARNA | -0.10477 | -0.00257 | -0.04552 | -2e-05 | -0.22586 | -0.00097 | 0.00199 | 0.00119 | -0.00079 | -0.00071 | -0.14677 | -0.02101 | -0.00135 | -0.00306 | -0.08165 | -0.13493 | 0.00033 | 0.00915 | -0.00079 | 0.01701 | -0.04785 | -0.0124 | 0.00447 | -0.23158 | 0.08804 | -0.10293
[RO-BG] [OPP] TIE 400 kV DOBRUDJA- MEDGIDIA SUD | N-1 OHL 400 kV Cernavoda - Pelicanu | -0.05968 | -0.00153 | -0.02634 | -1e-05 | -0.12678 | -0.00057 | 0.00115 | 0.0007 | -0.00046 | -0.00041 | -0.08303 | -0.0122 | -0.00092 | -0.00178 | -0.0467 | -0.07653 | 0.00019 | 0.00538 | -0.00046 | 0.00481 | -0.02841 | -0.00724 | 0.00256 | -0.12966 | 0.05317 | -0.05879
[RO-BG] [OPP] TIE 400 kV DOBRUDJA- MEDGIDIA SUD | N-1 OHL 400 kV Gura Ialomitei - Bucuresti Sud | -0.05971 | -0.00153 | -0.02639 | -1e-05 | -0.12667 | -0.00057 | 0.00115 | 0.0007 | -0.00046 | -0.00041 | -0.08302 | -0.01222 | -0.00094 | -0.00179 | -0.04674 | -0.07654 | 0.0002 | 0.00539 | -0.00046 | 0.00444 | -0.02852 | -0.00726 | 0.00256 | -0.12954 | 0.0534 | -0.05883
[RO-BG] [OPP] TIE 400 kV DOBRUDJA- MEDGIDIA SUD | N-1 OHL 400 kV Gutinas – Smardan | -0.05922 | -0.00156 | -0.02617 | -1e-05 | -0.12598 | -0.00057 | 0.00113 | 0.0007 | -0.00046 | -0.00041 | -0.08244 | -0.01216 | -0.00107 | -0.00178 | -0.04634 | -0.07596 | 0.0002 | 0.00544 | -0.00046 | 0.00649 | -0.028 | -0.00725 | 0.00249 | -0.12884 | 0.05653 | -0.0583
[RO-BG] [OPP] TIE 400 kV DOBRUDJA- MEDGIDIA SUD | N-1 TIE 400 kV Resita-Pancevo c2 | -0.06031 | -0.00148 | -0.02628 | -1e-05 | -0.13006 | -0.00056 | 0.00115 | 0.00069 | -0.00046 | -0.00041 | -0.08443 | -0.01213 | -0.00078 | -0.00177 | -0.04703 | -0.07762 | 0.00019 | 0.00528 | -0.00046 | 0.01004 | -0.02773 | -0.00716 | 0.00258 | -0.13318 | 0.05077 | -0.05924
[RO-BG] [OPP] TIE 400 kV DOBRUDJA- MEDGIDIA SUD | N-1 TIE 400 kV Resita-Pancevo c1 | -0.06031 | -0.00148 | -0.02628 | -1e-05 | -0.13006 | -0.00056 | 0.00115 | 0.00069 | -0.00046 | -0.00041 | -0.08443 | -0.01213 | -0.00078 | -0.00177 | -0.04703 | -0.07762 | 0.00019 | 0.00528 | -0.00046 | 0.01004 | -0.02773 | -0.00716 | 0.00258 | -0.13318 | 0.05077 | -0.05924
[RO-BG] [OPP] TIE 400 kV MEDGIDIA SUD - VARNA | BC | -0.06229 | -0.00153 | -0.02707 | -1e-05 | -0.13409 | -0.00058 | 0.00118 | 0.00071 | -0.00047 | -0.00042 | -0.08727 | -0.01249 | -0.0008 | -0.00182 | -0.04854 | -0.08022 | 0.0002 | 0.00544 | -0.00047 | 0.01011 | -0.02844 | -0.00737 | 0.00265 | -0.13775 | 0.05234 | -0.0612
[RO-BG] [OPP] TIE 400 kV MEDGIDIA SUD - VARNA | N-1 OHL 400 kV Isaccea - Rahman | -0.06024 | -0.00145 | -0.02602 | -1e-05 | -0.13042 | -0.00055 | 0.00114 | 0.00068 | -0.00045 | -0.0004 | -0.08461 | -0.01199 | -0.00072 | -0.00174 | -0.04687 | -0.07771 | 0.00019 | 0.0052 | -0.00045 | 0.0116 | -0.02708 | -0.00706 | 0.00256 | -0.13404 | 0.04948 | -0.05912
[RO-BG] [OPP] TIE 400 kV MEDGIDIA SUD - VARNA | N-1 TIE 400 kV DOBRUDJA- MEDGIDIA SUD | -0.10572 | -0.00259 | -0.04594 | -2e-05 | -0.22781 | -0.00098 | 0.00201 | 0.0012 | -0.0008 | -0.00072 | -0.14811 | -0.0212 | -0.00136 | -0.00309 | -0.08239 | -0.13615 | 0.00034 | 0.00923 | -0.0008 | 0.01717 | -0.04828 | -0.01252 | 0.00451 | -0.23372 | 0.08884 | -0.10387
[RO-BG] [OPP] TIE 400 kV MEDGIDIA SUD - VARNA | N-1 OHL 400 kV Cernavoda - Pelicanu | -0.06163 | -0.00158 | -0.0272 | -1e-05 | -0.13056 | -0.00059 | 0.00118 | 0.00072 | -0.00048 | -0.00043 | -0.08574 | -0.0126 | -0.00095 | -0.00184 | -0.04822 | -0.07903 | 0.0002 | 0.00555 | -0.00048 | 0.00497 | -0.02932 | -0.00748 | 0.00264 | -0.13399 | 0.05489 | -0.0607
[RO-BG] [OPP] TIE 400 kV MEDGIDIA SUD - VARNA | N-1 OHL 400 kV Gura Ialomitei - Bucuresti Sud | -0.06165 | -0.00158 | -0.02724 | -1e-05 | -0.13045 | -0.00059 | 0.00119 | 0.00072 | -0.00048 | -0.00043 | -0.08573 | -0.01262 | -0.00096 | -0.00184 | -0.04826 | -0.07903 | 0.0002 | 0.00557 | -0.00048 | 0.00458 | -0.02943 | -0.0075 | 0.00264 | -0.13386 | 0.05513 | -0.06074
[RO-BG] [OPP] TIE 400 kV MEDGIDIA SUD - VARNA | N-1 OHL 400 kV Gutinas – Smardan | -0.06115 | -0.00161 | -0.02702 | -1e-05 | -0.12973 | -0.00059 | 0.00116 | 0.00072 | -0.00048 | -0.00043 | -0.08513 | -0.01256 | -0.0011 | -0.00184 | -0.04785 | -0.07844 | 0.0002 | 0.00562 | -0.00048 | 0.0067 | -0.0289 | -0.00749 | 0.00257 | -0.13313 | 0.05836 | -0.0602
[RO-BG] [OPP] TIE 400 kV MEDGIDIA SUD - VARNA | N-1 OHL 400 kV Medgidia Sud - Stupina | -0.06005 | -0.00145 | -0.02593 | -1e-05 | -0.13008 | -0.00055 | 0.00114 | 0.00068 | -0.00045 | -0.0004 | -0.08437 | -0.01195 | -0.00071 | -0.00174 | -0.04672 | -0.07747 | 0.00019 | 0.00517 | -0.00045 | 0.01174 | -0.02695 | -0.00704 | 0.00255 | -0.1337 | 0.04922 | -0.05893
[RO-BG] [OPP] TIE 400 kV MEDGIDIA SUD - VARNA | N-1 OHL 400 kV Cernavodă - Medgidia Sud | -0.0577 | -0.00154 | -0.02589 | -1e-05 | -0.12011 | -0.00056 | 0.00112 | 0.00069 | -0.00046 | -0.00041 | -0.07968 | -0.01204 | -0.00106 | -0.00177 | -0.04535 | -0.07365 | 0.00019 | 0.00538 | -0.00046 | -0.00048 | -0.02866 | -0.00719 | 0.00249 | -0.12313 | 0.05465 | -0.057
[RO-BG] [OPP] TIE 400 kV MEDGIDIA SUD - VARNA | N-1 TIE 400 kV Resita-Pancevo c2 | -0.06227 | -0.00153 | -0.02714 | -1e-05 | -0.13395 | -0.00058 | 0.00119 | 0.00071 | -0.00047 | -0.00042 | -0.08719 | -0.01253 | -0.0008 | -0.00182 | -0.04856 | -0.08015 | 0.0002 | 0.00545 | -0.00047 | 0.01037 | -0.02862 | -0.0074 | 0.00266 | -0.13762 | 0.05241 | -0.06117
[RO-BG] [OPP] TIE 400 kV MEDGIDIA SUD - VARNA | N-1 TIE 400 kV Resita-Pancevo c1 | -0.06227 | -0.00153 | -0.02714 | -1e-05 | -0.13395 | -0.00058 | 0.00119 | 0.00071 | -0.00047 | -0.00042 | -0.08719 | -0.01253 | -0.0008 | -0.00182 | -0.04856 | -0.08015 | 0.0002 | 0.00545 | -0.00047 | 0.01037 | -0.02862 | -0.0074 | 0.00266 | -0.13762 | 0.05241 | -0.06117
[RO-RO] [OPP] OHL 400 kV Arad-Nadab | N-1 TIE 400 kV Resita-Pancevo c2 | 0.05744 | 0.00304 | 0.04824 | 2e-05 | 0.05343 | 0.00114 | -0.00295 | -0.00139 | 0.00094 | 0.00084 | 0.05746 | 0.02413 | 0.00497 | 0.00363 | 0.05432 | 0.05871 | -0.00039 | -0.00976 | 0.00093 | 0.05596 | 0.07508 | 0.01598 | -0.00889 | 0.05327 | -0.01359 | 0.06065
[RO-RO] [OPP] OHL 400 kV Mintia-Arad | BC | 0 | 0 | 0 | 0 | 0 |  |  |  | 0 | 0 | 0 | 0 |  | 0 | 0 | 0 | 0 |  | 0 | 0 | 0 | 0 | 0 | 0 | 0 | 0
[RO-RO] [OPP] OHL 400 kV Mintia-Arad | N-1 TIE 400 kV Rosiori-Mukacevo | 0 | 0 | 0 | 0 | 0 |  |  |  | 0 | 0 | 0 | 0 |  | 0 | 0 | 0 | 0 |  | 0 | 0 | 0 | 0 | 0 | 0 | 0 | 0
[RO-RO] [OPP] OHL 400 kV Mintia-Arad | N-1 TIE 400 kV Portile de Fier-Djerdap | 0 | 0 | 0 | 0 | 0 |  |  |  | 0 | 0 | 0 | 0 |  | 0 | 0 | 0 | 0 |  | 0 | 0 | 0 | 0 | 0 | 0 | 0 | 0
[RO-RO] [OPP] OHL 400 kV Mintia-Arad | N-1 OHL 400 kV Iernut-Sibiu Sud | 0 | 0 | 0 | 0 | 0 |  |  |  | 0 | 0 | 0 | 0 |  | 0 | 0 | 0 | 0 |  | 0 | 0 | 0 | 0 | 0 | 0 | 0 | 0
[RO-RO] [OPP] OHL 400 kV Mintia-Arad | N-1 OHL 220 kV Portile de Fier-Resita 1&2 | 0 | 0 | 0 | 0 | 0 |  |  |  | 0 | 0 | 0 | 0 |  | 0 | 0 | 0 | 0 |  | 0 | 0 | 0 | 0 | 0 | 0 | 0 | 0
[RO-RO] [OPP] OHL 400 kV Mintia-Arad | N-1 OHL 220 kV Resita-Timisoara 1&2 | 0 | 0 | 0 | 0 | 0 |  |  |  | 0 | 0 | 0 | 0 |  | 0 | 0 | 0 | 0 |  | 0 | 0 | 0 | 0 | 0 | 0 | 0 | 0
[RO-RO] [OPP] OHL 400 kV Mintia-Arad | N-1 OHL 220 kV Urechesti-Targu Jiu Nord | 0 | 0 | 0 | 0 | 0 |  |  |  | 0 | 0 | 0 | 0 |  | 0 | 0 | 0 | 0 |  | 0 | 0 | 0 | 0 | 0 | 0 | 0 | 0
[RO-RO] [OPP] OHL 400 kV Mintia-Arad | N-1 OHL 220 kV Paroseni-Targu Jiu Nord | 0 | 0 | 0 | 0 | 0 |  |  |  | 0 | 0 | 0 | 0 |  | 0 | 0 | 0 | 0 |  | 0 | 0 | 0 | 0 | 0 | 0 | 0 | 0
[RO-RO] [OPP] OHL 400 kV Mintia-Arad | N-1 TRA 400/220 kV AT3 Arad | 0 | 0 | 0 | 0 | 0 |  |  |  | 0 | 0 | 0 | 0 |  | 0 | 0 | 0 | 0 |  | 0 | 0 | 0 | 0 | 0 | 0 | 0 | 0
[RO-RO] [OPP] OHL 400 kV Mintia-Arad | N-1 TIE 400 kV Resita-Pancevo c2 | 0 | 0 | 0 | 0 | 0 |  |  |  | 0 | 0 | 0 | 0 |  | 0 | 0 | 0 | 0 |  | 0 | 0 | 0 | 0 | 0 | 0 | 0 | 0
[RO-RO] [OPP] OHL 400 kV Mintia-Arad | N-1 TIE 400 kV Resita-Pancevo c1 | 0 | 0 | 0 | 0 | 0 |  |  |  | 0 | 0 | 0 | 0 |  | 0 | 0 | 0 | 0 |  | 0 | 0 | 0 | 0 | 0 | 0 | 0 | 0
[RO-RO] [OPP] OHL 400 kV Sibiu Sud-Mintia | N-1 TIE 400 kV Resita-Pancevo c2 | 0.00861 | -0.00074 | -0.00054 | 0 | 0.02423 | -0.00011 | -3e-05 | 0.00015 | -8e-05 | -7e-05 | 0.01511 | -0.00108 | -0.00286 | -0.00027 | 0.00505 | 0.01372 | 4e-05 | 0.00152 | -8e-05 | 0.02603 | -0.00473 | -0.00135 | -0.0002 | 0.02336 | 0.01498 | 0.00831
[RO-RO] [OPP] OHL 400 kV Iernut-Sibiu Sud | N-1 TIE 400 kV Resita-Pancevo c2 | -0.09517 | -0.00235 | -0.05101 | -2e-05 | -0.13391 | -0.00102 | 0.00257 | 0.00124 | -0.00084 | -0.00075 | -0.11485 | -0.0231 | 0.00018 | -0.00329 | -0.0793 | -0.11308 | 0.00035 | 0.00866 | -0.00084 | -0.12694 | -0.0793 | -0.0136 | 0.00654 | -0.13025 | -0.01288 | -0.09957
[RO-RO] [OPP] OHL 400 kV Iernut-Gadalin | BC | 0.09327 | 0.00247 | 0.05079 | 2e-05 | 0.13177 | 0.00104 | -0.00256 | -0.00126 | 0.00085 | 0.00076 | 0.11234 | 0.02317 | 0.00042 | 0.00332 | 0.07799 | 0.11045 | -0.00035 | -0.00887 | 0.00085 | 0.16199 | 0.07891 | 0.01378 | -0.0065 | 0.12868 | 0.01506 | 0.09742
[RO-RO] [OPP] OHL 400 kV Iernut-Gadalin | N-1 OHL 400 kV Mintia-Arad | 0.09327 | 0.00247 | 0.05079 | 2e-05 | 0.13177 | 0.00104 | -0.00256 | -0.00126 | 0.00085 | 0.00076 | 0.11234 | 0.02317 | 0.00042 | 0.00332 | 0.07799 | 0.11045 | -0.00035 | -0.00887 | 0.00085 | 0.16199 | 0.07891 | 0.01378 | -0.0065 | 0.12868 | 0.01506 | 0.09742
[RO-RO] [OPP] OHL 400 kV Iernut-Gadalin | N-1 TIE 400 kV Resita-Pancevo c2 | 0.09336 | 0.00245 | 0.05051 | 2e-05 | 0.13231 | 0.00103 | -0.00254 | -0.00125 | 0.00085 | 0.00076 | 0.11265 | 0.02304 | 0.00042 | 0.00331 | 0.07794 | 0.11074 | -0.00035 | -0.00882 | 0.00084 | 0.16295 | 0.07821 | 0.01369 | -0.00647 | 0.12917 | 0.01534 | 0.09753
[RO-RO] [OPP] OHL 400 kV Iernut-Gadalin | N-1 TIE 400 kV Resita-Pancevo c1 | 0.09336 | 0.00245 | 0.05051 | 2e-05 | 0.13231 | 0.00103 | -0.00254 | -0.00125 | 0.00085 | 0.00076 | 0.11265 | 0.02304 | 0.00042 | 0.00331 | 0.07794 | 0.11074 | -0.00035 | -0.00882 | 0.00084 | 0.16295 | 0.07821 | 0.01369 | -0.00647 | 0.12917 | 0.01534 | 0.09753
[RO-RO] [OPP] OHL 400 kV Rosiori-Gadalin | BC | -0.09574 | -0.00277 | -0.05302 | -2e-05 | -0.13376 | -0.00111 | 0.00266 | 0.00135 | -0.00091 | -0.00081 | -0.11467 | -0.02441 | -0.00124 | -0.00354 | -0.08039 | -0.11287 | 0.00038 | 0.00964 | -0.00091 | -0.16521 | -0.08245 | -0.0147 | 0.00672 | -0.13069 | -0.01324 | -0.10004
[RO-RO] [OPP] OHL 400 kV Rosiori-Gadalin | N-1 OHL 400 kV Mintia-Arad | -0.09574 | -0.00277 | -0.05302 | -2e-05 | -0.13376 | -0.00111 | 0.00266 | 0.00135 | -0.00091 | -0.00081 | -0.11467 | -0.02441 | -0.00124 | -0.00354 | -0.08039 | -0.11287 | 0.00038 | 0.00964 | -0.00091 | -0.16521 | -0.08245 | -0.0147 | 0.00672 | -0.13069 | -0.01324 | -0.10004
[RO-RO] [OPP] OHL 400 kV Rosiori-Gadalin | N-1 TIE 400 kV Resita-Pancevo c2 | -0.09584 | -0.00275 | -0.05272 | -2e-05 | -0.13434 | -0.0011 | 0.00264 | 0.00134 | -0.0009 | -0.00081 | -0.11502 | -0.02428 | -0.00124 | -0.00351 | -0.08033 | -0.11318 | 0.00038 | 0.00958 | -0.0009 | -0.16626 | -0.08169 | -0.0146 | 0.00668 | -0.13122 | -0.01354 | -0.10016
[RO-RO] [OPP] OHL 400 kV Rosiori-Gadalin | N-1 TIE 400 kV Resita-Pancevo c1 | -0.09584 | -0.00275 | -0.05272 | -2e-05 | -0.13434 | -0.0011 | 0.00264 | 0.00134 | -0.0009 | -0.00081 | -0.11502 | -0.02428 | -0.00124 | -0.00351 | -0.08033 | -0.11318 | 0.00038 | 0.00958 | -0.0009 | -0.16626 | -0.08169 | -0.0146 | 0.00668 | -0.13122 | -0.01354 | -0.10016
[RO-RO] [OPP] OHL 400 kV Arefu-Tantareni | N-1 OHL 400 kV Mintia-Arad | -0.05753 | -0.00139 | -0.03045 | -1e-05 | -0.07166 | -0.00061 | 0.00148 | 0.00074 | -0.0005 | -0.00045 | -0.06821 | -0.01372 | 0.00034 | -0.00195 | -0.04793 | -0.06846 | 0.00021 | 0.00524 | -0.0005 | -0.04302 | -0.04711 | -0.00803 | 0.00368 | -0.06644 | 0.01246 | -0.06094
[RO-RO] [OPP] OHL 400 kV Arefu-Tantareni | N-1 TIE 400 kV Resita-Pancevo c2 | -0.05756 | -0.00138 | -0.03037 | -1e-05 | -0.07182 | -0.0006 | 0.00148 | 0.00074 | -0.0005 | -0.00045 | -0.0683 | -0.01369 | 0.00034 | -0.00195 | -0.04791 | -0.06855 | 0.00021 | 0.00522 | -0.0005 | -0.0433 | -0.04691 | -0.00801 | 0.00367 | -0.06659 | 0.01238 | -0.06097
[RO-RO] [OPP] OHL 400 kV Arefu-Sibiu Sud | N-1 OHL 400 kV Mintia-Arad | 0.06785 | 0.00146 | 0.03507 | 1e-05 | 0.09093 | 0.00068 | -0.00174 | -0.00082 | 0.00056 | 0.0005 | 0.08187 | 0.01566 | -0.00088 | 0.00221 | 0.05611 | 0.08135 | -0.00023 | -0.00573 | 0.00056 | 0.07358 | 0.05368 | 0.00904 | -0.00437 | 0.08601 | -0.00424 | 0.0714
[RO-RO] [OPP] OHL 400 kV Arefu-Sibiu Sud | N-1 TIE 400 kV Resita-Pancevo c2 | 0.06787 | 0.00146 | 0.03499 | 1e-05 | 0.09108 | 0.00068 | -0.00173 | -0.00082 | 0.00056 | 0.0005 | 0.08196 | 0.01563 | -0.00088 | 0.0022 | 0.0561 | 0.08144 | -0.00023 | -0.00571 | 0.00056 | 0.07386 | 0.05348 | 0.00902 | -0.00436 | 0.08615 | -0.00416 | 0.07143
[RO-RO] [OPP] OHL 400 kV Tantareni-Urechesti | BC | 0.03796 | -0.00085 | -5e-05 | 0 | 0.10136 | -0.00012 | 0 | 0.00016 | -9e-05 | -8e-05 | 0.06858 | -0.00097 | -0.00291 | -0.00029 | 0.02245 | 0.0631 | 4e-05 | 0.00165 | -9e-05 | -0.03398 | -0.03843 | -0.00176 | -3e-05 | 0.08955 | 0.01515 | 0.03504
[RO-RO] [OPP] OHL 400 kV Tantareni-Urechesti | N-1 TIE 400 kV Portile de Fier-Djerdap | 0.05032 | -0.00049 | 0.00848 | 0 | 0.09742 | 4e-05 | -0.00042 | -4e-05 | 5e-05 | 4e-05 | 0.07592 | 0.00282 | -0.00324 | 0.00024 | 0.03418 | 0.07307 | -1e-05 | 0.00023 | 5e-05 | -0.07124 | -0.01051 | 0.00046 | -0.00105 | 0.08739 | 0.0082 | 0.05133
[RO-RO] [OPP] OHL 400 kV Tantareni-Urechesti | N-1 OHL 400 kV Portile de Fier-Urechesti | 0.03328 | 0.00058 | 0.01467 | 0 | 0.04165 | 0.00028 | -0.00069 | -0.00034 | 0.00023 | 0.00021 | 0.04161 | 0.00649 | -0.00054 | 0.00091 | 0.0265 | 0.04201 | -0.0001 | -0.00241 | 0.00023 | -0.12211 | 0.01742 | 0.00364 | -0.00164 | 0.03538 | -0.01512 | 0.03515
[RO-RO] [OPP] OHL 400 kV Tantareni-Urechesti | N-1 OHL 400 kV Domnesti-Urechesti | 0.03141 | -0.00147 | -0.00727 | 0 | 0.10924 | -0.0003 | 0.00031 | 0.00039 | -0.00023 | -0.00021 | 0.06589 | -0.00454 | -0.00382 | -0.00085 | 0.01524 | 0.05851 | 0.0001 | 0.00349 | -0.00023 | -0.03021 | -0.05552 | -0.00416 | 0.00068 | 0.09865 | 0.03256 | 0.02677
[RO-RO] [OPP] OHL 400 kV Tantareni-Urechesti | N-1 TRA 400/220 kV AT Urechesti | 0.02924 | -0.00096 | -0.0044 | 0 | 0.09022 | -0.00019 | 0.00022 | 0.00025 | -0.00015 | -0.00013 | 0.05827 | -0.00283 | -0.00248 | -0.00054 | 0.01526 | 0.05277 | 7e-05 | 0.00221 | -0.00015 | -0.04751 | -0.04599 | -0.00276 | 0.00054 | 0.07886 | 0.01487 | 0.0257
[RO-RO] [OPP] OHL 400 kV Tantareni-Urechesti | N-1 TIE 400 kV Resita-Pancevo c2 | 0.03777 | -0.00082 | 0.00053 | 0 | 0.10026 | -0.00011 | -3e-05 | 0.00014 | -8e-05 | -7e-05 | 0.06792 | -0.00071 | -0.00291 | -0.00025 | 0.02257 | 0.0625 | 4e-05 | 0.00153 | -8e-05 | -0.03599 | -0.03697 | -0.00158 | -0.0001 | 0.08852 | 0.01458 | 0.03481
[RO-RO] [OPP] OHL 400 kV Tantareni-Urechesti | N-1 TIE 400 kV Resita-Pancevo c1 | 0.03777 | -0.00082 | 0.00053 | 0 | 0.10026 | -0.00011 | -3e-05 | 0.00014 | -8e-05 | -7e-05 | 0.06793 | -0.00071 | -0.00291 | -0.00025 | 0.02257 | 0.0625 | 4e-05 | 0.00153 | -8e-05 | -0.03599 | -0.03697 | -0.00158 | -0.0001 | 0.08852 | 0.01458 | 0.03481
[RO-RO] [OPP] OHL 400 kV Portile de Fier-Urechesti | BC | -0.00723 | 0.00221 | 0.02269 | 1e-05 | -0.0921 | 0.00062 | -0.00105 | -0.00077 | 0.00049 | 0.00044 | -0.04159 | 0.01151 | 0.00366 | 0.00185 | 0.00624 | -0.03253 | -0.00021 | -0.00625 | 0.00049 | -0.13591 | 0.08614 | 0.00833 | -0.0025 | -0.08353 | -0.0467 | 0.00018
[RO-RO] [OPP] OHL 400 kV Portile de Fier-Urechesti | N-1 TIE 400 kV Portile de Fier-Djerdap | -0.02531 | 0.00169 | 0.01021 | 0 | -0.08633 | 0.00037 | -0.00045 | -0.00047 | 0.00029 | 0.00026 | -0.05234 | 0.00597 | 0.00414 | 0.00107 | -0.01092 | -0.04712 | -0.00013 | -0.00418 | 0.00029 | -0.08139 | 0.04527 | 0.00507 | -0.00099 | -0.08038 | -0.03652 | -0.02367
[RO-RO] [OPP] OHL 400 kV Portile de Fier-Urechesti | N-1 OHL 400 kV Slatina-Portile de Fier | -0.01242 | 0.00283 | 0.02822 | 1e-05 | -0.12369 | 0.00078 | -0.0013 | -0.00097 | 0.00062 | 0.00055 | -0.05791 | 0.0144 | 0.00482 | 0.00233 | 0.00573 | -0.04615 | -0.00027 | -0.00793 | 0.00061 | -0.16205 | 0.11056 | 0.01051 | -0.0031 | -0.11198 | -0.05947 | -0.00294
[RO-RO] [OPP] OHL 400 kV Portile de Fier-Urechesti | N-1 OHL 220 kV Portile de Fier-Resita 1&2 | -0.00185 | 0.00217 | 0.02475 | 1e-05 | -0.08494 | 0.00064 | -0.00116 | -0.00079 | 0.00051 | 0.00046 | -0.03506 | 0.01228 | 0.0031 | 0.00194 | 0.01046 | -0.02596 | -0.00022 | -0.00635 | 0.00051 | -0.12337 | 0.09011 | 0.00864 | -0.00279 | -0.07658 | -0.04536 | 0.00608
[RO-RO] [OPP] OHL 400 kV Portile de Fier-Urechesti | N-1 OHL 220 kV Resita-Timisoara 1&2 | 0.00707 | 0.00226 | 0.03161 | 1e-05 | -0.07716 | 0.00074 | -0.00152 | -0.00092 | 0.0006 | 0.00054 | -0.02634 | 0.01508 | 0.00192 | 0.0023 | 0.01886 | -0.01698 | -0.00025 | -0.00706 | 0.0006 | -0.11818 | 0.10512 | 0.01014 | -0.00374 | -0.06876 | -0.04551 | 0.01565
[RO-RO] [OPP] OHL 400 kV Portile de Fier-Urechesti | N-1 TIE 400 kV Resita-Pancevo c2 | -0.007 | 0.00217 | 0.02199 | 1e-05 | -0.09075 | 0.0006 | -0.00101 | -0.00075 | 0.00048 | 0.00043 | -0.0408 | 0.01119 | 0.00367 | 0.0018 | 0.0061 | -0.0318 | -0.00021 | -0.00612 | 0.00047 | -0.13346 | 0.08436 | 0.00811 | -0.0024 | -0.08229 | -0.04599 | 0.00046
[RO-RO] [OPP] OHL 400 kV Portile de Fier-Urechesti | N-1 TIE 400 kV Resita-Pancevo c1 | -0.007 | 0.00217 | 0.02199 | 1e-05 | -0.09075 | 0.0006 | -0.00101 | -0.00075 | 0.00048 | 0.00043 | -0.0408 | 0.01119 | 0.00367 | 0.0018 | 0.0061 | -0.0318 | -0.00021 | -0.00612 | 0.00047 | -0.13346 | 0.08436 | 0.00811 | -0.0024 | -0.08229 | -0.04599 | 0.00046
[RO-RO] [OPP] OHL 400 kV Slatina-Portile de Fier | BC | 0.00975 | -0.00116 | -0.01038 | 0 | 0.05934 | -0.0003 | 0.00048 | 0.00038 | -0.00024 | -0.00021 | 0.03066 | -0.00543 | -0.00217 | -0.00089 | 0.00096 | 0.02558 | 0.0001 | 0.00314 | -0.00024 | 0.04909 | -0.04587 | -0.0041 | 0.00113 | 0.05343 | 0.024 | 0.00587
[RO-RO] [OPP] OHL 400 kV Slatina-Portile de Fier | N-1 OHL 400 kV Portile de Fier-Urechesti | 0.01256 | -0.00202 | -0.01918 | -1e-05 | 0.09508 | -0.00054 | 0.00089 | 0.00068 | -0.00043 | -0.00038 | 0.0468 | -0.0099 | -0.0036 | -0.00161 | -0.00146 | 0.03821 | 0.00019 | 0.00557 | -0.00043 | 0.10184 | -0.0793 | -0.00734 | 0.0021 | 0.08585 | 0.04212 | 0.0058
[RO-RO] [OPP] OHL 400 kV Slatina-Portile de Fier | N-1 OHL 220 kV Portile de Fier-Resita 1&2 | 0.00694 | -0.00114 | -0.01145 | 0 | 0.05559 | -0.00031 | 0.00053 | 0.00039 | -0.00025 | -0.00022 | 0.02724 | -0.00583 | -0.00188 | -0.00094 | -0.00124 | 0.02215 | 0.00011 | 0.00319 | -0.00025 | 0.04253 | -0.04795 | -0.00427 | 0.00129 | 0.04979 | 0.0233 | 0.00278
[RO-RO] [OPP] OHL 400 kV Slatina-Portile de Fier | N-1 OHL 220 kV Resita-Timisoara 1&2 | 0.00213 | -0.00118 | -0.01513 | -1e-05 | 0.05137 | -0.00037 | 0.00073 | 0.00046 | -0.0003 | -0.00027 | 0.02253 | -0.00733 | -0.00125 | -0.00113 | -0.00576 | 0.01729 | 0.00013 | 0.00357 | -0.0003 | 0.03964 | -0.05599 | -0.00507 | 0.0018 | 0.04556 | 0.02336 | -0.00238
[RO-RO] [OPP] OHL 400 kV Slatina-Portile de Fier | N-1 TIE 400 kV Resita-Pancevo c2 | 0.00962 | -0.00113 | -0.00996 | 0 | 0.05853 | -0.00029 | 0.00046 | 0.00037 | -0.00023 | -0.00021 | 0.03018 | -0.00523 | -0.00217 | -0.00087 | 0.00105 | 0.02515 | 0.0001 | 0.00306 | -0.00023 | 0.04763 | -0.04481 | -0.00397 | 0.00108 | 0.05269 | 0.02358 | 0.0057
[RO-RO] [OPP] OHL 400 kV Slatina-Portile de Fier | N-1 TIE 400 kV Resita-Pancevo c1 | 0.00962 | -0.00113 | -0.00996 | 0 | 0.05853 | -0.00029 | 0.00046 | 0.00037 | -0.00023 | -0.00021 | 0.03018 | -0.00523 | -0.00217 | -0.00087 | 0.00105 | 0.02515 | 0.0001 | 0.00306 | -0.00023 | 0.04763 | -0.04481 | -0.00397 | 0.00108 | 0.05269 | 0.02358 | 0.0057
[RO-RO] [OPP] OHL 400 kV Medgidia Sud - Stupina | N-1 OHL 400 kV Cernavodă - Medgidia Sud | 0.05386 | 0.00151 | 0.0246 | 1e-05 | 0.11016 | 0.00054 | -0.00106 | -0.00067 | 0.00044 | 0.00039 | 0.07377 | 0.01148 | 0.00115 | 0.00169 | 0.04253 | 0.0684 | -0.00019 | -0.0052 | 0.00044 | 0.00558 | 0.02796 | 0.0069 | -0.00233 | 0.11256 | -0.05423 | 0.05338
[RO-RO] [OPP] OHL 400 kV Medgidia Sud - Rahman | N-1 OHL 400 kV Cernavodă - Medgidia Sud | -0.05079 | -0.00142 | -0.02319 | -1e-05 | -0.10386 | -0.00051 | 0.001 | 0.00063 | -0.00041 | -0.00037 | -0.06956 | -0.01083 | -0.00108 | -0.0016 | -0.0401 | -0.06449 | 0.00018 | 0.0049 | -0.00041 | -0.00526 | -0.02636 | -0.00651 | 0.0022 | -0.10613 | 0.05113 | -0.05032
[RO-RO] [OPP] OHL 400 kV Medgidia Sud- Cernavoda | BC | 0.03529 | -0.00012 | 0.00902 | 0 | 0.10741 | 0.0001 | -0.00049 | -0.00012 | 0.0001 | 9e-05 | 0.05832 | 0.00348 | -0.00195 | 0.0004 | 0.02455 | 0.05055 | -4e-05 | -0.00045 | 0.0001 | -0.08146 | -0.00165 | 0.00139 | -0.0013 | 0.11237 | 0.01775 | 0.03225
[RO-RO] [OPP] OHL 400 kV Medgidia Sud- Cernavoda | N-1 OHL 400 kV Isaccea - Tulcea Vest | 0.01995 | -0.00076 | 0.0007 | 0 | 0.08256 | -0.0001 | -0.00015 | 0.00013 | -6e-05 | -6e-05 | 0.03916 | -0.00053 | -0.00277 | -0.00021 | 0.01182 | 0.03213 | 3e-05 | 0.00157 | -6e-05 | -0.09878 | -0.0133 | -0.00116 | -0.00059 | 0.08745 | 0.04305 | 0.01655
[RO-RO] [OPP] OHL 400 kV Medgidia Sud- Cernavoda | N-1 OHL 400 kV Lacu Sarat - Gura Ialomitei | 0.03529 | -0.00012 | 0.00902 | 0 | 0.10741 | 0.0001 | -0.00049 | -0.00012 | 0.0001 | 9e-05 | 0.05832 | 0.00348 | -0.00195 | 0.0004 | 0.02455 | 0.05055 | -4e-05 | -0.00045 | 0.0001 | -0.08146 | -0.00165 | 0.00139 | -0.0013 | 0.11237 | 0.01775 | 0.03225
[RO-RO] [OPP] OHL 400 kV Medgidia Sud- Cernavoda | N-1 OHL 400 kV Tulcea Vest - Tariverde | 0.02244 | -0.00066 | 0.00201 | 0 | 0.08678 | -6e-05 | -0.0002 | 9e-05 | -4e-05 | -4e-05 | 0.04233 | 0.0001 | -0.00265 | -0.00011 | 0.01387 | 0.03515 | 2e-05 | 0.00126 | -4e-05 | -0.09643 | -0.01152 | -0.00076 | -0.00071 | 0.09171 | 0.03924 | 0.01909
[RO-RO] [OPP] OHL 400 kV Medgidia Sud- Cernavoda | N-1 OHL 400 kV Gutinas – Smardan | 0.03701 | -0.00025 | 0.00909 | 0 | 0.11396 | 9e-05 | -0.00051 | -0.0001 | 8e-05 | 8e-05 | 0.06153 | 0.00338 | -0.00239 | 0.00037 | 0.0256 | 0.05323 | -3e-05 | -0.00018 | 8e-05 | -0.08658 | -0.00233 | 0.00122 | -0.00143 | 0.11931 | 0.0268 | 0.03376
[RO-RO] [OPP] OHL 400 kV Medgidia Sud- Cernavoda | N-1 OHL 400 kV Isaccea - Rahman | 0.04949 | 0.00039 | 0.01624 | 0 | 0.1328 | 0.00027 | -0.00079 | -0.00033 | 0.00023 | 0.00021 | 0.07674 | 0.00693 | -0.00136 | 0.00092 | 0.03611 | 0.06799 | -9e-05 | -0.00213 | 0.00023 | -0.07117 | 0.00779 | 0.00353 | -0.00194 | 0.13804 | -0.00206 | 0.04661
[RO-RO] [OPP] OHL 400 kV Medgidia Sud- Cernavoda | N-1 OHL 400 kV Isaccea - Stupina | 0.05079 | 0.00044 | 0.0169 | 1e-05 | 0.13514 | 0.00029 | -0.00081 | -0.00035 | 0.00024 | 0.00022 | 0.07843 | 0.00724 | -0.00131 | 0.00097 | 0.03717 | 0.06959 | -0.0001 | -0.00228 | 0.00024 | -0.07022 | 0.00866 | 0.00373 | -0.002 | 0.1404 | -0.00388 | 0.04792
[RO-RO] [OPP] OHL 400 kV Medgidia Sud- Cernavoda | N-1 TIE 400 kV MEDGIDIA SUD - VARNA | 0.0249 | -0.00038 | 0.0045 | 0 | 0.08505 | 1e-05 | -0.00029 | 0 | 2e-05 | 2e-05 | 0.04377 | 0.0014 | -0.00208 | 0.0001 | 0.01645 | 0.03717 | 0 | 0.00045 | 2e-05 | -0.07977 | -0.00639 | 0.00016 | -0.00086 | 0.08939 | 0.02648 | 0.02205
[RO-RO] [OPP] OHL 400 kV Medgidia Sud- Cernavoda | N-1 TIE 400 kV DOBRUDJA- MEDGIDIA SUD | 0.02546 | -0.00036 | 0.00475 | 0 | 0.08619 | 1e-05 | -0.0003 | -1e-05 | 2e-05 | 2e-05 | 0.04455 | 0.00151 | -0.00207 | 0.00011 | 0.01689 | 0.03788 | 0 | 0.00041 | 2e-05 | -0.07986 | -0.00614 | 0.00023 | -0.00088 | 0.09064 | 0.02602 | 0.02259
[RO-RO] [OPP] OHL 400 kV Medgidia Sud- Cernavoda | N-1 OHL 400 kV Constanta Nord- Cernavoda | 0.01953 | -0.00081 | 0.00024 | 0 | 0.08305 | -0.00011 | -0.00013 | 0.00015 | -8e-05 | -7e-05 | 0.03897 | -0.00078 | -0.00288 | -0.00025 | 0.01137 | 0.03181 | 4e-05 | 0.00173 | -8e-05 | -0.10209 | -0.01429 | -0.00133 | -0.00057 | 0.08805 | 0.04552 | 0.01603
[RO-RO] [OPP] OHL 400 kV Medgidia Sud- Cernavoda | N-1 OHL 400 kV Cernavoda - Pelicanu | 0.03299 | 5e-05 | 0.00947 | 0 | 0.09523 | 0.00013 | -0.00048 | -0.00016 | 0.00012 | 0.0001 | 0.05305 | 0.00385 | -0.00143 | 0.00048 | 0.02344 | 0.04641 | -5e-05 | -0.00085 | 0.00012 | -0.06366 | 0.0014 | 0.00176 | -0.00125 | 0.09937 | 0.00893 | 0.03055
[RO-RO] [OPP] OHL 400 kV Medgidia Sud- Cernavoda | N-1 OHL 400 kV Pelicanu - Bucuresti Sud | 0.03345 | 5e-05 | 0.00967 | 0 | 0.09625 | 0.00014 | -0.00049 | -0.00016 | 0.00012 | 0.00011 | 0.05371 | 0.00393 | -0.00143 | 0.00049 | 0.0238 | 0.04701 | -5e-05 | -0.00089 | 0.00012 | -0.0639 | 0.00161 | 0.00181 | -0.00127 | 0.10042 | 0.00876 | 0.03101
[RO-RO] [OPP] OHL 400 kV Medgidia Sud- Cernavoda | N-1 OHL 400 kV Gura Ialomitei - Bucuresti Sud | 0.03319 | 6e-05 | 0.0096 | 0 | 0.09548 | 0.00014 | -0.00049 | -0.00016 | 0.00012 | 0.00011 | 0.05328 | 0.00391 | -0.00142 | 0.00049 | 0.02361 | 0.04664 | -5e-05 | -0.00088 | 0.00012 | -0.06332 | 0.0016 | 0.00179 | -0.00126 | 0.09962 | 0.0086 | 0.03076
[RO-RO] [OPP] OHL 400 kV Medgidia Sud- Cernavoda | N-1 OHL 400 kV Medgidia Sud - Stupina | 0.05079 | 0.00044 | 0.0169 | 1e-05 | 0.13514 | 0.00029 | -0.00081 | -0.00035 | 0.00024 | 0.00022 | 0.07843 | 0.00724 | -0.00131 | 0.00097 | 0.03717 | 0.06959 | -0.0001 | -0.00228 | 0.00024 | -0.07022 | 0.00866 | 0.00373 | -0.002 | 0.1404 | -0.00388 | 0.04792
[RO-RO] [OPP] OHL 400 kV Medgidia Sud- Cernavoda | N-1 OHL 400 kV Medgidia Sud - Rahman | 0.04949 | 0.00039 | 0.01624 | 0 | 0.1328 | 0.00027 | -0.00079 | -0.00033 | 0.00023 | 0.00021 | 0.07674 | 0.00693 | -0.00136 | 0.00092 | 0.03611 | 0.06799 | -9e-05 | -0.00213 | 0.00023 | -0.07117 | 0.00779 | 0.00353 | -0.00194 | 0.13804 | -0.00206 | 0.04661
[RO-RO] [OPP] OHL 400 kV Medgidia Sud- Cernavoda | N-1 TIE 400 kV Isaccea - Vulcanesti | 0.04588 | 0.00041 | 0.0151 | 0 | 0.12326 | 0.00026 | -0.00072 | -0.00031 | 0.00022 | 0.0002 | 0.07118 | 0.00649 | -0.0011 | 0.00087 | 0.03348 | 0.06305 | -9e-05 | -0.00209 | 0.00022 | -0.0676 | 0.00704 | 0.00335 | -0.00175 | 0.12811 | -0.00605 | 0.04317
[RO-RO] [OPP] OHL 400 kV Constanta Nord- Cernavoda | N-1 OHL 400 kV Lacu Sarat - Gura Ialomitei | -0.01879 | -0.00082 | -0.01047 | 0 | -0.02905 | -0.00025 | 0.00042 | 0.00032 | -0.0002 | -0.00018 | -0.02307 | -0.00508 | -0.00112 | -0.00078 | -0.01572 | -0.02233 | 9e-05 | 0.0026 | -0.0002 | -0.0246 | -0.01507 | -0.00324 | 0.00087 | -0.02899 | 0.0331 | -0.01934
[RO-RO] [OPP] OHL 400 kV Cernavoda - Pelicanu | BC | -0.00659 | 0.00048 | 0.00129 | 0 | -0.03485 | 8e-05 | 0 | -0.00011 | 6e-05 | 6e-05 | -0.01508 | 0.00104 | 0.00148 | 0.00022 | -0.00319 | -0.01184 | -3e-05 | -0.00114 | 6e-05 | 0.05091 | 0.00872 | 0.00105 | 0.00014 | -0.03719 | -0.02524 | -0.00487
[RO-RO] [OPP] OHL 400 kV Cernavoda - Pelicanu | N-1 OHL 400 kV Isaccea - Tulcea Vest | -0.00816 | 0.00042 | 0.00044 | 0 | -0.03741 | 6e-05 | 4e-05 | -8e-05 | 5e-05 | 4e-05 | -0.01706 | 0.00063 | 0.00139 | 0.00016 | -0.0045 | -0.01374 | -2e-05 | -0.00093 | 5e-05 | 0.04913 | 0.00752 | 0.00079 | 0.00021 | -0.03976 | -0.02264 | -0.00649
[RO-RO] [OPP] OHL 400 kV Cernavoda - Pelicanu | N-1 OHL 400 kV Lacu Sarat - Gura Ialomitei | -0.00659 | 0.00048 | 0.00129 | 0 | -0.03485 | 8e-05 | 0 | -0.00011 | 6e-05 | 6e-05 | -0.01508 | 0.00104 | 0.00148 | 0.00022 | -0.00319 | -0.01184 | -3e-05 | -0.00114 | 6e-05 | 0.05091 | 0.00872 | 0.00105 | 0.00014 | -0.03719 | -0.02524 | -0.00487
[RO-RO] [OPP] OHL 400 kV Cernavoda - Pelicanu | N-1 OHL 400 kV Tulcea Vest - Tariverde | -0.00781 | 0.00043 | 0.00063 | 0 | -0.03682 | 7e-05 | 3e-05 | -9e-05 | 5e-05 | 4e-05 | -0.01661 | 0.00072 | 0.00141 | 0.00017 | -0.00421 | -0.01331 | -2e-05 | -0.00098 | 5e-05 | 0.04948 | 0.00778 | 0.00084 | 0.0002 | -0.03916 | -0.02319 | -0.00613
[RO-RO] [OPP] OHL 400 kV Cernavoda - Pelicanu | N-1 OHL 400 kV Tariverde - Constanta Nord | -0.00781 | 0.00043 | 0.00063 | 0 | -0.03682 | 7e-05 | 3e-05 | -9e-05 | 5e-05 | 4e-05 | -0.01661 | 0.00072 | 0.00141 | 0.00017 | -0.00421 | -0.01331 | -2e-05 | -0.00098 | 5e-05 | 0.04948 | 0.00778 | 0.00084 | 0.0002 | -0.03916 | -0.02319 | -0.00613
[RO-RO] [OPP] OHL 400 kV Cernavoda - Pelicanu | N-1 OHL 400 kV Constanta Nord- Cernavoda | -0.00779 | 0.00043 | 0.00062 | 0 | -0.03671 | 7e-05 | 3e-05 | -9e-05 | 5e-05 | 4e-05 | -0.01656 | 0.00071 | 0.00141 | 0.00017 | -0.0042 | -0.01327 | -2e-05 | -0.00098 | 5e-05 | 0.04933 | 0.00775 | 0.00084 | 0.0002 | -0.03905 | -0.02312 | -0.00611
[RO-RO] [OPP] OHL 400 kV Cernavoda - Pelicanu | N-1 OHL 400 kV Gura Ialomitei - Bucuresti Sud | -0.00949 | 0.00073 | 0.00209 | 0 | -0.05136 | 0.00013 | 0 | -0.00017 | 0.0001 | 9e-05 | -0.02206 | 0.00163 | 0.00221 | 0.00034 | -0.00449 | -0.01726 | -4e-05 | -0.00174 | 0.0001 | 0.07601 | 0.01322 | 0.00161 | 0.00019 | -0.05484 | -0.03791 | -0.00694
[RO-RO] [OPP] OHL 400 kV Cernavoda - Pelicanu | N-1 OHL 400 kV Gutinas – Smardan | -0.00803 | 0.00059 | 0.00123 | 0 | -0.04034 | 0.0001 | 3e-05 | -0.00013 | 7e-05 | 6e-05 | -0.01778 | 0.00112 | 0.00185 | 0.00025 | -0.00407 | -0.01409 | -3e-05 | -0.00137 | 7e-05 | 0.05521 | 0.00929 | 0.00119 | 0.00025 | -0.04301 | -0.03282 | -0.00613
[RO-RO] [OPP] OHL 400 kV Cernavoda - Pelicanu | N-1 OHL 400 kV Brasov – Gutinas | -0.00672 | 0.00061 | 0.0019 | 0 | -0.03841 | 0.00011 | -1e-05 | -0.00014 | 8e-05 | 7e-05 | -0.01617 | 0.00142 | 0.00182 | 0.00029 | -0.00299 | -0.01252 | -4e-05 | -0.00147 | 8e-05 | 0.05681 | 0.01031 | 0.00136 | 0.00016 | -0.04113 | -0.03242 | -0.00477
[RO-RO] [OPP] OHL 400 kV Pelicanu - Bucuresti Sud | BC | -0.00551 | 0.00053 | 0.00195 | 0 | -0.03346 | 0.0001 | -3e-05 | -0.00013 | 7e-05 | 7e-05 | -0.01384 | 0.00136 | 0.00154 | 0.00027 | -0.00226 | -0.01061 | -3e-05 | -0.0013 | 7e-05 | 0.05262 | 0.00978 | 0.00125 | 8e-05 | -0.03581 | -0.02697 | -0.00374
[RO-RO] [OPP] OHL 400 kV Pelicanu - Bucuresti Sud | N-1 OHL 400 kV Isaccea - Tulcea Vest | -0.00681 | 0.00048 | 0.00124 | 0 | -0.03557 | 8e-05 | 0 | -0.00011 | 6e-05 | 6e-05 | -0.01547 | 0.00101 | 0.00147 | 0.00022 | -0.00334 | -0.01218 | -3e-05 | -0.00113 | 6e-05 | 0.05114 | 0.00879 | 0.00103 | 0.00014 | -0.03793 | -0.02481 | -0.00508
[RO-RO] [OPP] OHL 400 kV Pelicanu - Bucuresti Sud | N-1 OHL 400 kV Lacu Sarat - Gura Ialomitei | -0.00551 | 0.00053 | 0.00195 | 0 | -0.03346 | 0.0001 | -3e-05 | -0.00013 | 7e-05 | 7e-05 | -0.01384 | 0.00136 | 0.00154 | 0.00027 | -0.00226 | -0.01061 | -3e-05 | -0.0013 | 7e-05 | 0.05262 | 0.00978 | 0.00125 | 8e-05 | -0.03581 | -0.02697 | -0.00374
[RO-RO] [OPP] OHL 400 kV Pelicanu - Bucuresti Sud | N-1 OHL 400 kV Tulcea Vest - Tariverde | -0.00652 | 0.00049 | 0.0014 | 0 | -0.03509 | 9e-05 | 0 | -0.00011 | 6e-05 | 6e-05 | -0.01511 | 0.00109 | 0.00148 | 0.00023 | -0.0031 | -0.01183 | -3e-05 | -0.00116 | 6e-05 | 0.05144 | 0.009 | 0.00108 | 0.00013 | -0.03744 | -0.02527 | -0.00478
[RO-RO] [OPP] OHL 400 kV Pelicanu - Bucuresti Sud | N-1 OHL 400 kV Tariverde - Constanta Nord | -0.00652 | 0.00049 | 0.0014 | 0 | -0.03509 | 9e-05 | 0 | -0.00011 | 6e-05 | 6e-05 | -0.01511 | 0.00109 | 0.00148 | 0.00023 | -0.0031 | -0.01183 | -3e-05 | -0.00116 | 6e-05 | 0.05144 | 0.009 | 0.00108 | 0.00013 | -0.03744 | -0.02527 | -0.00478
[RO-RO] [OPP] OHL 400 kV Pelicanu - Bucuresti Sud | N-1 OHL 400 kV Constanta Nord- Cernavoda | -0.00651 | 0.00049 | 0.00139 | 0 | -0.03501 | 9e-05 | 0 | -0.00011 | 6e-05 | 6e-05 | -0.01508 | 0.00108 | 0.00148 | 0.00023 | -0.0031 | -0.01181 | -3e-05 | -0.00116 | 6e-05 | 0.0513 | 0.00897 | 0.00108 | 0.00013 | -0.03737 | -0.02519 | -0.00478
[RO-RO] [OPP] OHL 400 kV Pelicanu - Bucuresti Sud | N-1 OHL 400 kV Gura Ialomitei - Bucuresti Sud | -0.00852 | 0.00079 | 0.00278 | 0 | -0.05057 | 0.00015 | -3e-05 | -0.00019 | 0.00011 | 0.0001 | -0.02108 | 0.00196 | 0.0023 | 0.00039 | -0.00361 | -0.01622 | -5e-05 | -0.00192 | 0.00011 | 0.07864 | 0.01445 | 0.00183 | 0.00014 | -0.05411 | -0.04011 | -0.00588
[RO-RO] [OPP] OHL 400 kV Pelicanu - Bucuresti Sud | N-1 OHL 400 kV Gutinas – Smardan | -0.00703 | 0.00064 | 0.00188 | 0 | -0.03925 | 0.00011 | 0 | -0.00015 | 8e-05 | 8e-05 | -0.01669 | 0.00144 | 0.00194 | 0.0003 | -0.00319 | -0.01299 | -4e-05 | -0.00154 | 8e-05 | 0.05716 | 0.01039 | 0.0014 | 0.00019 | -0.04196 | -0.03498 | -0.00507
[RO-RO] [OPP] OHL 400 kV Pelicanu - Bucuresti Sud | N-1 OHL 400 kV Brasov – Gutinas | -0.00566 | 0.00067 | 0.00262 | 0 | -0.03738 | 0.00013 | -4e-05 | -0.00017 | 0.0001 | 9e-05 | -0.01504 | 0.00177 | 0.00192 | 0.00035 | -0.00204 | -0.01136 | -4e-05 | -0.00166 | 0.0001 | 0.05914 | 0.01154 | 0.0016 | 0.0001 | -0.04016 | -0.03491 | -0.00363
[RO-RO] [OPP] OHL 400 kV Gura Ialomitei - Bucuresti Sud | BC | -0.00583 | 0.0005 | 0.0016 | 0 | -0.03311 | 9e-05 | -1e-05 | -0.00012 | 7e-05 | 6e-05 | -0.014 | 0.00118 | 0.00147 | 0.00024 | -0.00261 | -0.01085 | -3e-05 | -0.00119 | 7e-05 | 0.05034 | 0.00902 | 0.00112 | 0.00011 | -0.03539 | -0.02542 | -0.00414
[RO-RO] [OPP] OHL 400 kV Gura Ialomitei - Bucuresti Sud | N-1 OHL 400 kV Isaccea - Tulcea Vest | -0.00722 | 0.00044 | 0.00085 | 0 | -0.03537 | 7e-05 | 2e-05 | -9e-05 | 5e-05 | 5e-05 | -0.01573 | 0.00081 | 0.00139 | 0.00018 | -0.00376 | -0.01253 | -3e-05 | -0.00101 | 5e-05 | 0.04876 | 0.00797 | 0.00089 | 0.00017 | -0.03765 | -0.02312 | -0.00556
[RO-RO] [OPP] OHL 400 kV Gura Ialomitei - Bucuresti Sud | N-1 OHL 400 kV Lacu Sarat - Gura Ialomitei | -0.00583 | 0.0005 | 0.0016 | 0 | -0.03311 | 9e-05 | -1e-05 | -0.00012 | 7e-05 | 6e-05 | -0.014 | 0.00118 | 0.00147 | 0.00024 | -0.00261 | -0.01085 | -3e-05 | -0.00119 | 7e-05 | 0.05034 | 0.00902 | 0.00112 | 0.00011 | -0.03539 | -0.02542 | -0.00414
[RO-RO] [OPP] OHL 400 kV Gura Ialomitei - Bucuresti Sud | N-1 OHL 400 kV Tulcea Vest - Tariverde | -0.00691 | 0.00045 | 0.00101 | 0 | -0.03485 | 8e-05 | 1e-05 | -0.0001 | 6e-05 | 5e-05 | -0.01534 | 0.00089 | 0.00141 | 0.0002 | -0.00351 | -0.01215 | -3e-05 | -0.00105 | 6e-05 | 0.04908 | 0.00819 | 0.00094 | 0.00016 | -0.03713 | -0.02361 | -0.00524
[RO-RO] [OPP] OHL 400 kV Gura Ialomitei - Bucuresti Sud | N-1 OHL 400 kV Tariverde - Constanta Nord | -0.00691 | 0.00045 | 0.00101 | 0 | -0.03485 | 8e-05 | 1e-05 | -0.0001 | 6e-05 | 5e-05 | -0.01534 | 0.00089 | 0.00141 | 0.0002 | -0.00351 | -0.01215 | -3e-05 | -0.00105 | 6e-05 | 0.04908 | 0.00819 | 0.00094 | 0.00016 | -0.03713 | -0.02361 | -0.00524
[RO-RO] [OPP] OHL 400 kV Gura Ialomitei - Bucuresti Sud | N-1 OHL 400 kV Constanta Nord- Cernavoda | -0.0069 | 0.00045 | 0.00101 | 0 | -0.03476 | 8e-05 | 1e-05 | -0.0001 | 6e-05 | 5e-05 | -0.01531 | 0.00089 | 0.0014 | 0.00019 | -0.0035 | -0.01212 | -3e-05 | -0.00104 | 6e-05 | 0.04894 | 0.00817 | 0.00094 | 0.00016 | -0.03704 | -0.02354 | -0.00524
[RO-RO] [OPP] OHL 400 kV Gura Ialomitei - Bucuresti Sud | N-1 OHL 400 kV Cernavoda - Pelicanu | -0.00876 | 0.00071 | 0.00218 | 0 | -0.04862 | 0.00013 | -1e-05 | -0.00017 | 9e-05 | 9e-05 | -0.02071 | 0.00164 | 0.00213 | 0.00034 | -0.00403 | -0.01612 | -4e-05 | -0.0017 | 9e-05 | 0.07298 | 0.0129 | 0.00159 | 0.00017 | -0.05194 | -0.03664 | -0.00631
[RO-RO] [OPP] OHL 400 kV Gura Ialomitei - Bucuresti Sud | N-1 OHL 400 kV Gutinas – Smardan | -0.00727 | 0.0006 | 0.00154 | 0 | -0.0386 | 0.0001 | 1e-05 | -0.00013 | 8e-05 | 7e-05 | -0.01669 | 0.00126 | 0.00184 | 0.00027 | -0.00349 | -0.0131 | -4e-05 | -0.00142 | 8e-05 | 0.05464 | 0.0096 | 0.00127 | 0.00021 | -0.04122 | -0.03301 | -0.0054
[RO-RO] [OPP] OHL 400 kV Gura Ialomitei - Bucuresti Sud | N-1 OHL 400 kV Brasov – Gutinas | -0.00597 | 0.00063 | 0.00222 | 0 | -0.03676 | 0.00012 | -2e-05 | -0.00015 | 9e-05 | 8e-05 | -0.01511 | 0.00156 | 0.00182 | 0.00031 | -0.00241 | -0.01155 | -4e-05 | -0.00153 | 9e-05 | 0.05639 | 0.01066 | 0.00145 | 0.00012 | -0.03943 | -0.03279 | -0.00403
[RO-RO] [OPP] OHL 400 kV Gutinas - Smardan | BC | -0.00941 | 0.00067 | -0.00041 | 0 | -0.0358 | 9e-05 | 0.00016 | -0.00012 | 6e-05 | 5e-05 | -0.01757 | 0.00055 | 0.00244 | 0.00019 | -0.00573 | -0.01468 | -3e-05 | -0.00148 | 6e-05 | 0.02806 | 0.00375 | 0.00095 | 0.00069 | -0.03799 | -0.04951 | -0.00822
[RO-RO] [OPP] OHL 400 kV Gutinas - Smardan | N-1 OHL 400 kV Lacu Sarat - Gura Ialomitei | -0.00941 | 0.00067 | -0.00041 | 0 | -0.0358 | 9e-05 | 0.00016 | -0.00012 | 6e-05 | 5e-05 | -0.01757 | 0.00055 | 0.00244 | 0.00019 | -0.00573 | -0.01468 | -3e-05 | -0.00148 | 6e-05 | 0.02806 | 0.00375 | 0.00095 | 0.00069 | -0.03799 | -0.04951 | -0.00822
[RO-RO] [OPP] OHL 400 kV Gutinas - Smardan | N-1 OHL 400 kV Tulcea Vest - Tariverde | -0.0077 | 0.00074 | 0.00052 | 0 | -0.03306 | 0.00011 | 0.00012 | -0.00015 | 8e-05 | 7e-05 | -0.01544 | 0.001 | 0.00254 | 0.00026 | -0.00431 | -0.01263 | -4e-05 | -0.00171 | 8e-05 | 0.03006 | 0.00506 | 0.00123 | 0.00061 | -0.03524 | -0.05237 | -0.00647
[RO-RO] [OPP] OHL 400 kV Gutinas - Smardan | N-1 OHL 400 kV Tariverde - Constanta Nord | -0.0077 | 0.00074 | 0.00052 | 0 | -0.03306 | 0.00011 | 0.00012 | -0.00015 | 8e-05 | 7e-05 | -0.01544 | 0.001 | 0.00254 | 0.00026 | -0.00431 | -0.01263 | -4e-05 | -0.00171 | 8e-05 | 0.03006 | 0.00506 | 0.00123 | 0.00061 | -0.03524 | -0.05237 | -0.00647
[RO-RO] [OPP] OHL 400 kV Gutinas - Smardan | N-1 OHL 400 kV Constanta Nord- Cernavoda | -0.00785 | 0.00074 | 0.00046 | 0 | -0.03339 | 0.00011 | 0.00012 | -0.00014 | 8e-05 | 7e-05 | -0.01566 | 0.00097 | 0.00254 | 0.00026 | -0.00443 | -0.01282 | -4e-05 | -0.00169 | 8e-05 | 0.03011 | 0.005 | 0.00122 | 0.00062 | -0.03558 | -0.05226 | -0.00661
[RO-RO] [OPP] OHL 400 kV Gutinas - Smardan | N-1 OHL 400 kV Cernavoda - Pelicanu | -0.01019 | 0.00073 | -0.00026 | 0 | -0.03992 | 0.0001 | 0.00016 | -0.00013 | 7e-05 | 6e-05 | -0.01935 | 0.00067 | 0.00262 | 0.00022 | -0.00611 | -0.01607 | -3e-05 | -0.00161 | 7e-05 | 0.03407 | 0.00477 | 0.00107 | 0.00071 | -0.04237 | -0.05249 | -0.00879
[RO-RO] [OPP] OHL 400 kV Gutinas - Smardan | N-1 OHL 400 kV Gura Ialomitei - Bucuresti Sud | -0.01019 | 0.00074 | -0.0002 | 0 | -0.04018 | 0.0001 | 0.00016 | -0.00013 | 7e-05 | 6e-05 | -0.01942 | 0.0007 | 0.00264 | 0.00022 | -0.00608 | -0.01611 | -3e-05 | -0.00164 | 7e-05 | 0.03472 | 0.00494 | 0.0011 | 0.0007 | -0.04267 | -0.05287 | -0.00877
[RO-RO] [OPP] OHL 400 kV Gutinas - Smardan | N-1 OHL 400 kV Bucuresti Sud - Domnesti | -0.01089 | 0.0008 | 0 | 0 | -0.04411 | 0.00011 | 0.00016 | -0.00015 | 8e-05 | 7e-05 | -0.02111 | 0.00085 | 0.00282 | 0.00025 | -0.00639 | -0.01743 | -4e-05 | -0.00178 | 8e-05 | 0.0406 | 0.00607 | 0.00123 | 0.00072 | -0.04683 | -0.05593 | -0.00927
[RO-RO] [OPP] OHL 400 kV Gutinas - Smardan | N-1 TIE 400 kV Isaccea - Vulcanesti | -0.03472 | -0.0006 | -0.01493 | 0 | -0.07369 | -0.00029 | 0.00072 | 0.00035 | -0.00024 | -0.00021 | -0.04831 | -0.00664 | 0.00042 | -0.00093 | -0.02707 | -0.04455 | 0.0001 | 0.00243 | -0.00024 | -0.00504 | -0.01703 | -0.00374 | 0.00176 | -0.07562 | 0.0074 | -0.03432
[RO-RO] [OPP] OHL 400 kV Lacu Sarat - Gura Ialomitei | BC | 0 | 0 | 0 | 0 | 0 |  |  |  | 0 | 0 | 0 | 0 |  | 0 | 0 | 0 | 0 |  | 0 | 0 | 0 | 0 | 0 | 0 | 0 | 0
[RO-RO] [OPP] OHL 400 kV Lacu Sarat - Gura Ialomitei | N-1 OHL 400 kV Isaccea - Tulcea Vest | 0 | 0 | 0 | 0 | 0 |  |  |  | 0 | 0 | 0 | 0 |  | 0 | 0 | 0 | 0 |  | 0 | 0 | 0 | 0 | 0 | 0 | 0 | 0
[RO-RO] [OPP] OHL 400 kV Lacu Sarat - Gura Ialomitei | N-1 OHL 400 kV Tulcea Vest - Tariverde | 0 | 0 | 0 | 0 | 0 |  |  |  | 0 | 0 | 0 | 0 |  | 0 | 0 | 0 | 0 |  | 0 | 0 | 0 | 0 | 0 | 0 | 0 | 0
[RO-RO] [OPP] OHL 400 kV Lacu Sarat - Gura Ialomitei | N-1 OHL 400 kV Tariverde - Constanta Nord | 0 | 0 | 0 | 0 | 0 |  |  |  | 0 | 0 | 0 | 0 |  | 0 | 0 | 0 | 0 |  | 0 | 0 | 0 | 0 | 0 | 0 | 0 | 0
[RO-RO] [OPP] OHL 400 kV Lacu Sarat - Gura Ialomitei | N-1 OHL 400 kV Constanta Nord- Cernavoda | 0 | 0 | 0 | 0 | 0 |  |  |  | 0 | 0 | 0 | 0 |  | 0 | 0 | 0 | 0 |  | 0 | 0 | 0 | 0 | 0 | 0 | 0 | 0
[RO-RO] [OPP] OHL 400 kV Lacu Sarat - Gura Ialomitei | N-1 OHL 400 kV Cernavoda - Pelicanu | 0 | 0 | 0 | 0 | 0 |  |  |  | 0 | 0 | 0 | 0 |  | 0 | 0 | 0 | 0 |  | 0 | 0 | 0 | 0 | 0 | 0 | 0 | 0
[RO-RO] [OPP] OHL 400 kV Lacu Sarat - Gura Ialomitei | N-1 OHL 400 kV Gura Ialomitei - Bucuresti Sud | 0 | 0 | 0 | 0 | 0 |  |  |  | 0 | 0 | 0 | 0 |  | 0 | 0 | 0 | 0 |  | 0 | 0 | 0 | 0 | 0 | 0 | 0 | 0
[RO-RO] [OPP] OHL 400 kV Lacu Sarat - Gura Ialomitei | N-1 OHL 400 kV Bucuresti Sud - Domnesti | 0 | 0 | 0 | 0 | 0 |  |  |  | 0 | 0 | 0 | 0 |  | 0 | 0 | 0 | 0 |  | 0 | 0 | 0 | 0 | 0 | 0 | 0 | 0
[RO-RO] [OPP] OHL 400 kV Lacu Sarat - Gura Ialomitei | N-1 OHL 400 kV Gutinas – Smardan | 0 | 0 | 0 | 0 | 0 |  |  |  | 0 | 0 | 0 | 0 |  | 0 | 0 | 0 | 0 |  | 0 | 0 | 0 | 0 | 0 | 0 | 0 | 0
[RO-RO] [OPP] OHL 400 kV Isaccea - Tulcea Vest | N-1 OHL 400 kV Lacu Sarat - Gura Ialomitei | 0.02289 | 0.00095 | 0.01241 | 0 | 0.03709 | 0.0003 | -0.00051 | -0.00037 | 0.00024 | 0.00021 | 0.0286 | 0.00599 | 0.00123 | 0.00091 | 0.01899 | 0.02749 | -0.0001 | -0.00302 | 0.00024 | 0.02585 | 0.01739 | 0.0038 | -0.00105 | 0.03719 | -0.03775 | 0.02343
[RO-RO] [OPP] OHL 400 kV Tariverde - Constanta Nord | N-1 OHL 400 kV Lacu Sarat - Gura Ialomitei | 0.01955 | 0.00082 | 0.01066 | 0 | 0.03139 | 0.00026 | -0.00044 | -0.00032 | 0.00021 | 0.00018 | 0.02434 | 0.00515 | 0.00108 | 0.00079 | 0.01625 | 0.02343 | -9e-05 | -0.00261 | 0.00021 | 0.02279 | 0.01502 | 0.00327 | -0.0009 | 0.03144 | -0.03268 | 0.02004
[RO-RO] [OPP] OHL 400 kV Tulcea Vest - Tariverde | N-1 OHL 400 kV Lacu Sarat - Gura Ialomitei | 0.01955 | 0.00082 | 0.01066 | 0 | 0.03139 | 0.00026 | -0.00044 | -0.00032 | 0.00021 | 0.00018 | 0.02434 | 0.00515 | 0.00108 | 0.00079 | 0.01625 | 0.02343 | -9e-05 | -0.00261 | 0.00021 | 0.02279 | 0.01502 | 0.00327 | -0.0009 | 0.03144 | -0.03268 | 0.02004
[RO-RO] [OPP] OHL 400 kV Smardan - Isaccea c1 | BC | 0 | 0 | 0 | 0 | 0 |  |  |  | 0 | 0 | 0 | 0 |  | 0 | 0 | 0 | 0 |  | 0 | 0 | 0 | 0 | 0 | 0 | 0 | 0
[RO-RO] [OPP] OHL 400 kV Smardan - Isaccea c1 | N-1 OHL 400 kV Lacu Sarat - Isaccea | 0 | 0 | 0 | 0 | 0 |  |  |  | 0 | 0 | 0 | 0 |  | 0 | 0 | 0 | 0 |  | 0 | 0 | 0 | 0 | 0 | 0 | 0 | 0
[RO-RO] [OPP] OHL 400 kV Smardan - Isaccea c2 | N-1 OHL 400 kV Lacu Sarat - Isaccea | -0.00705 | 0.00093 | 0.00168 | 0 | -0.03566 | 0.00015 | 9e-05 | -0.0002 | 0.00011 | 0.0001 | -0.01566 | 0.00166 | 0.00301 | 0.00038 | -0.0034 | -0.01244 | -5e-05 | -0.00221 | 0.00011 | 0.03958 | 0.00756 | 0.00175 | 0.0006 | -0.0382 | -0.06284 | -0.00553
[RO-RO] [OPP] OHL 400 kV Cernavoda - Gura Ialomitei c1 | BC | 0 | 0 | 0 | 0 | 0 |  |  |  | 0 | 0 | 0 | 0 |  | 0 | 0 | 0 | 0 |  | 0 | 0 | 0 | 0 | 0 | 0 | 0 | 0
[RO-RO] [OPP] OHL 400 kV Cernavoda - Gura Ialomitei c1 | N-1 OHL 400 kV Cernavoda - Pelicanu | 0 | 0 | 0 | 0 | 0 |  |  |  | 0 | 0 | 0 | 0 |  | 0 | 0 | 0 | 0 |  | 0 | 0 | 0 | 0 | 0 | 0 | 0 | 0
[RO-RO] [OPP] OHL 400 kV Cernavoda - Gura Ialomitei c1 | N-1 OHL 400 kV Gura Ialomitei - Bucuresti Sud | 0 | 0 | 0 | 0 | 0 |  |  |  | 0 | 0 | 0 | 0 |  | 0 | 0 | 0 | 0 |  | 0 | 0 | 0 | 0 | 0 | 0 | 0 | 0
[RO-RO] [OPP] OHL 400 kV Domnesti - Urechesti | N-1 OHL 400 kV Bucuresti Sud - Slatina | -0.0121 | -0.00113 | -0.01334 | 0 | 0.01455 | -0.00034 | 0.00058 | 0.00042 | -0.00027 | -0.00024 | -0.00496 | -0.00658 | -0.00168 | -0.00103 | -0.01333 | -0.00849 | 0.00012 | 0.00341 | -0.00027 | 0.00697 | -0.03156 | -0.00443 | 0.00131 | 0.01682 | 0.03215 | -0.01527
[RO-RO] [OPP] OHL 400 kV Bucuresti Sud - Domnesti | N-1 OHL 400 kV Gutinas – Smardan | -0.01155 | 0.00095 | 0.00246 | 0 | -0.06068 | 0.00016 | 2e-05 | -0.00021 | 0.00012 | 0.00011 | -0.02645 | 0.00201 | 0.00292 | 0.00043 | -0.00554 | -0.02084 | -6e-05 | -0.00225 | 0.00012 | 0.08507 | 0.01539 | 0.00202 | 0.00033 | -0.06458 | -0.05238 | -0.00862
[RO-RO] [OPP] OHL 400 kV Slatina-Bucuresti Sud | BC | 0 | 0 | 0 | 0 | 0 |  |  |  | 0 | 0 | 0 | 0 |  | 0 | 0 | 0 | 0 |  | 0 | 0 | 0 | 0 | 0 | 0 | 0 | 0
[RO-RO] [OPP] OHL 400 kV Slatina-Bucuresti Sud | N-1 OHL 400 kV Domnesti-Urechesti | 0 | 0 | 0 | 0 | 0 |  |  |  | 0 | 0 | 0 | 0 |  | 0 | 0 | 0 | 0 |  | 0 | 0 | 0 | 0 | 0 | 0 | 0 | 0
[RO-RO] [OPP] OHL 400 kV Portile de Fier - Urechesti | BC | -0.00723 | 0.00221 | 0.02269 | 1e-05 | -0.0921 | 0.00062 | -0.00105 | -0.00077 | 0.00049 | 0.00044 | -0.04159 | 0.01151 | 0.00366 | 0.00185 | 0.00624 | -0.03253 | -0.00021 | -0.00625 | 0.00049 | -0.13591 | 0.08614 | 0.00833 | -0.0025 | -0.08353 | -0.0467 | 0.00018
[RO-RO] [OPP] OHL 400 kV Portile de Fier - Urechesti | N-1 OHL 400 kV Domnesti-Urechesti | -0.01114 | 0.00185 | 0.01838 | 1e-05 | -0.08739 | 0.00051 | -0.00086 | -0.00063 | 0.0004 | 0.00036 | -0.04319 | 0.00939 | 0.00312 | 0.00152 | 0.00194 | -0.03528 | -0.00017 | -0.00515 | 0.0004 | -0.13366 | 0.07594 | 0.00689 | -0.00207 | -0.0781 | -0.0363 | -0.00475
[RO-RO] [OPP] OHL 400 kV Brasov – Gutinas | BC | -0.00087 | 0.00081 | 0.00385 | 0 | -0.0227 | 0.00016 | -6e-05 | -0.00021 | 0.00012 | 0.00011 | -0.00692 | 0.00241 | 0.00221 | 0.00045 | 0.00125 | -0.00431 | -6e-05 | -0.00208 | 0.00012 | 0.03768 | 0.01018 | 0.00199 | 0.00011 | -0.02514 | -0.04587 | 0.00065
[RO-RO] [OPP] OHL 400 kV Brazi Vest - Darste | BC | -0.0236 | -0.00045 | -0.01216 | 0 | -0.03824 | -0.00023 | 0.00062 | 0.00027 | -0.00019 | -0.00017 | -0.02939 | -0.00537 | 0.00051 | -0.00075 | -0.01943 | -0.02829 | 8e-05 | 0.00184 | -0.00019 | -0.10603 | -0.01924 | -0.00306 | 0.0016 | -0.0387 | -0.00457 | -0.02438
[RO-RO] [OPP] OHL 400 kV Brazi Vest - Darste | N-1 OHL 400 kV Gutinas – Smardan | -0.02606 | -0.00027 | -0.01226 | 0 | -0.04763 | -0.0002 | 0.00066 | 0.00024 | -0.00017 | -0.00016 | -0.03399 | -0.00523 | 0.00115 | -0.0007 | -0.02093 | -0.03213 | 7e-05 | 0.00146 | -0.00017 | -0.09868 | -0.01826 | -0.00281 | 0.00178 | -0.04865 | -0.01754 | -0.02653
[RO-RO] [OPP] OHL 400 kV Brasov - Darste | BC | -0.02198 | -0.00042 | -0.01134 | 0 | -0.03576 | -0.00021 | 0.00058 | 0.00026 | -0.00018 | -0.00016 | -0.02738 | -0.00501 | 0.00047 | -0.0007 | -0.01811 | -0.02634 | 7e-05 | 0.00172 | -0.00018 | -0.10284 | -0.018 | -0.00286 | 0.00149 | -0.03624 | -0.0041 | -0.02271
[RO-RO] [OPP] OHL 400 kV Brasov - Darste | N-1 OHL 400 kV Gutinas – Smardan | -0.02443 | -0.00024 | -0.01145 | 0 | -0.04507 | -0.00019 | 0.00062 | 0.00023 | -0.00016 | -0.00014 | -0.03195 | -0.00487 | 0.00111 | -0.00065 | -0.0196 | -0.03016 | 6e-05 | 0.00134 | -0.00016 | -0.09554 | -0.01703 | -0.00261 | 0.00167 | -0.04613 | -0.01699 | -0.02484
[RO-RO] [OPP] OHL 220 kV Portile de Fier-Resita c1 | N-1 TIE 400 kV Resita-Pancevo c2 | 0.01681 | -9e-05 | 0.00691 | 0 | 0.02174 | 8e-05 | -0.00036 | -9e-05 | 7e-05 | 6e-05 | 0.0201 | 0.00262 | -0.00177 | 0.0003 | 0.01338 | 0.02025 | -3e-05 | -0.00037 | 7e-05 | 0.03803 | 0.01364 | 0.00114 | -0.00097 | 0.02115 | 0.00377 | 0.01842
[RO-RO] [OPP] OHL 220 kV Portile de Fier-Resita c2 | N-1 TIE 400 kV Resita-Pancevo c2 | 0.01681 | -9e-05 | 0.00691 | 0 | 0.02174 | 8e-05 | -0.00036 | -9e-05 | 7e-05 | 6e-05 | 0.0201 | 0.00262 | -0.00177 | 0.0003 | 0.01338 | 0.02025 | -3e-05 | -0.00037 | 7e-05 | 0.03803 | 0.01364 | 0.00114 | -0.00097 | 0.02115 | 0.00377 | 0.01842
[RO-RO] [OPP] OHL 220 kV Resita-Timisoara c1 | N-1 TIE 400 kV Resita-Pancevo c2 | 0.03322 | 6e-05 | 0.01991 | 1e-05 | 0.03575 | 0.00028 | -0.00104 | -0.00032 | 0.00024 | 0.00022 | 0.03594 | 0.00792 | -0.00402 | 0.00099 | 0.02897 | 0.03658 | -9e-05 | -0.00172 | 0.00024 | 0.04323 | 0.04213 | 0.00398 | -0.00279 | 0.03526 | 0.00339 | 0.03597
[RO-RO] [OPP] OHL 220 kV Resita-Timisoara c2 | N-1 TIE 400 kV Resita-Pancevo c2 | 0.03322 | 6e-05 | 0.01991 | 1e-05 | 0.03575 | 0.00028 | -0.00104 | -0.00032 | 0.00024 | 0.00022 | 0.03594 | 0.00792 | -0.00402 | 0.00099 | 0.02897 | 0.03658 | -9e-05 | -0.00172 | 0.00024 | 0.04323 | 0.04213 | 0.00398 | -0.00279 | 0.03526 | 0.00339 | 0.03597
[RO-RO] [OPP] OHL 220 kV Arad-Timisoara | N-1 OHL 400 kV Mintia-Arad | -0.04306 | 0.0004 | -0.02329 | -1e-05 | -0.05261 | -0.00026 | 0.00125 | 0.00029 | -0.00024 | -0.00021 | -0.04904 | -0.00868 | 0.00669 | -0.001 | -0.03651 | -0.04922 | 9e-05 | 0.00107 | -0.00024 | -0.06326 | -0.04855 | -0.00386 | 0.00341 | -0.05158 | -0.01092 | -0.0462
[RO-RO] [OPP] OHL 220 kV Arad-Timisoara | N-1 TIE 400 kV Resita-Pancevo c2 | -0.04327 | 0.00044 | -0.02264 | -1e-05 | -0.05386 | -0.00024 | 0.00122 | 0.00027 | -0.00022 | -0.0002 | -0.04977 | -0.00838 | 0.00669 | -0.00095 | -0.03638 | -0.0499 | 8e-05 | 0.00094 | -0.00022 | -0.06552 | -0.04691 | -0.00366 | 0.00333 | -0.05273 | -0.01157 | -0.04646
[RO-RO] [OPP] OHL 220 kV Arad-Calea Aradului | N-1 OHL 400 kV Mintia-Arad | -0.03038 | 0.00028 | -0.01643 | 0 | -0.03712 | -0.00018 | 0.00088 | 0.00021 | -0.00017 | -0.00015 | -0.0346 | -0.00613 | 0.00472 | -0.0007 | -0.02576 | -0.03473 | 6e-05 | 0.00076 | -0.00017 | -0.04463 | -0.03426 | -0.00273 | 0.00241 | -0.03639 | -0.0077 | -0.0326
[RO-RO] [OPP] OHL 220 kV Arad-Calea Aradului | N-1 TIE 400 kV Resita-Pancevo c2 | -0.03053 | 0.00031 | -0.01598 | 0 | -0.038 | -0.00017 | 0.00086 | 0.00019 | -0.00016 | -0.00014 | -0.03512 | -0.00591 | 0.00472 | -0.00067 | -0.02567 | -0.03521 | 6e-05 | 0.00067 | -0.00016 | -0.04623 | -0.0331 | -0.00258 | 0.00235 | -0.03721 | -0.00816 | -0.03278
[RO-RO] [OPP] OHL 220 kV CaleaAradului-Sacalaz | N-1 OHL 400 kV Mintia-Arad | -0.03038 | 0.00028 | -0.01643 | 0 | -0.03712 | -0.00018 | 0.00088 | 0.00021 | -0.00017 | -0.00015 | -0.0346 | -0.00613 | 0.00472 | -0.0007 | -0.02576 | -0.03473 | 6e-05 | 0.00076 | -0.00017 | -0.04463 | -0.03426 | -0.00273 | 0.00241 | -0.03639 | -0.0077 | -0.0326
[RO-RO] [OPP] OHL 220 kV CaleaAradului-Sacalaz | N-1 TIE 400 kV Resita-Pancevo c2 | -0.03053 | 0.00031 | -0.01598 | 0 | -0.038 | -0.00017 | 0.00086 | 0.00019 | -0.00016 | -0.00014 | -0.03512 | -0.00591 | 0.00472 | -0.00067 | -0.02567 | -0.03521 | 6e-05 | 0.00067 | -0.00016 | -0.04623 | -0.0331 | -0.00258 | 0.00235 | -0.03721 | -0.00816 | -0.03278
[RO-RO] [OPP] OHL 220 kV Sacalaz-Timisoara | N-1 OHL 400 kV Mintia-Arad | -0.02584 | 0.00024 | -0.01398 | 0 | -0.03157 | -0.00015 | 0.00075 | 0.00017 | -0.00014 | -0.00013 | -0.02943 | -0.00521 | 0.00402 | -0.0006 | -0.02191 | -0.02954 | 5e-05 | 0.00064 | -0.00014 | -0.03797 | -0.02914 | -0.00232 | 0.00205 | -0.03096 | -0.00655 | -0.02773
[RO-RO] [OPP] OHL 220 kV Sacalaz-Timisoara | N-1 TIE 400 kV Resita-Pancevo c2 | -0.02597 | 0.00026 | -0.01359 | 0 | -0.03232 | -0.00015 | 0.00073 | 0.00016 | -0.00013 | -0.00012 | -0.02987 | -0.00503 | 0.00402 | -0.00057 | -0.02183 | -0.02995 | 5e-05 | 0.00057 | -0.00013 | -0.03932 | -0.02815 | -0.0022 | 0.002 | -0.03165 | -0.00694 | -0.02788
[RO-RO] [OPP] OHL 220 kV Mintia-Timisoara | N-1 OHL 400 kV Mintia-Arad | 0.00744 | -0.00089 | -0.00142 | 0 | 0.02077 | -0.00014 | 2e-05 | 0.00019 | -0.00011 | -0.0001 | 0.01327 | -0.00164 | -0.00338 | -0.00037 | 0.00405 | 0.01218 | 5e-05 | 0.00188 | -0.00011 | 0.02605 | -0.00481 | -0.00178 | -7e-05 | 0.0198 | 0.01316 | 0.00738
[RO-RO] [OPP] OHL 220 kV Mintia-Timisoara | N-1 TIE 400 kV Resita-Pancevo c2 | 0.00737 | -0.00088 | -0.0012 | 0 | 0.02035 | -0.00014 | 1e-05 | 0.00018 | -0.0001 | -9e-05 | 0.01302 | -0.00153 | -0.00338 | -0.00036 | 0.0041 | 0.01195 | 5e-05 | 0.00184 | -0.0001 | 0.02528 | -0.00425 | -0.00171 | -0.0001 | 0.01941 | 0.01294 | 0.0073
[RO-RO] [OPP] OHL 220 kV Urechesti-Targu Jiu Nord | N-1 TIE 400 kV Resita-Pancevo c2 | 0.02492 | 0.00021 | 0.01161 | 0 | 0.03508 | 0.00019 | -0.00059 | -0.00022 | 0.00016 | 0.00014 | 0.03061 | 0.00486 | -0.00143 | 0.00064 | 0.02016 | 0.0303 | -6e-05 | -0.00135 | 0.00016 | 0.0423 | 0.01872 | 0.00254 | -0.00155 | 0.03365 | 0.00334 | 0.02637
[RO-RO] [OPP] OHL 220 kV Paroseni-Targu Jiu Nord | N-1 TIE 400 kV Resita-Pancevo c2 | -0.02492 | -0.00021 | -0.01161 | 0 | -0.03508 | -0.00019 | 0.00059 | 0.00022 | -0.00016 | -0.00014 | -0.03061 | -0.00486 | 0.00143 | -0.00064 | -0.02016 | -0.0303 | 6e-05 | 0.00135 | -0.00016 | -0.0423 | -0.01872 | -0.00254 | 0.00155 | -0.03365 | -0.00334 | -0.02637
[RO-RO] [OPP] OHL 220 kV Paroseni-Baru Mare | N-1 TIE 400 kV Resita-Pancevo c2 | 0.02305 | 0.00029 | 0.01172 | 0 | 0.03031 | 0.0002 | -0.0006 | -0.00024 | 0.00017 | 0.00015 | 0.02741 | 0.00499 | -0.00114 | 0.00067 | 0.01907 | 0.02733 | -7e-05 | -0.00152 | 0.00017 | 0.0362 | 0.02002 | 0.00271 | -0.00154 | 0.02916 | 0.00152 | 0.02452
[RO-RO] [OPP] OHL 220 kV Baru Mare-Hasdat | N-1 TIE 400 kV Resita-Pancevo c2 | 0.02625 | 0.00056 | 0.01559 | 1e-05 | 0.0296 | 0.00029 | -0.00078 | -0.00035 | 0.00024 | 0.00022 | 0.02916 | 0.00684 | -0.00088 | 0.00095 | 0.02268 | 0.02953 | -0.0001 | -0.00236 | 0.00024 | 0.03452 | 0.02899 | 0.00392 | -0.00201 | 0.02872 | -0.00184 | 0.0282
[RO-RO] [OPP] OHL 220 kV Lacu Sarat - Filesti | N-1 OHL 400 kV Lacu Sarat - Gura Ialomitei | 0.00268 | -0.0001 | 0.00052 | 0 | 0.00837 | -1e-05 | -5e-05 | 1e-05 | 0 | 0 | 0.00449 | 0.0001 | -0.00046 | -1e-05 | 0.00181 | 0.00388 | 0 | 0.0002 | 0 | -0.0052 | -0.00011 | -6e-05 | -0.00018 | 0.00879 | 0.0089 | 0.00247
[RO-RO] [OPP] OHL 220 kV Filesti - Barbosi | N-1 OHL 400 kV Lacu Sarat - Gura Ialomitei | -0.0027 | 0.00014 | -0.00034 | 0 | -0.00922 | 1e-05 | 5e-05 | -2e-05 | 1e-05 | 1e-05 | -0.00475 | 1e-05 | 0.00057 | 3e-05 | -0.00175 | -0.00404 | -1e-05 | -0.0003 | 1e-05 | 0.00703 | 0.00054 | 0.00015 | 0.00019 | -0.00973 | -0.01128 | -0.00243
[RO-RO] [OPP] TRA 400/220 kV AT3 Arad | N-1 OHL 400 kV Mintia-Arad | 0.06021 | -0.0007 | 0.03206 | 1e-05 | 0.07432 | 0.00033 | -0.00173 | -0.00037 | 0.00031 | 0.00028 | 0.0689 | 0.01176 | -0.00986 | 0.00132 | 0.05087 | 0.0691 | -0.00011 | -0.00118 | 0.00031 | 0.08964 | 0.06723 | 0.00507 | -0.00474 | 0.07284 | 0.01654 | 0.0646
[RO-RO] [OPP] TRA 400/220 kV AT3 Arad | N-1 TIE 400 kV Resita-Pancevo c2 | 0.06051 | -0.00075 | 0.03115 | 1e-05 | 0.07605 | 0.00031 | -0.00168 | -0.00035 | 0.00029 | 0.00026 | 0.06992 | 0.01135 | -0.00986 | 0.00126 | 0.05069 | 0.07004 | -0.00011 | -0.001 | 0.00029 | 0.09279 | 0.06494 | 0.00478 | -0.00462 | 0.07444 | 0.01744 | 0.06496
[RO-RO] [OPP] TRA 400/220 kV AT Urechesti | N-1 TIE 400 kV Resita-Pancevo c2 | -0.01861 | -0.00023 | -0.00938 | 0 | -0.02367 | -0.00016 | 0.00048 | 0.00019 | -0.00013 | -0.00012 | -0.02194 | -0.00399 | 0.00093 | -0.00054 | -0.01539 | -0.022 | 5e-05 | 0.00121 | -0.00013 | -0.02865 | -0.01634 | -0.00216 | 0.00123 | -0.02269 | -0.00053 | -0.01992
[RO-RO] [OPP] TRA 400/220 kV AT1 Portile de Fier | BC | -0.01133 | 8e-05 | -0.00432 | 0 | -0.01509 | -5e-05 | 0.00023 | 5e-05 | -4e-05 | -4e-05 | -0.01376 | -0.00162 | 0.00118 | -0.00018 | -0.00888 | -0.01384 | 2e-05 | 0.00019 | -4e-05 | 0.04027 | -0.00837 | -0.00067 | 0.00061 | -0.01465 | -0.00281 | -0.01242
[RO-RO] [OPP] TRA 400/220 kV AT1 Portile de Fier | N-1 OHL 220 kV Portile de Fier-Resita 1&2 | 0 | 0 | 0 | 0 | 0 | 0 | 0 | 0 | 0 | 0 | 0 | 0 | 0 | 0 | 0 | 0 | 0 | 0 | 0 | 0.06669 | 0 | 0 | 0 | 0 | 0 | 0
[RO-RO] [OPP] TRA 400/220 kV AT1 Portile de Fier | N-1 TRA 400/220 kV AT2 Portile de Fier | -0.01617 | 0.00011 | -0.00617 | 0 | -0.02153 | -7e-05 | 0.00033 | 8e-05 | -6e-05 | -6e-05 | -0.01963 | -0.00231 | 0.00169 | -0.00026 | -0.01267 | -0.01975 | 2e-05 | 0.00027 | -6e-05 | 0.05748 | -0.01195 | -0.00096 | 0.00087 | -0.02091 | -0.00401 | -0.01773
[RO-RO] [OPP] TRA 400/220 kV AT1 Portile de Fier | N-1 TRA 400/220 kV AT3 Portile de Fier | -0.01612 | 0.00011 | -0.00615 | 0 | -0.02148 | -7e-05 | 0.00032 | 8e-05 | -6e-05 | -5e-05 | -0.01958 | -0.0023 | 0.00169 | -0.00026 | -0.01264 | -0.0197 | 2e-05 | 0.00027 | -6e-05 | 0.05733 | -0.01192 | -0.00095 | 0.00087 | -0.02085 | -0.004 | -0.01768
[RO-RO] [OPP] TRA 400/220 kV AT1 Portile de Fier | N-1 OHL 400 kV Portile de Fier-Urechesti | -0.01112 | 2e-05 | -0.00499 | 0 | -0.01239 | -6e-05 | 0.00026 | 8e-05 | -6e-05 | -5e-05 | -0.01254 | -0.00195 | 0.00108 | -0.00024 | -0.00906 | -0.01288 | 2e-05 | 0.00038 | -6e-05 | 0.04425 | -0.01089 | -0.00091 | 0.00068 | -0.0122 | -0.00145 | -0.01243
[RO-RO] [OPP] TRA 400/220 kV AT1 Portile de Fier | N-1 OHL 400 kV Slatina-Portile de Fier | -0.01112 | 6e-05 | -0.00454 | 0 | -0.01384 | -5e-05 | 0.00024 | 6e-05 | -5e-05 | -4e-05 | -0.01311 | -0.00173 | 0.00114 | -0.0002 | -0.00886 | -0.0133 | 2e-05 | 0.00026 | -5e-05 | 0.0413 | -0.00934 | -0.00076 | 0.00063 | -0.01352 | -0.00231 | -0.0123
[RO-RO] [OPP] TRA 400/220 kV AT2 Portile de Fier | BC | -0.01133 | 8e-05 | -0.00432 | 0 | -0.01509 | -5e-05 | 0.00023 | 5e-05 | -4e-05 | -4e-05 | -0.01376 | -0.00162 | 0.00118 | -0.00018 | -0.00888 | -0.01384 | 2e-05 | 0.00019 | -4e-05 | 0.04027 | -0.00837 | -0.00067 | 0.00061 | -0.01465 | -0.00281 | -0.01242
[RO-RO] [OPP] TRA 400/220 kV AT2 Portile de Fier | N-1 OHL 220 kV Portile de Fier-Resita 1&2 | 0 | 0 | 0 | 0 | 0 | 0 | 0 | 0 | 0 | 0 | 0 | 0 | 0 | 0 | 0 | 0 | 0 | 0 | 0 | 0.06669 | 0 | 0 | 0 | 0 | 0 | 0
[RO-RO] [OPP] TRA 400/220 kV AT2 Portile de Fier | N-1 TRA 400/220 kV AT1 Portile de Fier | -0.01617 | 0.00011 | -0.00617 | 0 | -0.02153 | -7e-05 | 0.00033 | 8e-05 | -6e-05 | -6e-05 | -0.01963 | -0.00231 | 0.00169 | -0.00026 | -0.01267 | -0.01975 | 2e-05 | 0.00027 | -6e-05 | 0.05748 | -0.01195 | -0.00096 | 0.00087 | -0.02091 | -0.00401 | -0.01773
[RO-RO] [OPP] TRA 400/220 kV AT2 Portile de Fier | N-1 TRA 400/220 kV AT3 Portile de Fier | -0.01612 | 0.00011 | -0.00615 | 0 | -0.02148 | -7e-05 | 0.00032 | 8e-05 | -6e-05 | -5e-05 | -0.01958 | -0.0023 | 0.00169 | -0.00026 | -0.01264 | -0.0197 | 2e-05 | 0.00027 | -6e-05 | 0.05733 | -0.01192 | -0.00095 | 0.00087 | -0.02085 | -0.004 | -0.01768
[RO-RO] [OPP] TRA 400/220 kV AT2 Portile de Fier | N-1 OHL 400 kV Portile de Fier-Urechesti | -0.01112 | 2e-05 | -0.00499 | 0 | -0.01239 | -6e-05 | 0.00026 | 8e-05 | -6e-05 | -5e-05 | -0.01254 | -0.00195 | 0.00108 | -0.00024 | -0.00906 | -0.01288 | 2e-05 | 0.00038 | -6e-05 | 0.04425 | -0.01089 | -0.00091 | 0.00068 | -0.0122 | -0.00145 | -0.01243
[RO-RO] [OPP] TRA 400/220 kV AT2 Portile de Fier | N-1 OHL 400 kV Slatina-Portile de Fier | -0.01112 | 6e-05 | -0.00454 | 0 | -0.01384 | -5e-05 | 0.00024 | 6e-05 | -5e-05 | -4e-05 | -0.01311 | -0.00173 | 0.00114 | -0.0002 | -0.00886 | -0.0133 | 2e-05 | 0.00026 | -5e-05 | 0.0413 | -0.00934 | -0.00076 | 0.00063 | -0.01352 | -0.00231 | -0.0123
[RO-RO] [OPP] TRA 400/220 kV AT3 Portile de Fier | BC | -0.01126 | 8e-05 | -0.0043 | 0 | -0.01499 | -5e-05 | 0.00023 | 5e-05 | -4e-05 | -4e-05 | -0.01367 | -0.00161 | 0.00118 | -0.00018 | -0.00882 | -0.01375 | 2e-05 | 0.00019 | -4e-05 | 0.04002 | -0.00832 | -0.00067 | 0.00061 | -0.01455 | -0.00279 | -0.01234
[RO-RO] [OPP] TRA 400/220 kV AT3 Portile de Fier | N-1 OHL 220 kV Portile de Fier-Resita 1&2 | 0 | 0 | 0 | 0 | 0 | 0 | 0 | 0 | 0 | 0 | 0 | 0 | 0 | 0 | 0 | 0 | 0 | 0 | 0 | 0.06628 | 0 | 0 | 0 | 0 | 0 | 0
[RO-RO] [OPP] TRA 400/220 kV AT3 Portile de Fier | N-1 TRA 400/220 kV AT1 Portile de Fier | -0.01607 | 0.00011 | -0.00613 | 0 | -0.0214 | -7e-05 | 0.00032 | 8e-05 | -6e-05 | -5e-05 | -0.01951 | -0.00229 | 0.00168 | -0.00026 | -0.01259 | -0.01962 | 2e-05 | 0.00027 | -6e-05 | 0.05712 | -0.01188 | -0.00095 | 0.00087 | -0.02077 | -0.00399 | -0.01762
[RO-RO] [OPP] TRA 400/220 kV AT3 Portile de Fier | N-1 TRA 400/220 kV AT2 Portile de Fier | -0.01607 | 0.00011 | -0.00613 | 0 | -0.0214 | -7e-05 | 0.00032 | 8e-05 | -6e-05 | -5e-05 | -0.01951 | -0.00229 | 0.00168 | -0.00026 | -0.01259 | -0.01962 | 2e-05 | 0.00027 | -6e-05 | 0.05712 | -0.01188 | -0.00095 | 0.00087 | -0.02077 | -0.00399 | -0.01762
[RO-RO] [OPP] TRA 400/220 kV AT3 Portile de Fier | N-1 OHL 400 kV Portile de Fier-Urechesti | -0.01105 | 2e-05 | -0.00496 | 0 | -0.01231 | -6e-05 | 0.00026 | 8e-05 | -6e-05 | -5e-05 | -0.01246 | -0.00194 | 0.00107 | -0.00024 | -0.009 | -0.0128 | 2e-05 | 0.00037 | -6e-05 | 0.04397 | -0.01083 | -0.00091 | 0.00068 | -0.01212 | -0.00144 | -0.01235
[RO-RO] [OPP] TRA 400/220 kV AT3 Portile de Fier | N-1 OHL 400 kV Slatina-Portile de Fier | -0.01105 | 6e-05 | -0.00451 | 0 | -0.01375 | -5e-05 | 0.00024 | 6e-05 | -5e-05 | -4e-05 | -0.01303 | -0.00172 | 0.00113 | -0.0002 | -0.0088 | -0.01321 | 2e-05 | 0.00026 | -5e-05 | 0.04104 | -0.00928 | -0.00075 | 0.00063 | -0.01344 | -0.00229 | -0.01222

## 1330
PTDF report
Generated at: | 31/10/2025 22:18:01
Business day: | 2025-11-02
Horizon: | 2DA
Timestamp | 13:30
Border & direction: | South-Romania Exporting
Margin satisfied | False
Process | Reduction
CNE Name | CO Name | AL | AT | BA | BE | BG | CH | CZ | DE | ES | FR | GR | HR | HU | IT | ME | MK | NL | PL | PT | RO | RS | SI | SK | TR | UA | XK
[GR-BG] [DIR] TIE 400 kV Thessaloniki - Blagoevgrad | N-1 TIE 400 kV Arachthos - Galatina | 0.07292 | 0.00025 | 0.01647 | 1e-05 | -0.03176 | 0.00026 | -0.00076 | -0.00032 | 0.00024 | 0.00021 | 0.16396 | 0.00673 | -0.00161 | 0.00122 | 0.04634 | 0.10071 | -9e-05 | -0.00202 | 0.00024 | -0.0279 | -0.00301 | 0.00325 | -0.00179 | 0.03996 | -0.00903 | 0.04489
[GR-MK] [DIR] TIE 400 kV Meliti - Bitola | N-1 TIE 400 kV Arachthos - Galatina | 0.04261 | -0.00033 | -0.00137 | 0 | 0.04216 | -6e-05 | 6e-05 | 8e-05 | -5e-05 | -4e-05 | 0.26436 | -0.00087 | -0.00083 | -0.00022 | 0.00979 | -0.31429 | 2e-05 | 0.00074 | -5e-05 | 0.00656 | -0.01011 | -0.00091 | 0.00014 | 0.08481 | 0.00767 | -0.06023
[GR-MK] [DIR] TIE 400 kV Thessaloniki - Dubrovo | N-1 TIE 400 kV Arachthos - Galatina | 0.01789 | -0.00026 | -0.00225 | 0 | 0.03645 | -7e-05 | 0.0001 | 9e-05 | -5e-05 | -5e-05 | 0.12595 | -0.00116 | -0.00051 | -0.00026 | 0.0027 | -0.05377 | 2e-05 | 0.00071 | -5e-05 | 0.00553 | -0.00734 | -0.00092 | 0.00023 | 0.07708 | 0.00678 | -0.0296
[GR-AL] [DIR] TIE 400 kV Kardia - Zemblak | N-1 TIE 400 kV Arachthos - Galatina | 0.20707 | 0.00057 | 0.03936 | 1e-05 | -0.09369 | 0.00061 | -0.0018 | -0.00077 | 0.00057 | 0.0005 | -0.2187 | 0.01608 | -0.00391 | 0.0029 | 0.1193 | -0.12033 | -0.00022 | -0.0048 | 0.00056 | -0.0485 | -0.00968 | 0.00761 | -0.00419 | -0.11574 | -0.02501 | 0.0288
[GR-TR] [DIR] TIE 400 kV Nea Santa - Babaeski | N-1 TIE 400 kV Arachthos - Galatina | -0.04067 | -0.00039 | -0.01188 | 0 | 0.05923 | -0.00021 | 0.00054 | 0.00027 | -0.00019 | -0.00017 | -0.08003 | -0.00509 | 0.00048 | -0.00096 | -0.02789 | -0.05627 | 7e-05 | 0.00186 | -0.00019 | 0.01453 | -0.00422 | -0.00274 | 0.00124 | 0.38785 | 0.01319 | -0.03083
[GR-BG] [OPP] TIE 400 kV Thessaloniki - Blagoevgrad | N-1 TIE 400 kV Arachthos - Galatina | 0.07292 | 0.00025 | 0.01647 | 1e-05 | -0.03176 | 0.00026 | -0.00076 | -0.00032 | 0.00024 | 0.00021 | 0.16396 | 0.00673 | -0.00161 | 0.00122 | 0.04634 | 0.10071 | -9e-05 | -0.00202 | 0.00024 | -0.0279 | -0.00301 | 0.00325 | -0.00179 | 0.03996 | -0.00903 | 0.04489
[GR-MK] [OPP] TIE 400 kV Meliti - Bitola | N-1 TIE 400 kV Arachthos - Galatina | 0.04261 | -0.00033 | -0.00137 | 0 | 0.04216 | -6e-05 | 6e-05 | 8e-05 | -5e-05 | -4e-05 | 0.26436 | -0.00087 | -0.00083 | -0.00022 | 0.00979 | -0.31429 | 2e-05 | 0.00074 | -5e-05 | 0.00656 | -0.01011 | -0.00091 | 0.00014 | 0.08481 | 0.00767 | -0.06023
[GR-MK] [OPP] TIE 400 kV Thessaloniki - Dubrovo | N-1 TIE 400 kV Arachthos - Galatina | 0.01789 | -0.00026 | -0.00225 | 0 | 0.03645 | -7e-05 | 0.0001 | 9e-05 | -5e-05 | -5e-05 | 0.12595 | -0.00116 | -0.00051 | -0.00026 | 0.0027 | -0.05377 | 2e-05 | 0.00071 | -5e-05 | 0.00553 | -0.00734 | -0.00092 | 0.00023 | 0.07708 | 0.00678 | -0.0296
[GR-AL] [OPP] TIE 400 kV Kardia - Zemblak | N-1 TIE 400 kV Arachthos - Galatina | 0.20707 | 0.00057 | 0.03936 | 1e-05 | -0.09369 | 0.00061 | -0.0018 | -0.00077 | 0.00057 | 0.0005 | -0.2187 | 0.01608 | -0.00391 | 0.0029 | 0.1193 | -0.12033 | -0.00022 | -0.0048 | 0.00056 | -0.0485 | -0.00968 | 0.00761 | -0.00419 | -0.11574 | -0.02501 | 0.0288
[GR-TR] [OPP] TIE 400 kV Nea Santa - Babaeski | N-1 TIE 400 kV Arachthos - Galatina | -0.04067 | -0.00039 | -0.01188 | 0 | 0.05923 | -0.00021 | 0.00054 | 0.00027 | -0.00019 | -0.00017 | -0.08003 | -0.00509 | 0.00048 | -0.00096 | -0.02789 | -0.05627 | 7e-05 | 0.00186 | -0.00019 | 0.01453 | -0.00422 | -0.00274 | 0.00124 | 0.38785 | 0.01319 | -0.03083
[GR-BG] [DIR] TIE 400 kV Nea Santa - Maritsa Iztok | N-1 TIE 400 kV Arachthos - Galatina | 0.05971 | 0.00056 | 0.01731 | 1e-05 | -0.08768 | 0.00031 | -0.00078 | -0.00039 | 0.00028 | 0.00025 | 0.1181 | 0.0074 | -0.00073 | 0.0014 | 0.04084 | 0.08267 | -0.00011 | -0.00269 | 0.00028 | -0.02144 | 0.00589 | 0.00398 | -0.00182 | 0.06238 | -0.01893 | 0.04501
[GR-BG] [OPP] TIE 400 kV Nea Santa - Maritsa Iztok | N-1 TIE 400 kV Arachthos - Galatina | 0.05971 | 0.00056 | 0.01731 | 1e-05 | -0.08768 | 0.00031 | -0.00078 | -0.00039 | 0.00028 | 0.00025 | 0.1181 | 0.0074 | -0.00073 | 0.0014 | 0.04084 | 0.08267 | -0.00011 | -0.00269 | 0.00028 | -0.02144 | 0.00589 | 0.00398 | -0.00182 | 0.06238 | -0.01893 | 0.04501
[BG-RO] [DIR] TIE 400 kV TINTARENI-KOZLODUI 2 | BC | -0.07384 | -0.00034 | -0.02246 | -1e-05 | -0.13844 | -0.00035 | 0.00109 | 0.00044 | -0.00032 | -0.00029 | -0.10715 | -0.00917 | 0.00234 | -0.00166 | -0.05405 | -0.10289 | 0.00012 | 0.00267 | -0.00032 | 0.08313 | -0.00273 | -0.0046 | 0.00268 | -0.12118 | 0.00151 | -0.07418
[BG-RO] [DIR] TIE 400 kV TINTARENI-KOZLODUI 2 | N-1 TIE 400 kV TINTARENI-KOZLODUI 1 | -0.12023 | -0.00056 | -0.03656 | -1e-05 | -0.22541 | -0.00057 | 0.00177 | 0.00072 | -0.00053 | -0.00047 | -0.17446 | -0.01494 | 0.00382 | -0.00271 | -0.08801 | -0.16752 | 0.0002 | 0.00434 | -0.00053 | 0.13536 | -0.00444 | -0.00749 | 0.00436 | -0.19731 | 0.00246 | -0.12079
[BG-RO] [DIR] TIE 400 kV TINTARENI-KOZLODUI 2 | N-1 TIE 400 kV PORTILE DE FIER - DJERDAP | -0.08334 | -0.00061 | -0.02896 | -1e-05 | -0.13552 | -0.00047 | 0.0014 | 0.0006 | -0.00044 | -0.00038 | -0.11277 | -0.01202 | 0.00255 | -0.00221 | -0.063 | -0.11053 | 0.00017 | 0.00375 | -0.00043 | 0.11232 | -0.02374 | -0.0063 | 0.00346 | -0.11954 | 0.00677 | -0.08661
[BG-RO] [DIR] TIE 400 kV TINTARENI-KOZLODUI 2 | N-1 TIE 400 kV MEDGIDIA SUD - VARNA | -0.07924 | -0.00047 | -0.02481 | -1e-05 | -0.14976 | -0.0004 | 0.00119 | 0.0005 | -0.00037 | -0.00032 | -0.11473 | -0.01024 | 0.00226 | -0.00187 | -0.05827 | -0.10985 | 0.00014 | 0.00314 | -0.00037 | 0.08391 | -0.0052 | -0.00524 | 0.00291 | -0.13315 | 0.006 | -0.0795
[BG-RO] [DIR] TIE 400 kV TINTARENI-KOZLODUI 2 | N-1 TIE 400 kV MEDGIDIA SUD - DOBRUDJA | -0.07895 | -0.00047 | -0.02468 | -1e-05 | -0.14918 | -0.0004 | 0.00118 | 0.0005 | -0.00037 | -0.00032 | -0.11432 | -0.01018 | 0.00226 | -0.00186 | -0.05805 | -0.10947 | 0.00014 | 0.00312 | -0.00036 | 0.08387 | -0.00507 | -0.00521 | 0.0029 | -0.13251 | 0.00576 | -0.07922
[BG-RO] [DIR] TIE 400 kV TINTARENI-KOZLODUI 1 | BC | -0.07384 | -0.00034 | -0.02246 | -1e-05 | -0.13844 | -0.00035 | 0.00109 | 0.00044 | -0.00032 | -0.00029 | -0.10715 | -0.00917 | 0.00234 | -0.00166 | -0.05405 | -0.10289 | 0.00012 | 0.00267 | -0.00032 | 0.08313 | -0.00273 | -0.0046 | 0.00268 | -0.12118 | 0.00151 | -0.07418
[BG-RO] [DIR] TIE 400 kV TINTARENI-KOZLODUI 1 | N-1 TIE 400 kV TINTARENI-KOZLODUI 2 | -0.12023 | -0.00056 | -0.03656 | -1e-05 | -0.22541 | -0.00057 | 0.00177 | 0.00072 | -0.00053 | -0.00047 | -0.17446 | -0.01494 | 0.00382 | -0.00271 | -0.08801 | -0.16752 | 0.0002 | 0.00434 | -0.00053 | 0.13536 | -0.00444 | -0.00749 | 0.00436 | -0.19731 | 0.00246 | -0.12079
[BG-RO] [DIR] TIE 400 kV TINTARENI-KOZLODUI 1 | N-1 TIE 400 kV PORTILE DE FIER - DJERDAP | -0.08334 | -0.00061 | -0.02896 | -1e-05 | -0.13552 | -0.00047 | 0.0014 | 0.0006 | -0.00044 | -0.00038 | -0.11277 | -0.01202 | 0.00255 | -0.00221 | -0.063 | -0.11053 | 0.00017 | 0.00375 | -0.00043 | 0.11232 | -0.02374 | -0.0063 | 0.00346 | -0.11954 | 0.00677 | -0.08661
[BG-RO] [DIR] TIE 400 kV TINTARENI-KOZLODUI 1 | N-1 TIE 400 kV MEDGIDIA SUD - VARNA | -0.07924 | -0.00047 | -0.02481 | -1e-05 | -0.14976 | -0.0004 | 0.00119 | 0.0005 | -0.00037 | -0.00032 | -0.11473 | -0.01024 | 0.00226 | -0.00187 | -0.05827 | -0.10985 | 0.00014 | 0.00314 | -0.00037 | 0.08391 | -0.0052 | -0.00524 | 0.00291 | -0.13315 | 0.006 | -0.0795
[BG-RO] [DIR] TIE 400 kV TINTARENI-KOZLODUI 1 | N-1 TIE 400 kV MEDGIDIA SUD - DOBRUDJA | -0.07895 | -0.00047 | -0.02468 | -1e-05 | -0.14918 | -0.0004 | 0.00118 | 0.0005 | -0.00037 | -0.00032 | -0.11432 | -0.01018 | 0.00226 | -0.00186 | -0.05805 | -0.10947 | 0.00014 | 0.00312 | -0.00036 | 0.08387 | -0.00507 | -0.00521 | 0.0029 | -0.13251 | 0.00576 | -0.07922
[BG-RO] [DIR] TIE 400 kV DOBRUDJA- MEDGIDIA SUD | BC | -0.06018 | -0.00145 | -0.0262 | -1e-05 | -0.12652 | -0.00055 | 0.00114 | 0.00071 | -0.00048 | -0.00043 | -0.08443 | -0.01188 | -0.00093 | -0.00235 | -0.047 | -0.07758 | 0.00019 | 0.00528 | -0.00048 | 0.00868 | -0.02762 | -0.00717 | 0.00257 | -0.13334 | 0.05009 | -0.05928
[BG-RO] [DIR] TIE 400 kV DOBRUDJA- MEDGIDIA SUD | N-1 TIE 400 kV MEDGIDIA SUD - VARNA | -0.10452 | -0.00252 | -0.04549 | -2e-05 | -0.21949 | -0.00095 | 0.00197 | 0.00123 | -0.00084 | -0.00074 | -0.14663 | -0.02064 | -0.00162 | -0.00408 | -0.08162 | -0.13473 | 0.00034 | 0.00917 | -0.00083 | 0.01507 | -0.04796 | -0.01245 | 0.00446 | -0.23164 | 0.08698 | -0.10295
[BG-RO] [DIR] TIE 400 kV MEDGIDIA SUD - VARNA | BC | -0.06214 | -0.0015 | -0.02705 | -1e-05 | -0.13032 | -0.00057 | 0.00117 | 0.00073 | -0.0005 | -0.00044 | -0.08719 | -0.01227 | -0.00096 | -0.00243 | -0.04853 | -0.08011 | 0.0002 | 0.00545 | -0.0005 | 0.00896 | -0.02851 | -0.0074 | 0.00265 | -0.13778 | 0.05171 | -0.06121
[BG-RO] [DIR] TIE 400 kV MEDGIDIA SUD - VARNA | N-1 TIE 400 kV MEDGIDIA SUD - DOBRUDJA | -0.10547 | -0.00254 | -0.0459 | -2e-05 | -0.2214 | -0.00096 | 0.00199 | 0.00124 | -0.00084 | -0.00075 | -0.14797 | -0.02082 | -0.00163 | -0.00412 | -0.08237 | -0.13596 | 0.00034 | 0.00925 | -0.00084 | 0.01521 | -0.04839 | -0.01257 | 0.0045 | -0.23377 | 0.08777 | -0.10388
[BG-RO] [OPP] TIE 400 kV TINTARENI-KOZLODUI 2 | BC | -0.07384 | -0.00034 | -0.02246 | -1e-05 | -0.13844 | -0.00035 | 0.00109 | 0.00044 | -0.00032 | -0.00029 | -0.10715 | -0.00917 | 0.00234 | -0.00166 | -0.05405 | -0.10289 | 0.00012 | 0.00267 | -0.00032 | 0.08313 | -0.00273 | -0.0046 | 0.00268 | -0.12118 | 0.00151 | -0.07418
[BG-RO] [OPP] TIE 400 kV TINTARENI-KOZLODUI 2 | N-1 TIE 400 kV TINTARENI-KOZLODUI 1 | -0.12023 | -0.00056 | -0.03656 | -1e-05 | -0.22541 | -0.00057 | 0.00177 | 0.00072 | -0.00053 | -0.00047 | -0.17446 | -0.01494 | 0.00382 | -0.00271 | -0.08801 | -0.16752 | 0.0002 | 0.00434 | -0.00053 | 0.13536 | -0.00444 | -0.00749 | 0.00436 | -0.19731 | 0.00246 | -0.12079
[BG-RO] [OPP] TIE 400 kV TINTARENI-KOZLODUI 2 | N-1 TIE 400 kV PORTILE DE FIER - DJERDAP | -0.08334 | -0.00061 | -0.02896 | -1e-05 | -0.13552 | -0.00047 | 0.0014 | 0.0006 | -0.00044 | -0.00038 | -0.11277 | -0.01202 | 0.00255 | -0.00221 | -0.063 | -0.11053 | 0.00017 | 0.00375 | -0.00043 | 0.11232 | -0.02374 | -0.0063 | 0.00346 | -0.11954 | 0.00677 | -0.08661
[BG-RO] [OPP] TIE 400 kV TINTARENI-KOZLODUI 2 | N-1 TIE 400 kV MEDGIDIA SUD - VARNA | -0.07924 | -0.00047 | -0.02481 | -1e-05 | -0.14976 | -0.0004 | 0.00119 | 0.0005 | -0.00037 | -0.00032 | -0.11473 | -0.01024 | 0.00226 | -0.00187 | -0.05827 | -0.10985 | 0.00014 | 0.00314 | -0.00037 | 0.08391 | -0.0052 | -0.00524 | 0.00291 | -0.13315 | 0.006 | -0.0795
[BG-RO] [OPP] TIE 400 kV TINTARENI-KOZLODUI 2 | N-1 TIE 400 kV MEDGIDIA SUD - DOBRUDJA | -0.07895 | -0.00047 | -0.02468 | -1e-05 | -0.14918 | -0.0004 | 0.00118 | 0.0005 | -0.00037 | -0.00032 | -0.11432 | -0.01018 | 0.00226 | -0.00186 | -0.05805 | -0.10947 | 0.00014 | 0.00312 | -0.00036 | 0.08387 | -0.00507 | -0.00521 | 0.0029 | -0.13251 | 0.00576 | -0.07922
[BG-RO] [OPP] TIE 400 kV TINTARENI-KOZLODUI 1 | BC | -0.07384 | -0.00034 | -0.02246 | -1e-05 | -0.13844 | -0.00035 | 0.00109 | 0.00044 | -0.00032 | -0.00029 | -0.10715 | -0.00917 | 0.00234 | -0.00166 | -0.05405 | -0.10289 | 0.00012 | 0.00267 | -0.00032 | 0.08313 | -0.00273 | -0.0046 | 0.00268 | -0.12118 | 0.00151 | -0.07418
[BG-RO] [OPP] TIE 400 kV TINTARENI-KOZLODUI 1 | N-1 TIE 400 kV TINTARENI-KOZLODUI 2 | -0.12023 | -0.00056 | -0.03656 | -1e-05 | -0.22541 | -0.00057 | 0.00177 | 0.00072 | -0.00053 | -0.00047 | -0.17446 | -0.01494 | 0.00382 | -0.00271 | -0.08801 | -0.16752 | 0.0002 | 0.00434 | -0.00053 | 0.13536 | -0.00444 | -0.00749 | 0.00436 | -0.19731 | 0.00246 | -0.12079
[BG-RO] [OPP] TIE 400 kV TINTARENI-KOZLODUI 1 | N-1 TIE 400 kV PORTILE DE FIER - DJERDAP | -0.08334 | -0.00061 | -0.02896 | -1e-05 | -0.13552 | -0.00047 | 0.0014 | 0.0006 | -0.00044 | -0.00038 | -0.11277 | -0.01202 | 0.00255 | -0.00221 | -0.063 | -0.11053 | 0.00017 | 0.00375 | -0.00043 | 0.11232 | -0.02374 | -0.0063 | 0.00346 | -0.11954 | 0.00677 | -0.08661
[BG-RO] [OPP] TIE 400 kV TINTARENI-KOZLODUI 1 | N-1 TIE 400 kV MEDGIDIA SUD - VARNA | -0.07924 | -0.00047 | -0.02481 | -1e-05 | -0.14976 | -0.0004 | 0.00119 | 0.0005 | -0.00037 | -0.00032 | -0.11473 | -0.01024 | 0.00226 | -0.00187 | -0.05827 | -0.10985 | 0.00014 | 0.00314 | -0.00037 | 0.08391 | -0.0052 | -0.00524 | 0.00291 | -0.13315 | 0.006 | -0.0795
[BG-RO] [OPP] TIE 400 kV TINTARENI-KOZLODUI 1 | N-1 TIE 400 kV MEDGIDIA SUD - DOBRUDJA | -0.07895 | -0.00047 | -0.02468 | -1e-05 | -0.14918 | -0.0004 | 0.00118 | 0.0005 | -0.00037 | -0.00032 | -0.11432 | -0.01018 | 0.00226 | -0.00186 | -0.05805 | -0.10947 | 0.00014 | 0.00312 | -0.00036 | 0.08387 | -0.00507 | -0.00521 | 0.0029 | -0.13251 | 0.00576 | -0.07922
[BG-RO] [OPP] TIE 400 kV DOBRUDJA- MEDGIDIA SUD | BC | -0.06018 | -0.00145 | -0.0262 | -1e-05 | -0.12652 | -0.00055 | 0.00114 | 0.00071 | -0.00048 | -0.00043 | -0.08443 | -0.01188 | -0.00093 | -0.00235 | -0.047 | -0.07758 | 0.00019 | 0.00528 | -0.00048 | 0.00868 | -0.02762 | -0.00717 | 0.00257 | -0.13334 | 0.05009 | -0.05928
[BG-RO] [OPP] TIE 400 kV DOBRUDJA- MEDGIDIA SUD | N-1 TIE 400 kV MEDGIDIA SUD - VARNA | -0.10452 | -0.00252 | -0.04549 | -2e-05 | -0.21949 | -0.00095 | 0.00197 | 0.00123 | -0.00084 | -0.00074 | -0.14663 | -0.02064 | -0.00162 | -0.00408 | -0.08162 | -0.13473 | 0.00034 | 0.00917 | -0.00083 | 0.01507 | -0.04796 | -0.01245 | 0.00446 | -0.23164 | 0.08698 | -0.10295
[BG-RO] [OPP] TIE 400 kV MEDGIDIA SUD - VARNA | BC | -0.06214 | -0.0015 | -0.02705 | -1e-05 | -0.13032 | -0.00057 | 0.00117 | 0.00073 | -0.0005 | -0.00044 | -0.08719 | -0.01227 | -0.00096 | -0.00243 | -0.04853 | -0.08011 | 0.0002 | 0.00545 | -0.0005 | 0.00896 | -0.02851 | -0.0074 | 0.00265 | -0.13778 | 0.05171 | -0.06121
[BG-RO] [OPP] TIE 400 kV MEDGIDIA SUD - VARNA | N-1 TIE 400 kV MEDGIDIA SUD - DOBRUDJA | -0.10547 | -0.00254 | -0.0459 | -2e-05 | -0.2214 | -0.00096 | 0.00199 | 0.00124 | -0.00084 | -0.00075 | -0.14797 | -0.02082 | -0.00163 | -0.00412 | -0.08237 | -0.13596 | 0.00034 | 0.00925 | -0.00084 | 0.01521 | -0.04839 | -0.01257 | 0.0045 | -0.23377 | 0.08777 | -0.10388
[RO-BG] [DIR] TIE 400 kV TINTARENI-KOZLODUI 1 | BC | -0.07384 | -0.00034 | -0.02246 | -1e-05 | -0.13844 | -0.00035 | 0.00109 | 0.00044 | -0.00032 | -0.00029 | -0.10715 | -0.00917 | 0.00234 | -0.00166 | -0.05405 | -0.10289 | 0.00012 | 0.00267 | -0.00032 | 0.08313 | -0.00273 | -0.0046 | 0.00268 | -0.12118 | 0.00151 | -0.07418
[RO-BG] [DIR] TIE 400 kV TINTARENI-KOZLODUI 1 | N-1 TIE 400 kV Portile de Fier-Djerdap | -0.08334 | -0.00061 | -0.02896 | -1e-05 | -0.13552 | -0.00047 | 0.0014 | 0.0006 | -0.00044 | -0.00038 | -0.11277 | -0.01202 | 0.00255 | -0.00221 | -0.063 | -0.11053 | 0.00017 | 0.00375 | -0.00043 | 0.11232 | -0.02374 | -0.0063 | 0.00346 | -0.11954 | 0.00677 | -0.08661
[RO-BG] [DIR] TIE 400 kV TINTARENI-KOZLODUI 1 | N-1 TIE 400 kV TINTARENI-KOZLODUI 2 | -0.12023 | -0.00056 | -0.03656 | -1e-05 | -0.22541 | -0.00057 | 0.00177 | 0.00072 | -0.00053 | -0.00047 | -0.17446 | -0.01494 | 0.00382 | -0.00271 | -0.08801 | -0.16752 | 0.0002 | 0.00434 | -0.00053 | 0.13536 | -0.00444 | -0.00749 | 0.00436 | -0.19731 | 0.00246 | -0.12079
[RO-BG] [DIR] TIE 400 kV TINTARENI-KOZLODUI 1 | N-1 TIE 400 kV Isaccea - Vulcanesti | -0.07723 | -0.00051 | -0.0244 | -1e-05 | -0.14346 | -0.0004 | 0.00116 | 0.0005 | -0.00037 | -0.00032 | -0.11126 | -0.01012 | 0.00206 | -0.00186 | -0.05691 | -0.10688 | 0.00014 | 0.00319 | -0.00036 | 0.07874 | -0.0055 | -0.00523 | 0.00282 | -0.12622 | 0.00902 | -0.07768
[RO-BG] [DIR] TIE 400 kV TINTARENI-KOZLODUI 1 | N-1 TIE 400 kV Resita-Pancevo c2 | -0.07371 | -0.00037 | -0.02287 | -1e-05 | -0.13764 | -0.00036 | 0.00111 | 0.00045 | -0.00033 | -0.00029 | -0.10668 | -0.00937 | 0.00234 | -0.0017 | -0.05414 | -0.10245 | 0.00013 | 0.00275 | -0.00033 | 0.08461 | -0.00379 | -0.00473 | 0.00273 | -0.12044 | 0.00192 | -0.07402
[RO-BG] [DIR] TIE 400 kV TINTARENI-KOZLODUI 1 | N-1 TIE 400 kV Resita-Pancevo c1 | -0.07371 | -0.00037 | -0.02287 | -1e-05 | -0.13764 | -0.00036 | 0.00111 | 0.00045 | -0.00033 | -0.00029 | -0.10668 | -0.00937 | 0.00234 | -0.0017 | -0.05414 | -0.10245 | 0.00013 | 0.00275 | -0.00033 | 0.08461 | -0.00379 | -0.00473 | 0.00273 | -0.12044 | 0.00192 | -0.07402
[RO-BG] [DIR] TIE 400 kV TINTARENI-KOZLODUI 2 | BC | -0.07384 | -0.00034 | -0.02246 | -1e-05 | -0.13844 | -0.00035 | 0.00109 | 0.00044 | -0.00032 | -0.00029 | -0.10715 | -0.00917 | 0.00234 | -0.00166 | -0.05405 | -0.10289 | 0.00012 | 0.00267 | -0.00032 | 0.08313 | -0.00273 | -0.0046 | 0.00268 | -0.12118 | 0.00151 | -0.07418
[RO-BG] [DIR] TIE 400 kV TINTARENI-KOZLODUI 2 | N-1 TIE 400 kV Portile de Fier-Djerdap | -0.08334 | -0.00061 | -0.02896 | -1e-05 | -0.13552 | -0.00047 | 0.0014 | 0.0006 | -0.00044 | -0.00038 | -0.11277 | -0.01202 | 0.00255 | -0.00221 | -0.063 | -0.11053 | 0.00017 | 0.00375 | -0.00043 | 0.11232 | -0.02374 | -0.0063 | 0.00346 | -0.11954 | 0.00677 | -0.08661
[RO-BG] [DIR] TIE 400 kV TINTARENI-KOZLODUI 2 | N-1 TIE 400 kV TINTARENI-KOZLODUI 1 | -0.12023 | -0.00056 | -0.03656 | -1e-05 | -0.22541 | -0.00057 | 0.00177 | 0.00072 | -0.00053 | -0.00047 | -0.17446 | -0.01494 | 0.00382 | -0.00271 | -0.08801 | -0.16752 | 0.0002 | 0.00434 | -0.00053 | 0.13536 | -0.00444 | -0.00749 | 0.00436 | -0.19731 | 0.00246 | -0.12079
[RO-BG] [DIR] TIE 400 kV TINTARENI-KOZLODUI 2 | N-1 TIE 400 kV Isaccea - Vulcanesti | -0.07723 | -0.00051 | -0.0244 | -1e-05 | -0.14346 | -0.0004 | 0.00116 | 0.0005 | -0.00037 | -0.00032 | -0.11126 | -0.01012 | 0.00206 | -0.00186 | -0.05691 | -0.10688 | 0.00014 | 0.00319 | -0.00036 | 0.07874 | -0.0055 | -0.00523 | 0.00282 | -0.12622 | 0.00902 | -0.07768
[RO-BG] [DIR] TIE 400 kV TINTARENI-KOZLODUI 2 | N-1 TIE 400 kV Resita-Pancevo c2 | -0.07371 | -0.00037 | -0.02287 | -1e-05 | -0.13764 | -0.00036 | 0.00111 | 0.00045 | -0.00033 | -0.00029 | -0.10668 | -0.00937 | 0.00234 | -0.0017 | -0.05414 | -0.10245 | 0.00013 | 0.00275 | -0.00033 | 0.08461 | -0.00379 | -0.00473 | 0.00273 | -0.12044 | 0.00192 | -0.07402
[RO-BG] [DIR] TIE 400 kV TINTARENI-KOZLODUI 2 | N-1 TIE 400 kV Resita-Pancevo c1 | -0.07371 | -0.00037 | -0.02287 | -1e-05 | -0.13764 | -0.00036 | 0.00111 | 0.00045 | -0.00033 | -0.00029 | -0.10668 | -0.00937 | 0.00234 | -0.0017 | -0.05414 | -0.10245 | 0.00013 | 0.00275 | -0.00033 | 0.08461 | -0.00379 | -0.00473 | 0.00273 | -0.12044 | 0.00192 | -0.07402
[RO-RS] [DIR] TIE 400 kV Portile de Fier-Djerdap | BC | 0.06247 | 0.00174 | 0.0428 | 2e-05 | -0.01919 | 0.00081 | -0.00206 | -0.00104 | 0.00073 | 0.00064 | 0.03696 | 0.0187 | -0.00135 | 0.0036 | 0.05882 | 0.05026 | -0.00029 | -0.00713 | 0.00072 | -0.19195 | 0.1382 | 0.01119 | -0.00514 | -0.0108 | -0.03462 | 0.08175
[RO-RS] [DIR] TIE 400 kV Portile de Fier-Djerdap | N-1 TIE 400 kV Arad-Sandorfalva | 0.0616 | 0.00197 | 0.0434 | 2e-05 | -0.02132 | 0.00086 | -0.00211 | -0.0011 | 0.00076 | 0.00067 | 0.03546 | 0.0193 | -0.00032 | 0.00375 | 0.05843 | 0.04883 | -0.0003 | -0.00763 | 0.00076 | -0.19505 | 0.13796 | 0.01177 | -0.00532 | -0.01284 | -0.0366 | 0.08076
[RO-RS] [DIR] TIE 400 kV Portile de Fier-Djerdap | N-1 TIE 400 kV Nadab-Bekescsaba | 0.05919 | 0.00194 | 0.04117 | 2e-05 | -0.02367 | 0.00081 | -0.00193 | -0.00105 | 0.00072 | 0.00064 | 0.03304 | 0.01825 | -0.0003 | 0.00356 | 0.05611 | 0.04638 | -0.00029 | -0.00739 | 0.00072 | -0.19738 | 0.135 | 0.0111 | -0.00468 | -0.01518 | -0.03686 | 0.07826
[RO-RS] [DIR] TIE 400 kV Portile de Fier-Djerdap | N-1 TIE 400 kV Rosiori-Mukacevo | 0.05266 | 0.00094 | 0.03591 | 1e-05 | -0.03108 | 0.00061 | -0.00175 | -0.00078 | 0.00056 | 0.00049 | 0.02602 | 0.01505 | -0.0034 | 0.00281 | 0.05007 | 0.03937 | -0.00022 | -0.00502 | 0.00055 | -0.20615 | 0.12832 | 0.00857 | -0.00443 | -0.02247 | -0.03176 | 0.07152
[RO-RS] [DIR] TIE 400 kV Portile de Fier-Djerdap | N-1 TIE 400 kV TINTARENI-KOZLODUI 1 | 0.07294 | 0.00179 | 0.04599 | 2e-05 | 0.00044 | 0.00086 | -0.00221 | -0.0011 | 0.00077 | 0.00068 | 0.05215 | 0.02 | -0.00168 | 0.00384 | 0.06648 | 0.06485 | -0.0003 | -0.00751 | 0.00077 | -0.20374 | 0.13858 | 0.01184 | -0.00552 | 0.00638 | -0.03483 | 0.09227
[RO-RS] [DIR] TIE 400 kV Portile de Fier-Djerdap | N-1 TIE 400 kV TINTARENI-KOZLODUI 2 | 0.07294 | 0.00179 | 0.04599 | 2e-05 | 0.00044 | 0.00086 | -0.00221 | -0.0011 | 0.00077 | 0.00068 | 0.05215 | 0.02 | -0.00168 | 0.00384 | 0.06648 | 0.06485 | -0.0003 | -0.00751 | 0.00077 | -0.20374 | 0.13858 | 0.01184 | -0.00552 | 0.00638 | -0.03483 | 0.09227
[RO-RS] [DIR] TIE 400 kV Portile de Fier-Djerdap | N-1 TIE 400 kV Isaccea - Vulcanesti | 0.05471 | 0.00135 | 0.03835 | 1e-05 | -0.03071 | 0.0007 | -0.00189 | -0.00089 | 0.00063 | 0.00056 | 0.02754 | 0.01653 | -0.002 | 0.00315 | 0.05227 | 0.0411 | -0.00025 | -0.00593 | 0.00063 | -0.20203 | 0.13183 | 0.00974 | -0.00481 | -0.02234 | -0.01741 | 0.07374
[RO-RS] [DIR] TIE 400 kV Portile de Fier-Djerdap | N-1 OHL 400 kV Mintia-Arad | 0.06247 | 0.00174 | 0.0428 | 2e-05 | -0.01919 | 0.00081 | -0.00206 | -0.00104 | 0.00073 | 0.00064 | 0.03696 | 0.0187 | -0.00135 | 0.0036 | 0.05882 | 0.05026 | -0.00029 | -0.00713 | 0.00072 | -0.19195 | 0.1382 | 0.01119 | -0.00514 | -0.0108 | -0.03462 | 0.08175
[RO-RS] [DIR] TIE 400 kV Portile de Fier-Djerdap | N-1 OHL 220 kV Portile de Fier-Resita 1&2 | 0.05214 | 0.00182 | 0.03887 | 1e-05 | -0.03302 | 0.00077 | -0.00185 | -0.00099 | 0.00068 | 0.0006 | 0.02442 | 0.01727 | -0.00028 | 0.00337 | 0.05073 | 0.03765 | -0.00027 | -0.00696 | 0.00068 | -0.21739 | 0.13064 | 0.01057 | -0.00458 | -0.02415 | -0.03714 | 0.07042
[RO-RS] [DIR] TIE 400 kV Portile de Fier-Djerdap | N-1 OHL 220 kV Resita-Timisoara 1&2 | 0.05116 | 0.00172 | 0.03576 | 1e-05 | -0.03106 | 0.00071 | -0.00169 | -0.00092 | 0.00063 | 0.00056 | 0.02491 | 0.01595 | -1e-05 | 0.00312 | 0.04886 | 0.03797 | -0.00025 | -0.0065 | 0.00063 | -0.2064 | 0.12324 | 0.00975 | -0.00415 | -0.02247 | -0.03551 | 0.06953
[RO-RS] [DIR] TIE 400 kV Portile de Fier-Djerdap | N-1 TRA 400/220 kV AT3 Arad | 0.05583 | 0.00182 | 0.03927 | 1e-05 | -0.02741 | 0.00078 | -0.00186 | -0.001 | 0.00069 | 0.00061 | 0.02936 | 0.01744 | -0.00027 | 0.0034 | 0.05321 | 0.04265 | -0.00027 | -0.007 | 0.00069 | -0.20195 | 0.13081 | 0.01063 | -0.00461 | -0.01883 | -0.03641 | 0.07463
[RO-RS] [DIR] TIE 400 kV Portile de Fier-Djerdap | N-1 TIE 400 kV Resita-Pancevo c2 | 0.061 | 0.002 | 0.04736 | 2e-05 | -0.02793 | 0.00091 | -0.00228 | -0.00117 | 0.00081 | 0.00072 | 0.03183 | 0.02079 | -0.00131 | 0.00402 | 0.05975 | 0.04553 | -0.00032 | -0.00803 | 0.00081 | -0.20809 | 0.14979 | 0.0126 | -0.00574 | -0.01885 | -0.03913 | 0.07994
[RO-RS] [DIR] TIE 400 kV Portile de Fier-Djerdap | N-1 TIE 400 kV Resita-Pancevo c1 | 0.061 | 0.002 | 0.04736 | 2e-05 | -0.02793 | 0.00091 | -0.00228 | -0.00117 | 0.00081 | 0.00072 | 0.03183 | 0.02079 | -0.00131 | 0.00402 | 0.05975 | 0.04553 | -0.00032 | -0.00803 | 0.00081 | -0.20808 | 0.14979 | 0.0126 | -0.00574 | -0.01885 | -0.03913 | 0.07994
[RO-UA] [DIR] TIE 400 kV Isaccea-Vulcanesti | N-1 TIE 400 kV Resita-Pancevo c2 | 0.09869 | 0.00492 | 0.05646 | 2e-05 | 0.14682 | 0.00142 | -0.00212 | -0.00186 | 0.00121 | 0.00107 | 0.12002 | 0.02757 | 0.00829 | 0.00575 | 0.08314 | 0.11661 | -0.0005 | -0.01525 | 0.00121 | 0.12876 | 0.08046 | 0.01829 | -0.00412 | 0.14709 | -0.2186 | 0.10185
[RO-HU] [DIR] TIE 400 kV Arad-Sandorfalva | N-1 TIE 400 kV Nadab-Bekescsaba | -0.05805 | 0.00673 | -0.01071 | 1e-05 | -0.09596 | 0.00079 | 0.00083 | -0.00111 | 0.00057 | 0.00051 | -0.07738 | 0.00464 | 0.03172 | 0.00217 | -0.04206 | -0.07576 | -0.00028 | -0.01211 | 0.00057 | -0.12535 | -0.04585 | 0.00922 | 0.00265 | -0.09303 | -0.06426 | -0.06288
[RO-HU] [DIR] TIE 400 kV Arad-Sandorfalva | N-1 TIE 400 kV Portile de Fier-Djerdap | -0.01244 | 0.00416 | 0.01249 | 1e-05 | -0.03861 | 0.0008 | -0.00096 | -0.00106 | 0.00065 | 0.00057 | -0.02475 | 0.01146 | 0.01804 | 0.00291 | -0.00407 | -0.02299 | -0.00028 | -0.00905 | 0.00065 | -0.06371 | 0.00217 | 0.01086 | -0.00349 | -0.03656 | -0.03668 | -0.01368
[RO-HU] [DIR] TIE 400 kV Arad-Sandorfalva | N-1 TIE 400 kV Resita-Pancevo c2 | -0.01558 | 0.00412 | 0.01118 | 1e-05 | -0.03903 | 0.00078 | -0.0009 | -0.00104 | 0.00063 | 0.00056 | -0.02725 | 0.0109 | 0.01811 | 0.0028 | -0.00667 | -0.02605 | -0.00027 | -0.00886 | 0.00062 | -0.05717 | -0.00254 | 0.01055 | -0.00334 | -0.03727 | -0.03574 | -0.01777
[RO-HU] [DIR] TIE 400 kV Arad-Sandorfalva | N-1 TIE 400 kV Resita-Pancevo c1 | -0.01558 | 0.00412 | 0.01118 | 1e-05 | -0.03903 | 0.00078 | -0.0009 | -0.00104 | 0.00063 | 0.00056 | -0.02725 | 0.0109 | 0.01811 | 0.0028 | -0.00667 | -0.02605 | -0.00027 | -0.00886 | 0.00062 | -0.05717 | -0.00254 | 0.01055 | -0.00334 | -0.03727 | -0.03574 | -0.01777
[RO-HU] [DIR] TIE 400 kV Nadab-Bekescsaba | N-1 TIE 400 kV Arad-Sandorfalva | -0.08128 | 0.0072 | -0.02785 | 0 | -0.12244 | 0.00058 | 0.00221 | -0.00086 | 0.00035 | 0.00031 | -0.10253 | -0.00253 | 0.03504 | 0.00095 | -0.06306 | -0.10095 | -0.0002 | -0.01163 | 0.00035 | -0.15467 | -0.07178 | 0.00529 | 0.00752 | -0.1192 | -0.07254 | -0.0872
[RO-HU] [DIR] TIE 400 kV Nadab-Bekescsaba | N-1 TIE 400 kV Rosiori-Mukacevo | -0.12495 | 0 | -0.07318 | -3e-05 | -0.16212 | -0.00106 | 0.0045 | 0.0013 | -0.00101 | -0.00089 | -0.14474 | -0.03004 | 0.0112 | -0.00533 | -0.10672 | -0.14367 | 0.00037 | 0.00606 | -0.00101 | -0.19543 | -0.12345 | -0.01629 | 0.01366 | -0.15885 | -0.03254 | -0.13165
[RO-HU] [DIR] TIE 400 kV Nadab-Bekescsaba | N-1 TIE 400 kV Portile de Fier-Djerdap | -0.06794 | 0.00446 | -0.03321 | -1e-05 | -0.09726 | 8e-05 | 0.00271 | -0.0002 | -4e-05 | -4e-05 | -0.08264 | -0.00901 | 0.0225 | -0.00078 | -0.05578 | -0.08127 | -3e-05 | -0.00593 | -4e-05 | -0.12533 | -0.06276 | -0.00135 | 0.00953 | -0.0948 | -0.04986 | -0.07154
[RO-HU] [DIR] TIE 400 kV Nadab-Bekescsaba | N-1 TIE 400 kV Resita-Pancevo c2 | -0.07088 | 0.00442 | -0.03449 | -1e-05 | -0.09757 | 6e-05 | 0.00277 | -0.00017 | -7e-05 | -5e-05 | -0.08494 | -0.00956 | 0.02256 | -0.00088 | -0.05823 | -0.08409 | -2e-05 | -0.00573 | -6e-05 | -0.11904 | -0.06729 | -0.00165 | 0.00968 | -0.09539 | -0.04894 | -0.07536
[RO-UA] [DIR]TIE 400 kV Rosiori-Mukacevo | BC | 0.13624 | 0.011 | 0.09565 | 4e-05 | 0.16497 | 0.00279 | -0.00426 | -0.00366 | 0.00235 | 0.00208 | 0.15184 | 0.05074 | 0.02852 | 0.01102 | 0.12144 | 0.15117 | -0.00098 | -0.02932 | 0.00234 | 0.19715 | 0.13717 | 0.0363 | -0.00979 | 0.16203 | -0.03967 | 0.14194
[RO-UA] [DIR]TIE 400 kV Rosiori-Mukacevo | N-1 TIE 400 kV Arad-Sandorfalva | 0.13793 | 0.01055 | 0.0945 | 4e-05 | 0.1691 | 0.0027 | -0.00417 | -0.00355 | 0.00228 | 0.00202 | 0.15474 | 0.04958 | 0.02653 | 0.01072 | 0.12219 | 0.15395 | -0.00095 | -0.02836 | 0.00227 | 0.20315 | 0.13764 | 0.03516 | -0.00943 | 0.16598 | -0.03583 | 0.14385
[RO-UA] [DIR]TIE 400 kV Rosiori-Mukacevo | N-1 TIE 400 kV Nadab-Bekescsaba | 0.15129 | 0.01006 | 0.10312 | 5e-05 | 0.1855 | 0.00277 | -0.00486 | -0.00363 | 0.00237 | 0.00209 | 0.16978 | 0.05283 | 0.02372 | 0.01122 | 0.13386 | 0.16894 | -0.00098 | -0.02812 | 0.00236 | 0.22204 | 0.15182 | 0.03669 | -0.01187 | 0.18211 | -0.02938 | 0.15793
[RO-UA] [DIR]TIE 400 kV Rosiori-Mukacevo | N-1 TIE 400 kV Portile de Fier-Djerdap | 0.13397 | 0.01093 | 0.09409 | 4e-05 | 0.16567 | 0.00276 | -0.00419 | -0.00362 | 0.00232 | 0.00206 | 0.1505 | 0.05006 | 0.02857 | 0.01089 | 0.1193 | 0.14934 | -0.00097 | -0.02906 | 0.00231 | 0.20413 | 0.13215 | 0.03589 | -0.0096 | 0.16242 | -0.03842 | 0.13896
[RO-UA] [DIR]TIE 400 kV Rosiori-Mukacevo | N-1 OHL 400 kV Mintia-Arad | 0.13624 | 0.011 | 0.09565 | 4e-05 | 0.16497 | 0.00279 | -0.00426 | -0.00366 | 0.00235 | 0.00208 | 0.15184 | 0.05074 | 0.02852 | 0.01102 | 0.12144 | 0.15117 | -0.00098 | -0.02932 | 0.00234 | 0.19715 | 0.13717 | 0.0363 | -0.00979 | 0.16203 | -0.03967 | 0.14194
[RO-UA] [DIR]TIE 400 kV Rosiori-Mukacevo | N-1 OHL 400 kV Sibiu Sud-Mintia | 0.13657 | 0.01097 | 0.09562 | 4e-05 | 0.1659 | 0.00278 | -0.00426 | -0.00365 | 0.00235 | 0.00208 | 0.15242 | 0.05069 | 0.02841 | 0.01101 | 0.12163 | 0.1517 | -0.00098 | -0.02926 | 0.00234 | 0.19812 | 0.13697 | 0.03624 | -0.0098 | 0.16293 | -0.0391 | 0.14225
[RO-UA] [DIR]TIE 400 kV Rosiori-Mukacevo | N-1 OHL 400 kV Arefu-Sibiu Sud | 0.12786 | 0.01082 | 0.09131 | 4e-05 | 0.15359 | 0.0027 | -0.00405 | -0.00356 | 0.00228 | 0.00201 | 0.14172 | 0.04884 | 0.0286 | 0.01065 | 0.1145 | 0.14111 | -0.00095 | -0.02861 | 0.00227 | 0.1881 | 0.13055 | 0.03517 | -0.00925 | 0.15139 | -0.03912 | 0.13311
[RO-UA] [DIR]TIE 400 kV Rosiori-Mukacevo | N-1 TIE 400 kV Resita-Pancevo c2 | 0.13636 | 0.01097 | 0.09529 | 4e-05 | 0.16565 | 0.00278 | -0.00425 | -0.00365 | 0.00234 | 0.00207 | 0.15224 | 0.05058 | 0.02852 | 0.01099 | 0.12137 | 0.15154 | -0.00098 | -0.02925 | 0.00233 | 0.19841 | 0.13627 | 0.03618 | -0.00974 | 0.16266 | -0.03932 | 0.14208
[RO-UA] [DIR]TIE 400 kV Rosiori-Mukacevo | N-1 OHL 400 kV Arefu-Tantareni | 0.13023 | 0.01085 | 0.09246 | 4e-05 | 0.15732 | 0.00272 | -0.00411 | -0.00358 | 0.0023 | 0.00203 | 0.1447 | 0.04933 | 0.02853 | 0.01075 | 0.11643 | 0.14401 | -0.00096 | -0.02877 | 0.00229 | 0.1926 | 0.13225 | 0.03545 | -0.00941 | 0.15508 | -0.03837 | 0.13556
[RO-UA] [DIR]TIE 400 kV Rosiori-Mukacevo | N-1 TIE 400 kV Resita-Pancevo c1 | 0.13636 | 0.01097 | 0.09529 | 4e-05 | 0.16565 | 0.00278 | -0.00425 | -0.00365 | 0.00234 | 0.00207 | 0.15224 | 0.05058 | 0.02852 | 0.01099 | 0.12137 | 0.15154 | -0.00098 | -0.02925 | 0.00233 | 0.19841 | 0.13627 | 0.03618 | -0.00974 | 0.16266 | -0.03932 | 0.14208
[RO-RS] [DIR] TIE 400 kV Resita-Pancevo c2 | BC | -0.00578 | 0.00105 | 0.01797 | 1e-05 | -0.03447 | 0.00038 | -0.0009 | -0.0005 | 0.00034 | 0.0003 | -0.02024 | 0.00822 | 0.00015 | 0.00164 | 0.00367 | -0.01866 | -0.00014 | -0.00354 | 0.00034 | -0.06363 | 0.04572 | 0.00559 | -0.00237 | -0.03176 | -0.01781 | -0.00713
[RO-RS] [DIR] TIE 400 kV Resita-Pancevo c2 | N-1 TIE 400 kV Arad-Sandorfalva | -0.00646 | 0.00123 | 0.01843 | 1e-05 | -0.03613 | 0.00042 | -0.00094 | -0.00054 | 0.00036 | 0.00032 | -0.0214 | 0.00869 | 0.00094 | 0.00176 | 0.00337 | -0.01977 | -0.00015 | -0.00392 | 0.00036 | -0.06603 | 0.04553 | 0.00605 | -0.00251 | -0.03334 | -0.01935 | -0.0079
[RO-RS] [DIR] TIE 400 kV Resita-Pancevo c2 | N-1 TIE 400 kV Nadab-Bekescsaba | -0.00816 | 0.0012 | 0.01679 | 1e-05 | -0.03772 | 0.00039 | -0.00081 | -0.0005 | 0.00033 | 0.0003 | -0.02307 | 0.00789 | 0.00091 | 0.00161 | 0.00171 | -0.02147 | -0.00014 | -0.00373 | 0.00033 | -0.06755 | 0.0434 | 0.00553 | -0.00204 | -0.03493 | -0.01944 | -0.00966
[RO-RS] [DIR] TIE 400 kV Resita-Pancevo c2 | N-1 TIE 400 kV Portile de Fier-Djerdap | 0.00923 | 0.00147 | 0.02826 | 1e-05 | -0.03909 | 0.00058 | -0.00139 | -0.00075 | 0.00051 | 0.00045 | -0.01136 | 0.01272 | -0.00018 | 0.00251 | 0.0178 | -0.00658 | -0.0002 | -0.00525 | 0.00051 | -0.10976 | 0.07893 | 0.00828 | -0.0036 | -0.03436 | -0.02613 | 0.01252
[RO-RS] [DIR] TIE 400 kV Resita-Pancevo c2 | N-1 OHL 400 kV Iernut-Sibiu Sud | -0.00822 | 0.00099 | 0.01666 | 1e-05 | -0.03789 | 0.00036 | -0.00083 | -0.00046 | 0.00031 | 0.00028 | -0.02317 | 0.00764 | 0.00014 | 0.00153 | 0.00164 | -0.02155 | -0.00013 | -0.00332 | 0.00031 | -0.06682 | 0.04367 | 0.00524 | -0.0022 | -0.03508 | -0.01812 | -0.00968
[RO-RS] [DIR] TIE 400 kV Resita-Pancevo c2 | N-1 OHL 400 kV Mintia-Arad | -0.00578 | 0.00105 | 0.01797 | 1e-05 | -0.03447 | 0.00038 | -0.0009 | -0.0005 | 0.00034 | 0.0003 | -0.02024 | 0.00822 | 0.00015 | 0.00164 | 0.00367 | -0.01866 | -0.00014 | -0.00354 | 0.00034 | -0.06363 | 0.04572 | 0.00559 | -0.00237 | -0.03176 | -0.01781 | -0.00713
[RO-RS] [DIR] TIE 400 kV Resita-Pancevo c2 | N-1 OHL 220 kV Portile de Fier-Resita c2 | -0.00451 | 0.00104 | 0.01845 | 1e-05 | -0.03277 | 0.00039 | -0.00093 | -0.0005 | 0.00034 | 0.0003 | -0.0187 | 0.0084 | 2e-05 | 0.00167 | 0.00466 | -0.01711 | -0.00014 | -0.00356 | 0.00034 | -0.0605 | 0.04665 | 0.00567 | -0.00243 | -0.03012 | -0.0175 | -0.00574
[RO-RS] [DIR] TIE 400 kV Resita-Pancevo c2 | N-1 OHL 220 kV Portile de Fier-Resita c1 | -0.00451 | 0.00104 | 0.01845 | 1e-05 | -0.03277 | 0.00039 | -0.00093 | -0.0005 | 0.00034 | 0.0003 | -0.0187 | 0.0084 | 2e-05 | 0.00167 | 0.00466 | -0.01711 | -0.00014 | -0.00356 | 0.00034 | -0.0605 | 0.04665 | 0.00567 | -0.00243 | -0.03012 | -0.0175 | -0.00574
[RO-RS] [DIR] TIE 400 kV Resita-Pancevo c2 | N-1 OHL 220 kV Resita-Timisoara c2 | -0.00864 | 0.00104 | 0.01619 | 1e-05 | -0.03747 | 0.00036 | -0.00081 | -0.00046 | 0.00031 | 0.00028 | -0.02328 | 0.00753 | 0.00049 | 0.00152 | 0.00115 | -0.02177 | -0.00013 | -0.00338 | 0.00031 | -0.06727 | 0.04194 | 0.00523 | -0.00212 | -0.03471 | -0.01804 | -0.01022
[RO-RS] [DIR] TIE 400 kV Resita-Pancevo c2 | N-1 OHL 220 kV Resita-Timisoara c1 | -0.00864 | 0.00104 | 0.01619 | 1e-05 | -0.03747 | 0.00036 | -0.00081 | -0.00046 | 0.00031 | 0.00028 | -0.02328 | 0.00753 | 0.00049 | 0.00152 | 0.00115 | -0.02177 | -0.00013 | -0.00338 | 0.00031 | -0.06727 | 0.04194 | 0.00523 | -0.00212 | -0.03471 | -0.01804 | -0.01022
[RO-RS] [DIR] TIE 400 kV Resita-Pancevo c2 | N-1 TRA 400/220 kV AT3 Arad | -0.01187 | 0.00113 | 0.01473 | 1e-05 | -0.04201 | 0.00035 | -0.00072 | -0.00046 | 0.0003 | 0.00027 | -0.02721 | 0.00706 | 0.00113 | 0.00145 | -0.00147 | -0.02565 | -0.00012 | -0.00342 | 0.0003 | -0.07279 | 0.03894 | 0.00508 | -0.00189 | -0.03912 | -0.01945 | -0.01366
[RO-RS] [DIR] TIE 400 kV Resita-Pancevo c2 | N-1 OHL 400 kV Djerdap - Drmno | -0.01384 | 0.00145 | 0.02182 | 1e-05 | -0.05419 | 0.00049 | -0.00109 | -0.00063 | 0.00043 | 0.00038 | -0.03447 | 0.01019 | 0.00079 | 0.00206 | 0.00014 | -0.03243 | -0.00017 | -0.00464 | 0.00043 | -0.09363 | 0.06613 | 0.00714 | -0.00286 | -0.05029 | -0.02526 | -0.01626
[RO-RS] [DIR] TIE 400 kV Resita-Pancevo c2 | N-1 OHL 400 kV Djerdap - Bor | 0.00445 | 0.00107 | 0.02111 | 1e-05 | -0.02844 | 0.00043 | -0.00105 | -0.00055 | 0.00038 | 0.00034 | -0.01027 | 0.00947 | -0.00027 | 0.00186 | 0.01162 | -0.00742 | -0.00015 | -0.00387 | 0.00038 | -0.07243 | 0.04598 | 0.00619 | -0.00273 | -0.02529 | -0.01856 | 0.00568
[RO-RS] [DIR] TIE 400 kV Resita-Pancevo c2 | N-1 OHL 400 kV Srbobran – Subotica 3 | 0.00174 | 0.00099 | 0.02412 | 1e-05 | -0.0278 | 0.00046 | -0.00121 | -0.00058 | 0.00041 | 0.00036 | -0.01292 | 0.01048 | -0.00151 | 0.00202 | 0.0108 | -0.01114 | -0.00016 | -0.00395 | 0.00041 | -0.05765 | 0.05679 | 0.00672 | -0.00318 | -0.02506 | -0.01717 | 0.00087
[RO-RS] [DIR] TIE 400 kV Resita-Pancevo c2 | N-1 TIE 400 kV Sandorfalva-Subotica 3 | 0.00758 | 0.00097 | 0.03012 | 1e-05 | -0.02299 | 0.00054 | -0.00153 | -0.00068 | 0.00048 | 0.00043 | -0.00745 | 0.01292 | -0.0031 | 0.00242 | 0.01663 | -0.00554 | -0.00019 | -0.00442 | 0.00048 | -0.0535 | 0.0649 | 0.00795 | -0.00402 | -0.02021 | -0.01708 | 0.00694
[RO-RS] [DIR] TIE 400 kV Resita-Pancevo c2 | N-1 OHL 400 kV Bor 2 – Nis 2 | 0.00209 | 0.00105 | 0.02007 | 1e-05 | -0.02992 | 0.00041 | -0.001 | -0.00053 | 0.00036 | 0.00032 | -0.01248 | 0.00905 | -0.00017 | 0.00178 | 0.00965 | -0.00988 | -0.00015 | -0.00374 | 0.00036 | -0.06854 | 0.04188 | 0.00596 | -0.00261 | -0.02673 | -0.01811 | 0.0028
[RO-RS] [DIR] TIE 400 kV Resita-Pancevo c2 | N-1 OHL 400 kV Portile de Fier-Resita | 0.0084 | 0.00062 | 0.01691 | 1e-05 | -0.00711 | 0.00031 | -0.00086 | -0.0004 | 0.00028 | 0.00025 | 0.00115 | 0.00731 | -0.00112 | 0.0014 | 0.01215 | 0.00233 | -0.00011 | -0.00264 | 0.00028 | -0.0258 | 0.04014 | 0.00455 | -0.00227 | -0.00581 | -0.00927 | 0.00869
[RO-RS] [DIR] TIE 400 kV Resita-Pancevo c2 | N-1 OHL 400 kV Paks -Sandorfalva | -0.00661 | 0.00112 | 0.01752 | 1e-05 | -0.03545 | 0.00039 | -0.00089 | -0.0005 | 0.00034 | 0.0003 | -0.02116 | 0.00818 | 0.0005 | 0.00165 | 0.00296 | -0.01959 | -0.00014 | -0.00365 | 0.00034 | -0.06468 | 0.04466 | 0.00567 | -0.00238 | -0.03272 | -0.01836 | -0.00802
[RO-RS] [DIR] TIE 400 kV Resita-Pancevo c2 | N-1 TIE 400 kV Resita-Pancevo c1 | -0.00919 | 0.00167 | 0.02857 | 1e-05 | -0.05481 | 0.00061 | -0.00143 | -0.00079 | 0.00054 | 0.00047 | -0.03218 | 0.01307 | 0.00024 | 0.00261 | 0.00583 | -0.02967 | -0.00021 | -0.00563 | 0.00053 | -0.10117 | 0.07269 | 0.00889 | -0.00376 | -0.0505 | -0.02832 | -0.01134
[RO-RS] [DIR] TIE 400 kV Resita-Pancevo c1 | BC | -0.00578 | 0.00105 | 0.01797 | 1e-05 | -0.03447 | 0.00038 | -0.0009 | -0.0005 | 0.00034 | 0.0003 | -0.02024 | 0.00822 | 0.00015 | 0.00164 | 0.00367 | -0.01866 | -0.00014 | -0.00354 | 0.00034 | -0.06362 | 0.04572 | 0.00559 | -0.00237 | -0.03176 | -0.01781 | -0.00713
[RO-RS] [DIR] TIE 400 kV Resita-Pancevo c1 | N-1 TIE 400 kV Arad-Sandorfalva | -0.00645 | 0.00123 | 0.01843 | 1e-05 | -0.03613 | 0.00042 | -0.00094 | -0.00054 | 0.00036 | 0.00032 | -0.0214 | 0.00869 | 0.00094 | 0.00176 | 0.00337 | -0.01977 | -0.00015 | -0.00392 | 0.00036 | -0.06602 | 0.04553 | 0.00605 | -0.00251 | -0.03334 | -0.01935 | -0.0079
[RO-RS] [DIR] TIE 400 kV Resita-Pancevo c1 | N-1 TIE 400 kV Nadab-Bekescsaba | -0.00816 | 0.0012 | 0.01679 | 1e-05 | -0.03771 | 0.00039 | -0.00081 | -0.0005 | 0.00033 | 0.0003 | -0.02307 | 0.00789 | 0.00091 | 0.00161 | 0.00171 | -0.02147 | -0.00014 | -0.00373 | 0.00033 | -0.06755 | 0.0434 | 0.00553 | -0.00204 | -0.03493 | -0.01944 | -0.00966
[RO-RS] [DIR] TIE 400 kV Resita-Pancevo c1 | N-1 TIE 400 kV Portile de Fier-Djerdap | 0.00923 | 0.00147 | 0.02826 | 1e-05 | -0.03909 | 0.00058 | -0.00139 | -0.00075 | 0.00051 | 0.00045 | -0.01136 | 0.01272 | -0.00018 | 0.00251 | 0.0178 | -0.00658 | -0.0002 | -0.00525 | 0.00051 | -0.10976 | 0.07893 | 0.00828 | -0.0036 | -0.03435 | -0.02613 | 0.01252
[RO-RS] [DIR] TIE 400 kV Resita-Pancevo c1 | N-1 OHL 400 kV Iernut-Sibiu Sud | -0.00822 | 0.00099 | 0.01666 | 1e-05 | -0.03789 | 0.00036 | -0.00083 | -0.00046 | 0.00031 | 0.00028 | -0.02317 | 0.00764 | 0.00014 | 0.00153 | 0.00164 | -0.02155 | -0.00013 | -0.00332 | 0.00031 | -0.06682 | 0.04367 | 0.00524 | -0.0022 | -0.03508 | -0.01812 | -0.00968
[RO-RS] [DIR] TIE 400 kV Resita-Pancevo c1 | N-1 OHL 400 kV Mintia-Arad | -0.00578 | 0.00105 | 0.01797 | 1e-05 | -0.03447 | 0.00038 | -0.0009 | -0.0005 | 0.00034 | 0.0003 | -0.02024 | 0.00822 | 0.00015 | 0.00164 | 0.00367 | -0.01866 | -0.00014 | -0.00354 | 0.00034 | -0.06362 | 0.04572 | 0.00559 | -0.00237 | -0.03176 | -0.01781 | -0.00713
[RO-RS] [DIR] TIE 400 kV Resita-Pancevo c1 | N-1 OHL 220 kV Portile de Fier-Resita c2 | -0.00451 | 0.00104 | 0.01845 | 1e-05 | -0.03277 | 0.00039 | -0.00093 | -0.0005 | 0.00034 | 0.0003 | -0.0187 | 0.0084 | 2e-05 | 0.00167 | 0.00466 | -0.01711 | -0.00014 | -0.00356 | 0.00034 | -0.06049 | 0.04665 | 0.00567 | -0.00243 | -0.03012 | -0.0175 | -0.00574
[RO-RS] [DIR] TIE 400 kV Resita-Pancevo c1 | N-1 OHL 220 kV Portile de Fier-Resita c1 | -0.00451 | 0.00104 | 0.01845 | 1e-05 | -0.03277 | 0.00039 | -0.00093 | -0.0005 | 0.00034 | 0.0003 | -0.0187 | 0.0084 | 2e-05 | 0.00167 | 0.00466 | -0.01711 | -0.00014 | -0.00356 | 0.00034 | -0.06049 | 0.04665 | 0.00567 | -0.00243 | -0.03012 | -0.0175 | -0.00574
[RO-RS] [DIR] TIE 400 kV Resita-Pancevo c1 | N-1 OHL 220 kV Resita-Timisoara c2 | -0.00864 | 0.00104 | 0.01619 | 1e-05 | -0.03747 | 0.00036 | -0.00081 | -0.00046 | 0.00031 | 0.00028 | -0.02328 | 0.00753 | 0.00049 | 0.00152 | 0.00115 | -0.02176 | -0.00013 | -0.00338 | 0.00031 | -0.06727 | 0.04194 | 0.00523 | -0.00212 | -0.03471 | -0.01804 | -0.01022
[RO-RS] [DIR] TIE 400 kV Resita-Pancevo c1 | N-1 OHL 220 kV Resita-Timisoara c1 | -0.00864 | 0.00104 | 0.01619 | 1e-05 | -0.03747 | 0.00036 | -0.00081 | -0.00046 | 0.00031 | 0.00028 | -0.02328 | 0.00753 | 0.00049 | 0.00152 | 0.00115 | -0.02176 | -0.00013 | -0.00338 | 0.00031 | -0.06727 | 0.04194 | 0.00523 | -0.00212 | -0.03471 | -0.01804 | -0.01022
[RO-RS] [DIR] TIE 400 kV Resita-Pancevo c1 | N-1 TRA 400/220 kV AT3 Arad | -0.01187 | 0.00113 | 0.01473 | 1e-05 | -0.04201 | 0.00035 | -0.00072 | -0.00046 | 0.0003 | 0.00027 | -0.02721 | 0.00706 | 0.00113 | 0.00145 | -0.00147 | -0.02565 | -0.00012 | -0.00342 | 0.0003 | -0.07279 | 0.03894 | 0.00508 | -0.00189 | -0.03912 | -0.01945 | -0.01366
[RO-RS] [DIR] TIE 400 kV Resita-Pancevo c1 | N-1 OHL 400 kV Djerdap - Drmno | -0.01384 | 0.00145 | 0.02182 | 1e-05 | -0.05419 | 0.00049 | -0.00109 | -0.00063 | 0.00043 | 0.00038 | -0.03447 | 0.01019 | 0.00079 | 0.00206 | 0.00014 | -0.03242 | -0.00017 | -0.00464 | 0.00043 | -0.09363 | 0.06613 | 0.00714 | -0.00286 | -0.05029 | -0.02526 | -0.01626
[RO-RS] [DIR] TIE 400 kV Resita-Pancevo c1 | N-1 OHL 400 kV Djerdap - Bor | 0.00445 | 0.00107 | 0.02111 | 1e-05 | -0.02844 | 0.00043 | -0.00105 | -0.00055 | 0.00038 | 0.00034 | -0.01027 | 0.00947 | -0.00027 | 0.00186 | 0.01162 | -0.00742 | -0.00015 | -0.00387 | 0.00038 | -0.07242 | 0.04598 | 0.00619 | -0.00273 | -0.02529 | -0.01855 | 0.00568
[RO-RS] [DIR] TIE 400 kV Resita-Pancevo c1 | N-1 OHL 400 kV Srbobran – Subotica 3 | 0.00174 | 0.00099 | 0.02412 | 1e-05 | -0.0278 | 0.00046 | -0.00121 | -0.00058 | 0.00041 | 0.00036 | -0.01292 | 0.01048 | -0.00151 | 0.00202 | 0.0108 | -0.01114 | -0.00016 | -0.00395 | 0.00041 | -0.05765 | 0.05679 | 0.00672 | -0.00318 | -0.02506 | -0.01717 | 0.00087
[RO-RS] [DIR] TIE 400 kV Resita-Pancevo c1 | N-1 TIE 400 kV Sandorfalva-Subotica 3 | 0.00758 | 0.00097 | 0.03012 | 1e-05 | -0.02299 | 0.00054 | -0.00153 | -0.00068 | 0.00048 | 0.00043 | -0.00745 | 0.01292 | -0.0031 | 0.00242 | 0.01663 | -0.00554 | -0.00019 | -0.00442 | 0.00048 | -0.0535 | 0.0649 | 0.00795 | -0.00402 | -0.02021 | -0.01708 | 0.00694
[RO-RS] [DIR] TIE 400 kV Resita-Pancevo c1 | N-1 OHL 400 kV Bor 2 – Nis 2 | 0.00209 | 0.00105 | 0.02007 | 1e-05 | -0.02992 | 0.00041 | -0.001 | -0.00053 | 0.00036 | 0.00032 | -0.01248 | 0.00905 | -0.00017 | 0.00178 | 0.00965 | -0.00988 | -0.00015 | -0.00374 | 0.00036 | -0.06854 | 0.04188 | 0.00596 | -0.00261 | -0.02673 | -0.01811 | 0.0028
[RO-RS] [DIR] TIE 400 kV Resita-Pancevo c1 | N-1 OHL 400 kV Portile de Fier-Resita | 0.0084 | 0.00062 | 0.01691 | 1e-05 | -0.00711 | 0.00031 | -0.00086 | -0.0004 | 0.00028 | 0.00025 | 0.00115 | 0.00731 | -0.00112 | 0.0014 | 0.01215 | 0.00233 | -0.00011 | -0.00264 | 0.00028 | -0.0258 | 0.04014 | 0.00455 | -0.00227 | -0.00581 | -0.00927 | 0.00869
[RO-RS] [DIR] TIE 400 kV Resita-Pancevo c1 | N-1 OHL 400 kV Paks -Sandorfalva | -0.00661 | 0.00112 | 0.01752 | 1e-05 | -0.03545 | 0.00039 | -0.00089 | -0.0005 | 0.00034 | 0.0003 | -0.02116 | 0.00818 | 0.0005 | 0.00165 | 0.00296 | -0.01959 | -0.00014 | -0.00364 | 0.00034 | -0.06468 | 0.04466 | 0.00567 | -0.00238 | -0.03272 | -0.01836 | -0.00802
[RO-RS] [DIR] TIE 400 kV Resita-Pancevo c1 | N-1 TIE 400 kV Resita-Pancevo c2 | -0.00919 | 0.00167 | 0.02857 | 1e-05 | -0.05481 | 0.00061 | -0.00143 | -0.00079 | 0.00054 | 0.00047 | -0.03218 | 0.01307 | 0.00024 | 0.00261 | 0.00583 | -0.02967 | -0.00021 | -0.00563 | 0.00053 | -0.10116 | 0.07269 | 0.00889 | -0.00376 | -0.0505 | -0.02832 | -0.01134
[RO-BG] [DIR] TIE 400 kV DOBRUDJA- MEDGIDIA SUD | BC | -0.06018 | -0.00145 | -0.0262 | -1e-05 | -0.12652 | -0.00055 | 0.00114 | 0.00071 | -0.00048 | -0.00043 | -0.08443 | -0.01188 | -0.00093 | -0.00235 | -0.047 | -0.07758 | 0.00019 | 0.00528 | -0.00048 | 0.00868 | -0.02762 | -0.00717 | 0.00257 | -0.13334 | 0.05009 | -0.05928
[RO-BG] [DIR] TIE 400 kV DOBRUDJA- MEDGIDIA SUD | N-1 OHL 400 kV Isaccea - Stupina | -0.05802 | -0.00137 | -0.02509 | -1e-05 | -0.12271 | -0.00052 | 0.00109 | 0.00068 | -0.00046 | -0.00041 | -0.08162 | -0.01137 | -0.00084 | -0.00225 | -0.04524 | -0.07492 | 0.00018 | 0.00502 | -0.00046 | 0.01025 | -0.02618 | -0.00684 | 0.00247 | -0.12942 | 0.0471 | -0.05709
[RO-BG] [DIR] TIE 400 kV DOBRUDJA- MEDGIDIA SUD | N-1 TIE 400 kV MEDGIDIA SUD - VARNA | -0.10452 | -0.00252 | -0.04549 | -2e-05 | -0.21949 | -0.00095 | 0.00197 | 0.00123 | -0.00084 | -0.00074 | -0.14663 | -0.02064 | -0.00162 | -0.00408 | -0.08162 | -0.13473 | 0.00034 | 0.00917 | -0.00083 | 0.01507 | -0.04796 | -0.01245 | 0.00446 | -0.23164 | 0.08698 | -0.10295
[RO-BG] [DIR] TIE 400 kV DOBRUDJA- MEDGIDIA SUD | N-1 OHL 400 kV Cernavoda - Pelicanu | -0.05955 | -0.0015 | -0.02633 | -1e-05 | -0.12329 | -0.00056 | 0.00113 | 0.00072 | -0.00049 | -0.00043 | -0.08295 | -0.01199 | -0.00108 | -0.00238 | -0.04669 | -0.07643 | 0.0002 | 0.00539 | -0.00049 | 0.0038 | -0.02847 | -0.00727 | 0.00255 | -0.1297 | 0.05252 | -0.0588
[RO-BG] [DIR] TIE 400 kV DOBRUDJA- MEDGIDIA SUD | N-1 OHL 400 kV Gura Ialomitei - Bucuresti Sud | -0.05957 | -0.0015 | -0.02637 | -1e-05 | -0.12319 | -0.00056 | 0.00114 | 0.00072 | -0.00049 | -0.00043 | -0.08294 | -0.01201 | -0.00109 | -0.00238 | -0.04672 | -0.07643 | 0.0002 | 0.00541 | -0.00049 | 0.00344 | -0.02857 | -0.00729 | 0.00255 | -0.12957 | 0.05275 | -0.05884
[RO-BG] [DIR] TIE 400 kV DOBRUDJA- MEDGIDIA SUD | N-1 OHL 400 kV Gutinas – Smardan | -0.05908 | -0.00153 | -0.02615 | -1e-05 | -0.12251 | -0.00056 | 0.00112 | 0.00072 | -0.00049 | -0.00043 | -0.08236 | -0.01195 | -0.00122 | -0.00238 | -0.04633 | -0.07586 | 0.0002 | 0.00545 | -0.00049 | 0.00544 | -0.02806 | -0.00728 | 0.00248 | -0.12887 | 0.05583 | -0.05831
[RO-BG] [DIR] TIE 400 kV DOBRUDJA- MEDGIDIA SUD | N-1 TIE 400 kV Resita-Pancevo c2 | -0.06016 | -0.00145 | -0.02627 | -1e-05 | -0.12638 | -0.00055 | 0.00114 | 0.00071 | -0.00048 | -0.00043 | -0.08435 | -0.01192 | -0.00093 | -0.00236 | -0.04702 | -0.07751 | 0.00019 | 0.00529 | -0.00048 | 0.00893 | -0.0278 | -0.00719 | 0.00257 | -0.13322 | 0.05016 | -0.05925
[RO-BG] [DIR] TIE 400 kV DOBRUDJA- MEDGIDIA SUD | N-1 TIE 400 kV Resita-Pancevo c1 | -0.06016 | -0.00145 | -0.02627 | -1e-05 | -0.12638 | -0.00055 | 0.00114 | 0.00071 | -0.00048 | -0.00043 | -0.08435 | -0.01192 | -0.00093 | -0.00236 | -0.04702 | -0.07751 | 0.00019 | 0.00529 | -0.00048 | 0.00893 | -0.0278 | -0.00719 | 0.00257 | -0.13322 | 0.05016 | -0.05925
[RO-BG] [DIR] TIE 400 kV MEDGIDIA SUD - VARNA | BC | -0.06214 | -0.0015 | -0.02705 | -1e-05 | -0.13032 | -0.00057 | 0.00117 | 0.00073 | -0.0005 | -0.00044 | -0.08719 | -0.01227 | -0.00096 | -0.00243 | -0.04853 | -0.08011 | 0.0002 | 0.00545 | -0.0005 | 0.00896 | -0.02851 | -0.0074 | 0.00265 | -0.13778 | 0.05171 | -0.06121
[RO-BG] [DIR] TIE 400 kV MEDGIDIA SUD - VARNA | N-1 OHL 400 kV Isaccea - Rahman | -0.0601 | -0.00142 | -0.026 | -1e-05 | -0.12672 | -0.00054 | 0.00113 | 0.0007 | -0.00048 | -0.00042 | -0.08453 | -0.01178 | -0.00087 | -0.00233 | -0.04686 | -0.07759 | 0.00019 | 0.00521 | -0.00047 | 0.01045 | -0.02714 | -0.00709 | 0.00256 | -0.13408 | 0.04889 | -0.05913
[RO-BG] [DIR] TIE 400 kV MEDGIDIA SUD - VARNA | N-1 TIE 400 kV DOBRUDJA- MEDGIDIA SUD | -0.10547 | -0.00254 | -0.0459 | -2e-05 | -0.2214 | -0.00096 | 0.00199 | 0.00124 | -0.00084 | -0.00075 | -0.14797 | -0.02082 | -0.00163 | -0.00412 | -0.08237 | -0.13596 | 0.00034 | 0.00925 | -0.00084 | 0.01521 | -0.04839 | -0.01257 | 0.0045 | -0.23377 | 0.08777 | -0.10388
[RO-BG] [DIR] TIE 400 kV MEDGIDIA SUD - VARNA | N-1 OHL 400 kV Cernavoda - Pelicanu | -0.06148 | -0.00155 | -0.02718 | -1e-05 | -0.12698 | -0.00057 | 0.00117 | 0.00074 | -0.0005 | -0.00044 | -0.08567 | -0.01238 | -0.00111 | -0.00246 | -0.04821 | -0.07892 | 0.0002 | 0.00556 | -0.0005 | 0.00393 | -0.02938 | -0.00751 | 0.00263 | -0.13402 | 0.05422 | -0.06071
[RO-BG] [DIR] TIE 400 kV MEDGIDIA SUD - VARNA | N-1 OHL 400 kV Gura Ialomitei - Bucuresti Sud | -0.06151 | -0.00155 | -0.02722 | -1e-05 | -0.12688 | -0.00058 | 0.00117 | 0.00075 | -0.0005 | -0.00045 | -0.08566 | -0.0124 | -0.00113 | -0.00246 | -0.04824 | -0.07892 | 0.0002 | 0.00558 | -0.0005 | 0.00355 | -0.02949 | -0.00753 | 0.00264 | -0.13389 | 0.05446 | -0.06075
[RO-BG] [DIR] TIE 400 kV MEDGIDIA SUD - VARNA | N-1 OHL 400 kV Gutinas – Smardan | -0.06101 | -0.00158 | -0.027 | -1e-05 | -0.12618 | -0.00058 | 0.00115 | 0.00075 | -0.0005 | -0.00045 | -0.08506 | -0.01234 | -0.00126 | -0.00245 | -0.04783 | -0.07833 | 0.0002 | 0.00563 | -0.0005 | 0.00562 | -0.02896 | -0.00752 | 0.00256 | -0.13317 | 0.05763 | -0.06021
[RO-BG] [DIR] TIE 400 kV MEDGIDIA SUD - VARNA | N-1 OHL 400 kV Medgidia Sud - Stupina | -0.05991 | -0.00142 | -0.02591 | -1e-05 | -0.12639 | -0.00054 | 0.00113 | 0.0007 | -0.00047 | -0.00042 | -0.08429 | -0.01173 | -0.00086 | -0.00232 | -0.04671 | -0.07736 | 0.00019 | 0.00518 | -0.00047 | 0.01058 | -0.02702 | -0.00706 | 0.00255 | -0.13374 | 0.04863 | -0.05894
[RO-BG] [DIR] TIE 400 kV MEDGIDIA SUD - VARNA | N-1 OHL 400 kV Cernavodă - Medgidia Sud | -0.05757 | -0.00152 | -0.02588 | -1e-05 | -0.11691 | -0.00055 | 0.00111 | 0.00072 | -0.00048 | -0.00043 | -0.07961 | -0.01183 | -0.00121 | -0.00235 | -0.04534 | -0.07355 | 0.00019 | 0.00539 | -0.00048 | -0.00135 | -0.02871 | -0.00722 | 0.00248 | -0.12316 | 0.05398 | -0.05701
[RO-BG] [DIR] TIE 400 kV MEDGIDIA SUD - VARNA | N-1 TIE 400 kV Resita-Pancevo c2 | -0.06212 | -0.0015 | -0.02712 | -1e-05 | -0.13018 | -0.00057 | 0.00118 | 0.00073 | -0.0005 | -0.00044 | -0.08711 | -0.0123 | -0.00096 | -0.00243 | -0.04854 | -0.08003 | 0.0002 | 0.00546 | -0.0005 | 0.00922 | -0.02869 | -0.00743 | 0.00266 | -0.13766 | 0.05178 | -0.06118
[RO-BG] [DIR] TIE 400 kV MEDGIDIA SUD - VARNA | N-1 TIE 400 kV Resita-Pancevo c1 | -0.06212 | -0.0015 | -0.02712 | -1e-05 | -0.13018 | -0.00057 | 0.00118 | 0.00073 | -0.0005 | -0.00044 | -0.08711 | -0.0123 | -0.00096 | -0.00243 | -0.04854 | -0.08003 | 0.0002 | 0.00546 | -0.0005 | 0.00922 | -0.02869 | -0.00743 | 0.00266 | -0.13766 | 0.05178 | -0.06118
[RO-RO] [DIR] OHL 400 kV Portile de Fier-Resita | BC | 0.04497 | -0.00134 | -0.00336 | 0 | 0.08681 | -0.00023 | 0.00013 | 0.00031 | -0.00018 | -0.00016 | 0.06786 | -0.00289 | -0.00403 | -0.00077 | 0.0269 | 0.0666 | 8e-05 | 0.00286 | -0.00018 | 0.11999 | -0.01769 | -0.0033 | 0.00031 | 0.08231 | 0.02709 | 0.0502
[RO-RO] [DIR] OHL 400 kV Portile de Fier-Resita | N-1 TIE 400 kV Resita-Pancevo c2 | 0.04343 | -0.00106 | 0.00145 | 0 | 0.07759 | -0.00012 | -0.00011 | 0.00017 | -9e-05 | -8e-05 | 0.06245 | -0.00069 | -0.00399 | -0.00033 | 0.02789 | 0.06161 | 4e-05 | 0.00191 | -9e-05 | 0.10297 | -0.00546 | -0.00181 | -0.00032 | 0.07381 | 0.02233 | 0.04829
[RO-RO] [DIR] OHL 400 kV Arad-Nadab | N-1 TIE 400 kV Resita-Pancevo c2 | 0.05754 | 0.00297 | 0.04832 | 2e-05 | 0.05376 | 0.00112 | -0.00292 | -0.00144 | 0.00099 | 0.00087 | 0.0575 | 0.02389 | 0.00586 | 0.00484 | 0.05435 | 0.05877 | -0.00039 | -0.00977 | 0.00098 | 0.05731 | 0.07505 | 0.01604 | -0.00888 | 0.0533 | -0.01383 | 0.06069
[RO-RO] [DIR] OHL 400 kV Mintia-Arad | BC | 0 | 0 | 0 | 0 | 0 |  |  |  | 0 | 0 | 0 | 0 |  |  | 0 | 0 | 0 |  | 0 | 0 | 0 | 0 | 0 | 0 | 0 | 0
[RO-RO] [DIR] OHL 400 kV Mintia-Arad | N-1 TIE 400 kV Rosiori-Mukacevo | 0 | 0 | 0 | 0 | 0 |  |  |  | 0 | 0 | 0 | 0 |  |  | 0 | 0 | 0 |  | 0 | 0 | 0 | 0 | 0 | 0 | 0 | 0
[RO-RO] [DIR] OHL 400 kV Mintia-Arad | N-1 TIE 400 kV Portile de Fier-Djerdap | 0 | 0 | 0 | 0 | 0 |  |  |  | 0 | 0 | 0 | 0 |  |  | 0 | 0 | 0 |  | 0 | 0 | 0 | 0 | 0 | 0 | 0 | 0
[RO-RO] [DIR] OHL 400 kV Mintia-Arad | N-1 OHL 400 kV Iernut-Sibiu Sud | 0 | 0 | 0 | 0 | 0 |  |  |  | 0 | 0 | 0 | 0 |  |  | 0 | 0 | 0 |  | 0 | 0 | 0 | 0 | 0 | 0 | 0 | 0
[RO-RO] [DIR] OHL 400 kV Mintia-Arad | N-1 OHL 220 kV Portile de Fier-Resita 1&2 | 0 | 0 | 0 | 0 | 0 |  |  |  | 0 | 0 | 0 | 0 |  |  | 0 | 0 | 0 |  | 0 | 0 | 0 | 0 | 0 | 0 | 0 | 0
[RO-RO] [DIR] OHL 400 kV Mintia-Arad | N-1 OHL 220 kV Resita-Timisoara 1&2 | 0 | 0 | 0 | 0 | 0 |  |  |  | 0 | 0 | 0 | 0 |  |  | 0 | 0 | 0 |  | 0 | 0 | 0 | 0 | 0 | 0 | 0 | 0
[RO-RO] [DIR] OHL 400 kV Mintia-Arad | N-1 OHL 220 kV Urechesti-Targu Jiu Nord | 0 | 0 | 0 | 0 | 0 |  |  |  | 0 | 0 | 0 | 0 |  |  | 0 | 0 | 0 |  | 0 | 0 | 0 | 0 | 0 | 0 | 0 | 0
[RO-RO] [DIR] OHL 400 kV Mintia-Arad | N-1 OHL 220 kV Paroseni-Targu Jiu Nord | 0 | 0 | 0 | 0 | 0 |  |  |  | 0 | 0 | 0 | 0 |  |  | 0 | 0 | 0 |  | 0 | 0 | 0 | 0 | 0 | 0 | 0 | 0
[RO-RO] [DIR] OHL 400 kV Mintia-Arad | N-1 TRA 400/220 kV AT3 Arad | 0 | 0 | 0 | 0 | 0 |  |  |  | 0 | 0 | 0 | 0 |  |  | 0 | 0 | 0 |  | 0 | 0 | 0 | 0 | 0 | 0 | 0 | 0
[RO-RO] [DIR] OHL 400 kV Mintia-Arad | N-1 TIE 400 kV Resita-Pancevo c2 | 0 | 0 | 0 | 0 | 0 |  |  |  | 0 | 0 | 0 | 0 |  |  | 0 | 0 | 0 |  | 0 | 0 | 0 | 0 | 0 | 0 | 0 | 0
[RO-RO] [DIR] OHL 400 kV Mintia-Arad | N-1 TIE 400 kV Resita-Pancevo c1 | 0 | 0 | 0 | 0 | 0 |  |  |  | 0 | 0 | 0 | 0 |  |  | 0 | 0 | 0 |  | 0 | 0 | 0 | 0 | 0 | 0 | 0 | 0
[RO-RO] [DIR] OHL 400 kV Sibiu Sud-Mintia | N-1 TIE 400 kV Resita-Pancevo c2 | 0.00856 | -0.00075 | -0.00056 | 0 | 0.02398 | -0.00011 | -3e-05 | 0.00015 | -8e-05 | -7e-05 | 0.01509 | -0.00112 | -0.0029 | -0.00034 | 0.00504 | 0.01369 | 4e-05 | 0.00153 | -8e-05 | 0.02475 | -0.00471 | -0.00135 | -0.0002 | 0.02336 | 0.01481 | 0.0083
[RO-RO] [DIR] OHL 400 kV Iernut-Sibiu Sud | N-1 TIE 400 kV Resita-Pancevo c2 | -0.09516 | -0.00227 | -0.05102 | -2e-05 | -0.13404 | -0.001 | 0.00255 | 0.00128 | -0.00089 | -0.00079 | -0.11485 | -0.02272 | -0.00016 | -0.00441 | -0.07929 | -0.11303 | 0.00035 | 0.00868 | -0.00089 | -0.12591 | -0.07918 | -0.01365 | 0.00653 | -0.13028 | -0.01221 | -0.09959
[RO-RO] [DIR] OHL 400 kV Iernut-Gadalin | BC | 0.09326 | 0.0024 | 0.05079 | 2e-05 | 0.1317 | 0.00102 | -0.00254 | -0.0013 | 0.0009 | 0.0008 | 0.11234 | 0.02279 | 0.00076 | 0.00445 | 0.07798 | 0.11041 | -0.00036 | -0.00889 | 0.0009 | 0.1604 | 0.07881 | 0.01383 | -0.00649 | 0.12872 | 0.01434 | 0.09745
[RO-RO] [DIR] OHL 400 kV Iernut-Gadalin | N-1 OHL 400 kV Mintia-Arad | 0.09326 | 0.0024 | 0.05079 | 2e-05 | 0.1317 | 0.00102 | -0.00254 | -0.0013 | 0.0009 | 0.0008 | 0.11234 | 0.02279 | 0.00076 | 0.00445 | 0.07798 | 0.11041 | -0.00036 | -0.00889 | 0.0009 | 0.1604 | 0.07881 | 0.01383 | -0.00649 | 0.12872 | 0.01434 | 0.09745
[RO-RO] [DIR] OHL 400 kV Iernut-Gadalin | N-1 TIE 400 kV Resita-Pancevo c2 | 0.09335 | 0.00238 | 0.05052 | 2e-05 | 0.13223 | 0.00101 | -0.00252 | -0.00129 | 0.0009 | 0.00079 | 0.11265 | 0.02266 | 0.00075 | 0.00443 | 0.07793 | 0.1107 | -0.00035 | -0.00883 | 0.00089 | 0.16138 | 0.0781 | 0.01375 | -0.00646 | 0.12921 | 0.01461 | 0.09756
[RO-RO] [DIR] OHL 400 kV Iernut-Gadalin | N-1 TIE 400 kV Resita-Pancevo c1 | 0.09335 | 0.00238 | 0.05052 | 2e-05 | 0.13223 | 0.00101 | -0.00252 | -0.00129 | 0.0009 | 0.00079 | 0.11265 | 0.02266 | 0.00075 | 0.00443 | 0.07793 | 0.1107 | -0.00035 | -0.00883 | 0.00089 | 0.16138 | 0.0781 | 0.01375 | -0.00646 | 0.12921 | 0.01461 | 0.09756
[RO-RO] [DIR] OHL 400 kV Rosiori-Gadalin | BC | -0.09573 | -0.0027 | -0.05303 | -2e-05 | -0.1337 | -0.00109 | 0.00263 | 0.0014 | -0.00096 | -0.00085 | -0.11468 | -0.02403 | -0.0016 | -0.00473 | -0.08039 | -0.11283 | 0.00038 | 0.00966 | -0.00096 | -0.16369 | -0.08235 | -0.01476 | 0.00671 | -0.13072 | -0.0125 | -0.10007
[RO-RO] [DIR] OHL 400 kV Rosiori-Gadalin | N-1 OHL 400 kV Mintia-Arad | -0.09573 | -0.0027 | -0.05303 | -2e-05 | -0.1337 | -0.00109 | 0.00263 | 0.0014 | -0.00096 | -0.00085 | -0.11468 | -0.02403 | -0.0016 | -0.00473 | -0.08039 | -0.11283 | 0.00038 | 0.00966 | -0.00096 | -0.16369 | -0.08235 | -0.01476 | 0.00671 | -0.13072 | -0.0125 | -0.10007
[RO-RO] [DIR] OHL 400 kV Rosiori-Gadalin | N-1 TIE 400 kV Resita-Pancevo c2 | -0.09583 | -0.00268 | -0.05273 | -2e-05 | -0.13428 | -0.00108 | 0.00262 | 0.00139 | -0.00096 | -0.00084 | -0.11502 | -0.02389 | -0.00159 | -0.0047 | -0.08032 | -0.11315 | 0.00038 | 0.0096 | -0.00095 | -0.16476 | -0.08158 | -0.01466 | 0.00667 | -0.13126 | -0.0128 | -0.10019
[RO-RO] [DIR] OHL 400 kV Rosiori-Gadalin | N-1 TIE 400 kV Resita-Pancevo c1 | -0.09583 | -0.00268 | -0.05273 | -2e-05 | -0.13428 | -0.00108 | 0.00262 | 0.00139 | -0.00096 | -0.00084 | -0.11502 | -0.02389 | -0.00159 | -0.0047 | -0.08032 | -0.11315 | 0.00038 | 0.0096 | -0.00095 | -0.16476 | -0.08158 | -0.01466 | 0.00667 | -0.13126 | -0.0128 | -0.10019
[RO-RO] [DIR] OHL 400 kV Arefu-Tantareni | N-1 OHL 400 kV Mintia-Arad | -0.05754 | -0.00135 | -0.03045 | -1e-05 | -0.07317 | -0.00059 | 0.00147 | 0.00076 | -0.00053 | -0.00047 | -0.06823 | -0.01349 | 0.00015 | -0.00262 | -0.04792 | -0.06845 | 0.00021 | 0.00525 | -0.00053 | -0.04352 | -0.04704 | -0.00806 | 0.00367 | -0.06646 | 0.01251 | -0.06095
[RO-RO] [DIR] OHL 400 kV Arefu-Tantareni | N-1 TIE 400 kV Resita-Pancevo c2 | -0.05757 | -0.00134 | -0.03037 | -1e-05 | -0.07332 | -0.00059 | 0.00147 | 0.00076 | -0.00053 | -0.00047 | -0.06832 | -0.01346 | 0.00015 | -0.00261 | -0.04791 | -0.06853 | 0.00021 | 0.00523 | -0.00053 | -0.0438 | -0.04684 | -0.00804 | 0.00366 | -0.0666 | 0.01243 | -0.06098
[RO-RO] [DIR] OHL 400 kV Arefu-Sibiu Sud | N-1 OHL 400 kV Mintia-Arad | 0.06784 | 0.00141 | 0.03507 | 1e-05 | 0.09202 | 0.00067 | -0.00172 | -0.00085 | 0.0006 | 0.00053 | 0.08188 | 0.01539 | -0.00067 | 0.00296 | 0.0561 | 0.08132 | -0.00023 | -0.00574 | 0.00059 | 0.0732 | 0.05361 | 0.00908 | -0.00436 | 0.08603 | -0.00446 | 0.07142
[RO-RO] [DIR] OHL 400 kV Arefu-Sibiu Sud | N-1 TIE 400 kV Resita-Pancevo c2 | 0.06786 | 0.0014 | 0.03499 | 1e-05 | 0.09217 | 0.00066 | -0.00172 | -0.00085 | 0.00059 | 0.00052 | 0.08197 | 0.01535 | -0.00067 | 0.00295 | 0.05609 | 0.08141 | -0.00023 | -0.00572 | 0.00059 | 0.07348 | 0.0534 | 0.00905 | -0.00435 | 0.08617 | -0.00438 | 0.07145
[RO-RO] [DIR] OHL 400 kV Tantareni-Urechesti | BC | 0.03772 | -0.00087 | -0.00013 | 0 | 0.10322 | -0.00012 | -1e-05 | 0.00016 | -9e-05 | -8e-05 | 0.06852 | -0.00108 | -0.00298 | -0.00036 | 0.02242 | 0.06293 | 4e-05 | 0.00165 | -9e-05 | -0.03667 | -0.03803 | -0.00177 | -3e-05 | 0.08955 | 0.01499 | 0.03502
[RO-RO] [DIR] OHL 400 kV Tantareni-Urechesti | N-1 TIE 400 kV Portile de Fier-Djerdap | 0.05018 | -0.00052 | 0.00841 | 0 | 0.09939 | 4e-05 | -0.00042 | -4e-05 | 6e-05 | 5e-05 | 0.07589 | 0.00265 | -0.00325 | 0.00036 | 0.03415 | 0.07295 | -2e-05 | 0.00023 | 6e-05 | -0.07495 | -0.01047 | 0.00046 | -0.00105 | 0.08739 | 0.00809 | 0.05132
[RO-RO] [DIR] OHL 400 kV Tantareni-Urechesti | N-1 OHL 400 kV Portile de Fier-Urechesti | 0.03326 | 0.00056 | 0.01466 | 1e-05 | 0.04366 | 0.00027 | -0.00068 | -0.00035 | 0.00024 | 0.00022 | 0.04163 | 0.00636 | -0.00046 | 0.00122 | 0.02649 | 0.04199 | -0.0001 | -0.00241 | 0.00024 | -0.11696 | 0.01743 | 0.00365 | -0.00164 | 0.03539 | -0.01498 | 0.03516
[RO-RO] [DIR] OHL 400 kV Tantareni-Urechesti | N-1 OHL 400 kV Domnesti-Urechesti | 0.03111 | -0.00147 | -0.00737 | 0 | 0.11008 | -0.0003 | 0.0003 | 0.0004 | -0.00024 | -0.00022 | 0.06581 | -0.00461 | -0.00395 | -0.00109 | 0.0152 | 0.0583 | 0.00011 | 0.0035 | -0.00024 | -0.03415 | -0.05505 | -0.00417 | 0.00068 | 0.09865 | 0.0322 | 0.02674
[RO-RO] [DIR] OHL 400 kV Tantareni-Urechesti | N-1 TRA 400/220 kV AT Urechesti | 0.029 | -0.00096 | -0.00448 | 0 | 0.09197 | -0.00019 | 0.00021 | 0.00025 | -0.00016 | -0.00014 | 0.05821 | -0.00289 | -0.00257 | -0.0007 | 0.01523 | 0.0526 | 7e-05 | 0.00221 | -0.00015 | -0.05019 | -0.04556 | -0.00277 | 0.00054 | 0.07886 | 0.01474 | 0.02568
[RO-RO] [DIR] OHL 400 kV Tantareni-Urechesti | N-1 TIE 400 kV Resita-Pancevo c2 | 0.03753 | -0.00083 | 0.00045 | 0 | 0.10211 | -0.00011 | -4e-05 | 0.00015 | -8e-05 | -7e-05 | 0.06787 | -0.00081 | -0.00298 | -0.00031 | 0.02254 | 0.06233 | 4e-05 | 0.00154 | -8e-05 | -0.03872 | -0.03656 | -0.00159 | -0.00011 | 0.08852 | 0.01442 | 0.03479
[RO-RO] [DIR] OHL 400 kV Tantareni-Urechesti | N-1 TIE 400 kV Resita-Pancevo c1 | 0.03753 | -0.00083 | 0.00045 | 0 | 0.10211 | -0.00011 | -4e-05 | 0.00015 | -8e-05 | -7e-05 | 0.06787 | -0.00081 | -0.00298 | -0.00031 | 0.02254 | 0.06233 | 4e-05 | 0.00154 | -8e-05 | -0.03872 | -0.03656 | -0.00159 | -0.00011 | 0.08852 | 0.01442 | 0.03479
[RO-RO] [DIR] OHL 400 kV Portile de Fier-Urechesti | BC | -0.00687 | 0.0022 | 0.0228 | 1e-05 | -0.09185 | 0.00061 | -0.00103 | -0.00079 | 0.00051 | 0.00046 | -0.04148 | 0.01147 | 0.0039 | 0.00243 | 0.00629 | -0.0323 | -0.00021 | -0.00627 | 0.00051 | -0.12382 | 0.08554 | 0.00835 | -0.00249 | -0.08353 | -0.04622 | 0.00022
[RO-RO] [DIR] OHL 400 kV Portile de Fier-Urechesti | N-1 OHL 400 kV Slatina-Portile de Fier | -0.01196 | 0.00281 | 0.02836 | 1e-05 | -0.12355 | 0.00076 | -0.00128 | -0.001 | 0.00065 | 0.00057 | -0.05777 | 0.01436 | 0.00512 | 0.00306 | 0.00579 | -0.04585 | -0.00027 | -0.00794 | 0.00065 | -0.14688 | 0.10978 | 0.01055 | -0.00309 | -0.11198 | -0.05887 | -0.0029
[RO-RO] [DIR] OHL 400 kV Portile de Fier-Urechesti | N-1 OHL 220 kV Portile de Fier-Resita 1&2 | -0.0015 | 0.00216 | 0.02485 | 1e-05 | -0.08466 | 0.00063 | -0.00114 | -0.00082 | 0.00054 | 0.00047 | -0.03495 | 0.01222 | 0.00334 | 0.00255 | 0.0105 | -0.02573 | -0.00022 | -0.00636 | 0.00053 | -0.11058 | 0.08947 | 0.00867 | -0.00278 | -0.07657 | -0.04491 | 0.00611
[RO-RO] [DIR] OHL 400 kV Portile de Fier-Urechesti | N-1 OHL 220 kV Resita-Timisoara 1&2 | 0.00744 | 0.00222 | 0.03172 | 1e-05 | -0.07683 | 0.00073 | -0.0015 | -0.00095 | 0.00063 | 0.00056 | -0.02623 | 0.01497 | 0.0022 | 0.00305 | 0.0189 | -0.01674 | -0.00026 | -0.00707 | 0.00063 | -0.10552 | 0.10448 | 0.01018 | -0.00373 | -0.06875 | -0.04509 | 0.01569
[RO-RO] [DIR] OHL 400 kV Portile de Fier-Urechesti | N-1 TIE 400 kV Resita-Pancevo c2 | -0.00665 | 0.00216 | 0.0221 | 1e-05 | -0.0905 | 0.00059 | -0.001 | -0.00077 | 0.0005 | 0.00044 | -0.04069 | 0.01115 | 0.00389 | 0.00237 | 0.00614 | -0.03157 | -0.00021 | -0.00613 | 0.0005 | -0.12133 | 0.08375 | 0.00814 | -0.0024 | -0.08228 | -0.04553 | 0.0005
[RO-RO] [DIR] OHL 400 kV Portile de Fier-Urechesti | N-1 TIE 400 kV Resita-Pancevo c1 | -0.00665 | 0.00216 | 0.0221 | 1e-05 | -0.0905 | 0.00059 | -0.001 | -0.00077 | 0.0005 | 0.00044 | -0.04069 | 0.01115 | 0.00389 | 0.00237 | 0.00614 | -0.03157 | -0.00021 | -0.00613 | 0.0005 | -0.12133 | 0.08375 | 0.00814 | -0.0024 | -0.08228 | -0.04553 | 0.0005
[RO-RO] [DIR] OHL 400 kV Slatina-Portile de Fier | BC | 0.00955 | -0.00115 | -0.01044 | 0 | 0.05953 | -0.0003 | 0.00047 | 0.00039 | -0.00025 | -0.00022 | 0.0306 | -0.00543 | -0.00229 | -0.00117 | 0.00094 | 0.02545 | 0.0001 | 0.00315 | -0.00025 | 0.0433 | -0.04553 | -0.00412 | 0.00113 | 0.05343 | 0.02375 | 0.00585
[RO-RO] [DIR] OHL 400 kV Slatina-Portile de Fier | N-1 OHL 400 kV Portile de Fier-Urechesti | 0.01222 | -0.00201 | -0.01929 | -1e-05 | 0.09518 | -0.00053 | 0.00087 | 0.0007 | -0.00045 | -0.0004 | 0.0467 | -0.00988 | -0.0038 | -0.00212 | -0.0015 | 0.03798 | 0.00019 | 0.00558 | -0.00045 | 0.09136 | -0.07873 | -0.00736 | 0.0021 | 0.08585 | 0.04169 | 0.00577
[RO-RO] [DIR] OHL 400 kV Slatina-Portile de Fier | N-1 OHL 220 kV Resita-Timisoara 1&2 | 0.00192 | -0.00117 | -0.01519 | -1e-05 | 0.05152 | -0.00036 | 0.00072 | 0.00047 | -0.00031 | -0.00028 | 0.02247 | -0.00729 | -0.00139 | -0.0015 | -0.00579 | 0.01715 | 0.00013 | 0.00358 | -0.00031 | 0.03355 | -0.05563 | -0.00509 | 0.00179 | 0.04555 | 0.02315 | -0.0024
[RO-RO] [DIR] OHL 400 kV Slatina-Portile de Fier | N-1 TIE 400 kV Resita-Pancevo c2 | 0.00942 | -0.00113 | -0.01002 | 0 | 0.05873 | -0.00029 | 0.00045 | 0.00038 | -0.00024 | -0.00021 | 0.03013 | -0.00523 | -0.00229 | -0.00114 | 0.00102 | 0.02501 | 0.0001 | 0.00306 | -0.00024 | 0.04182 | -0.04446 | -0.00399 | 0.00108 | 0.05269 | 0.02333 | 0.00568
[RO-RO] [DIR] OHL 400 kV Medgidia Sud - Stupina | N-1 OHL 400 kV Cernavodă - Medgidia Sud | 0.05375 | 0.00148 | 0.02459 | 1e-05 | 0.10731 | 0.00053 | -0.00105 | -0.00069 | 0.00046 | 0.00041 | 0.07371 | 0.01129 | 0.0013 | 0.00225 | 0.04252 | 0.06831 | -0.00019 | -0.00521 | 0.00046 | 0.00629 | 0.028 | 0.00693 | -0.00233 | 0.11259 | -0.05356 | 0.05339
[RO-RO] [DIR] OHL 400 kV Medgidia Sud - Rahman | N-1 OHL 400 kV Cernavodă - Medgidia Sud | -0.05068 | -0.0014 | -0.02318 | -1e-05 | -0.10118 | -0.0005 | 0.00099 | 0.00065 | -0.00044 | -0.00039 | -0.0695 | -0.01064 | -0.00123 | -0.00212 | -0.04009 | -0.06441 | 0.00018 | 0.00491 | -0.00044 | -0.00593 | -0.0264 | -0.00654 | 0.0022 | -0.10616 | 0.0505 | -0.05033
[RO-RO] [DIR] OHL 400 kV Medgidia Sud- Cernavoda | BC | 0.03511 | -0.00015 | 0.00898 | 0 | 0.103 | 0.0001 | -0.00049 | -0.00012 | 0.0001 | 9e-05 | 0.05822 | 0.00336 | -0.00192 | 0.00056 | 0.02453 | 0.05042 | -4e-05 | -0.00045 | 0.0001 | -0.07926 | -0.00153 | 0.0014 | -0.0013 | 0.11239 | 0.01743 | 0.03225
[RO-RO] [DIR] OHL 400 kV Medgidia Sud- Cernavoda | N-1 OHL 400 kV Isaccea - Tulcea Vest | 0.01978 | -0.00077 | 0.00066 | 0 | 0.07848 | -9e-05 | -0.00015 | 0.00013 | -7e-05 | -6e-05 | 0.03906 | -0.0006 | -0.0028 | -0.00025 | 0.01181 | 0.03201 | 3e-05 | 0.00158 | -7e-05 | -0.09646 | -0.01318 | -0.00116 | -0.0006 | 0.08746 | 0.04239 | 0.01654
[RO-RO] [DIR] OHL 400 kV Medgidia Sud- Cernavoda | N-1 OHL 400 kV Lacu Sarat - Gura Ialomitei | 0.03511 | -0.00015 | 0.00898 | 0 | 0.103 | 0.0001 | -0.00049 | -0.00012 | 0.0001 | 9e-05 | 0.05822 | 0.00336 | -0.00192 | 0.00056 | 0.02453 | 0.05042 | -4e-05 | -0.00045 | 0.0001 | -0.07926 | -0.00153 | 0.0014 | -0.0013 | 0.11239 | 0.01743 | 0.03225
[RO-RO] [DIR] OHL 400 kV Medgidia Sud- Cernavoda | N-1 OHL 400 kV Tulcea Vest - Tariverde | 0.02226 | -0.00068 | 0.00197 | 0 | 0.08264 | -6e-05 | -0.0002 | 9e-05 | -4e-05 | -4e-05 | 0.04223 | 2e-05 | -0.00267 | -0.00013 | 0.01385 | 0.03503 | 2e-05 | 0.00126 | -4e-05 | -0.09412 | -0.01139 | -0.00076 | -0.00071 | 0.09172 | 0.03863 | 0.01908
[RO-RO] [DIR] OHL 400 kV Medgidia Sud- Cernavoda | N-1 OHL 400 kV Gutinas – Smardan | 0.03681 | -0.00027 | 0.00905 | 0 | 0.10922 | 9e-05 | -0.00052 | -0.0001 | 9e-05 | 8e-05 | 0.06143 | 0.00326 | -0.00237 | 0.00052 | 0.02558 | 0.05309 | -3e-05 | -0.00018 | 9e-05 | -0.08428 | -0.00221 | 0.00122 | -0.00143 | 0.11933 | 0.02634 | 0.03375
[RO-RO] [DIR] OHL 400 kV Medgidia Sud- Cernavoda | N-1 OHL 400 kV Isaccea - Rahman | 0.04929 | 0.00036 | 0.0162 | 1e-05 | 0.1279 | 0.00027 | -0.00078 | -0.00034 | 0.00025 | 0.00022 | 0.07663 | 0.00676 | -0.00129 | 0.00125 | 0.03609 | 0.06784 | -9e-05 | -0.00213 | 0.00024 | -0.06896 | 0.00791 | 0.00355 | -0.00194 | 0.13807 | -0.00212 | 0.0466
[RO-RO] [DIR] OHL 400 kV Medgidia Sud- Cernavoda | N-1 OHL 400 kV Isaccea - Stupina | 0.05059 | 0.00041 | 0.01687 | 1e-05 | 0.13019 | 0.00028 | -0.00081 | -0.00036 | 0.00026 | 0.00023 | 0.07832 | 0.00707 | -0.00123 | 0.00131 | 0.03715 | 0.06944 | -0.0001 | -0.00229 | 0.00026 | -0.06802 | 0.00878 | 0.00375 | -0.002 | 0.14043 | -0.00392 | 0.04792
[RO-RO] [DIR] OHL 400 kV Medgidia Sud- Cernavoda | N-1 TIE 400 kV MEDGIDIA SUD - VARNA | 0.02474 | -0.0004 | 0.00447 | 0 | 0.08127 | 1e-05 | -0.00029 | 0 | 2e-05 | 2e-05 | 0.04368 | 0.00132 | -0.00208 | 0.00015 | 0.01644 | 0.03706 | 0 | 0.00045 | 2e-05 | -0.07776 | -0.00628 | 0.00016 | -0.00086 | 0.08941 | 0.02606 | 0.02204
[RO-RO] [DIR] OHL 400 kV Medgidia Sud- Cernavoda | N-1 TIE 400 kV DOBRUDJA- MEDGIDIA SUD | 0.02529 | -0.00038 | 0.00471 | 0 | 0.08238 | 1e-05 | -0.0003 | -1e-05 | 2e-05 | 2e-05 | 0.04446 | 0.00143 | -0.00207 | 0.00018 | 0.01687 | 0.03777 | 0 | 0.00041 | 2e-05 | -0.07784 | -0.00603 | 0.00023 | -0.00088 | 0.09065 | 0.0256 | 0.02259
[RO-RO] [DIR] OHL 400 kV Medgidia Sud- Cernavoda | N-1 OHL 400 kV Constanta Nord- Cernavoda | 0.01935 | -0.00083 | 0.0002 | 0 | 0.0789 | -0.00011 | -0.00014 | 0.00015 | -8e-05 | -7e-05 | 0.03887 | -0.00084 | -0.00292 | -0.00031 | 0.01135 | 0.03169 | 4e-05 | 0.00173 | -8e-05 | -0.09971 | -0.01416 | -0.00133 | -0.00057 | 0.08807 | 0.04483 | 0.01602
[RO-RO] [DIR] OHL 400 kV Medgidia Sud- Cernavoda | N-1 OHL 400 kV Cernavoda - Pelicanu | 0.03283 | 3e-05 | 0.00944 | 0 | 0.09148 | 0.00013 | -0.00048 | -0.00016 | 0.00013 | 0.00011 | 0.05297 | 0.00373 | -0.00139 | 0.00066 | 0.02342 | 0.0463 | -5e-05 | -0.00085 | 0.00012 | -0.06186 | 0.0015 | 0.00176 | -0.00125 | 0.09939 | 0.00874 | 0.03055
[RO-RO] [DIR] OHL 400 kV Medgidia Sud- Cernavoda | N-1 OHL 400 kV Pelicanu - Bucuresti Sud | 0.0333 | 3e-05 | 0.00964 | 0 | 0.09247 | 0.00014 | -0.00049 | -0.00017 | 0.00013 | 0.00011 | 0.05362 | 0.00382 | -0.0014 | 0.00067 | 0.02378 | 0.0469 | -5e-05 | -0.00089 | 0.00013 | -0.06209 | 0.00171 | 0.00181 | -0.00127 | 0.10044 | 0.00857 | 0.03101
[RO-RO] [DIR] OHL 400 kV Medgidia Sud- Cernavoda | N-1 OHL 400 kV Gura Ialomitei - Bucuresti Sud | 0.03303 | 4e-05 | 0.00957 | 0 | 0.09173 | 0.00013 | -0.00049 | -0.00017 | 0.00013 | 0.00011 | 0.0532 | 0.00379 | -0.00138 | 0.00067 | 0.02359 | 0.04653 | -5e-05 | -0.00088 | 0.00013 | -0.06152 | 0.0017 | 0.0018 | -0.00126 | 0.09964 | 0.00841 | 0.03076
[RO-RO] [DIR] OHL 400 kV Medgidia Sud- Cernavoda | N-1 OHL 400 kV Medgidia Sud - Stupina | 0.05059 | 0.00041 | 0.01687 | 1e-05 | 0.13019 | 0.00028 | -0.00081 | -0.00036 | 0.00026 | 0.00023 | 0.07832 | 0.00707 | -0.00123 | 0.00131 | 0.03715 | 0.06944 | -0.0001 | -0.00229 | 0.00026 | -0.06802 | 0.00878 | 0.00375 | -0.002 | 0.14043 | -0.00392 | 0.04792
[RO-RO] [DIR] OHL 400 kV Medgidia Sud- Cernavoda | N-1 OHL 400 kV Medgidia Sud - Rahman | 0.04929 | 0.00036 | 0.0162 | 1e-05 | 0.1279 | 0.00027 | -0.00078 | -0.00034 | 0.00025 | 0.00022 | 0.07663 | 0.00676 | -0.00129 | 0.00125 | 0.03609 | 0.06784 | -9e-05 | -0.00213 | 0.00024 | -0.06896 | 0.00791 | 0.00355 | -0.00194 | 0.13807 | -0.00212 | 0.0466
[RO-RO] [DIR] OHL 400 kV Medgidia Sud- Cernavoda | N-1 TIE 400 kV Isaccea - Vulcanesti | 0.04569 | 0.00038 | 0.01506 | 1e-05 | 0.11872 | 0.00026 | -0.00072 | -0.00032 | 0.00023 | 0.00021 | 0.07108 | 0.00633 | -0.00103 | 0.00118 | 0.03346 | 0.06291 | -9e-05 | -0.00209 | 0.00023 | -0.06551 | 0.00716 | 0.00337 | -0.00175 | 0.12814 | -0.00605 | 0.04317
[RO-RO] [DIR] OHL 400 kV Constanta Nord- Cernavoda | N-1 OHL 400 kV Lacu Sarat - Gura Ialomitei | -0.01878 | -0.00081 | -0.01047 | 0 | -0.02873 | -0.00025 | 0.00042 | 0.00033 | -0.00022 | -0.00019 | -0.02307 | -0.00501 | -0.00119 | -0.00103 | -0.01572 | -0.02232 | 9e-05 | 0.0026 | -0.00021 | -0.02438 | -0.01505 | -0.00325 | 0.00087 | -0.029 | 0.03266 | -0.01935
[RO-RO] [DIR] OHL 400 kV Cernavoda - Pelicanu | BC | -0.0065 | 0.00049 | 0.00131 | 0 | -0.03296 | 8e-05 | 1e-05 | -0.00011 | 6e-05 | 6e-05 | -0.01504 | 0.00106 | 0.0015 | 0.00028 | -0.00318 | -0.01179 | -3e-05 | -0.00115 | 6e-05 | 0.04977 | 0.00866 | 0.00105 | 0.00014 | -0.0372 | -0.02487 | -0.00487
[RO-RO] [DIR] OHL 400 kV Cernavoda - Pelicanu | N-1 OHL 400 kV Isaccea - Tulcea Vest | -0.00808 | 0.00043 | 0.00046 | 0 | -0.03548 | 6e-05 | 4e-05 | -9e-05 | 5e-05 | 4e-05 | -0.01701 | 0.00065 | 0.00141 | 0.0002 | -0.00449 | -0.01368 | -2e-05 | -0.00094 | 5e-05 | 0.048 | 0.00746 | 0.00079 | 0.00022 | -0.03976 | -0.0223 | -0.00649
[RO-RO] [DIR] OHL 400 kV Cernavoda - Pelicanu | N-1 OHL 400 kV Lacu Sarat - Gura Ialomitei | -0.0065 | 0.00049 | 0.00131 | 0 | -0.03296 | 8e-05 | 1e-05 | -0.00011 | 6e-05 | 6e-05 | -0.01504 | 0.00106 | 0.0015 | 0.00028 | -0.00318 | -0.01179 | -3e-05 | -0.00115 | 6e-05 | 0.04977 | 0.00866 | 0.00105 | 0.00014 | -0.0372 | -0.02487 | -0.00487
[RO-RO] [DIR] OHL 400 kV Cernavoda - Pelicanu | N-1 OHL 400 kV Tulcea Vest - Tariverde | -0.00773 | 0.00044 | 0.00065 | 0 | -0.0349 | 7e-05 | 3e-05 | -9e-05 | 5e-05 | 5e-05 | -0.01656 | 0.00074 | 0.00143 | 0.00021 | -0.0042 | -0.01325 | -2e-05 | -0.00098 | 5e-05 | 0.04836 | 0.00772 | 0.00085 | 0.0002 | -0.03916 | -0.02285 | -0.00612
[RO-RO] [DIR] OHL 400 kV Cernavoda - Pelicanu | N-1 OHL 400 kV Tariverde - Constanta Nord | -0.00773 | 0.00044 | 0.00065 | 0 | -0.0349 | 7e-05 | 3e-05 | -9e-05 | 5e-05 | 5e-05 | -0.01656 | 0.00074 | 0.00143 | 0.00021 | -0.0042 | -0.01325 | -2e-05 | -0.00098 | 5e-05 | 0.04836 | 0.00772 | 0.00085 | 0.0002 | -0.03916 | -0.02285 | -0.00612
[RO-RO] [DIR] OHL 400 kV Cernavoda - Pelicanu | N-1 OHL 400 kV Constanta Nord- Cernavoda | -0.00771 | 0.00044 | 0.00064 | 0 | -0.0348 | 7e-05 | 3e-05 | -9e-05 | 5e-05 | 5e-05 | -0.01652 | 0.00074 | 0.00143 | 0.00021 | -0.00419 | -0.01322 | -2e-05 | -0.00098 | 5e-05 | 0.04821 | 0.00769 | 0.00084 | 0.0002 | -0.03905 | -0.02277 | -0.00611
[RO-RO] [DIR] OHL 400 kV Cernavoda - Pelicanu | N-1 OHL 400 kV Gura Ialomitei - Bucuresti Sud | -0.00937 | 0.00074 | 0.00212 | 0 | -0.04855 | 0.00013 | 0 | -0.00017 | 0.0001 | 9e-05 | -0.02199 | 0.00165 | 0.00225 | 0.00043 | -0.00448 | -0.01717 | -4e-05 | -0.00174 | 0.0001 | 0.07431 | 0.01312 | 0.00161 | 0.0002 | -0.05484 | -0.03735 | -0.00693
[RO-RO] [DIR] OHL 400 kV Cernavoda - Pelicanu | N-1 OHL 400 kV Gutinas – Smardan | -0.00794 | 0.0006 | 0.00125 | 0 | -0.03818 | 0.0001 | 3e-05 | -0.00013 | 7e-05 | 7e-05 | -0.01772 | 0.00115 | 0.00188 | 0.00031 | -0.00406 | -0.01403 | -3e-05 | -0.00137 | 7e-05 | 0.05399 | 0.00923 | 0.0012 | 0.00025 | -0.04302 | -0.03233 | -0.00613
[RO-RO] [DIR] OHL 400 kV Cernavoda - Pelicanu | N-1 OHL 400 kV Brasov – Gutinas | -0.00663 | 0.00062 | 0.00192 | 0 | -0.03625 | 0.00011 | 0 | -0.00015 | 9e-05 | 8e-05 | -0.01612 | 0.00144 | 0.00186 | 0.00037 | -0.00298 | -0.01246 | -4e-05 | -0.00147 | 8e-05 | 0.05556 | 0.01024 | 0.00137 | 0.00016 | -0.04113 | -0.03194 | -0.00477
[RO-RO] [DIR] OHL 400 kV Pelicanu - Bucuresti Sud | BC | -0.00542 | 0.00054 | 0.00197 | 0 | -0.03157 | 0.0001 | -2e-05 | -0.00013 | 8e-05 | 7e-05 | -0.0138 | 0.00137 | 0.00157 | 0.00034 | -0.00225 | -0.01056 | -3e-05 | -0.0013 | 8e-05 | 0.05147 | 0.00972 | 0.00125 | 8e-05 | -0.03581 | -0.02657 | -0.00373
[RO-RO] [DIR] OHL 400 kV Pelicanu - Bucuresti Sud | N-1 OHL 400 kV Isaccea - Tulcea Vest | -0.00673 | 0.00049 | 0.00126 | 0 | -0.03366 | 8e-05 | 1e-05 | -0.00011 | 6e-05 | 6e-05 | -0.01543 | 0.00103 | 0.0015 | 0.00027 | -0.00333 | -0.01212 | -3e-05 | -0.00113 | 6e-05 | 0.05001 | 0.00872 | 0.00104 | 0.00014 | -0.03794 | -0.02445 | -0.00507
[RO-RO] [DIR] OHL 400 kV Pelicanu - Bucuresti Sud | N-1 OHL 400 kV Lacu Sarat - Gura Ialomitei | -0.00542 | 0.00054 | 0.00197 | 0 | -0.03157 | 0.0001 | -2e-05 | -0.00013 | 8e-05 | 7e-05 | -0.0138 | 0.00137 | 0.00157 | 0.00034 | -0.00225 | -0.01056 | -3e-05 | -0.0013 | 8e-05 | 0.05147 | 0.00972 | 0.00125 | 8e-05 | -0.03581 | -0.02657 | -0.00373
[RO-RO] [DIR] OHL 400 kV Pelicanu - Bucuresti Sud | N-1 OHL 400 kV Tulcea Vest - Tariverde | -0.00644 | 0.0005 | 0.00142 | 0 | -0.03318 | 9e-05 | 0 | -0.00012 | 7e-05 | 6e-05 | -0.01506 | 0.00111 | 0.00151 | 0.00029 | -0.00309 | -0.01177 | -3e-05 | -0.00117 | 7e-05 | 0.0503 | 0.00894 | 0.00108 | 0.00013 | -0.03745 | -0.0249 | -0.00477
[RO-RO] [DIR] OHL 400 kV Pelicanu - Bucuresti Sud | N-1 OHL 400 kV Tariverde - Constanta Nord | -0.00644 | 0.0005 | 0.00142 | 0 | -0.03318 | 9e-05 | 0 | -0.00012 | 7e-05 | 6e-05 | -0.01506 | 0.00111 | 0.00151 | 0.00029 | -0.00309 | -0.01177 | -3e-05 | -0.00117 | 7e-05 | 0.0503 | 0.00894 | 0.00108 | 0.00013 | -0.03745 | -0.0249 | -0.00477
[RO-RO] [DIR] OHL 400 kV Pelicanu - Bucuresti Sud | N-1 OHL 400 kV Constanta Nord- Cernavoda | -0.00643 | 0.0005 | 0.00141 | 0 | -0.03311 | 8e-05 | 0 | -0.00012 | 7e-05 | 6e-05 | -0.01503 | 0.0011 | 0.00151 | 0.00029 | -0.00309 | -0.01175 | -3e-05 | -0.00116 | 7e-05 | 0.05016 | 0.00891 | 0.00108 | 0.00013 | -0.03737 | -0.02482 | -0.00477
[RO-RO] [DIR] OHL 400 kV Pelicanu - Bucuresti Sud | N-1 OHL 400 kV Gura Ialomitei - Bucuresti Sud | -0.0084 | 0.0008 | 0.00281 | 0 | -0.04773 | 0.00014 | -3e-05 | -0.0002 | 0.00011 | 0.0001 | -0.02101 | 0.00199 | 0.00234 | 0.0005 | -0.00359 | -0.01614 | -5e-05 | -0.00192 | 0.00011 | 0.07692 | 0.01435 | 0.00184 | 0.00014 | -0.05411 | -0.03952 | -0.00587
[RO-RO] [DIR] OHL 400 kV Pelicanu - Bucuresti Sud | N-1 OHL 400 kV Gutinas – Smardan | -0.00694 | 0.00065 | 0.00191 | 0 | -0.03708 | 0.00011 | 1e-05 | -0.00015 | 9e-05 | 8e-05 | -0.01663 | 0.00146 | 0.00197 | 0.00038 | -0.00318 | -0.01292 | -4e-05 | -0.00154 | 9e-05 | 0.05593 | 0.01032 | 0.00141 | 0.0002 | -0.04197 | -0.03446 | -0.00506
[RO-RO] [DIR] OHL 400 kV Pelicanu - Bucuresti Sud | N-1 OHL 400 kV Brasov – Gutinas | -0.00556 | 0.00068 | 0.00264 | 0 | -0.0352 | 0.00013 | -3e-05 | -0.00017 | 0.0001 | 9e-05 | -0.01499 | 0.00179 | 0.00196 | 0.00044 | -0.00203 | -0.01129 | -4e-05 | -0.00166 | 0.0001 | 0.05788 | 0.01147 | 0.0016 | 0.0001 | -0.04017 | -0.0344 | -0.00362
[RO-RO] [DIR] OHL 400 kV Gura Ialomitei - Bucuresti Sud | BC | -0.00575 | 0.0005 | 0.00162 | 0 | -0.03128 | 9e-05 | -1e-05 | -0.00012 | 7e-05 | 6e-05 | -0.01395 | 0.00119 | 0.0015 | 0.0003 | -0.0026 | -0.0108 | -3e-05 | -0.0012 | 7e-05 | 0.04922 | 0.00896 | 0.00113 | 0.00011 | -0.0354 | -0.02504 | -0.00413
[RO-RO] [DIR] OHL 400 kV Gura Ialomitei - Bucuresti Sud | N-1 OHL 400 kV Isaccea - Tulcea Vest | -0.00714 | 0.00045 | 0.00087 | 0 | -0.0335 | 7e-05 | 2e-05 | -0.0001 | 5e-05 | 5e-05 | -0.01569 | 0.00083 | 0.00142 | 0.00023 | -0.00375 | -0.01247 | -3e-05 | -0.00101 | 5e-05 | 0.04766 | 0.00791 | 0.0009 | 0.00017 | -0.03766 | -0.02278 | -0.00556
[RO-RO] [DIR] OHL 400 kV Gura Ialomitei - Bucuresti Sud | N-1 OHL 400 kV Lacu Sarat - Gura Ialomitei | -0.00575 | 0.0005 | 0.00162 | 0 | -0.03128 | 9e-05 | -1e-05 | -0.00012 | 7e-05 | 6e-05 | -0.01395 | 0.00119 | 0.0015 | 0.0003 | -0.0026 | -0.0108 | -3e-05 | -0.0012 | 7e-05 | 0.04922 | 0.00896 | 0.00113 | 0.00011 | -0.0354 | -0.02504 | -0.00413
[RO-RO] [DIR] OHL 400 kV Gura Ialomitei - Bucuresti Sud | N-1 OHL 400 kV Tulcea Vest - Tariverde | -0.00683 | 0.00046 | 0.00103 | 0 | -0.03299 | 7e-05 | 1e-05 | -0.0001 | 6e-05 | 5e-05 | -0.0153 | 0.00091 | 0.00143 | 0.00025 | -0.0035 | -0.01209 | -3e-05 | -0.00105 | 6e-05 | 0.04798 | 0.00813 | 0.00095 | 0.00016 | -0.03713 | -0.02326 | -0.00524
[RO-RO] [DIR] OHL 400 kV Gura Ialomitei - Bucuresti Sud | N-1 OHL 400 kV Tariverde - Constanta Nord | -0.00683 | 0.00046 | 0.00103 | 0 | -0.03299 | 7e-05 | 1e-05 | -0.0001 | 6e-05 | 5e-05 | -0.0153 | 0.00091 | 0.00143 | 0.00025 | -0.0035 | -0.01209 | -3e-05 | -0.00105 | 6e-05 | 0.04798 | 0.00813 | 0.00095 | 0.00016 | -0.03713 | -0.02326 | -0.00524
[RO-RO] [DIR] OHL 400 kV Gura Ialomitei - Bucuresti Sud | N-1 OHL 400 kV Constanta Nord- Cernavoda | -0.00682 | 0.00046 | 0.00103 | 0 | -0.03291 | 7e-05 | 2e-05 | -0.0001 | 6e-05 | 5e-05 | -0.01526 | 0.00091 | 0.00143 | 0.00025 | -0.00349 | -0.01207 | -3e-05 | -0.00105 | 6e-05 | 0.04784 | 0.00811 | 0.00094 | 0.00016 | -0.03704 | -0.02319 | -0.00523
[RO-RO] [DIR] OHL 400 kV Gura Ialomitei - Bucuresti Sud | N-1 OHL 400 kV Cernavoda - Pelicanu | -0.00864 | 0.00072 | 0.0022 | 0 | -0.04594 | 0.00013 | -1e-05 | -0.00017 | 0.0001 | 9e-05 | -0.02064 | 0.00166 | 0.00216 | 0.00043 | -0.00401 | -0.01604 | -4e-05 | -0.0017 | 0.0001 | 0.07137 | 0.01281 | 0.0016 | 0.00017 | -0.05194 | -0.0361 | -0.0063
[RO-RO] [DIR] OHL 400 kV Gura Ialomitei - Bucuresti Sud | N-1 OHL 400 kV Gutinas – Smardan | -0.00718 | 0.00061 | 0.00156 | 0 | -0.0365 | 0.0001 | 2e-05 | -0.00014 | 8e-05 | 7e-05 | -0.01664 | 0.00128 | 0.00187 | 0.00034 | -0.00348 | -0.01304 | -4e-05 | -0.00142 | 8e-05 | 0.05344 | 0.00953 | 0.00127 | 0.00021 | -0.04122 | -0.03252 | -0.00539
[RO-RO] [DIR] OHL 400 kV Gura Ialomitei - Bucuresti Sud | N-1 OHL 400 kV Brasov – Gutinas | -0.00588 | 0.00063 | 0.00224 | 0 | -0.03465 | 0.00011 | -2e-05 | -0.00016 | 9e-05 | 8e-05 | -0.01506 | 0.00158 | 0.00186 | 0.0004 | -0.0024 | -0.01149 | -4e-05 | -0.00153 | 9e-05 | 0.05517 | 0.01059 | 0.00145 | 0.00013 | -0.03944 | -0.03231 | -0.00403
[RO-RO] [DIR] OHL 400 kV Gutinas - Smardan | BC | -0.00934 | 0.00069 | -0.00039 | 0 | -0.03405 | 8e-05 | 0.00016 | -0.00012 | 6e-05 | 5e-05 | -0.01753 | 0.00058 | 0.00246 | 0.00023 | -0.00572 | -0.01462 | -3e-05 | -0.00148 | 6e-05 | 0.02751 | 0.00372 | 0.00095 | 0.00069 | -0.03799 | -0.04874 | -0.00821
[RO-RO] [DIR] OHL 400 kV Gutinas - Smardan | N-1 OHL 400 kV Isaccea - Tulcea Vest | -0.00709 | 0.00078 | 0.00083 | 0 | -0.03045 | 0.00011 | 0.00012 | -0.00016 | 9e-05 | 8e-05 | -0.01471 | 0.00116 | 0.00259 | 0.00035 | -0.00385 | -0.01192 | -4e-05 | -0.00178 | 9e-05 | 0.03004 | 0.00543 | 0.00133 | 0.00059 | -0.03432 | -0.05241 | -0.0059
[RO-RO] [DIR] OHL 400 kV Gutinas - Smardan | N-1 OHL 400 kV Lacu Sarat - Gura Ialomitei | -0.00934 | 0.00069 | -0.00039 | 0 | -0.03405 | 8e-05 | 0.00016 | -0.00012 | 6e-05 | 5e-05 | -0.01753 | 0.00058 | 0.00246 | 0.00023 | -0.00572 | -0.01462 | -3e-05 | -0.00148 | 6e-05 | 0.02751 | 0.00372 | 0.00095 | 0.00069 | -0.03799 | -0.04874 | -0.00821
[RO-RO] [DIR] OHL 400 kV Gutinas - Smardan | N-1 OHL 400 kV Tulcea Vest - Tariverde | -0.00763 | 0.00076 | 0.00054 | 0 | -0.03134 | 0.00011 | 0.00013 | -0.00015 | 8e-05 | 7e-05 | -0.0154 | 0.00103 | 0.00256 | 0.00032 | -0.0043 | -0.01258 | -4e-05 | -0.00171 | 8e-05 | 0.02949 | 0.00503 | 0.00124 | 0.00061 | -0.03524 | -0.05156 | -0.00646
[RO-RO] [DIR] OHL 400 kV Gutinas - Smardan | N-1 OHL 400 kV Tariverde - Constanta Nord | -0.00763 | 0.00076 | 0.00054 | 0 | -0.03134 | 0.00011 | 0.00013 | -0.00015 | 8e-05 | 7e-05 | -0.0154 | 0.00103 | 0.00256 | 0.00032 | -0.0043 | -0.01258 | -4e-05 | -0.00171 | 8e-05 | 0.02949 | 0.00503 | 0.00124 | 0.00061 | -0.03524 | -0.05156 | -0.00646
[RO-RO] [DIR] OHL 400 kV Gutinas - Smardan | N-1 OHL 400 kV Constanta Nord- Cernavoda | -0.00778 | 0.00075 | 0.00048 | 0 | -0.03167 | 0.00011 | 0.00013 | -0.00015 | 8e-05 | 7e-05 | -0.01561 | 0.001 | 0.00256 | 0.00032 | -0.00442 | -0.01277 | -4e-05 | -0.0017 | 8e-05 | 0.02954 | 0.00497 | 0.00122 | 0.00062 | -0.03558 | -0.05145 | -0.0066
[RO-RO] [DIR] OHL 400 kV Gutinas - Smardan | N-1 OHL 400 kV Cernavoda - Pelicanu | -0.01011 | 0.00074 | -0.00023 | 0 | -0.03794 | 9e-05 | 0.00017 | -0.00013 | 7e-05 | 6e-05 | -0.01931 | 0.00071 | 0.00264 | 0.00026 | -0.0061 | -0.01602 | -3e-05 | -0.00162 | 7e-05 | 0.03338 | 0.00474 | 0.00107 | 0.00071 | -0.04238 | -0.05167 | -0.00879
[RO-RO] [DIR] OHL 400 kV Gutinas - Smardan | N-1 OHL 400 kV Gura Ialomitei - Bucuresti Sud | -0.0101 | 0.00075 | -0.00018 | 0 | -0.03819 | 0.0001 | 0.00016 | -0.00014 | 7e-05 | 6e-05 | -0.01938 | 0.00074 | 0.00266 | 0.00027 | -0.00607 | -0.01605 | -3e-05 | -0.00164 | 7e-05 | 0.03402 | 0.0049 | 0.0011 | 0.00071 | -0.04267 | -0.05205 | -0.00876
[RO-RO] [DIR] OHL 400 kV Gutinas - Smardan | N-1 OHL 400 kV Bucuresti Sud - Domnesti | -0.0108 | 0.00081 | 3e-05 | 0 | -0.04191 | 0.00011 | 0.00016 | -0.00015 | 8e-05 | 7e-05 | -0.02106 | 0.00089 | 0.00284 | 0.00031 | -0.00638 | -0.01737 | -4e-05 | -0.00179 | 8e-05 | 0.03978 | 0.00602 | 0.00124 | 0.00072 | -0.04683 | -0.05506 | -0.00926
[RO-RO] [DIR] OHL 400 kV Gutinas - Smardan | N-1 TIE 400 kV Isaccea - Vulcanesti | -0.03465 | -0.00058 | -0.01492 | -1e-05 | -0.07163 | -0.00028 | 0.00071 | 0.00036 | -0.00025 | -0.00022 | -0.04827 | -0.00651 | 0.00033 | -0.00125 | -0.02706 | -0.04449 | 0.0001 | 0.00244 | -0.00025 | -0.00535 | -0.01705 | -0.00376 | 0.00175 | -0.07564 | 0.00739 | -0.03432
[RO-RO] [DIR] OHL 400 kV Lacu Sarat - Gura Ialomitei | BC | 0 | 0 | 0 | 0 | 0 |  |  |  | 0 | 0 | 0 | 0 |  |  | 0 | 0 | 0 |  | 0 | 0 | 0 | 0 | 0 | 0 | 0 | 0
[RO-RO] [DIR] OHL 400 kV Lacu Sarat - Gura Ialomitei | N-1 OHL 400 kV Isaccea - Tulcea Vest | 0 | 0 | 0 | 0 | 0 |  |  |  | 0 | 0 | 0 | 0 |  |  | 0 | 0 | 0 |  | 0 | 0 | 0 | 0 | 0 | 0 | 0 | 0
[RO-RO] [DIR] OHL 400 kV Lacu Sarat - Gura Ialomitei | N-1 OHL 400 kV Tulcea Vest - Tariverde | 0 | 0 | 0 | 0 | 0 |  |  |  | 0 | 0 | 0 | 0 |  |  | 0 | 0 | 0 |  | 0 | 0 | 0 | 0 | 0 | 0 | 0 | 0
[RO-RO] [DIR] OHL 400 kV Lacu Sarat - Gura Ialomitei | N-1 OHL 400 kV Tariverde - Constanta Nord | 0 | 0 | 0 | 0 | 0 |  |  |  | 0 | 0 | 0 | 0 |  |  | 0 | 0 | 0 |  | 0 | 0 | 0 | 0 | 0 | 0 | 0 | 0
[RO-RO] [DIR] OHL 400 kV Lacu Sarat - Gura Ialomitei | N-1 OHL 400 kV Constanta Nord- Cernavoda | 0 | 0 | 0 | 0 | 0 |  |  |  | 0 | 0 | 0 | 0 |  |  | 0 | 0 | 0 |  | 0 | 0 | 0 | 0 | 0 | 0 | 0 | 0
[RO-RO] [DIR] OHL 400 kV Lacu Sarat - Gura Ialomitei | N-1 OHL 400 kV Cernavoda - Pelicanu | 0 | 0 | 0 | 0 | 0 |  |  |  | 0 | 0 | 0 | 0 |  |  | 0 | 0 | 0 |  | 0 | 0 | 0 | 0 | 0 | 0 | 0 | 0
[RO-RO] [DIR] OHL 400 kV Lacu Sarat - Gura Ialomitei | N-1 OHL 400 kV Gura Ialomitei - Bucuresti Sud | 0 | 0 | 0 | 0 | 0 |  |  |  | 0 | 0 | 0 | 0 |  |  | 0 | 0 | 0 |  | 0 | 0 | 0 | 0 | 0 | 0 | 0 | 0
[RO-RO] [DIR] OHL 400 kV Lacu Sarat - Gura Ialomitei | N-1 OHL 400 kV Bucuresti Sud - Domnesti | 0 | 0 | 0 | 0 | 0 |  |  |  | 0 | 0 | 0 | 0 |  |  | 0 | 0 | 0 |  | 0 | 0 | 0 | 0 | 0 | 0 | 0 | 0
[RO-RO] [DIR] OHL 400 kV Lacu Sarat - Gura Ialomitei | N-1 OHL 400 kV Gutinas – Smardan | 0 | 0 | 0 | 0 | 0 |  |  |  | 0 | 0 | 0 | 0 |  |  | 0 | 0 | 0 |  | 0 | 0 | 0 | 0 | 0 | 0 | 0 | 0
[RO-RO] [DIR] OHL 400 kV Isaccea - Tulcea Vest | N-1 OHL 400 kV Lacu Sarat - Gura Ialomitei | 0.02287 | 0.00094 | 0.01241 | 1e-05 | 0.03659 | 0.00029 | -0.0005 | -0.00038 | 0.00025 | 0.00022 | 0.02859 | 0.00591 | 0.00132 | 0.00121 | 0.01899 | 0.02747 | -0.0001 | -0.00303 | 0.00025 | 0.02567 | 0.01738 | 0.00381 | -0.00105 | 0.0372 | -0.03725 | 0.02344
[RO-RO] [DIR] OHL 400 kV Tariverde - Constanta Nord | N-1 OHL 400 kV Lacu Sarat - Gura Ialomitei | 0.01954 | 0.00081 | 0.01066 | 0 | 0.03098 | 0.00025 | -0.00043 | -0.00033 | 0.00022 | 0.00019 | 0.02433 | 0.00508 | 0.00115 | 0.00104 | 0.01625 | 0.02342 | -9e-05 | -0.00261 | 0.00022 | 0.02262 | 0.01501 | 0.00328 | -0.0009 | 0.03145 | -0.03225 | 0.02004
[RO-RO] [DIR] OHL 400 kV Tulcea Vest - Tariverde | N-1 OHL 400 kV Lacu Sarat - Gura Ialomitei | 0.01954 | 0.00081 | 0.01066 | 0 | 0.03098 | 0.00025 | -0.00043 | -0.00033 | 0.00022 | 0.00019 | 0.02433 | 0.00508 | 0.00115 | 0.00104 | 0.01625 | 0.02342 | -9e-05 | -0.00261 | 0.00022 | 0.02262 | 0.01501 | 0.00328 | -0.0009 | 0.03145 | -0.03225 | 0.02004
[RO-RO] [DIR] OHL 400 kV Smardan - Isaccea c1 | BC | 0 | 0 | 0 | 0 | 0 |  |  |  | 0 | 0 | 0 | 0 |  |  | 0 | 0 | 0 |  | 0 | 0 | 0 | 0 | 0 | 0 | 0 | 0
[RO-RO] [DIR] OHL 400 kV Smardan - Isaccea c1 | N-1 OHL 400 kV Lacu Sarat - Isaccea | 0 | 0 | 0 | 0 | 0 |  |  |  | 0 | 0 | 0 | 0 |  |  | 0 | 0 | 0 |  | 0 | 0 | 0 | 0 | 0 | 0 | 0 | 0
[RO-RO] [DIR] OHL 400 kV Smardan - Isaccea c2 | N-1 OHL 400 kV Lacu Sarat - Isaccea | -0.00697 | 0.00095 | 0.0017 | 0 | -0.03369 | 0.00015 | 0.0001 | -0.0002 | 0.00011 | 0.0001 | -0.01561 | 0.00169 | 0.00304 | 0.00047 | -0.00339 | -0.01238 | -5e-05 | -0.00222 | 0.00011 | 0.03883 | 0.00752 | 0.00175 | 0.0006 | -0.0382 | -0.06187 | -0.00552
[RO-RO] [DIR] OHL 400 kV Cernavoda - Gura Ialomitei c1 | BC | 0 | 0 | 0 | 0 | 0 |  |  |  | 0 | 0 | 0 | 0 |  |  | 0 | 0 | 0 |  | 0 | 0 | 0 | 0 | 0 | 0 | 0 | 0
[RO-RO] [DIR] OHL 400 kV Cernavoda - Gura Ialomitei c1 | N-1 OHL 400 kV Cernavoda - Pelicanu | 0 | 0 | 0 | 0 | 0 |  |  |  | 0 | 0 | 0 | 0 |  |  | 0 | 0 | 0 |  | 0 | 0 | 0 | 0 | 0 | 0 | 0 | 0
[RO-RO] [DIR] OHL 400 kV Cernavoda - Gura Ialomitei c1 | N-1 OHL 400 kV Gura Ialomitei - Bucuresti Sud | 0 | 0 | 0 | 0 | 0 |  |  |  | 0 | 0 | 0 | 0 |  |  | 0 | 0 | 0 |  | 0 | 0 | 0 | 0 | 0 | 0 | 0 | 0
[RO-RO] [DIR] OHL 400 kV Domnesti - Urechesti | N-1 OHL 400 kV Bucuresti Sud - Slatina | -0.01221 | -0.00112 | -0.01337 | -1e-05 | 0.01268 | -0.00033 | 0.00057 | 0.00043 | -0.00028 | -0.00025 | -0.00501 | -0.00652 | -0.00179 | -0.00136 | -0.01334 | -0.00856 | 0.00012 | 0.00341 | -0.00028 | 0.00467 | -0.03142 | -0.00444 | 0.0013 | 0.01681 | 0.03177 | -0.01528
[RO-RO] [DIR] OHL 400 kV Bucuresti Sud - Domnesti | BC | -0.00907 | 0.00079 | 0.00259 | 0 | -0.0489 | 0.00014 | -2e-05 | -0.00019 | 0.00011 | 0.0001 | -0.02197 | 0.00189 | 0.00235 | 0.00048 | -0.00409 | -0.01708 | -5e-05 | -0.00189 | 0.00011 | 0.07636 | 0.01435 | 0.00179 | 0.00016 | -0.05505 | -0.03937 | -0.00655
[RO-RO] [DIR] OHL 400 kV Bucuresti Sud - Domnesti | N-1 OHL 400 kV Gutinas – Smardan | -0.01141 | 0.00096 | 0.0025 | 0 | -0.05744 | 0.00016 | 3e-05 | -0.00022 | 0.00013 | 0.00011 | -0.02637 | 0.00204 | 0.00297 | 0.00054 | -0.00552 | -0.02075 | -6e-05 | -0.00226 | 0.00013 | 0.08326 | 0.01528 | 0.00203 | 0.00034 | -0.06459 | -0.0516 | -0.00861
[RO-RO] [DIR] OHL 400 kV Slatina-Bucuresti Sud | BC | 0 | 0 | 0 | 0 | 0 |  |  |  | 0 | 0 | 0 | 0 |  |  | 0 | 0 | 0 |  | 0 | 0 | 0 | 0 | 0 | 0 | 0 | 0
[RO-RO] [DIR] OHL 400 kV Slatina-Bucuresti Sud | N-1 OHL 400 kV Domnesti-Urechesti | 0 | 0 | 0 | 0 | 0 |  |  |  | 0 | 0 | 0 | 0 |  |  | 0 | 0 | 0 |  | 0 | 0 | 0 | 0 | 0 | 0 | 0 | 0
[RO-RO] [DIR] OHL 400 kV Portile de Fier - Urechesti | BC | -0.00687 | 0.0022 | 0.0228 | 1e-05 | -0.09185 | 0.00061 | -0.00103 | -0.00079 | 0.00051 | 0.00046 | -0.04148 | 0.01147 | 0.0039 | 0.00243 | 0.00629 | -0.0323 | -0.00021 | -0.00627 | 0.00051 | -0.12382 | 0.08554 | 0.00835 | -0.00249 | -0.08353 | -0.04622 | 0.00022
[RO-RO] [DIR] OHL 400 kV Portile de Fier - Urechesti | N-1 OHL 400 kV Domnesti-Urechesti | -0.01082 | 0.00184 | 0.01848 | 1e-05 | -0.08775 | 0.0005 | -0.00085 | -0.00065 | 0.00042 | 0.00037 | -0.0431 | 0.00937 | 0.00332 | 0.002 | 0.00198 | -0.03506 | -0.00018 | -0.00516 | 0.00042 | -0.12231 | 0.07538 | 0.00692 | -0.00207 | -0.07809 | -0.03595 | -0.00472
[RO-RO] [DIR] OHL 400 kV Brasov – Gutinas | BC | -0.0008 | 0.00082 | 0.00387 | 0 | -0.021 | 0.00016 | -6e-05 | -0.00022 | 0.00013 | 0.00011 | -0.00688 | 0.00241 | 0.00226 | 0.00058 | 0.00126 | -0.00426 | -6e-05 | -0.00209 | 0.00013 | 0.037 | 0.01014 | 0.002 | 0.00011 | -0.02514 | -0.04519 | 0.00066
[RO-RO] [DIR] OHL 400 kV Brazi Vest - Darste | BC | -0.02358 | -0.00043 | -0.01216 | 0 | -0.0376 | -0.00022 | 0.00062 | 0.00028 | -0.0002 | -0.00018 | -0.02937 | -0.00527 | 0.00044 | -0.001 | -0.01942 | -0.02827 | 8e-05 | 0.00185 | -0.0002 | -0.10296 | -0.01921 | -0.00307 | 0.00159 | -0.03871 | -0.00439 | -0.02438
[RO-RO] [DIR] OHL 400 kV Brazi Vest - Darste | N-1 OHL 400 kV Gutinas – Smardan | -0.02603 | -0.00025 | -0.01226 | 0 | -0.04653 | -0.0002 | 0.00066 | 0.00025 | -0.00019 | -0.00016 | -0.03397 | -0.00512 | 0.00108 | -0.00094 | -0.02092 | -0.0321 | 7e-05 | 0.00146 | -0.00018 | -0.09575 | -0.01823 | -0.00282 | 0.00178 | -0.04866 | -0.01716 | -0.02654
[RO-RO] [DIR] OHL 400 kV Brasov - Darste | BC | -0.02197 | -0.0004 | -0.01134 | 0 | -0.03513 | -0.00021 | 0.00057 | 0.00027 | -0.00019 | -0.00017 | -0.02737 | -0.00492 | 0.0004 | -0.00094 | -0.0181 | -0.02632 | 7e-05 | 0.00173 | -0.00019 | -0.09984 | -0.01797 | -0.00287 | 0.00149 | -0.03625 | -0.00395 | -0.02271
[RO-RO] [DIR] OHL 400 kV Brasov - Darste | N-1 OHL 400 kV Gutinas – Smardan | -0.0244 | -0.00022 | -0.01144 | 0 | -0.04399 | -0.00019 | 0.00062 | 0.00023 | -0.00017 | -0.00015 | -0.03193 | -0.00477 | 0.00104 | -0.00088 | -0.01959 | -0.03013 | 7e-05 | 0.00134 | -0.00017 | -0.09268 | -0.017 | -0.00262 | 0.00167 | -0.04614 | -0.01663 | -0.02485
[RO-RO] [DIR] OHL 220 kV Portile de Fier-Resita c1 | N-1 TIE 400 kV Resita-Pancevo c2 | 0.01682 | -0.00011 | 0.0069 | 0 | 0.02185 | 8e-05 | -0.00036 | -9e-05 | 8e-05 | 7e-05 | 0.0201 | 0.00255 | -0.00175 | 0.00042 | 0.01337 | 0.02025 | -3e-05 | -0.00037 | 8e-05 | 0.04021 | 0.01352 | 0.00114 | -0.00097 | 0.02115 | 0.0037 | 0.01842
[RO-RO] [DIR] OHL 220 kV Portile de Fier-Resita c2 | N-1 TIE 400 kV Resita-Pancevo c2 | 0.01682 | -0.00011 | 0.0069 | 0 | 0.02185 | 8e-05 | -0.00036 | -9e-05 | 8e-05 | 7e-05 | 0.0201 | 0.00255 | -0.00175 | 0.00042 | 0.01337 | 0.02025 | -3e-05 | -0.00037 | 8e-05 | 0.04021 | 0.01352 | 0.00114 | -0.00097 | 0.02115 | 0.0037 | 0.01842
[RO-RO] [DIR] OHL 220 kV Resita-Timisoara c1 | N-1 TIE 400 kV Resita-Pancevo c2 | 0.03325 | 2e-05 | 0.01992 | 1e-05 | 0.03595 | 0.00027 | -0.00104 | -0.00034 | 0.00026 | 0.00023 | 0.03595 | 0.00775 | -0.00392 | 0.00135 | 0.02897 | 0.03659 | -0.0001 | -0.00173 | 0.00026 | 0.04457 | 0.04201 | 0.00399 | -0.00279 | 0.03527 | 0.00327 | 0.03598
[RO-RO] [DIR] OHL 220 kV Resita-Timisoara c2 | N-1 TIE 400 kV Resita-Pancevo c2 | 0.03325 | 2e-05 | 0.01992 | 1e-05 | 0.03595 | 0.00027 | -0.00104 | -0.00034 | 0.00026 | 0.00023 | 0.03595 | 0.00775 | -0.00392 | 0.00135 | 0.02897 | 0.03659 | -0.0001 | -0.00173 | 0.00026 | 0.04457 | 0.04201 | 0.00399 | -0.00279 | 0.03527 | 0.00327 | 0.03598
[RO-RO] [DIR] OHL 220 kV Arad-Timisoara | N-1 OHL 400 kV Mintia-Arad | -0.04308 | 0.00046 | -0.02329 | -1e-05 | -0.05276 | -0.00025 | 0.00125 | 0.0003 | -0.00025 | -0.00022 | -0.04904 | -0.00847 | 0.0066 | -0.00138 | -0.0365 | -0.04922 | 9e-05 | 0.00107 | -0.00025 | -0.06406 | -0.04842 | -0.00388 | 0.00341 | -0.05159 | -0.01072 | -0.0462
[RO-RO] [DIR] OHL 220 kV Arad-Timisoara | N-1 TIE 400 kV Resita-Pancevo c2 | -0.04329 | 0.0005 | -0.02264 | -1e-05 | -0.05401 | -0.00024 | 0.00122 | 0.00028 | -0.00024 | -0.00021 | -0.04978 | -0.00817 | 0.0066 | -0.00132 | -0.03637 | -0.04989 | 8e-05 | 0.00095 | -0.00024 | -0.06637 | -0.04677 | -0.00368 | 0.00333 | -0.05274 | -0.01137 | -0.04646
[RO-RO] [DIR] OHL 220 kV Arad-Calea Aradului | N-1 OHL 400 kV Mintia-Arad | -0.0304 | 0.00033 | -0.01643 | 0 | -0.03723 | -0.00018 | 0.00088 | 0.00021 | -0.00018 | -0.00016 | -0.0346 | -0.00598 | 0.00465 | -0.00098 | -0.02575 | -0.03473 | 6e-05 | 0.00076 | -0.00018 | -0.0452 | -0.03417 | -0.00274 | 0.00241 | -0.0364 | -0.00756 | -0.0326
[RO-RO] [DIR] OHL 220 kV Arad-Calea Aradului | N-1 TIE 400 kV Resita-Pancevo c2 | -0.03054 | 0.00035 | -0.01597 | 0 | -0.03811 | -0.00017 | 0.00086 | 0.0002 | -0.00017 | -0.00015 | -0.03512 | -0.00577 | 0.00466 | -0.00093 | -0.02566 | -0.0352 | 6e-05 | 0.00067 | -0.00017 | -0.04683 | -0.033 | -0.00259 | 0.00235 | -0.03721 | -0.00802 | -0.03278
[RO-RO] [DIR] OHL 220 kV CaleaAradului-Sacalaz | N-1 OHL 400 kV Mintia-Arad | -0.0304 | 0.00033 | -0.01643 | 0 | -0.03723 | -0.00018 | 0.00088 | 0.00021 | -0.00018 | -0.00016 | -0.0346 | -0.00598 | 0.00465 | -0.00098 | -0.02575 | -0.03473 | 6e-05 | 0.00076 | -0.00018 | -0.0452 | -0.03417 | -0.00274 | 0.00241 | -0.0364 | -0.00756 | -0.0326
[RO-RO] [DIR] OHL 220 kV CaleaAradului-Sacalaz | N-1 TIE 400 kV Resita-Pancevo c2 | -0.03054 | 0.00035 | -0.01597 | 0 | -0.03811 | -0.00017 | 0.00086 | 0.0002 | -0.00017 | -0.00015 | -0.03512 | -0.00577 | 0.00466 | -0.00093 | -0.02566 | -0.0352 | 6e-05 | 0.00067 | -0.00017 | -0.04683 | -0.033 | -0.00259 | 0.00235 | -0.03721 | -0.00802 | -0.03278
[RO-RO] [DIR] OHL 220 kV Sacalaz-Timisoara | N-1 OHL 400 kV Mintia-Arad | -0.02586 | 0.00028 | -0.01398 | 0 | -0.03166 | -0.00015 | 0.00075 | 0.00018 | -0.00015 | -0.00013 | -0.02943 | -0.00508 | 0.00396 | -0.00083 | -0.02191 | -0.02954 | 5e-05 | 0.00064 | -0.00015 | -0.03845 | -0.02906 | -0.00233 | 0.00205 | -0.03096 | -0.00643 | -0.02773
[RO-RO] [DIR] OHL 220 kV Sacalaz-Timisoara | N-1 TIE 400 kV Resita-Pancevo c2 | -0.02598 | 0.0003 | -0.01359 | 0 | -0.03241 | -0.00014 | 0.00073 | 0.00017 | -0.00014 | -0.00013 | -0.02987 | -0.00491 | 0.00396 | -0.00079 | -0.02183 | -0.02994 | 5e-05 | 0.00057 | -0.00014 | -0.03983 | -0.02807 | -0.00221 | 0.002 | -0.03165 | -0.00682 | -0.02789
[RO-RO] [DIR] OHL 220 kV Mintia-Timisoara | N-1 OHL 400 kV Mintia-Arad | 0.0074 | -0.0009 | -0.00144 | 0 | 0.02064 | -0.00014 | 1e-05 | 0.00019 | -0.00011 | -0.0001 | 0.01325 | -0.00167 | -0.00343 | -0.00047 | 0.00404 | 0.01215 | 5e-05 | 0.00188 | -0.00011 | 0.02483 | -0.00481 | -0.00179 | -8e-05 | 0.0198 | 0.01305 | 0.00738
[RO-RO] [DIR] OHL 220 kV Mintia-Timisoara | N-1 TIE 400 kV Resita-Pancevo c2 | 0.00733 | -0.00089 | -0.00122 | 0 | 0.02022 | -0.00014 | 0 | 0.00019 | -0.00011 | -9e-05 | 0.013 | -0.00157 | -0.00342 | -0.00045 | 0.00409 | 0.01192 | 5e-05 | 0.00184 | -0.00011 | 0.02405 | -0.00425 | -0.00172 | -0.0001 | 0.01941 | 0.01284 | 0.00729
[RO-RO] [DIR] OHL 220 kV Urechesti-Targu Jiu Nord | N-1 TIE 400 kV Resita-Pancevo c2 | 0.02491 | 0.00019 | 0.01161 | 0 | 0.0353 | 0.00018 | -0.00059 | -0.00023 | 0.00017 | 0.00015 | 0.03061 | 0.00475 | -0.00137 | 0.00087 | 0.02016 | 0.03028 | -6e-05 | -0.00135 | 0.00017 | 0.04172 | 0.01865 | 0.00255 | -0.00155 | 0.03365 | 0.00322 | 0.02637
[RO-RO] [DIR] OHL 220 kV Paroseni-Targu Jiu Nord | N-1 TIE 400 kV Resita-Pancevo c2 | -0.02491 | -0.00019 | -0.01161 | 0 | -0.0353 | -0.00018 | 0.00059 | 0.00023 | -0.00017 | -0.00015 | -0.03061 | -0.00475 | 0.00137 | -0.00087 | -0.02016 | -0.03028 | 6e-05 | 0.00135 | -0.00017 | -0.04172 | -0.01865 | -0.00255 | 0.00155 | -0.03365 | -0.00322 | -0.02637
[RO-RO] [DIR] OHL 220 kV Paroseni-Baru Mare | N-1 TIE 400 kV Resita-Pancevo c2 | 0.02305 | 0.00027 | 0.01172 | 0 | 0.03052 | 0.0002 | -0.00059 | -0.00025 | 0.00018 | 0.00016 | 0.02742 | 0.0049 | -0.00108 | 0.00091 | 0.01907 | 0.02732 | -7e-05 | -0.00152 | 0.00018 | 0.03593 | 0.01996 | 0.00272 | -0.00154 | 0.02917 | 0.00143 | 0.02452
[RO-RO] [DIR] OHL 220 kV Baru Mare-Hasdat | N-1 TIE 400 kV Resita-Pancevo c2 | 0.02628 | 0.00053 | 0.01559 | 1e-05 | 0.02988 | 0.00028 | -0.00078 | -0.00036 | 0.00026 | 0.00023 | 0.02917 | 0.00672 | -0.00079 | 0.00128 | 0.02268 | 0.02954 | -0.0001 | -0.00236 | 0.00025 | 0.03481 | 0.02891 | 0.00393 | -0.00201 | 0.02872 | -0.00192 | 0.0282
[RO-RO] [DIR] OHL 220 kV Lacu Sarat - Filesti | N-1 OHL 400 kV Lacu Sarat - Gura Ialomitei | 0.00266 | -0.00011 | 0.00051 | 0 | 0.00801 | -1e-05 | -5e-05 | 1e-05 | 0 | 0 | 0.00448 | 9e-05 | -0.00046 | 0 | 0.00181 | 0.00387 | 0 | 0.0002 | 0 | -0.00508 | -0.00011 | -6e-05 | -0.00018 | 0.00879 | 0.00876 | 0.00247
[RO-RO] [DIR] OHL 220 kV Filesti - Barbosi | N-1 OHL 400 kV Lacu Sarat - Gura Ialomitei | -0.00268 | 0.00015 | -0.00034 | 0 | -0.0088 | 1e-05 | 5e-05 | -2e-05 | 1e-05 | 1e-05 | -0.00474 | 2e-05 | 0.00057 | 3e-05 | -0.00174 | -0.00403 | -1e-05 | -0.0003 | 1e-05 | 0.00687 | 0.00053 | 0.00015 | 0.00019 | -0.00973 | -0.01111 | -0.00243
[RO-RO] [DIR] TRA 400/220 kV AT3 Arad | N-1 OHL 400 kV Mintia-Arad | 0.06024 | -0.00079 | 0.03205 | 1e-05 | 0.07452 | 0.00033 | -0.00173 | -0.00039 | 0.00033 | 0.00029 | 0.0689 | 0.01147 | -0.00974 | 0.00184 | 0.05085 | 0.06909 | -0.00011 | -0.00118 | 0.00033 | 0.09071 | 0.06705 | 0.00509 | -0.00474 | 0.07285 | 0.01626 | 0.06461
[RO-RO] [DIR] TRA 400/220 kV AT3 Arad | N-1 TIE 400 kV Resita-Pancevo c2 | 0.06054 | -0.00084 | 0.03115 | 1e-05 | 0.07626 | 0.00031 | -0.00169 | -0.00036 | 0.00032 | 0.00028 | 0.06992 | 0.01105 | -0.00974 | 0.00176 | 0.05067 | 0.07003 | -0.00011 | -0.001 | 0.00031 | 0.09392 | 0.06475 | 0.00481 | -0.00462 | 0.07445 | 0.01716 | 0.06497
[RO-RO] [DIR] TRA 400/220 kV AT Urechesti | N-1 TIE 400 kV Resita-Pancevo c2 | -0.01861 | -0.00021 | -0.00938 | 0 | -0.0239 | -0.00016 | 0.00047 | 0.0002 | -0.00014 | -0.00013 | -0.02195 | -0.00391 | 0.00088 | -0.00072 | -0.01538 | -0.02199 | 5e-05 | 0.00122 | -0.00014 | -0.02861 | -0.01628 | -0.00217 | 0.00122 | -0.0227 | -0.00047 | -0.01992
[RO-RO] [DIR] TRA 400/220 kV AT1 Portile de Fier | BC | -0.01133 | 9e-05 | -0.00432 | 0 | -0.01516 | -5e-05 | 0.00023 | 5e-05 | -5e-05 | -4e-05 | -0.01375 | -0.00157 | 0.00117 | -0.00026 | -0.00887 | -0.01383 | 2e-05 | 0.00019 | -5e-05 | 0.04837 | -0.00829 | -0.00067 | 0.00061 | -0.01465 | -0.00276 | -0.01242
[RO-RO] [DIR] TRA 400/220 kV AT1 Portile de Fier | N-1 TIE 400 kV Portile de Fier-Djerdap | -0.00852 | 0.00017 | -0.00239 | 0 | -0.01602 | -1e-05 | 0.00014 | 1e-05 | -1e-05 | -1e-05 | -0.01209 | -0.00073 | 0.00111 | -9e-05 | -0.00623 | -0.01157 | 0 | -0.00013 | -1e-05 | 0.03973 | -0.00207 | -0.00017 | 0.00038 | -0.01513 | -0.00432 | -0.00874
[RO-RO] [DIR] TRA 400/220 kV AT1 Portile de Fier | N-1 OHL 220 kV Portile de Fier-Resita 1&2 | 0 | 0 | 0 | 0 | 0 | 0 | 0 | 0 | 0 | 0 | 0 | 0 | 0 | 0 | 0 | 0 | 0 | 0 | 0 | 0.07627 | 0 | 0 | 0 | 0 | 0 | 0
[RO-RO] [DIR] TRA 400/220 kV AT1 Portile de Fier | N-1 TRA 400/220 kV AT2 Portile de Fier | -0.01617 | 0.00013 | -0.00616 | 0 | -0.02164 | -7e-05 | 0.00033 | 8e-05 | -7e-05 | -6e-05 | -0.01963 | -0.00224 | 0.00167 | -0.00036 | -0.01266 | -0.01974 | 2e-05 | 0.00028 | -7e-05 | 0.06905 | -0.01183 | -0.00096 | 0.00087 | -0.02091 | -0.00394 | -0.01773
[RO-RO] [DIR] TRA 400/220 kV AT1 Portile de Fier | N-1 TRA 400/220 kV AT3 Portile de Fier | -0.01613 | 0.00013 | -0.00614 | 0 | -0.02158 | -7e-05 | 0.00033 | 8e-05 | -7e-05 | -6e-05 | -0.01958 | -0.00223 | 0.00167 | -0.00036 | -0.01263 | -0.01969 | 2e-05 | 0.00027 | -7e-05 | 0.06887 | -0.0118 | -0.00096 | 0.00087 | -0.02085 | -0.00393 | -0.01768
[RO-RO] [DIR] TRA 400/220 kV AT1 Portile de Fier | N-1 OHL 400 kV Portile de Fier-Urechesti | -0.01113 | 3e-05 | -0.00498 | 0 | -0.01247 | -6e-05 | 0.00026 | 8e-05 | -6e-05 | -5e-05 | -0.01254 | -0.0019 | 0.00106 | -0.00033 | -0.00906 | -0.01289 | 2e-05 | 0.00038 | -6e-05 | 0.052 | -0.01079 | -0.00092 | 0.00068 | -0.0122 | -0.00141 | -0.01243
[RO-RO] [DIR] TRA 400/220 kV AT1 Portile de Fier | N-1 OHL 400 kV Slatina-Portile de Fier | -0.01113 | 7e-05 | -0.00454 | 0 | -0.01391 | -5e-05 | 0.00024 | 6e-05 | -5e-05 | -5e-05 | -0.01311 | -0.00168 | 0.00112 | -0.00028 | -0.00885 | -0.0133 | 2e-05 | 0.00026 | -5e-05 | 0.04928 | -0.00925 | -0.00076 | 0.00063 | -0.01352 | -0.00226 | -0.0123
[RO-RO] [DIR] TRA 400/220 kV AT2 Portile de Fier | BC | -0.01133 | 9e-05 | -0.00432 | 0 | -0.01516 | -5e-05 | 0.00023 | 5e-05 | -5e-05 | -4e-05 | -0.01375 | -0.00157 | 0.00117 | -0.00026 | -0.00887 | -0.01383 | 2e-05 | 0.00019 | -5e-05 | 0.04837 | -0.00829 | -0.00067 | 0.00061 | -0.01465 | -0.00276 | -0.01242
[RO-RO] [DIR] TRA 400/220 kV AT2 Portile de Fier | N-1 TIE 400 kV Portile de Fier-Djerdap | -0.00852 | 0.00017 | -0.00239 | 0 | -0.01602 | -1e-05 | 0.00014 | 1e-05 | -1e-05 | -1e-05 | -0.01209 | -0.00073 | 0.00111 | -9e-05 | -0.00623 | -0.01157 | 0 | -0.00013 | -1e-05 | 0.03973 | -0.00207 | -0.00017 | 0.00038 | -0.01513 | -0.00432 | -0.00874
[RO-RO] [DIR] TRA 400/220 kV AT2 Portile de Fier | N-1 OHL 220 kV Portile de Fier-Resita 1&2 | 0 | 0 | 0 | 0 | 0 | 0 | 0 | 0 | 0 | 0 | 0 | 0 | 0 | 0 | 0 | 0 | 0 | 0 | 0 | 0.07627 | 0 | 0 | 0 | 0 | 0 | 0
[RO-RO] [DIR] TRA 400/220 kV AT2 Portile de Fier | N-1 TRA 400/220 kV AT1 Portile de Fier | -0.01617 | 0.00013 | -0.00616 | 0 | -0.02164 | -7e-05 | 0.00033 | 8e-05 | -7e-05 | -6e-05 | -0.01963 | -0.00224 | 0.00167 | -0.00036 | -0.01266 | -0.01974 | 2e-05 | 0.00028 | -7e-05 | 0.06905 | -0.01183 | -0.00096 | 0.00087 | -0.02091 | -0.00394 | -0.01773
[RO-RO] [DIR] TRA 400/220 kV AT2 Portile de Fier | N-1 TRA 400/220 kV AT3 Portile de Fier | -0.01613 | 0.00013 | -0.00614 | 0 | -0.02158 | -7e-05 | 0.00033 | 8e-05 | -7e-05 | -6e-05 | -0.01958 | -0.00223 | 0.00167 | -0.00036 | -0.01263 | -0.01969 | 2e-05 | 0.00027 | -7e-05 | 0.06887 | -0.0118 | -0.00096 | 0.00087 | -0.02085 | -0.00393 | -0.01768
[RO-RO] [DIR] TRA 400/220 kV AT2 Portile de Fier | N-1 OHL 400 kV Portile de Fier-Urechesti | -0.01113 | 3e-05 | -0.00498 | 0 | -0.01247 | -6e-05 | 0.00026 | 8e-05 | -6e-05 | -5e-05 | -0.01254 | -0.0019 | 0.00106 | -0.00033 | -0.00906 | -0.01289 | 2e-05 | 0.00038 | -6e-05 | 0.052 | -0.01079 | -0.00092 | 0.00068 | -0.0122 | -0.00141 | -0.01243
[RO-RO] [DIR] TRA 400/220 kV AT2 Portile de Fier | N-1 OHL 400 kV Slatina-Portile de Fier | -0.01113 | 7e-05 | -0.00454 | 0 | -0.01391 | -5e-05 | 0.00024 | 6e-05 | -5e-05 | -5e-05 | -0.01311 | -0.00168 | 0.00112 | -0.00028 | -0.00885 | -0.0133 | 2e-05 | 0.00026 | -5e-05 | 0.04928 | -0.00925 | -0.00076 | 0.00063 | -0.01352 | -0.00226 | -0.0123
[RO-RO] [DIR] TRA 400/220 kV AT3 Portile de Fier | BC | -0.01126 | 9e-05 | -0.00429 | 0 | -0.01507 | -5e-05 | 0.00023 | 5e-05 | -5e-05 | -4e-05 | -0.01367 | -0.00156 | 0.00116 | -0.00025 | -0.00882 | -0.01374 | 2e-05 | 0.00019 | -5e-05 | 0.04807 | -0.00824 | -0.00067 | 0.00061 | -0.01456 | -0.00274 | -0.01234
[RO-RO] [DIR] TRA 400/220 kV AT3 Portile de Fier | N-1 TIE 400 kV Portile de Fier-Djerdap | -0.00846 | 0.00017 | -0.00237 | 0 | -0.01592 | -1e-05 | 0.00014 | 1e-05 | -1e-05 | -1e-05 | -0.01202 | -0.00072 | 0.0011 | -9e-05 | -0.00619 | -0.0115 | 0 | -0.00013 | -1e-05 | 0.03948 | -0.00206 | -0.00017 | 0.00038 | -0.01504 | -0.00429 | -0.00869
[RO-RO] [DIR] TRA 400/220 kV AT3 Portile de Fier | N-1 OHL 220 kV Portile de Fier-Resita 1&2 | 0 | 0 | 0 | 0 | 0 | 0 | 0 | 0 | 0 | 0 | 0 | 0 | 0 | 0 | 0 | 0 | 0 | 0 | 0 | 0.0758 | 0 | 0 | 0 | 0 | 0 | 0
[RO-RO] [DIR] TRA 400/220 kV AT3 Portile de Fier | N-1 TRA 400/220 kV AT1 Portile de Fier | -0.01607 | 0.00013 | -0.00612 | 0 | -0.0215 | -7e-05 | 0.00032 | 8e-05 | -7e-05 | -6e-05 | -0.01951 | -0.00222 | 0.00166 | -0.00036 | -0.01259 | -0.01962 | 2e-05 | 0.00027 | -7e-05 | 0.06862 | -0.01176 | -0.00095 | 0.00087 | -0.02078 | -0.00392 | -0.01762
[RO-RO] [DIR] TRA 400/220 kV AT3 Portile de Fier | N-1 TRA 400/220 kV AT2 Portile de Fier | -0.01607 | 0.00013 | -0.00612 | 0 | -0.0215 | -7e-05 | 0.00032 | 8e-05 | -7e-05 | -6e-05 | -0.01951 | -0.00222 | 0.00166 | -0.00036 | -0.01259 | -0.01962 | 2e-05 | 0.00027 | -7e-05 | 0.06862 | -0.01176 | -0.00095 | 0.00087 | -0.02078 | -0.00392 | -0.01762
[RO-RO] [DIR] TRA 400/220 kV AT3 Portile de Fier | N-1 OHL 400 kV Portile de Fier-Urechesti | -0.01106 | 3e-05 | -0.00495 | 0 | -0.01239 | -6e-05 | 0.00026 | 8e-05 | -6e-05 | -5e-05 | -0.01246 | -0.00189 | 0.00105 | -0.00032 | -0.009 | -0.0128 | 2e-05 | 0.00037 | -6e-05 | 0.05167 | -0.01072 | -0.00091 | 0.00068 | -0.01213 | -0.0014 | -0.01235
[RO-RO] [DIR] TRA 400/220 kV AT3 Portile de Fier | N-1 OHL 400 kV Slatina-Portile de Fier | -0.01106 | 7e-05 | -0.00451 | 0 | -0.01382 | -5e-05 | 0.00024 | 6e-05 | -5e-05 | -5e-05 | -0.01303 | -0.00167 | 0.00112 | -0.00028 | -0.0088 | -0.01321 | 2e-05 | 0.00026 | -5e-05 | 0.04898 | -0.00919 | -0.00075 | 0.00063 | -0.01344 | -0.00225 | -0.01222
[RO-BG] [OPP] TIE 400 kV TINTARENI-KOZLODUI 1 | BC | -0.07384 | -0.00034 | -0.02246 | -1e-05 | -0.13844 | -0.00035 | 0.00109 | 0.00044 | -0.00032 | -0.00029 | -0.10715 | -0.00917 | 0.00234 | -0.00166 | -0.05405 | -0.10289 | 0.00012 | 0.00267 | -0.00032 | 0.08313 | -0.00273 | -0.0046 | 0.00268 | -0.12118 | 0.00151 | -0.07418
[RO-BG] [OPP] TIE 400 kV TINTARENI-KOZLODUI 1 | N-1 TIE 400 kV Portile de Fier-Djerdap | -0.08334 | -0.00061 | -0.02896 | -1e-05 | -0.13552 | -0.00047 | 0.0014 | 0.0006 | -0.00044 | -0.00038 | -0.11277 | -0.01202 | 0.00255 | -0.00221 | -0.063 | -0.11053 | 0.00017 | 0.00375 | -0.00043 | 0.11232 | -0.02374 | -0.0063 | 0.00346 | -0.11954 | 0.00677 | -0.08661
[RO-BG] [OPP] TIE 400 kV TINTARENI-KOZLODUI 1 | N-1 TIE 400 kV TINTARENI-KOZLODUI 2 | -0.12023 | -0.00056 | -0.03656 | -1e-05 | -0.22541 | -0.00057 | 0.00177 | 0.00072 | -0.00053 | -0.00047 | -0.17446 | -0.01494 | 0.00382 | -0.00271 | -0.08801 | -0.16752 | 0.0002 | 0.00434 | -0.00053 | 0.13536 | -0.00444 | -0.00749 | 0.00436 | -0.19731 | 0.00246 | -0.12079
[RO-BG] [OPP] TIE 400 kV TINTARENI-KOZLODUI 1 | N-1 TIE 400 kV Isaccea - Vulcanesti | -0.07723 | -0.00051 | -0.0244 | -1e-05 | -0.14346 | -0.0004 | 0.00116 | 0.0005 | -0.00037 | -0.00032 | -0.11126 | -0.01012 | 0.00206 | -0.00186 | -0.05691 | -0.10688 | 0.00014 | 0.00319 | -0.00036 | 0.07874 | -0.0055 | -0.00523 | 0.00282 | -0.12622 | 0.00902 | -0.07768
[RO-BG] [OPP] TIE 400 kV TINTARENI-KOZLODUI 1 | N-1 TIE 400 kV Resita-Pancevo c2 | -0.07371 | -0.00037 | -0.02287 | -1e-05 | -0.13764 | -0.00036 | 0.00111 | 0.00045 | -0.00033 | -0.00029 | -0.10668 | -0.00937 | 0.00234 | -0.0017 | -0.05414 | -0.10245 | 0.00013 | 0.00275 | -0.00033 | 0.08461 | -0.00379 | -0.00473 | 0.00273 | -0.12044 | 0.00192 | -0.07402
[RO-BG] [OPP] TIE 400 kV TINTARENI-KOZLODUI 1 | N-1 TIE 400 kV Resita-Pancevo c1 | -0.07371 | -0.00037 | -0.02287 | -1e-05 | -0.13764 | -0.00036 | 0.00111 | 0.00045 | -0.00033 | -0.00029 | -0.10668 | -0.00937 | 0.00234 | -0.0017 | -0.05414 | -0.10245 | 0.00013 | 0.00275 | -0.00033 | 0.08461 | -0.00379 | -0.00473 | 0.00273 | -0.12044 | 0.00192 | -0.07402
[RO-BG] [OPP] TIE 400 kV TINTARENI-KOZLODUI 2 | BC | -0.07384 | -0.00034 | -0.02246 | -1e-05 | -0.13844 | -0.00035 | 0.00109 | 0.00044 | -0.00032 | -0.00029 | -0.10715 | -0.00917 | 0.00234 | -0.00166 | -0.05405 | -0.10289 | 0.00012 | 0.00267 | -0.00032 | 0.08313 | -0.00273 | -0.0046 | 0.00268 | -0.12118 | 0.00151 | -0.07418
[RO-BG] [OPP] TIE 400 kV TINTARENI-KOZLODUI 2 | N-1 TIE 400 kV Portile de Fier-Djerdap | -0.08334 | -0.00061 | -0.02896 | -1e-05 | -0.13552 | -0.00047 | 0.0014 | 0.0006 | -0.00044 | -0.00038 | -0.11277 | -0.01202 | 0.00255 | -0.00221 | -0.063 | -0.11053 | 0.00017 | 0.00375 | -0.00043 | 0.11232 | -0.02374 | -0.0063 | 0.00346 | -0.11954 | 0.00677 | -0.08661
[RO-BG] [OPP] TIE 400 kV TINTARENI-KOZLODUI 2 | N-1 TIE 400 kV TINTARENI-KOZLODUI 1 | -0.12023 | -0.00056 | -0.03656 | -1e-05 | -0.22541 | -0.00057 | 0.00177 | 0.00072 | -0.00053 | -0.00047 | -0.17446 | -0.01494 | 0.00382 | -0.00271 | -0.08801 | -0.16752 | 0.0002 | 0.00434 | -0.00053 | 0.13536 | -0.00444 | -0.00749 | 0.00436 | -0.19731 | 0.00246 | -0.12079
[RO-BG] [OPP] TIE 400 kV TINTARENI-KOZLODUI 2 | N-1 TIE 400 kV Isaccea - Vulcanesti | -0.07723 | -0.00051 | -0.0244 | -1e-05 | -0.14346 | -0.0004 | 0.00116 | 0.0005 | -0.00037 | -0.00032 | -0.11126 | -0.01012 | 0.00206 | -0.00186 | -0.05691 | -0.10688 | 0.00014 | 0.00319 | -0.00036 | 0.07874 | -0.0055 | -0.00523 | 0.00282 | -0.12622 | 0.00902 | -0.07768
[RO-BG] [OPP] TIE 400 kV TINTARENI-KOZLODUI 2 | N-1 TIE 400 kV Resita-Pancevo c2 | -0.07371 | -0.00037 | -0.02287 | -1e-05 | -0.13764 | -0.00036 | 0.00111 | 0.00045 | -0.00033 | -0.00029 | -0.10668 | -0.00937 | 0.00234 | -0.0017 | -0.05414 | -0.10245 | 0.00013 | 0.00275 | -0.00033 | 0.08461 | -0.00379 | -0.00473 | 0.00273 | -0.12044 | 0.00192 | -0.07402
[RO-BG] [OPP] TIE 400 kV TINTARENI-KOZLODUI 2 | N-1 TIE 400 kV Resita-Pancevo c1 | -0.07371 | -0.00037 | -0.02287 | -1e-05 | -0.13764 | -0.00036 | 0.00111 | 0.00045 | -0.00033 | -0.00029 | -0.10668 | -0.00937 | 0.00234 | -0.0017 | -0.05414 | -0.10245 | 0.00013 | 0.00275 | -0.00033 | 0.08461 | -0.00379 | -0.00473 | 0.00273 | -0.12044 | 0.00192 | -0.07402
[RO-RS] [OPP] TIE 400 kV Portile de Fier-Djerdap | BC | 0.06247 | 0.00174 | 0.0428 | 2e-05 | -0.01919 | 0.00081 | -0.00206 | -0.00104 | 0.00073 | 0.00064 | 0.03696 | 0.0187 | -0.00135 | 0.0036 | 0.05882 | 0.05026 | -0.00029 | -0.00713 | 0.00072 | -0.19195 | 0.1382 | 0.01119 | -0.00514 | -0.0108 | -0.03462 | 0.08175
[RO-RS] [OPP] TIE 400 kV Portile de Fier-Djerdap | N-1 TIE 400 kV Arad-Sandorfalva | 0.0616 | 0.00197 | 0.0434 | 2e-05 | -0.02132 | 0.00086 | -0.00211 | -0.0011 | 0.00076 | 0.00067 | 0.03546 | 0.0193 | -0.00032 | 0.00375 | 0.05843 | 0.04883 | -0.0003 | -0.00763 | 0.00076 | -0.19505 | 0.13796 | 0.01177 | -0.00532 | -0.01284 | -0.0366 | 0.08076
[RO-RS] [OPP] TIE 400 kV Portile de Fier-Djerdap | N-1 TIE 400 kV Nadab-Bekescsaba | 0.05919 | 0.00194 | 0.04117 | 2e-05 | -0.02367 | 0.00081 | -0.00193 | -0.00105 | 0.00072 | 0.00064 | 0.03304 | 0.01825 | -0.0003 | 0.00356 | 0.05611 | 0.04638 | -0.00029 | -0.00739 | 0.00072 | -0.19738 | 0.135 | 0.0111 | -0.00468 | -0.01518 | -0.03686 | 0.07826
[RO-RS] [OPP] TIE 400 kV Portile de Fier-Djerdap | N-1 TIE 400 kV Rosiori-Mukacevo | 0.05266 | 0.00094 | 0.03591 | 1e-05 | -0.03108 | 0.00061 | -0.00175 | -0.00078 | 0.00056 | 0.00049 | 0.02602 | 0.01505 | -0.0034 | 0.00281 | 0.05007 | 0.03937 | -0.00022 | -0.00502 | 0.00055 | -0.20615 | 0.12832 | 0.00857 | -0.00443 | -0.02247 | -0.03176 | 0.07152
[RO-RS] [OPP] TIE 400 kV Portile de Fier-Djerdap | N-1 TIE 400 kV TINTARENI-KOZLODUI 1 | 0.07294 | 0.00179 | 0.04599 | 2e-05 | 0.00044 | 0.00086 | -0.00221 | -0.0011 | 0.00077 | 0.00068 | 0.05215 | 0.02 | -0.00168 | 0.00384 | 0.06648 | 0.06485 | -0.0003 | -0.00751 | 0.00077 | -0.20374 | 0.13858 | 0.01184 | -0.00552 | 0.00638 | -0.03483 | 0.09227
[RO-RS] [OPP] TIE 400 kV Portile de Fier-Djerdap | N-1 TIE 400 kV TINTARENI-KOZLODUI 2 | 0.07294 | 0.00179 | 0.04599 | 2e-05 | 0.00044 | 0.00086 | -0.00221 | -0.0011 | 0.00077 | 0.00068 | 0.05215 | 0.02 | -0.00168 | 0.00384 | 0.06648 | 0.06485 | -0.0003 | -0.00751 | 0.00077 | -0.20374 | 0.13858 | 0.01184 | -0.00552 | 0.00638 | -0.03483 | 0.09227
[RO-RS] [OPP] TIE 400 kV Portile de Fier-Djerdap | N-1 TIE 400 kV Isaccea - Vulcanesti | 0.05471 | 0.00135 | 0.03835 | 1e-05 | -0.03071 | 0.0007 | -0.00189 | -0.00089 | 0.00063 | 0.00056 | 0.02754 | 0.01653 | -0.002 | 0.00315 | 0.05227 | 0.0411 | -0.00025 | -0.00593 | 0.00063 | -0.20203 | 0.13183 | 0.00974 | -0.00481 | -0.02234 | -0.01741 | 0.07374
[RO-RS] [OPP] TIE 400 kV Portile de Fier-Djerdap | N-1 OHL 400 kV Mintia-Arad | 0.06247 | 0.00174 | 0.0428 | 2e-05 | -0.01919 | 0.00081 | -0.00206 | -0.00104 | 0.00073 | 0.00064 | 0.03696 | 0.0187 | -0.00135 | 0.0036 | 0.05882 | 0.05026 | -0.00029 | -0.00713 | 0.00072 | -0.19195 | 0.1382 | 0.01119 | -0.00514 | -0.0108 | -0.03462 | 0.08175
[RO-RS] [OPP] TIE 400 kV Portile de Fier-Djerdap | N-1 OHL 220 kV Portile de Fier-Resita 1&2 | 0.05214 | 0.00182 | 0.03887 | 1e-05 | -0.03302 | 0.00077 | -0.00185 | -0.00099 | 0.00068 | 0.0006 | 0.02442 | 0.01727 | -0.00028 | 0.00337 | 0.05073 | 0.03765 | -0.00027 | -0.00696 | 0.00068 | -0.21739 | 0.13064 | 0.01057 | -0.00458 | -0.02415 | -0.03714 | 0.07042
[RO-RS] [OPP] TIE 400 kV Portile de Fier-Djerdap | N-1 OHL 220 kV Resita-Timisoara 1&2 | 0.05116 | 0.00172 | 0.03576 | 1e-05 | -0.03106 | 0.00071 | -0.00169 | -0.00092 | 0.00063 | 0.00056 | 0.02491 | 0.01595 | -1e-05 | 0.00312 | 0.04886 | 0.03797 | -0.00025 | -0.0065 | 0.00063 | -0.2064 | 0.12324 | 0.00975 | -0.00415 | -0.02247 | -0.03551 | 0.06953
[RO-RS] [OPP] TIE 400 kV Portile de Fier-Djerdap | N-1 TRA 400/220 kV AT3 Arad | 0.05583 | 0.00182 | 0.03927 | 1e-05 | -0.02741 | 0.00078 | -0.00186 | -0.001 | 0.00069 | 0.00061 | 0.02936 | 0.01744 | -0.00027 | 0.0034 | 0.05321 | 0.04265 | -0.00027 | -0.007 | 0.00069 | -0.20195 | 0.13081 | 0.01063 | -0.00461 | -0.01883 | -0.03641 | 0.07463
[RO-RS] [OPP] TIE 400 kV Portile de Fier-Djerdap | N-1 TIE 400 kV Resita-Pancevo c2 | 0.061 | 0.002 | 0.04736 | 2e-05 | -0.02793 | 0.00091 | -0.00228 | -0.00117 | 0.00081 | 0.00072 | 0.03183 | 0.02079 | -0.00131 | 0.00402 | 0.05975 | 0.04553 | -0.00032 | -0.00803 | 0.00081 | -0.20809 | 0.14979 | 0.0126 | -0.00574 | -0.01885 | -0.03913 | 0.07994
[RO-RS] [OPP] TIE 400 kV Portile de Fier-Djerdap | N-1 TIE 400 kV Resita-Pancevo c1 | 0.061 | 0.002 | 0.04736 | 2e-05 | -0.02793 | 0.00091 | -0.00228 | -0.00117 | 0.00081 | 0.00072 | 0.03183 | 0.02079 | -0.00131 | 0.00402 | 0.05975 | 0.04553 | -0.00032 | -0.00803 | 0.00081 | -0.20808 | 0.14979 | 0.0126 | -0.00574 | -0.01885 | -0.03913 | 0.07994
[RO-RO] [OPP] OHL 400 kV Portile de Fier-Resita | BC | 0.04497 | -0.00134 | -0.00336 | 0 | 0.08681 | -0.00023 | 0.00013 | 0.00031 | -0.00018 | -0.00016 | 0.06786 | -0.00289 | -0.00403 | -0.00077 | 0.0269 | 0.0666 | 8e-05 | 0.00286 | -0.00018 | 0.11999 | -0.01769 | -0.0033 | 0.00031 | 0.08231 | 0.02709 | 0.0502
[RO-RO] [OPP] OHL 400 kV Portile de Fier-Resita | N-1 TIE 400 kV Resita-Pancevo c2 | 0.04343 | -0.00106 | 0.00145 | 0 | 0.07759 | -0.00012 | -0.00011 | 0.00017 | -9e-05 | -8e-05 | 0.06245 | -0.00069 | -0.00399 | -0.00033 | 0.02789 | 0.06161 | 4e-05 | 0.00191 | -9e-05 | 0.10297 | -0.00546 | -0.00181 | -0.00032 | 0.07381 | 0.02233 | 0.04829
[RO-UA] [OPP] TIE 400 kV Isaccea-Vulcanesti | N-1 TIE 400 kV Resita-Pancevo c2 | 0.09869 | 0.00492 | 0.05646 | 2e-05 | 0.14682 | 0.00142 | -0.00212 | -0.00186 | 0.00121 | 0.00107 | 0.12002 | 0.02757 | 0.00829 | 0.00575 | 0.08314 | 0.11661 | -0.0005 | -0.01525 | 0.00121 | 0.12876 | 0.08046 | 0.01829 | -0.00412 | 0.14709 | -0.2186 | 0.10185
[RO-HU] [OPP] TIE 400 kV Arad-Sandorfalva | N-1 TIE 400 kV Nadab-Bekescsaba | -0.05805 | 0.00673 | -0.01071 | 1e-05 | -0.09596 | 0.00079 | 0.00083 | -0.00111 | 0.00057 | 0.00051 | -0.07738 | 0.00464 | 0.03172 | 0.00217 | -0.04206 | -0.07576 | -0.00028 | -0.01211 | 0.00057 | -0.12535 | -0.04585 | 0.00922 | 0.00265 | -0.09303 | -0.06426 | -0.06288
[RO-HU] [OPP] TIE 400 kV Arad-Sandorfalva | N-1 TIE 400 kV Portile de Fier-Djerdap | -0.01244 | 0.00416 | 0.01249 | 1e-05 | -0.03861 | 0.0008 | -0.00096 | -0.00106 | 0.00065 | 0.00057 | -0.02475 | 0.01146 | 0.01804 | 0.00291 | -0.00407 | -0.02299 | -0.00028 | -0.00905 | 0.00065 | -0.06371 | 0.00217 | 0.01086 | -0.00349 | -0.03656 | -0.03668 | -0.01368
[RO-HU] [OPP] TIE 400 kV Arad-Sandorfalva | N-1 TIE 400 kV Resita-Pancevo c2 | -0.01558 | 0.00412 | 0.01118 | 1e-05 | -0.03903 | 0.00078 | -0.0009 | -0.00104 | 0.00063 | 0.00056 | -0.02725 | 0.0109 | 0.01811 | 0.0028 | -0.00667 | -0.02605 | -0.00027 | -0.00886 | 0.00062 | -0.05717 | -0.00254 | 0.01055 | -0.00334 | -0.03727 | -0.03574 | -0.01777
[RO-HU] [OPP] TIE 400 kV Arad-Sandorfalva | N-1 TIE 400 kV Resita-Pancevo c1 | -0.01558 | 0.00412 | 0.01118 | 1e-05 | -0.03903 | 0.00078 | -0.0009 | -0.00104 | 0.00063 | 0.00056 | -0.02725 | 0.0109 | 0.01811 | 0.0028 | -0.00667 | -0.02605 | -0.00027 | -0.00886 | 0.00062 | -0.05717 | -0.00254 | 0.01055 | -0.00334 | -0.03727 | -0.03574 | -0.01777
[RO-HU] [OPP] TIE 400 kV Nadab-Bekescsaba | N-1 TIE 400 kV Arad-Sandorfalva | -0.08128 | 0.0072 | -0.02785 | 0 | -0.12244 | 0.00058 | 0.00221 | -0.00086 | 0.00035 | 0.00031 | -0.10253 | -0.00253 | 0.03504 | 0.00095 | -0.06306 | -0.10095 | -0.0002 | -0.01163 | 0.00035 | -0.15467 | -0.07178 | 0.00529 | 0.00752 | -0.1192 | -0.07254 | -0.0872
[RO-HU] [OPP] TIE 400 kV Nadab-Bekescsaba | N-1 TIE 400 kV Rosiori-Mukacevo | -0.12495 | 0 | -0.07318 | -3e-05 | -0.16212 | -0.00106 | 0.0045 | 0.0013 | -0.00101 | -0.00089 | -0.14474 | -0.03004 | 0.0112 | -0.00533 | -0.10672 | -0.14367 | 0.00037 | 0.00606 | -0.00101 | -0.19543 | -0.12345 | -0.01629 | 0.01366 | -0.15885 | -0.03254 | -0.13165
[RO-HU] [OPP] TIE 400 kV Nadab-Bekescsaba | N-1 TIE 400 kV Portile de Fier-Djerdap | -0.06794 | 0.00446 | -0.03321 | -1e-05 | -0.09726 | 8e-05 | 0.00271 | -0.0002 | -4e-05 | -4e-05 | -0.08264 | -0.00901 | 0.0225 | -0.00078 | -0.05578 | -0.08127 | -3e-05 | -0.00593 | -4e-05 | -0.12533 | -0.06276 | -0.00135 | 0.00953 | -0.0948 | -0.04986 | -0.07154
[RO-HU] [OPP] TIE 400 kV Nadab-Bekescsaba | N-1 TIE 400 kV Resita-Pancevo c2 | -0.07088 | 0.00442 | -0.03449 | -1e-05 | -0.09757 | 6e-05 | 0.00277 | -0.00017 | -7e-05 | -5e-05 | -0.08494 | -0.00956 | 0.02256 | -0.00088 | -0.05823 | -0.08409 | -2e-05 | -0.00573 | -6e-05 | -0.11904 | -0.06729 | -0.00165 | 0.00968 | -0.09539 | -0.04894 | -0.07536
[RO-UA] [OPP]TIE 400 kV Rosiori-Mukacevo | BC | 0.13624 | 0.011 | 0.09565 | 4e-05 | 0.16497 | 0.00279 | -0.00426 | -0.00366 | 0.00235 | 0.00208 | 0.15184 | 0.05074 | 0.02852 | 0.01102 | 0.12144 | 0.15117 | -0.00098 | -0.02932 | 0.00234 | 0.19715 | 0.13717 | 0.0363 | -0.00979 | 0.16203 | -0.03967 | 0.14194
[RO-UA] [OPP]TIE 400 kV Rosiori-Mukacevo | N-1 TIE 400 kV Arad-Sandorfalva | 0.13793 | 0.01055 | 0.0945 | 4e-05 | 0.1691 | 0.0027 | -0.00417 | -0.00355 | 0.00228 | 0.00202 | 0.15474 | 0.04958 | 0.02653 | 0.01072 | 0.12219 | 0.15395 | -0.00095 | -0.02836 | 0.00227 | 0.20315 | 0.13764 | 0.03516 | -0.00943 | 0.16598 | -0.03583 | 0.14385
[RO-UA] [OPP]TIE 400 kV Rosiori-Mukacevo | N-1 TIE 400 kV Nadab-Bekescsaba | 0.15129 | 0.01006 | 0.10312 | 5e-05 | 0.1855 | 0.00277 | -0.00486 | -0.00363 | 0.00237 | 0.00209 | 0.16978 | 0.05283 | 0.02372 | 0.01122 | 0.13386 | 0.16894 | -0.00098 | -0.02812 | 0.00236 | 0.22204 | 0.15182 | 0.03669 | -0.01187 | 0.18211 | -0.02938 | 0.15793
[RO-UA] [OPP]TIE 400 kV Rosiori-Mukacevo | N-1 TIE 400 kV Portile de Fier-Djerdap | 0.13397 | 0.01093 | 0.09409 | 4e-05 | 0.16567 | 0.00276 | -0.00419 | -0.00362 | 0.00232 | 0.00206 | 0.1505 | 0.05006 | 0.02857 | 0.01089 | 0.1193 | 0.14934 | -0.00097 | -0.02906 | 0.00231 | 0.20413 | 0.13215 | 0.03589 | -0.0096 | 0.16242 | -0.03842 | 0.13896
[RO-UA] [OPP]TIE 400 kV Rosiori-Mukacevo | N-1 OHL 400 kV Mintia-Arad | 0.13624 | 0.011 | 0.09565 | 4e-05 | 0.16497 | 0.00279 | -0.00426 | -0.00366 | 0.00235 | 0.00208 | 0.15184 | 0.05074 | 0.02852 | 0.01102 | 0.12144 | 0.15117 | -0.00098 | -0.02932 | 0.00234 | 0.19715 | 0.13717 | 0.0363 | -0.00979 | 0.16203 | -0.03967 | 0.14194
[RO-UA] [OPP]TIE 400 kV Rosiori-Mukacevo | N-1 OHL 400 kV Sibiu Sud-Mintia | 0.13657 | 0.01097 | 0.09562 | 4e-05 | 0.1659 | 0.00278 | -0.00426 | -0.00365 | 0.00235 | 0.00208 | 0.15242 | 0.05069 | 0.02841 | 0.01101 | 0.12163 | 0.1517 | -0.00098 | -0.02926 | 0.00234 | 0.19812 | 0.13697 | 0.03624 | -0.0098 | 0.16293 | -0.0391 | 0.14225
[RO-UA] [OPP]TIE 400 kV Rosiori-Mukacevo | N-1 OHL 400 kV Arefu-Sibiu Sud | 0.12786 | 0.01082 | 0.09131 | 4e-05 | 0.15359 | 0.0027 | -0.00405 | -0.00356 | 0.00228 | 0.00201 | 0.14172 | 0.04884 | 0.0286 | 0.01065 | 0.1145 | 0.14111 | -0.00095 | -0.02861 | 0.00227 | 0.1881 | 0.13055 | 0.03517 | -0.00925 | 0.15139 | -0.03912 | 0.13311
[RO-UA] [OPP]TIE 400 kV Rosiori-Mukacevo | N-1 TIE 400 kV Resita-Pancevo c2 | 0.13636 | 0.01097 | 0.09529 | 4e-05 | 0.16565 | 0.00278 | -0.00425 | -0.00365 | 0.00234 | 0.00207 | 0.15224 | 0.05058 | 0.02852 | 0.01099 | 0.12137 | 0.15154 | -0.00098 | -0.02925 | 0.00233 | 0.19841 | 0.13627 | 0.03618 | -0.00974 | 0.16266 | -0.03932 | 0.14208
[RO-UA] [OPP]TIE 400 kV Rosiori-Mukacevo | N-1 OHL 400 kV Arefu-Tantareni | 0.13023 | 0.01085 | 0.09246 | 4e-05 | 0.15732 | 0.00272 | -0.00411 | -0.00358 | 0.0023 | 0.00203 | 0.1447 | 0.04933 | 0.02853 | 0.01075 | 0.11643 | 0.14401 | -0.00096 | -0.02877 | 0.00229 | 0.1926 | 0.13225 | 0.03545 | -0.00941 | 0.15508 | -0.03837 | 0.13556
[RO-UA] [OPP]TIE 400 kV Rosiori-Mukacevo | N-1 TIE 400 kV Resita-Pancevo c1 | 0.13636 | 0.01097 | 0.09529 | 4e-05 | 0.16565 | 0.00278 | -0.00425 | -0.00365 | 0.00234 | 0.00207 | 0.15224 | 0.05058 | 0.02852 | 0.01099 | 0.12137 | 0.15154 | -0.00098 | -0.02925 | 0.00233 | 0.19841 | 0.13627 | 0.03618 | -0.00974 | 0.16266 | -0.03932 | 0.14208
[RO-RS] [OPP] TIE 400 kV Resita-Pancevo c2 | BC | -0.00578 | 0.00105 | 0.01797 | 1e-05 | -0.03447 | 0.00038 | -0.0009 | -0.0005 | 0.00034 | 0.0003 | -0.02024 | 0.00822 | 0.00015 | 0.00164 | 0.00367 | -0.01866 | -0.00014 | -0.00354 | 0.00034 | -0.06363 | 0.04572 | 0.00559 | -0.00237 | -0.03176 | -0.01781 | -0.00713
[RO-RS] [OPP] TIE 400 kV Resita-Pancevo c2 | N-1 TIE 400 kV Arad-Sandorfalva | -0.00646 | 0.00123 | 0.01843 | 1e-05 | -0.03613 | 0.00042 | -0.00094 | -0.00054 | 0.00036 | 0.00032 | -0.0214 | 0.00869 | 0.00094 | 0.00176 | 0.00337 | -0.01977 | -0.00015 | -0.00392 | 0.00036 | -0.06603 | 0.04553 | 0.00605 | -0.00251 | -0.03334 | -0.01935 | -0.0079
[RO-RS] [OPP] TIE 400 kV Resita-Pancevo c2 | N-1 TIE 400 kV Nadab-Bekescsaba | -0.00816 | 0.0012 | 0.01679 | 1e-05 | -0.03772 | 0.00039 | -0.00081 | -0.0005 | 0.00033 | 0.0003 | -0.02307 | 0.00789 | 0.00091 | 0.00161 | 0.00171 | -0.02147 | -0.00014 | -0.00373 | 0.00033 | -0.06755 | 0.0434 | 0.00553 | -0.00204 | -0.03493 | -0.01944 | -0.00966
[RO-RS] [OPP] TIE 400 kV Resita-Pancevo c2 | N-1 TIE 400 kV Portile de Fier-Djerdap | 0.00923 | 0.00147 | 0.02826 | 1e-05 | -0.03909 | 0.00058 | -0.00139 | -0.00075 | 0.00051 | 0.00045 | -0.01136 | 0.01272 | -0.00018 | 0.00251 | 0.0178 | -0.00658 | -0.0002 | -0.00525 | 0.00051 | -0.10976 | 0.07893 | 0.00828 | -0.0036 | -0.03436 | -0.02613 | 0.01252
[RO-RS] [OPP] TIE 400 kV Resita-Pancevo c2 | N-1 OHL 400 kV Iernut-Sibiu Sud | -0.00822 | 0.00099 | 0.01666 | 1e-05 | -0.03789 | 0.00036 | -0.00083 | -0.00046 | 0.00031 | 0.00028 | -0.02317 | 0.00764 | 0.00014 | 0.00153 | 0.00164 | -0.02155 | -0.00013 | -0.00332 | 0.00031 | -0.06682 | 0.04367 | 0.00524 | -0.0022 | -0.03508 | -0.01812 | -0.00968
[RO-RS] [OPP] TIE 400 kV Resita-Pancevo c2 | N-1 OHL 400 kV Mintia-Arad | -0.00578 | 0.00105 | 0.01797 | 1e-05 | -0.03447 | 0.00038 | -0.0009 | -0.0005 | 0.00034 | 0.0003 | -0.02024 | 0.00822 | 0.00015 | 0.00164 | 0.00367 | -0.01866 | -0.00014 | -0.00354 | 0.00034 | -0.06363 | 0.04572 | 0.00559 | -0.00237 | -0.03176 | -0.01781 | -0.00713
[RO-RS] [OPP] TIE 400 kV Resita-Pancevo c2 | N-1 OHL 220 kV Portile de Fier-Resita c2 | -0.00451 | 0.00104 | 0.01845 | 1e-05 | -0.03277 | 0.00039 | -0.00093 | -0.0005 | 0.00034 | 0.0003 | -0.0187 | 0.0084 | 2e-05 | 0.00167 | 0.00466 | -0.01711 | -0.00014 | -0.00356 | 0.00034 | -0.0605 | 0.04665 | 0.00567 | -0.00243 | -0.03012 | -0.0175 | -0.00574
[RO-RS] [OPP] TIE 400 kV Resita-Pancevo c2 | N-1 OHL 220 kV Portile de Fier-Resita c1 | -0.00451 | 0.00104 | 0.01845 | 1e-05 | -0.03277 | 0.00039 | -0.00093 | -0.0005 | 0.00034 | 0.0003 | -0.0187 | 0.0084 | 2e-05 | 0.00167 | 0.00466 | -0.01711 | -0.00014 | -0.00356 | 0.00034 | -0.0605 | 0.04665 | 0.00567 | -0.00243 | -0.03012 | -0.0175 | -0.00574
[RO-RS] [OPP] TIE 400 kV Resita-Pancevo c2 | N-1 OHL 220 kV Resita-Timisoara c2 | -0.00864 | 0.00104 | 0.01619 | 1e-05 | -0.03747 | 0.00036 | -0.00081 | -0.00046 | 0.00031 | 0.00028 | -0.02328 | 0.00753 | 0.00049 | 0.00152 | 0.00115 | -0.02177 | -0.00013 | -0.00338 | 0.00031 | -0.06727 | 0.04194 | 0.00523 | -0.00212 | -0.03471 | -0.01804 | -0.01022
[RO-RS] [OPP] TIE 400 kV Resita-Pancevo c2 | N-1 OHL 220 kV Resita-Timisoara c1 | -0.00864 | 0.00104 | 0.01619 | 1e-05 | -0.03747 | 0.00036 | -0.00081 | -0.00046 | 0.00031 | 0.00028 | -0.02328 | 0.00753 | 0.00049 | 0.00152 | 0.00115 | -0.02177 | -0.00013 | -0.00338 | 0.00031 | -0.06727 | 0.04194 | 0.00523 | -0.00212 | -0.03471 | -0.01804 | -0.01022
[RO-RS] [OPP] TIE 400 kV Resita-Pancevo c2 | N-1 TRA 400/220 kV AT3 Arad | -0.01187 | 0.00113 | 0.01473 | 1e-05 | -0.04201 | 0.00035 | -0.00072 | -0.00046 | 0.0003 | 0.00027 | -0.02721 | 0.00706 | 0.00113 | 0.00145 | -0.00147 | -0.02565 | -0.00012 | -0.00342 | 0.0003 | -0.07279 | 0.03894 | 0.00508 | -0.00189 | -0.03912 | -0.01945 | -0.01366
[RO-RS] [OPP] TIE 400 kV Resita-Pancevo c2 | N-1 OHL 400 kV Djerdap - Drmno | -0.01384 | 0.00145 | 0.02182 | 1e-05 | -0.05419 | 0.00049 | -0.00109 | -0.00063 | 0.00043 | 0.00038 | -0.03447 | 0.01019 | 0.00079 | 0.00206 | 0.00014 | -0.03243 | -0.00017 | -0.00464 | 0.00043 | -0.09363 | 0.06613 | 0.00714 | -0.00286 | -0.05029 | -0.02526 | -0.01626
[RO-RS] [OPP] TIE 400 kV Resita-Pancevo c2 | N-1 OHL 400 kV Djerdap - Bor | 0.00445 | 0.00107 | 0.02111 | 1e-05 | -0.02844 | 0.00043 | -0.00105 | -0.00055 | 0.00038 | 0.00034 | -0.01027 | 0.00947 | -0.00027 | 0.00186 | 0.01162 | -0.00742 | -0.00015 | -0.00387 | 0.00038 | -0.07243 | 0.04598 | 0.00619 | -0.00273 | -0.02529 | -0.01856 | 0.00568
[RO-RS] [OPP] TIE 400 kV Resita-Pancevo c2 | N-1 OHL 400 kV Srbobran – Subotica 3 | 0.00174 | 0.00099 | 0.02412 | 1e-05 | -0.0278 | 0.00046 | -0.00121 | -0.00058 | 0.00041 | 0.00036 | -0.01292 | 0.01048 | -0.00151 | 0.00202 | 0.0108 | -0.01114 | -0.00016 | -0.00395 | 0.00041 | -0.05765 | 0.05679 | 0.00672 | -0.00318 | -0.02506 | -0.01717 | 0.00087
[RO-RS] [OPP] TIE 400 kV Resita-Pancevo c2 | N-1 TIE 400 kV Sandorfalva-Subotica 3 | 0.00758 | 0.00097 | 0.03012 | 1e-05 | -0.02299 | 0.00054 | -0.00153 | -0.00068 | 0.00048 | 0.00043 | -0.00745 | 0.01292 | -0.0031 | 0.00242 | 0.01663 | -0.00554 | -0.00019 | -0.00442 | 0.00048 | -0.0535 | 0.0649 | 0.00795 | -0.00402 | -0.02021 | -0.01708 | 0.00694
[RO-RS] [OPP] TIE 400 kV Resita-Pancevo c2 | N-1 OHL 400 kV Bor 2 – Nis 2 | 0.00209 | 0.00105 | 0.02007 | 1e-05 | -0.02992 | 0.00041 | -0.001 | -0.00053 | 0.00036 | 0.00032 | -0.01248 | 0.00905 | -0.00017 | 0.00178 | 0.00965 | -0.00988 | -0.00015 | -0.00374 | 0.00036 | -0.06854 | 0.04188 | 0.00596 | -0.00261 | -0.02673 | -0.01811 | 0.0028
[RO-RS] [OPP] TIE 400 kV Resita-Pancevo c2 | N-1 OHL 400 kV Portile de Fier-Resita | 0.0084 | 0.00062 | 0.01691 | 1e-05 | -0.00711 | 0.00031 | -0.00086 | -0.0004 | 0.00028 | 0.00025 | 0.00115 | 0.00731 | -0.00112 | 0.0014 | 0.01215 | 0.00233 | -0.00011 | -0.00264 | 0.00028 | -0.0258 | 0.04014 | 0.00455 | -0.00227 | -0.00581 | -0.00927 | 0.00869
[RO-RS] [OPP] TIE 400 kV Resita-Pancevo c2 | N-1 OHL 400 kV Paks -Sandorfalva | -0.00661 | 0.00112 | 0.01752 | 1e-05 | -0.03545 | 0.00039 | -0.00089 | -0.0005 | 0.00034 | 0.0003 | -0.02116 | 0.00818 | 0.0005 | 0.00165 | 0.00296 | -0.01959 | -0.00014 | -0.00365 | 0.00034 | -0.06468 | 0.04466 | 0.00567 | -0.00238 | -0.03272 | -0.01836 | -0.00802
[RO-RS] [OPP] TIE 400 kV Resita-Pancevo c2 | N-1 TIE 400 kV Resita-Pancevo c1 | -0.00919 | 0.00167 | 0.02857 | 1e-05 | -0.05481 | 0.00061 | -0.00143 | -0.00079 | 0.00054 | 0.00047 | -0.03218 | 0.01307 | 0.00024 | 0.00261 | 0.00583 | -0.02967 | -0.00021 | -0.00563 | 0.00053 | -0.10117 | 0.07269 | 0.00889 | -0.00376 | -0.0505 | -0.02832 | -0.01134
[RO-RS] [OPP] TIE 400 kV Resita-Pancevo c1 | BC | -0.00578 | 0.00105 | 0.01797 | 1e-05 | -0.03447 | 0.00038 | -0.0009 | -0.0005 | 0.00034 | 0.0003 | -0.02024 | 0.00822 | 0.00015 | 0.00164 | 0.00367 | -0.01866 | -0.00014 | -0.00354 | 0.00034 | -0.06362 | 0.04572 | 0.00559 | -0.00237 | -0.03176 | -0.01781 | -0.00713
[RO-RS] [OPP] TIE 400 kV Resita-Pancevo c1 | N-1 TIE 400 kV Arad-Sandorfalva | -0.00645 | 0.00123 | 0.01843 | 1e-05 | -0.03613 | 0.00042 | -0.00094 | -0.00054 | 0.00036 | 0.00032 | -0.0214 | 0.00869 | 0.00094 | 0.00176 | 0.00337 | -0.01977 | -0.00015 | -0.00392 | 0.00036 | -0.06602 | 0.04553 | 0.00605 | -0.00251 | -0.03334 | -0.01935 | -0.0079
[RO-RS] [OPP] TIE 400 kV Resita-Pancevo c1 | N-1 TIE 400 kV Nadab-Bekescsaba | -0.00816 | 0.0012 | 0.01679 | 1e-05 | -0.03771 | 0.00039 | -0.00081 | -0.0005 | 0.00033 | 0.0003 | -0.02307 | 0.00789 | 0.00091 | 0.00161 | 0.00171 | -0.02147 | -0.00014 | -0.00373 | 0.00033 | -0.06755 | 0.0434 | 0.00553 | -0.00204 | -0.03493 | -0.01944 | -0.00966
[RO-RS] [OPP] TIE 400 kV Resita-Pancevo c1 | N-1 TIE 400 kV Portile de Fier-Djerdap | 0.00923 | 0.00147 | 0.02826 | 1e-05 | -0.03909 | 0.00058 | -0.00139 | -0.00075 | 0.00051 | 0.00045 | -0.01136 | 0.01272 | -0.00018 | 0.00251 | 0.0178 | -0.00658 | -0.0002 | -0.00525 | 0.00051 | -0.10976 | 0.07893 | 0.00828 | -0.0036 | -0.03435 | -0.02613 | 0.01252
[RO-RS] [OPP] TIE 400 kV Resita-Pancevo c1 | N-1 OHL 400 kV Iernut-Sibiu Sud | -0.00822 | 0.00099 | 0.01666 | 1e-05 | -0.03789 | 0.00036 | -0.00083 | -0.00046 | 0.00031 | 0.00028 | -0.02317 | 0.00764 | 0.00014 | 0.00153 | 0.00164 | -0.02155 | -0.00013 | -0.00332 | 0.00031 | -0.06682 | 0.04367 | 0.00524 | -0.0022 | -0.03508 | -0.01812 | -0.00968
[RO-RS] [OPP] TIE 400 kV Resita-Pancevo c1 | N-1 OHL 400 kV Mintia-Arad | -0.00578 | 0.00105 | 0.01797 | 1e-05 | -0.03447 | 0.00038 | -0.0009 | -0.0005 | 0.00034 | 0.0003 | -0.02024 | 0.00822 | 0.00015 | 0.00164 | 0.00367 | -0.01866 | -0.00014 | -0.00354 | 0.00034 | -0.06362 | 0.04572 | 0.00559 | -0.00237 | -0.03176 | -0.01781 | -0.00713
[RO-RS] [OPP] TIE 400 kV Resita-Pancevo c1 | N-1 OHL 220 kV Portile de Fier-Resita c2 | -0.00451 | 0.00104 | 0.01845 | 1e-05 | -0.03277 | 0.00039 | -0.00093 | -0.0005 | 0.00034 | 0.0003 | -0.0187 | 0.0084 | 2e-05 | 0.00167 | 0.00466 | -0.01711 | -0.00014 | -0.00356 | 0.00034 | -0.06049 | 0.04665 | 0.00567 | -0.00243 | -0.03012 | -0.0175 | -0.00574
[RO-RS] [OPP] TIE 400 kV Resita-Pancevo c1 | N-1 OHL 220 kV Portile de Fier-Resita c1 | -0.00451 | 0.00104 | 0.01845 | 1e-05 | -0.03277 | 0.00039 | -0.00093 | -0.0005 | 0.00034 | 0.0003 | -0.0187 | 0.0084 | 2e-05 | 0.00167 | 0.00466 | -0.01711 | -0.00014 | -0.00356 | 0.00034 | -0.06049 | 0.04665 | 0.00567 | -0.00243 | -0.03012 | -0.0175 | -0.00574
[RO-RS] [OPP] TIE 400 kV Resita-Pancevo c1 | N-1 OHL 220 kV Resita-Timisoara c2 | -0.00864 | 0.00104 | 0.01619 | 1e-05 | -0.03747 | 0.00036 | -0.00081 | -0.00046 | 0.00031 | 0.00028 | -0.02328 | 0.00753 | 0.00049 | 0.00152 | 0.00115 | -0.02176 | -0.00013 | -0.00338 | 0.00031 | -0.06727 | 0.04194 | 0.00523 | -0.00212 | -0.03471 | -0.01804 | -0.01022
[RO-RS] [OPP] TIE 400 kV Resita-Pancevo c1 | N-1 OHL 220 kV Resita-Timisoara c1 | -0.00864 | 0.00104 | 0.01619 | 1e-05 | -0.03747 | 0.00036 | -0.00081 | -0.00046 | 0.00031 | 0.00028 | -0.02328 | 0.00753 | 0.00049 | 0.00152 | 0.00115 | -0.02176 | -0.00013 | -0.00338 | 0.00031 | -0.06727 | 0.04194 | 0.00523 | -0.00212 | -0.03471 | -0.01804 | -0.01022
[RO-RS] [OPP] TIE 400 kV Resita-Pancevo c1 | N-1 TRA 400/220 kV AT3 Arad | -0.01187 | 0.00113 | 0.01473 | 1e-05 | -0.04201 | 0.00035 | -0.00072 | -0.00046 | 0.0003 | 0.00027 | -0.02721 | 0.00706 | 0.00113 | 0.00145 | -0.00147 | -0.02565 | -0.00012 | -0.00342 | 0.0003 | -0.07279 | 0.03894 | 0.00508 | -0.00189 | -0.03912 | -0.01945 | -0.01366
[RO-RS] [OPP] TIE 400 kV Resita-Pancevo c1 | N-1 OHL 400 kV Djerdap - Drmno | -0.01384 | 0.00145 | 0.02182 | 1e-05 | -0.05419 | 0.00049 | -0.00109 | -0.00063 | 0.00043 | 0.00038 | -0.03447 | 0.01019 | 0.00079 | 0.00206 | 0.00014 | -0.03242 | -0.00017 | -0.00464 | 0.00043 | -0.09363 | 0.06613 | 0.00714 | -0.00286 | -0.05029 | -0.02526 | -0.01626
[RO-RS] [OPP] TIE 400 kV Resita-Pancevo c1 | N-1 OHL 400 kV Djerdap - Bor | 0.00445 | 0.00107 | 0.02111 | 1e-05 | -0.02844 | 0.00043 | -0.00105 | -0.00055 | 0.00038 | 0.00034 | -0.01027 | 0.00947 | -0.00027 | 0.00186 | 0.01162 | -0.00742 | -0.00015 | -0.00387 | 0.00038 | -0.07242 | 0.04598 | 0.00619 | -0.00273 | -0.02529 | -0.01855 | 0.00568
[RO-RS] [OPP] TIE 400 kV Resita-Pancevo c1 | N-1 OHL 400 kV Srbobran – Subotica 3 | 0.00174 | 0.00099 | 0.02412 | 1e-05 | -0.0278 | 0.00046 | -0.00121 | -0.00058 | 0.00041 | 0.00036 | -0.01292 | 0.01048 | -0.00151 | 0.00202 | 0.0108 | -0.01114 | -0.00016 | -0.00395 | 0.00041 | -0.05765 | 0.05679 | 0.00672 | -0.00318 | -0.02506 | -0.01717 | 0.00087
[RO-RS] [OPP] TIE 400 kV Resita-Pancevo c1 | N-1 TIE 400 kV Sandorfalva-Subotica 3 | 0.00758 | 0.00097 | 0.03012 | 1e-05 | -0.02299 | 0.00054 | -0.00153 | -0.00068 | 0.00048 | 0.00043 | -0.00745 | 0.01292 | -0.0031 | 0.00242 | 0.01663 | -0.00554 | -0.00019 | -0.00442 | 0.00048 | -0.0535 | 0.0649 | 0.00795 | -0.00402 | -0.02021 | -0.01708 | 0.00694
[RO-RS] [OPP] TIE 400 kV Resita-Pancevo c1 | N-1 OHL 400 kV Bor 2 – Nis 2 | 0.00209 | 0.00105 | 0.02007 | 1e-05 | -0.02992 | 0.00041 | -0.001 | -0.00053 | 0.00036 | 0.00032 | -0.01248 | 0.00905 | -0.00017 | 0.00178 | 0.00965 | -0.00988 | -0.00015 | -0.00374 | 0.00036 | -0.06854 | 0.04188 | 0.00596 | -0.00261 | -0.02673 | -0.01811 | 0.0028
[RO-RS] [OPP] TIE 400 kV Resita-Pancevo c1 | N-1 OHL 400 kV Portile de Fier-Resita | 0.0084 | 0.00062 | 0.01691 | 1e-05 | -0.00711 | 0.00031 | -0.00086 | -0.0004 | 0.00028 | 0.00025 | 0.00115 | 0.00731 | -0.00112 | 0.0014 | 0.01215 | 0.00233 | -0.00011 | -0.00264 | 0.00028 | -0.0258 | 0.04014 | 0.00455 | -0.00227 | -0.00581 | -0.00927 | 0.00869
[RO-RS] [OPP] TIE 400 kV Resita-Pancevo c1 | N-1 OHL 400 kV Paks -Sandorfalva | -0.00661 | 0.00112 | 0.01752 | 1e-05 | -0.03545 | 0.00039 | -0.00089 | -0.0005 | 0.00034 | 0.0003 | -0.02116 | 0.00818 | 0.0005 | 0.00165 | 0.00296 | -0.01959 | -0.00014 | -0.00364 | 0.00034 | -0.06468 | 0.04466 | 0.00567 | -0.00238 | -0.03272 | -0.01836 | -0.00802
[RO-RS] [OPP] TIE 400 kV Resita-Pancevo c1 | N-1 TIE 400 kV Resita-Pancevo c2 | -0.00919 | 0.00167 | 0.02857 | 1e-05 | -0.05481 | 0.00061 | -0.00143 | -0.00079 | 0.00054 | 0.00047 | -0.03218 | 0.01307 | 0.00024 | 0.00261 | 0.00583 | -0.02967 | -0.00021 | -0.00563 | 0.00053 | -0.10116 | 0.07269 | 0.00889 | -0.00376 | -0.0505 | -0.02832 | -0.01134
[RO-BG] [OPP] TIE 400 kV DOBRUDJA- MEDGIDIA SUD | BC | -0.06018 | -0.00145 | -0.0262 | -1e-05 | -0.12652 | -0.00055 | 0.00114 | 0.00071 | -0.00048 | -0.00043 | -0.08443 | -0.01188 | -0.00093 | -0.00235 | -0.047 | -0.07758 | 0.00019 | 0.00528 | -0.00048 | 0.00868 | -0.02762 | -0.00717 | 0.00257 | -0.13334 | 0.05009 | -0.05928
[RO-BG] [OPP] TIE 400 kV DOBRUDJA- MEDGIDIA SUD | N-1 OHL 400 kV Isaccea - Stupina | -0.05802 | -0.00137 | -0.02509 | -1e-05 | -0.12271 | -0.00052 | 0.00109 | 0.00068 | -0.00046 | -0.00041 | -0.08162 | -0.01137 | -0.00084 | -0.00225 | -0.04524 | -0.07492 | 0.00018 | 0.00502 | -0.00046 | 0.01025 | -0.02618 | -0.00684 | 0.00247 | -0.12942 | 0.0471 | -0.05709
[RO-BG] [OPP] TIE 400 kV DOBRUDJA- MEDGIDIA SUD | N-1 TIE 400 kV MEDGIDIA SUD - VARNA | -0.10452 | -0.00252 | -0.04549 | -2e-05 | -0.21949 | -0.00095 | 0.00197 | 0.00123 | -0.00084 | -0.00074 | -0.14663 | -0.02064 | -0.00162 | -0.00408 | -0.08162 | -0.13473 | 0.00034 | 0.00917 | -0.00083 | 0.01507 | -0.04796 | -0.01245 | 0.00446 | -0.23164 | 0.08698 | -0.10295
[RO-BG] [OPP] TIE 400 kV DOBRUDJA- MEDGIDIA SUD | N-1 OHL 400 kV Cernavoda - Pelicanu | -0.05955 | -0.0015 | -0.02633 | -1e-05 | -0.12329 | -0.00056 | 0.00113 | 0.00072 | -0.00049 | -0.00043 | -0.08295 | -0.01199 | -0.00108 | -0.00238 | -0.04669 | -0.07643 | 0.0002 | 0.00539 | -0.00049 | 0.0038 | -0.02847 | -0.00727 | 0.00255 | -0.1297 | 0.05252 | -0.0588
[RO-BG] [OPP] TIE 400 kV DOBRUDJA- MEDGIDIA SUD | N-1 OHL 400 kV Gura Ialomitei - Bucuresti Sud | -0.05957 | -0.0015 | -0.02637 | -1e-05 | -0.12319 | -0.00056 | 0.00114 | 0.00072 | -0.00049 | -0.00043 | -0.08294 | -0.01201 | -0.00109 | -0.00238 | -0.04672 | -0.07643 | 0.0002 | 0.00541 | -0.00049 | 0.00344 | -0.02857 | -0.00729 | 0.00255 | -0.12957 | 0.05275 | -0.05884
[RO-BG] [OPP] TIE 400 kV DOBRUDJA- MEDGIDIA SUD | N-1 OHL 400 kV Gutinas – Smardan | -0.05908 | -0.00153 | -0.02615 | -1e-05 | -0.12251 | -0.00056 | 0.00112 | 0.00072 | -0.00049 | -0.00043 | -0.08236 | -0.01195 | -0.00122 | -0.00238 | -0.04633 | -0.07586 | 0.0002 | 0.00545 | -0.00049 | 0.00544 | -0.02806 | -0.00728 | 0.00248 | -0.12887 | 0.05583 | -0.05831
[RO-BG] [OPP] TIE 400 kV DOBRUDJA- MEDGIDIA SUD | N-1 TIE 400 kV Resita-Pancevo c2 | -0.06016 | -0.00145 | -0.02627 | -1e-05 | -0.12638 | -0.00055 | 0.00114 | 0.00071 | -0.00048 | -0.00043 | -0.08435 | -0.01192 | -0.00093 | -0.00236 | -0.04702 | -0.07751 | 0.00019 | 0.00529 | -0.00048 | 0.00893 | -0.0278 | -0.00719 | 0.00257 | -0.13322 | 0.05016 | -0.05925
[RO-BG] [OPP] TIE 400 kV DOBRUDJA- MEDGIDIA SUD | N-1 TIE 400 kV Resita-Pancevo c1 | -0.06016 | -0.00145 | -0.02627 | -1e-05 | -0.12638 | -0.00055 | 0.00114 | 0.00071 | -0.00048 | -0.00043 | -0.08435 | -0.01192 | -0.00093 | -0.00236 | -0.04702 | -0.07751 | 0.00019 | 0.00529 | -0.00048 | 0.00893 | -0.0278 | -0.00719 | 0.00257 | -0.13322 | 0.05016 | -0.05925
[RO-BG] [OPP] TIE 400 kV MEDGIDIA SUD - VARNA | BC | -0.06214 | -0.0015 | -0.02705 | -1e-05 | -0.13032 | -0.00057 | 0.00117 | 0.00073 | -0.0005 | -0.00044 | -0.08719 | -0.01227 | -0.00096 | -0.00243 | -0.04853 | -0.08011 | 0.0002 | 0.00545 | -0.0005 | 0.00896 | -0.02851 | -0.0074 | 0.00265 | -0.13778 | 0.05171 | -0.06121
[RO-BG] [OPP] TIE 400 kV MEDGIDIA SUD - VARNA | N-1 OHL 400 kV Isaccea - Rahman | -0.0601 | -0.00142 | -0.026 | -1e-05 | -0.12672 | -0.00054 | 0.00113 | 0.0007 | -0.00048 | -0.00042 | -0.08453 | -0.01178 | -0.00087 | -0.00233 | -0.04686 | -0.07759 | 0.00019 | 0.00521 | -0.00047 | 0.01045 | -0.02714 | -0.00709 | 0.00256 | -0.13408 | 0.04889 | -0.05913
[RO-BG] [OPP] TIE 400 kV MEDGIDIA SUD - VARNA | N-1 TIE 400 kV DOBRUDJA- MEDGIDIA SUD | -0.10547 | -0.00254 | -0.0459 | -2e-05 | -0.2214 | -0.00096 | 0.00199 | 0.00124 | -0.00084 | -0.00075 | -0.14797 | -0.02082 | -0.00163 | -0.00412 | -0.08237 | -0.13596 | 0.00034 | 0.00925 | -0.00084 | 0.01521 | -0.04839 | -0.01257 | 0.0045 | -0.23377 | 0.08777 | -0.10388
[RO-BG] [OPP] TIE 400 kV MEDGIDIA SUD - VARNA | N-1 OHL 400 kV Cernavoda - Pelicanu | -0.06148 | -0.00155 | -0.02718 | -1e-05 | -0.12698 | -0.00057 | 0.00117 | 0.00074 | -0.0005 | -0.00044 | -0.08567 | -0.01238 | -0.00111 | -0.00246 | -0.04821 | -0.07892 | 0.0002 | 0.00556 | -0.0005 | 0.00393 | -0.02938 | -0.00751 | 0.00263 | -0.13402 | 0.05422 | -0.06071
[RO-BG] [OPP] TIE 400 kV MEDGIDIA SUD - VARNA | N-1 OHL 400 kV Gura Ialomitei - Bucuresti Sud | -0.06151 | -0.00155 | -0.02722 | -1e-05 | -0.12688 | -0.00058 | 0.00117 | 0.00075 | -0.0005 | -0.00045 | -0.08566 | -0.0124 | -0.00113 | -0.00246 | -0.04824 | -0.07892 | 0.0002 | 0.00558 | -0.0005 | 0.00355 | -0.02949 | -0.00753 | 0.00264 | -0.13389 | 0.05446 | -0.06075
[RO-BG] [OPP] TIE 400 kV MEDGIDIA SUD - VARNA | N-1 OHL 400 kV Gutinas – Smardan | -0.06101 | -0.00158 | -0.027 | -1e-05 | -0.12618 | -0.00058 | 0.00115 | 0.00075 | -0.0005 | -0.00045 | -0.08506 | -0.01234 | -0.00126 | -0.00245 | -0.04783 | -0.07833 | 0.0002 | 0.00563 | -0.0005 | 0.00562 | -0.02896 | -0.00752 | 0.00256 | -0.13317 | 0.05763 | -0.06021
[RO-BG] [OPP] TIE 400 kV MEDGIDIA SUD - VARNA | N-1 OHL 400 kV Medgidia Sud - Stupina | -0.05991 | -0.00142 | -0.02591 | -1e-05 | -0.12639 | -0.00054 | 0.00113 | 0.0007 | -0.00047 | -0.00042 | -0.08429 | -0.01173 | -0.00086 | -0.00232 | -0.04671 | -0.07736 | 0.00019 | 0.00518 | -0.00047 | 0.01058 | -0.02702 | -0.00706 | 0.00255 | -0.13374 | 0.04863 | -0.05894
[RO-BG] [OPP] TIE 400 kV MEDGIDIA SUD - VARNA | N-1 OHL 400 kV Cernavodă - Medgidia Sud | -0.05757 | -0.00152 | -0.02588 | -1e-05 | -0.11691 | -0.00055 | 0.00111 | 0.00072 | -0.00048 | -0.00043 | -0.07961 | -0.01183 | -0.00121 | -0.00235 | -0.04534 | -0.07355 | 0.00019 | 0.00539 | -0.00048 | -0.00135 | -0.02871 | -0.00722 | 0.00248 | -0.12316 | 0.05398 | -0.05701
[RO-BG] [OPP] TIE 400 kV MEDGIDIA SUD - VARNA | N-1 TIE 400 kV Resita-Pancevo c2 | -0.06212 | -0.0015 | -0.02712 | -1e-05 | -0.13018 | -0.00057 | 0.00118 | 0.00073 | -0.0005 | -0.00044 | -0.08711 | -0.0123 | -0.00096 | -0.00243 | -0.04854 | -0.08003 | 0.0002 | 0.00546 | -0.0005 | 0.00922 | -0.02869 | -0.00743 | 0.00266 | -0.13766 | 0.05178 | -0.06118
[RO-BG] [OPP] TIE 400 kV MEDGIDIA SUD - VARNA | N-1 TIE 400 kV Resita-Pancevo c1 | -0.06212 | -0.0015 | -0.02712 | -1e-05 | -0.13018 | -0.00057 | 0.00118 | 0.00073 | -0.0005 | -0.00044 | -0.08711 | -0.0123 | -0.00096 | -0.00243 | -0.04854 | -0.08003 | 0.0002 | 0.00546 | -0.0005 | 0.00922 | -0.02869 | -0.00743 | 0.00266 | -0.13766 | 0.05178 | -0.06118
[RO-RO] [OPP] OHL 400 kV Arad-Nadab | N-1 TIE 400 kV Resita-Pancevo c2 | 0.05754 | 0.00297 | 0.04832 | 2e-05 | 0.05376 | 0.00112 | -0.00292 | -0.00144 | 0.00099 | 0.00087 | 0.0575 | 0.02389 | 0.00586 | 0.00484 | 0.05435 | 0.05877 | -0.00039 | -0.00977 | 0.00098 | 0.05731 | 0.07505 | 0.01604 | -0.00888 | 0.0533 | -0.01383 | 0.06069
[RO-RO] [OPP] OHL 400 kV Mintia-Arad | BC | 0 | 0 | 0 | 0 | 0 |  |  |  | 0 | 0 | 0 | 0 |  |  | 0 | 0 | 0 |  | 0 | 0 | 0 | 0 | 0 | 0 | 0 | 0
[RO-RO] [OPP] OHL 400 kV Mintia-Arad | N-1 TIE 400 kV Rosiori-Mukacevo | 0 | 0 | 0 | 0 | 0 |  |  |  | 0 | 0 | 0 | 0 |  |  | 0 | 0 | 0 |  | 0 | 0 | 0 | 0 | 0 | 0 | 0 | 0
[RO-RO] [OPP] OHL 400 kV Mintia-Arad | N-1 TIE 400 kV Portile de Fier-Djerdap | 0 | 0 | 0 | 0 | 0 |  |  |  | 0 | 0 | 0 | 0 |  |  | 0 | 0 | 0 |  | 0 | 0 | 0 | 0 | 0 | 0 | 0 | 0
[RO-RO] [OPP] OHL 400 kV Mintia-Arad | N-1 OHL 400 kV Iernut-Sibiu Sud | 0 | 0 | 0 | 0 | 0 |  |  |  | 0 | 0 | 0 | 0 |  |  | 0 | 0 | 0 |  | 0 | 0 | 0 | 0 | 0 | 0 | 0 | 0
[RO-RO] [OPP] OHL 400 kV Mintia-Arad | N-1 OHL 220 kV Portile de Fier-Resita 1&2 | 0 | 0 | 0 | 0 | 0 |  |  |  | 0 | 0 | 0 | 0 |  |  | 0 | 0 | 0 |  | 0 | 0 | 0 | 0 | 0 | 0 | 0 | 0
[RO-RO] [OPP] OHL 400 kV Mintia-Arad | N-1 OHL 220 kV Resita-Timisoara 1&2 | 0 | 0 | 0 | 0 | 0 |  |  |  | 0 | 0 | 0 | 0 |  |  | 0 | 0 | 0 |  | 0 | 0 | 0 | 0 | 0 | 0 | 0 | 0
[RO-RO] [OPP] OHL 400 kV Mintia-Arad | N-1 OHL 220 kV Urechesti-Targu Jiu Nord | 0 | 0 | 0 | 0 | 0 |  |  |  | 0 | 0 | 0 | 0 |  |  | 0 | 0 | 0 |  | 0 | 0 | 0 | 0 | 0 | 0 | 0 | 0
[RO-RO] [OPP] OHL 400 kV Mintia-Arad | N-1 OHL 220 kV Paroseni-Targu Jiu Nord | 0 | 0 | 0 | 0 | 0 |  |  |  | 0 | 0 | 0 | 0 |  |  | 0 | 0 | 0 |  | 0 | 0 | 0 | 0 | 0 | 0 | 0 | 0
[RO-RO] [OPP] OHL 400 kV Mintia-Arad | N-1 TRA 400/220 kV AT3 Arad | 0 | 0 | 0 | 0 | 0 |  |  |  | 0 | 0 | 0 | 0 |  |  | 0 | 0 | 0 |  | 0 | 0 | 0 | 0 | 0 | 0 | 0 | 0
[RO-RO] [OPP] OHL 400 kV Mintia-Arad | N-1 TIE 400 kV Resita-Pancevo c2 | 0 | 0 | 0 | 0 | 0 |  |  |  | 0 | 0 | 0 | 0 |  |  | 0 | 0 | 0 |  | 0 | 0 | 0 | 0 | 0 | 0 | 0 | 0
[RO-RO] [OPP] OHL 400 kV Mintia-Arad | N-1 TIE 400 kV Resita-Pancevo c1 | 0 | 0 | 0 | 0 | 0 |  |  |  | 0 | 0 | 0 | 0 |  |  | 0 | 0 | 0 |  | 0 | 0 | 0 | 0 | 0 | 0 | 0 | 0
[RO-RO] [OPP] OHL 400 kV Sibiu Sud-Mintia | N-1 TIE 400 kV Resita-Pancevo c2 | 0.00856 | -0.00075 | -0.00056 | 0 | 0.02398 | -0.00011 | -3e-05 | 0.00015 | -8e-05 | -7e-05 | 0.01509 | -0.00112 | -0.0029 | -0.00034 | 0.00504 | 0.01369 | 4e-05 | 0.00153 | -8e-05 | 0.02475 | -0.00471 | -0.00135 | -0.0002 | 0.02336 | 0.01481 | 0.0083
[RO-RO] [OPP] OHL 400 kV Iernut-Sibiu Sud | N-1 TIE 400 kV Resita-Pancevo c2 | -0.09516 | -0.00227 | -0.05102 | -2e-05 | -0.13404 | -0.001 | 0.00255 | 0.00128 | -0.00089 | -0.00079 | -0.11485 | -0.02272 | -0.00016 | -0.00441 | -0.07929 | -0.11303 | 0.00035 | 0.00868 | -0.00089 | -0.12591 | -0.07918 | -0.01365 | 0.00653 | -0.13028 | -0.01221 | -0.09959
[RO-RO] [OPP] OHL 400 kV Iernut-Gadalin | BC | 0.09326 | 0.0024 | 0.05079 | 2e-05 | 0.1317 | 0.00102 | -0.00254 | -0.0013 | 0.0009 | 0.0008 | 0.11234 | 0.02279 | 0.00076 | 0.00445 | 0.07798 | 0.11041 | -0.00036 | -0.00889 | 0.0009 | 0.1604 | 0.07881 | 0.01383 | -0.00649 | 0.12872 | 0.01434 | 0.09745
[RO-RO] [OPP] OHL 400 kV Iernut-Gadalin | N-1 OHL 400 kV Mintia-Arad | 0.09326 | 0.0024 | 0.05079 | 2e-05 | 0.1317 | 0.00102 | -0.00254 | -0.0013 | 0.0009 | 0.0008 | 0.11234 | 0.02279 | 0.00076 | 0.00445 | 0.07798 | 0.11041 | -0.00036 | -0.00889 | 0.0009 | 0.1604 | 0.07881 | 0.01383 | -0.00649 | 0.12872 | 0.01434 | 0.09745
[RO-RO] [OPP] OHL 400 kV Iernut-Gadalin | N-1 TIE 400 kV Resita-Pancevo c2 | 0.09335 | 0.00238 | 0.05052 | 2e-05 | 0.13223 | 0.00101 | -0.00252 | -0.00129 | 0.0009 | 0.00079 | 0.11265 | 0.02266 | 0.00075 | 0.00443 | 0.07793 | 0.1107 | -0.00035 | -0.00883 | 0.00089 | 0.16138 | 0.0781 | 0.01375 | -0.00646 | 0.12921 | 0.01461 | 0.09756
[RO-RO] [OPP] OHL 400 kV Iernut-Gadalin | N-1 TIE 400 kV Resita-Pancevo c1 | 0.09335 | 0.00238 | 0.05052 | 2e-05 | 0.13223 | 0.00101 | -0.00252 | -0.00129 | 0.0009 | 0.00079 | 0.11265 | 0.02266 | 0.00075 | 0.00443 | 0.07793 | 0.1107 | -0.00035 | -0.00883 | 0.00089 | 0.16138 | 0.0781 | 0.01375 | -0.00646 | 0.12921 | 0.01461 | 0.09756
[RO-RO] [OPP] OHL 400 kV Rosiori-Gadalin | BC | -0.09573 | -0.0027 | -0.05303 | -2e-05 | -0.1337 | -0.00109 | 0.00263 | 0.0014 | -0.00096 | -0.00085 | -0.11468 | -0.02403 | -0.0016 | -0.00473 | -0.08039 | -0.11283 | 0.00038 | 0.00966 | -0.00096 | -0.16369 | -0.08235 | -0.01476 | 0.00671 | -0.13072 | -0.0125 | -0.10007
[RO-RO] [OPP] OHL 400 kV Rosiori-Gadalin | N-1 OHL 400 kV Mintia-Arad | -0.09573 | -0.0027 | -0.05303 | -2e-05 | -0.1337 | -0.00109 | 0.00263 | 0.0014 | -0.00096 | -0.00085 | -0.11468 | -0.02403 | -0.0016 | -0.00473 | -0.08039 | -0.11283 | 0.00038 | 0.00966 | -0.00096 | -0.16369 | -0.08235 | -0.01476 | 0.00671 | -0.13072 | -0.0125 | -0.10007
[RO-RO] [OPP] OHL 400 kV Rosiori-Gadalin | N-1 TIE 400 kV Resita-Pancevo c2 | -0.09583 | -0.00268 | -0.05273 | -2e-05 | -0.13428 | -0.00108 | 0.00262 | 0.00139 | -0.00096 | -0.00084 | -0.11502 | -0.02389 | -0.00159 | -0.0047 | -0.08032 | -0.11315 | 0.00038 | 0.0096 | -0.00095 | -0.16476 | -0.08158 | -0.01466 | 0.00667 | -0.13126 | -0.0128 | -0.10019
[RO-RO] [OPP] OHL 400 kV Rosiori-Gadalin | N-1 TIE 400 kV Resita-Pancevo c1 | -0.09583 | -0.00268 | -0.05273 | -2e-05 | -0.13428 | -0.00108 | 0.00262 | 0.00139 | -0.00096 | -0.00084 | -0.11502 | -0.02389 | -0.00159 | -0.0047 | -0.08032 | -0.11315 | 0.00038 | 0.0096 | -0.00095 | -0.16476 | -0.08158 | -0.01466 | 0.00667 | -0.13126 | -0.0128 | -0.10019
[RO-RO] [OPP] OHL 400 kV Arefu-Tantareni | N-1 OHL 400 kV Mintia-Arad | -0.05754 | -0.00135 | -0.03045 | -1e-05 | -0.07317 | -0.00059 | 0.00147 | 0.00076 | -0.00053 | -0.00047 | -0.06823 | -0.01349 | 0.00015 | -0.00262 | -0.04792 | -0.06845 | 0.00021 | 0.00525 | -0.00053 | -0.04352 | -0.04704 | -0.00806 | 0.00367 | -0.06646 | 0.01251 | -0.06095
[RO-RO] [OPP] OHL 400 kV Arefu-Tantareni | N-1 TIE 400 kV Resita-Pancevo c2 | -0.05757 | -0.00134 | -0.03037 | -1e-05 | -0.07332 | -0.00059 | 0.00147 | 0.00076 | -0.00053 | -0.00047 | -0.06832 | -0.01346 | 0.00015 | -0.00261 | -0.04791 | -0.06853 | 0.00021 | 0.00523 | -0.00053 | -0.0438 | -0.04684 | -0.00804 | 0.00366 | -0.0666 | 0.01243 | -0.06098
[RO-RO] [OPP] OHL 400 kV Arefu-Sibiu Sud | N-1 OHL 400 kV Mintia-Arad | 0.06784 | 0.00141 | 0.03507 | 1e-05 | 0.09202 | 0.00067 | -0.00172 | -0.00085 | 0.0006 | 0.00053 | 0.08188 | 0.01539 | -0.00067 | 0.00296 | 0.0561 | 0.08132 | -0.00023 | -0.00574 | 0.00059 | 0.0732 | 0.05361 | 0.00908 | -0.00436 | 0.08603 | -0.00446 | 0.07142
[RO-RO] [OPP] OHL 400 kV Arefu-Sibiu Sud | N-1 TIE 400 kV Resita-Pancevo c2 | 0.06786 | 0.0014 | 0.03499 | 1e-05 | 0.09217 | 0.00066 | -0.00172 | -0.00085 | 0.00059 | 0.00052 | 0.08197 | 0.01535 | -0.00067 | 0.00295 | 0.05609 | 0.08141 | -0.00023 | -0.00572 | 0.00059 | 0.07348 | 0.0534 | 0.00905 | -0.00435 | 0.08617 | -0.00438 | 0.07145
[RO-RO] [OPP] OHL 400 kV Tantareni-Urechesti | BC | 0.03772 | -0.00087 | -0.00013 | 0 | 0.10322 | -0.00012 | -1e-05 | 0.00016 | -9e-05 | -8e-05 | 0.06852 | -0.00108 | -0.00298 | -0.00036 | 0.02242 | 0.06293 | 4e-05 | 0.00165 | -9e-05 | -0.03667 | -0.03803 | -0.00177 | -3e-05 | 0.08955 | 0.01499 | 0.03502
[RO-RO] [OPP] OHL 400 kV Tantareni-Urechesti | N-1 TIE 400 kV Portile de Fier-Djerdap | 0.05018 | -0.00052 | 0.00841 | 0 | 0.09939 | 4e-05 | -0.00042 | -4e-05 | 6e-05 | 5e-05 | 0.07589 | 0.00265 | -0.00325 | 0.00036 | 0.03415 | 0.07295 | -2e-05 | 0.00023 | 6e-05 | -0.07495 | -0.01047 | 0.00046 | -0.00105 | 0.08739 | 0.00809 | 0.05132
[RO-RO] [OPP] OHL 400 kV Tantareni-Urechesti | N-1 OHL 400 kV Portile de Fier-Urechesti | 0.03326 | 0.00056 | 0.01466 | 1e-05 | 0.04366 | 0.00027 | -0.00068 | -0.00035 | 0.00024 | 0.00022 | 0.04163 | 0.00636 | -0.00046 | 0.00122 | 0.02649 | 0.04199 | -0.0001 | -0.00241 | 0.00024 | -0.11696 | 0.01743 | 0.00365 | -0.00164 | 0.03539 | -0.01498 | 0.03516
[RO-RO] [OPP] OHL 400 kV Tantareni-Urechesti | N-1 OHL 400 kV Domnesti-Urechesti | 0.03111 | -0.00147 | -0.00737 | 0 | 0.11008 | -0.0003 | 0.0003 | 0.0004 | -0.00024 | -0.00022 | 0.06581 | -0.00461 | -0.00395 | -0.00109 | 0.0152 | 0.0583 | 0.00011 | 0.0035 | -0.00024 | -0.03415 | -0.05505 | -0.00417 | 0.00068 | 0.09865 | 0.0322 | 0.02674
[RO-RO] [OPP] OHL 400 kV Tantareni-Urechesti | N-1 TRA 400/220 kV AT Urechesti | 0.029 | -0.00096 | -0.00448 | 0 | 0.09197 | -0.00019 | 0.00021 | 0.00025 | -0.00016 | -0.00014 | 0.05821 | -0.00289 | -0.00257 | -0.0007 | 0.01523 | 0.0526 | 7e-05 | 0.00221 | -0.00015 | -0.05019 | -0.04556 | -0.00277 | 0.00054 | 0.07886 | 0.01474 | 0.02568
[RO-RO] [OPP] OHL 400 kV Tantareni-Urechesti | N-1 TIE 400 kV Resita-Pancevo c2 | 0.03753 | -0.00083 | 0.00045 | 0 | 0.10211 | -0.00011 | -4e-05 | 0.00015 | -8e-05 | -7e-05 | 0.06787 | -0.00081 | -0.00298 | -0.00031 | 0.02254 | 0.06233 | 4e-05 | 0.00154 | -8e-05 | -0.03872 | -0.03656 | -0.00159 | -0.00011 | 0.08852 | 0.01442 | 0.03479
[RO-RO] [OPP] OHL 400 kV Tantareni-Urechesti | N-1 TIE 400 kV Resita-Pancevo c1 | 0.03753 | -0.00083 | 0.00045 | 0 | 0.10211 | -0.00011 | -4e-05 | 0.00015 | -8e-05 | -7e-05 | 0.06787 | -0.00081 | -0.00298 | -0.00031 | 0.02254 | 0.06233 | 4e-05 | 0.00154 | -8e-05 | -0.03872 | -0.03656 | -0.00159 | -0.00011 | 0.08852 | 0.01442 | 0.03479
[RO-RO] [OPP] OHL 400 kV Portile de Fier-Urechesti | BC | -0.00687 | 0.0022 | 0.0228 | 1e-05 | -0.09185 | 0.00061 | -0.00103 | -0.00079 | 0.00051 | 0.00046 | -0.04148 | 0.01147 | 0.0039 | 0.00243 | 0.00629 | -0.0323 | -0.00021 | -0.00627 | 0.00051 | -0.12382 | 0.08554 | 0.00835 | -0.00249 | -0.08353 | -0.04622 | 0.00022
[RO-RO] [OPP] OHL 400 kV Portile de Fier-Urechesti | N-1 OHL 400 kV Slatina-Portile de Fier | -0.01196 | 0.00281 | 0.02836 | 1e-05 | -0.12355 | 0.00076 | -0.00128 | -0.001 | 0.00065 | 0.00057 | -0.05777 | 0.01436 | 0.00512 | 0.00306 | 0.00579 | -0.04585 | -0.00027 | -0.00794 | 0.00065 | -0.14688 | 0.10978 | 0.01055 | -0.00309 | -0.11198 | -0.05887 | -0.0029
[RO-RO] [OPP] OHL 400 kV Portile de Fier-Urechesti | N-1 OHL 220 kV Portile de Fier-Resita 1&2 | -0.0015 | 0.00216 | 0.02485 | 1e-05 | -0.08466 | 0.00063 | -0.00114 | -0.00082 | 0.00054 | 0.00047 | -0.03495 | 0.01222 | 0.00334 | 0.00255 | 0.0105 | -0.02573 | -0.00022 | -0.00636 | 0.00053 | -0.11058 | 0.08947 | 0.00867 | -0.00278 | -0.07657 | -0.04491 | 0.00611
[RO-RO] [OPP] OHL 400 kV Portile de Fier-Urechesti | N-1 OHL 220 kV Resita-Timisoara 1&2 | 0.00744 | 0.00222 | 0.03172 | 1e-05 | -0.07683 | 0.00073 | -0.0015 | -0.00095 | 0.00063 | 0.00056 | -0.02623 | 0.01497 | 0.0022 | 0.00305 | 0.0189 | -0.01674 | -0.00026 | -0.00707 | 0.00063 | -0.10552 | 0.10448 | 0.01018 | -0.00373 | -0.06875 | -0.04509 | 0.01569
[RO-RO] [OPP] OHL 400 kV Portile de Fier-Urechesti | N-1 TIE 400 kV Resita-Pancevo c2 | -0.00665 | 0.00216 | 0.0221 | 1e-05 | -0.0905 | 0.00059 | -0.001 | -0.00077 | 0.0005 | 0.00044 | -0.04069 | 0.01115 | 0.00389 | 0.00237 | 0.00614 | -0.03157 | -0.00021 | -0.00613 | 0.0005 | -0.12133 | 0.08375 | 0.00814 | -0.0024 | -0.08228 | -0.04553 | 0.0005
[RO-RO] [OPP] OHL 400 kV Portile de Fier-Urechesti | N-1 TIE 400 kV Resita-Pancevo c1 | -0.00665 | 0.00216 | 0.0221 | 1e-05 | -0.0905 | 0.00059 | -0.001 | -0.00077 | 0.0005 | 0.00044 | -0.04069 | 0.01115 | 0.00389 | 0.00237 | 0.00614 | -0.03157 | -0.00021 | -0.00613 | 0.0005 | -0.12133 | 0.08375 | 0.00814 | -0.0024 | -0.08228 | -0.04553 | 0.0005
[RO-RO] [OPP] OHL 400 kV Slatina-Portile de Fier | BC | 0.00955 | -0.00115 | -0.01044 | 0 | 0.05953 | -0.0003 | 0.00047 | 0.00039 | -0.00025 | -0.00022 | 0.0306 | -0.00543 | -0.00229 | -0.00117 | 0.00094 | 0.02545 | 0.0001 | 0.00315 | -0.00025 | 0.0433 | -0.04553 | -0.00412 | 0.00113 | 0.05343 | 0.02375 | 0.00585
[RO-RO] [OPP] OHL 400 kV Slatina-Portile de Fier | N-1 OHL 400 kV Portile de Fier-Urechesti | 0.01222 | -0.00201 | -0.01929 | -1e-05 | 0.09518 | -0.00053 | 0.00087 | 0.0007 | -0.00045 | -0.0004 | 0.0467 | -0.00988 | -0.0038 | -0.00212 | -0.0015 | 0.03798 | 0.00019 | 0.00558 | -0.00045 | 0.09136 | -0.07873 | -0.00736 | 0.0021 | 0.08585 | 0.04169 | 0.00577
[RO-RO] [OPP] OHL 400 kV Slatina-Portile de Fier | N-1 OHL 220 kV Resita-Timisoara 1&2 | 0.00192 | -0.00117 | -0.01519 | -1e-05 | 0.05152 | -0.00036 | 0.00072 | 0.00047 | -0.00031 | -0.00028 | 0.02247 | -0.00729 | -0.00139 | -0.0015 | -0.00579 | 0.01715 | 0.00013 | 0.00358 | -0.00031 | 0.03355 | -0.05563 | -0.00509 | 0.00179 | 0.04555 | 0.02315 | -0.0024
[RO-RO] [OPP] OHL 400 kV Slatina-Portile de Fier | N-1 TIE 400 kV Resita-Pancevo c2 | 0.00942 | -0.00113 | -0.01002 | 0 | 0.05873 | -0.00029 | 0.00045 | 0.00038 | -0.00024 | -0.00021 | 0.03013 | -0.00523 | -0.00229 | -0.00114 | 0.00102 | 0.02501 | 0.0001 | 0.00306 | -0.00024 | 0.04182 | -0.04446 | -0.00399 | 0.00108 | 0.05269 | 0.02333 | 0.00568
[RO-RO] [OPP] OHL 400 kV Medgidia Sud - Stupina | N-1 OHL 400 kV Cernavodă - Medgidia Sud | 0.05375 | 0.00148 | 0.02459 | 1e-05 | 0.10731 | 0.00053 | -0.00105 | -0.00069 | 0.00046 | 0.00041 | 0.07371 | 0.01129 | 0.0013 | 0.00225 | 0.04252 | 0.06831 | -0.00019 | -0.00521 | 0.00046 | 0.00629 | 0.028 | 0.00693 | -0.00233 | 0.11259 | -0.05356 | 0.05339
[RO-RO] [OPP] OHL 400 kV Medgidia Sud - Rahman | N-1 OHL 400 kV Cernavodă - Medgidia Sud | -0.05068 | -0.0014 | -0.02318 | -1e-05 | -0.10118 | -0.0005 | 0.00099 | 0.00065 | -0.00044 | -0.00039 | -0.0695 | -0.01064 | -0.00123 | -0.00212 | -0.04009 | -0.06441 | 0.00018 | 0.00491 | -0.00044 | -0.00593 | -0.0264 | -0.00654 | 0.0022 | -0.10616 | 0.0505 | -0.05033
[RO-RO] [OPP] OHL 400 kV Medgidia Sud- Cernavoda | BC | 0.03511 | -0.00015 | 0.00898 | 0 | 0.103 | 0.0001 | -0.00049 | -0.00012 | 0.0001 | 9e-05 | 0.05822 | 0.00336 | -0.00192 | 0.00056 | 0.02453 | 0.05042 | -4e-05 | -0.00045 | 0.0001 | -0.07926 | -0.00153 | 0.0014 | -0.0013 | 0.11239 | 0.01743 | 0.03225
[RO-RO] [OPP] OHL 400 kV Medgidia Sud- Cernavoda | N-1 OHL 400 kV Isaccea - Tulcea Vest | 0.01978 | -0.00077 | 0.00066 | 0 | 0.07848 | -9e-05 | -0.00015 | 0.00013 | -7e-05 | -6e-05 | 0.03906 | -0.0006 | -0.0028 | -0.00025 | 0.01181 | 0.03201 | 3e-05 | 0.00158 | -7e-05 | -0.09646 | -0.01318 | -0.00116 | -0.0006 | 0.08746 | 0.04239 | 0.01654
[RO-RO] [OPP] OHL 400 kV Medgidia Sud- Cernavoda | N-1 OHL 400 kV Lacu Sarat - Gura Ialomitei | 0.03511 | -0.00015 | 0.00898 | 0 | 0.103 | 0.0001 | -0.00049 | -0.00012 | 0.0001 | 9e-05 | 0.05822 | 0.00336 | -0.00192 | 0.00056 | 0.02453 | 0.05042 | -4e-05 | -0.00045 | 0.0001 | -0.07926 | -0.00153 | 0.0014 | -0.0013 | 0.11239 | 0.01743 | 0.03225
[RO-RO] [OPP] OHL 400 kV Medgidia Sud- Cernavoda | N-1 OHL 400 kV Tulcea Vest - Tariverde | 0.02226 | -0.00068 | 0.00197 | 0 | 0.08264 | -6e-05 | -0.0002 | 9e-05 | -4e-05 | -4e-05 | 0.04223 | 2e-05 | -0.00267 | -0.00013 | 0.01385 | 0.03503 | 2e-05 | 0.00126 | -4e-05 | -0.09412 | -0.01139 | -0.00076 | -0.00071 | 0.09172 | 0.03863 | 0.01908
[RO-RO] [OPP] OHL 400 kV Medgidia Sud- Cernavoda | N-1 OHL 400 kV Gutinas – Smardan | 0.03681 | -0.00027 | 0.00905 | 0 | 0.10922 | 9e-05 | -0.00052 | -0.0001 | 9e-05 | 8e-05 | 0.06143 | 0.00326 | -0.00237 | 0.00052 | 0.02558 | 0.05309 | -3e-05 | -0.00018 | 9e-05 | -0.08428 | -0.00221 | 0.00122 | -0.00143 | 0.11933 | 0.02634 | 0.03375
[RO-RO] [OPP] OHL 400 kV Medgidia Sud- Cernavoda | N-1 OHL 400 kV Isaccea - Rahman | 0.04929 | 0.00036 | 0.0162 | 1e-05 | 0.1279 | 0.00027 | -0.00078 | -0.00034 | 0.00025 | 0.00022 | 0.07663 | 0.00676 | -0.00129 | 0.00125 | 0.03609 | 0.06784 | -9e-05 | -0.00213 | 0.00024 | -0.06896 | 0.00791 | 0.00355 | -0.00194 | 0.13807 | -0.00212 | 0.0466
[RO-RO] [OPP] OHL 400 kV Medgidia Sud- Cernavoda | N-1 OHL 400 kV Isaccea - Stupina | 0.05059 | 0.00041 | 0.01687 | 1e-05 | 0.13019 | 0.00028 | -0.00081 | -0.00036 | 0.00026 | 0.00023 | 0.07832 | 0.00707 | -0.00123 | 0.00131 | 0.03715 | 0.06944 | -0.0001 | -0.00229 | 0.00026 | -0.06802 | 0.00878 | 0.00375 | -0.002 | 0.14043 | -0.00392 | 0.04792
[RO-RO] [OPP] OHL 400 kV Medgidia Sud- Cernavoda | N-1 TIE 400 kV MEDGIDIA SUD - VARNA | 0.02474 | -0.0004 | 0.00447 | 0 | 0.08127 | 1e-05 | -0.00029 | 0 | 2e-05 | 2e-05 | 0.04368 | 0.00132 | -0.00208 | 0.00015 | 0.01644 | 0.03706 | 0 | 0.00045 | 2e-05 | -0.07776 | -0.00628 | 0.00016 | -0.00086 | 0.08941 | 0.02606 | 0.02204
[RO-RO] [OPP] OHL 400 kV Medgidia Sud- Cernavoda | N-1 TIE 400 kV DOBRUDJA- MEDGIDIA SUD | 0.02529 | -0.00038 | 0.00471 | 0 | 0.08238 | 1e-05 | -0.0003 | -1e-05 | 2e-05 | 2e-05 | 0.04446 | 0.00143 | -0.00207 | 0.00018 | 0.01687 | 0.03777 | 0 | 0.00041 | 2e-05 | -0.07784 | -0.00603 | 0.00023 | -0.00088 | 0.09065 | 0.0256 | 0.02259
[RO-RO] [OPP] OHL 400 kV Medgidia Sud- Cernavoda | N-1 OHL 400 kV Constanta Nord- Cernavoda | 0.01935 | -0.00083 | 0.0002 | 0 | 0.0789 | -0.00011 | -0.00014 | 0.00015 | -8e-05 | -7e-05 | 0.03887 | -0.00084 | -0.00292 | -0.00031 | 0.01135 | 0.03169 | 4e-05 | 0.00173 | -8e-05 | -0.09971 | -0.01416 | -0.00133 | -0.00057 | 0.08807 | 0.04483 | 0.01602
[RO-RO] [OPP] OHL 400 kV Medgidia Sud- Cernavoda | N-1 OHL 400 kV Cernavoda - Pelicanu | 0.03283 | 3e-05 | 0.00944 | 0 | 0.09148 | 0.00013 | -0.00048 | -0.00016 | 0.00013 | 0.00011 | 0.05297 | 0.00373 | -0.00139 | 0.00066 | 0.02342 | 0.0463 | -5e-05 | -0.00085 | 0.00012 | -0.06186 | 0.0015 | 0.00176 | -0.00125 | 0.09939 | 0.00874 | 0.03055
[RO-RO] [OPP] OHL 400 kV Medgidia Sud- Cernavoda | N-1 OHL 400 kV Pelicanu - Bucuresti Sud | 0.0333 | 3e-05 | 0.00964 | 0 | 0.09247 | 0.00014 | -0.00049 | -0.00017 | 0.00013 | 0.00011 | 0.05362 | 0.00382 | -0.0014 | 0.00067 | 0.02378 | 0.0469 | -5e-05 | -0.00089 | 0.00013 | -0.06209 | 0.00171 | 0.00181 | -0.00127 | 0.10044 | 0.00857 | 0.03101
[RO-RO] [OPP] OHL 400 kV Medgidia Sud- Cernavoda | N-1 OHL 400 kV Gura Ialomitei - Bucuresti Sud | 0.03303 | 4e-05 | 0.00957 | 0 | 0.09173 | 0.00013 | -0.00049 | -0.00017 | 0.00013 | 0.00011 | 0.0532 | 0.00379 | -0.00138 | 0.00067 | 0.02359 | 0.04653 | -5e-05 | -0.00088 | 0.00013 | -0.06152 | 0.0017 | 0.0018 | -0.00126 | 0.09964 | 0.00841 | 0.03076
[RO-RO] [OPP] OHL 400 kV Medgidia Sud- Cernavoda | N-1 OHL 400 kV Medgidia Sud - Stupina | 0.05059 | 0.00041 | 0.01687 | 1e-05 | 0.13019 | 0.00028 | -0.00081 | -0.00036 | 0.00026 | 0.00023 | 0.07832 | 0.00707 | -0.00123 | 0.00131 | 0.03715 | 0.06944 | -0.0001 | -0.00229 | 0.00026 | -0.06802 | 0.00878 | 0.00375 | -0.002 | 0.14043 | -0.00392 | 0.04792
[RO-RO] [OPP] OHL 400 kV Medgidia Sud- Cernavoda | N-1 OHL 400 kV Medgidia Sud - Rahman | 0.04929 | 0.00036 | 0.0162 | 1e-05 | 0.1279 | 0.00027 | -0.00078 | -0.00034 | 0.00025 | 0.00022 | 0.07663 | 0.00676 | -0.00129 | 0.00125 | 0.03609 | 0.06784 | -9e-05 | -0.00213 | 0.00024 | -0.06896 | 0.00791 | 0.00355 | -0.00194 | 0.13807 | -0.00212 | 0.0466
[RO-RO] [OPP] OHL 400 kV Medgidia Sud- Cernavoda | N-1 TIE 400 kV Isaccea - Vulcanesti | 0.04569 | 0.00038 | 0.01506 | 1e-05 | 0.11872 | 0.00026 | -0.00072 | -0.00032 | 0.00023 | 0.00021 | 0.07108 | 0.00633 | -0.00103 | 0.00118 | 0.03346 | 0.06291 | -9e-05 | -0.00209 | 0.00023 | -0.06551 | 0.00716 | 0.00337 | -0.00175 | 0.12814 | -0.00605 | 0.04317
[RO-RO] [OPP] OHL 400 kV Constanta Nord- Cernavoda | N-1 OHL 400 kV Lacu Sarat - Gura Ialomitei | -0.01878 | -0.00081 | -0.01047 | 0 | -0.02873 | -0.00025 | 0.00042 | 0.00033 | -0.00022 | -0.00019 | -0.02307 | -0.00501 | -0.00119 | -0.00103 | -0.01572 | -0.02232 | 9e-05 | 0.0026 | -0.00021 | -0.02438 | -0.01505 | -0.00325 | 0.00087 | -0.029 | 0.03266 | -0.01935
[RO-RO] [OPP] OHL 400 kV Cernavoda - Pelicanu | BC | -0.0065 | 0.00049 | 0.00131 | 0 | -0.03296 | 8e-05 | 1e-05 | -0.00011 | 6e-05 | 6e-05 | -0.01504 | 0.00106 | 0.0015 | 0.00028 | -0.00318 | -0.01179 | -3e-05 | -0.00115 | 6e-05 | 0.04977 | 0.00866 | 0.00105 | 0.00014 | -0.0372 | -0.02487 | -0.00487
[RO-RO] [OPP] OHL 400 kV Cernavoda - Pelicanu | N-1 OHL 400 kV Isaccea - Tulcea Vest | -0.00808 | 0.00043 | 0.00046 | 0 | -0.03548 | 6e-05 | 4e-05 | -9e-05 | 5e-05 | 4e-05 | -0.01701 | 0.00065 | 0.00141 | 0.0002 | -0.00449 | -0.01368 | -2e-05 | -0.00094 | 5e-05 | 0.048 | 0.00746 | 0.00079 | 0.00022 | -0.03976 | -0.0223 | -0.00649
[RO-RO] [OPP] OHL 400 kV Cernavoda - Pelicanu | N-1 OHL 400 kV Lacu Sarat - Gura Ialomitei | -0.0065 | 0.00049 | 0.00131 | 0 | -0.03296 | 8e-05 | 1e-05 | -0.00011 | 6e-05 | 6e-05 | -0.01504 | 0.00106 | 0.0015 | 0.00028 | -0.00318 | -0.01179 | -3e-05 | -0.00115 | 6e-05 | 0.04977 | 0.00866 | 0.00105 | 0.00014 | -0.0372 | -0.02487 | -0.00487
[RO-RO] [OPP] OHL 400 kV Cernavoda - Pelicanu | N-1 OHL 400 kV Tulcea Vest - Tariverde | -0.00773 | 0.00044 | 0.00065 | 0 | -0.0349 | 7e-05 | 3e-05 | -9e-05 | 5e-05 | 5e-05 | -0.01656 | 0.00074 | 0.00143 | 0.00021 | -0.0042 | -0.01325 | -2e-05 | -0.00098 | 5e-05 | 0.04836 | 0.00772 | 0.00085 | 0.0002 | -0.03916 | -0.02285 | -0.00612
[RO-RO] [OPP] OHL 400 kV Cernavoda - Pelicanu | N-1 OHL 400 kV Tariverde - Constanta Nord | -0.00773 | 0.00044 | 0.00065 | 0 | -0.0349 | 7e-05 | 3e-05 | -9e-05 | 5e-05 | 5e-05 | -0.01656 | 0.00074 | 0.00143 | 0.00021 | -0.0042 | -0.01325 | -2e-05 | -0.00098 | 5e-05 | 0.04836 | 0.00772 | 0.00085 | 0.0002 | -0.03916 | -0.02285 | -0.00612
[RO-RO] [OPP] OHL 400 kV Cernavoda - Pelicanu | N-1 OHL 400 kV Constanta Nord- Cernavoda | -0.00771 | 0.00044 | 0.00064 | 0 | -0.0348 | 7e-05 | 3e-05 | -9e-05 | 5e-05 | 5e-05 | -0.01652 | 0.00074 | 0.00143 | 0.00021 | -0.00419 | -0.01322 | -2e-05 | -0.00098 | 5e-05 | 0.04821 | 0.00769 | 0.00084 | 0.0002 | -0.03905 | -0.02277 | -0.00611
[RO-RO] [OPP] OHL 400 kV Cernavoda - Pelicanu | N-1 OHL 400 kV Gura Ialomitei - Bucuresti Sud | -0.00937 | 0.00074 | 0.00212 | 0 | -0.04855 | 0.00013 | 0 | -0.00017 | 0.0001 | 9e-05 | -0.02199 | 0.00165 | 0.00225 | 0.00043 | -0.00448 | -0.01717 | -4e-05 | -0.00174 | 0.0001 | 0.07431 | 0.01312 | 0.00161 | 0.0002 | -0.05484 | -0.03735 | -0.00693
[RO-RO] [OPP] OHL 400 kV Cernavoda - Pelicanu | N-1 OHL 400 kV Gutinas – Smardan | -0.00794 | 0.0006 | 0.00125 | 0 | -0.03818 | 0.0001 | 3e-05 | -0.00013 | 7e-05 | 7e-05 | -0.01772 | 0.00115 | 0.00188 | 0.00031 | -0.00406 | -0.01403 | -3e-05 | -0.00137 | 7e-05 | 0.05399 | 0.00923 | 0.0012 | 0.00025 | -0.04302 | -0.03233 | -0.00613
[RO-RO] [OPP] OHL 400 kV Cernavoda - Pelicanu | N-1 OHL 400 kV Brasov – Gutinas | -0.00663 | 0.00062 | 0.00192 | 0 | -0.03625 | 0.00011 | 0 | -0.00015 | 9e-05 | 8e-05 | -0.01612 | 0.00144 | 0.00186 | 0.00037 | -0.00298 | -0.01246 | -4e-05 | -0.00147 | 8e-05 | 0.05556 | 0.01024 | 0.00137 | 0.00016 | -0.04113 | -0.03194 | -0.00477
[RO-RO] [OPP] OHL 400 kV Pelicanu - Bucuresti Sud | BC | -0.00542 | 0.00054 | 0.00197 | 0 | -0.03157 | 0.0001 | -2e-05 | -0.00013 | 8e-05 | 7e-05 | -0.0138 | 0.00137 | 0.00157 | 0.00034 | -0.00225 | -0.01056 | -3e-05 | -0.0013 | 8e-05 | 0.05147 | 0.00972 | 0.00125 | 8e-05 | -0.03581 | -0.02657 | -0.00373
[RO-RO] [OPP] OHL 400 kV Pelicanu - Bucuresti Sud | N-1 OHL 400 kV Isaccea - Tulcea Vest | -0.00673 | 0.00049 | 0.00126 | 0 | -0.03366 | 8e-05 | 1e-05 | -0.00011 | 6e-05 | 6e-05 | -0.01543 | 0.00103 | 0.0015 | 0.00027 | -0.00333 | -0.01212 | -3e-05 | -0.00113 | 6e-05 | 0.05001 | 0.00872 | 0.00104 | 0.00014 | -0.03794 | -0.02445 | -0.00507
[RO-RO] [OPP] OHL 400 kV Pelicanu - Bucuresti Sud | N-1 OHL 400 kV Lacu Sarat - Gura Ialomitei | -0.00542 | 0.00054 | 0.00197 | 0 | -0.03157 | 0.0001 | -2e-05 | -0.00013 | 8e-05 | 7e-05 | -0.0138 | 0.00137 | 0.00157 | 0.00034 | -0.00225 | -0.01056 | -3e-05 | -0.0013 | 8e-05 | 0.05147 | 0.00972 | 0.00125 | 8e-05 | -0.03581 | -0.02657 | -0.00373
[RO-RO] [OPP] OHL 400 kV Pelicanu - Bucuresti Sud | N-1 OHL 400 kV Tulcea Vest - Tariverde | -0.00644 | 0.0005 | 0.00142 | 0 | -0.03318 | 9e-05 | 0 | -0.00012 | 7e-05 | 6e-05 | -0.01506 | 0.00111 | 0.00151 | 0.00029 | -0.00309 | -0.01177 | -3e-05 | -0.00117 | 7e-05 | 0.0503 | 0.00894 | 0.00108 | 0.00013 | -0.03745 | -0.0249 | -0.00477
[RO-RO] [OPP] OHL 400 kV Pelicanu - Bucuresti Sud | N-1 OHL 400 kV Tariverde - Constanta Nord | -0.00644 | 0.0005 | 0.00142 | 0 | -0.03318 | 9e-05 | 0 | -0.00012 | 7e-05 | 6e-05 | -0.01506 | 0.00111 | 0.00151 | 0.00029 | -0.00309 | -0.01177 | -3e-05 | -0.00117 | 7e-05 | 0.0503 | 0.00894 | 0.00108 | 0.00013 | -0.03745 | -0.0249 | -0.00477
[RO-RO] [OPP] OHL 400 kV Pelicanu - Bucuresti Sud | N-1 OHL 400 kV Constanta Nord- Cernavoda | -0.00643 | 0.0005 | 0.00141 | 0 | -0.03311 | 8e-05 | 0 | -0.00012 | 7e-05 | 6e-05 | -0.01503 | 0.0011 | 0.00151 | 0.00029 | -0.00309 | -0.01175 | -3e-05 | -0.00116 | 7e-05 | 0.05016 | 0.00891 | 0.00108 | 0.00013 | -0.03737 | -0.02482 | -0.00477
[RO-RO] [OPP] OHL 400 kV Pelicanu - Bucuresti Sud | N-1 OHL 400 kV Gura Ialomitei - Bucuresti Sud | -0.0084 | 0.0008 | 0.00281 | 0 | -0.04773 | 0.00014 | -3e-05 | -0.0002 | 0.00011 | 0.0001 | -0.02101 | 0.00199 | 0.00234 | 0.0005 | -0.00359 | -0.01614 | -5e-05 | -0.00192 | 0.00011 | 0.07692 | 0.01435 | 0.00184 | 0.00014 | -0.05411 | -0.03952 | -0.00587
[RO-RO] [OPP] OHL 400 kV Pelicanu - Bucuresti Sud | N-1 OHL 400 kV Gutinas – Smardan | -0.00694 | 0.00065 | 0.00191 | 0 | -0.03708 | 0.00011 | 1e-05 | -0.00015 | 9e-05 | 8e-05 | -0.01663 | 0.00146 | 0.00197 | 0.00038 | -0.00318 | -0.01292 | -4e-05 | -0.00154 | 9e-05 | 0.05593 | 0.01032 | 0.00141 | 0.0002 | -0.04197 | -0.03446 | -0.00506
[RO-RO] [OPP] OHL 400 kV Pelicanu - Bucuresti Sud | N-1 OHL 400 kV Brasov – Gutinas | -0.00556 | 0.00068 | 0.00264 | 0 | -0.0352 | 0.00013 | -3e-05 | -0.00017 | 0.0001 | 9e-05 | -0.01499 | 0.00179 | 0.00196 | 0.00044 | -0.00203 | -0.01129 | -4e-05 | -0.00166 | 0.0001 | 0.05788 | 0.01147 | 0.0016 | 0.0001 | -0.04017 | -0.0344 | -0.00362
[RO-RO] [OPP] OHL 400 kV Gura Ialomitei - Bucuresti Sud | BC | -0.00575 | 0.0005 | 0.00162 | 0 | -0.03128 | 9e-05 | -1e-05 | -0.00012 | 7e-05 | 6e-05 | -0.01395 | 0.00119 | 0.0015 | 0.0003 | -0.0026 | -0.0108 | -3e-05 | -0.0012 | 7e-05 | 0.04922 | 0.00896 | 0.00113 | 0.00011 | -0.0354 | -0.02504 | -0.00413
[RO-RO] [OPP] OHL 400 kV Gura Ialomitei - Bucuresti Sud | N-1 OHL 400 kV Isaccea - Tulcea Vest | -0.00714 | 0.00045 | 0.00087 | 0 | -0.0335 | 7e-05 | 2e-05 | -0.0001 | 5e-05 | 5e-05 | -0.01569 | 0.00083 | 0.00142 | 0.00023 | -0.00375 | -0.01247 | -3e-05 | -0.00101 | 5e-05 | 0.04766 | 0.00791 | 0.0009 | 0.00017 | -0.03766 | -0.02278 | -0.00556
[RO-RO] [OPP] OHL 400 kV Gura Ialomitei - Bucuresti Sud | N-1 OHL 400 kV Lacu Sarat - Gura Ialomitei | -0.00575 | 0.0005 | 0.00162 | 0 | -0.03128 | 9e-05 | -1e-05 | -0.00012 | 7e-05 | 6e-05 | -0.01395 | 0.00119 | 0.0015 | 0.0003 | -0.0026 | -0.0108 | -3e-05 | -0.0012 | 7e-05 | 0.04922 | 0.00896 | 0.00113 | 0.00011 | -0.0354 | -0.02504 | -0.00413
[RO-RO] [OPP] OHL 400 kV Gura Ialomitei - Bucuresti Sud | N-1 OHL 400 kV Tulcea Vest - Tariverde | -0.00683 | 0.00046 | 0.00103 | 0 | -0.03299 | 7e-05 | 1e-05 | -0.0001 | 6e-05 | 5e-05 | -0.0153 | 0.00091 | 0.00143 | 0.00025 | -0.0035 | -0.01209 | -3e-05 | -0.00105 | 6e-05 | 0.04798 | 0.00813 | 0.00095 | 0.00016 | -0.03713 | -0.02326 | -0.00524
[RO-RO] [OPP] OHL 400 kV Gura Ialomitei - Bucuresti Sud | N-1 OHL 400 kV Tariverde - Constanta Nord | -0.00683 | 0.00046 | 0.00103 | 0 | -0.03299 | 7e-05 | 1e-05 | -0.0001 | 6e-05 | 5e-05 | -0.0153 | 0.00091 | 0.00143 | 0.00025 | -0.0035 | -0.01209 | -3e-05 | -0.00105 | 6e-05 | 0.04798 | 0.00813 | 0.00095 | 0.00016 | -0.03713 | -0.02326 | -0.00524
[RO-RO] [OPP] OHL 400 kV Gura Ialomitei - Bucuresti Sud | N-1 OHL 400 kV Constanta Nord- Cernavoda | -0.00682 | 0.00046 | 0.00103 | 0 | -0.03291 | 7e-05 | 2e-05 | -0.0001 | 6e-05 | 5e-05 | -0.01526 | 0.00091 | 0.00143 | 0.00025 | -0.00349 | -0.01207 | -3e-05 | -0.00105 | 6e-05 | 0.04784 | 0.00811 | 0.00094 | 0.00016 | -0.03704 | -0.02319 | -0.00523
[RO-RO] [OPP] OHL 400 kV Gura Ialomitei - Bucuresti Sud | N-1 OHL 400 kV Cernavoda - Pelicanu | -0.00864 | 0.00072 | 0.0022 | 0 | -0.04594 | 0.00013 | -1e-05 | -0.00017 | 0.0001 | 9e-05 | -0.02064 | 0.00166 | 0.00216 | 0.00043 | -0.00401 | -0.01604 | -4e-05 | -0.0017 | 0.0001 | 0.07137 | 0.01281 | 0.0016 | 0.00017 | -0.05194 | -0.0361 | -0.0063
[RO-RO] [OPP] OHL 400 kV Gura Ialomitei - Bucuresti Sud | N-1 OHL 400 kV Gutinas – Smardan | -0.00718 | 0.00061 | 0.00156 | 0 | -0.0365 | 0.0001 | 2e-05 | -0.00014 | 8e-05 | 7e-05 | -0.01664 | 0.00128 | 0.00187 | 0.00034 | -0.00348 | -0.01304 | -4e-05 | -0.00142 | 8e-05 | 0.05344 | 0.00953 | 0.00127 | 0.00021 | -0.04122 | -0.03252 | -0.00539
[RO-RO] [OPP] OHL 400 kV Gura Ialomitei - Bucuresti Sud | N-1 OHL 400 kV Brasov – Gutinas | -0.00588 | 0.00063 | 0.00224 | 0 | -0.03465 | 0.00011 | -2e-05 | -0.00016 | 9e-05 | 8e-05 | -0.01506 | 0.00158 | 0.00186 | 0.0004 | -0.0024 | -0.01149 | -4e-05 | -0.00153 | 9e-05 | 0.05517 | 0.01059 | 0.00145 | 0.00013 | -0.03944 | -0.03231 | -0.00403
[RO-RO] [OPP] OHL 400 kV Gutinas - Smardan | BC | -0.00934 | 0.00069 | -0.00039 | 0 | -0.03405 | 8e-05 | 0.00016 | -0.00012 | 6e-05 | 5e-05 | -0.01753 | 0.00058 | 0.00246 | 0.00023 | -0.00572 | -0.01462 | -3e-05 | -0.00148 | 6e-05 | 0.02751 | 0.00372 | 0.00095 | 0.00069 | -0.03799 | -0.04874 | -0.00821
[RO-RO] [OPP] OHL 400 kV Gutinas - Smardan | N-1 OHL 400 kV Isaccea - Tulcea Vest | -0.00709 | 0.00078 | 0.00083 | 0 | -0.03045 | 0.00011 | 0.00012 | -0.00016 | 9e-05 | 8e-05 | -0.01471 | 0.00116 | 0.00259 | 0.00035 | -0.00385 | -0.01192 | -4e-05 | -0.00178 | 9e-05 | 0.03004 | 0.00543 | 0.00133 | 0.00059 | -0.03432 | -0.05241 | -0.0059
[RO-RO] [OPP] OHL 400 kV Gutinas - Smardan | N-1 OHL 400 kV Lacu Sarat - Gura Ialomitei | -0.00934 | 0.00069 | -0.00039 | 0 | -0.03405 | 8e-05 | 0.00016 | -0.00012 | 6e-05 | 5e-05 | -0.01753 | 0.00058 | 0.00246 | 0.00023 | -0.00572 | -0.01462 | -3e-05 | -0.00148 | 6e-05 | 0.02751 | 0.00372 | 0.00095 | 0.00069 | -0.03799 | -0.04874 | -0.00821
[RO-RO] [OPP] OHL 400 kV Gutinas - Smardan | N-1 OHL 400 kV Tulcea Vest - Tariverde | -0.00763 | 0.00076 | 0.00054 | 0 | -0.03134 | 0.00011 | 0.00013 | -0.00015 | 8e-05 | 7e-05 | -0.0154 | 0.00103 | 0.00256 | 0.00032 | -0.0043 | -0.01258 | -4e-05 | -0.00171 | 8e-05 | 0.02949 | 0.00503 | 0.00124 | 0.00061 | -0.03524 | -0.05156 | -0.00646
[RO-RO] [OPP] OHL 400 kV Gutinas - Smardan | N-1 OHL 400 kV Tariverde - Constanta Nord | -0.00763 | 0.00076 | 0.00054 | 0 | -0.03134 | 0.00011 | 0.00013 | -0.00015 | 8e-05 | 7e-05 | -0.0154 | 0.00103 | 0.00256 | 0.00032 | -0.0043 | -0.01258 | -4e-05 | -0.00171 | 8e-05 | 0.02949 | 0.00503 | 0.00124 | 0.00061 | -0.03524 | -0.05156 | -0.00646
[RO-RO] [OPP] OHL 400 kV Gutinas - Smardan | N-1 OHL 400 kV Constanta Nord- Cernavoda | -0.00778 | 0.00075 | 0.00048 | 0 | -0.03167 | 0.00011 | 0.00013 | -0.00015 | 8e-05 | 7e-05 | -0.01561 | 0.001 | 0.00256 | 0.00032 | -0.00442 | -0.01277 | -4e-05 | -0.0017 | 8e-05 | 0.02954 | 0.00497 | 0.00122 | 0.00062 | -0.03558 | -0.05145 | -0.0066
[RO-RO] [OPP] OHL 400 kV Gutinas - Smardan | N-1 OHL 400 kV Cernavoda - Pelicanu | -0.01011 | 0.00074 | -0.00023 | 0 | -0.03794 | 9e-05 | 0.00017 | -0.00013 | 7e-05 | 6e-05 | -0.01931 | 0.00071 | 0.00264 | 0.00026 | -0.0061 | -0.01602 | -3e-05 | -0.00162 | 7e-05 | 0.03338 | 0.00474 | 0.00107 | 0.00071 | -0.04238 | -0.05167 | -0.00879
[RO-RO] [OPP] OHL 400 kV Gutinas - Smardan | N-1 OHL 400 kV Gura Ialomitei - Bucuresti Sud | -0.0101 | 0.00075 | -0.00018 | 0 | -0.03819 | 0.0001 | 0.00016 | -0.00014 | 7e-05 | 6e-05 | -0.01938 | 0.00074 | 0.00266 | 0.00027 | -0.00607 | -0.01605 | -3e-05 | -0.00164 | 7e-05 | 0.03402 | 0.0049 | 0.0011 | 0.00071 | -0.04267 | -0.05205 | -0.00876
[RO-RO] [OPP] OHL 400 kV Gutinas - Smardan | N-1 OHL 400 kV Bucuresti Sud - Domnesti | -0.0108 | 0.00081 | 3e-05 | 0 | -0.04191 | 0.00011 | 0.00016 | -0.00015 | 8e-05 | 7e-05 | -0.02106 | 0.00089 | 0.00284 | 0.00031 | -0.00638 | -0.01737 | -4e-05 | -0.00179 | 8e-05 | 0.03978 | 0.00602 | 0.00124 | 0.00072 | -0.04683 | -0.05506 | -0.00926
[RO-RO] [OPP] OHL 400 kV Gutinas - Smardan | N-1 TIE 400 kV Isaccea - Vulcanesti | -0.03465 | -0.00058 | -0.01492 | -1e-05 | -0.07163 | -0.00028 | 0.00071 | 0.00036 | -0.00025 | -0.00022 | -0.04827 | -0.00651 | 0.00033 | -0.00125 | -0.02706 | -0.04449 | 0.0001 | 0.00244 | -0.00025 | -0.00535 | -0.01705 | -0.00376 | 0.00175 | -0.07564 | 0.00739 | -0.03432
[RO-RO] [OPP] OHL 400 kV Lacu Sarat - Gura Ialomitei | BC | 0 | 0 | 0 | 0 | 0 |  |  |  | 0 | 0 | 0 | 0 |  |  | 0 | 0 | 0 |  | 0 | 0 | 0 | 0 | 0 | 0 | 0 | 0
[RO-RO] [OPP] OHL 400 kV Lacu Sarat - Gura Ialomitei | N-1 OHL 400 kV Isaccea - Tulcea Vest | 0 | 0 | 0 | 0 | 0 |  |  |  | 0 | 0 | 0 | 0 |  |  | 0 | 0 | 0 |  | 0 | 0 | 0 | 0 | 0 | 0 | 0 | 0
[RO-RO] [OPP] OHL 400 kV Lacu Sarat - Gura Ialomitei | N-1 OHL 400 kV Tulcea Vest - Tariverde | 0 | 0 | 0 | 0 | 0 |  |  |  | 0 | 0 | 0 | 0 |  |  | 0 | 0 | 0 |  | 0 | 0 | 0 | 0 | 0 | 0 | 0 | 0
[RO-RO] [OPP] OHL 400 kV Lacu Sarat - Gura Ialomitei | N-1 OHL 400 kV Tariverde - Constanta Nord | 0 | 0 | 0 | 0 | 0 |  |  |  | 0 | 0 | 0 | 0 |  |  | 0 | 0 | 0 |  | 0 | 0 | 0 | 0 | 0 | 0 | 0 | 0
[RO-RO] [OPP] OHL 400 kV Lacu Sarat - Gura Ialomitei | N-1 OHL 400 kV Constanta Nord- Cernavoda | 0 | 0 | 0 | 0 | 0 |  |  |  | 0 | 0 | 0 | 0 |  |  | 0 | 0 | 0 |  | 0 | 0 | 0 | 0 | 0 | 0 | 0 | 0
[RO-RO] [OPP] OHL 400 kV Lacu Sarat - Gura Ialomitei | N-1 OHL 400 kV Cernavoda - Pelicanu | 0 | 0 | 0 | 0 | 0 |  |  |  | 0 | 0 | 0 | 0 |  |  | 0 | 0 | 0 |  | 0 | 0 | 0 | 0 | 0 | 0 | 0 | 0
[RO-RO] [OPP] OHL 400 kV Lacu Sarat - Gura Ialomitei | N-1 OHL 400 kV Gura Ialomitei - Bucuresti Sud | 0 | 0 | 0 | 0 | 0 |  |  |  | 0 | 0 | 0 | 0 |  |  | 0 | 0 | 0 |  | 0 | 0 | 0 | 0 | 0 | 0 | 0 | 0
[RO-RO] [OPP] OHL 400 kV Lacu Sarat - Gura Ialomitei | N-1 OHL 400 kV Bucuresti Sud - Domnesti | 0 | 0 | 0 | 0 | 0 |  |  |  | 0 | 0 | 0 | 0 |  |  | 0 | 0 | 0 |  | 0 | 0 | 0 | 0 | 0 | 0 | 0 | 0
[RO-RO] [OPP] OHL 400 kV Lacu Sarat - Gura Ialomitei | N-1 OHL 400 kV Gutinas – Smardan | 0 | 0 | 0 | 0 | 0 |  |  |  | 0 | 0 | 0 | 0 |  |  | 0 | 0 | 0 |  | 0 | 0 | 0 | 0 | 0 | 0 | 0 | 0
[RO-RO] [OPP] OHL 400 kV Isaccea - Tulcea Vest | N-1 OHL 400 kV Lacu Sarat - Gura Ialomitei | 0.02287 | 0.00094 | 0.01241 | 1e-05 | 0.03659 | 0.00029 | -0.0005 | -0.00038 | 0.00025 | 0.00022 | 0.02859 | 0.00591 | 0.00132 | 0.00121 | 0.01899 | 0.02747 | -0.0001 | -0.00303 | 0.00025 | 0.02567 | 0.01738 | 0.00381 | -0.00105 | 0.0372 | -0.03725 | 0.02344
[RO-RO] [OPP] OHL 400 kV Tariverde - Constanta Nord | N-1 OHL 400 kV Lacu Sarat - Gura Ialomitei | 0.01954 | 0.00081 | 0.01066 | 0 | 0.03098 | 0.00025 | -0.00043 | -0.00033 | 0.00022 | 0.00019 | 0.02433 | 0.00508 | 0.00115 | 0.00104 | 0.01625 | 0.02342 | -9e-05 | -0.00261 | 0.00022 | 0.02262 | 0.01501 | 0.00328 | -0.0009 | 0.03145 | -0.03225 | 0.02004
[RO-RO] [OPP] OHL 400 kV Tulcea Vest - Tariverde | N-1 OHL 400 kV Lacu Sarat - Gura Ialomitei | 0.01954 | 0.00081 | 0.01066 | 0 | 0.03098 | 0.00025 | -0.00043 | -0.00033 | 0.00022 | 0.00019 | 0.02433 | 0.00508 | 0.00115 | 0.00104 | 0.01625 | 0.02342 | -9e-05 | -0.00261 | 0.00022 | 0.02262 | 0.01501 | 0.00328 | -0.0009 | 0.03145 | -0.03225 | 0.02004
[RO-RO] [OPP] OHL 400 kV Smardan - Isaccea c1 | BC | 0 | 0 | 0 | 0 | 0 |  |  |  | 0 | 0 | 0 | 0 |  |  | 0 | 0 | 0 |  | 0 | 0 | 0 | 0 | 0 | 0 | 0 | 0
[RO-RO] [OPP] OHL 400 kV Smardan - Isaccea c1 | N-1 OHL 400 kV Lacu Sarat - Isaccea | 0 | 0 | 0 | 0 | 0 |  |  |  | 0 | 0 | 0 | 0 |  |  | 0 | 0 | 0 |  | 0 | 0 | 0 | 0 | 0 | 0 | 0 | 0
[RO-RO] [OPP] OHL 400 kV Smardan - Isaccea c2 | N-1 OHL 400 kV Lacu Sarat - Isaccea | -0.00697 | 0.00095 | 0.0017 | 0 | -0.03369 | 0.00015 | 0.0001 | -0.0002 | 0.00011 | 0.0001 | -0.01561 | 0.00169 | 0.00304 | 0.00047 | -0.00339 | -0.01238 | -5e-05 | -0.00222 | 0.00011 | 0.03883 | 0.00752 | 0.00175 | 0.0006 | -0.0382 | -0.06187 | -0.00552
[RO-RO] [OPP] OHL 400 kV Cernavoda - Gura Ialomitei c1 | BC | 0 | 0 | 0 | 0 | 0 |  |  |  | 0 | 0 | 0 | 0 |  |  | 0 | 0 | 0 |  | 0 | 0 | 0 | 0 | 0 | 0 | 0 | 0
[RO-RO] [OPP] OHL 400 kV Cernavoda - Gura Ialomitei c1 | N-1 OHL 400 kV Cernavoda - Pelicanu | 0 | 0 | 0 | 0 | 0 |  |  |  | 0 | 0 | 0 | 0 |  |  | 0 | 0 | 0 |  | 0 | 0 | 0 | 0 | 0 | 0 | 0 | 0
[RO-RO] [OPP] OHL 400 kV Cernavoda - Gura Ialomitei c1 | N-1 OHL 400 kV Gura Ialomitei - Bucuresti Sud | 0 | 0 | 0 | 0 | 0 |  |  |  | 0 | 0 | 0 | 0 |  |  | 0 | 0 | 0 |  | 0 | 0 | 0 | 0 | 0 | 0 | 0 | 0
[RO-RO] [OPP] OHL 400 kV Domnesti - Urechesti | N-1 OHL 400 kV Bucuresti Sud - Slatina | -0.01221 | -0.00112 | -0.01337 | -1e-05 | 0.01268 | -0.00033 | 0.00057 | 0.00043 | -0.00028 | -0.00025 | -0.00501 | -0.00652 | -0.00179 | -0.00136 | -0.01334 | -0.00856 | 0.00012 | 0.00341 | -0.00028 | 0.00467 | -0.03142 | -0.00444 | 0.0013 | 0.01681 | 0.03177 | -0.01528
[RO-RO] [OPP] OHL 400 kV Bucuresti Sud - Domnesti | BC | -0.00907 | 0.00079 | 0.00259 | 0 | -0.0489 | 0.00014 | -2e-05 | -0.00019 | 0.00011 | 0.0001 | -0.02197 | 0.00189 | 0.00235 | 0.00048 | -0.00409 | -0.01708 | -5e-05 | -0.00189 | 0.00011 | 0.07636 | 0.01435 | 0.00179 | 0.00016 | -0.05505 | -0.03937 | -0.00655
[RO-RO] [OPP] OHL 400 kV Bucuresti Sud - Domnesti | N-1 OHL 400 kV Gutinas – Smardan | -0.01141 | 0.00096 | 0.0025 | 0 | -0.05744 | 0.00016 | 3e-05 | -0.00022 | 0.00013 | 0.00011 | -0.02637 | 0.00204 | 0.00297 | 0.00054 | -0.00552 | -0.02075 | -6e-05 | -0.00226 | 0.00013 | 0.08326 | 0.01528 | 0.00203 | 0.00034 | -0.06459 | -0.0516 | -0.00861
[RO-RO] [OPP] OHL 400 kV Slatina-Bucuresti Sud | BC | 0 | 0 | 0 | 0 | 0 |  |  |  | 0 | 0 | 0 | 0 |  |  | 0 | 0 | 0 |  | 0 | 0 | 0 | 0 | 0 | 0 | 0 | 0
[RO-RO] [OPP] OHL 400 kV Slatina-Bucuresti Sud | N-1 OHL 400 kV Domnesti-Urechesti | 0 | 0 | 0 | 0 | 0 |  |  |  | 0 | 0 | 0 | 0 |  |  | 0 | 0 | 0 |  | 0 | 0 | 0 | 0 | 0 | 0 | 0 | 0
[RO-RO] [OPP] OHL 400 kV Portile de Fier - Urechesti | BC | -0.00687 | 0.0022 | 0.0228 | 1e-05 | -0.09185 | 0.00061 | -0.00103 | -0.00079 | 0.00051 | 0.00046 | -0.04148 | 0.01147 | 0.0039 | 0.00243 | 0.00629 | -0.0323 | -0.00021 | -0.00627 | 0.00051 | -0.12382 | 0.08554 | 0.00835 | -0.00249 | -0.08353 | -0.04622 | 0.00022
[RO-RO] [OPP] OHL 400 kV Portile de Fier - Urechesti | N-1 OHL 400 kV Domnesti-Urechesti | -0.01082 | 0.00184 | 0.01848 | 1e-05 | -0.08775 | 0.0005 | -0.00085 | -0.00065 | 0.00042 | 0.00037 | -0.0431 | 0.00937 | 0.00332 | 0.002 | 0.00198 | -0.03506 | -0.00018 | -0.00516 | 0.00042 | -0.12231 | 0.07538 | 0.00692 | -0.00207 | -0.07809 | -0.03595 | -0.00472
[RO-RO] [OPP] OHL 400 kV Brasov – Gutinas | BC | -0.0008 | 0.00082 | 0.00387 | 0 | -0.021 | 0.00016 | -6e-05 | -0.00022 | 0.00013 | 0.00011 | -0.00688 | 0.00241 | 0.00226 | 0.00058 | 0.00126 | -0.00426 | -6e-05 | -0.00209 | 0.00013 | 0.037 | 0.01014 | 0.002 | 0.00011 | -0.02514 | -0.04519 | 0.00066
[RO-RO] [OPP] OHL 400 kV Brazi Vest - Darste | BC | -0.02358 | -0.00043 | -0.01216 | 0 | -0.0376 | -0.00022 | 0.00062 | 0.00028 | -0.0002 | -0.00018 | -0.02937 | -0.00527 | 0.00044 | -0.001 | -0.01942 | -0.02827 | 8e-05 | 0.00185 | -0.0002 | -0.10296 | -0.01921 | -0.00307 | 0.00159 | -0.03871 | -0.00439 | -0.02438
[RO-RO] [OPP] OHL 400 kV Brazi Vest - Darste | N-1 OHL 400 kV Gutinas – Smardan | -0.02603 | -0.00025 | -0.01226 | 0 | -0.04653 | -0.0002 | 0.00066 | 0.00025 | -0.00019 | -0.00016 | -0.03397 | -0.00512 | 0.00108 | -0.00094 | -0.02092 | -0.0321 | 7e-05 | 0.00146 | -0.00018 | -0.09575 | -0.01823 | -0.00282 | 0.00178 | -0.04866 | -0.01716 | -0.02654
[RO-RO] [OPP] OHL 400 kV Brasov - Darste | BC | -0.02197 | -0.0004 | -0.01134 | 0 | -0.03513 | -0.00021 | 0.00057 | 0.00027 | -0.00019 | -0.00017 | -0.02737 | -0.00492 | 0.0004 | -0.00094 | -0.0181 | -0.02632 | 7e-05 | 0.00173 | -0.00019 | -0.09984 | -0.01797 | -0.00287 | 0.00149 | -0.03625 | -0.00395 | -0.02271
[RO-RO] [OPP] OHL 400 kV Brasov - Darste | N-1 OHL 400 kV Gutinas – Smardan | -0.0244 | -0.00022 | -0.01144 | 0 | -0.04399 | -0.00019 | 0.00062 | 0.00023 | -0.00017 | -0.00015 | -0.03193 | -0.00477 | 0.00104 | -0.00088 | -0.01959 | -0.03013 | 7e-05 | 0.00134 | -0.00017 | -0.09268 | -0.017 | -0.00262 | 0.00167 | -0.04614 | -0.01663 | -0.02485
[RO-RO] [OPP] OHL 220 kV Portile de Fier-Resita c1 | N-1 TIE 400 kV Resita-Pancevo c2 | 0.01682 | -0.00011 | 0.0069 | 0 | 0.02185 | 8e-05 | -0.00036 | -9e-05 | 8e-05 | 7e-05 | 0.0201 | 0.00255 | -0.00175 | 0.00042 | 0.01337 | 0.02025 | -3e-05 | -0.00037 | 8e-05 | 0.04021 | 0.01352 | 0.00114 | -0.00097 | 0.02115 | 0.0037 | 0.01842
[RO-RO] [OPP] OHL 220 kV Portile de Fier-Resita c2 | N-1 TIE 400 kV Resita-Pancevo c2 | 0.01682 | -0.00011 | 0.0069 | 0 | 0.02185 | 8e-05 | -0.00036 | -9e-05 | 8e-05 | 7e-05 | 0.0201 | 0.00255 | -0.00175 | 0.00042 | 0.01337 | 0.02025 | -3e-05 | -0.00037 | 8e-05 | 0.04021 | 0.01352 | 0.00114 | -0.00097 | 0.02115 | 0.0037 | 0.01842
[RO-RO] [OPP] OHL 220 kV Resita-Timisoara c1 | N-1 TIE 400 kV Resita-Pancevo c2 | 0.03325 | 2e-05 | 0.01992 | 1e-05 | 0.03595 | 0.00027 | -0.00104 | -0.00034 | 0.00026 | 0.00023 | 0.03595 | 0.00775 | -0.00392 | 0.00135 | 0.02897 | 0.03659 | -0.0001 | -0.00173 | 0.00026 | 0.04457 | 0.04201 | 0.00399 | -0.00279 | 0.03527 | 0.00327 | 0.03598
[RO-RO] [OPP] OHL 220 kV Resita-Timisoara c2 | N-1 TIE 400 kV Resita-Pancevo c2 | 0.03325 | 2e-05 | 0.01992 | 1e-05 | 0.03595 | 0.00027 | -0.00104 | -0.00034 | 0.00026 | 0.00023 | 0.03595 | 0.00775 | -0.00392 | 0.00135 | 0.02897 | 0.03659 | -0.0001 | -0.00173 | 0.00026 | 0.04457 | 0.04201 | 0.00399 | -0.00279 | 0.03527 | 0.00327 | 0.03598
[RO-RO] [OPP] OHL 220 kV Arad-Timisoara | N-1 OHL 400 kV Mintia-Arad | -0.04308 | 0.00046 | -0.02329 | -1e-05 | -0.05276 | -0.00025 | 0.00125 | 0.0003 | -0.00025 | -0.00022 | -0.04904 | -0.00847 | 0.0066 | -0.00138 | -0.0365 | -0.04922 | 9e-05 | 0.00107 | -0.00025 | -0.06406 | -0.04842 | -0.00388 | 0.00341 | -0.05159 | -0.01072 | -0.0462
[RO-RO] [OPP] OHL 220 kV Arad-Timisoara | N-1 TIE 400 kV Resita-Pancevo c2 | -0.04329 | 0.0005 | -0.02264 | -1e-05 | -0.05401 | -0.00024 | 0.00122 | 0.00028 | -0.00024 | -0.00021 | -0.04978 | -0.00817 | 0.0066 | -0.00132 | -0.03637 | -0.04989 | 8e-05 | 0.00095 | -0.00024 | -0.06637 | -0.04677 | -0.00368 | 0.00333 | -0.05274 | -0.01137 | -0.04646
[RO-RO] [OPP] OHL 220 kV Arad-Calea Aradului | N-1 OHL 400 kV Mintia-Arad | -0.0304 | 0.00033 | -0.01643 | 0 | -0.03723 | -0.00018 | 0.00088 | 0.00021 | -0.00018 | -0.00016 | -0.0346 | -0.00598 | 0.00465 | -0.00098 | -0.02575 | -0.03473 | 6e-05 | 0.00076 | -0.00018 | -0.0452 | -0.03417 | -0.00274 | 0.00241 | -0.0364 | -0.00756 | -0.0326
[RO-RO] [OPP] OHL 220 kV Arad-Calea Aradului | N-1 TIE 400 kV Resita-Pancevo c2 | -0.03054 | 0.00035 | -0.01597 | 0 | -0.03811 | -0.00017 | 0.00086 | 0.0002 | -0.00017 | -0.00015 | -0.03512 | -0.00577 | 0.00466 | -0.00093 | -0.02566 | -0.0352 | 6e-05 | 0.00067 | -0.00017 | -0.04683 | -0.033 | -0.00259 | 0.00235 | -0.03721 | -0.00802 | -0.03278
[RO-RO] [OPP] OHL 220 kV CaleaAradului-Sacalaz | N-1 OHL 400 kV Mintia-Arad | -0.0304 | 0.00033 | -0.01643 | 0 | -0.03723 | -0.00018 | 0.00088 | 0.00021 | -0.00018 | -0.00016 | -0.0346 | -0.00598 | 0.00465 | -0.00098 | -0.02575 | -0.03473 | 6e-05 | 0.00076 | -0.00018 | -0.0452 | -0.03417 | -0.00274 | 0.00241 | -0.0364 | -0.00756 | -0.0326
[RO-RO] [OPP] OHL 220 kV CaleaAradului-Sacalaz | N-1 TIE 400 kV Resita-Pancevo c2 | -0.03054 | 0.00035 | -0.01597 | 0 | -0.03811 | -0.00017 | 0.00086 | 0.0002 | -0.00017 | -0.00015 | -0.03512 | -0.00577 | 0.00466 | -0.00093 | -0.02566 | -0.0352 | 6e-05 | 0.00067 | -0.00017 | -0.04683 | -0.033 | -0.00259 | 0.00235 | -0.03721 | -0.00802 | -0.03278
[RO-RO] [OPP] OHL 220 kV Sacalaz-Timisoara | N-1 OHL 400 kV Mintia-Arad | -0.02586 | 0.00028 | -0.01398 | 0 | -0.03166 | -0.00015 | 0.00075 | 0.00018 | -0.00015 | -0.00013 | -0.02943 | -0.00508 | 0.00396 | -0.00083 | -0.02191 | -0.02954 | 5e-05 | 0.00064 | -0.00015 | -0.03845 | -0.02906 | -0.00233 | 0.00205 | -0.03096 | -0.00643 | -0.02773
[RO-RO] [OPP] OHL 220 kV Sacalaz-Timisoara | N-1 TIE 400 kV Resita-Pancevo c2 | -0.02598 | 0.0003 | -0.01359 | 0 | -0.03241 | -0.00014 | 0.00073 | 0.00017 | -0.00014 | -0.00013 | -0.02987 | -0.00491 | 0.00396 | -0.00079 | -0.02183 | -0.02994 | 5e-05 | 0.00057 | -0.00014 | -0.03983 | -0.02807 | -0.00221 | 0.002 | -0.03165 | -0.00682 | -0.02789
[RO-RO] [OPP] OHL 220 kV Mintia-Timisoara | N-1 OHL 400 kV Mintia-Arad | 0.0074 | -0.0009 | -0.00144 | 0 | 0.02064 | -0.00014 | 1e-05 | 0.00019 | -0.00011 | -0.0001 | 0.01325 | -0.00167 | -0.00343 | -0.00047 | 0.00404 | 0.01215 | 5e-05 | 0.00188 | -0.00011 | 0.02483 | -0.00481 | -0.00179 | -8e-05 | 0.0198 | 0.01305 | 0.00738
[RO-RO] [OPP] OHL 220 kV Mintia-Timisoara | N-1 TIE 400 kV Resita-Pancevo c2 | 0.00733 | -0.00089 | -0.00122 | 0 | 0.02022 | -0.00014 | 0 | 0.00019 | -0.00011 | -9e-05 | 0.013 | -0.00157 | -0.00342 | -0.00045 | 0.00409 | 0.01192 | 5e-05 | 0.00184 | -0.00011 | 0.02405 | -0.00425 | -0.00172 | -0.0001 | 0.01941 | 0.01284 | 0.00729
[RO-RO] [OPP] OHL 220 kV Urechesti-Targu Jiu Nord | N-1 TIE 400 kV Resita-Pancevo c2 | 0.02491 | 0.00019 | 0.01161 | 0 | 0.0353 | 0.00018 | -0.00059 | -0.00023 | 0.00017 | 0.00015 | 0.03061 | 0.00475 | -0.00137 | 0.00087 | 0.02016 | 0.03028 | -6e-05 | -0.00135 | 0.00017 | 0.04172 | 0.01865 | 0.00255 | -0.00155 | 0.03365 | 0.00322 | 0.02637
[RO-RO] [OPP] OHL 220 kV Paroseni-Targu Jiu Nord | N-1 TIE 400 kV Resita-Pancevo c2 | -0.02491 | -0.00019 | -0.01161 | 0 | -0.0353 | -0.00018 | 0.00059 | 0.00023 | -0.00017 | -0.00015 | -0.03061 | -0.00475 | 0.00137 | -0.00087 | -0.02016 | -0.03028 | 6e-05 | 0.00135 | -0.00017 | -0.04172 | -0.01865 | -0.00255 | 0.00155 | -0.03365 | -0.00322 | -0.02637
[RO-RO] [OPP] OHL 220 kV Paroseni-Baru Mare | N-1 TIE 400 kV Resita-Pancevo c2 | 0.02305 | 0.00027 | 0.01172 | 0 | 0.03052 | 0.0002 | -0.00059 | -0.00025 | 0.00018 | 0.00016 | 0.02742 | 0.0049 | -0.00108 | 0.00091 | 0.01907 | 0.02732 | -7e-05 | -0.00152 | 0.00018 | 0.03593 | 0.01996 | 0.00272 | -0.00154 | 0.02917 | 0.00143 | 0.02452
[RO-RO] [OPP] OHL 220 kV Baru Mare-Hasdat | N-1 TIE 400 kV Resita-Pancevo c2 | 0.02628 | 0.00053 | 0.01559 | 1e-05 | 0.02988 | 0.00028 | -0.00078 | -0.00036 | 0.00026 | 0.00023 | 0.02917 | 0.00672 | -0.00079 | 0.00128 | 0.02268 | 0.02954 | -0.0001 | -0.00236 | 0.00025 | 0.03481 | 0.02891 | 0.00393 | -0.00201 | 0.02872 | -0.00192 | 0.0282
[RO-RO] [OPP] OHL 220 kV Lacu Sarat - Filesti | N-1 OHL 400 kV Lacu Sarat - Gura Ialomitei | 0.00266 | -0.00011 | 0.00051 | 0 | 0.00801 | -1e-05 | -5e-05 | 1e-05 | 0 | 0 | 0.00448 | 9e-05 | -0.00046 | 0 | 0.00181 | 0.00387 | 0 | 0.0002 | 0 | -0.00508 | -0.00011 | -6e-05 | -0.00018 | 0.00879 | 0.00876 | 0.00247
[RO-RO] [OPP] OHL 220 kV Filesti - Barbosi | N-1 OHL 400 kV Lacu Sarat - Gura Ialomitei | -0.00268 | 0.00015 | -0.00034 | 0 | -0.0088 | 1e-05 | 5e-05 | -2e-05 | 1e-05 | 1e-05 | -0.00474 | 2e-05 | 0.00057 | 3e-05 | -0.00174 | -0.00403 | -1e-05 | -0.0003 | 1e-05 | 0.00687 | 0.00053 | 0.00015 | 0.00019 | -0.00973 | -0.01111 | -0.00243
[RO-RO] [OPP] TRA 400/220 kV AT3 Arad | N-1 OHL 400 kV Mintia-Arad | 0.06024 | -0.00079 | 0.03205 | 1e-05 | 0.07452 | 0.00033 | -0.00173 | -0.00039 | 0.00033 | 0.00029 | 0.0689 | 0.01147 | -0.00974 | 0.00184 | 0.05085 | 0.06909 | -0.00011 | -0.00118 | 0.00033 | 0.09071 | 0.06705 | 0.00509 | -0.00474 | 0.07285 | 0.01626 | 0.06461
[RO-RO] [OPP] TRA 400/220 kV AT3 Arad | N-1 TIE 400 kV Resita-Pancevo c2 | 0.06054 | -0.00084 | 0.03115 | 1e-05 | 0.07626 | 0.00031 | -0.00169 | -0.00036 | 0.00032 | 0.00028 | 0.06992 | 0.01105 | -0.00974 | 0.00176 | 0.05067 | 0.07003 | -0.00011 | -0.001 | 0.00031 | 0.09392 | 0.06475 | 0.00481 | -0.00462 | 0.07445 | 0.01716 | 0.06497
[RO-RO] [OPP] TRA 400/220 kV AT Urechesti | N-1 TIE 400 kV Resita-Pancevo c2 | -0.01861 | -0.00021 | -0.00938 | 0 | -0.0239 | -0.00016 | 0.00047 | 0.0002 | -0.00014 | -0.00013 | -0.02195 | -0.00391 | 0.00088 | -0.00072 | -0.01538 | -0.02199 | 5e-05 | 0.00122 | -0.00014 | -0.02861 | -0.01628 | -0.00217 | 0.00122 | -0.0227 | -0.00047 | -0.01992
[RO-RO] [OPP] TRA 400/220 kV AT1 Portile de Fier | BC | -0.01133 | 9e-05 | -0.00432 | 0 | -0.01516 | -5e-05 | 0.00023 | 5e-05 | -5e-05 | -4e-05 | -0.01375 | -0.00157 | 0.00117 | -0.00026 | -0.00887 | -0.01383 | 2e-05 | 0.00019 | -5e-05 | 0.04837 | -0.00829 | -0.00067 | 0.00061 | -0.01465 | -0.00276 | -0.01242
[RO-RO] [OPP] TRA 400/220 kV AT1 Portile de Fier | N-1 TIE 400 kV Portile de Fier-Djerdap | -0.00852 | 0.00017 | -0.00239 | 0 | -0.01602 | -1e-05 | 0.00014 | 1e-05 | -1e-05 | -1e-05 | -0.01209 | -0.00073 | 0.00111 | -9e-05 | -0.00623 | -0.01157 | 0 | -0.00013 | -1e-05 | 0.03973 | -0.00207 | -0.00017 | 0.00038 | -0.01513 | -0.00432 | -0.00874
[RO-RO] [OPP] TRA 400/220 kV AT1 Portile de Fier | N-1 OHL 220 kV Portile de Fier-Resita 1&2 | 0 | 0 | 0 | 0 | 0 | 0 | 0 | 0 | 0 | 0 | 0 | 0 | 0 | 0 | 0 | 0 | 0 | 0 | 0 | 0.07627 | 0 | 0 | 0 | 0 | 0 | 0
[RO-RO] [OPP] TRA 400/220 kV AT1 Portile de Fier | N-1 TRA 400/220 kV AT2 Portile de Fier | -0.01617 | 0.00013 | -0.00616 | 0 | -0.02164 | -7e-05 | 0.00033 | 8e-05 | -7e-05 | -6e-05 | -0.01963 | -0.00224 | 0.00167 | -0.00036 | -0.01266 | -0.01974 | 2e-05 | 0.00028 | -7e-05 | 0.06905 | -0.01183 | -0.00096 | 0.00087 | -0.02091 | -0.00394 | -0.01773
[RO-RO] [OPP] TRA 400/220 kV AT1 Portile de Fier | N-1 TRA 400/220 kV AT3 Portile de Fier | -0.01613 | 0.00013 | -0.00614 | 0 | -0.02158 | -7e-05 | 0.00033 | 8e-05 | -7e-05 | -6e-05 | -0.01958 | -0.00223 | 0.00167 | -0.00036 | -0.01263 | -0.01969 | 2e-05 | 0.00027 | -7e-05 | 0.06887 | -0.0118 | -0.00096 | 0.00087 | -0.02085 | -0.00393 | -0.01768
[RO-RO] [OPP] TRA 400/220 kV AT1 Portile de Fier | N-1 OHL 400 kV Portile de Fier-Urechesti | -0.01113 | 3e-05 | -0.00498 | 0 | -0.01247 | -6e-05 | 0.00026 | 8e-05 | -6e-05 | -5e-05 | -0.01254 | -0.0019 | 0.00106 | -0.00033 | -0.00906 | -0.01289 | 2e-05 | 0.00038 | -6e-05 | 0.052 | -0.01079 | -0.00092 | 0.00068 | -0.0122 | -0.00141 | -0.01243
[RO-RO] [OPP] TRA 400/220 kV AT1 Portile de Fier | N-1 OHL 400 kV Slatina-Portile de Fier | -0.01113 | 7e-05 | -0.00454 | 0 | -0.01391 | -5e-05 | 0.00024 | 6e-05 | -5e-05 | -5e-05 | -0.01311 | -0.00168 | 0.00112 | -0.00028 | -0.00885 | -0.0133 | 2e-05 | 0.00026 | -5e-05 | 0.04928 | -0.00925 | -0.00076 | 0.00063 | -0.01352 | -0.00226 | -0.0123
[RO-RO] [OPP] TRA 400/220 kV AT2 Portile de Fier | BC | -0.01133 | 9e-05 | -0.00432 | 0 | -0.01516 | -5e-05 | 0.00023 | 5e-05 | -5e-05 | -4e-05 | -0.01375 | -0.00157 | 0.00117 | -0.00026 | -0.00887 | -0.01383 | 2e-05 | 0.00019 | -5e-05 | 0.04837 | -0.00829 | -0.00067 | 0.00061 | -0.01465 | -0.00276 | -0.01242
[RO-RO] [OPP] TRA 400/220 kV AT2 Portile de Fier | N-1 TIE 400 kV Portile de Fier-Djerdap | -0.00852 | 0.00017 | -0.00239 | 0 | -0.01602 | -1e-05 | 0.00014 | 1e-05 | -1e-05 | -1e-05 | -0.01209 | -0.00073 | 0.00111 | -9e-05 | -0.00623 | -0.01157 | 0 | -0.00013 | -1e-05 | 0.03973 | -0.00207 | -0.00017 | 0.00038 | -0.01513 | -0.00432 | -0.00874
[RO-RO] [OPP] TRA 400/220 kV AT2 Portile de Fier | N-1 OHL 220 kV Portile de Fier-Resita 1&2 | 0 | 0 | 0 | 0 | 0 | 0 | 0 | 0 | 0 | 0 | 0 | 0 | 0 | 0 | 0 | 0 | 0 | 0 | 0 | 0.07627 | 0 | 0 | 0 | 0 | 0 | 0
[RO-RO] [OPP] TRA 400/220 kV AT2 Portile de Fier | N-1 TRA 400/220 kV AT1 Portile de Fier | -0.01617 | 0.00013 | -0.00616 | 0 | -0.02164 | -7e-05 | 0.00033 | 8e-05 | -7e-05 | -6e-05 | -0.01963 | -0.00224 | 0.00167 | -0.00036 | -0.01266 | -0.01974 | 2e-05 | 0.00028 | -7e-05 | 0.06905 | -0.01183 | -0.00096 | 0.00087 | -0.02091 | -0.00394 | -0.01773
[RO-RO] [OPP] TRA 400/220 kV AT2 Portile de Fier | N-1 TRA 400/220 kV AT3 Portile de Fier | -0.01613 | 0.00013 | -0.00614 | 0 | -0.02158 | -7e-05 | 0.00033 | 8e-05 | -7e-05 | -6e-05 | -0.01958 | -0.00223 | 0.00167 | -0.00036 | -0.01263 | -0.01969 | 2e-05 | 0.00027 | -7e-05 | 0.06887 | -0.0118 | -0.00096 | 0.00087 | -0.02085 | -0.00393 | -0.01768
[RO-RO] [OPP] TRA 400/220 kV AT2 Portile de Fier | N-1 OHL 400 kV Portile de Fier-Urechesti | -0.01113 | 3e-05 | -0.00498 | 0 | -0.01247 | -6e-05 | 0.00026 | 8e-05 | -6e-05 | -5e-05 | -0.01254 | -0.0019 | 0.00106 | -0.00033 | -0.00906 | -0.01289 | 2e-05 | 0.00038 | -6e-05 | 0.052 | -0.01079 | -0.00092 | 0.00068 | -0.0122 | -0.00141 | -0.01243
[RO-RO] [OPP] TRA 400/220 kV AT2 Portile de Fier | N-1 OHL 400 kV Slatina-Portile de Fier | -0.01113 | 7e-05 | -0.00454 | 0 | -0.01391 | -5e-05 | 0.00024 | 6e-05 | -5e-05 | -5e-05 | -0.01311 | -0.00168 | 0.00112 | -0.00028 | -0.00885 | -0.0133 | 2e-05 | 0.00026 | -5e-05 | 0.04928 | -0.00925 | -0.00076 | 0.00063 | -0.01352 | -0.00226 | -0.0123
[RO-RO] [OPP] TRA 400/220 kV AT3 Portile de Fier | BC | -0.01126 | 9e-05 | -0.00429 | 0 | -0.01507 | -5e-05 | 0.00023 | 5e-05 | -5e-05 | -4e-05 | -0.01367 | -0.00156 | 0.00116 | -0.00025 | -0.00882 | -0.01374 | 2e-05 | 0.00019 | -5e-05 | 0.04807 | -0.00824 | -0.00067 | 0.00061 | -0.01456 | -0.00274 | -0.01234
[RO-RO] [OPP] TRA 400/220 kV AT3 Portile de Fier | N-1 TIE 400 kV Portile de Fier-Djerdap | -0.00846 | 0.00017 | -0.00237 | 0 | -0.01592 | -1e-05 | 0.00014 | 1e-05 | -1e-05 | -1e-05 | -0.01202 | -0.00072 | 0.0011 | -9e-05 | -0.00619 | -0.0115 | 0 | -0.00013 | -1e-05 | 0.03948 | -0.00206 | -0.00017 | 0.00038 | -0.01504 | -0.00429 | -0.00869
[RO-RO] [OPP] TRA 400/220 kV AT3 Portile de Fier | N-1 OHL 220 kV Portile de Fier-Resita 1&2 | 0 | 0 | 0 | 0 | 0 | 0 | 0 | 0 | 0 | 0 | 0 | 0 | 0 | 0 | 0 | 0 | 0 | 0 | 0 | 0.0758 | 0 | 0 | 0 | 0 | 0 | 0
[RO-RO] [OPP] TRA 400/220 kV AT3 Portile de Fier | N-1 TRA 400/220 kV AT1 Portile de Fier | -0.01607 | 0.00013 | -0.00612 | 0 | -0.0215 | -7e-05 | 0.00032 | 8e-05 | -7e-05 | -6e-05 | -0.01951 | -0.00222 | 0.00166 | -0.00036 | -0.01259 | -0.01962 | 2e-05 | 0.00027 | -7e-05 | 0.06862 | -0.01176 | -0.00095 | 0.00087 | -0.02078 | -0.00392 | -0.01762
[RO-RO] [OPP] TRA 400/220 kV AT3 Portile de Fier | N-1 TRA 400/220 kV AT2 Portile de Fier | -0.01607 | 0.00013 | -0.00612 | 0 | -0.0215 | -7e-05 | 0.00032 | 8e-05 | -7e-05 | -6e-05 | -0.01951 | -0.00222 | 0.00166 | -0.00036 | -0.01259 | -0.01962 | 2e-05 | 0.00027 | -7e-05 | 0.06862 | -0.01176 | -0.00095 | 0.00087 | -0.02078 | -0.00392 | -0.01762
[RO-RO] [OPP] TRA 400/220 kV AT3 Portile de Fier | N-1 OHL 400 kV Portile de Fier-Urechesti | -0.01106 | 3e-05 | -0.00495 | 0 | -0.01239 | -6e-05 | 0.00026 | 8e-05 | -6e-05 | -5e-05 | -0.01246 | -0.00189 | 0.00105 | -0.00032 | -0.009 | -0.0128 | 2e-05 | 0.00037 | -6e-05 | 0.05167 | -0.01072 | -0.00091 | 0.00068 | -0.01213 | -0.0014 | -0.01235
[RO-RO] [OPP] TRA 400/220 kV AT3 Portile de Fier | N-1 OHL 400 kV Slatina-Portile de Fier | -0.01106 | 7e-05 | -0.00451 | 0 | -0.01382 | -5e-05 | 0.00024 | 6e-05 | -5e-05 | -5e-05 | -0.01303 | -0.00167 | 0.00112 | -0.00028 | -0.0088 | -0.01321 | 2e-05 | 0.00026 | -5e-05 | 0.04898 | -0.00919 | -0.00075 | 0.00063 | -0.01344 | -0.00225 | -0.01222

## 1430
PTDF report
Generated at: | 31/10/2025 22:18:01
Business day: | 2025-11-02
Horizon: | 2DA
Timestamp | 14:30
Border & direction: | South-Romania Exporting

## 1530
PTDF report
Generated at: | 31/10/2025 22:18:01
Business day: | 2025-11-02
Horizon: | 2DA
Timestamp | 15:30
Border & direction: | South-Romania Exporting
Margin satisfied | False
Process | Reduction
CNE Name | CO Name | AL | AT | BA | BE | BG | CH | CZ | DE | ES | FR | GR | HR | HU | IT | ME | MK | NL | PL | PT | RO | RS | SI | SK | TR | UA | XK
[GR-BG] [DIR] TIE 400 kV Thessaloniki - Blagoevgrad | N-1 TIE 400 kV Arachthos - Galatina | 0.06984 | 8e-05 | 0.01678 | 1e-05 | -0.01562 | 0.00024 | -0.00071 | -0.00029 | 0.00022 | 0.0002 | 0.16351 | 0.00731 | -0.00176 | 0.0011 | 0.03026 | 0.09636 | -8e-05 | -0.00174 | 0.00022 | -0.02865 | -0.00554 | 0.003 | -0.00184 | 0.03946 | -0.00949 | 0.04431
[GR-MK] [DIR] TIE 400 kV Meliti - Bitola | N-1 TIE 400 kV Arachthos - Galatina | 0.03598 | -0.00027 | -0.00193 | 0 | 0.05112 | -5e-05 | 4e-05 | 7e-05 | -4e-05 | -4e-05 | 0.26441 | -0.00059 | -0.00087 | -0.00018 | -0.00695 | -0.29595 | 2e-05 | 0.00062 | -4e-05 | 0.00656 | -0.0097 | -0.00081 | 0.00014 | 0.08445 | 0.00708 | -0.06063
[GR-MK] [DIR] TIE 400 kV Thessaloniki - Dubrovo | N-1 TIE 400 kV Arachthos - Galatina | 0.01481 | -0.00021 | -0.00259 | 0 | 0.04511 | -6e-05 | 8e-05 | 8e-05 | -5e-05 | -4e-05 | 0.12574 | -0.00104 | -0.00052 | -0.00022 | -0.00534 | -0.06035 | 2e-05 | 0.00061 | -5e-05 | 0.00558 | -0.00704 | -0.00084 | 0.00024 | 0.07683 | 0.00631 | -0.02981
[GR-AL] [DIR] TIE 400 kV Kardia - Zemblak | N-1 TIE 400 kV Arachthos - Galatina | 0.19749 | 0.00019 | 0.03973 | 1e-05 | -0.09849 | 0.00058 | -0.00171 | -0.00071 | 0.00053 | 0.00048 | -0.22013 | 0.01782 | -0.00424 | 0.00267 | 0.06403 | -0.11654 | -0.0002 | -0.00425 | 0.00053 | -0.04971 | -0.01399 | 0.00716 | -0.00433 | -0.11645 | -0.02517 | 0.02753
[GR-TR] [DIR] TIE 400 kV Nea Santa - Babaeski | N-1 TIE 400 kV Arachthos - Galatina | -0.03952 | -0.00025 | -0.0123 | 0 | 0.07422 | -0.0002 | 0.0005 | 0.00025 | -0.00018 | -0.00016 | -0.07963 | -0.00545 | 0.00055 | -0.00088 | -0.02059 | -0.05491 | 7e-05 | 0.00164 | -0.00018 | 0.01478 | -0.00309 | -0.00257 | 0.00129 | 0.38771 | 0.01263 | -0.03075
[GR-BG] [OPP] TIE 400 kV Thessaloniki - Blagoevgrad | N-1 TIE 400 kV Arachthos - Galatina | 0.06984 | 8e-05 | 0.01678 | 1e-05 | -0.01562 | 0.00024 | -0.00071 | -0.00029 | 0.00022 | 0.0002 | 0.16351 | 0.00731 | -0.00176 | 0.0011 | 0.03026 | 0.09636 | -8e-05 | -0.00174 | 0.00022 | -0.02865 | -0.00554 | 0.003 | -0.00184 | 0.03946 | -0.00949 | 0.04431
[GR-MK] [OPP] TIE 400 kV Meliti - Bitola | N-1 TIE 400 kV Arachthos - Galatina | 0.03598 | -0.00027 | -0.00193 | 0 | 0.05112 | -5e-05 | 4e-05 | 7e-05 | -4e-05 | -4e-05 | 0.26441 | -0.00059 | -0.00087 | -0.00018 | -0.00695 | -0.29595 | 2e-05 | 0.00062 | -4e-05 | 0.00656 | -0.0097 | -0.00081 | 0.00014 | 0.08445 | 0.00708 | -0.06063
[GR-MK] [OPP] TIE 400 kV Thessaloniki - Dubrovo | N-1 TIE 400 kV Arachthos - Galatina | 0.01481 | -0.00021 | -0.00259 | 0 | 0.04511 | -6e-05 | 8e-05 | 8e-05 | -5e-05 | -4e-05 | 0.12574 | -0.00104 | -0.00052 | -0.00022 | -0.00534 | -0.06035 | 2e-05 | 0.00061 | -5e-05 | 0.00558 | -0.00704 | -0.00084 | 0.00024 | 0.07683 | 0.00631 | -0.02981
[GR-AL] [OPP] TIE 400 kV Kardia - Zemblak | N-1 TIE 400 kV Arachthos - Galatina | 0.19749 | 0.00019 | 0.03973 | 1e-05 | -0.09849 | 0.00058 | -0.00171 | -0.00071 | 0.00053 | 0.00048 | -0.22013 | 0.01782 | -0.00424 | 0.00267 | 0.06403 | -0.11654 | -0.0002 | -0.00425 | 0.00053 | -0.04971 | -0.01399 | 0.00716 | -0.00433 | -0.11645 | -0.02517 | 0.02753
[GR-TR] [OPP] TIE 400 kV Nea Santa - Babaeski | N-1 TIE 400 kV Arachthos - Galatina | -0.03952 | -0.00025 | -0.0123 | 0 | 0.07422 | -0.0002 | 0.0005 | 0.00025 | -0.00018 | -0.00016 | -0.07963 | -0.00545 | 0.00055 | -0.00088 | -0.02059 | -0.05491 | 7e-05 | 0.00164 | -0.00018 | 0.01478 | -0.00309 | -0.00257 | 0.00129 | 0.38771 | 0.01263 | -0.03075
[GR-BG] [DIR] TIE 400 kV Nea Santa - Maritsa Iztok | N-1 TIE 400 kV Arachthos - Galatina | 0.05799 | 0.00036 | 0.01791 | 1e-05 | -0.11161 | 0.00029 | -0.00073 | -0.00036 | 0.00026 | 0.00023 | 0.11749 | 0.00793 | -0.00083 | 0.00127 | 0.03005 | 0.08064 | -0.0001 | -0.00238 | 0.00026 | -0.02182 | 0.00421 | 0.00373 | -0.00188 | 0.06256 | -0.01816 | 0.04488
[GR-BG] [OPP] TIE 400 kV Nea Santa - Maritsa Iztok | N-1 TIE 400 kV Arachthos - Galatina | 0.05799 | 0.00036 | 0.01791 | 1e-05 | -0.11161 | 0.00029 | -0.00073 | -0.00036 | 0.00026 | 0.00023 | 0.11749 | 0.00793 | -0.00083 | 0.00127 | 0.03005 | 0.08064 | -0.0001 | -0.00238 | 0.00026 | -0.02182 | 0.00421 | 0.00373 | -0.00188 | 0.06256 | -0.01816 | 0.04488
[BG-RO] [DIR] TIE 400 kV TINTARENI-KOZLODUI 2 | BC | -0.07104 | -1e-05 | -0.02269 | -1e-05 | -0.12645 | -0.0003 | 0.00099 | 0.00037 | -0.00028 | -0.00025 | -0.10504 | -0.0094 | 0.00271 | -0.00142 | -0.04105 | -0.10052 | 0.00011 | 0.00206 | -0.00028 | 0.08615 | 0.0044 | -0.00397 | 0.0027 | -0.11892 | 0.00486 | -0.07232
[BG-RO] [DIR] TIE 400 kV TINTARENI-KOZLODUI 2 | N-1 TIE 400 kV TINTARENI-KOZLODUI 1 | -0.11567 | -2e-05 | -0.03695 | -1e-05 | -0.2059 | -0.00049 | 0.00161 | 0.00059 | -0.00045 | -0.00041 | -0.17103 | -0.0153 | 0.00441 | -0.00231 | -0.06685 | -0.16367 | 0.00017 | 0.00335 | -0.00045 | 0.14027 | 0.00717 | -0.00646 | 0.00439 | -0.19364 | 0.00792 | -0.11776
[BG-RO] [DIR] TIE 400 kV TINTARENI-KOZLODUI 2 | N-1 TIE 400 kV PORTILE DE FIER - DJERDAP | -0.08032 | -0.00017 | -0.02931 | -1e-05 | -0.12309 | -0.00041 | 0.00128 | 0.0005 | -0.00038 | -0.00034 | -0.11038 | -0.01222 | 0.00295 | -0.0019 | -0.05023 | -0.10798 | 0.00015 | 0.00296 | -0.00038 | 0.11514 | -0.02458 | -0.0055 | 0.0035 | -0.11698 | 0.01047 | -0.08448
[BG-RO] [DIR] TIE 400 kV TINTARENI-KOZLODUI 2 | N-1 TIE 400 kV MEDGIDIA SUD - VARNA | -0.07647 | -0.00011 | -0.02518 | -1e-05 | -0.139 | -0.00035 | 0.00109 | 0.00043 | -0.00032 | -0.00029 | -0.11275 | -0.01053 | 0.00262 | -0.00162 | -0.04479 | -0.10757 | 0.00012 | 0.00249 | -0.00032 | 0.08687 | 0.00191 | -0.00459 | 0.00294 | -0.13111 | 0.00899 | -0.07774
[BG-RO] [DIR] TIE 400 kV TINTARENI-KOZLODUI 2 | N-1 TIE 400 kV MEDGIDIA SUD - DOBRUDJA | -0.07618 | -0.00011 | -0.02505 | -1e-05 | -0.13835 | -0.00035 | 0.00108 | 0.00042 | -0.00032 | -0.00029 | -0.11234 | -0.01047 | 0.00263 | -0.00161 | -0.04459 | -0.1072 | 0.00012 | 0.00246 | -0.00032 | 0.08684 | 0.00204 | -0.00455 | 0.00293 | -0.13045 | 0.00877 | -0.07745
[BG-RO] [DIR] TIE 400 kV TINTARENI-KOZLODUI 1 | BC | -0.07104 | -1e-05 | -0.02269 | -1e-05 | -0.12645 | -0.0003 | 0.00099 | 0.00037 | -0.00028 | -0.00025 | -0.10504 | -0.0094 | 0.00271 | -0.00142 | -0.04105 | -0.10052 | 0.00011 | 0.00206 | -0.00028 | 0.08615 | 0.0044 | -0.00397 | 0.0027 | -0.11892 | 0.00486 | -0.07232
[BG-RO] [DIR] TIE 400 kV TINTARENI-KOZLODUI 1 | N-1 TIE 400 kV TINTARENI-KOZLODUI 2 | -0.11567 | -2e-05 | -0.03695 | -1e-05 | -0.2059 | -0.00049 | 0.00161 | 0.00059 | -0.00045 | -0.00041 | -0.17103 | -0.0153 | 0.00441 | -0.00231 | -0.06685 | -0.16367 | 0.00017 | 0.00335 | -0.00045 | 0.14027 | 0.00717 | -0.00646 | 0.00439 | -0.19364 | 0.00792 | -0.11776
[BG-RO] [DIR] TIE 400 kV TINTARENI-KOZLODUI 1 | N-1 TIE 400 kV PORTILE DE FIER - DJERDAP | -0.08032 | -0.00017 | -0.02931 | -1e-05 | -0.12309 | -0.00041 | 0.00128 | 0.0005 | -0.00038 | -0.00034 | -0.11038 | -0.01222 | 0.00295 | -0.0019 | -0.05023 | -0.10798 | 0.00015 | 0.00296 | -0.00038 | 0.11514 | -0.02458 | -0.0055 | 0.0035 | -0.11698 | 0.01047 | -0.08448
[BG-RO] [DIR] TIE 400 kV TINTARENI-KOZLODUI 1 | N-1 TIE 400 kV MEDGIDIA SUD - VARNA | -0.07647 | -0.00011 | -0.02518 | -1e-05 | -0.139 | -0.00035 | 0.00109 | 0.00043 | -0.00032 | -0.00029 | -0.11275 | -0.01053 | 0.00262 | -0.00162 | -0.04479 | -0.10757 | 0.00012 | 0.00249 | -0.00032 | 0.08687 | 0.00191 | -0.00459 | 0.00294 | -0.13111 | 0.00899 | -0.07774
[BG-RO] [DIR] TIE 400 kV TINTARENI-KOZLODUI 1 | N-1 TIE 400 kV MEDGIDIA SUD - DOBRUDJA | -0.07618 | -0.00011 | -0.02505 | -1e-05 | -0.13835 | -0.00035 | 0.00108 | 0.00042 | -0.00032 | -0.00029 | -0.11234 | -0.01047 | 0.00263 | -0.00161 | -0.04459 | -0.1072 | 0.00012 | 0.00246 | -0.00032 | 0.08684 | 0.00204 | -0.00455 | 0.00293 | -0.13045 | 0.00877 | -0.07745
[BG-RO] [DIR] TIE 400 kV DOBRUDJA- MEDGIDIA SUD | BC | -0.06033 | -0.00113 | -0.02767 | -1e-05 | -0.13963 | -0.00053 | 0.00107 | 0.00067 | -0.00045 | -0.00041 | -0.08566 | -0.01261 | -0.00093 | -0.00218 | -0.04156 | -0.07842 | 0.00019 | 0.00479 | -0.00045 | 0.00807 | -0.0277 | -0.00687 | 0.00272 | -0.13533 | 0.04585 | -0.06025
[BG-RO] [DIR] TIE 400 kV DOBRUDJA- MEDGIDIA SUD | N-1 TIE 400 kV MEDGIDIA SUD - VARNA | -0.10463 | -0.00196 | -0.04799 | -2e-05 | -0.24202 | -0.00091 | 0.00186 | 0.00116 | -0.00079 | -0.00071 | -0.14857 | -0.02186 | -0.00162 | -0.00379 | -0.07208 | -0.136 | 0.00032 | 0.0083 | -0.00078 | 0.014 | -0.04803 | -0.01191 | 0.00471 | -0.23477 | 0.07951 | -0.10449
[BG-RO] [DIR] TIE 400 kV MEDGIDIA SUD - VARNA | BC | -0.0623 | -0.00117 | -0.02857 | -1e-05 | -0.14399 | -0.00054 | 0.00111 | 0.00069 | -0.00047 | -0.00042 | -0.08847 | -0.01301 | -0.00096 | -0.00225 | -0.04291 | -0.08098 | 0.00019 | 0.00494 | -0.00047 | 0.00833 | -0.02859 | -0.00709 | 0.0028 | -0.13984 | 0.04733 | -0.06221
[BG-RO] [DIR] TIE 400 kV MEDGIDIA SUD - VARNA | N-1 TIE 400 kV MEDGIDIA SUD - DOBRUDJA | -0.10559 | -0.00198 | -0.04843 | -2e-05 | -0.24419 | -0.00092 | 0.00188 | 0.00117 | -0.0008 | -0.00072 | -0.14994 | -0.02206 | -0.00163 | -0.00382 | -0.07274 | -0.13725 | 0.00032 | 0.00838 | -0.00079 | 0.01412 | -0.04847 | -0.01202 | 0.00475 | -0.23696 | 0.08024 | -0.10545
[BG-RO] [OPP] TIE 400 kV TINTARENI-KOZLODUI 2 | BC | -0.07104 | -1e-05 | -0.02269 | -1e-05 | -0.12645 | -0.0003 | 0.00099 | 0.00037 | -0.00028 | -0.00025 | -0.10504 | -0.0094 | 0.00271 | -0.00142 | -0.04105 | -0.10052 | 0.00011 | 0.00206 | -0.00028 | 0.08615 | 0.0044 | -0.00397 | 0.0027 | -0.11892 | 0.00486 | -0.07232
[BG-RO] [OPP] TIE 400 kV TINTARENI-KOZLODUI 2 | N-1 TIE 400 kV TINTARENI-KOZLODUI 1 | -0.11567 | -2e-05 | -0.03695 | -1e-05 | -0.2059 | -0.00049 | 0.00161 | 0.00059 | -0.00045 | -0.00041 | -0.17103 | -0.0153 | 0.00441 | -0.00231 | -0.06685 | -0.16367 | 0.00017 | 0.00335 | -0.00045 | 0.14027 | 0.00717 | -0.00646 | 0.00439 | -0.19364 | 0.00792 | -0.11776
[BG-RO] [OPP] TIE 400 kV TINTARENI-KOZLODUI 2 | N-1 TIE 400 kV PORTILE DE FIER - DJERDAP | -0.08032 | -0.00017 | -0.02931 | -1e-05 | -0.12309 | -0.00041 | 0.00128 | 0.0005 | -0.00038 | -0.00034 | -0.11038 | -0.01222 | 0.00295 | -0.0019 | -0.05023 | -0.10798 | 0.00015 | 0.00296 | -0.00038 | 0.11514 | -0.02458 | -0.0055 | 0.0035 | -0.11698 | 0.01047 | -0.08448
[BG-RO] [OPP] TIE 400 kV TINTARENI-KOZLODUI 2 | N-1 TIE 400 kV MEDGIDIA SUD - VARNA | -0.07647 | -0.00011 | -0.02518 | -1e-05 | -0.139 | -0.00035 | 0.00109 | 0.00043 | -0.00032 | -0.00029 | -0.11275 | -0.01053 | 0.00262 | -0.00162 | -0.04479 | -0.10757 | 0.00012 | 0.00249 | -0.00032 | 0.08687 | 0.00191 | -0.00459 | 0.00294 | -0.13111 | 0.00899 | -0.07774
[BG-RO] [OPP] TIE 400 kV TINTARENI-KOZLODUI 2 | N-1 TIE 400 kV MEDGIDIA SUD - DOBRUDJA | -0.07618 | -0.00011 | -0.02505 | -1e-05 | -0.13835 | -0.00035 | 0.00108 | 0.00042 | -0.00032 | -0.00029 | -0.11234 | -0.01047 | 0.00263 | -0.00161 | -0.04459 | -0.1072 | 0.00012 | 0.00246 | -0.00032 | 0.08684 | 0.00204 | -0.00455 | 0.00293 | -0.13045 | 0.00877 | -0.07745
[BG-RO] [OPP] TIE 400 kV TINTARENI-KOZLODUI 1 | BC | -0.07104 | -1e-05 | -0.02269 | -1e-05 | -0.12645 | -0.0003 | 0.00099 | 0.00037 | -0.00028 | -0.00025 | -0.10504 | -0.0094 | 0.00271 | -0.00142 | -0.04105 | -0.10052 | 0.00011 | 0.00206 | -0.00028 | 0.08615 | 0.0044 | -0.00397 | 0.0027 | -0.11892 | 0.00486 | -0.07232
[BG-RO] [OPP] TIE 400 kV TINTARENI-KOZLODUI 1 | N-1 TIE 400 kV TINTARENI-KOZLODUI 2 | -0.11567 | -2e-05 | -0.03695 | -1e-05 | -0.2059 | -0.00049 | 0.00161 | 0.00059 | -0.00045 | -0.00041 | -0.17103 | -0.0153 | 0.00441 | -0.00231 | -0.06685 | -0.16367 | 0.00017 | 0.00335 | -0.00045 | 0.14027 | 0.00717 | -0.00646 | 0.00439 | -0.19364 | 0.00792 | -0.11776
[BG-RO] [OPP] TIE 400 kV TINTARENI-KOZLODUI 1 | N-1 TIE 400 kV PORTILE DE FIER - DJERDAP | -0.08032 | -0.00017 | -0.02931 | -1e-05 | -0.12309 | -0.00041 | 0.00128 | 0.0005 | -0.00038 | -0.00034 | -0.11038 | -0.01222 | 0.00295 | -0.0019 | -0.05023 | -0.10798 | 0.00015 | 0.00296 | -0.00038 | 0.11514 | -0.02458 | -0.0055 | 0.0035 | -0.11698 | 0.01047 | -0.08448
[BG-RO] [OPP] TIE 400 kV TINTARENI-KOZLODUI 1 | N-1 TIE 400 kV MEDGIDIA SUD - VARNA | -0.07647 | -0.00011 | -0.02518 | -1e-05 | -0.139 | -0.00035 | 0.00109 | 0.00043 | -0.00032 | -0.00029 | -0.11275 | -0.01053 | 0.00262 | -0.00162 | -0.04479 | -0.10757 | 0.00012 | 0.00249 | -0.00032 | 0.08687 | 0.00191 | -0.00459 | 0.00294 | -0.13111 | 0.00899 | -0.07774
[BG-RO] [OPP] TIE 400 kV TINTARENI-KOZLODUI 1 | N-1 TIE 400 kV MEDGIDIA SUD - DOBRUDJA | -0.07618 | -0.00011 | -0.02505 | -1e-05 | -0.13835 | -0.00035 | 0.00108 | 0.00042 | -0.00032 | -0.00029 | -0.11234 | -0.01047 | 0.00263 | -0.00161 | -0.04459 | -0.1072 | 0.00012 | 0.00246 | -0.00032 | 0.08684 | 0.00204 | -0.00455 | 0.00293 | -0.13045 | 0.00877 | -0.07745
[BG-RO] [OPP] TIE 400 kV DOBRUDJA- MEDGIDIA SUD | BC | -0.06033 | -0.00113 | -0.02767 | -1e-05 | -0.13963 | -0.00053 | 0.00107 | 0.00067 | -0.00045 | -0.00041 | -0.08566 | -0.01261 | -0.00093 | -0.00218 | -0.04156 | -0.07842 | 0.00019 | 0.00479 | -0.00045 | 0.00807 | -0.0277 | -0.00687 | 0.00272 | -0.13533 | 0.04585 | -0.06025
[BG-RO] [OPP] TIE 400 kV DOBRUDJA- MEDGIDIA SUD | N-1 TIE 400 kV MEDGIDIA SUD - VARNA | -0.10463 | -0.00196 | -0.04799 | -2e-05 | -0.24202 | -0.00091 | 0.00186 | 0.00116 | -0.00079 | -0.00071 | -0.14857 | -0.02186 | -0.00162 | -0.00379 | -0.07208 | -0.136 | 0.00032 | 0.0083 | -0.00078 | 0.014 | -0.04803 | -0.01191 | 0.00471 | -0.23477 | 0.07951 | -0.10449
[BG-RO] [OPP] TIE 400 kV MEDGIDIA SUD - VARNA | BC | -0.0623 | -0.00117 | -0.02857 | -1e-05 | -0.14399 | -0.00054 | 0.00111 | 0.00069 | -0.00047 | -0.00042 | -0.08847 | -0.01301 | -0.00096 | -0.00225 | -0.04291 | -0.08098 | 0.00019 | 0.00494 | -0.00047 | 0.00833 | -0.02859 | -0.00709 | 0.0028 | -0.13984 | 0.04733 | -0.06221
[BG-RO] [OPP] TIE 400 kV MEDGIDIA SUD - VARNA | N-1 TIE 400 kV MEDGIDIA SUD - DOBRUDJA | -0.10559 | -0.00198 | -0.04843 | -2e-05 | -0.24419 | -0.00092 | 0.00188 | 0.00117 | -0.0008 | -0.00072 | -0.14994 | -0.02206 | -0.00163 | -0.00382 | -0.07274 | -0.13725 | 0.00032 | 0.00838 | -0.00079 | 0.01412 | -0.04847 | -0.01202 | 0.00475 | -0.23696 | 0.08024 | -0.10545
[RO-BG] [DIR] TIE 400 kV TINTARENI-KOZLODUI 1 | BC | -0.07104 | -1e-05 | -0.02269 | -1e-05 | -0.12645 | -0.0003 | 0.00099 | 0.00037 | -0.00028 | -0.00025 | -0.10504 | -0.0094 | 0.00271 | -0.00142 | -0.04105 | -0.10052 | 0.00011 | 0.00206 | -0.00028 | 0.08615 | 0.0044 | -0.00397 | 0.0027 | -0.11892 | 0.00486 | -0.07232
[RO-BG] [DIR] TIE 400 kV TINTARENI-KOZLODUI 1 | N-1 TIE 400 kV Portile de Fier-Djerdap | -0.08032 | -0.00017 | -0.02931 | -1e-05 | -0.12309 | -0.00041 | 0.00128 | 0.0005 | -0.00038 | -0.00034 | -0.11038 | -0.01222 | 0.00295 | -0.0019 | -0.05023 | -0.10798 | 0.00015 | 0.00296 | -0.00038 | 0.11514 | -0.02458 | -0.0055 | 0.0035 | -0.11698 | 0.01047 | -0.08448
[RO-BG] [DIR] TIE 400 kV TINTARENI-KOZLODUI 1 | N-1 TIE 400 kV TINTARENI-KOZLODUI 2 | -0.11567 | -2e-05 | -0.03695 | -1e-05 | -0.2059 | -0.00049 | 0.00161 | 0.00059 | -0.00045 | -0.00041 | -0.17103 | -0.0153 | 0.00441 | -0.00231 | -0.06685 | -0.16367 | 0.00017 | 0.00335 | -0.00045 | 0.14027 | 0.00717 | -0.00646 | 0.00439 | -0.19364 | 0.00792 | -0.11776
[RO-BG] [DIR] TIE 400 kV TINTARENI-KOZLODUI 1 | N-1 TIE 400 kV Isaccea - Vulcanesti | -0.07482 | -0.00017 | -0.02494 | -1e-05 | -0.1323 | -0.00035 | 0.00107 | 0.00043 | -0.00032 | -0.00029 | -0.10968 | -0.01049 | 0.00237 | -0.00162 | -0.0441 | -0.10502 | 0.00013 | 0.00259 | -0.00032 | 0.08117 | 0.00118 | -0.00464 | 0.00286 | -0.12464 | 0.01144 | -0.07626
[RO-BG] [DIR] TIE 400 kV TINTARENI-KOZLODUI 1 | N-1 TIE 400 kV Resita-Pancevo c2 | -0.07089 | -3e-05 | -0.0231 | -1e-05 | -0.12563 | -0.00031 | 0.00101 | 0.00038 | -0.00029 | -0.00026 | -0.10454 | -0.00958 | 0.0027 | -0.00145 | -0.04137 | -0.10006 | 0.00011 | 0.00212 | -0.00028 | 0.08765 | 0.00367 | -0.00409 | 0.00276 | -0.11816 | 0.00531 | -0.07213
[RO-BG] [DIR] TIE 400 kV TINTARENI-KOZLODUI 1 | N-1 TIE 400 kV Resita-Pancevo c1 | -0.07089 | -3e-05 | -0.0231 | -1e-05 | -0.12563 | -0.00031 | 0.00101 | 0.00038 | -0.00029 | -0.00026 | -0.10454 | -0.00958 | 0.0027 | -0.00145 | -0.04137 | -0.10006 | 0.00011 | 0.00212 | -0.00028 | 0.08765 | 0.00367 | -0.00409 | 0.00276 | -0.11816 | 0.00531 | -0.07213
[RO-BG] [DIR] TIE 400 kV TINTARENI-KOZLODUI 2 | BC | -0.07104 | -1e-05 | -0.02269 | -1e-05 | -0.12645 | -0.0003 | 0.00099 | 0.00037 | -0.00028 | -0.00025 | -0.10504 | -0.0094 | 0.00271 | -0.00142 | -0.04105 | -0.10052 | 0.00011 | 0.00206 | -0.00028 | 0.08615 | 0.0044 | -0.00397 | 0.0027 | -0.11892 | 0.00486 | -0.07232
[RO-BG] [DIR] TIE 400 kV TINTARENI-KOZLODUI 2 | N-1 TIE 400 kV Portile de Fier-Djerdap | -0.08032 | -0.00017 | -0.02931 | -1e-05 | -0.12309 | -0.00041 | 0.00128 | 0.0005 | -0.00038 | -0.00034 | -0.11038 | -0.01222 | 0.00295 | -0.0019 | -0.05023 | -0.10798 | 0.00015 | 0.00296 | -0.00038 | 0.11514 | -0.02458 | -0.0055 | 0.0035 | -0.11698 | 0.01047 | -0.08448
[RO-BG] [DIR] TIE 400 kV TINTARENI-KOZLODUI 2 | N-1 TIE 400 kV TINTARENI-KOZLODUI 1 | -0.11567 | -2e-05 | -0.03695 | -1e-05 | -0.2059 | -0.00049 | 0.00161 | 0.00059 | -0.00045 | -0.00041 | -0.17103 | -0.0153 | 0.00441 | -0.00231 | -0.06685 | -0.16367 | 0.00017 | 0.00335 | -0.00045 | 0.14027 | 0.00717 | -0.00646 | 0.00439 | -0.19364 | 0.00792 | -0.11776
[RO-BG] [DIR] TIE 400 kV TINTARENI-KOZLODUI 2 | N-1 TIE 400 kV Isaccea - Vulcanesti | -0.07482 | -0.00017 | -0.02494 | -1e-05 | -0.1323 | -0.00035 | 0.00107 | 0.00043 | -0.00032 | -0.00029 | -0.10968 | -0.01049 | 0.00237 | -0.00162 | -0.0441 | -0.10502 | 0.00013 | 0.00259 | -0.00032 | 0.08117 | 0.00118 | -0.00464 | 0.00286 | -0.12464 | 0.01144 | -0.07626
[RO-BG] [DIR] TIE 400 kV TINTARENI-KOZLODUI 2 | N-1 TIE 400 kV Resita-Pancevo c2 | -0.07089 | -3e-05 | -0.0231 | -1e-05 | -0.12563 | -0.00031 | 0.00101 | 0.00038 | -0.00029 | -0.00026 | -0.10454 | -0.00958 | 0.0027 | -0.00145 | -0.04137 | -0.10006 | 0.00011 | 0.00212 | -0.00028 | 0.08765 | 0.00367 | -0.00409 | 0.00276 | -0.11816 | 0.00531 | -0.07213
[RO-BG] [DIR] TIE 400 kV TINTARENI-KOZLODUI 2 | N-1 TIE 400 kV Resita-Pancevo c1 | -0.07089 | -3e-05 | -0.0231 | -1e-05 | -0.12563 | -0.00031 | 0.00101 | 0.00038 | -0.00029 | -0.00026 | -0.10454 | -0.00958 | 0.0027 | -0.00145 | -0.04137 | -0.10006 | 0.00011 | 0.00212 | -0.00028 | 0.08765 | 0.00367 | -0.00409 | 0.00276 | -0.11816 | 0.00531 | -0.07213
[RO-RS] [DIR] TIE 400 kV Portile de Fier-Djerdap | BC | 0.06095 | 0.00105 | 0.04342 | 2e-05 | -0.02207 | 0.00072 | -0.00188 | -0.0009 | 0.00064 | 0.00058 | 0.03505 | 0.01857 | -0.00156 | 0.00314 | 0.06023 | 0.04901 | -0.00026 | -0.00589 | 0.00064 | -0.1903 | 0.19019 | 0.01004 | -0.00524 | -0.01274 | -0.03682 | 0.07978
[RO-RS] [DIR] TIE 400 kV Portile de Fier-Djerdap | N-1 TIE 400 kV Arad-Sandorfalva | 0.05978 | 0.00122 | 0.04369 | 2e-05 | -0.02461 | 0.00076 | -0.00191 | -0.00095 | 0.00067 | 0.0006 | 0.03319 | 0.01899 | -0.00045 | 0.00325 | 0.05978 | 0.04722 | -0.00027 | -0.00625 | 0.00066 | -0.19387 | 0.18935 | 0.0105 | -0.00543 | -0.01518 | -0.03933 | 0.07845
[RO-RS] [DIR] TIE 400 kV Portile de Fier-Djerdap | N-1 TIE 400 kV Nadab-Bekescsaba | 0.05718 | 0.00118 | 0.04128 | 2e-05 | -0.02714 | 0.00071 | -0.00174 | -0.00089 | 0.00062 | 0.00056 | 0.03058 | 0.0178 | -0.00104 | 0.00304 | 0.05713 | 0.04457 | -0.00025 | -0.00596 | 0.00062 | -0.19644 | 0.18625 | 0.00976 | -0.00478 | -0.01772 | -0.03975 | 0.07576
[RO-RS] [DIR] TIE 400 kV Portile de Fier-Djerdap | N-1 TIE 400 kV Rosiori-Mukacevo | 0.05396 | 0.00066 | 0.03842 | 1e-05 | -0.03047 | 0.0006 | -0.00166 | -0.00074 | 0.00054 | 0.00048 | 0.02722 | 0.01603 | -0.0026 | 0.00265 | 0.05401 | 0.0412 | -0.00021 | -0.00471 | 0.00053 | -0.20094 | 0.18283 | 0.00839 | -0.00459 | -0.02103 | -0.03059 | 0.07244
[RO-RS] [DIR] TIE 400 kV Portile de Fier-Djerdap | N-1 TIE 400 kV TINTARENI-KOZLODUI 1 | 0.07104 | 0.00105 | 0.04664 | 2e-05 | -0.00411 | 0.00077 | -0.00202 | -0.00096 | 0.00068 | 0.00061 | 0.04997 | 0.0199 | -0.00195 | 0.00334 | 0.06606 | 0.06329 | -0.00027 | -0.00619 | 0.00068 | -0.20254 | 0.18956 | 0.0106 | -0.00563 | 0.00415 | -0.03751 | 0.09005
[RO-RS] [DIR] TIE 400 kV Portile de Fier-Djerdap | N-1 TIE 400 kV TINTARENI-KOZLODUI 2 | 0.07104 | 0.00105 | 0.04664 | 2e-05 | -0.00411 | 0.00077 | -0.00202 | -0.00096 | 0.00068 | 0.00061 | 0.04997 | 0.0199 | -0.00195 | 0.00334 | 0.06606 | 0.06329 | -0.00027 | -0.00619 | 0.00068 | -0.20254 | 0.18956 | 0.0106 | -0.00563 | 0.00415 | -0.03751 | 0.09005
[RO-RS] [DIR] TIE 400 kV Portile de Fier-Djerdap | N-1 TIE 400 kV Isaccea - Vulcanesti | 0.05259 | 0.00069 | 0.03844 | 1e-05 | -0.035 | 0.00061 | -0.00171 | -0.00075 | 0.00054 | 0.00049 | 0.02479 | 0.01615 | -0.00231 | 0.00269 | 0.0535 | 0.03905 | -0.00021 | -0.00472 | 0.00054 | -0.20131 | 0.18306 | 0.00855 | -0.00488 | -0.02538 | -0.02227 | 0.07108
[RO-RS] [DIR] TIE 400 kV Portile de Fier-Djerdap | N-1 OHL 400 kV Mintia-Arad | 0.06095 | 0.00105 | 0.04342 | 2e-05 | -0.02207 | 0.00072 | -0.00188 | -0.0009 | 0.00064 | 0.00058 | 0.03505 | 0.01857 | -0.00156 | 0.00314 | 0.06023 | 0.04901 | -0.00026 | -0.00589 | 0.00064 | -0.1903 | 0.19019 | 0.01004 | -0.00524 | -0.01274 | -0.03682 | 0.07978
[RO-RS] [DIR] TIE 400 kV Portile de Fier-Djerdap | N-1 OHL 220 kV Portile de Fier-Resita 1&2 | 0.05092 | 0.00115 | 0.0393 | 1e-05 | -0.03534 | 0.00068 | -0.00168 | -0.00086 | 0.0006 | 0.00054 | 0.02278 | 0.01703 | -0.00058 | 0.00292 | 0.05328 | 0.03666 | -0.00024 | -0.00574 | 0.0006 | -0.21439 | 0.18029 | 0.00946 | -0.00469 | -0.02578 | -0.0388 | 0.06868
[RO-RS] [DIR] TIE 400 kV Portile de Fier-Djerdap | N-1 OHL 220 kV Resita-Timisoara 1&2 | 0.05012 | 0.00109 | 0.03627 | 1e-05 | -0.0332 | 0.00063 | -0.00154 | -0.0008 | 0.00056 | 0.0005 | 0.02348 | 0.01575 | -0.00037 | 0.0027 | 0.0503 | 0.03718 | -0.00022 | -0.00535 | 0.00055 | -0.2038 | 0.17477 | 0.00871 | -0.00427 | -0.02388 | -0.03697 | 0.06798
[RO-RS] [DIR] TIE 400 kV Portile de Fier-Djerdap | N-1 TRA 400/220 kV AT3 Arad | 0.05444 | 0.00114 | 0.03969 | 1e-05 | -0.03006 | 0.00069 | -0.0017 | -0.00086 | 0.0006 | 0.00054 | 0.02757 | 0.01719 | -0.00064 | 0.00294 | 0.05474 | 0.0415 | -0.00024 | -0.00575 | 0.0006 | -0.2001 | 0.18235 | 0.00947 | -0.00473 | -0.02063 | -0.03837 | 0.07275
[RO-RS] [DIR] TIE 400 kV Portile de Fier-Djerdap | N-1 TIE 400 kV Resita-Pancevo c2 | 0.05931 | 0.00123 | 0.0478 | 2e-05 | -0.03097 | 0.00081 | -0.00208 | -0.00101 | 0.00071 | 0.00064 | 0.02967 | 0.02052 | -0.00151 | 0.00349 | 0.0636 | 0.04405 | -0.00029 | -0.00663 | 0.00071 | -0.20654 | 0.19809 | 0.0113 | -0.00586 | -0.02105 | -0.04162 | 0.07772
[RO-RS] [DIR] TIE 400 kV Portile de Fier-Djerdap | N-1 TIE 400 kV Resita-Pancevo c1 | 0.05931 | 0.00123 | 0.0478 | 2e-05 | -0.03097 | 0.00081 | -0.00208 | -0.00101 | 0.00071 | 0.00064 | 0.02967 | 0.02052 | -0.00151 | 0.00349 | 0.0636 | 0.04405 | -0.00029 | -0.00663 | 0.00071 | -0.20654 | 0.19809 | 0.0113 | -0.00586 | -0.02105 | -0.04162 | 0.07772
[RO-UA] [DIR] TIE 400 kV Isaccea-Vulcanesti | N-1 TIE 400 kV Resita-Pancevo c2 | 0.1082 | 0.00463 | 0.06413 | 3e-05 | 0.16768 | 0.00149 | -0.00214 | -0.00194 | 0.00125 | 0.00113 | 0.13306 | 0.0312 | 0.00972 | 0.00582 | 0.0869 | 0.12901 | -0.00053 | -0.01522 | 0.00124 | 0.14313 | 0.09183 | 0.01915 | -0.00473 | 0.16383 | -0.18804 | 0.11265
[RO-HU] [DIR] TIE 400 kV Arad-Sandorfalva | N-1 TIE 400 kV Nadab-Bekescsaba | -0.06832 | 0.00463 | -0.02239 | 0 | -0.10872 | 0.00039 | 0.00112 | -0.00061 | 0.00024 | 0.00022 | -0.08925 | -0.00242 | 0.02585 | 0.00073 | -0.04722 | -0.0875 | -0.00014 | -0.00712 | 0.00024 | -0.13999 | -0.0646 | 0.00445 | 0.00255 | -0.10564 | -0.08093 | -0.0743
[RO-HU] [DIR] TIE 400 kV Arad-Sandorfalva | N-1 TIE 400 kV Portile de Fier-Djerdap | -0.01745 | 0.00302 | 0.00689 | 1e-05 | -0.04516 | 0.00061 | -0.00072 | -0.0008 | 0.00048 | 0.00043 | -0.03062 | 0.00823 | 0.01918 | 0.00211 | -0.00495 | -0.02872 | -0.00021 | -0.00652 | 0.00048 | -0.07091 | -0.00548 | 0.00845 | -0.00356 | -0.04288 | -0.04542 | -0.01928
[RO-HU] [DIR] TIE 400 kV Arad-Sandorfalva | N-1 TIE 400 kV Resita-Pancevo c2 | -0.0206 | 0.003 | 0.00549 | 1e-05 | -0.04547 | 0.00058 | -0.00066 | -0.00078 | 0.00046 | 0.00042 | -0.03311 | 0.00764 | 0.01926 | 0.00202 | -0.00729 | -0.03181 | -0.0002 | -0.00636 | 0.00046 | -0.06434 | -0.01332 | 0.00817 | -0.0034 | -0.04354 | -0.0444 | -0.02338
[RO-HU] [DIR] TIE 400 kV Nadab-Bekescsaba | N-1 TIE 400 kV Arad-Sandorfalva | -0.09283 | 0.00478 | -0.04129 | -1e-05 | -0.13662 | 0.00011 | 0.00244 | -0.00027 | -3e-05 | -2e-05 | -0.11587 | -0.01092 | 0.0242 | -0.00067 | -0.07008 | -0.11415 | -4e-05 | -0.00577 | -3e-05 | -0.17112 | -0.09223 | -0.00024 | 0.00731 | -0.1333 | -0.09145 | -0.10006
[RO-HU] [DIR] TIE 400 kV Nadab-Bekescsaba | N-1 TIE 400 kV Rosiori-Mukacevo | -0.12007 | 0.00044 | -0.07421 | -3e-05 | -0.15572 | -0.00102 | 0.00416 | 0.0012 | -0.00095 | -0.00086 | -0.13982 | -0.03106 | 0.00468 | -0.0049 | -0.10148 | -0.13883 | 0.00036 | 0.0056 | -0.00095 | -0.19112 | -0.12571 | -0.01555 | 0.01351 | -0.153 | -0.02422 | -0.12754
[RO-HU] [DIR] TIE 400 kV Nadab-Bekescsaba | N-1 TIE 400 kV Portile de Fier-Djerdap | -0.07595 | 0.00277 | -0.04269 | -1e-05 | -0.10698 | -0.00026 | 0.00279 | 0.00021 | -0.00031 | -0.00028 | -0.09187 | -0.01518 | 0.01075 | -0.00189 | -0.06194 | -0.09038 | 9e-05 | -0.0017 | -0.00031 | -0.13673 | -0.07358 | -0.00533 | 0.00938 | -0.10452 | -0.06278 | -0.08045
[RO-HU] [DIR] TIE 400 kV Nadab-Bekescsaba | N-1 TIE 400 kV Resita-Pancevo c2 | -0.07892 | 0.00274 | -0.04405 | -1e-05 | -0.10718 | -0.00028 | 0.00285 | 0.00024 | -0.00033 | -0.0003 | -0.09417 | -0.01576 | 0.01083 | -0.00198 | -0.0642 | -0.09325 | 0.0001 | -0.00154 | -0.00033 | -0.13034 | -0.08108 | -0.00561 | 0.00953 | -0.10506 | -0.06177 | -0.08432
[RO-UA] [DIR]TIE 400 kV Rosiori-Mukacevo | N-1 TIE 400 kV Nadab-Bekescsaba | 0.12125 | 0.00527 | 0.08435 | 4e-05 | 0.14806 | 0.00192 | -0.00384 | -0.00246 | 0.00164 | 0.00148 | 0.13697 | 0.04158 | 0.01351 | 0.00773 | 0.10684 | 0.13646 | -0.00068 | -0.01767 | 0.00163 | 0.1862 | 0.12755 | 0.02607 | -0.01185 | 0.14591 | -0.08193 | 0.12775
[RO-UA] [DIR]TIE 400 kV Rosiori-Mukacevo | N-1 TIE 400 kV Portile de Fier-Djerdap | 0.1036 | 0.00578 | 0.07406 | 3e-05 | 0.12759 | 0.00184 | -0.0032 | -0.00238 | 0.00155 | 0.0014 | 0.1172 | 0.03779 | 0.01572 | 0.00723 | 0.09202 | 0.11641 | -0.00065 | -0.01777 | 0.00154 | 0.16664 | 0.10511 | 0.02459 | -0.00977 | 0.12556 | -0.09297 | 0.10843
[RO-UA] [DIR]TIE 400 kV Rosiori-Mukacevo | N-1 OHL 400 kV Mintia-Arad | 0.10553 | 0.00582 | 0.07543 | 3e-05 | 0.12689 | 0.00186 | -0.00326 | -0.00241 | 0.00157 | 0.00142 | 0.11831 | 0.03838 | 0.01567 | 0.00733 | 0.09393 | 0.11797 | -0.00066 | -0.01796 | 0.00156 | 0.16061 | 0.11114 | 0.02491 | -0.00993 | 0.12515 | -0.09414 | 0.11096
[RO-UA] [DIR]TIE 400 kV Rosiori-Mukacevo | N-1 TIE 400 kV Resita-Pancevo c2 | 0.10564 | 0.0058 | 0.07513 | 3e-05 | 0.1275 | 0.00186 | -0.00325 | -0.0024 | 0.00156 | 0.00141 | 0.11867 | 0.03825 | 0.01567 | 0.00731 | 0.0937 | 0.11831 | -0.00065 | -0.01791 | 0.00156 | 0.16171 | 0.1106 | 0.02483 | -0.00989 | 0.12572 | -0.09381 | 0.1111
[RO-RS] [DIR] TIE 400 kV Resita-Pancevo c2 | BC | -0.00648 | 0.0007 | 0.01727 | 1e-05 | -0.0351 | 0.00034 | -0.00081 | -0.00043 | 0.00029 | 0.00026 | -0.0212 | 0.00768 | 0.0002 | 0.00141 | 0.01332 | -0.01952 | -0.00012 | -0.0029 | 0.00029 | -0.06399 | 0.03116 | 0.005 | -0.00242 | -0.03273 | -0.01894 | -0.00813
[RO-RS] [DIR] TIE 400 kV Resita-Pancevo c2 | N-1 TIE 400 kV Arad-Sandorfalva | -0.00738 | 0.00083 | 0.01748 | 1e-05 | -0.03706 | 0.00036 | -0.00084 | -0.00046 | 0.00031 | 0.00028 | -0.02264 | 0.00801 | 0.00105 | 0.0015 | 0.01297 | -0.0209 | -0.00013 | -0.00317 | 0.00031 | -0.06674 | 0.03052 | 0.00535 | -0.00256 | -0.03461 | -0.02088 | -0.00916
[RO-RS] [DIR] TIE 400 kV Resita-Pancevo c2 | N-1 TIE 400 kV Nadab-Bekescsaba | -0.00918 | 0.00079 | 0.01573 | 1e-05 | -0.03875 | 0.00033 | -0.00071 | -0.00042 | 0.00028 | 0.00025 | -0.02442 | 0.00713 | 0.00057 | 0.00134 | 0.0111 | -0.02271 | -0.00012 | -0.00295 | 0.00028 | -0.0684 | 0.02833 | 0.0048 | -0.00209 | -0.03631 | -0.02104 | -0.01102
[RO-RS] [DIR] TIE 400 kV Resita-Pancevo c2 | N-1 TIE 400 kV Portile de Fier-Djerdap | 0.00818 | 0.00095 | 0.02771 | 1e-05 | -0.04041 | 0.00051 | -0.00126 | -0.00064 | 0.00045 | 0.0004 | -0.01277 | 0.01215 | -0.00018 | 0.00216 | 0.02781 | -0.00774 | -0.00018 | -0.00431 | 0.00045 | -0.10977 | 0.07691 | 0.00741 | -0.00368 | -0.0358 | -0.02779 | 0.01106
[RO-RS] [DIR] TIE 400 kV Resita-Pancevo c2 | N-1 OHL 400 kV Iernut-Sibiu Sud | -0.00852 | 0.00068 | 0.01614 | 1e-05 | -0.03801 | 0.00032 | -0.00076 | -0.0004 | 0.00028 | 0.00025 | -0.02371 | 0.00719 | 0.00026 | 0.00133 | 0.0117 | -0.02198 | -0.00011 | -0.00276 | 0.00028 | -0.06688 | 0.02935 | 0.00474 | -0.00226 | -0.03557 | -0.01877 | -0.0103
[RO-RS] [DIR] TIE 400 kV Resita-Pancevo c2 | N-1 OHL 400 kV Mintia-Arad | -0.00648 | 0.0007 | 0.01727 | 1e-05 | -0.0351 | 0.00034 | -0.00081 | -0.00043 | 0.00029 | 0.00026 | -0.0212 | 0.00768 | 0.0002 | 0.00141 | 0.01332 | -0.01952 | -0.00012 | -0.0029 | 0.00029 | -0.06399 | 0.03116 | 0.005 | -0.00242 | -0.03273 | -0.01894 | -0.00813
[RO-RS] [DIR] TIE 400 kV Resita-Pancevo c2 | N-1 OHL 220 kV Portile de Fier-Resita c2 | -0.00524 | 0.00069 | 0.01777 | 1e-05 | -0.03346 | 0.00034 | -0.00084 | -0.00043 | 0.0003 | 0.00027 | -0.01969 | 0.00787 | 8e-05 | 0.00144 | 0.01418 | -0.018 | -0.00012 | -0.00292 | 0.0003 | -0.06102 | 0.03238 | 0.00507 | -0.00248 | -0.03113 | -0.01869 | -0.00676
[RO-RS] [DIR] TIE 400 kV Resita-Pancevo c2 | N-1 OHL 220 kV Portile de Fier-Resita c1 | -0.00524 | 0.00069 | 0.01777 | 1e-05 | -0.03346 | 0.00034 | -0.00084 | -0.00043 | 0.0003 | 0.00027 | -0.01969 | 0.00787 | 8e-05 | 0.00144 | 0.01418 | -0.018 | -0.00012 | -0.00292 | 0.0003 | -0.06102 | 0.03238 | 0.00507 | -0.00248 | -0.03113 | -0.01869 | -0.00676
[RO-RS] [DIR] TIE 400 kV Resita-Pancevo c2 | N-1 OHL 220 kV Resita-Timisoara c2 | -0.00922 | 0.00071 | 0.01546 | 1e-05 | -0.03792 | 0.00032 | -0.00073 | -0.0004 | 0.00027 | 0.00025 | -0.02414 | 0.00697 | 0.0005 | 0.0013 | 0.01081 | -0.02252 | -0.00011 | -0.00276 | 0.00027 | -0.06741 | 0.02726 | 0.00466 | -0.00217 | -0.03556 | -0.01897 | -0.01112
[RO-RS] [DIR] TIE 400 kV Resita-Pancevo c2 | N-1 OHL 220 kV Resita-Timisoara c1 | -0.00922 | 0.00071 | 0.01546 | 1e-05 | -0.03792 | 0.00032 | -0.00073 | -0.0004 | 0.00027 | 0.00025 | -0.02414 | 0.00697 | 0.0005 | 0.0013 | 0.01081 | -0.02252 | -0.00011 | -0.00276 | 0.00027 | -0.06741 | 0.02726 | 0.00466 | -0.00217 | -0.03556 | -0.01897 | -0.01112
[RO-RS] [DIR] TIE 400 kV Resita-Pancevo c2 | N-1 TRA 400/220 kV AT3 Arad | -0.01245 | 0.00078 | 0.01385 | 1e-05 | -0.04244 | 0.0003 | -0.00065 | -0.00039 | 0.00026 | 0.00023 | -0.02807 | 0.00641 | 0.00104 | 0.00123 | 0.00828 | -0.02641 | -0.00011 | -0.00276 | 0.00026 | -0.07298 | 0.02397 | 0.00448 | -0.00194 | -0.03997 | -0.02036 | -0.01459
[RO-RS] [DIR] TIE 400 kV Resita-Pancevo c2 | N-1 OHL 400 kV Djerdap - Drmno | -0.0146 | 0.001 | 0.02077 | 1e-05 | -0.05471 | 0.00043 | -0.00098 | -0.00055 | 0.00037 | 0.00033 | -0.03561 | 0.00941 | 0.00081 | 0.00177 | 0.01372 | -0.03343 | -0.00015 | -0.00379 | 0.00037 | -0.09388 | 0.0438 | 0.00636 | -0.00293 | -0.05142 | -0.02646 | -0.01748
[RO-RS] [DIR] TIE 400 kV Resita-Pancevo c2 | N-1 OHL 400 kV Djerdap - Bor | 0.00363 | 0.00069 | 0.02062 | 1e-05 | -0.02942 | 0.00038 | -0.00095 | -0.00048 | 0.00033 | 0.0003 | -0.01136 | 0.00902 | -0.00023 | 0.00161 | 0.01982 | -0.00834 | -0.00013 | -0.00318 | 0.00033 | -0.07267 | 0.02889 | 0.00554 | -0.00279 | -0.02641 | -0.0199 | 0.00457
[RO-RS] [DIR] TIE 400 kV Resita-Pancevo c2 | N-1 OHL 400 kV Srbobran – Subotica 3 | 0.00094 | 0.00061 | 0.02363 | 1e-05 | -0.02863 | 0.00041 | -0.00111 | -0.00051 | 0.00036 | 0.00033 | -0.01397 | 0.01009 | -0.00135 | 0.00177 | 0.02115 | -0.01209 | -0.00014 | -0.00329 | 0.00036 | -0.05819 | 0.04181 | 0.0061 | -0.00324 | -0.02617 | -0.01857 | -0.0002
[RO-RS] [DIR] TIE 400 kV Resita-Pancevo c2 | N-1 TIE 400 kV Sandorfalva-Subotica 3 | 0.00669 | 0.00056 | 0.02965 | 1e-05 | -0.02402 | 0.00049 | -0.00141 | -0.0006 | 0.00044 | 0.00039 | -0.00862 | 0.01259 | -0.00284 | 0.00215 | 0.0275 | -0.00658 | -0.00017 | -0.00375 | 0.00043 | -0.05422 | 0.04955 | 0.0073 | -0.00408 | -0.02145 | -0.01874 | 0.00577
[RO-RS] [DIR] TIE 400 kV Resita-Pancevo c2 | N-1 OHL 400 kV Bor 2 – Nis 2 | 0.00132 | 0.00068 | 0.01953 | 1e-05 | -0.03073 | 0.00037 | -0.00091 | -0.00046 | 0.00032 | 0.00029 | -0.01351 | 0.00858 | -0.00013 | 0.00154 | 0.01799 | -0.01076 | -0.00013 | -0.00307 | 0.00032 | -0.06884 | 0.02618 | 0.00533 | -0.00266 | -0.02779 | -0.01938 | 0.00174
[RO-RS] [DIR] TIE 400 kV Resita-Pancevo c2 | N-1 OHL 400 kV Portile de Fier-Resita | 0.00757 | 0.00036 | 0.01664 | 1e-05 | -0.0082 | 0.00028 | -0.00078 | -0.00035 | 0.00025 | 0.00022 | 0.00017 | 0.00707 | -0.001 | 0.00122 | 0.01733 | 0.00143 | -0.0001 | -0.00217 | 0.00025 | -0.02657 | 0.03314 | 0.0041 | -0.0023 | -0.00686 | -0.0107 | 0.00775
[RO-RS] [DIR] TIE 400 kV Resita-Pancevo c2 | N-1 OHL 400 kV Paks -Sandorfalva | -0.00743 | 0.00077 | 0.01668 | 1e-05 | -0.03623 | 0.00034 | -0.0008 | -0.00043 | 0.0003 | 0.00027 | -0.02227 | 0.00758 | 0.00082 | 0.00141 | 0.01245 | -0.0206 | -0.00012 | -0.00298 | 0.00029 | -0.06523 | 0.02994 | 0.00505 | -0.00243 | -0.03385 | -0.01963 | -0.00917
[RO-RS] [DIR] TIE 400 kV Resita-Pancevo c2 | N-1 TIE 400 kV Resita-Pancevo c1 | -0.0103 | 0.00111 | 0.02746 | 1e-05 | -0.05581 | 0.00054 | -0.00129 | -0.00068 | 0.00047 | 0.00042 | -0.03372 | 0.01221 | 0.00031 | 0.00224 | 0.02118 | -0.03105 | -0.00019 | -0.00461 | 0.00046 | -0.10176 | 0.04955 | 0.00794 | -0.00384 | -0.05205 | -0.03011 | -0.01293
[RO-RS] [DIR] TIE 400 kV Resita-Pancevo c1 | BC | -0.00648 | 0.0007 | 0.01727 | 1e-05 | -0.0351 | 0.00034 | -0.00081 | -0.00043 | 0.00029 | 0.00026 | -0.0212 | 0.00768 | 0.0002 | 0.00141 | 0.01332 | -0.01952 | -0.00012 | -0.0029 | 0.00029 | -0.06399 | 0.03116 | 0.005 | -0.00242 | -0.03273 | -0.01894 | -0.00813
[RO-RS] [DIR] TIE 400 kV Resita-Pancevo c1 | N-1 TIE 400 kV Arad-Sandorfalva | -0.00738 | 0.00083 | 0.01748 | 1e-05 | -0.03706 | 0.00036 | -0.00084 | -0.00046 | 0.00031 | 0.00028 | -0.02264 | 0.00801 | 0.00105 | 0.0015 | 0.01297 | -0.0209 | -0.00013 | -0.00317 | 0.00031 | -0.06674 | 0.03051 | 0.00535 | -0.00256 | -0.03461 | -0.02088 | -0.00916
[RO-RS] [DIR] TIE 400 kV Resita-Pancevo c1 | N-1 TIE 400 kV Nadab-Bekescsaba | -0.00918 | 0.00079 | 0.01573 | 1e-05 | -0.03875 | 0.00033 | -0.00071 | -0.00042 | 0.00028 | 0.00025 | -0.02442 | 0.00713 | 0.00057 | 0.00134 | 0.01109 | -0.02271 | -0.00012 | -0.00295 | 0.00028 | -0.0684 | 0.02833 | 0.0048 | -0.00209 | -0.03631 | -0.02104 | -0.01102
[RO-RS] [DIR] TIE 400 kV Resita-Pancevo c1 | N-1 TIE 400 kV Portile de Fier-Djerdap | 0.00818 | 0.00095 | 0.02771 | 1e-05 | -0.04041 | 0.00051 | -0.00126 | -0.00064 | 0.00045 | 0.0004 | -0.01277 | 0.01215 | -0.00018 | 0.00216 | 0.0278 | -0.00774 | -0.00018 | -0.00431 | 0.00045 | -0.10976 | 0.0769 | 0.00741 | -0.00368 | -0.0358 | -0.02779 | 0.01106
[RO-RS] [DIR] TIE 400 kV Resita-Pancevo c1 | N-1 OHL 400 kV Iernut-Sibiu Sud | -0.00852 | 0.00068 | 0.01614 | 1e-05 | -0.03801 | 0.00032 | -0.00076 | -0.0004 | 0.00028 | 0.00025 | -0.0237 | 0.00719 | 0.00026 | 0.00133 | 0.0117 | -0.02198 | -0.00011 | -0.00276 | 0.00028 | -0.06688 | 0.02935 | 0.00474 | -0.00226 | -0.03557 | -0.01877 | -0.0103
[RO-RS] [DIR] TIE 400 kV Resita-Pancevo c1 | N-1 OHL 400 kV Mintia-Arad | -0.00648 | 0.0007 | 0.01727 | 1e-05 | -0.0351 | 0.00034 | -0.00081 | -0.00043 | 0.00029 | 0.00026 | -0.0212 | 0.00768 | 0.0002 | 0.00141 | 0.01332 | -0.01952 | -0.00012 | -0.0029 | 0.00029 | -0.06399 | 0.03116 | 0.005 | -0.00242 | -0.03273 | -0.01894 | -0.00813
[RO-RS] [DIR] TIE 400 kV Resita-Pancevo c1 | N-1 OHL 220 kV Portile de Fier-Resita c2 | -0.00524 | 0.00069 | 0.01777 | 1e-05 | -0.03346 | 0.00034 | -0.00084 | -0.00043 | 0.0003 | 0.00027 | -0.01969 | 0.00787 | 8e-05 | 0.00144 | 0.01418 | -0.018 | -0.00012 | -0.00292 | 0.0003 | -0.06102 | 0.03238 | 0.00507 | -0.00248 | -0.03113 | -0.01869 | -0.00676
[RO-RS] [DIR] TIE 400 kV Resita-Pancevo c1 | N-1 OHL 220 kV Portile de Fier-Resita c1 | -0.00524 | 0.00069 | 0.01777 | 1e-05 | -0.03346 | 0.00034 | -0.00084 | -0.00043 | 0.0003 | 0.00027 | -0.01969 | 0.00787 | 8e-05 | 0.00144 | 0.01418 | -0.018 | -0.00012 | -0.00292 | 0.0003 | -0.06102 | 0.03238 | 0.00507 | -0.00248 | -0.03113 | -0.01869 | -0.00676
[RO-RS] [DIR] TIE 400 kV Resita-Pancevo c1 | N-1 OHL 220 kV Resita-Timisoara c2 | -0.00922 | 0.00071 | 0.01545 | 1e-05 | -0.03792 | 0.00032 | -0.00073 | -0.0004 | 0.00027 | 0.00025 | -0.02414 | 0.00697 | 0.0005 | 0.0013 | 0.01081 | -0.02252 | -0.00011 | -0.00276 | 0.00027 | -0.06741 | 0.02725 | 0.00466 | -0.00217 | -0.03556 | -0.01897 | -0.01112
[RO-RS] [DIR] TIE 400 kV Resita-Pancevo c1 | N-1 OHL 220 kV Resita-Timisoara c1 | -0.00922 | 0.00071 | 0.01545 | 1e-05 | -0.03792 | 0.00032 | -0.00073 | -0.0004 | 0.00027 | 0.00025 | -0.02414 | 0.00697 | 0.0005 | 0.0013 | 0.01081 | -0.02252 | -0.00011 | -0.00276 | 0.00027 | -0.06741 | 0.02725 | 0.00466 | -0.00217 | -0.03556 | -0.01897 | -0.01112
[RO-RS] [DIR] TIE 400 kV Resita-Pancevo c1 | N-1 TRA 400/220 kV AT3 Arad | -0.01245 | 0.00078 | 0.01385 | 1e-05 | -0.04244 | 0.0003 | -0.00065 | -0.00039 | 0.00026 | 0.00023 | -0.02807 | 0.00641 | 0.00104 | 0.00123 | 0.00828 | -0.02641 | -0.00011 | -0.00276 | 0.00026 | -0.07298 | 0.02397 | 0.00448 | -0.00194 | -0.03997 | -0.02036 | -0.01459
[RO-RS] [DIR] TIE 400 kV Resita-Pancevo c1 | N-1 OHL 400 kV Djerdap - Drmno | -0.0146 | 0.001 | 0.02077 | 1e-05 | -0.05471 | 0.00043 | -0.00098 | -0.00055 | 0.00037 | 0.00033 | -0.03561 | 0.00941 | 0.00081 | 0.00177 | 0.01372 | -0.03343 | -0.00015 | -0.00379 | 0.00037 | -0.09388 | 0.0438 | 0.00636 | -0.00293 | -0.05142 | -0.02646 | -0.01748
[RO-RS] [DIR] TIE 400 kV Resita-Pancevo c1 | N-1 OHL 400 kV Djerdap - Bor | 0.00363 | 0.00069 | 0.02062 | 1e-05 | -0.02942 | 0.00038 | -0.00095 | -0.00048 | 0.00033 | 0.0003 | -0.01136 | 0.00902 | -0.00023 | 0.00161 | 0.01982 | -0.00834 | -0.00013 | -0.00318 | 0.00033 | -0.07267 | 0.02889 | 0.00554 | -0.00279 | -0.02641 | -0.0199 | 0.00457
[RO-RS] [DIR] TIE 400 kV Resita-Pancevo c1 | N-1 OHL 400 kV Srbobran – Subotica 3 | 0.00094 | 0.00061 | 0.02363 | 1e-05 | -0.02863 | 0.00041 | -0.00111 | -0.00051 | 0.00036 | 0.00033 | -0.01397 | 0.01009 | -0.00135 | 0.00177 | 0.02115 | -0.01208 | -0.00014 | -0.00329 | 0.00036 | -0.05819 | 0.04181 | 0.0061 | -0.00324 | -0.02616 | -0.01857 | -0.0002
[RO-RS] [DIR] TIE 400 kV Resita-Pancevo c1 | N-1 TIE 400 kV Sandorfalva-Subotica 3 | 0.00669 | 0.00056 | 0.02965 | 1e-05 | -0.02402 | 0.00049 | -0.00141 | -0.0006 | 0.00044 | 0.00039 | -0.00862 | 0.01259 | -0.00284 | 0.00215 | 0.0275 | -0.00658 | -0.00017 | -0.00375 | 0.00043 | -0.05422 | 0.04955 | 0.0073 | -0.00408 | -0.02145 | -0.01874 | 0.00577
[RO-RS] [DIR] TIE 400 kV Resita-Pancevo c1 | N-1 OHL 400 kV Bor 2 – Nis 2 | 0.00132 | 0.00068 | 0.01953 | 1e-05 | -0.03073 | 0.00037 | -0.00091 | -0.00046 | 0.00032 | 0.00029 | -0.01351 | 0.00858 | -0.00013 | 0.00154 | 0.01799 | -0.01076 | -0.00013 | -0.00307 | 0.00032 | -0.06884 | 0.02618 | 0.00533 | -0.00266 | -0.02779 | -0.01938 | 0.00174
[RO-RS] [DIR] TIE 400 kV Resita-Pancevo c1 | N-1 OHL 400 kV Portile de Fier-Resita | 0.00757 | 0.00036 | 0.01664 | 1e-05 | -0.0082 | 0.00028 | -0.00078 | -0.00035 | 0.00025 | 0.00022 | 0.00017 | 0.00707 | -0.001 | 0.00122 | 0.01733 | 0.00143 | -0.0001 | -0.00217 | 0.00025 | -0.02657 | 0.03314 | 0.0041 | -0.0023 | -0.00686 | -0.0107 | 0.00775
[RO-RS] [DIR] TIE 400 kV Resita-Pancevo c1 | N-1 OHL 400 kV Paks -Sandorfalva | -0.00743 | 0.00077 | 0.01668 | 1e-05 | -0.03623 | 0.00034 | -0.0008 | -0.00043 | 0.0003 | 0.00027 | -0.02227 | 0.00758 | 0.00082 | 0.00141 | 0.01245 | -0.0206 | -0.00012 | -0.00298 | 0.00029 | -0.06522 | 0.02994 | 0.00505 | -0.00243 | -0.03385 | -0.01963 | -0.00917
[RO-RS] [DIR] TIE 400 kV Resita-Pancevo c1 | N-1 TIE 400 kV Resita-Pancevo c2 | -0.0103 | 0.00111 | 0.02746 | 1e-05 | -0.05581 | 0.00054 | -0.00129 | -0.00068 | 0.00047 | 0.00042 | -0.03372 | 0.01221 | 0.00031 | 0.00224 | 0.02118 | -0.03104 | -0.00019 | -0.00461 | 0.00046 | -0.10175 | 0.04955 | 0.00794 | -0.00384 | -0.05205 | -0.03011 | -0.01293
[RO-BG] [DIR] TIE 400 kV DOBRUDJA- MEDGIDIA SUD | BC | -0.06033 | -0.00113 | -0.02767 | -1e-05 | -0.13963 | -0.00053 | 0.00107 | 0.00067 | -0.00045 | -0.00041 | -0.08566 | -0.01261 | -0.00093 | -0.00218 | -0.04156 | -0.07842 | 0.00019 | 0.00479 | -0.00045 | 0.00807 | -0.0277 | -0.00687 | 0.00272 | -0.13533 | 0.04585 | -0.06025
[RO-BG] [DIR] TIE 400 kV DOBRUDJA- MEDGIDIA SUD | N-1 OHL 400 kV Isaccea - Stupina | -0.05802 | -0.00106 | -0.02644 | -1e-05 | -0.1353 | -0.0005 | 0.00103 | 0.00064 | -0.00043 | -0.00039 | -0.08264 | -0.01203 | -0.00082 | -0.00208 | -0.03982 | -0.07556 | 0.00018 | 0.00454 | -0.00043 | 0.00979 | -0.02611 | -0.00653 | 0.00261 | -0.13112 | 0.04313 | -0.05789
[RO-BG] [DIR] TIE 400 kV DOBRUDJA- MEDGIDIA SUD | N-1 TIE 400 kV MEDGIDIA SUD - VARNA | -0.10463 | -0.00196 | -0.04799 | -2e-05 | -0.24202 | -0.00091 | 0.00186 | 0.00116 | -0.00079 | -0.00071 | -0.14857 | -0.02186 | -0.00162 | -0.00379 | -0.07208 | -0.136 | 0.00032 | 0.0083 | -0.00078 | 0.014 | -0.04803 | -0.01191 | 0.00471 | -0.23477 | 0.07951 | -0.10449
[RO-BG] [DIR] TIE 400 kV DOBRUDJA- MEDGIDIA SUD | N-1 OHL 400 kV Cernavoda - Pelicanu | -0.05988 | -0.00118 | -0.02788 | -1e-05 | -0.13613 | -0.00053 | 0.00107 | 0.00068 | -0.00046 | -0.00042 | -0.08441 | -0.01274 | -0.0011 | -0.00222 | -0.04162 | -0.07749 | 0.00019 | 0.00491 | -0.00046 | 0.00308 | -0.0288 | -0.00699 | 0.00271 | -0.13198 | 0.04784 | -0.05994
[RO-BG] [DIR] TIE 400 kV DOBRUDJA- MEDGIDIA SUD | N-1 OHL 400 kV Gura Ialomitei - Bucuresti Sud | -0.05992 | -0.00119 | -0.02793 | -1e-05 | -0.13602 | -0.00054 | 0.00108 | 0.00068 | -0.00046 | -0.00042 | -0.08441 | -0.01277 | -0.00112 | -0.00222 | -0.04167 | -0.07751 | 0.00019 | 0.00493 | -0.00046 | 0.00271 | -0.02893 | -0.00701 | 0.00271 | -0.13187 | 0.04803 | -0.05999
[RO-BG] [DIR] TIE 400 kV DOBRUDJA- MEDGIDIA SUD | N-1 OHL 400 kV Gutinas – Smardan | -0.05974 | -0.00123 | -0.02788 | -1e-05 | -0.13583 | -0.00054 | 0.00106 | 0.00069 | -0.00047 | -0.00042 | -0.08422 | -0.01279 | -0.00129 | -0.00223 | -0.04154 | -0.07731 | 0.00019 | 0.00502 | -0.00046 | 0.00414 | -0.02858 | -0.00706 | 0.00265 | -0.13168 | 0.05026 | -0.05979
[RO-BG] [DIR] TIE 400 kV DOBRUDJA- MEDGIDIA SUD | N-1 TIE 400 kV Resita-Pancevo c2 | -0.06031 | -0.00113 | -0.02774 | -1e-05 | -0.1395 | -0.00053 | 0.00108 | 0.00067 | -0.00046 | -0.00041 | -0.08558 | -0.01263 | -0.00093 | -0.00219 | -0.04161 | -0.07835 | 0.00019 | 0.0048 | -0.00045 | 0.00831 | -0.02782 | -0.00689 | 0.00272 | -0.13521 | 0.04592 | -0.06022
[RO-BG] [DIR] TIE 400 kV DOBRUDJA- MEDGIDIA SUD | N-1 TIE 400 kV Resita-Pancevo c1 | -0.06031 | -0.00113 | -0.02774 | -1e-05 | -0.1395 | -0.00053 | 0.00108 | 0.00067 | -0.00046 | -0.00041 | -0.08558 | -0.01263 | -0.00093 | -0.00219 | -0.04161 | -0.07835 | 0.00019 | 0.0048 | -0.00045 | 0.00831 | -0.02782 | -0.00689 | 0.00272 | -0.13521 | 0.04592 | -0.06022
[RO-BG] [DIR] TIE 400 kV MEDGIDIA SUD - VARNA | BC | -0.0623 | -0.00117 | -0.02857 | -1e-05 | -0.14399 | -0.00054 | 0.00111 | 0.00069 | -0.00047 | -0.00042 | -0.08847 | -0.01301 | -0.00096 | -0.00225 | -0.04291 | -0.08098 | 0.00019 | 0.00494 | -0.00047 | 0.00833 | -0.02859 | -0.00709 | 0.0028 | -0.13984 | 0.04733 | -0.06221
[RO-BG] [DIR] TIE 400 kV MEDGIDIA SUD - VARNA | N-1 OHL 400 kV Isaccea - Rahman | -0.06011 | -0.0011 | -0.02741 | -1e-05 | -0.1399 | -0.00052 | 0.00106 | 0.00066 | -0.00045 | -0.0004 | -0.08561 | -0.01247 | -0.00086 | -0.00216 | -0.04127 | -0.07827 | 0.00018 | 0.00471 | -0.00045 | 0.00996 | -0.02708 | -0.00677 | 0.0027 | -0.13586 | 0.04476 | -0.05997
[RO-BG] [DIR] TIE 400 kV MEDGIDIA SUD - VARNA | N-1 TIE 400 kV DOBRUDJA- MEDGIDIA SUD | -0.10559 | -0.00198 | -0.04843 | -2e-05 | -0.24419 | -0.00092 | 0.00188 | 0.00117 | -0.0008 | -0.00072 | -0.14994 | -0.02206 | -0.00163 | -0.00382 | -0.07274 | -0.13725 | 0.00032 | 0.00838 | -0.00079 | 0.01412 | -0.04847 | -0.01202 | 0.00475 | -0.23696 | 0.08024 | -0.10545
[RO-BG] [DIR] TIE 400 kV MEDGIDIA SUD - VARNA | N-1 OHL 400 kV Cernavoda - Pelicanu | -0.06183 | -0.00122 | -0.02879 | -1e-05 | -0.14038 | -0.00055 | 0.00111 | 0.0007 | -0.00048 | -0.00043 | -0.08717 | -0.01316 | -0.00114 | -0.00229 | -0.04297 | -0.08001 | 0.0002 | 0.00507 | -0.00048 | 0.00318 | -0.02973 | -0.00722 | 0.0028 | -0.13638 | 0.04939 | -0.06189
[RO-BG] [DIR] TIE 400 kV MEDGIDIA SUD - VARNA | N-1 OHL 400 kV Gura Ialomitei - Bucuresti Sud | -0.06187 | -0.00123 | -0.02884 | -1e-05 | -0.14027 | -0.00055 | 0.00111 | 0.00071 | -0.00048 | -0.00043 | -0.08717 | -0.01318 | -0.00115 | -0.00229 | -0.04303 | -0.08003 | 0.0002 | 0.00508 | -0.00048 | 0.0028 | -0.02986 | -0.00724 | 0.0028 | -0.13627 | 0.04959 | -0.06194
[RO-BG] [DIR] TIE 400 kV MEDGIDIA SUD - VARNA | N-1 OHL 400 kV Gutinas – Smardan | -0.06169 | -0.00127 | -0.02879 | -1e-05 | -0.14007 | -0.00056 | 0.0011 | 0.00071 | -0.00048 | -0.00043 | -0.08697 | -0.01321 | -0.00133 | -0.00231 | -0.04289 | -0.07982 | 0.0002 | 0.00518 | -0.00048 | 0.00428 | -0.0295 | -0.00729 | 0.00274 | -0.13606 | 0.05189 | -0.06173
[RO-BG] [DIR] TIE 400 kV MEDGIDIA SUD - VARNA | N-1 OHL 400 kV Medgidia Sud - Stupina | -0.05991 | -0.0011 | -0.0273 | -1e-05 | -0.13952 | -0.00052 | 0.00106 | 0.00066 | -0.00045 | -0.0004 | -0.08534 | -0.01242 | -0.00085 | -0.00215 | -0.04111 | -0.07803 | 0.00018 | 0.00468 | -0.00044 | 0.01011 | -0.02694 | -0.00674 | 0.00269 | -0.13549 | 0.04452 | -0.05977
[RO-BG] [DIR] TIE 400 kV MEDGIDIA SUD - VARNA | N-1 OHL 400 kV Cernavodă - Medgidia Sud | -0.05811 | -0.00121 | -0.0275 | -1e-05 | -0.12932 | -0.00053 | 0.00105 | 0.00068 | -0.00046 | -0.00042 | -0.08127 | -0.01261 | -0.00126 | -0.0022 | -0.04078 | -0.07483 | 0.00019 | 0.00494 | -0.00046 | -0.00229 | -0.02933 | -0.00698 | 0.00264 | -0.12568 | 0.04896 | -0.05832
[RO-BG] [DIR] TIE 400 kV MEDGIDIA SUD - VARNA | N-1 TIE 400 kV Resita-Pancevo c2 | -0.06227 | -0.00117 | -0.02864 | -1e-05 | -0.14385 | -0.00054 | 0.00111 | 0.00069 | -0.00047 | -0.00042 | -0.08838 | -0.01304 | -0.00096 | -0.00226 | -0.04296 | -0.0809 | 0.00019 | 0.00495 | -0.00047 | 0.00858 | -0.02871 | -0.00711 | 0.00281 | -0.13972 | 0.04741 | -0.06218
[RO-BG] [DIR] TIE 400 kV MEDGIDIA SUD - VARNA | N-1 TIE 400 kV Resita-Pancevo c1 | -0.06227 | -0.00117 | -0.02864 | -1e-05 | -0.14385 | -0.00054 | 0.00111 | 0.00069 | -0.00047 | -0.00042 | -0.08838 | -0.01304 | -0.00096 | -0.00226 | -0.04296 | -0.0809 | 0.00019 | 0.00495 | -0.00047 | 0.00858 | -0.02871 | -0.00711 | 0.00281 | -0.13972 | 0.04741 | -0.06218
[RO-RO] [DIR] OHL 400 kV Portile de Fier-Resita | BC | 0.04456 | -0.00108 | -0.00199 | 0 | 0.08534 | -0.00019 | 9e-05 | 0.00026 | -0.00015 | -0.00013 | 0.06782 | -0.00195 | -0.00379 | -0.00062 | 0.01272 | 0.06649 | 7e-05 | 0.0023 | -0.00014 | 0.11871 | 0.00629 | -0.00284 | 0.00038 | 0.08208 | 0.02614 | 0.05038
[RO-RO] [DIR] OHL 400 kV Portile de Fier-Resita | N-1 TIE 400 kV Resita-Pancevo c2 | 0.04282 | -0.00089 | 0.00263 | 0 | 0.07595 | -0.0001 | -0.00013 | 0.00014 | -7e-05 | -6e-05 | 0.06215 | 0.0001 | -0.00373 | -0.00024 | 0.01628 | 0.06127 | 3e-05 | 0.00152 | -7e-05 | 0.10159 | 0.01462 | -0.00151 | -0.00027 | 0.07333 | 0.02108 | 0.04821
[RO-RO] [DIR] OHL 400 kV Arad-Nadab | N-1 TIE 400 kV Resita-Pancevo c2 | 0.05159 | 0.00188 | 0.04514 | 2e-05 | 0.04554 | 0.00096 | -0.00259 | -0.00119 | 0.00083 | 0.00075 | 0.051 | 0.02215 | 0.00876 | 0.00403 | 0.0522 | 0.05241 | -0.00034 | -0.00762 | 0.00083 | 0.04865 | 0.07064 | 0.01387 | -0.00891 | 0.04608 | -0.02464 | 0.05472
[RO-RO] [DIR] OHL 400 kV Mintia-Arad | BC | 0 | 0 | 0 | 0 | 0 |  |  |  | 0 | 0 | 0 | 0 |  | 0 | 0 | 0 | 0 |  | 0 | 0 | 0 | 0 | 0 | 0 | 0 | 0
[RO-RO] [DIR] OHL 400 kV Mintia-Arad | N-1 TIE 400 kV Rosiori-Mukacevo | 0 | 0 | 0 | 0 | 0 |  |  |  | 0 | 0 | 0 | 0 |  | 0 | 0 | 0 | 0 |  | 0 | 0 | 0 | 0 | 0 | 0 | 0 | 0
[RO-RO] [DIR] OHL 400 kV Mintia-Arad | N-1 TIE 400 kV Portile de Fier-Djerdap | 0 | 0 | 0 | 0 | 0 |  |  |  | 0 | 0 | 0 | 0 |  | 0 | 0 | 0 | 0 |  | 0 | 0 | 0 | 0 | 0 | 0 | 0 | 0
[RO-RO] [DIR] OHL 400 kV Mintia-Arad | N-1 OHL 400 kV Iernut-Sibiu Sud | 0 | 0 | 0 | 0 | 0 |  |  |  | 0 | 0 | 0 | 0 |  | 0 | 0 | 0 | 0 |  | 0 | 0 | 0 | 0 | 0 | 0 | 0 | 0
[RO-RO] [DIR] OHL 400 kV Mintia-Arad | N-1 OHL 220 kV Portile de Fier-Resita 1&2 | 0 | 0 | 0 | 0 | 0 |  |  |  | 0 | 0 | 0 | 0 |  | 0 | 0 | 0 | 0 |  | 0 | 0 | 0 | 0 | 0 | 0 | 0 | 0
[RO-RO] [DIR] OHL 400 kV Mintia-Arad | N-1 OHL 220 kV Resita-Timisoara 1&2 | 0 | 0 | 0 | 0 | 0 |  |  |  | 0 | 0 | 0 | 0 |  | 0 | 0 | 0 | 0 |  | 0 | 0 | 0 | 0 | 0 | 0 | 0 | 0
[RO-RO] [DIR] OHL 400 kV Mintia-Arad | N-1 OHL 220 kV Urechesti-Targu Jiu Nord | 0 | 0 | 0 | 0 | 0 |  |  |  | 0 | 0 | 0 | 0 |  | 0 | 0 | 0 | 0 |  | 0 | 0 | 0 | 0 | 0 | 0 | 0 | 0
[RO-RO] [DIR] OHL 400 kV Mintia-Arad | N-1 OHL 220 kV Paroseni-Targu Jiu Nord | 0 | 0 | 0 | 0 | 0 |  |  |  | 0 | 0 | 0 | 0 |  | 0 | 0 | 0 | 0 |  | 0 | 0 | 0 | 0 | 0 | 0 | 0 | 0
[RO-RO] [DIR] OHL 400 kV Mintia-Arad | N-1 TRA 400/220 kV AT3 Arad | 0 | 0 | 0 | 0 | 0 |  |  |  | 0 | 0 | 0 | 0 |  | 0 | 0 | 0 | 0 |  | 0 | 0 | 0 | 0 | 0 | 0 | 0 | 0
[RO-RO] [DIR] OHL 400 kV Mintia-Arad | N-1 TIE 400 kV Resita-Pancevo c2 | 0 | 0 | 0 | 0 | 0 |  |  |  | 0 | 0 | 0 | 0 |  | 0 | 0 | 0 | 0 |  | 0 | 0 | 0 | 0 | 0 | 0 | 0 | 0
[RO-RO] [DIR] OHL 400 kV Mintia-Arad | N-1 TIE 400 kV Resita-Pancevo c1 | 0 | 0 | 0 | 0 | 0 |  |  |  | 0 | 0 | 0 | 0 |  | 0 | 0 | 0 | 0 |  | 0 | 0 | 0 | 0 | 0 | 0 | 0 | 0
[RO-RO] [DIR] OHL 400 kV Sibiu Sud-Mintia | N-1 TIE 400 kV Resita-Pancevo c2 | 0.00871 | -0.00058 | 9e-05 | 0 | 0.02479 | -8e-05 | -5e-05 | 0.00011 | -6e-05 | -5e-05 | 0.01533 | -0.00065 | -0.00241 | -0.00024 | 0.00307 | 0.01388 | 3e-05 | 0.00114 | -6e-05 | 0.02829 | -0.00436 | -0.00102 | -0.00016 | 0.02351 | 0.01467 | 0.00864
[RO-RO] [DIR] OHL 400 kV Iernut-Sibiu Sud | N-1 TIE 400 kV Resita-Pancevo c2 | -0.08484 | -0.00078 | -0.0465 | -2e-05 | -0.12102 | -0.00074 | 0.00219 | 0.00092 | -0.00067 | -0.0006 | -0.1039 | -0.02003 | 0.00239 | -0.00331 | -0.06676 | -0.10215 | 0.00026 | 0.00557 | -0.00066 | -0.12055 | -0.07459 | -0.01041 | 0.00652 | -0.118 | 0.00664 | -0.08972
[RO-RO] [DIR] OHL 400 kV Iernut-Gadalin | BC | 0.08235 | 0.00083 | 0.04576 | 2e-05 | 0.11854 | 0.00074 | -0.00216 | -0.00091 | 0.00066 | 0.0006 | 0.1007 | 0.01981 | -0.00205 | 0.00329 | 0.06524 | 0.09885 | -0.00026 | -0.00559 | 0.00066 | 0.15024 | 0.0732 | 0.01039 | -0.00648 | 0.11567 | -0.00575 | 0.08696
[RO-RO] [DIR] OHL 400 kV Iernut-Gadalin | N-1 OHL 400 kV Mintia-Arad | 0.08235 | 0.00083 | 0.04576 | 2e-05 | 0.11854 | 0.00074 | -0.00216 | -0.00091 | 0.00066 | 0.0006 | 0.1007 | 0.01981 | -0.00205 | 0.00329 | 0.06524 | 0.09885 | -0.00026 | -0.00559 | 0.00066 | 0.15024 | 0.0732 | 0.01039 | -0.00648 | 0.11567 | -0.00575 | 0.08696
[RO-RO] [DIR] OHL 400 kV Iernut-Gadalin | N-1 TIE 400 kV Resita-Pancevo c2 | 0.08245 | 0.00082 | 0.04551 | 2e-05 | 0.11905 | 0.00074 | -0.00215 | -0.00091 | 0.00066 | 0.00059 | 0.10101 | 0.0197 | -0.00206 | 0.00327 | 0.06505 | 0.09913 | -0.00026 | -0.00555 | 0.00066 | 0.15117 | 0.07275 | 0.01032 | -0.00644 | 0.11614 | -0.00547 | 0.08707
[RO-RO] [DIR] OHL 400 kV Iernut-Gadalin | N-1 TIE 400 kV Resita-Pancevo c1 | 0.08245 | 0.00082 | 0.04551 | 2e-05 | 0.11905 | 0.00074 | -0.00215 | -0.00091 | 0.00066 | 0.00059 | 0.10101 | 0.0197 | -0.00206 | 0.00327 | 0.06505 | 0.09913 | -0.00026 | -0.00555 | 0.00066 | 0.15117 | 0.07275 | 0.01032 | -0.00644 | 0.11614 | -0.00547 | 0.08707
[RO-RO] [DIR] OHL 400 kV Rosiori-Gadalin | BC | -0.08411 | -0.001 | -0.04749 | -2e-05 | -0.11963 | -0.00079 | 0.00223 | 0.00098 | -0.0007 | -0.00063 | -0.10225 | -0.02074 | 0.00154 | -0.00347 | -0.06717 | -0.10049 | 0.00028 | 0.00607 | -0.0007 | -0.15233 | -0.07611 | -0.01103 | 0.0067 | -0.11681 | 0.00883 | -0.08884
[RO-RO] [DIR] OHL 400 kV Rosiori-Gadalin | N-1 OHL 400 kV Mintia-Arad | -0.08411 | -0.001 | -0.04749 | -2e-05 | -0.11963 | -0.00079 | 0.00223 | 0.00098 | -0.0007 | -0.00063 | -0.10225 | -0.02074 | 0.00154 | -0.00347 | -0.06717 | -0.10049 | 0.00028 | 0.00607 | -0.0007 | -0.15233 | -0.07611 | -0.01103 | 0.0067 | -0.11681 | 0.00883 | -0.08884
[RO-RO] [DIR] OHL 400 kV Rosiori-Gadalin | N-1 TIE 400 kV Resita-Pancevo c2 | -0.08421 | -0.00099 | -0.04722 | -2e-05 | -0.12019 | -0.00079 | 0.00222 | 0.00097 | -0.0007 | -0.00063 | -0.10259 | -0.02061 | 0.00154 | -0.00345 | -0.06696 | -0.1008 | 0.00028 | 0.00603 | -0.0007 | -0.15334 | -0.07562 | -0.01095 | 0.00666 | -0.11733 | 0.00853 | -0.08897
[RO-RO] [DIR] OHL 400 kV Rosiori-Gadalin | N-1 TIE 400 kV Resita-Pancevo c1 | -0.08421 | -0.00099 | -0.04722 | -2e-05 | -0.12019 | -0.00079 | 0.00222 | 0.00097 | -0.0007 | -0.00063 | -0.10259 | -0.02061 | 0.00154 | -0.00345 | -0.06696 | -0.1008 | 0.00028 | 0.00603 | -0.0007 | -0.15334 | -0.07562 | -0.01095 | 0.00666 | -0.11733 | 0.00853 | -0.08897
[RO-RO] [DIR] OHL 400 kV Arefu-Tantareni | N-1 OHL 400 kV Mintia-Arad | -0.05381 | -0.00066 | -0.02938 | -1e-05 | -0.06441 | -0.00049 | 0.00131 | 0.00061 | -0.00043 | -0.00039 | -0.06457 | -0.01277 | 0.001 | -0.00214 | -0.04233 | -0.0648 | 0.00017 | 0.00391 | -0.00043 | -0.02633 | -0.04659 | -0.00673 | 0.00372 | -0.0625 | 0.01821 | -0.05756
[RO-RO] [DIR] OHL 400 kV Arefu-Tantareni | N-1 TIE 400 kV Resita-Pancevo c2 | -0.05384 | -0.00066 | -0.02931 | -1e-05 | -0.06455 | -0.00049 | 0.0013 | 0.00061 | -0.00043 | -0.00039 | -0.06465 | -0.01274 | 0.001 | -0.00213 | -0.04228 | -0.06488 | 0.00017 | 0.0039 | -0.00043 | -0.0266 | -0.04646 | -0.00671 | 0.00371 | -0.06264 | 0.01813 | -0.05759
[RO-RO] [DIR] OHL 400 kV Arefu-Sibiu Sud | N-1 OHL 400 kV Mintia-Arad | 0.0627 | 0.00058 | 0.03338 | 1e-05 | 0.0827 | 0.00053 | -0.00152 | -0.00066 | 0.00048 | 0.00043 | 0.07668 | 0.01433 | -0.00179 | 0.00236 | 0.04861 | 0.07614 | -0.00019 | -0.00408 | 0.00048 | 0.08277 | 0.05235 | 0.00739 | -0.00439 | 0.0803 | -0.01304 | 0.06668
[RO-RO] [DIR] OHL 400 kV Arefu-Sibiu Sud | N-1 TIE 400 kV Resita-Pancevo c2 | 0.06272 | 0.00058 | 0.03331 | 1e-05 | 0.08284 | 0.00053 | -0.00152 | -0.00066 | 0.00048 | 0.00043 | 0.07677 | 0.0143 | -0.00179 | 0.00236 | 0.04855 | 0.07621 | -0.00019 | -0.00407 | 0.00047 | 0.08304 | 0.05223 | 0.00737 | -0.00438 | 0.08043 | -0.01296 | 0.06671
[RO-RO] [DIR] OHL 400 kV Tantareni-Urechesti | BC | 0.03722 | -0.00069 | 0.00085 | 0 | 0.09702 | -9e-05 | -4e-05 | 0.00013 | -6e-05 | -6e-05 | 0.06871 | -0.0003 | -0.00273 | -0.00025 | 0.0114 | 0.06279 | 3e-05 | 0.00125 | -6e-05 | -0.03496 | -0.04632 | -0.00142 | 0 | 0.0897 | 0.0149 | 0.03534
[RO-RO] [DIR] OHL 400 kV Tantareni-Urechesti | N-1 TIE 400 kV Portile de Fier-Djerdap | 0.04938 | -0.00048 | 0.00951 | 0 | 0.09262 | 5e-05 | -0.00041 | -5e-05 | 6e-05 | 6e-05 | 0.0757 | 0.00341 | -0.00304 | 0.00038 | 0.02341 | 0.07257 | -2e-05 | 7e-05 | 6e-05 | -0.07291 | -0.00839 | 0.00058 | -0.00104 | 0.08716 | 0.00756 | 0.05125
[RO-RO] [DIR] OHL 400 kV Tantareni-Urechesti | N-1 OHL 400 kV Portile de Fier-Urechesti | 0.03265 | 0.00036 | 0.0151 | 1e-05 | 0.03716 | 0.00025 | -0.00063 | -0.00031 | 0.00022 | 0.0002 | 0.04137 | 0.00656 | -0.00052 | 0.00109 | 0.02325 | 0.04169 | -9e-05 | -0.00207 | 0.00022 | -0.12121 | 0.01755 | 0.00335 | -0.00169 | 0.03525 | -0.01485 | 0.03485
[RO-RO] [DIR] OHL 400 kV Tantareni-Urechesti | N-1 OHL 400 kV Domnesti-Urechesti | 0.0304 | -0.00116 | -0.00656 | 0 | 0.10642 | -0.00026 | 0.00025 | 0.00034 | -0.0002 | -0.00019 | 0.06568 | -0.00382 | -0.00364 | -0.00091 | 0.00272 | 0.05779 | 9e-05 | 0.00286 | -0.0002 | -0.03247 | -0.06521 | -0.00365 | 0.00076 | 0.09831 | 0.03094 | 0.0269
[RO-RO] [DIR] OHL 400 kV Tantareni-Urechesti | N-1 TRA 400/220 kV AT Urechesti | 0.02901 | -0.00071 | -0.00342 | 0 | 0.08668 | -0.00015 | 0.00016 | 0.0002 | -0.00012 | -0.00011 | 0.0589 | -0.00206 | -0.00226 | -0.00053 | 0.00503 | 0.05296 | 5e-05 | 0.00167 | -0.00012 | -0.04803 | -0.05439 | -0.00227 | 0.00057 | 0.07959 | 0.01552 | 0.02645
[RO-RO] [DIR] OHL 400 kV Tantareni-Urechesti | N-1 TIE 400 kV Resita-Pancevo c2 | 0.03701 | -0.00066 | 0.00141 | 0 | 0.09589 | -8e-05 | -6e-05 | 0.00011 | -6e-05 | -5e-05 | 0.06802 | -5e-05 | -0.00272 | -0.0002 | 0.01183 | 0.06216 | 3e-05 | 0.00116 | -5e-05 | -0.03702 | -0.04531 | -0.00126 | -7e-05 | 0.08865 | 0.01429 | 0.03508
[RO-RO] [DIR] OHL 400 kV Tantareni-Urechesti | N-1 TIE 400 kV Resita-Pancevo c1 | 0.03701 | -0.00066 | 0.00141 | 0 | 0.09589 | -8e-05 | -6e-05 | 0.00011 | -6e-05 | -5e-05 | 0.06802 | -5e-05 | -0.00272 | -0.0002 | 0.01183 | 0.06216 | 3e-05 | 0.00116 | -5e-05 | -0.03702 | -0.04531 | -0.00126 | -7e-05 | 0.08865 | 0.01429 | 0.03508
[RO-RO] [DIR] OHL 400 kV Portile de Fier-Urechesti | BC | -0.00705 | 0.00161 | 0.02198 | 1e-05 | -0.09233 | 0.00053 | -0.00092 | -0.00068 | 0.00044 | 0.0004 | -0.04217 | 0.01058 | 0.00341 | 0.00206 | 0.01827 | -0.03254 | -0.00019 | -0.00512 | 0.00044 | -0.13304 | 0.09852 | 0.00737 | -0.00261 | -0.084 | -0.04589 | -0.00076
[RO-RO] [DIR] OHL 400 kV Portile de Fier-Urechesti | N-1 TIE 400 kV Portile de Fier-Djerdap | -0.02483 | 0.0013 | 0.00931 | 1e-05 | -0.08589 | 0.00031 | -0.00037 | -0.00042 | 0.00026 | 0.00023 | -0.0524 | 0.00516 | 0.00387 | 0.00115 | 0.0007 | -0.04685 | -0.00011 | -0.0034 | 0.00025 | -0.07751 | 0.04302 | 0.00444 | -0.00108 | -0.08028 | -0.03515 | -0.02404
[RO-RO] [DIR] OHL 400 kV Portile de Fier-Urechesti | N-1 OHL 400 kV Slatina-Portile de Fier | -0.01212 | 0.00206 | 0.02725 | 1e-05 | -0.12356 | 0.00066 | -0.00114 | -0.00086 | 0.00056 | 0.0005 | -0.05863 | 0.01318 | 0.00449 | 0.00259 | 0.02169 | -0.04613 | -0.00023 | -0.00648 | 0.00055 | -0.15792 | 0.12665 | 0.00929 | -0.00325 | -0.11256 | -0.05843 | -0.00413
[RO-RO] [DIR] OHL 400 kV Portile de Fier-Urechesti | N-1 OHL 220 kV Portile de Fier-Resita 1&2 | -0.0018 | 0.00155 | 0.02413 | 1e-05 | -0.08538 | 0.00055 | -0.00102 | -0.0007 | 0.00046 | 0.00042 | -0.03575 | 0.01138 | 0.0029 | 0.00218 | 0.0219 | -0.02609 | -0.00019 | -0.0052 | 0.00046 | -0.12044 | 0.10369 | 0.00767 | -0.0029 | -0.07719 | -0.04486 | 0.00505
[RO-RO] [DIR] OHL 400 kV Portile de Fier-Urechesti | N-1 OHL 220 kV Resita-Timisoara 1&2 | 0.00685 | 0.00155 | 0.03115 | 1e-05 | -0.07804 | 0.00064 | -0.00135 | -0.00082 | 0.00055 | 0.0005 | -0.02732 | 0.01419 | 0.00187 | 0.00262 | 0.031 | -0.01737 | -0.00023 | -0.00581 | 0.00055 | -0.11573 | 0.11829 | 0.00907 | -0.00387 | -0.06972 | -0.0457 | 0.01438
[RO-RO] [DIR] OHL 400 kV Portile de Fier-Urechesti | N-1 TIE 400 kV Resita-Pancevo c2 | -0.00679 | 0.00158 | 0.02131 | 1e-05 | -0.09095 | 0.00051 | -0.00088 | -0.00066 | 0.00043 | 0.00039 | -0.04134 | 0.01028 | 0.0034 | 0.00201 | 0.01775 | -0.03178 | -0.00018 | -0.005 | 0.00043 | -0.13053 | 0.0973 | 0.00717 | -0.00252 | -0.08272 | -0.04515 | -0.00044
[RO-RO] [DIR] OHL 400 kV Portile de Fier-Urechesti | N-1 TIE 400 kV Resita-Pancevo c1 | -0.00679 | 0.00158 | 0.02131 | 1e-05 | -0.09095 | 0.00051 | -0.00088 | -0.00066 | 0.00043 | 0.00039 | -0.04134 | 0.01028 | 0.0034 | 0.00201 | 0.01775 | -0.03178 | -0.00018 | -0.005 | 0.00043 | -0.13053 | 0.0973 | 0.00717 | -0.00252 | -0.08272 | -0.04515 | -0.00044
[RO-RO] [DIR] OHL 400 kV Slatina-Portile de Fier | BC | 0.00954 | -0.00085 | -0.0099 | 0 | 0.05871 | -0.00026 | 0.00041 | 0.00033 | -0.00021 | -0.00019 | 0.03094 | -0.00489 | -0.00203 | -0.00099 | -0.00641 | 0.02553 | 9e-05 | 0.00255 | -0.00021 | 0.04677 | -0.05287 | -0.00361 | 0.00119 | 0.05366 | 0.02357 | 0.00634
[RO-RO] [DIR] OHL 400 kV Slatina-Portile de Fier | N-1 OHL 400 kV Portile de Fier-Urechesti | 0.01227 | -0.00148 | -0.01843 | -1e-05 | 0.09451 | -0.00046 | 0.00077 | 0.0006 | -0.00038 | -0.00035 | 0.04729 | -0.00899 | -0.00335 | -0.00179 | -0.0135 | 0.03815 | 0.00016 | 0.00454 | -0.00038 | 0.09835 | -0.09107 | -0.00647 | 0.00221 | 0.08624 | 0.04136 | 0.00664
[RO-RO] [DIR] OHL 400 kV Slatina-Portile de Fier | N-1 OHL 220 kV Resita-Timisoara 1&2 | 0.00213 | -0.00082 | -0.01479 | -1e-05 | 0.05109 | -0.00032 | 0.00064 | 0.00041 | -0.00027 | -0.00024 | 0.02302 | -0.00681 | -0.00121 | -0.00128 | -0.0132 | 0.01744 | 0.00011 | 0.00292 | -0.00027 | 0.03754 | -0.0634 | -0.00452 | 0.00186 | 0.04605 | 0.02347 | -0.00172
[RO-RO] [DIR] OHL 400 kV Slatina-Portile de Fier | N-1 TIE 400 kV Resita-Pancevo c2 | 0.00939 | -0.00084 | -0.0095 | 0 | 0.05789 | -0.00025 | 0.00039 | 0.00032 | -0.00021 | -0.00019 | 0.03044 | -0.00471 | -0.00202 | -0.00095 | -0.0061 | 0.02507 | 9e-05 | 0.00249 | -0.00021 | 0.04527 | -0.05214 | -0.00349 | 0.00114 | 0.0529 | 0.02313 | 0.00615
[RO-RO] [DIR] OHL 400 kV Medgidia Sud - Stupina | N-1 OHL 400 kV Isaccea - Rahman | 0.06516 | 0.00193 | 0.03472 | 1e-05 | 0.12225 | 0.00073 | -0.00127 | -0.00094 | 0.00062 | 0.00056 | 0.08539 | 0.01631 | 0.00308 | 0.00293 | 0.04914 | 0.08067 | -0.00026 | -0.00704 | 0.00062 | 0.04864 | 0.04507 | 0.00948 | -0.00307 | 0.11903 | -0.07689 | 0.06672
[RO-RO] [DIR] OHL 400 kV Medgidia Sud - Stupina | N-1 OHL 400 kV Cernavodă - Medgidia Sud | 0.05445 | 0.0012 | 0.02621 | 1e-05 | 0.11866 | 0.00051 | -0.001 | -0.00066 | 0.00044 | 0.0004 | 0.07549 | 0.01206 | 0.00137 | 0.00212 | 0.0386 | 0.06975 | -0.00018 | -0.0048 | 0.00044 | 0.00738 | 0.02887 | 0.00672 | -0.00249 | 0.11523 | -0.04837 | 0.0548
[RO-RO] [DIR] OHL 400 kV Medgidia Sud - Rahman | N-1 OHL 400 kV Cernavodă - Medgidia Sud | -0.05134 | -0.00113 | -0.02471 | -1e-05 | -0.11188 | -0.00049 | 0.00094 | 0.00062 | -0.00042 | -0.00038 | -0.07118 | -0.01137 | -0.00129 | -0.002 | -0.03639 | -0.06576 | 0.00017 | 0.00452 | -0.00042 | -0.00696 | -0.02722 | -0.00634 | 0.00234 | -0.10865 | 0.04561 | -0.05167
[RO-RO] [DIR] OHL 400 kV Medgidia Sud- Cernavoda | BC | 0.03234 | -0.00035 | 0.00827 | 0 | 0.11337 | 6e-05 | -0.00042 | -7e-05 | 7e-05 | 6e-05 | 0.05559 | 0.0031 | -0.00231 | 0.00039 | 0.0165 | 0.04749 | -2e-05 | -3e-05 | 7e-05 | -0.0821 | -0.00571 | 0.00089 | -0.00126 | 0.10943 | 0.01255 | 0.03005
[RO-RO] [DIR] OHL 400 kV Medgidia Sud- Cernavoda | N-1 OHL 400 kV Isaccea - Tulcea Vest | 0.01626 | -0.0009 | -0.00081 | 0 | 0.08627 | -0.00013 | -0.0001 | 0.00019 | -0.0001 | -9e-05 | 0.03529 | -0.00121 | -0.00329 | -0.0004 | 0.00392 | 0.02802 | 5e-05 | 0.0019 | -0.0001 | -0.10024 | -0.01846 | -0.00167 | -0.00049 | 0.08298 | 0.03445 | 0.01342
[RO-RO] [DIR] OHL 400 kV Medgidia Sud- Cernavoda | N-1 OHL 400 kV Lacu Sarat - Gura Ialomitei | 0.03234 | -0.00035 | 0.00827 | 0 | 0.11337 | 6e-05 | -0.00042 | -7e-05 | 7e-05 | 6e-05 | 0.05559 | 0.0031 | -0.00231 | 0.00039 | 0.0165 | 0.04749 | -2e-05 | -3e-05 | 7e-05 | -0.0821 | -0.00571 | 0.00089 | -0.00126 | 0.10943 | 0.01255 | 0.03005
[RO-RO] [DIR] OHL 400 kV Medgidia Sud- Cernavoda | N-1 OHL 400 kV Tulcea Vest - Tariverde | 0.01885 | -0.00082 | 0.00061 | 0 | 0.09085 | -0.0001 | -0.00015 | 0.00015 | -7e-05 | -7e-05 | 0.03861 | -0.00054 | -0.00315 | -0.00028 | 0.00591 | 0.03119 | 4e-05 | 0.00161 | -7e-05 | -0.09778 | -0.01653 | -0.00128 | -0.00061 | 0.08745 | 0.03115 | 0.01608
[RO-RO] [DIR] OHL 400 kV Medgidia Sud- Cernavoda | N-1 OHL 400 kV Gutinas – Smardan | 0.03327 | -0.00051 | 0.00795 | 0 | 0.1194 | 4e-05 | -0.00044 | -3e-05 | 5e-05 | 4e-05 | 0.05787 | 0.0028 | -0.00288 | 0.00031 | 0.01654 | 0.04926 | -1e-05 | 0.00033 | 5e-05 | -0.08832 | -0.00711 | 0.00058 | -0.00136 | 0.11523 | 0.01953 | 0.0308
[RO-RO] [DIR] OHL 400 kV Medgidia Sud- Cernavoda | N-1 OHL 400 kV Isaccea - Rahman | 0.04704 | 9e-05 | 0.01611 | 1e-05 | 0.14096 | 0.00023 | -0.00071 | -0.00028 | 0.00021 | 0.00019 | 0.07485 | 0.00678 | -0.00162 | 0.00105 | 0.02759 | 0.06569 | -8e-05 | -0.00162 | 0.00021 | -0.07112 | 0.00446 | 0.00303 | -0.00196 | 0.13628 | -0.0048 | 0.04511
[RO-RO] [DIR] OHL 400 kV Medgidia Sud- Cernavoda | N-1 OHL 400 kV Isaccea - Stupina | 0.04839 | 0.00013 | 0.01683 | 1e-05 | 0.14349 | 0.00024 | -0.00074 | -0.0003 | 0.00022 | 0.0002 | 0.07662 | 0.00712 | -0.00155 | 0.00111 | 0.02861 | 0.06736 | -9e-05 | -0.00177 | 0.00022 | -0.07012 | 0.00539 | 0.00322 | -0.00202 | 0.13875 | -0.00639 | 0.04649
[RO-RO] [DIR] OHL 400 kV Medgidia Sud- Cernavoda | N-1 TIE 400 kV MEDGIDIA SUD - VARNA | 0.02201 | -0.00054 | 0.00354 | 0 | 0.08952 | -3e-05 | -0.00024 | 5e-05 | -1e-05 | -1e-05 | 0.04093 | 0.00094 | -0.00247 | 1e-05 | 0.00939 | 0.03408 | 1e-05 | 0.00079 | -1e-05 | -0.08072 | -0.01045 | -0.00029 | -0.0008 | 0.08626 | 0.02039 | 0.01975
[RO-RO] [DIR] OHL 400 kV Medgidia Sud- Cernavoda | N-1 TIE 400 kV DOBRUDJA- MEDGIDIA SUD | 0.02256 | -0.00053 | 0.00379 | 0 | 0.09076 | -2e-05 | -0.00025 | 4e-05 | -1e-05 | -1e-05 | 0.04171 | 0.00106 | -0.00246 | 3e-05 | 0.00977 | 0.03479 | 1e-05 | 0.00074 | -1e-05 | -0.08079 | -0.0102 | -0.00022 | -0.00082 | 0.08751 | 0.01997 | 0.0203
[RO-RO] [DIR] OHL 400 kV Medgidia Sud- Cernavoda | N-1 OHL 400 kV Constanta Nord- Cernavoda | 0.0157 | -0.00095 | -0.00136 | 0 | 0.08669 | -0.00015 | -8e-05 | 0.00021 | -0.00011 | -0.0001 | 0.03492 | -0.00149 | -0.00343 | -0.00045 | 0.00328 | 0.02754 | 5e-05 | 0.00206 | -0.00011 | -0.10365 | -0.01963 | -0.00186 | -0.00045 | 0.08337 | 0.03654 | 0.01276
[RO-RO] [DIR] OHL 400 kV Medgidia Sud- Cernavoda | N-1 OHL 400 kV Cernavoda - Pelicanu | 0.0307 | -0.00016 | 0.00903 | 0 | 0.1007 | 0.0001 | -0.00043 | -0.00011 | 0.0001 | 9e-05 | 0.05103 | 0.0036 | -0.0017 | 0.00051 | 0.0167 | 0.04411 | -4e-05 | -0.00048 | 0.0001 | -0.064 | -0.00172 | 0.00134 | -0.00124 | 0.09727 | 0.00535 | 0.02894
[RO-RO] [DIR] OHL 400 kV Medgidia Sud- Cernavoda | N-1 OHL 400 kV Pelicanu - Bucuresti Sud | 0.03115 | -0.00016 | 0.00923 | 0 | 0.10178 | 0.0001 | -0.00044 | -0.00012 | 0.0001 | 9e-05 | 0.05168 | 0.00368 | -0.0017 | 0.00052 | 0.01701 | 0.04469 | -4e-05 | -0.00051 | 0.0001 | -0.06427 | -0.00151 | 0.00139 | -0.00126 | 0.09831 | 0.00516 | 0.02938
[RO-RO] [DIR] OHL 400 kV Medgidia Sud- Cernavoda | N-1 OHL 400 kV Gura Ialomitei - Bucuresti Sud | 0.03091 | -0.00015 | 0.00917 | 0 | 0.10097 | 0.0001 | -0.00043 | -0.00012 | 0.0001 | 9e-05 | 0.05128 | 0.00366 | -0.00168 | 0.00052 | 0.01688 | 0.04435 | -4e-05 | -0.00051 | 0.0001 | -0.06366 | -0.0015 | 0.00138 | -0.00125 | 0.09753 | 0.00505 | 0.02916
[RO-RO] [DIR] OHL 400 kV Medgidia Sud- Cernavoda | N-1 OHL 400 kV Medgidia Sud - Stupina | 0.04839 | 0.00013 | 0.01683 | 1e-05 | 0.14349 | 0.00024 | -0.00074 | -0.0003 | 0.00022 | 0.0002 | 0.07662 | 0.00712 | -0.00155 | 0.00111 | 0.02861 | 0.06736 | -9e-05 | -0.00177 | 0.00022 | -0.07012 | 0.00539 | 0.00322 | -0.00202 | 0.13875 | -0.00639 | 0.04649
[RO-RO] [DIR] OHL 400 kV Medgidia Sud- Cernavoda | N-1 OHL 400 kV Medgidia Sud - Rahman | 0.04704 | 9e-05 | 0.01611 | 1e-05 | 0.14096 | 0.00023 | -0.00071 | -0.00028 | 0.00021 | 0.00019 | 0.07485 | 0.00678 | -0.00162 | 0.00105 | 0.02759 | 0.06569 | -8e-05 | -0.00162 | 0.00021 | -0.07112 | 0.00446 | 0.00303 | -0.00196 | 0.13628 | -0.0048 | 0.04511
[RO-RO] [DIR] OHL 400 kV Medgidia Sud- Cernavoda | N-1 TIE 400 kV Isaccea - Vulcanesti | 0.04399 | 0.00015 | 0.01521 | 1e-05 | 0.1314 | 0.00022 | -0.00065 | -0.00028 | 0.0002 | 0.00018 | 0.0699 | 0.00647 | -0.00126 | 0.00102 | 0.02588 | 0.06137 | -8e-05 | -0.00168 | 0.0002 | -0.06675 | 0.00422 | 0.00296 | -0.00177 | 0.12704 | -0.00774 | 0.04218
[RO-RO] [DIR] OHL 400 kV Constanta Nord- Cernavoda | N-1 OHL 400 kV Lacu Sarat - Gura Ialomitei | -0.01987 | -0.00072 | -0.01151 | 0 | -0.03186 | -0.00025 | 0.00041 | 0.00033 | -0.00021 | -0.00019 | -0.02468 | -0.00549 | -0.00133 | -0.001 | -0.01579 | -0.02383 | 9e-05 | 0.0025 | -0.00021 | -0.02574 | -0.01663 | -0.00328 | 0.00096 | -0.03112 | 0.02865 | -0.02066
[RO-RO] [DIR] OHL 400 kV Cernavoda - Pelicanu | BC | -0.00468 | 0.00053 | 0.00217 | 0 | -0.0362 | 0.0001 | -2e-05 | -0.00014 | 8e-05 | 7e-05 | -0.01301 | 0.00142 | 0.00175 | 0.00034 | 0.00058 | -0.00967 | -4e-05 | -0.00128 | 8e-05 | 0.05172 | 0.01141 | 0.0013 | 8e-05 | -0.03475 | -0.02057 | -0.00319
[RO-RO] [DIR] OHL 400 kV Cernavoda - Pelicanu | N-1 OHL 400 kV Isaccea - Tulcea Vest | -0.00636 | 0.00048 | 0.00122 | 0 | -0.03904 | 8e-05 | 2e-05 | -0.00011 | 6e-05 | 6e-05 | -0.01513 | 0.00097 | 0.00165 | 0.00026 | -0.00074 | -0.01171 | -3e-05 | -0.00108 | 6e-05 | 0.04982 | 0.01008 | 0.00103 | 0.00016 | -0.03751 | -0.01829 | -0.00493
[RO-RO] [DIR] OHL 400 kV Cernavoda - Pelicanu | N-1 OHL 400 kV Lacu Sarat - Gura Ialomitei | -0.00468 | 0.00053 | 0.00217 | 0 | -0.0362 | 0.0001 | -2e-05 | -0.00014 | 8e-05 | 7e-05 | -0.01301 | 0.00142 | 0.00175 | 0.00034 | 0.00058 | -0.00967 | -4e-05 | -0.00128 | 8e-05 | 0.05172 | 0.01141 | 0.0013 | 8e-05 | -0.03475 | -0.02057 | -0.00319
[RO-RO] [DIR] OHL 400 kV Cernavoda - Pelicanu | N-1 OHL 400 kV Tulcea Vest - Tariverde | -0.00598 | 0.00049 | 0.00143 | 0 | -0.03838 | 9e-05 | 1e-05 | -0.00012 | 7e-05 | 6e-05 | -0.01465 | 0.00107 | 0.00167 | 0.00028 | -0.00045 | -0.01125 | -3e-05 | -0.00112 | 7e-05 | 0.0502 | 0.01037 | 0.00109 | 0.00014 | -0.03687 | -0.01878 | -0.00454
[RO-RO] [DIR] OHL 400 kV Cernavoda - Pelicanu | N-1 OHL 400 kV Tariverde - Constanta Nord | -0.00598 | 0.00049 | 0.00143 | 0 | -0.03838 | 9e-05 | 1e-05 | -0.00012 | 7e-05 | 6e-05 | -0.01465 | 0.00107 | 0.00167 | 0.00028 | -0.00045 | -0.01125 | -3e-05 | -0.00112 | 7e-05 | 0.0502 | 0.01037 | 0.00109 | 0.00014 | -0.03687 | -0.01878 | -0.00454
[RO-RO] [DIR] OHL 400 kV Cernavoda - Pelicanu | N-1 OHL 400 kV Constanta Nord- Cernavoda | -0.00596 | 0.00049 | 0.00142 | 0 | -0.03827 | 9e-05 | 1e-05 | -0.00012 | 7e-05 | 6e-05 | -0.01461 | 0.00106 | 0.00167 | 0.00028 | -0.00045 | -0.01122 | -3e-05 | -0.00112 | 7e-05 | 0.05005 | 0.01033 | 0.00108 | 0.00014 | -0.03677 | -0.01872 | -0.00453
[RO-RO] [DIR] OHL 400 kV Cernavoda - Pelicanu | N-1 OHL 400 kV Gura Ialomitei - Bucuresti Sud | -0.00664 | 0.0008 | 0.00339 | 0 | -0.0533 | 0.00015 | -3e-05 | -0.00021 | 0.00012 | 0.00011 | -0.01895 | 0.00219 | 0.00262 | 0.00052 | 0.0011 | -0.01401 | -5e-05 | -0.00194 | 0.00012 | 0.07712 | 0.01722 | 0.00197 | 0.0001 | -0.05115 | -0.03091 | -0.00443
[RO-RO] [DIR] OHL 400 kV Cernavoda - Pelicanu | N-1 OHL 400 kV Gutinas – Smardan | -0.00546 | 0.00067 | 0.00244 | 0 | -0.04124 | 0.00012 | 0 | -0.00017 | 0.0001 | 9e-05 | -0.01492 | 0.00167 | 0.00223 | 0.00041 | 0.00055 | -0.01115 | -4e-05 | -0.00159 | 0.0001 | 0.05691 | 0.01258 | 0.00155 | 0.00016 | -0.03959 | -0.02641 | -0.00381
[RO-RO] [DIR] OHL 400 kV Cernavoda - Pelicanu | N-1 OHL 400 kV Brasov – Gutinas | -0.00431 | 0.00067 | 0.00304 | 0 | -0.03952 | 0.00013 | -3e-05 | -0.00018 | 0.0001 | 9e-05 | -0.01349 | 0.00192 | 0.00218 | 0.00045 | 0.00142 | -0.00976 | -5e-05 | -0.00165 | 0.0001 | 0.05829 | 0.01351 | 0.00168 | 8e-05 | -0.03792 | -0.02631 | -0.00261
[RO-RO] [DIR] OHL 400 kV Pelicanu - Bucuresti Sud | BC | -0.00356 | 0.00057 | 0.00286 | 0 | -0.03471 | 0.00012 | -4e-05 | -0.00016 | 9e-05 | 8e-05 | -0.0117 | 0.00175 | 0.00182 | 0.0004 | 0.00152 | -0.00838 | -4e-05 | -0.00143 | 9e-05 | 0.05337 | 0.01257 | 0.00149 | 1e-05 | -0.03328 | -0.02211 | -0.00201
[RO-RO] [DIR] OHL 400 kV Pelicanu - Bucuresti Sud | N-1 OHL 400 kV Isaccea - Tulcea Vest | -0.00495 | 0.00053 | 0.00208 | 0 | -0.03707 | 0.0001 | -2e-05 | -0.00014 | 8e-05 | 7e-05 | -0.01346 | 0.00137 | 0.00174 | 0.00033 | 0.00043 | -0.01007 | -4e-05 | -0.00126 | 8e-05 | 0.05179 | 0.01146 | 0.00127 | 8e-05 | -0.03558 | -0.02021 | -0.00345
[RO-RO] [DIR] OHL 400 kV Pelicanu - Bucuresti Sud | N-1 OHL 400 kV Lacu Sarat - Gura Ialomitei | -0.00356 | 0.00057 | 0.00286 | 0 | -0.03471 | 0.00012 | -4e-05 | -0.00016 | 9e-05 | 8e-05 | -0.0117 | 0.00175 | 0.00182 | 0.0004 | 0.00152 | -0.00838 | -4e-05 | -0.00143 | 9e-05 | 0.05337 | 0.01257 | 0.00149 | 1e-05 | -0.03328 | -0.02211 | -0.00201
[RO-RO] [DIR] OHL 400 kV Pelicanu - Bucuresti Sud | N-1 OHL 400 kV Tulcea Vest - Tariverde | -0.00464 | 0.00054 | 0.00225 | 0 | -0.03653 | 0.0001 | -2e-05 | -0.00014 | 8e-05 | 7e-05 | -0.01307 | 0.00146 | 0.00176 | 0.00035 | 0.00067 | -0.00969 | -4e-05 | -0.00129 | 8e-05 | 0.05211 | 0.0117 | 0.00132 | 6e-05 | -0.03505 | -0.02061 | -0.00313
[RO-RO] [DIR] OHL 400 kV Pelicanu - Bucuresti Sud | N-1 OHL 400 kV Tariverde - Constanta Nord | -0.00464 | 0.00054 | 0.00225 | 0 | -0.03653 | 0.0001 | -2e-05 | -0.00014 | 8e-05 | 7e-05 | -0.01307 | 0.00146 | 0.00176 | 0.00035 | 0.00067 | -0.00969 | -4e-05 | -0.00129 | 8e-05 | 0.05211 | 0.0117 | 0.00132 | 6e-05 | -0.03505 | -0.02061 | -0.00313
[RO-RO] [DIR] OHL 400 kV Pelicanu - Bucuresti Sud | N-1 OHL 400 kV Constanta Nord- Cernavoda | -0.00464 | 0.00054 | 0.00224 | 0 | -0.03645 | 0.0001 | -2e-05 | -0.00014 | 8e-05 | 7e-05 | -0.01304 | 0.00145 | 0.00175 | 0.00035 | 0.00066 | -0.00968 | -4e-05 | -0.00129 | 8e-05 | 0.05197 | 0.01166 | 0.00131 | 7e-05 | -0.03498 | -0.02055 | -0.00313
[RO-RO] [DIR] OHL 400 kV Pelicanu - Bucuresti Sud | N-1 OHL 400 kV Gura Ialomitei - Bucuresti Sud | -0.0056 | 0.00085 | 0.00414 | 0 | -0.05244 | 0.00017 | -6e-05 | -0.00023 | 0.00014 | 0.00012 | -0.01786 | 0.00255 | 0.00272 | 0.00059 | 0.00206 | -0.01288 | -6e-05 | -0.00211 | 0.00013 | 0.07971 | 0.01859 | 0.00219 | 3e-05 | -0.05029 | -0.03283 | -0.00329
[RO-RO] [DIR] OHL 400 kV Pelicanu - Bucuresti Sud | N-1 OHL 400 kV Gutinas – Smardan | -0.00438 | 0.00072 | 0.00315 | 0 | -0.04003 | 0.00014 | -3e-05 | -0.00019 | 0.00011 | 0.0001 | -0.01372 | 0.00201 | 0.00233 | 0.00048 | 0.00149 | -0.00994 | -5e-05 | -0.00175 | 0.00011 | 0.05886 | 0.0138 | 0.00177 | 0.0001 | -0.0384 | -0.02828 | -0.00266
[RO-RO] [DIR] OHL 400 kV Pelicanu - Bucuresti Sud | N-1 OHL 400 kV Brasov – Gutinas | -0.00316 | 0.00073 | 0.00383 | 0 | -0.03838 | 0.00015 | -6e-05 | -0.0002 | 0.00012 | 0.00011 | -0.01224 | 0.0023 | 0.00229 | 0.00052 | 0.00245 | -0.00847 | -5e-05 | -0.00183 | 0.00012 | 0.06064 | 0.0149 | 0.00192 | 1e-05 | -0.03679 | -0.02845 | -0.00136
[RO-RO] [DIR] OHL 400 kV Gura Ialomitei - Bucuresti Sud | BC | -0.00395 | 0.00054 | 0.00247 | 0 | -0.03438 | 0.00011 | -3e-05 | -0.00015 | 8e-05 | 8e-05 | -0.01195 | 0.00155 | 0.00174 | 0.00036 | 0.00105 | -0.00872 | -4e-05 | -0.00132 | 8e-05 | 0.05109 | 0.01169 | 0.00136 | 4e-05 | -0.03298 | -0.02078 | -0.00248
[RO-RO] [DIR] OHL 400 kV Gura Ialomitei - Bucuresti Sud | N-1 OHL 400 kV Isaccea - Tulcea Vest | -0.00544 | 0.00049 | 0.00163 | 0 | -0.03688 | 9e-05 | 0 | -0.00012 | 7e-05 | 6e-05 | -0.01382 | 0.00115 | 0.00165 | 0.00029 | -0.00011 | -0.01051 | -3e-05 | -0.00114 | 7e-05 | 0.04941 | 0.01051 | 0.00113 | 0.00011 | -0.03542 | -0.01876 | -0.00401
[RO-RO] [DIR] OHL 400 kV Gura Ialomitei - Bucuresti Sud | N-1 OHL 400 kV Lacu Sarat - Gura Ialomitei | -0.00395 | 0.00054 | 0.00247 | 0 | -0.03438 | 0.00011 | -3e-05 | -0.00015 | 8e-05 | 8e-05 | -0.01195 | 0.00155 | 0.00174 | 0.00036 | 0.00105 | -0.00872 | -4e-05 | -0.00132 | 8e-05 | 0.05109 | 0.01169 | 0.00136 | 4e-05 | -0.03298 | -0.02078 | -0.00248
[RO-RO] [DIR] OHL 400 kV Gura Ialomitei - Bucuresti Sud | N-1 OHL 400 kV Tulcea Vest - Tariverde | -0.00511 | 0.0005 | 0.00182 | 0 | -0.0363 | 9e-05 | -1e-05 | -0.00013 | 7e-05 | 6e-05 | -0.01339 | 0.00124 | 0.00167 | 0.00031 | 0.00015 | -0.01011 | -3e-05 | -0.00118 | 7e-05 | 0.04975 | 0.01076 | 0.00118 | 0.0001 | -0.03485 | -0.0192 | -0.00367
[RO-RO] [DIR] OHL 400 kV Gura Ialomitei - Bucuresti Sud | N-1 OHL 400 kV Tariverde - Constanta Nord | -0.00511 | 0.0005 | 0.00182 | 0 | -0.0363 | 9e-05 | -1e-05 | -0.00013 | 7e-05 | 6e-05 | -0.01339 | 0.00124 | 0.00167 | 0.00031 | 0.00015 | -0.01011 | -3e-05 | -0.00118 | 7e-05 | 0.04975 | 0.01076 | 0.00118 | 0.0001 | -0.03485 | -0.0192 | -0.00367
[RO-RO] [DIR] OHL 400 kV Gura Ialomitei - Bucuresti Sud | N-1 OHL 400 kV Constanta Nord- Cernavoda | -0.0051 | 0.0005 | 0.00181 | 0 | -0.03621 | 9e-05 | -1e-05 | -0.00013 | 7e-05 | 6e-05 | -0.01336 | 0.00124 | 0.00166 | 0.00031 | 0.00015 | -0.01009 | -3e-05 | -0.00118 | 7e-05 | 0.04961 | 0.01073 | 0.00117 | 0.0001 | -0.03477 | -0.01914 | -0.00367
[RO-RO] [DIR] OHL 400 kV Gura Ialomitei - Bucuresti Sud | N-1 OHL 400 kV Cernavoda - Pelicanu | -0.00603 | 0.00078 | 0.00343 | 0 | -0.05044 | 0.00015 | -4e-05 | -0.00021 | 0.00012 | 0.00011 | -0.01772 | 0.00218 | 0.00252 | 0.00052 | 0.00131 | -0.01301 | -5e-05 | -0.00189 | 0.00012 | 0.07403 | 0.01675 | 0.00194 | 8e-05 | -0.0484 | -0.02991 | -0.0039
[RO-RO] [DIR] OHL 400 kV Gura Ialomitei - Bucuresti Sud | N-1 OHL 400 kV Gutinas – Smardan | -0.00473 | 0.00068 | 0.00274 | 0 | -0.03941 | 0.00013 | -2e-05 | -0.00018 | 0.0001 | 9e-05 | -0.01386 | 0.0018 | 0.00222 | 0.00043 | 0.00102 | -0.01019 | -5e-05 | -0.00163 | 0.0001 | 0.05629 | 0.01285 | 0.00162 | 0.00013 | -0.03782 | -0.02662 | -0.0031
[RO-RO] [DIR] OHL 400 kV Gura Ialomitei - Bucuresti Sud | N-1 OHL 400 kV Brasov – Gutinas | -0.00358 | 0.00068 | 0.00336 | 0 | -0.03778 | 0.00014 | -5e-05 | -0.00019 | 0.00011 | 0.0001 | -0.01244 | 0.00207 | 0.00217 | 0.00048 | 0.00192 | -0.0088 | -5e-05 | -0.0017 | 0.00011 | 0.05784 | 0.01385 | 0.00175 | 4e-05 | -0.03623 | -0.02667 | -0.00188
[RO-RO] [DIR] OHL 400 kV Gutinas - Smardan | BC | -0.00518 | 0.0009 | 0.00183 | 0 | -0.03345 | 0.00015 | 9e-05 | -0.0002 | 0.00011 | 0.0001 | -0.0127 | 0.00167 | 0.00317 | 0.00045 | -0.0002 | -0.0098 | -5e-05 | -0.00204 | 0.00011 | 0.03455 | 0.00776 | 0.00172 | 0.00056 | -0.03219 | -0.03879 | -0.00411
[RO-RO] [DIR] OHL 400 kV Gutinas - Smardan | N-1 OHL 400 kV Isaccea - Tulcea Vest | -0.00286 | 0.00098 | 0.00314 | 0 | -0.02954 | 0.00017 | 4e-05 | -0.00024 | 0.00013 | 0.00012 | -0.00978 | 0.00229 | 0.00331 | 0.00057 | 0.00161 | -0.00699 | -6e-05 | -0.00231 | 0.00013 | 0.03717 | 0.00959 | 0.00209 | 0.00045 | -0.02838 | -0.04195 | -0.00171
[RO-RO] [DIR] OHL 400 kV Gutinas - Smardan | N-1 OHL 400 kV Lacu Sarat - Gura Ialomitei | -0.00518 | 0.0009 | 0.00183 | 0 | -0.03345 | 0.00015 | 9e-05 | -0.0002 | 0.00011 | 0.0001 | -0.0127 | 0.00167 | 0.00317 | 0.00045 | -0.0002 | -0.0098 | -5e-05 | -0.00204 | 0.00011 | 0.03455 | 0.00776 | 0.00172 | 0.00056 | -0.03219 | -0.03879 | -0.00411
[RO-RO] [DIR] OHL 400 kV Gutinas - Smardan | N-1 OHL 400 kV Tulcea Vest - Tariverde | -0.00342 | 0.00096 | 0.00283 | 0 | -0.03051 | 0.00017 | 5e-05 | -0.00023 | 0.00013 | 0.00012 | -0.01049 | 0.00214 | 0.00328 | 0.00054 | 0.00118 | -0.00767 | -6e-05 | -0.00225 | 0.00013 | 0.0366 | 0.00917 | 0.002 | 0.00048 | -0.02932 | -0.04122 | -0.00229
[RO-RO] [DIR] OHL 400 kV Gutinas - Smardan | N-1 OHL 400 kV Tariverde - Constanta Nord | -0.00342 | 0.00096 | 0.00283 | 0 | -0.03051 | 0.00017 | 5e-05 | -0.00023 | 0.00013 | 0.00012 | -0.01049 | 0.00214 | 0.00328 | 0.00054 | 0.00118 | -0.00767 | -6e-05 | -0.00225 | 0.00013 | 0.0366 | 0.00917 | 0.002 | 0.00048 | -0.02932 | -0.04122 | -0.00229
[RO-RO] [DIR] OHL 400 kV Gutinas - Smardan | N-1 OHL 400 kV Constanta Nord- Cernavoda | -0.00356 | 0.00096 | 0.00276 | 0 | -0.03085 | 0.00017 | 6e-05 | -0.00023 | 0.00013 | 0.00011 | -0.01069 | 0.00211 | 0.00328 | 0.00053 | 0.00108 | -0.00786 | -6e-05 | -0.00224 | 0.00013 | 0.03665 | 0.00911 | 0.00199 | 0.00048 | -0.02966 | -0.04113 | -0.00243
[RO-RO] [DIR] OHL 400 kV Gutinas - Smardan | N-1 OHL 400 kV Cernavoda - Pelicanu | -0.00572 | 0.00097 | 0.00208 | 0 | -0.03765 | 0.00016 | 9e-05 | -0.00022 | 0.00012 | 0.00011 | -0.01422 | 0.00183 | 0.00337 | 0.00049 | -0.00014 | -0.01093 | -6e-05 | -0.00218 | 0.00012 | 0.04056 | 0.00908 | 0.00187 | 0.00057 | -0.03623 | -0.04118 | -0.00448
[RO-RO] [DIR] OHL 400 kV Gutinas - Smardan | N-1 OHL 400 kV Gura Ialomitei - Bucuresti Sud | -0.00569 | 0.00097 | 0.00215 | 0 | -0.03793 | 0.00016 | 8e-05 | -0.00022 | 0.00012 | 0.00011 | -0.01426 | 0.00187 | 0.0034 | 0.0005 | -6e-05 | -0.01094 | -6e-05 | -0.00221 | 0.00012 | 0.04121 | 0.00928 | 0.0019 | 0.00057 | -0.03649 | -0.0415 | -0.00444
[RO-RO] [DIR] OHL 400 kV Gutinas - Smardan | N-1 OHL 400 kV Bucuresti Sud - Domnesti | -0.00617 | 0.00104 | 0.00245 | 0 | -0.04191 | 0.00017 | 8e-05 | -0.00024 | 0.00013 | 0.00012 | -0.01568 | 0.00205 | 0.0036 | 0.00054 | 6e-05 | -0.01199 | -6e-05 | -0.00236 | 0.00013 | 0.04693 | 0.01071 | 0.00206 | 0.00057 | -0.0403 | -0.04396 | -0.00474
[RO-RO] [DIR] OHL 400 kV Gutinas - Smardan | N-1 TIE 400 kV Isaccea - Vulcanesti | -0.03298 | -0.00029 | -0.01471 | -1e-05 | -0.07646 | -0.00024 | 0.00064 | 0.0003 | -0.00021 | -0.00019 | -0.04685 | -0.00638 | 0.00067 | -0.00105 | -0.02258 | -0.04291 | 8e-05 | 0.00189 | -0.00021 | -0.00206 | -0.01595 | -0.00322 | 0.00179 | -0.07422 | 0.00961 | -0.03305
[RO-RO] [DIR] OHL 400 kV Lacu Sarat - Gura Ialomitei | BC | 0 | 0 | 0 | 0 | 0 |  |  |  | 0 | 0 | 0 | 0 |  | 0 | 0 | 0 | 0 |  | 0 | 0 | 0 | 0 | 0 | 0 | 0 | 0
[RO-RO] [DIR] OHL 400 kV Lacu Sarat - Gura Ialomitei | N-1 OHL 400 kV Isaccea - Tulcea Vest | 0 | 0 | 0 | 0 | 0 |  |  |  | 0 | 0 | 0 | 0 |  | 0 | 0 | 0 | 0 |  | 0 | 0 | 0 | 0 | 0 | 0 | 0 | 0
[RO-RO] [DIR] OHL 400 kV Lacu Sarat - Gura Ialomitei | N-1 OHL 400 kV Tulcea Vest - Tariverde | 0 | 0 | 0 | 0 | 0 |  |  |  | 0 | 0 | 0 | 0 |  | 0 | 0 | 0 | 0 |  | 0 | 0 | 0 | 0 | 0 | 0 | 0 | 0
[RO-RO] [DIR] OHL 400 kV Lacu Sarat - Gura Ialomitei | N-1 OHL 400 kV Tariverde - Constanta Nord | 0 | 0 | 0 | 0 | 0 |  |  |  | 0 | 0 | 0 | 0 |  | 0 | 0 | 0 | 0 |  | 0 | 0 | 0 | 0 | 0 | 0 | 0 | 0
[RO-RO] [DIR] OHL 400 kV Lacu Sarat - Gura Ialomitei | N-1 OHL 400 kV Constanta Nord- Cernavoda | 0 | 0 | 0 | 0 | 0 |  |  |  | 0 | 0 | 0 | 0 |  | 0 | 0 | 0 | 0 |  | 0 | 0 | 0 | 0 | 0 | 0 | 0 | 0
[RO-RO] [DIR] OHL 400 kV Lacu Sarat - Gura Ialomitei | N-1 OHL 400 kV Cernavoda - Pelicanu | 0 | 0 | 0 | 0 | 0 |  |  |  | 0 | 0 | 0 | 0 |  | 0 | 0 | 0 | 0 |  | 0 | 0 | 0 | 0 | 0 | 0 | 0 | 0
[RO-RO] [DIR] OHL 400 kV Lacu Sarat - Gura Ialomitei | N-1 OHL 400 kV Gura Ialomitei - Bucuresti Sud | 0 | 0 | 0 | 0 | 0 |  |  |  | 0 | 0 | 0 | 0 |  | 0 | 0 | 0 | 0 |  | 0 | 0 | 0 | 0 | 0 | 0 | 0 | 0
[RO-RO] [DIR] OHL 400 kV Lacu Sarat - Gura Ialomitei | N-1 OHL 400 kV Bucuresti Sud - Domnesti | 0 | 0 | 0 | 0 | 0 |  |  |  | 0 | 0 | 0 | 0 |  | 0 | 0 | 0 | 0 |  | 0 | 0 | 0 | 0 | 0 | 0 | 0 | 0
[RO-RO] [DIR] OHL 400 kV Lacu Sarat - Gura Ialomitei | N-1 OHL 400 kV Gutinas – Smardan | 0 | 0 | 0 | 0 | 0 |  |  |  | 0 | 0 | 0 | 0 |  | 0 | 0 | 0 | 0 |  | 0 | 0 | 0 | 0 | 0 | 0 | 0 | 0
[RO-RO] [DIR] OHL 400 kV Isaccea - Tulcea Vest | N-1 OHL 400 kV Lacu Sarat - Gura Ialomitei | 0.02405 | 0.00082 | 0.01359 | 1e-05 | 0.04055 | 0.00029 | -0.00049 | -0.00038 | 0.00025 | 0.00023 | 0.03037 | 0.00645 | 0.00147 | 0.00118 | 0.01882 | 0.02912 | -0.0001 | -0.0029 | 0.00025 | 0.02715 | 0.01906 | 0.00383 | -0.00116 | 0.03957 | -0.03277 | 0.02489
[RO-RO] [DIR] OHL 400 kV Tariverde - Constanta Nord | N-1 OHL 400 kV Lacu Sarat - Gura Ialomitei | 0.02057 | 0.00071 | 0.01168 | 0 | 0.03434 | 0.00025 | -0.00042 | -0.00033 | 0.00021 | 0.00019 | 0.02589 | 0.00555 | 0.00128 | 0.00101 | 0.01615 | 0.02486 | -9e-05 | -0.0025 | 0.00021 | 0.02391 | 0.01649 | 0.0033 | -0.00099 | 0.03351 | -0.02835 | 0.0213
[RO-RO] [DIR] OHL 400 kV Tulcea Vest - Tariverde | N-1 OHL 400 kV Lacu Sarat - Gura Ialomitei | 0.02057 | 0.00071 | 0.01168 | 0 | 0.03434 | 0.00025 | -0.00042 | -0.00033 | 0.00021 | 0.00019 | 0.02589 | 0.00555 | 0.00128 | 0.00101 | 0.01615 | 0.02486 | -9e-05 | -0.0025 | 0.00021 | 0.02391 | 0.01649 | 0.0033 | -0.00099 | 0.03351 | -0.02835 | 0.0213
[RO-RO] [DIR] OHL 400 kV Smardan - Isaccea c1 | BC | 0 | 0 | 0 | 0 | 0 |  |  |  | 0 | 0 | 0 | 0 |  | 0 | 0 | 0 | 0 |  | 0 | 0 | 0 | 0 | 0 | 0 | 0 | 0
[RO-RO] [DIR] OHL 400 kV Smardan - Isaccea c1 | N-1 OHL 400 kV Lacu Sarat - Isaccea | 0 | 0 | 0 | 0 | 0 |  |  |  | 0 | 0 | 0 | 0 |  | 0 | 0 | 0 | 0 |  | 0 | 0 | 0 | 0 | 0 | 0 | 0 | 0
[RO-RO] [DIR] OHL 400 kV Smardan - Isaccea c2 | N-1 OHL 400 kV Lacu Sarat - Isaccea | -0.00203 | 0.00117 | 0.00442 | 0 | -0.03251 | 0.00022 | 2e-05 | -0.0003 | 0.00017 | 0.00015 | -0.00982 | 0.00301 | 0.00387 | 0.00072 | 0.00294 | -0.00661 | -8e-05 | -0.00282 | 0.00017 | 0.04701 | 0.01245 | 0.00262 | 0.00044 | -0.0312 | -0.04978 | -0.00062
[RO-RO] [DIR] OHL 400 kV Cernavoda - Gura Ialomitei c1 | BC | 0 | 0 | 0 | 0 | 0 |  |  |  | 0 | 0 | 0 | 0 |  | 0 | 0 | 0 | 0 |  | 0 | 0 | 0 | 0 | 0 | 0 | 0 | 0
[RO-RO] [DIR] OHL 400 kV Cernavoda - Gura Ialomitei c1 | N-1 OHL 400 kV Cernavoda - Pelicanu | 0 | 0 | 0 | 0 | 0 |  |  |  | 0 | 0 | 0 | 0 |  | 0 | 0 | 0 | 0 |  | 0 | 0 | 0 | 0 | 0 | 0 | 0 | 0
[RO-RO] [DIR] OHL 400 kV Cernavoda - Gura Ialomitei c1 | N-1 OHL 400 kV Gura Ialomitei - Bucuresti Sud | 0 | 0 | 0 | 0 | 0 |  |  |  | 0 | 0 | 0 | 0 |  | 0 | 0 | 0 | 0 |  | 0 | 0 | 0 | 0 | 0 | 0 | 0 | 0
[RO-RO] [DIR] OHL 400 kV Domnesti - Urechesti | N-1 OHL 400 kV Bucuresti Sud - Slatina | -0.01263 | -0.00088 | -0.0137 | -1e-05 | 0.0174 | -0.00031 | 0.00053 | 0.0004 | -0.00026 | -0.00023 | -0.00559 | -0.00652 | -0.00168 | -0.00122 | -0.01607 | -0.00925 | 0.00011 | 0.00298 | -0.00026 | 0.00461 | -0.03495 | -0.00413 | 0.00139 | 0.01592 | 0.02967 | -0.0156
[RO-RO] [DIR] OHL 400 kV Bucuresti Sud - Domnesti | BC | -0.00625 | 0.00085 | 0.00392 | 0 | -0.05348 | 0.00017 | -5e-05 | -0.00023 | 0.00013 | 0.00012 | -0.01882 | 0.00246 | 0.00273 | 0.00058 | 0.00168 | -0.01381 | -6e-05 | -0.00208 | 0.00013 | 0.07827 | 0.01869 | 0.00215 | 6e-05 | -0.05125 | -0.03269 | -0.00396
[RO-RO] [DIR] OHL 400 kV Bucuresti Sud - Domnesti | N-1 OHL 400 kV Gutinas – Smardan | -0.00753 | 0.00107 | 0.00438 | 0 | -0.06172 | 0.0002 | -3e-05 | -0.00028 | 0.00016 | 0.00014 | -0.02196 | 0.00287 | 0.00351 | 0.00069 | 0.00163 | -0.01623 | -7e-05 | -0.00258 | 0.00016 | 0.08678 | 0.02061 | 0.00258 | 0.0002 | -0.05919 | -0.04225 | -0.00497
[RO-RO] [DIR] OHL 400 kV Slatina-Bucuresti Sud | BC | 0 | 0 | 0 | 0 | 0 |  |  |  | 0 | 0 | 0 | 0 |  | 0 | 0 | 0 | 0 |  | 0 | 0 | 0 | 0 | 0 | 0 | 0 | 0
[RO-RO] [DIR] OHL 400 kV Slatina-Bucuresti Sud | N-1 OHL 400 kV Domnesti-Urechesti | 0 | 0 | 0 | 0 | 0 |  |  |  | 0 | 0 | 0 | 0 |  | 0 | 0 | 0 | 0 |  | 0 | 0 | 0 | 0 | 0 | 0 | 0 | 0
[RO-RO] [DIR] OHL 400 kV Portile de Fier - Urechesti | BC | -0.00705 | 0.00161 | 0.02198 | 1e-05 | -0.09233 | 0.00053 | -0.00092 | -0.00068 | 0.00044 | 0.0004 | -0.04217 | 0.01058 | 0.00341 | 0.00206 | 0.01827 | -0.03254 | -0.00019 | -0.00512 | 0.00044 | -0.13304 | 0.09852 | 0.00737 | -0.00261 | -0.084 | -0.04589 | -0.00076
[RO-RO] [DIR] OHL 400 kV Portile de Fier - Urechesti | N-1 OHL 400 kV Domnesti-Urechesti | -0.01114 | 0.00132 | 0.01754 | 1e-05 | -0.08669 | 0.00043 | -0.00074 | -0.00055 | 0.00036 | 0.00032 | -0.04398 | 0.00847 | 0.00287 | 0.00167 | 0.01307 | -0.03554 | -0.00015 | -0.00415 | 0.00036 | -0.13155 | 0.0872 | 0.00603 | -0.00216 | -0.07885 | -0.03628 | -0.00581
[RO-RO] [DIR] OHL 400 kV Brasov – Gutinas | BC | 0.00235 | 0.00091 | 0.00565 | 0 | -0.02151 | 0.0002 | -0.0001 | -0.00027 | 0.00016 | 0.00014 | -0.00315 | 0.00325 | 0.00275 | 0.0007 | 0.00548 | -0.00053 | -7e-05 | -0.00237 | 0.00016 | 0.04267 | 0.01366 | 0.00248 | -1e-05 | -0.02059 | -0.03722 | 0.00379
[RO-RO] [DIR] OHL 400 kV Brazi Vest - Darste | BC | -0.02124 | -0.00011 | -0.01123 | 0 | -0.03674 | -0.00017 | 0.00053 | 0.0002 | -0.00015 | -0.00014 | -0.02691 | -0.00474 | 0.00093 | -0.00076 | -0.01638 | -0.02579 | 6e-05 | 0.00118 | -0.00015 | -0.09385 | -0.01852 | -0.00237 | 0.00159 | -0.03594 | -0.0001 | -0.02218
[RO-RO] [DIR] OHL 400 kV Brazi Vest - Darste | N-1 OHL 400 kV Gutinas – Smardan | -0.02258 | 0.00013 | -0.01076 | 0 | -0.04543 | -0.00013 | 0.00056 | 0.00015 | -0.00012 | -0.00011 | -0.03021 | -0.0043 | 0.00176 | -0.00065 | -0.01643 | -0.02834 | 5e-05 | 0.00066 | -0.00012 | -0.08487 | -0.0165 | -0.00192 | 0.00173 | -0.04431 | -0.01018 | -0.02325
[RO-RO] [DIR] OHL 400 kV Brasov - Darste | BC | -0.0198 | -0.0001 | -0.01049 | 0 | -0.03443 | -0.00016 | 0.0005 | 0.00019 | -0.00014 | -0.00013 | -0.02509 | -0.00443 | 0.00086 | -0.00071 | -0.01528 | -0.02403 | 6e-05 | 0.00111 | -0.00014 | -0.09098 | -0.01735 | -0.00222 | 0.00148 | -0.03369 | 2e-05 | -0.02067
[RO-RO] [DIR] OHL 220 kV Portile de Fier-Resita c1 | N-1 TIE 400 kV Resita-Pancevo c2 | 0.01633 | -0.00015 | 0.00718 | 0 | 0.02096 | 7e-05 | -0.00034 | -8e-05 | 7e-05 | 7e-05 | 0.01965 | 0.00272 | -0.0016 | 0.00038 | 0.01173 | 0.01982 | -3e-05 | -0.00033 | 7e-05 | 0.03803 | 0.01702 | 0.00107 | -0.00097 | 0.02062 | 0.00279 | 0.01805
[RO-RO] [DIR] OHL 220 kV Portile de Fier-Resita c2 | N-1 TIE 400 kV Resita-Pancevo c2 | 0.01633 | -0.00015 | 0.00718 | 0 | 0.02096 | 7e-05 | -0.00034 | -8e-05 | 7e-05 | 7e-05 | 0.01965 | 0.00272 | -0.0016 | 0.00038 | 0.01173 | 0.01982 | -3e-05 | -0.00033 | 7e-05 | 0.03803 | 0.01702 | 0.00107 | -0.00097 | 0.02062 | 0.00279 | 0.01805
[RO-RO] [DIR] OHL 220 kV Resita-Timisoara c1 | N-1 TIE 400 kV Resita-Pancevo c2 | 0.0321 | -0.00015 | 0.02038 | 1e-05 | 0.03403 | 0.00025 | -0.00097 | -0.0003 | 0.00024 | 0.00021 | 0.03481 | 0.008 | -0.00353 | 0.00122 | 0.02868 | 0.03551 | -9e-05 | -0.00149 | 0.00024 | 0.04205 | 0.04417 | 0.00371 | -0.00279 | 0.03396 | 0.00114 | 0.035
[RO-RO] [DIR] OHL 220 kV Resita-Timisoara c2 | N-1 TIE 400 kV Resita-Pancevo c2 | 0.0321 | -0.00015 | 0.02038 | 1e-05 | 0.03403 | 0.00025 | -0.00097 | -0.0003 | 0.00024 | 0.00021 | 0.03481 | 0.008 | -0.00353 | 0.00122 | 0.02868 | 0.03551 | -9e-05 | -0.00149 | 0.00024 | 0.04205 | 0.04417 | 0.00371 | -0.00279 | 0.03396 | 0.00114 | 0.035
[RO-RO] [DIR] OHL 220 kV Arad-Timisoara | N-1 OHL 400 kV Mintia-Arad | -0.04219 | 0.00052 | -0.02446 | -1e-05 | -0.05126 | -0.00025 | 0.00118 | 0.00029 | -0.00025 | -0.00022 | -0.04826 | -0.00917 | 0.00572 | -0.00132 | -0.03581 | -0.04848 | 9e-05 | 0.00111 | -0.00025 | -0.06268 | -0.05127 | -0.00384 | 0.0034 | -0.0506 | -0.00886 | -0.04561
[RO-RO] [DIR] OHL 220 kV Arad-Timisoara | N-1 TIE 400 kV Resita-Pancevo c2 | -0.04242 | 0.00055 | -0.02383 | -1e-05 | -0.05253 | -0.00024 | 0.00115 | 0.00027 | -0.00024 | -0.00021 | -0.04903 | -0.00889 | 0.00573 | -0.00127 | -0.03533 | -0.04918 | 9e-05 | 0.00101 | -0.00024 | -0.065 | -0.05014 | -0.00366 | 0.00331 | -0.05179 | -0.00955 | -0.04591
[RO-RO] [DIR] OHL 220 kV Arad-Calea Aradului | N-1 OHL 400 kV Mintia-Arad | -0.02977 | 0.00037 | -0.01726 | -1e-05 | -0.03617 | -0.00018 | 0.00083 | 0.0002 | -0.00018 | -0.00016 | -0.03405 | -0.00647 | 0.00404 | -0.00093 | -0.02527 | -0.0342 | 6e-05 | 0.00079 | -0.00017 | -0.04423 | -0.03618 | -0.00271 | 0.0024 | -0.0357 | -0.00625 | -0.03218
[RO-RO] [DIR] OHL 220 kV Arad-Calea Aradului | N-1 TIE 400 kV Resita-Pancevo c2 | -0.02993 | 0.00039 | -0.01682 | -1e-05 | -0.03706 | -0.00017 | 0.00081 | 0.00019 | -0.00017 | -0.00015 | -0.03459 | -0.00627 | 0.00404 | -0.00089 | -0.02493 | -0.0347 | 6e-05 | 0.00071 | -0.00017 | -0.04586 | -0.03538 | -0.00258 | 0.00233 | -0.03654 | -0.00674 | -0.03239
[RO-RO] [DIR] OHL 220 kV CaleaAradului-Sacalaz | N-1 OHL 400 kV Mintia-Arad | -0.02977 | 0.00037 | -0.01726 | -1e-05 | -0.03617 | -0.00018 | 0.00083 | 0.0002 | -0.00018 | -0.00016 | -0.03405 | -0.00647 | 0.00404 | -0.00093 | -0.02527 | -0.0342 | 6e-05 | 0.00079 | -0.00017 | -0.04423 | -0.03618 | -0.00271 | 0.0024 | -0.0357 | -0.00625 | -0.03218
[RO-RO] [DIR] OHL 220 kV CaleaAradului-Sacalaz | N-1 TIE 400 kV Resita-Pancevo c2 | -0.02993 | 0.00039 | -0.01682 | -1e-05 | -0.03706 | -0.00017 | 0.00081 | 0.00019 | -0.00017 | -0.00015 | -0.03459 | -0.00627 | 0.00404 | -0.00089 | -0.02493 | -0.0347 | 6e-05 | 0.00071 | -0.00017 | -0.04586 | -0.03538 | -0.00258 | 0.00233 | -0.03654 | -0.00674 | -0.03239
[RO-RO] [DIR] OHL 220 kV Sacalaz-Timisoara | N-1 OHL 400 kV Mintia-Arad | -0.02532 | 0.00031 | -0.01468 | 0 | -0.03076 | -0.00015 | 0.00071 | 0.00017 | -0.00015 | -0.00013 | -0.02897 | -0.0055 | 0.00343 | -0.00079 | -0.02149 | -0.02909 | 5e-05 | 0.00067 | -0.00015 | -0.03762 | -0.03077 | -0.00231 | 0.00204 | -0.03037 | -0.00532 | -0.02738
[RO-RO] [DIR] OHL 220 kV Sacalaz-Timisoara | N-1 TIE 400 kV Resita-Pancevo c2 | -0.02546 | 0.00033 | -0.0143 | 0 | -0.03153 | -0.00015 | 0.00069 | 0.00016 | -0.00014 | -0.00013 | -0.02943 | -0.00534 | 0.00344 | -0.00076 | -0.0212 | -0.02952 | 5e-05 | 0.0006 | -0.00014 | -0.03901 | -0.0301 | -0.0022 | 0.00199 | -0.03108 | -0.00573 | -0.02755
[RO-RO] [DIR] OHL 220 kV Mintia-Timisoara | N-1 OHL 400 kV Mintia-Arad | 0.00823 | -0.00064 | -0.00032 | 0 | 0.02195 | -0.0001 | -2e-05 | 0.00014 | -7e-05 | -7e-05 | 0.01425 | -0.00092 | -0.00272 | -0.0003 | 0.00272 | 0.0131 | 3e-05 | 0.00129 | -7e-05 | 0.02754 | -0.00319 | -0.00124 | -4e-05 | 0.02081 | 0.01424 | 0.0084
[RO-RO] [DIR] OHL 220 kV Mintia-Timisoara | N-1 TIE 400 kV Resita-Pancevo c2 | 0.00815 | -0.00063 | -0.00011 | 0 | 0.02152 | -9e-05 | -3e-05 | 0.00013 | -7e-05 | -6e-05 | 0.014 | -0.00083 | -0.00271 | -0.00028 | 0.00288 | 0.01286 | 3e-05 | 0.00125 | -7e-05 | 0.02676 | -0.00281 | -0.00118 | -7e-05 | 0.02041 | 0.01401 | 0.0083
[RO-RO] [DIR] OHL 220 kV Urechesti-Targu Jiu Nord | N-1 TIE 400 kV Resita-Pancevo c2 | 0.02341 | -1e-05 | 0.01137 | 0 | 0.03285 | 0.00015 | -0.00053 | -0.00018 | 0.00014 | 0.00013 | 0.0291 | 0.00462 | -0.00152 | 0.00071 | 0.01741 | 0.02878 | -5e-05 | -0.00097 | 0.00014 | 0.03935 | 0.01965 | 0.00214 | -0.00155 | 0.03196 | 0.00056 | 0.02504
[RO-RO] [DIR] OHL 220 kV Paroseni-Targu Jiu Nord | N-1 TIE 400 kV Resita-Pancevo c2 | -0.02341 | 1e-05 | -0.01137 | 0 | -0.03285 | -0.00015 | 0.00053 | 0.00018 | -0.00014 | -0.00013 | -0.0291 | -0.00462 | 0.00152 | -0.00071 | -0.01741 | -0.02878 | 5e-05 | 0.00097 | -0.00014 | -0.03935 | -0.01965 | -0.00214 | 0.00155 | -0.03196 | -0.00056 | -0.02504
[RO-RO] [DIR] OHL 220 kV Paroseni-Baru Mare | N-1 TIE 400 kV Resita-Pancevo c2 | 0.02157 | 5e-05 | 0.01142 | 0 | 0.02812 | 0.00016 | -0.00053 | -0.0002 | 0.00015 | 0.00013 | 0.02592 | 0.00471 | -0.00125 | 0.00075 | 0.01687 | 0.02584 | -6e-05 | -0.00111 | 0.00015 | 0.0334 | 0.02075 | 0.00228 | -0.00154 | 0.02749 | -0.00116 | 0.02318
[RO-RO] [DIR] OHL 220 kV Baru Mare-Hasdat | N-1 TIE 400 kV Resita-Pancevo c2 | 0.02439 | 0.00021 | 0.01506 | 1e-05 | 0.02683 | 0.00023 | -0.0007 | -0.00029 | 0.00021 | 0.00019 | 0.02721 | 0.00637 | -0.00109 | 0.00105 | 0.02097 | 0.02762 | -8e-05 | -0.00174 | 0.00021 | 0.03115 | 0.02953 | 0.0033 | -0.00202 | 0.02656 | -0.00517 | 0.02643
[RO-RO] [DIR] OHL 220 kV Lacu Sarat - Filesti | N-1 OHL 400 kV Lacu Sarat - Gura Ialomitei | 0.00184 | -0.00016 | 9e-05 | 0 | 0.00796 | -2e-05 | -4e-05 | 3e-05 | -1e-05 | -1e-05 | 0.00354 | -0.00012 | -0.0006 | -5e-05 | 0.00068 | 0.00293 | 1e-05 | 0.00032 | -1e-05 | -0.00647 | -0.00088 | -0.00022 | -0.00016 | 0.00767 | 0.00686 | 0.00167
[RO-RO] [DIR] OHL 220 kV Filesti - Barbosi | N-1 OHL 400 kV Lacu Sarat - Gura Ialomitei | -0.00169 | 0.0002 | 0.00018 | 0 | -0.00868 | 3e-05 | 3e-05 | -4e-05 | 2e-05 | 2e-05 | -0.0036 | 0.00028 | 0.00074 | 9e-05 | -0.00041 | -0.00289 | -1e-05 | -0.00044 | 2e-05 | 0.00853 | 0.00148 | 0.00034 | 0.00016 | -0.00837 | -0.00877 | -0.00146
[RO-RO] [DIR] TRA 400/220 kV AT3 Arad | N-1 OHL 400 kV Mintia-Arad | 0.05925 | -0.00082 | 0.03391 | 1e-05 | 0.07275 | 0.00034 | -0.00164 | -0.00038 | 0.00033 | 0.0003 | 0.0681 | 0.01258 | -0.00838 | 0.00178 | 0.04999 | 0.06833 | -0.00012 | -0.00135 | 0.00033 | 0.08917 | 0.07135 | 0.00515 | -0.00471 | 0.07177 | 0.01409 | 0.06405
[RO-RO] [DIR] TRA 400/220 kV AT3 Arad | N-1 TIE 400 kV Resita-Pancevo c2 | 0.05957 | -0.00086 | 0.03304 | 1e-05 | 0.07452 | 0.00032 | -0.0016 | -0.00036 | 0.00032 | 0.00029 | 0.06916 | 0.0122 | -0.00839 | 0.00171 | 0.04932 | 0.06931 | -0.00011 | -0.00121 | 0.00032 | 0.09239 | 0.06978 | 0.0049 | -0.00459 | 0.07342 | 0.01504 | 0.06446
[RO-RO] [DIR] TRA 400/220 kV AT Urechesti | N-1 TIE 400 kV Resita-Pancevo c2 | -0.01752 | -5e-05 | -0.00921 | 0 | -0.02193 | -0.00013 | 0.00043 | 0.00016 | -0.00012 | -0.00011 | -0.02085 | -0.0038 | 0.001 | -0.0006 | -0.01366 | -0.02091 | 5e-05 | 0.0009 | -0.00012 | -0.02763 | -0.01739 | -0.00184 | 0.00123 | -0.02147 | 0.00141 | -0.01894
[RO-RO] [DIR] TRA 400/220 kV AT1 Portile de Fier | BC | -0.01102 | 0.00011 | -0.00452 | 0 | -0.01457 | -4e-05 | 0.00021 | 5e-05 | -4e-05 | -4e-05 | -0.01347 | -0.00169 | 0.00107 | -0.00023 | -0.00762 | -0.01356 | 2e-05 | 0.00017 | -4e-05 | 0.04316 | -0.01086 | -0.00064 | 0.00061 | -0.01431 | -0.00217 | -0.01219
[RO-RO] [DIR] TRA 400/220 kV AT1 Portile de Fier | N-1 OHL 220 kV Portile de Fier-Resita 1&2 | 0 | 0 | 0 | 0 | 0 | 0 | 0 | 0 | 0 | 0 | 0 | 0 | 0 | 0 | 0 | 0 | 0 | 0 | 0 | 0.0696 | 0 | 0 | 0 | 0 | 0 | 0
[RO-RO] [DIR] TRA 400/220 kV AT1 Portile de Fier | N-1 TRA 400/220 kV AT2 Portile de Fier | -0.01572 | 0.00016 | -0.00645 | 0 | -0.0208 | -6e-05 | 0.00031 | 7e-05 | -6e-05 | -6e-05 | -0.01923 | -0.00241 | 0.00153 | -0.00033 | -0.01088 | -0.01935 | 2e-05 | 0.00025 | -6e-05 | 0.0616 | -0.0155 | -0.00091 | 0.00086 | -0.02042 | -0.0031 | -0.0174
[RO-RO] [DIR] TRA 400/220 kV AT1 Portile de Fier | N-1 TRA 400/220 kV AT3 Portile de Fier | -0.01568 | 0.00016 | -0.00643 | 0 | -0.02074 | -6e-05 | 0.0003 | 7e-05 | -6e-05 | -6e-05 | -0.01918 | -0.00241 | 0.00153 | -0.00033 | -0.01085 | -0.0193 | 2e-05 | 0.00025 | -6e-05 | 0.06144 | -0.01546 | -0.00091 | 0.00086 | -0.02037 | -0.00309 | -0.01736
[RO-RO] [DIR] TRA 400/220 kV AT1 Portile de Fier | N-1 OHL 400 kV Portile de Fier-Urechesti | -0.01081 | 7e-05 | -0.00516 | 0 | -0.01186 | -6e-05 | 0.00024 | 7e-05 | -6e-05 | -5e-05 | -0.01223 | -0.002 | 0.00097 | -0.00029 | -0.00816 | -0.0126 | 2e-05 | 0.00032 | -6e-05 | 0.04707 | -0.01375 | -0.00085 | 0.00068 | -0.01184 | -0.00082 | -0.01217
[RO-RO] [DIR] TRA 400/220 kV AT1 Portile de Fier | N-1 OHL 400 kV Slatina-Portile de Fier | -0.01081 | 0.0001 | -0.00473 | 0 | -0.01333 | -5e-05 | 0.00022 | 6e-05 | -5e-05 | -4e-05 | -0.01282 | -0.00179 | 0.00103 | -0.00025 | -0.00776 | -0.01302 | 2e-05 | 0.00023 | -5e-05 | 0.04415 | -0.01198 | -0.00071 | 0.00063 | -0.01318 | -0.00167 | -0.01206
[RO-RO] [DIR] TRA 400/220 kV AT2 Portile de Fier | BC | -0.01102 | 0.00011 | -0.00452 | 0 | -0.01457 | -4e-05 | 0.00021 | 5e-05 | -4e-05 | -4e-05 | -0.01347 | -0.00169 | 0.00107 | -0.00023 | -0.00762 | -0.01356 | 2e-05 | 0.00017 | -4e-05 | 0.04316 | -0.01086 | -0.00064 | 0.00061 | -0.01431 | -0.00217 | -0.01219
[RO-RO] [DIR] TRA 400/220 kV AT2 Portile de Fier | N-1 OHL 220 kV Portile de Fier-Resita 1&2 | 0 | 0 | 0 | 0 | 0 | 0 | 0 | 0 | 0 | 0 | 0 | 0 | 0 | 0 | 0 | 0 | 0 | 0 | 0 | 0.0696 | 0 | 0 | 0 | 0 | 0 | 0
[RO-RO] [DIR] TRA 400/220 kV AT2 Portile de Fier | N-1 TRA 400/220 kV AT1 Portile de Fier | -0.01572 | 0.00016 | -0.00645 | 0 | -0.0208 | -6e-05 | 0.00031 | 7e-05 | -6e-05 | -6e-05 | -0.01923 | -0.00241 | 0.00153 | -0.00033 | -0.01088 | -0.01935 | 2e-05 | 0.00025 | -6e-05 | 0.0616 | -0.0155 | -0.00091 | 0.00086 | -0.02042 | -0.0031 | -0.0174
[RO-RO] [DIR] TRA 400/220 kV AT2 Portile de Fier | N-1 TRA 400/220 kV AT3 Portile de Fier | -0.01568 | 0.00016 | -0.00643 | 0 | -0.02074 | -6e-05 | 0.0003 | 7e-05 | -6e-05 | -6e-05 | -0.01918 | -0.00241 | 0.00153 | -0.00033 | -0.01085 | -0.0193 | 2e-05 | 0.00025 | -6e-05 | 0.06144 | -0.01546 | -0.00091 | 0.00086 | -0.02037 | -0.00309 | -0.01736
[RO-RO] [DIR] TRA 400/220 kV AT2 Portile de Fier | N-1 OHL 400 kV Portile de Fier-Urechesti | -0.01081 | 7e-05 | -0.00516 | 0 | -0.01186 | -6e-05 | 0.00024 | 7e-05 | -6e-05 | -5e-05 | -0.01223 | -0.002 | 0.00097 | -0.00029 | -0.00816 | -0.0126 | 2e-05 | 0.00032 | -6e-05 | 0.04707 | -0.01375 | -0.00085 | 0.00068 | -0.01184 | -0.00082 | -0.01217
[RO-RO] [DIR] TRA 400/220 kV AT2 Portile de Fier | N-1 OHL 400 kV Slatina-Portile de Fier | -0.01081 | 0.0001 | -0.00473 | 0 | -0.01333 | -5e-05 | 0.00022 | 6e-05 | -5e-05 | -4e-05 | -0.01282 | -0.00179 | 0.00103 | -0.00025 | -0.00776 | -0.01302 | 2e-05 | 0.00023 | -5e-05 | 0.04415 | -0.01198 | -0.00071 | 0.00063 | -0.01318 | -0.00167 | -0.01206
[RO-RO] [DIR] TRA 400/220 kV AT3 Portile de Fier | BC | -0.01095 | 0.00011 | -0.00449 | 0 | -0.01448 | -4e-05 | 0.00021 | 5e-05 | -4e-05 | -4e-05 | -0.01339 | -0.00168 | 0.00107 | -0.00023 | -0.00757 | -0.01347 | 2e-05 | 0.00017 | -4e-05 | 0.04289 | -0.01079 | -0.00063 | 0.0006 | -0.01422 | -0.00216 | -0.01212
[RO-RO] [DIR] TRA 400/220 kV AT3 Portile de Fier | N-1 OHL 220 kV Portile de Fier-Resita 1&2 | 0 | 0 | 0 | 0 | 0 | 0 | 0 | 0 | 0 | 0 | 0 | 0 | 0 | 0 | 0 | 0 | 0 | 0 | 0 | 0.06917 | 0 | 0 | 0 | 0 | 0 | 0
[RO-RO] [DIR] TRA 400/220 kV AT3 Portile de Fier | N-1 TRA 400/220 kV AT1 Portile de Fier | -0.01563 | 0.00016 | -0.00641 | 0 | -0.02067 | -6e-05 | 0.0003 | 7e-05 | -6e-05 | -6e-05 | -0.01911 | -0.0024 | 0.00152 | -0.00033 | -0.01081 | -0.01923 | 2e-05 | 0.00025 | -6e-05 | 0.06122 | -0.01541 | -0.0009 | 0.00086 | -0.0203 | -0.00308 | -0.01729
[RO-RO] [DIR] TRA 400/220 kV AT3 Portile de Fier | N-1 TRA 400/220 kV AT2 Portile de Fier | -0.01563 | 0.00016 | -0.00641 | 0 | -0.02067 | -6e-05 | 0.0003 | 7e-05 | -6e-05 | -6e-05 | -0.01911 | -0.0024 | 0.00152 | -0.00033 | -0.01081 | -0.01923 | 2e-05 | 0.00025 | -6e-05 | 0.06122 | -0.01541 | -0.0009 | 0.00086 | -0.0203 | -0.00308 | -0.01729
[RO-RO] [DIR] TRA 400/220 kV AT3 Portile de Fier | N-1 OHL 400 kV Portile de Fier-Urechesti | -0.01074 | 7e-05 | -0.00513 | 0 | -0.01179 | -6e-05 | 0.00024 | 7e-05 | -6e-05 | -5e-05 | -0.01216 | -0.00199 | 0.00097 | -0.00029 | -0.00811 | -0.01252 | 2e-05 | 0.00032 | -6e-05 | 0.04677 | -0.01367 | -0.00085 | 0.00068 | -0.01177 | -0.00082 | -0.01209
[RO-RO] [DIR] TRA 400/220 kV AT3 Portile de Fier | N-1 OHL 400 kV Slatina-Portile de Fier | -0.01075 | 9e-05 | -0.0047 | 0 | -0.01325 | -5e-05 | 0.00022 | 6e-05 | -5e-05 | -4e-05 | -0.01274 | -0.00178 | 0.00102 | -0.00025 | -0.00771 | -0.01294 | 2e-05 | 0.00023 | -5e-05 | 0.04387 | -0.0119 | -0.00071 | 0.00063 | -0.01309 | -0.00166 | -0.01198
[RO-BG] [OPP] TIE 400 kV TINTARENI-KOZLODUI 1 | BC | -0.07104 | -1e-05 | -0.02269 | -1e-05 | -0.12645 | -0.0003 | 0.00099 | 0.00037 | -0.00028 | -0.00025 | -0.10504 | -0.0094 | 0.00271 | -0.00142 | -0.04105 | -0.10052 | 0.00011 | 0.00206 | -0.00028 | 0.08615 | 0.0044 | -0.00397 | 0.0027 | -0.11892 | 0.00486 | -0.07232
[RO-BG] [OPP] TIE 400 kV TINTARENI-KOZLODUI 1 | N-1 TIE 400 kV Portile de Fier-Djerdap | -0.08032 | -0.00017 | -0.02931 | -1e-05 | -0.12309 | -0.00041 | 0.00128 | 0.0005 | -0.00038 | -0.00034 | -0.11038 | -0.01222 | 0.00295 | -0.0019 | -0.05023 | -0.10798 | 0.00015 | 0.00296 | -0.00038 | 0.11514 | -0.02458 | -0.0055 | 0.0035 | -0.11698 | 0.01047 | -0.08448
[RO-BG] [OPP] TIE 400 kV TINTARENI-KOZLODUI 1 | N-1 TIE 400 kV TINTARENI-KOZLODUI 2 | -0.11567 | -2e-05 | -0.03695 | -1e-05 | -0.2059 | -0.00049 | 0.00161 | 0.00059 | -0.00045 | -0.00041 | -0.17103 | -0.0153 | 0.00441 | -0.00231 | -0.06685 | -0.16367 | 0.00017 | 0.00335 | -0.00045 | 0.14027 | 0.00717 | -0.00646 | 0.00439 | -0.19364 | 0.00792 | -0.11776
[RO-BG] [OPP] TIE 400 kV TINTARENI-KOZLODUI 1 | N-1 TIE 400 kV Isaccea - Vulcanesti | -0.07482 | -0.00017 | -0.02494 | -1e-05 | -0.1323 | -0.00035 | 0.00107 | 0.00043 | -0.00032 | -0.00029 | -0.10968 | -0.01049 | 0.00237 | -0.00162 | -0.0441 | -0.10502 | 0.00013 | 0.00259 | -0.00032 | 0.08117 | 0.00118 | -0.00464 | 0.00286 | -0.12464 | 0.01144 | -0.07626
[RO-BG] [OPP] TIE 400 kV TINTARENI-KOZLODUI 1 | N-1 TIE 400 kV Resita-Pancevo c2 | -0.07089 | -3e-05 | -0.0231 | -1e-05 | -0.12563 | -0.00031 | 0.00101 | 0.00038 | -0.00029 | -0.00026 | -0.10454 | -0.00958 | 0.0027 | -0.00145 | -0.04137 | -0.10006 | 0.00011 | 0.00212 | -0.00028 | 0.08765 | 0.00367 | -0.00409 | 0.00276 | -0.11816 | 0.00531 | -0.07213
[RO-BG] [OPP] TIE 400 kV TINTARENI-KOZLODUI 1 | N-1 TIE 400 kV Resita-Pancevo c1 | -0.07089 | -3e-05 | -0.0231 | -1e-05 | -0.12563 | -0.00031 | 0.00101 | 0.00038 | -0.00029 | -0.00026 | -0.10454 | -0.00958 | 0.0027 | -0.00145 | -0.04137 | -0.10006 | 0.00011 | 0.00212 | -0.00028 | 0.08765 | 0.00367 | -0.00409 | 0.00276 | -0.11816 | 0.00531 | -0.07213
[RO-BG] [OPP] TIE 400 kV TINTARENI-KOZLODUI 2 | BC | -0.07104 | -1e-05 | -0.02269 | -1e-05 | -0.12645 | -0.0003 | 0.00099 | 0.00037 | -0.00028 | -0.00025 | -0.10504 | -0.0094 | 0.00271 | -0.00142 | -0.04105 | -0.10052 | 0.00011 | 0.00206 | -0.00028 | 0.08615 | 0.0044 | -0.00397 | 0.0027 | -0.11892 | 0.00486 | -0.07232
[RO-BG] [OPP] TIE 400 kV TINTARENI-KOZLODUI 2 | N-1 TIE 400 kV Portile de Fier-Djerdap | -0.08032 | -0.00017 | -0.02931 | -1e-05 | -0.12309 | -0.00041 | 0.00128 | 0.0005 | -0.00038 | -0.00034 | -0.11038 | -0.01222 | 0.00295 | -0.0019 | -0.05023 | -0.10798 | 0.00015 | 0.00296 | -0.00038 | 0.11514 | -0.02458 | -0.0055 | 0.0035 | -0.11698 | 0.01047 | -0.08448
[RO-BG] [OPP] TIE 400 kV TINTARENI-KOZLODUI 2 | N-1 TIE 400 kV TINTARENI-KOZLODUI 1 | -0.11567 | -2e-05 | -0.03695 | -1e-05 | -0.2059 | -0.00049 | 0.00161 | 0.00059 | -0.00045 | -0.00041 | -0.17103 | -0.0153 | 0.00441 | -0.00231 | -0.06685 | -0.16367 | 0.00017 | 0.00335 | -0.00045 | 0.14027 | 0.00717 | -0.00646 | 0.00439 | -0.19364 | 0.00792 | -0.11776
[RO-BG] [OPP] TIE 400 kV TINTARENI-KOZLODUI 2 | N-1 TIE 400 kV Isaccea - Vulcanesti | -0.07482 | -0.00017 | -0.02494 | -1e-05 | -0.1323 | -0.00035 | 0.00107 | 0.00043 | -0.00032 | -0.00029 | -0.10968 | -0.01049 | 0.00237 | -0.00162 | -0.0441 | -0.10502 | 0.00013 | 0.00259 | -0.00032 | 0.08117 | 0.00118 | -0.00464 | 0.00286 | -0.12464 | 0.01144 | -0.07626
[RO-BG] [OPP] TIE 400 kV TINTARENI-KOZLODUI 2 | N-1 TIE 400 kV Resita-Pancevo c2 | -0.07089 | -3e-05 | -0.0231 | -1e-05 | -0.12563 | -0.00031 | 0.00101 | 0.00038 | -0.00029 | -0.00026 | -0.10454 | -0.00958 | 0.0027 | -0.00145 | -0.04137 | -0.10006 | 0.00011 | 0.00212 | -0.00028 | 0.08765 | 0.00367 | -0.00409 | 0.00276 | -0.11816 | 0.00531 | -0.07213
[RO-BG] [OPP] TIE 400 kV TINTARENI-KOZLODUI 2 | N-1 TIE 400 kV Resita-Pancevo c1 | -0.07089 | -3e-05 | -0.0231 | -1e-05 | -0.12563 | -0.00031 | 0.00101 | 0.00038 | -0.00029 | -0.00026 | -0.10454 | -0.00958 | 0.0027 | -0.00145 | -0.04137 | -0.10006 | 0.00011 | 0.00212 | -0.00028 | 0.08765 | 0.00367 | -0.00409 | 0.00276 | -0.11816 | 0.00531 | -0.07213
[RO-RS] [OPP] TIE 400 kV Portile de Fier-Djerdap | BC | 0.06095 | 0.00105 | 0.04342 | 2e-05 | -0.02207 | 0.00072 | -0.00188 | -0.0009 | 0.00064 | 0.00058 | 0.03505 | 0.01857 | -0.00156 | 0.00314 | 0.06023 | 0.04901 | -0.00026 | -0.00589 | 0.00064 | -0.1903 | 0.19019 | 0.01004 | -0.00524 | -0.01274 | -0.03682 | 0.07978
[RO-RS] [OPP] TIE 400 kV Portile de Fier-Djerdap | N-1 TIE 400 kV Arad-Sandorfalva | 0.05978 | 0.00122 | 0.04369 | 2e-05 | -0.02461 | 0.00076 | -0.00191 | -0.00095 | 0.00067 | 0.0006 | 0.03319 | 0.01899 | -0.00045 | 0.00325 | 0.05978 | 0.04722 | -0.00027 | -0.00625 | 0.00066 | -0.19387 | 0.18935 | 0.0105 | -0.00543 | -0.01518 | -0.03933 | 0.07845
[RO-RS] [OPP] TIE 400 kV Portile de Fier-Djerdap | N-1 TIE 400 kV Nadab-Bekescsaba | 0.05718 | 0.00118 | 0.04128 | 2e-05 | -0.02714 | 0.00071 | -0.00174 | -0.00089 | 0.00062 | 0.00056 | 0.03058 | 0.0178 | -0.00104 | 0.00304 | 0.05713 | 0.04457 | -0.00025 | -0.00596 | 0.00062 | -0.19644 | 0.18625 | 0.00976 | -0.00478 | -0.01772 | -0.03975 | 0.07576
[RO-RS] [OPP] TIE 400 kV Portile de Fier-Djerdap | N-1 TIE 400 kV Rosiori-Mukacevo | 0.05396 | 0.00066 | 0.03842 | 1e-05 | -0.03047 | 0.0006 | -0.00166 | -0.00074 | 0.00054 | 0.00048 | 0.02722 | 0.01603 | -0.0026 | 0.00265 | 0.05401 | 0.0412 | -0.00021 | -0.00471 | 0.00053 | -0.20094 | 0.18283 | 0.00839 | -0.00459 | -0.02103 | -0.03059 | 0.07244
[RO-RS] [OPP] TIE 400 kV Portile de Fier-Djerdap | N-1 TIE 400 kV TINTARENI-KOZLODUI 1 | 0.07104 | 0.00105 | 0.04664 | 2e-05 | -0.00411 | 0.00077 | -0.00202 | -0.00096 | 0.00068 | 0.00061 | 0.04997 | 0.0199 | -0.00195 | 0.00334 | 0.06606 | 0.06329 | -0.00027 | -0.00619 | 0.00068 | -0.20254 | 0.18956 | 0.0106 | -0.00563 | 0.00415 | -0.03751 | 0.09005
[RO-RS] [OPP] TIE 400 kV Portile de Fier-Djerdap | N-1 TIE 400 kV TINTARENI-KOZLODUI 2 | 0.07104 | 0.00105 | 0.04664 | 2e-05 | -0.00411 | 0.00077 | -0.00202 | -0.00096 | 0.00068 | 0.00061 | 0.04997 | 0.0199 | -0.00195 | 0.00334 | 0.06606 | 0.06329 | -0.00027 | -0.00619 | 0.00068 | -0.20254 | 0.18956 | 0.0106 | -0.00563 | 0.00415 | -0.03751 | 0.09005
[RO-RS] [OPP] TIE 400 kV Portile de Fier-Djerdap | N-1 TIE 400 kV Isaccea - Vulcanesti | 0.05259 | 0.00069 | 0.03844 | 1e-05 | -0.035 | 0.00061 | -0.00171 | -0.00075 | 0.00054 | 0.00049 | 0.02479 | 0.01615 | -0.00231 | 0.00269 | 0.0535 | 0.03905 | -0.00021 | -0.00472 | 0.00054 | -0.20131 | 0.18306 | 0.00855 | -0.00488 | -0.02538 | -0.02227 | 0.07108
[RO-RS] [OPP] TIE 400 kV Portile de Fier-Djerdap | N-1 OHL 400 kV Mintia-Arad | 0.06095 | 0.00105 | 0.04342 | 2e-05 | -0.02207 | 0.00072 | -0.00188 | -0.0009 | 0.00064 | 0.00058 | 0.03505 | 0.01857 | -0.00156 | 0.00314 | 0.06023 | 0.04901 | -0.00026 | -0.00589 | 0.00064 | -0.1903 | 0.19019 | 0.01004 | -0.00524 | -0.01274 | -0.03682 | 0.07978
[RO-RS] [OPP] TIE 400 kV Portile de Fier-Djerdap | N-1 OHL 220 kV Portile de Fier-Resita 1&2 | 0.05092 | 0.00115 | 0.0393 | 1e-05 | -0.03534 | 0.00068 | -0.00168 | -0.00086 | 0.0006 | 0.00054 | 0.02278 | 0.01703 | -0.00058 | 0.00292 | 0.05328 | 0.03666 | -0.00024 | -0.00574 | 0.0006 | -0.21439 | 0.18029 | 0.00946 | -0.00469 | -0.02578 | -0.0388 | 0.06868
[RO-RS] [OPP] TIE 400 kV Portile de Fier-Djerdap | N-1 OHL 220 kV Resita-Timisoara 1&2 | 0.05012 | 0.00109 | 0.03627 | 1e-05 | -0.0332 | 0.00063 | -0.00154 | -0.0008 | 0.00056 | 0.0005 | 0.02348 | 0.01575 | -0.00037 | 0.0027 | 0.0503 | 0.03718 | -0.00022 | -0.00535 | 0.00055 | -0.2038 | 0.17477 | 0.00871 | -0.00427 | -0.02388 | -0.03697 | 0.06798
[RO-RS] [OPP] TIE 400 kV Portile de Fier-Djerdap | N-1 TRA 400/220 kV AT3 Arad | 0.05444 | 0.00114 | 0.03969 | 1e-05 | -0.03006 | 0.00069 | -0.0017 | -0.00086 | 0.0006 | 0.00054 | 0.02757 | 0.01719 | -0.00064 | 0.00294 | 0.05474 | 0.0415 | -0.00024 | -0.00575 | 0.0006 | -0.2001 | 0.18235 | 0.00947 | -0.00473 | -0.02063 | -0.03837 | 0.07275
[RO-RS] [OPP] TIE 400 kV Portile de Fier-Djerdap | N-1 TIE 400 kV Resita-Pancevo c2 | 0.05931 | 0.00123 | 0.0478 | 2e-05 | -0.03097 | 0.00081 | -0.00208 | -0.00101 | 0.00071 | 0.00064 | 0.02967 | 0.02052 | -0.00151 | 0.00349 | 0.0636 | 0.04405 | -0.00029 | -0.00663 | 0.00071 | -0.20654 | 0.19809 | 0.0113 | -0.00586 | -0.02105 | -0.04162 | 0.07772
[RO-RS] [OPP] TIE 400 kV Portile de Fier-Djerdap | N-1 TIE 400 kV Resita-Pancevo c1 | 0.05931 | 0.00123 | 0.0478 | 2e-05 | -0.03097 | 0.00081 | -0.00208 | -0.00101 | 0.00071 | 0.00064 | 0.02967 | 0.02052 | -0.00151 | 0.00349 | 0.0636 | 0.04405 | -0.00029 | -0.00663 | 0.00071 | -0.20654 | 0.19809 | 0.0113 | -0.00586 | -0.02105 | -0.04162 | 0.07772
[RO-RO] [OPP] OHL 400 kV Portile de Fier-Resita | BC | 0.04456 | -0.00108 | -0.00199 | 0 | 0.08534 | -0.00019 | 9e-05 | 0.00026 | -0.00015 | -0.00013 | 0.06782 | -0.00195 | -0.00379 | -0.00062 | 0.01272 | 0.06649 | 7e-05 | 0.0023 | -0.00014 | 0.11871 | 0.00629 | -0.00284 | 0.00038 | 0.08208 | 0.02614 | 0.05038
[RO-RO] [OPP] OHL 400 kV Portile de Fier-Resita | N-1 TIE 400 kV Resita-Pancevo c2 | 0.04282 | -0.00089 | 0.00263 | 0 | 0.07595 | -0.0001 | -0.00013 | 0.00014 | -7e-05 | -6e-05 | 0.06215 | 0.0001 | -0.00373 | -0.00024 | 0.01628 | 0.06127 | 3e-05 | 0.00152 | -7e-05 | 0.10159 | 0.01462 | -0.00151 | -0.00027 | 0.07333 | 0.02108 | 0.04821
[RO-UA] [OPP] TIE 400 kV Isaccea-Vulcanesti | N-1 TIE 400 kV Resita-Pancevo c2 | 0.1082 | 0.00463 | 0.06413 | 3e-05 | 0.16768 | 0.00149 | -0.00214 | -0.00194 | 0.00125 | 0.00113 | 0.13306 | 0.0312 | 0.00972 | 0.00582 | 0.0869 | 0.12901 | -0.00053 | -0.01522 | 0.00124 | 0.14313 | 0.09183 | 0.01915 | -0.00473 | 0.16383 | -0.18804 | 0.11265
[RO-HU] [OPP] TIE 400 kV Arad-Sandorfalva | N-1 TIE 400 kV Nadab-Bekescsaba | -0.06832 | 0.00463 | -0.02239 | 0 | -0.10872 | 0.00039 | 0.00112 | -0.00061 | 0.00024 | 0.00022 | -0.08925 | -0.00242 | 0.02585 | 0.00073 | -0.04722 | -0.0875 | -0.00014 | -0.00712 | 0.00024 | -0.13999 | -0.0646 | 0.00445 | 0.00255 | -0.10564 | -0.08093 | -0.0743
[RO-HU] [OPP] TIE 400 kV Arad-Sandorfalva | N-1 TIE 400 kV Portile de Fier-Djerdap | -0.01745 | 0.00302 | 0.00689 | 1e-05 | -0.04516 | 0.00061 | -0.00072 | -0.0008 | 0.00048 | 0.00043 | -0.03062 | 0.00823 | 0.01918 | 0.00211 | -0.00495 | -0.02872 | -0.00021 | -0.00652 | 0.00048 | -0.07091 | -0.00548 | 0.00845 | -0.00356 | -0.04288 | -0.04542 | -0.01928
[RO-HU] [OPP] TIE 400 kV Arad-Sandorfalva | N-1 TIE 400 kV Resita-Pancevo c2 | -0.0206 | 0.003 | 0.00549 | 1e-05 | -0.04547 | 0.00058 | -0.00066 | -0.00078 | 0.00046 | 0.00042 | -0.03311 | 0.00764 | 0.01926 | 0.00202 | -0.00729 | -0.03181 | -0.0002 | -0.00636 | 0.00046 | -0.06434 | -0.01332 | 0.00817 | -0.0034 | -0.04354 | -0.0444 | -0.02338
[RO-HU] [OPP] TIE 400 kV Nadab-Bekescsaba | N-1 TIE 400 kV Arad-Sandorfalva | -0.09283 | 0.00478 | -0.04129 | -1e-05 | -0.13662 | 0.00011 | 0.00244 | -0.00027 | -3e-05 | -2e-05 | -0.11587 | -0.01092 | 0.0242 | -0.00067 | -0.07008 | -0.11415 | -4e-05 | -0.00577 | -3e-05 | -0.17112 | -0.09223 | -0.00024 | 0.00731 | -0.1333 | -0.09145 | -0.10006
[RO-HU] [OPP] TIE 400 kV Nadab-Bekescsaba | N-1 TIE 400 kV Rosiori-Mukacevo | -0.12007 | 0.00044 | -0.07421 | -3e-05 | -0.15572 | -0.00102 | 0.00416 | 0.0012 | -0.00095 | -0.00086 | -0.13982 | -0.03106 | 0.00468 | -0.0049 | -0.10148 | -0.13883 | 0.00036 | 0.0056 | -0.00095 | -0.19112 | -0.12571 | -0.01555 | 0.01351 | -0.153 | -0.02422 | -0.12754
[RO-HU] [OPP] TIE 400 kV Nadab-Bekescsaba | N-1 TIE 400 kV Portile de Fier-Djerdap | -0.07595 | 0.00277 | -0.04269 | -1e-05 | -0.10698 | -0.00026 | 0.00279 | 0.00021 | -0.00031 | -0.00028 | -0.09187 | -0.01518 | 0.01075 | -0.00189 | -0.06194 | -0.09038 | 9e-05 | -0.0017 | -0.00031 | -0.13673 | -0.07358 | -0.00533 | 0.00938 | -0.10452 | -0.06278 | -0.08045
[RO-HU] [OPP] TIE 400 kV Nadab-Bekescsaba | N-1 TIE 400 kV Resita-Pancevo c2 | -0.07892 | 0.00274 | -0.04405 | -1e-05 | -0.10718 | -0.00028 | 0.00285 | 0.00024 | -0.00033 | -0.0003 | -0.09417 | -0.01576 | 0.01083 | -0.00198 | -0.0642 | -0.09325 | 0.0001 | -0.00154 | -0.00033 | -0.13034 | -0.08108 | -0.00561 | 0.00953 | -0.10506 | -0.06177 | -0.08432
[RO-UA] [OPP]TIE 400 kV Rosiori-Mukacevo | N-1 TIE 400 kV Nadab-Bekescsaba | 0.12125 | 0.00527 | 0.08435 | 4e-05 | 0.14806 | 0.00192 | -0.00384 | -0.00246 | 0.00164 | 0.00148 | 0.13697 | 0.04158 | 0.01351 | 0.00773 | 0.10684 | 0.13646 | -0.00068 | -0.01767 | 0.00163 | 0.1862 | 0.12755 | 0.02607 | -0.01185 | 0.14591 | -0.08193 | 0.12775
[RO-UA] [OPP]TIE 400 kV Rosiori-Mukacevo | N-1 TIE 400 kV Portile de Fier-Djerdap | 0.1036 | 0.00578 | 0.07406 | 3e-05 | 0.12759 | 0.00184 | -0.0032 | -0.00238 | 0.00155 | 0.0014 | 0.1172 | 0.03779 | 0.01572 | 0.00723 | 0.09202 | 0.11641 | -0.00065 | -0.01777 | 0.00154 | 0.16664 | 0.10511 | 0.02459 | -0.00977 | 0.12556 | -0.09297 | 0.10843
[RO-UA] [OPP]TIE 400 kV Rosiori-Mukacevo | N-1 OHL 400 kV Mintia-Arad | 0.10553 | 0.00582 | 0.07543 | 3e-05 | 0.12689 | 0.00186 | -0.00326 | -0.00241 | 0.00157 | 0.00142 | 0.11831 | 0.03838 | 0.01567 | 0.00733 | 0.09393 | 0.11797 | -0.00066 | -0.01796 | 0.00156 | 0.16061 | 0.11114 | 0.02491 | -0.00993 | 0.12515 | -0.09414 | 0.11096
[RO-UA] [OPP]TIE 400 kV Rosiori-Mukacevo | N-1 TIE 400 kV Resita-Pancevo c2 | 0.10564 | 0.0058 | 0.07513 | 3e-05 | 0.1275 | 0.00186 | -0.00325 | -0.0024 | 0.00156 | 0.00141 | 0.11867 | 0.03825 | 0.01567 | 0.00731 | 0.0937 | 0.11831 | -0.00065 | -0.01791 | 0.00156 | 0.16171 | 0.1106 | 0.02483 | -0.00989 | 0.12572 | -0.09381 | 0.1111
[RO-RS] [OPP] TIE 400 kV Resita-Pancevo c2 | BC | -0.00648 | 0.0007 | 0.01727 | 1e-05 | -0.0351 | 0.00034 | -0.00081 | -0.00043 | 0.00029 | 0.00026 | -0.0212 | 0.00768 | 0.0002 | 0.00141 | 0.01332 | -0.01952 | -0.00012 | -0.0029 | 0.00029 | -0.06399 | 0.03116 | 0.005 | -0.00242 | -0.03273 | -0.01894 | -0.00813
[RO-RS] [OPP] TIE 400 kV Resita-Pancevo c2 | N-1 TIE 400 kV Arad-Sandorfalva | -0.00738 | 0.00083 | 0.01748 | 1e-05 | -0.03706 | 0.00036 | -0.00084 | -0.00046 | 0.00031 | 0.00028 | -0.02264 | 0.00801 | 0.00105 | 0.0015 | 0.01297 | -0.0209 | -0.00013 | -0.00317 | 0.00031 | -0.06674 | 0.03052 | 0.00535 | -0.00256 | -0.03461 | -0.02088 | -0.00916
[RO-RS] [OPP] TIE 400 kV Resita-Pancevo c2 | N-1 TIE 400 kV Nadab-Bekescsaba | -0.00918 | 0.00079 | 0.01573 | 1e-05 | -0.03875 | 0.00033 | -0.00071 | -0.00042 | 0.00028 | 0.00025 | -0.02442 | 0.00713 | 0.00057 | 0.00134 | 0.0111 | -0.02271 | -0.00012 | -0.00295 | 0.00028 | -0.0684 | 0.02833 | 0.0048 | -0.00209 | -0.03631 | -0.02104 | -0.01102
[RO-RS] [OPP] TIE 400 kV Resita-Pancevo c2 | N-1 TIE 400 kV Portile de Fier-Djerdap | 0.00818 | 0.00095 | 0.02771 | 1e-05 | -0.04041 | 0.00051 | -0.00126 | -0.00064 | 0.00045 | 0.0004 | -0.01277 | 0.01215 | -0.00018 | 0.00216 | 0.02781 | -0.00774 | -0.00018 | -0.00431 | 0.00045 | -0.10977 | 0.07691 | 0.00741 | -0.00368 | -0.0358 | -0.02779 | 0.01106
[RO-RS] [OPP] TIE 400 kV Resita-Pancevo c2 | N-1 OHL 400 kV Iernut-Sibiu Sud | -0.00852 | 0.00068 | 0.01614 | 1e-05 | -0.03801 | 0.00032 | -0.00076 | -0.0004 | 0.00028 | 0.00025 | -0.02371 | 0.00719 | 0.00026 | 0.00133 | 0.0117 | -0.02198 | -0.00011 | -0.00276 | 0.00028 | -0.06688 | 0.02935 | 0.00474 | -0.00226 | -0.03557 | -0.01877 | -0.0103
[RO-RS] [OPP] TIE 400 kV Resita-Pancevo c2 | N-1 OHL 400 kV Mintia-Arad | -0.00648 | 0.0007 | 0.01727 | 1e-05 | -0.0351 | 0.00034 | -0.00081 | -0.00043 | 0.00029 | 0.00026 | -0.0212 | 0.00768 | 0.0002 | 0.00141 | 0.01332 | -0.01952 | -0.00012 | -0.0029 | 0.00029 | -0.06399 | 0.03116 | 0.005 | -0.00242 | -0.03273 | -0.01894 | -0.00813
[RO-RS] [OPP] TIE 400 kV Resita-Pancevo c2 | N-1 OHL 220 kV Portile de Fier-Resita c2 | -0.00524 | 0.00069 | 0.01777 | 1e-05 | -0.03346 | 0.00034 | -0.00084 | -0.00043 | 0.0003 | 0.00027 | -0.01969 | 0.00787 | 8e-05 | 0.00144 | 0.01418 | -0.018 | -0.00012 | -0.00292 | 0.0003 | -0.06102 | 0.03238 | 0.00507 | -0.00248 | -0.03113 | -0.01869 | -0.00676
[RO-RS] [OPP] TIE 400 kV Resita-Pancevo c2 | N-1 OHL 220 kV Portile de Fier-Resita c1 | -0.00524 | 0.00069 | 0.01777 | 1e-05 | -0.03346 | 0.00034 | -0.00084 | -0.00043 | 0.0003 | 0.00027 | -0.01969 | 0.00787 | 8e-05 | 0.00144 | 0.01418 | -0.018 | -0.00012 | -0.00292 | 0.0003 | -0.06102 | 0.03238 | 0.00507 | -0.00248 | -0.03113 | -0.01869 | -0.00676
[RO-RS] [OPP] TIE 400 kV Resita-Pancevo c2 | N-1 OHL 220 kV Resita-Timisoara c2 | -0.00922 | 0.00071 | 0.01546 | 1e-05 | -0.03792 | 0.00032 | -0.00073 | -0.0004 | 0.00027 | 0.00025 | -0.02414 | 0.00697 | 0.0005 | 0.0013 | 0.01081 | -0.02252 | -0.00011 | -0.00276 | 0.00027 | -0.06741 | 0.02726 | 0.00466 | -0.00217 | -0.03556 | -0.01897 | -0.01112
[RO-RS] [OPP] TIE 400 kV Resita-Pancevo c2 | N-1 OHL 220 kV Resita-Timisoara c1 | -0.00922 | 0.00071 | 0.01546 | 1e-05 | -0.03792 | 0.00032 | -0.00073 | -0.0004 | 0.00027 | 0.00025 | -0.02414 | 0.00697 | 0.0005 | 0.0013 | 0.01081 | -0.02252 | -0.00011 | -0.00276 | 0.00027 | -0.06741 | 0.02726 | 0.00466 | -0.00217 | -0.03556 | -0.01897 | -0.01112
[RO-RS] [OPP] TIE 400 kV Resita-Pancevo c2 | N-1 TRA 400/220 kV AT3 Arad | -0.01245 | 0.00078 | 0.01385 | 1e-05 | -0.04244 | 0.0003 | -0.00065 | -0.00039 | 0.00026 | 0.00023 | -0.02807 | 0.00641 | 0.00104 | 0.00123 | 0.00828 | -0.02641 | -0.00011 | -0.00276 | 0.00026 | -0.07298 | 0.02397 | 0.00448 | -0.00194 | -0.03997 | -0.02036 | -0.01459
[RO-RS] [OPP] TIE 400 kV Resita-Pancevo c2 | N-1 OHL 400 kV Djerdap - Drmno | -0.0146 | 0.001 | 0.02077 | 1e-05 | -0.05471 | 0.00043 | -0.00098 | -0.00055 | 0.00037 | 0.00033 | -0.03561 | 0.00941 | 0.00081 | 0.00177 | 0.01372 | -0.03343 | -0.00015 | -0.00379 | 0.00037 | -0.09388 | 0.0438 | 0.00636 | -0.00293 | -0.05142 | -0.02646 | -0.01748
[RO-RS] [OPP] TIE 400 kV Resita-Pancevo c2 | N-1 OHL 400 kV Djerdap - Bor | 0.00363 | 0.00069 | 0.02062 | 1e-05 | -0.02942 | 0.00038 | -0.00095 | -0.00048 | 0.00033 | 0.0003 | -0.01136 | 0.00902 | -0.00023 | 0.00161 | 0.01982 | -0.00834 | -0.00013 | -0.00318 | 0.00033 | -0.07267 | 0.02889 | 0.00554 | -0.00279 | -0.02641 | -0.0199 | 0.00457
[RO-RS] [OPP] TIE 400 kV Resita-Pancevo c2 | N-1 OHL 400 kV Srbobran – Subotica 3 | 0.00094 | 0.00061 | 0.02363 | 1e-05 | -0.02863 | 0.00041 | -0.00111 | -0.00051 | 0.00036 | 0.00033 | -0.01397 | 0.01009 | -0.00135 | 0.00177 | 0.02115 | -0.01209 | -0.00014 | -0.00329 | 0.00036 | -0.05819 | 0.04181 | 0.0061 | -0.00324 | -0.02617 | -0.01857 | -0.0002
[RO-RS] [OPP] TIE 400 kV Resita-Pancevo c2 | N-1 TIE 400 kV Sandorfalva-Subotica 3 | 0.00669 | 0.00056 | 0.02965 | 1e-05 | -0.02402 | 0.00049 | -0.00141 | -0.0006 | 0.00044 | 0.00039 | -0.00862 | 0.01259 | -0.00284 | 0.00215 | 0.0275 | -0.00658 | -0.00017 | -0.00375 | 0.00043 | -0.05422 | 0.04955 | 0.0073 | -0.00408 | -0.02145 | -0.01874 | 0.00577
[RO-RS] [OPP] TIE 400 kV Resita-Pancevo c2 | N-1 OHL 400 kV Bor 2 – Nis 2 | 0.00132 | 0.00068 | 0.01953 | 1e-05 | -0.03073 | 0.00037 | -0.00091 | -0.00046 | 0.00032 | 0.00029 | -0.01351 | 0.00858 | -0.00013 | 0.00154 | 0.01799 | -0.01076 | -0.00013 | -0.00307 | 0.00032 | -0.06884 | 0.02618 | 0.00533 | -0.00266 | -0.02779 | -0.01938 | 0.00174
[RO-RS] [OPP] TIE 400 kV Resita-Pancevo c2 | N-1 OHL 400 kV Portile de Fier-Resita | 0.00757 | 0.00036 | 0.01664 | 1e-05 | -0.0082 | 0.00028 | -0.00078 | -0.00035 | 0.00025 | 0.00022 | 0.00017 | 0.00707 | -0.001 | 0.00122 | 0.01733 | 0.00143 | -0.0001 | -0.00217 | 0.00025 | -0.02657 | 0.03314 | 0.0041 | -0.0023 | -0.00686 | -0.0107 | 0.00775
[RO-RS] [OPP] TIE 400 kV Resita-Pancevo c2 | N-1 OHL 400 kV Paks -Sandorfalva | -0.00743 | 0.00077 | 0.01668 | 1e-05 | -0.03623 | 0.00034 | -0.0008 | -0.00043 | 0.0003 | 0.00027 | -0.02227 | 0.00758 | 0.00082 | 0.00141 | 0.01245 | -0.0206 | -0.00012 | -0.00298 | 0.00029 | -0.06523 | 0.02994 | 0.00505 | -0.00243 | -0.03385 | -0.01963 | -0.00917
[RO-RS] [OPP] TIE 400 kV Resita-Pancevo c2 | N-1 TIE 400 kV Resita-Pancevo c1 | -0.0103 | 0.00111 | 0.02746 | 1e-05 | -0.05581 | 0.00054 | -0.00129 | -0.00068 | 0.00047 | 0.00042 | -0.03372 | 0.01221 | 0.00031 | 0.00224 | 0.02118 | -0.03105 | -0.00019 | -0.00461 | 0.00046 | -0.10176 | 0.04955 | 0.00794 | -0.00384 | -0.05205 | -0.03011 | -0.01293
[RO-RS] [OPP] TIE 400 kV Resita-Pancevo c1 | BC | -0.00648 | 0.0007 | 0.01727 | 1e-05 | -0.0351 | 0.00034 | -0.00081 | -0.00043 | 0.00029 | 0.00026 | -0.0212 | 0.00768 | 0.0002 | 0.00141 | 0.01332 | -0.01952 | -0.00012 | -0.0029 | 0.00029 | -0.06399 | 0.03116 | 0.005 | -0.00242 | -0.03273 | -0.01894 | -0.00813
[RO-RS] [OPP] TIE 400 kV Resita-Pancevo c1 | N-1 TIE 400 kV Arad-Sandorfalva | -0.00738 | 0.00083 | 0.01748 | 1e-05 | -0.03706 | 0.00036 | -0.00084 | -0.00046 | 0.00031 | 0.00028 | -0.02264 | 0.00801 | 0.00105 | 0.0015 | 0.01297 | -0.0209 | -0.00013 | -0.00317 | 0.00031 | -0.06674 | 0.03051 | 0.00535 | -0.00256 | -0.03461 | -0.02088 | -0.00916
[RO-RS] [OPP] TIE 400 kV Resita-Pancevo c1 | N-1 TIE 400 kV Nadab-Bekescsaba | -0.00918 | 0.00079 | 0.01573 | 1e-05 | -0.03875 | 0.00033 | -0.00071 | -0.00042 | 0.00028 | 0.00025 | -0.02442 | 0.00713 | 0.00057 | 0.00134 | 0.01109 | -0.02271 | -0.00012 | -0.00295 | 0.00028 | -0.0684 | 0.02833 | 0.0048 | -0.00209 | -0.03631 | -0.02104 | -0.01102
[RO-RS] [OPP] TIE 400 kV Resita-Pancevo c1 | N-1 TIE 400 kV Portile de Fier-Djerdap | 0.00818 | 0.00095 | 0.02771 | 1e-05 | -0.04041 | 0.00051 | -0.00126 | -0.00064 | 0.00045 | 0.0004 | -0.01277 | 0.01215 | -0.00018 | 0.00216 | 0.0278 | -0.00774 | -0.00018 | -0.00431 | 0.00045 | -0.10976 | 0.0769 | 0.00741 | -0.00368 | -0.0358 | -0.02779 | 0.01106
[RO-RS] [OPP] TIE 400 kV Resita-Pancevo c1 | N-1 OHL 400 kV Iernut-Sibiu Sud | -0.00852 | 0.00068 | 0.01614 | 1e-05 | -0.03801 | 0.00032 | -0.00076 | -0.0004 | 0.00028 | 0.00025 | -0.0237 | 0.00719 | 0.00026 | 0.00133 | 0.0117 | -0.02198 | -0.00011 | -0.00276 | 0.00028 | -0.06688 | 0.02935 | 0.00474 | -0.00226 | -0.03557 | -0.01877 | -0.0103
[RO-RS] [OPP] TIE 400 kV Resita-Pancevo c1 | N-1 OHL 400 kV Mintia-Arad | -0.00648 | 0.0007 | 0.01727 | 1e-05 | -0.0351 | 0.00034 | -0.00081 | -0.00043 | 0.00029 | 0.00026 | -0.0212 | 0.00768 | 0.0002 | 0.00141 | 0.01332 | -0.01952 | -0.00012 | -0.0029 | 0.00029 | -0.06399 | 0.03116 | 0.005 | -0.00242 | -0.03273 | -0.01894 | -0.00813
[RO-RS] [OPP] TIE 400 kV Resita-Pancevo c1 | N-1 OHL 220 kV Portile de Fier-Resita c2 | -0.00524 | 0.00069 | 0.01777 | 1e-05 | -0.03346 | 0.00034 | -0.00084 | -0.00043 | 0.0003 | 0.00027 | -0.01969 | 0.00787 | 8e-05 | 0.00144 | 0.01418 | -0.018 | -0.00012 | -0.00292 | 0.0003 | -0.06102 | 0.03238 | 0.00507 | -0.00248 | -0.03113 | -0.01869 | -0.00676
[RO-RS] [OPP] TIE 400 kV Resita-Pancevo c1 | N-1 OHL 220 kV Portile de Fier-Resita c1 | -0.00524 | 0.00069 | 0.01777 | 1e-05 | -0.03346 | 0.00034 | -0.00084 | -0.00043 | 0.0003 | 0.00027 | -0.01969 | 0.00787 | 8e-05 | 0.00144 | 0.01418 | -0.018 | -0.00012 | -0.00292 | 0.0003 | -0.06102 | 0.03238 | 0.00507 | -0.00248 | -0.03113 | -0.01869 | -0.00676
[RO-RS] [OPP] TIE 400 kV Resita-Pancevo c1 | N-1 OHL 220 kV Resita-Timisoara c2 | -0.00922 | 0.00071 | 0.01545 | 1e-05 | -0.03792 | 0.00032 | -0.00073 | -0.0004 | 0.00027 | 0.00025 | -0.02414 | 0.00697 | 0.0005 | 0.0013 | 0.01081 | -0.02252 | -0.00011 | -0.00276 | 0.00027 | -0.06741 | 0.02725 | 0.00466 | -0.00217 | -0.03556 | -0.01897 | -0.01112
[RO-RS] [OPP] TIE 400 kV Resita-Pancevo c1 | N-1 OHL 220 kV Resita-Timisoara c1 | -0.00922 | 0.00071 | 0.01545 | 1e-05 | -0.03792 | 0.00032 | -0.00073 | -0.0004 | 0.00027 | 0.00025 | -0.02414 | 0.00697 | 0.0005 | 0.0013 | 0.01081 | -0.02252 | -0.00011 | -0.00276 | 0.00027 | -0.06741 | 0.02725 | 0.00466 | -0.00217 | -0.03556 | -0.01897 | -0.01112
[RO-RS] [OPP] TIE 400 kV Resita-Pancevo c1 | N-1 TRA 400/220 kV AT3 Arad | -0.01245 | 0.00078 | 0.01385 | 1e-05 | -0.04244 | 0.0003 | -0.00065 | -0.00039 | 0.00026 | 0.00023 | -0.02807 | 0.00641 | 0.00104 | 0.00123 | 0.00828 | -0.02641 | -0.00011 | -0.00276 | 0.00026 | -0.07298 | 0.02397 | 0.00448 | -0.00194 | -0.03997 | -0.02036 | -0.01459
[RO-RS] [OPP] TIE 400 kV Resita-Pancevo c1 | N-1 OHL 400 kV Djerdap - Drmno | -0.0146 | 0.001 | 0.02077 | 1e-05 | -0.05471 | 0.00043 | -0.00098 | -0.00055 | 0.00037 | 0.00033 | -0.03561 | 0.00941 | 0.00081 | 0.00177 | 0.01372 | -0.03343 | -0.00015 | -0.00379 | 0.00037 | -0.09388 | 0.0438 | 0.00636 | -0.00293 | -0.05142 | -0.02646 | -0.01748
[RO-RS] [OPP] TIE 400 kV Resita-Pancevo c1 | N-1 OHL 400 kV Djerdap - Bor | 0.00363 | 0.00069 | 0.02062 | 1e-05 | -0.02942 | 0.00038 | -0.00095 | -0.00048 | 0.00033 | 0.0003 | -0.01136 | 0.00902 | -0.00023 | 0.00161 | 0.01982 | -0.00834 | -0.00013 | -0.00318 | 0.00033 | -0.07267 | 0.02889 | 0.00554 | -0.00279 | -0.02641 | -0.0199 | 0.00457
[RO-RS] [OPP] TIE 400 kV Resita-Pancevo c1 | N-1 OHL 400 kV Srbobran – Subotica 3 | 0.00094 | 0.00061 | 0.02363 | 1e-05 | -0.02863 | 0.00041 | -0.00111 | -0.00051 | 0.00036 | 0.00033 | -0.01397 | 0.01009 | -0.00135 | 0.00177 | 0.02115 | -0.01208 | -0.00014 | -0.00329 | 0.00036 | -0.05819 | 0.04181 | 0.0061 | -0.00324 | -0.02616 | -0.01857 | -0.0002
[RO-RS] [OPP] TIE 400 kV Resita-Pancevo c1 | N-1 TIE 400 kV Sandorfalva-Subotica 3 | 0.00669 | 0.00056 | 0.02965 | 1e-05 | -0.02402 | 0.00049 | -0.00141 | -0.0006 | 0.00044 | 0.00039 | -0.00862 | 0.01259 | -0.00284 | 0.00215 | 0.0275 | -0.00658 | -0.00017 | -0.00375 | 0.00043 | -0.05422 | 0.04955 | 0.0073 | -0.00408 | -0.02145 | -0.01874 | 0.00577
[RO-RS] [OPP] TIE 400 kV Resita-Pancevo c1 | N-1 OHL 400 kV Bor 2 – Nis 2 | 0.00132 | 0.00068 | 0.01953 | 1e-05 | -0.03073 | 0.00037 | -0.00091 | -0.00046 | 0.00032 | 0.00029 | -0.01351 | 0.00858 | -0.00013 | 0.00154 | 0.01799 | -0.01076 | -0.00013 | -0.00307 | 0.00032 | -0.06884 | 0.02618 | 0.00533 | -0.00266 | -0.02779 | -0.01938 | 0.00174
[RO-RS] [OPP] TIE 400 kV Resita-Pancevo c1 | N-1 OHL 400 kV Portile de Fier-Resita | 0.00757 | 0.00036 | 0.01664 | 1e-05 | -0.0082 | 0.00028 | -0.00078 | -0.00035 | 0.00025 | 0.00022 | 0.00017 | 0.00707 | -0.001 | 0.00122 | 0.01733 | 0.00143 | -0.0001 | -0.00217 | 0.00025 | -0.02657 | 0.03314 | 0.0041 | -0.0023 | -0.00686 | -0.0107 | 0.00775
[RO-RS] [OPP] TIE 400 kV Resita-Pancevo c1 | N-1 OHL 400 kV Paks -Sandorfalva | -0.00743 | 0.00077 | 0.01668 | 1e-05 | -0.03623 | 0.00034 | -0.0008 | -0.00043 | 0.0003 | 0.00027 | -0.02227 | 0.00758 | 0.00082 | 0.00141 | 0.01245 | -0.0206 | -0.00012 | -0.00298 | 0.00029 | -0.06522 | 0.02994 | 0.00505 | -0.00243 | -0.03385 | -0.01963 | -0.00917
[RO-RS] [OPP] TIE 400 kV Resita-Pancevo c1 | N-1 TIE 400 kV Resita-Pancevo c2 | -0.0103 | 0.00111 | 0.02746 | 1e-05 | -0.05581 | 0.00054 | -0.00129 | -0.00068 | 0.00047 | 0.00042 | -0.03372 | 0.01221 | 0.00031 | 0.00224 | 0.02118 | -0.03104 | -0.00019 | -0.00461 | 0.00046 | -0.10175 | 0.04955 | 0.00794 | -0.00384 | -0.05205 | -0.03011 | -0.01293
[RO-BG] [OPP] TIE 400 kV DOBRUDJA- MEDGIDIA SUD | BC | -0.06033 | -0.00113 | -0.02767 | -1e-05 | -0.13963 | -0.00053 | 0.00107 | 0.00067 | -0.00045 | -0.00041 | -0.08566 | -0.01261 | -0.00093 | -0.00218 | -0.04156 | -0.07842 | 0.00019 | 0.00479 | -0.00045 | 0.00807 | -0.0277 | -0.00687 | 0.00272 | -0.13533 | 0.04585 | -0.06025
[RO-BG] [OPP] TIE 400 kV DOBRUDJA- MEDGIDIA SUD | N-1 OHL 400 kV Isaccea - Stupina | -0.05802 | -0.00106 | -0.02644 | -1e-05 | -0.1353 | -0.0005 | 0.00103 | 0.00064 | -0.00043 | -0.00039 | -0.08264 | -0.01203 | -0.00082 | -0.00208 | -0.03982 | -0.07556 | 0.00018 | 0.00454 | -0.00043 | 0.00979 | -0.02611 | -0.00653 | 0.00261 | -0.13112 | 0.04313 | -0.05789
[RO-BG] [OPP] TIE 400 kV DOBRUDJA- MEDGIDIA SUD | N-1 TIE 400 kV MEDGIDIA SUD - VARNA | -0.10463 | -0.00196 | -0.04799 | -2e-05 | -0.24202 | -0.00091 | 0.00186 | 0.00116 | -0.00079 | -0.00071 | -0.14857 | -0.02186 | -0.00162 | -0.00379 | -0.07208 | -0.136 | 0.00032 | 0.0083 | -0.00078 | 0.014 | -0.04803 | -0.01191 | 0.00471 | -0.23477 | 0.07951 | -0.10449
[RO-BG] [OPP] TIE 400 kV DOBRUDJA- MEDGIDIA SUD | N-1 OHL 400 kV Cernavoda - Pelicanu | -0.05988 | -0.00118 | -0.02788 | -1e-05 | -0.13613 | -0.00053 | 0.00107 | 0.00068 | -0.00046 | -0.00042 | -0.08441 | -0.01274 | -0.0011 | -0.00222 | -0.04162 | -0.07749 | 0.00019 | 0.00491 | -0.00046 | 0.00308 | -0.0288 | -0.00699 | 0.00271 | -0.13198 | 0.04784 | -0.05994
[RO-BG] [OPP] TIE 400 kV DOBRUDJA- MEDGIDIA SUD | N-1 OHL 400 kV Gura Ialomitei - Bucuresti Sud | -0.05992 | -0.00119 | -0.02793 | -1e-05 | -0.13602 | -0.00054 | 0.00108 | 0.00068 | -0.00046 | -0.00042 | -0.08441 | -0.01277 | -0.00112 | -0.00222 | -0.04167 | -0.07751 | 0.00019 | 0.00493 | -0.00046 | 0.00271 | -0.02893 | -0.00701 | 0.00271 | -0.13187 | 0.04803 | -0.05999
[RO-BG] [OPP] TIE 400 kV DOBRUDJA- MEDGIDIA SUD | N-1 OHL 400 kV Gutinas – Smardan | -0.05974 | -0.00123 | -0.02788 | -1e-05 | -0.13583 | -0.00054 | 0.00106 | 0.00069 | -0.00047 | -0.00042 | -0.08422 | -0.01279 | -0.00129 | -0.00223 | -0.04154 | -0.07731 | 0.00019 | 0.00502 | -0.00046 | 0.00414 | -0.02858 | -0.00706 | 0.00265 | -0.13168 | 0.05026 | -0.05979
[RO-BG] [OPP] TIE 400 kV DOBRUDJA- MEDGIDIA SUD | N-1 TIE 400 kV Resita-Pancevo c2 | -0.06031 | -0.00113 | -0.02774 | -1e-05 | -0.1395 | -0.00053 | 0.00108 | 0.00067 | -0.00046 | -0.00041 | -0.08558 | -0.01263 | -0.00093 | -0.00219 | -0.04161 | -0.07835 | 0.00019 | 0.0048 | -0.00045 | 0.00831 | -0.02782 | -0.00689 | 0.00272 | -0.13521 | 0.04592 | -0.06022
[RO-BG] [OPP] TIE 400 kV DOBRUDJA- MEDGIDIA SUD | N-1 TIE 400 kV Resita-Pancevo c1 | -0.06031 | -0.00113 | -0.02774 | -1e-05 | -0.1395 | -0.00053 | 0.00108 | 0.00067 | -0.00046 | -0.00041 | -0.08558 | -0.01263 | -0.00093 | -0.00219 | -0.04161 | -0.07835 | 0.00019 | 0.0048 | -0.00045 | 0.00831 | -0.02782 | -0.00689 | 0.00272 | -0.13521 | 0.04592 | -0.06022
[RO-BG] [OPP] TIE 400 kV MEDGIDIA SUD - VARNA | BC | -0.0623 | -0.00117 | -0.02857 | -1e-05 | -0.14399 | -0.00054 | 0.00111 | 0.00069 | -0.00047 | -0.00042 | -0.08847 | -0.01301 | -0.00096 | -0.00225 | -0.04291 | -0.08098 | 0.00019 | 0.00494 | -0.00047 | 0.00833 | -0.02859 | -0.00709 | 0.0028 | -0.13984 | 0.04733 | -0.06221
[RO-BG] [OPP] TIE 400 kV MEDGIDIA SUD - VARNA | N-1 OHL 400 kV Isaccea - Rahman | -0.06011 | -0.0011 | -0.02741 | -1e-05 | -0.1399 | -0.00052 | 0.00106 | 0.00066 | -0.00045 | -0.0004 | -0.08561 | -0.01247 | -0.00086 | -0.00216 | -0.04127 | -0.07827 | 0.00018 | 0.00471 | -0.00045 | 0.00996 | -0.02708 | -0.00677 | 0.0027 | -0.13586 | 0.04476 | -0.05997
[RO-BG] [OPP] TIE 400 kV MEDGIDIA SUD - VARNA | N-1 TIE 400 kV DOBRUDJA- MEDGIDIA SUD | -0.10559 | -0.00198 | -0.04843 | -2e-05 | -0.24419 | -0.00092 | 0.00188 | 0.00117 | -0.0008 | -0.00072 | -0.14994 | -0.02206 | -0.00163 | -0.00382 | -0.07274 | -0.13725 | 0.00032 | 0.00838 | -0.00079 | 0.01412 | -0.04847 | -0.01202 | 0.00475 | -0.23696 | 0.08024 | -0.10545
[RO-BG] [OPP] TIE 400 kV MEDGIDIA SUD - VARNA | N-1 OHL 400 kV Cernavoda - Pelicanu | -0.06183 | -0.00122 | -0.02879 | -1e-05 | -0.14038 | -0.00055 | 0.00111 | 0.0007 | -0.00048 | -0.00043 | -0.08717 | -0.01316 | -0.00114 | -0.00229 | -0.04297 | -0.08001 | 0.0002 | 0.00507 | -0.00048 | 0.00318 | -0.02973 | -0.00722 | 0.0028 | -0.13638 | 0.04939 | -0.06189
[RO-BG] [OPP] TIE 400 kV MEDGIDIA SUD - VARNA | N-1 OHL 400 kV Gura Ialomitei - Bucuresti Sud | -0.06187 | -0.00123 | -0.02884 | -1e-05 | -0.14027 | -0.00055 | 0.00111 | 0.00071 | -0.00048 | -0.00043 | -0.08717 | -0.01318 | -0.00115 | -0.00229 | -0.04303 | -0.08003 | 0.0002 | 0.00508 | -0.00048 | 0.0028 | -0.02986 | -0.00724 | 0.0028 | -0.13627 | 0.04959 | -0.06194
[RO-BG] [OPP] TIE 400 kV MEDGIDIA SUD - VARNA | N-1 OHL 400 kV Gutinas – Smardan | -0.06169 | -0.00127 | -0.02879 | -1e-05 | -0.14007 | -0.00056 | 0.0011 | 0.00071 | -0.00048 | -0.00043 | -0.08697 | -0.01321 | -0.00133 | -0.00231 | -0.04289 | -0.07982 | 0.0002 | 0.00518 | -0.00048 | 0.00428 | -0.0295 | -0.00729 | 0.00274 | -0.13606 | 0.05189 | -0.06173
[RO-BG] [OPP] TIE 400 kV MEDGIDIA SUD - VARNA | N-1 OHL 400 kV Medgidia Sud - Stupina | -0.05991 | -0.0011 | -0.0273 | -1e-05 | -0.13952 | -0.00052 | 0.00106 | 0.00066 | -0.00045 | -0.0004 | -0.08534 | -0.01242 | -0.00085 | -0.00215 | -0.04111 | -0.07803 | 0.00018 | 0.00468 | -0.00044 | 0.01011 | -0.02694 | -0.00674 | 0.00269 | -0.13549 | 0.04452 | -0.05977
[RO-BG] [OPP] TIE 400 kV MEDGIDIA SUD - VARNA | N-1 OHL 400 kV Cernavodă - Medgidia Sud | -0.05811 | -0.00121 | -0.0275 | -1e-05 | -0.12932 | -0.00053 | 0.00105 | 0.00068 | -0.00046 | -0.00042 | -0.08127 | -0.01261 | -0.00126 | -0.0022 | -0.04078 | -0.07483 | 0.00019 | 0.00494 | -0.00046 | -0.00229 | -0.02933 | -0.00698 | 0.00264 | -0.12568 | 0.04896 | -0.05832
[RO-BG] [OPP] TIE 400 kV MEDGIDIA SUD - VARNA | N-1 TIE 400 kV Resita-Pancevo c2 | -0.06227 | -0.00117 | -0.02864 | -1e-05 | -0.14385 | -0.00054 | 0.00111 | 0.00069 | -0.00047 | -0.00042 | -0.08838 | -0.01304 | -0.00096 | -0.00226 | -0.04296 | -0.0809 | 0.00019 | 0.00495 | -0.00047 | 0.00858 | -0.02871 | -0.00711 | 0.00281 | -0.13972 | 0.04741 | -0.06218
[RO-BG] [OPP] TIE 400 kV MEDGIDIA SUD - VARNA | N-1 TIE 400 kV Resita-Pancevo c1 | -0.06227 | -0.00117 | -0.02864 | -1e-05 | -0.14385 | -0.00054 | 0.00111 | 0.00069 | -0.00047 | -0.00042 | -0.08838 | -0.01304 | -0.00096 | -0.00226 | -0.04296 | -0.0809 | 0.00019 | 0.00495 | -0.00047 | 0.00858 | -0.02871 | -0.00711 | 0.00281 | -0.13972 | 0.04741 | -0.06218
[RO-RO] [OPP] OHL 400 kV Arad-Nadab | N-1 TIE 400 kV Resita-Pancevo c2 | 0.05159 | 0.00188 | 0.04514 | 2e-05 | 0.04554 | 0.00096 | -0.00259 | -0.00119 | 0.00083 | 0.00075 | 0.051 | 0.02215 | 0.00876 | 0.00403 | 0.0522 | 0.05241 | -0.00034 | -0.00762 | 0.00083 | 0.04865 | 0.07064 | 0.01387 | -0.00891 | 0.04608 | -0.02464 | 0.05472
[RO-RO] [OPP] OHL 400 kV Mintia-Arad | BC | 0 | 0 | 0 | 0 | 0 |  |  |  | 0 | 0 | 0 | 0 |  | 0 | 0 | 0 | 0 |  | 0 | 0 | 0 | 0 | 0 | 0 | 0 | 0
[RO-RO] [OPP] OHL 400 kV Mintia-Arad | N-1 TIE 400 kV Rosiori-Mukacevo | 0 | 0 | 0 | 0 | 0 |  |  |  | 0 | 0 | 0 | 0 |  | 0 | 0 | 0 | 0 |  | 0 | 0 | 0 | 0 | 0 | 0 | 0 | 0
[RO-RO] [OPP] OHL 400 kV Mintia-Arad | N-1 TIE 400 kV Portile de Fier-Djerdap | 0 | 0 | 0 | 0 | 0 |  |  |  | 0 | 0 | 0 | 0 |  | 0 | 0 | 0 | 0 |  | 0 | 0 | 0 | 0 | 0 | 0 | 0 | 0
[RO-RO] [OPP] OHL 400 kV Mintia-Arad | N-1 OHL 400 kV Iernut-Sibiu Sud | 0 | 0 | 0 | 0 | 0 |  |  |  | 0 | 0 | 0 | 0 |  | 0 | 0 | 0 | 0 |  | 0 | 0 | 0 | 0 | 0 | 0 | 0 | 0
[RO-RO] [OPP] OHL 400 kV Mintia-Arad | N-1 OHL 220 kV Portile de Fier-Resita 1&2 | 0 | 0 | 0 | 0 | 0 |  |  |  | 0 | 0 | 0 | 0 |  | 0 | 0 | 0 | 0 |  | 0 | 0 | 0 | 0 | 0 | 0 | 0 | 0
[RO-RO] [OPP] OHL 400 kV Mintia-Arad | N-1 OHL 220 kV Resita-Timisoara 1&2 | 0 | 0 | 0 | 0 | 0 |  |  |  | 0 | 0 | 0 | 0 |  | 0 | 0 | 0 | 0 |  | 0 | 0 | 0 | 0 | 0 | 0 | 0 | 0
[RO-RO] [OPP] OHL 400 kV Mintia-Arad | N-1 OHL 220 kV Urechesti-Targu Jiu Nord | 0 | 0 | 0 | 0 | 0 |  |  |  | 0 | 0 | 0 | 0 |  | 0 | 0 | 0 | 0 |  | 0 | 0 | 0 | 0 | 0 | 0 | 0 | 0
[RO-RO] [OPP] OHL 400 kV Mintia-Arad | N-1 OHL 220 kV Paroseni-Targu Jiu Nord | 0 | 0 | 0 | 0 | 0 |  |  |  | 0 | 0 | 0 | 0 |  | 0 | 0 | 0 | 0 |  | 0 | 0 | 0 | 0 | 0 | 0 | 0 | 0
[RO-RO] [OPP] OHL 400 kV Mintia-Arad | N-1 TRA 400/220 kV AT3 Arad | 0 | 0 | 0 | 0 | 0 |  |  |  | 0 | 0 | 0 | 0 |  | 0 | 0 | 0 | 0 |  | 0 | 0 | 0 | 0 | 0 | 0 | 0 | 0
[RO-RO] [OPP] OHL 400 kV Mintia-Arad | N-1 TIE 400 kV Resita-Pancevo c2 | 0 | 0 | 0 | 0 | 0 |  |  |  | 0 | 0 | 0 | 0 |  | 0 | 0 | 0 | 0 |  | 0 | 0 | 0 | 0 | 0 | 0 | 0 | 0
[RO-RO] [OPP] OHL 400 kV Mintia-Arad | N-1 TIE 400 kV Resita-Pancevo c1 | 0 | 0 | 0 | 0 | 0 |  |  |  | 0 | 0 | 0 | 0 |  | 0 | 0 | 0 | 0 |  | 0 | 0 | 0 | 0 | 0 | 0 | 0 | 0
[RO-RO] [OPP] OHL 400 kV Sibiu Sud-Mintia | N-1 TIE 400 kV Resita-Pancevo c2 | 0.00871 | -0.00058 | 9e-05 | 0 | 0.02479 | -8e-05 | -5e-05 | 0.00011 | -6e-05 | -5e-05 | 0.01533 | -0.00065 | -0.00241 | -0.00024 | 0.00307 | 0.01388 | 3e-05 | 0.00114 | -6e-05 | 0.02829 | -0.00436 | -0.00102 | -0.00016 | 0.02351 | 0.01467 | 0.00864
[RO-RO] [OPP] OHL 400 kV Iernut-Sibiu Sud | N-1 TIE 400 kV Resita-Pancevo c2 | -0.08484 | -0.00078 | -0.0465 | -2e-05 | -0.12102 | -0.00074 | 0.00219 | 0.00092 | -0.00067 | -0.0006 | -0.1039 | -0.02003 | 0.00239 | -0.00331 | -0.06676 | -0.10215 | 0.00026 | 0.00557 | -0.00066 | -0.12055 | -0.07459 | -0.01041 | 0.00652 | -0.118 | 0.00664 | -0.08972
[RO-RO] [OPP] OHL 400 kV Iernut-Gadalin | BC | 0.08235 | 0.00083 | 0.04576 | 2e-05 | 0.11854 | 0.00074 | -0.00216 | -0.00091 | 0.00066 | 0.0006 | 0.1007 | 0.01981 | -0.00205 | 0.00329 | 0.06524 | 0.09885 | -0.00026 | -0.00559 | 0.00066 | 0.15024 | 0.0732 | 0.01039 | -0.00648 | 0.11567 | -0.00575 | 0.08696
[RO-RO] [OPP] OHL 400 kV Iernut-Gadalin | N-1 OHL 400 kV Mintia-Arad | 0.08235 | 0.00083 | 0.04576 | 2e-05 | 0.11854 | 0.00074 | -0.00216 | -0.00091 | 0.00066 | 0.0006 | 0.1007 | 0.01981 | -0.00205 | 0.00329 | 0.06524 | 0.09885 | -0.00026 | -0.00559 | 0.00066 | 0.15024 | 0.0732 | 0.01039 | -0.00648 | 0.11567 | -0.00575 | 0.08696
[RO-RO] [OPP] OHL 400 kV Iernut-Gadalin | N-1 TIE 400 kV Resita-Pancevo c2 | 0.08245 | 0.00082 | 0.04551 | 2e-05 | 0.11905 | 0.00074 | -0.00215 | -0.00091 | 0.00066 | 0.00059 | 0.10101 | 0.0197 | -0.00206 | 0.00327 | 0.06505 | 0.09913 | -0.00026 | -0.00555 | 0.00066 | 0.15117 | 0.07275 | 0.01032 | -0.00644 | 0.11614 | -0.00547 | 0.08707
[RO-RO] [OPP] OHL 400 kV Iernut-Gadalin | N-1 TIE 400 kV Resita-Pancevo c1 | 0.08245 | 0.00082 | 0.04551 | 2e-05 | 0.11905 | 0.00074 | -0.00215 | -0.00091 | 0.00066 | 0.00059 | 0.10101 | 0.0197 | -0.00206 | 0.00327 | 0.06505 | 0.09913 | -0.00026 | -0.00555 | 0.00066 | 0.15117 | 0.07275 | 0.01032 | -0.00644 | 0.11614 | -0.00547 | 0.08707
[RO-RO] [OPP] OHL 400 kV Rosiori-Gadalin | BC | -0.08411 | -0.001 | -0.04749 | -2e-05 | -0.11963 | -0.00079 | 0.00223 | 0.00098 | -0.0007 | -0.00063 | -0.10225 | -0.02074 | 0.00154 | -0.00347 | -0.06717 | -0.10049 | 0.00028 | 0.00607 | -0.0007 | -0.15233 | -0.07611 | -0.01103 | 0.0067 | -0.11681 | 0.00883 | -0.08884
[RO-RO] [OPP] OHL 400 kV Rosiori-Gadalin | N-1 OHL 400 kV Mintia-Arad | -0.08411 | -0.001 | -0.04749 | -2e-05 | -0.11963 | -0.00079 | 0.00223 | 0.00098 | -0.0007 | -0.00063 | -0.10225 | -0.02074 | 0.00154 | -0.00347 | -0.06717 | -0.10049 | 0.00028 | 0.00607 | -0.0007 | -0.15233 | -0.07611 | -0.01103 | 0.0067 | -0.11681 | 0.00883 | -0.08884
[RO-RO] [OPP] OHL 400 kV Rosiori-Gadalin | N-1 TIE 400 kV Resita-Pancevo c2 | -0.08421 | -0.00099 | -0.04722 | -2e-05 | -0.12019 | -0.00079 | 0.00222 | 0.00097 | -0.0007 | -0.00063 | -0.10259 | -0.02061 | 0.00154 | -0.00345 | -0.06696 | -0.1008 | 0.00028 | 0.00603 | -0.0007 | -0.15334 | -0.07562 | -0.01095 | 0.00666 | -0.11733 | 0.00853 | -0.08897
[RO-RO] [OPP] OHL 400 kV Rosiori-Gadalin | N-1 TIE 400 kV Resita-Pancevo c1 | -0.08421 | -0.00099 | -0.04722 | -2e-05 | -0.12019 | -0.00079 | 0.00222 | 0.00097 | -0.0007 | -0.00063 | -0.10259 | -0.02061 | 0.00154 | -0.00345 | -0.06696 | -0.1008 | 0.00028 | 0.00603 | -0.0007 | -0.15334 | -0.07562 | -0.01095 | 0.00666 | -0.11733 | 0.00853 | -0.08897
[RO-RO] [OPP] OHL 400 kV Arefu-Tantareni | N-1 OHL 400 kV Mintia-Arad | -0.05381 | -0.00066 | -0.02938 | -1e-05 | -0.06441 | -0.00049 | 0.00131 | 0.00061 | -0.00043 | -0.00039 | -0.06457 | -0.01277 | 0.001 | -0.00214 | -0.04233 | -0.0648 | 0.00017 | 0.00391 | -0.00043 | -0.02633 | -0.04659 | -0.00673 | 0.00372 | -0.0625 | 0.01821 | -0.05756
[RO-RO] [OPP] OHL 400 kV Arefu-Tantareni | N-1 TIE 400 kV Resita-Pancevo c2 | -0.05384 | -0.00066 | -0.02931 | -1e-05 | -0.06455 | -0.00049 | 0.0013 | 0.00061 | -0.00043 | -0.00039 | -0.06465 | -0.01274 | 0.001 | -0.00213 | -0.04228 | -0.06488 | 0.00017 | 0.0039 | -0.00043 | -0.0266 | -0.04646 | -0.00671 | 0.00371 | -0.06264 | 0.01813 | -0.05759
[RO-RO] [OPP] OHL 400 kV Arefu-Sibiu Sud | N-1 OHL 400 kV Mintia-Arad | 0.0627 | 0.00058 | 0.03338 | 1e-05 | 0.0827 | 0.00053 | -0.00152 | -0.00066 | 0.00048 | 0.00043 | 0.07668 | 0.01433 | -0.00179 | 0.00236 | 0.04861 | 0.07614 | -0.00019 | -0.00408 | 0.00048 | 0.08277 | 0.05235 | 0.00739 | -0.00439 | 0.0803 | -0.01304 | 0.06668
[RO-RO] [OPP] OHL 400 kV Arefu-Sibiu Sud | N-1 TIE 400 kV Resita-Pancevo c2 | 0.06272 | 0.00058 | 0.03331 | 1e-05 | 0.08284 | 0.00053 | -0.00152 | -0.00066 | 0.00048 | 0.00043 | 0.07677 | 0.0143 | -0.00179 | 0.00236 | 0.04855 | 0.07621 | -0.00019 | -0.00407 | 0.00047 | 0.08304 | 0.05223 | 0.00737 | -0.00438 | 0.08043 | -0.01296 | 0.06671
[RO-RO] [OPP] OHL 400 kV Tantareni-Urechesti | BC | 0.03722 | -0.00069 | 0.00085 | 0 | 0.09702 | -9e-05 | -4e-05 | 0.00013 | -6e-05 | -6e-05 | 0.06871 | -0.0003 | -0.00273 | -0.00025 | 0.0114 | 0.06279 | 3e-05 | 0.00125 | -6e-05 | -0.03496 | -0.04632 | -0.00142 | 0 | 0.0897 | 0.0149 | 0.03534
[RO-RO] [OPP] OHL 400 kV Tantareni-Urechesti | N-1 TIE 400 kV Portile de Fier-Djerdap | 0.04938 | -0.00048 | 0.00951 | 0 | 0.09262 | 5e-05 | -0.00041 | -5e-05 | 6e-05 | 6e-05 | 0.0757 | 0.00341 | -0.00304 | 0.00038 | 0.02341 | 0.07257 | -2e-05 | 7e-05 | 6e-05 | -0.07291 | -0.00839 | 0.00058 | -0.00104 | 0.08716 | 0.00756 | 0.05125
[RO-RO] [OPP] OHL 400 kV Tantareni-Urechesti | N-1 OHL 400 kV Portile de Fier-Urechesti | 0.03265 | 0.00036 | 0.0151 | 1e-05 | 0.03716 | 0.00025 | -0.00063 | -0.00031 | 0.00022 | 0.0002 | 0.04137 | 0.00656 | -0.00052 | 0.00109 | 0.02325 | 0.04169 | -9e-05 | -0.00207 | 0.00022 | -0.12121 | 0.01755 | 0.00335 | -0.00169 | 0.03525 | -0.01485 | 0.03485
[RO-RO] [OPP] OHL 400 kV Tantareni-Urechesti | N-1 OHL 400 kV Domnesti-Urechesti | 0.0304 | -0.00116 | -0.00656 | 0 | 0.10642 | -0.00026 | 0.00025 | 0.00034 | -0.0002 | -0.00019 | 0.06568 | -0.00382 | -0.00364 | -0.00091 | 0.00272 | 0.05779 | 9e-05 | 0.00286 | -0.0002 | -0.03247 | -0.06521 | -0.00365 | 0.00076 | 0.09831 | 0.03094 | 0.0269
[RO-RO] [OPP] OHL 400 kV Tantareni-Urechesti | N-1 TRA 400/220 kV AT Urechesti | 0.02901 | -0.00071 | -0.00342 | 0 | 0.08668 | -0.00015 | 0.00016 | 0.0002 | -0.00012 | -0.00011 | 0.0589 | -0.00206 | -0.00226 | -0.00053 | 0.00503 | 0.05296 | 5e-05 | 0.00167 | -0.00012 | -0.04803 | -0.05439 | -0.00227 | 0.00057 | 0.07959 | 0.01552 | 0.02645
[RO-RO] [OPP] OHL 400 kV Tantareni-Urechesti | N-1 TIE 400 kV Resita-Pancevo c2 | 0.03701 | -0.00066 | 0.00141 | 0 | 0.09589 | -8e-05 | -6e-05 | 0.00011 | -6e-05 | -5e-05 | 0.06802 | -5e-05 | -0.00272 | -0.0002 | 0.01183 | 0.06216 | 3e-05 | 0.00116 | -5e-05 | -0.03702 | -0.04531 | -0.00126 | -7e-05 | 0.08865 | 0.01429 | 0.03508
[RO-RO] [OPP] OHL 400 kV Tantareni-Urechesti | N-1 TIE 400 kV Resita-Pancevo c1 | 0.03701 | -0.00066 | 0.00141 | 0 | 0.09589 | -8e-05 | -6e-05 | 0.00011 | -6e-05 | -5e-05 | 0.06802 | -5e-05 | -0.00272 | -0.0002 | 0.01183 | 0.06216 | 3e-05 | 0.00116 | -5e-05 | -0.03702 | -0.04531 | -0.00126 | -7e-05 | 0.08865 | 0.01429 | 0.03508
[RO-RO] [OPP] OHL 400 kV Portile de Fier-Urechesti | BC | -0.00705 | 0.00161 | 0.02198 | 1e-05 | -0.09233 | 0.00053 | -0.00092 | -0.00068 | 0.00044 | 0.0004 | -0.04217 | 0.01058 | 0.00341 | 0.00206 | 0.01827 | -0.03254 | -0.00019 | -0.00512 | 0.00044 | -0.13304 | 0.09852 | 0.00737 | -0.00261 | -0.084 | -0.04589 | -0.00076
[RO-RO] [OPP] OHL 400 kV Portile de Fier-Urechesti | N-1 TIE 400 kV Portile de Fier-Djerdap | -0.02483 | 0.0013 | 0.00931 | 1e-05 | -0.08589 | 0.00031 | -0.00037 | -0.00042 | 0.00026 | 0.00023 | -0.0524 | 0.00516 | 0.00387 | 0.00115 | 0.0007 | -0.04685 | -0.00011 | -0.0034 | 0.00025 | -0.07751 | 0.04302 | 0.00444 | -0.00108 | -0.08028 | -0.03515 | -0.02404
[RO-RO] [OPP] OHL 400 kV Portile de Fier-Urechesti | N-1 OHL 400 kV Slatina-Portile de Fier | -0.01212 | 0.00206 | 0.02725 | 1e-05 | -0.12356 | 0.00066 | -0.00114 | -0.00086 | 0.00056 | 0.0005 | -0.05863 | 0.01318 | 0.00449 | 0.00259 | 0.02169 | -0.04613 | -0.00023 | -0.00648 | 0.00055 | -0.15792 | 0.12665 | 0.00929 | -0.00325 | -0.11256 | -0.05843 | -0.00413
[RO-RO] [OPP] OHL 400 kV Portile de Fier-Urechesti | N-1 OHL 220 kV Portile de Fier-Resita 1&2 | -0.0018 | 0.00155 | 0.02413 | 1e-05 | -0.08538 | 0.00055 | -0.00102 | -0.0007 | 0.00046 | 0.00042 | -0.03575 | 0.01138 | 0.0029 | 0.00218 | 0.0219 | -0.02609 | -0.00019 | -0.0052 | 0.00046 | -0.12044 | 0.10369 | 0.00767 | -0.0029 | -0.07719 | -0.04486 | 0.00505
[RO-RO] [OPP] OHL 400 kV Portile de Fier-Urechesti | N-1 OHL 220 kV Resita-Timisoara 1&2 | 0.00685 | 0.00155 | 0.03115 | 1e-05 | -0.07804 | 0.00064 | -0.00135 | -0.00082 | 0.00055 | 0.0005 | -0.02732 | 0.01419 | 0.00187 | 0.00262 | 0.031 | -0.01737 | -0.00023 | -0.00581 | 0.00055 | -0.11573 | 0.11829 | 0.00907 | -0.00387 | -0.06972 | -0.0457 | 0.01438
[RO-RO] [OPP] OHL 400 kV Portile de Fier-Urechesti | N-1 TIE 400 kV Resita-Pancevo c2 | -0.00679 | 0.00158 | 0.02131 | 1e-05 | -0.09095 | 0.00051 | -0.00088 | -0.00066 | 0.00043 | 0.00039 | -0.04134 | 0.01028 | 0.0034 | 0.00201 | 0.01775 | -0.03178 | -0.00018 | -0.005 | 0.00043 | -0.13053 | 0.0973 | 0.00717 | -0.00252 | -0.08272 | -0.04515 | -0.00044
[RO-RO] [OPP] OHL 400 kV Portile de Fier-Urechesti | N-1 TIE 400 kV Resita-Pancevo c1 | -0.00679 | 0.00158 | 0.02131 | 1e-05 | -0.09095 | 0.00051 | -0.00088 | -0.00066 | 0.00043 | 0.00039 | -0.04134 | 0.01028 | 0.0034 | 0.00201 | 0.01775 | -0.03178 | -0.00018 | -0.005 | 0.00043 | -0.13053 | 0.0973 | 0.00717 | -0.00252 | -0.08272 | -0.04515 | -0.00044
[RO-RO] [OPP] OHL 400 kV Slatina-Portile de Fier | BC | 0.00954 | -0.00085 | -0.0099 | 0 | 0.05871 | -0.00026 | 0.00041 | 0.00033 | -0.00021 | -0.00019 | 0.03094 | -0.00489 | -0.00203 | -0.00099 | -0.00641 | 0.02553 | 9e-05 | 0.00255 | -0.00021 | 0.04677 | -0.05287 | -0.00361 | 0.00119 | 0.05366 | 0.02357 | 0.00634
[RO-RO] [OPP] OHL 400 kV Slatina-Portile de Fier | N-1 OHL 400 kV Portile de Fier-Urechesti | 0.01227 | -0.00148 | -0.01843 | -1e-05 | 0.09451 | -0.00046 | 0.00077 | 0.0006 | -0.00038 | -0.00035 | 0.04729 | -0.00899 | -0.00335 | -0.00179 | -0.0135 | 0.03815 | 0.00016 | 0.00454 | -0.00038 | 0.09835 | -0.09107 | -0.00647 | 0.00221 | 0.08624 | 0.04136 | 0.00664
[RO-RO] [OPP] OHL 400 kV Slatina-Portile de Fier | N-1 OHL 220 kV Resita-Timisoara 1&2 | 0.00213 | -0.00082 | -0.01479 | -1e-05 | 0.05109 | -0.00032 | 0.00064 | 0.00041 | -0.00027 | -0.00024 | 0.02302 | -0.00681 | -0.00121 | -0.00128 | -0.0132 | 0.01744 | 0.00011 | 0.00292 | -0.00027 | 0.03754 | -0.0634 | -0.00452 | 0.00186 | 0.04605 | 0.02347 | -0.00172
[RO-RO] [OPP] OHL 400 kV Slatina-Portile de Fier | N-1 TIE 400 kV Resita-Pancevo c2 | 0.00939 | -0.00084 | -0.0095 | 0 | 0.05789 | -0.00025 | 0.00039 | 0.00032 | -0.00021 | -0.00019 | 0.03044 | -0.00471 | -0.00202 | -0.00095 | -0.0061 | 0.02507 | 9e-05 | 0.00249 | -0.00021 | 0.04527 | -0.05214 | -0.00349 | 0.00114 | 0.0529 | 0.02313 | 0.00615
[RO-RO] [OPP] OHL 400 kV Medgidia Sud - Stupina | N-1 OHL 400 kV Isaccea - Rahman | 0.06516 | 0.00193 | 0.03472 | 1e-05 | 0.12225 | 0.00073 | -0.00127 | -0.00094 | 0.00062 | 0.00056 | 0.08539 | 0.01631 | 0.00308 | 0.00293 | 0.04914 | 0.08067 | -0.00026 | -0.00704 | 0.00062 | 0.04864 | 0.04507 | 0.00948 | -0.00307 | 0.11903 | -0.07689 | 0.06672
[RO-RO] [OPP] OHL 400 kV Medgidia Sud - Stupina | N-1 OHL 400 kV Cernavodă - Medgidia Sud | 0.05445 | 0.0012 | 0.02621 | 1e-05 | 0.11866 | 0.00051 | -0.001 | -0.00066 | 0.00044 | 0.0004 | 0.07549 | 0.01206 | 0.00137 | 0.00212 | 0.0386 | 0.06975 | -0.00018 | -0.0048 | 0.00044 | 0.00738 | 0.02887 | 0.00672 | -0.00249 | 0.11523 | -0.04837 | 0.0548
[RO-RO] [OPP] OHL 400 kV Medgidia Sud - Rahman | N-1 OHL 400 kV Cernavodă - Medgidia Sud | -0.05134 | -0.00113 | -0.02471 | -1e-05 | -0.11188 | -0.00049 | 0.00094 | 0.00062 | -0.00042 | -0.00038 | -0.07118 | -0.01137 | -0.00129 | -0.002 | -0.03639 | -0.06576 | 0.00017 | 0.00452 | -0.00042 | -0.00696 | -0.02722 | -0.00634 | 0.00234 | -0.10865 | 0.04561 | -0.05167
[RO-RO] [OPP] OHL 400 kV Medgidia Sud- Cernavoda | BC | 0.03234 | -0.00035 | 0.00827 | 0 | 0.11337 | 6e-05 | -0.00042 | -7e-05 | 7e-05 | 6e-05 | 0.05559 | 0.0031 | -0.00231 | 0.00039 | 0.0165 | 0.04749 | -2e-05 | -3e-05 | 7e-05 | -0.0821 | -0.00571 | 0.00089 | -0.00126 | 0.10943 | 0.01255 | 0.03005
[RO-RO] [OPP] OHL 400 kV Medgidia Sud- Cernavoda | N-1 OHL 400 kV Isaccea - Tulcea Vest | 0.01626 | -0.0009 | -0.00081 | 0 | 0.08627 | -0.00013 | -0.0001 | 0.00019 | -0.0001 | -9e-05 | 0.03529 | -0.00121 | -0.00329 | -0.0004 | 0.00392 | 0.02802 | 5e-05 | 0.0019 | -0.0001 | -0.10024 | -0.01846 | -0.00167 | -0.00049 | 0.08298 | 0.03445 | 0.01342
[RO-RO] [OPP] OHL 400 kV Medgidia Sud- Cernavoda | N-1 OHL 400 kV Lacu Sarat - Gura Ialomitei | 0.03234 | -0.00035 | 0.00827 | 0 | 0.11337 | 6e-05 | -0.00042 | -7e-05 | 7e-05 | 6e-05 | 0.05559 | 0.0031 | -0.00231 | 0.00039 | 0.0165 | 0.04749 | -2e-05 | -3e-05 | 7e-05 | -0.0821 | -0.00571 | 0.00089 | -0.00126 | 0.10943 | 0.01255 | 0.03005
[RO-RO] [OPP] OHL 400 kV Medgidia Sud- Cernavoda | N-1 OHL 400 kV Tulcea Vest - Tariverde | 0.01885 | -0.00082 | 0.00061 | 0 | 0.09085 | -0.0001 | -0.00015 | 0.00015 | -7e-05 | -7e-05 | 0.03861 | -0.00054 | -0.00315 | -0.00028 | 0.00591 | 0.03119 | 4e-05 | 0.00161 | -7e-05 | -0.09778 | -0.01653 | -0.00128 | -0.00061 | 0.08745 | 0.03115 | 0.01608
[RO-RO] [OPP] OHL 400 kV Medgidia Sud- Cernavoda | N-1 OHL 400 kV Gutinas – Smardan | 0.03327 | -0.00051 | 0.00795 | 0 | 0.1194 | 4e-05 | -0.00044 | -3e-05 | 5e-05 | 4e-05 | 0.05787 | 0.0028 | -0.00288 | 0.00031 | 0.01654 | 0.04926 | -1e-05 | 0.00033 | 5e-05 | -0.08832 | -0.00711 | 0.00058 | -0.00136 | 0.11523 | 0.01953 | 0.0308
[RO-RO] [OPP] OHL 400 kV Medgidia Sud- Cernavoda | N-1 OHL 400 kV Isaccea - Rahman | 0.04704 | 9e-05 | 0.01611 | 1e-05 | 0.14096 | 0.00023 | -0.00071 | -0.00028 | 0.00021 | 0.00019 | 0.07485 | 0.00678 | -0.00162 | 0.00105 | 0.02759 | 0.06569 | -8e-05 | -0.00162 | 0.00021 | -0.07112 | 0.00446 | 0.00303 | -0.00196 | 0.13628 | -0.0048 | 0.04511
[RO-RO] [OPP] OHL 400 kV Medgidia Sud- Cernavoda | N-1 OHL 400 kV Isaccea - Stupina | 0.04839 | 0.00013 | 0.01683 | 1e-05 | 0.14349 | 0.00024 | -0.00074 | -0.0003 | 0.00022 | 0.0002 | 0.07662 | 0.00712 | -0.00155 | 0.00111 | 0.02861 | 0.06736 | -9e-05 | -0.00177 | 0.00022 | -0.07012 | 0.00539 | 0.00322 | -0.00202 | 0.13875 | -0.00639 | 0.04649
[RO-RO] [OPP] OHL 400 kV Medgidia Sud- Cernavoda | N-1 TIE 400 kV MEDGIDIA SUD - VARNA | 0.02201 | -0.00054 | 0.00354 | 0 | 0.08952 | -3e-05 | -0.00024 | 5e-05 | -1e-05 | -1e-05 | 0.04093 | 0.00094 | -0.00247 | 1e-05 | 0.00939 | 0.03408 | 1e-05 | 0.00079 | -1e-05 | -0.08072 | -0.01045 | -0.00029 | -0.0008 | 0.08626 | 0.02039 | 0.01975
[RO-RO] [OPP] OHL 400 kV Medgidia Sud- Cernavoda | N-1 TIE 400 kV DOBRUDJA- MEDGIDIA SUD | 0.02256 | -0.00053 | 0.00379 | 0 | 0.09076 | -2e-05 | -0.00025 | 4e-05 | -1e-05 | -1e-05 | 0.04171 | 0.00106 | -0.00246 | 3e-05 | 0.00977 | 0.03479 | 1e-05 | 0.00074 | -1e-05 | -0.08079 | -0.0102 | -0.00022 | -0.00082 | 0.08751 | 0.01997 | 0.0203
[RO-RO] [OPP] OHL 400 kV Medgidia Sud- Cernavoda | N-1 OHL 400 kV Constanta Nord- Cernavoda | 0.0157 | -0.00095 | -0.00136 | 0 | 0.08669 | -0.00015 | -8e-05 | 0.00021 | -0.00011 | -0.0001 | 0.03492 | -0.00149 | -0.00343 | -0.00045 | 0.00328 | 0.02754 | 5e-05 | 0.00206 | -0.00011 | -0.10365 | -0.01963 | -0.00186 | -0.00045 | 0.08337 | 0.03654 | 0.01276
[RO-RO] [OPP] OHL 400 kV Medgidia Sud- Cernavoda | N-1 OHL 400 kV Cernavoda - Pelicanu | 0.0307 | -0.00016 | 0.00903 | 0 | 0.1007 | 0.0001 | -0.00043 | -0.00011 | 0.0001 | 9e-05 | 0.05103 | 0.0036 | -0.0017 | 0.00051 | 0.0167 | 0.04411 | -4e-05 | -0.00048 | 0.0001 | -0.064 | -0.00172 | 0.00134 | -0.00124 | 0.09727 | 0.00535 | 0.02894
[RO-RO] [OPP] OHL 400 kV Medgidia Sud- Cernavoda | N-1 OHL 400 kV Pelicanu - Bucuresti Sud | 0.03115 | -0.00016 | 0.00923 | 0 | 0.10178 | 0.0001 | -0.00044 | -0.00012 | 0.0001 | 9e-05 | 0.05168 | 0.00368 | -0.0017 | 0.00052 | 0.01701 | 0.04469 | -4e-05 | -0.00051 | 0.0001 | -0.06427 | -0.00151 | 0.00139 | -0.00126 | 0.09831 | 0.00516 | 0.02938
[RO-RO] [OPP] OHL 400 kV Medgidia Sud- Cernavoda | N-1 OHL 400 kV Gura Ialomitei - Bucuresti Sud | 0.03091 | -0.00015 | 0.00917 | 0 | 0.10097 | 0.0001 | -0.00043 | -0.00012 | 0.0001 | 9e-05 | 0.05128 | 0.00366 | -0.00168 | 0.00052 | 0.01688 | 0.04435 | -4e-05 | -0.00051 | 0.0001 | -0.06366 | -0.0015 | 0.00138 | -0.00125 | 0.09753 | 0.00505 | 0.02916
[RO-RO] [OPP] OHL 400 kV Medgidia Sud- Cernavoda | N-1 OHL 400 kV Medgidia Sud - Stupina | 0.04839 | 0.00013 | 0.01683 | 1e-05 | 0.14349 | 0.00024 | -0.00074 | -0.0003 | 0.00022 | 0.0002 | 0.07662 | 0.00712 | -0.00155 | 0.00111 | 0.02861 | 0.06736 | -9e-05 | -0.00177 | 0.00022 | -0.07012 | 0.00539 | 0.00322 | -0.00202 | 0.13875 | -0.00639 | 0.04649
[RO-RO] [OPP] OHL 400 kV Medgidia Sud- Cernavoda | N-1 OHL 400 kV Medgidia Sud - Rahman | 0.04704 | 9e-05 | 0.01611 | 1e-05 | 0.14096 | 0.00023 | -0.00071 | -0.00028 | 0.00021 | 0.00019 | 0.07485 | 0.00678 | -0.00162 | 0.00105 | 0.02759 | 0.06569 | -8e-05 | -0.00162 | 0.00021 | -0.07112 | 0.00446 | 0.00303 | -0.00196 | 0.13628 | -0.0048 | 0.04511
[RO-RO] [OPP] OHL 400 kV Medgidia Sud- Cernavoda | N-1 TIE 400 kV Isaccea - Vulcanesti | 0.04399 | 0.00015 | 0.01521 | 1e-05 | 0.1314 | 0.00022 | -0.00065 | -0.00028 | 0.0002 | 0.00018 | 0.0699 | 0.00647 | -0.00126 | 0.00102 | 0.02588 | 0.06137 | -8e-05 | -0.00168 | 0.0002 | -0.06675 | 0.00422 | 0.00296 | -0.00177 | 0.12704 | -0.00774 | 0.04218
[RO-RO] [OPP] OHL 400 kV Constanta Nord- Cernavoda | N-1 OHL 400 kV Lacu Sarat - Gura Ialomitei | -0.01987 | -0.00072 | -0.01151 | 0 | -0.03186 | -0.00025 | 0.00041 | 0.00033 | -0.00021 | -0.00019 | -0.02468 | -0.00549 | -0.00133 | -0.001 | -0.01579 | -0.02383 | 9e-05 | 0.0025 | -0.00021 | -0.02574 | -0.01663 | -0.00328 | 0.00096 | -0.03112 | 0.02865 | -0.02066
[RO-RO] [OPP] OHL 400 kV Cernavoda - Pelicanu | BC | -0.00468 | 0.00053 | 0.00217 | 0 | -0.0362 | 0.0001 | -2e-05 | -0.00014 | 8e-05 | 7e-05 | -0.01301 | 0.00142 | 0.00175 | 0.00034 | 0.00058 | -0.00967 | -4e-05 | -0.00128 | 8e-05 | 0.05172 | 0.01141 | 0.0013 | 8e-05 | -0.03475 | -0.02057 | -0.00319
[RO-RO] [OPP] OHL 400 kV Cernavoda - Pelicanu | N-1 OHL 400 kV Isaccea - Tulcea Vest | -0.00636 | 0.00048 | 0.00122 | 0 | -0.03904 | 8e-05 | 2e-05 | -0.00011 | 6e-05 | 6e-05 | -0.01513 | 0.00097 | 0.00165 | 0.00026 | -0.00074 | -0.01171 | -3e-05 | -0.00108 | 6e-05 | 0.04982 | 0.01008 | 0.00103 | 0.00016 | -0.03751 | -0.01829 | -0.00493
[RO-RO] [OPP] OHL 400 kV Cernavoda - Pelicanu | N-1 OHL 400 kV Lacu Sarat - Gura Ialomitei | -0.00468 | 0.00053 | 0.00217 | 0 | -0.0362 | 0.0001 | -2e-05 | -0.00014 | 8e-05 | 7e-05 | -0.01301 | 0.00142 | 0.00175 | 0.00034 | 0.00058 | -0.00967 | -4e-05 | -0.00128 | 8e-05 | 0.05172 | 0.01141 | 0.0013 | 8e-05 | -0.03475 | -0.02057 | -0.00319
[RO-RO] [OPP] OHL 400 kV Cernavoda - Pelicanu | N-1 OHL 400 kV Tulcea Vest - Tariverde | -0.00598 | 0.00049 | 0.00143 | 0 | -0.03838 | 9e-05 | 1e-05 | -0.00012 | 7e-05 | 6e-05 | -0.01465 | 0.00107 | 0.00167 | 0.00028 | -0.00045 | -0.01125 | -3e-05 | -0.00112 | 7e-05 | 0.0502 | 0.01037 | 0.00109 | 0.00014 | -0.03687 | -0.01878 | -0.00454
[RO-RO] [OPP] OHL 400 kV Cernavoda - Pelicanu | N-1 OHL 400 kV Tariverde - Constanta Nord | -0.00598 | 0.00049 | 0.00143 | 0 | -0.03838 | 9e-05 | 1e-05 | -0.00012 | 7e-05 | 6e-05 | -0.01465 | 0.00107 | 0.00167 | 0.00028 | -0.00045 | -0.01125 | -3e-05 | -0.00112 | 7e-05 | 0.0502 | 0.01037 | 0.00109 | 0.00014 | -0.03687 | -0.01878 | -0.00454
[RO-RO] [OPP] OHL 400 kV Cernavoda - Pelicanu | N-1 OHL 400 kV Constanta Nord- Cernavoda | -0.00596 | 0.00049 | 0.00142 | 0 | -0.03827 | 9e-05 | 1e-05 | -0.00012 | 7e-05 | 6e-05 | -0.01461 | 0.00106 | 0.00167 | 0.00028 | -0.00045 | -0.01122 | -3e-05 | -0.00112 | 7e-05 | 0.05005 | 0.01033 | 0.00108 | 0.00014 | -0.03677 | -0.01872 | -0.00453
[RO-RO] [OPP] OHL 400 kV Cernavoda - Pelicanu | N-1 OHL 400 kV Gura Ialomitei - Bucuresti Sud | -0.00664 | 0.0008 | 0.00339 | 0 | -0.0533 | 0.00015 | -3e-05 | -0.00021 | 0.00012 | 0.00011 | -0.01895 | 0.00219 | 0.00262 | 0.00052 | 0.0011 | -0.01401 | -5e-05 | -0.00194 | 0.00012 | 0.07712 | 0.01722 | 0.00197 | 0.0001 | -0.05115 | -0.03091 | -0.00443
[RO-RO] [OPP] OHL 400 kV Cernavoda - Pelicanu | N-1 OHL 400 kV Gutinas – Smardan | -0.00546 | 0.00067 | 0.00244 | 0 | -0.04124 | 0.00012 | 0 | -0.00017 | 0.0001 | 9e-05 | -0.01492 | 0.00167 | 0.00223 | 0.00041 | 0.00055 | -0.01115 | -4e-05 | -0.00159 | 0.0001 | 0.05691 | 0.01258 | 0.00155 | 0.00016 | -0.03959 | -0.02641 | -0.00381
[RO-RO] [OPP] OHL 400 kV Cernavoda - Pelicanu | N-1 OHL 400 kV Brasov – Gutinas | -0.00431 | 0.00067 | 0.00304 | 0 | -0.03952 | 0.00013 | -3e-05 | -0.00018 | 0.0001 | 9e-05 | -0.01349 | 0.00192 | 0.00218 | 0.00045 | 0.00142 | -0.00976 | -5e-05 | -0.00165 | 0.0001 | 0.05829 | 0.01351 | 0.00168 | 8e-05 | -0.03792 | -0.02631 | -0.00261
[RO-RO] [OPP] OHL 400 kV Pelicanu - Bucuresti Sud | BC | -0.00356 | 0.00057 | 0.00286 | 0 | -0.03471 | 0.00012 | -4e-05 | -0.00016 | 9e-05 | 8e-05 | -0.0117 | 0.00175 | 0.00182 | 0.0004 | 0.00152 | -0.00838 | -4e-05 | -0.00143 | 9e-05 | 0.05337 | 0.01257 | 0.00149 | 1e-05 | -0.03328 | -0.02211 | -0.00201
[RO-RO] [OPP] OHL 400 kV Pelicanu - Bucuresti Sud | N-1 OHL 400 kV Isaccea - Tulcea Vest | -0.00495 | 0.00053 | 0.00208 | 0 | -0.03707 | 0.0001 | -2e-05 | -0.00014 | 8e-05 | 7e-05 | -0.01346 | 0.00137 | 0.00174 | 0.00033 | 0.00043 | -0.01007 | -4e-05 | -0.00126 | 8e-05 | 0.05179 | 0.01146 | 0.00127 | 8e-05 | -0.03558 | -0.02021 | -0.00345
[RO-RO] [OPP] OHL 400 kV Pelicanu - Bucuresti Sud | N-1 OHL 400 kV Lacu Sarat - Gura Ialomitei | -0.00356 | 0.00057 | 0.00286 | 0 | -0.03471 | 0.00012 | -4e-05 | -0.00016 | 9e-05 | 8e-05 | -0.0117 | 0.00175 | 0.00182 | 0.0004 | 0.00152 | -0.00838 | -4e-05 | -0.00143 | 9e-05 | 0.05337 | 0.01257 | 0.00149 | 1e-05 | -0.03328 | -0.02211 | -0.00201
[RO-RO] [OPP] OHL 400 kV Pelicanu - Bucuresti Sud | N-1 OHL 400 kV Tulcea Vest - Tariverde | -0.00464 | 0.00054 | 0.00225 | 0 | -0.03653 | 0.0001 | -2e-05 | -0.00014 | 8e-05 | 7e-05 | -0.01307 | 0.00146 | 0.00176 | 0.00035 | 0.00067 | -0.00969 | -4e-05 | -0.00129 | 8e-05 | 0.05211 | 0.0117 | 0.00132 | 6e-05 | -0.03505 | -0.02061 | -0.00313
[RO-RO] [OPP] OHL 400 kV Pelicanu - Bucuresti Sud | N-1 OHL 400 kV Tariverde - Constanta Nord | -0.00464 | 0.00054 | 0.00225 | 0 | -0.03653 | 0.0001 | -2e-05 | -0.00014 | 8e-05 | 7e-05 | -0.01307 | 0.00146 | 0.00176 | 0.00035 | 0.00067 | -0.00969 | -4e-05 | -0.00129 | 8e-05 | 0.05211 | 0.0117 | 0.00132 | 6e-05 | -0.03505 | -0.02061 | -0.00313
[RO-RO] [OPP] OHL 400 kV Pelicanu - Bucuresti Sud | N-1 OHL 400 kV Constanta Nord- Cernavoda | -0.00464 | 0.00054 | 0.00224 | 0 | -0.03645 | 0.0001 | -2e-05 | -0.00014 | 8e-05 | 7e-05 | -0.01304 | 0.00145 | 0.00175 | 0.00035 | 0.00066 | -0.00968 | -4e-05 | -0.00129 | 8e-05 | 0.05197 | 0.01166 | 0.00131 | 7e-05 | -0.03498 | -0.02055 | -0.00313
[RO-RO] [OPP] OHL 400 kV Pelicanu - Bucuresti Sud | N-1 OHL 400 kV Gura Ialomitei - Bucuresti Sud | -0.0056 | 0.00085 | 0.00414 | 0 | -0.05244 | 0.00017 | -6e-05 | -0.00023 | 0.00014 | 0.00012 | -0.01786 | 0.00255 | 0.00272 | 0.00059 | 0.00206 | -0.01288 | -6e-05 | -0.00211 | 0.00013 | 0.07971 | 0.01859 | 0.00219 | 3e-05 | -0.05029 | -0.03283 | -0.00329
[RO-RO] [OPP] OHL 400 kV Pelicanu - Bucuresti Sud | N-1 OHL 400 kV Gutinas – Smardan | -0.00438 | 0.00072 | 0.00315 | 0 | -0.04003 | 0.00014 | -3e-05 | -0.00019 | 0.00011 | 0.0001 | -0.01372 | 0.00201 | 0.00233 | 0.00048 | 0.00149 | -0.00994 | -5e-05 | -0.00175 | 0.00011 | 0.05886 | 0.0138 | 0.00177 | 0.0001 | -0.0384 | -0.02828 | -0.00266
[RO-RO] [OPP] OHL 400 kV Pelicanu - Bucuresti Sud | N-1 OHL 400 kV Brasov – Gutinas | -0.00316 | 0.00073 | 0.00383 | 0 | -0.03838 | 0.00015 | -6e-05 | -0.0002 | 0.00012 | 0.00011 | -0.01224 | 0.0023 | 0.00229 | 0.00052 | 0.00245 | -0.00847 | -5e-05 | -0.00183 | 0.00012 | 0.06064 | 0.0149 | 0.00192 | 1e-05 | -0.03679 | -0.02845 | -0.00136
[RO-RO] [OPP] OHL 400 kV Gura Ialomitei - Bucuresti Sud | BC | -0.00395 | 0.00054 | 0.00247 | 0 | -0.03438 | 0.00011 | -3e-05 | -0.00015 | 8e-05 | 8e-05 | -0.01195 | 0.00155 | 0.00174 | 0.00036 | 0.00105 | -0.00872 | -4e-05 | -0.00132 | 8e-05 | 0.05109 | 0.01169 | 0.00136 | 4e-05 | -0.03298 | -0.02078 | -0.00248
[RO-RO] [OPP] OHL 400 kV Gura Ialomitei - Bucuresti Sud | N-1 OHL 400 kV Isaccea - Tulcea Vest | -0.00544 | 0.00049 | 0.00163 | 0 | -0.03688 | 9e-05 | 0 | -0.00012 | 7e-05 | 6e-05 | -0.01382 | 0.00115 | 0.00165 | 0.00029 | -0.00011 | -0.01051 | -3e-05 | -0.00114 | 7e-05 | 0.04941 | 0.01051 | 0.00113 | 0.00011 | -0.03542 | -0.01876 | -0.00401
[RO-RO] [OPP] OHL 400 kV Gura Ialomitei - Bucuresti Sud | N-1 OHL 400 kV Lacu Sarat - Gura Ialomitei | -0.00395 | 0.00054 | 0.00247 | 0 | -0.03438 | 0.00011 | -3e-05 | -0.00015 | 8e-05 | 8e-05 | -0.01195 | 0.00155 | 0.00174 | 0.00036 | 0.00105 | -0.00872 | -4e-05 | -0.00132 | 8e-05 | 0.05109 | 0.01169 | 0.00136 | 4e-05 | -0.03298 | -0.02078 | -0.00248
[RO-RO] [OPP] OHL 400 kV Gura Ialomitei - Bucuresti Sud | N-1 OHL 400 kV Tulcea Vest - Tariverde | -0.00511 | 0.0005 | 0.00182 | 0 | -0.0363 | 9e-05 | -1e-05 | -0.00013 | 7e-05 | 6e-05 | -0.01339 | 0.00124 | 0.00167 | 0.00031 | 0.00015 | -0.01011 | -3e-05 | -0.00118 | 7e-05 | 0.04975 | 0.01076 | 0.00118 | 0.0001 | -0.03485 | -0.0192 | -0.00367
[RO-RO] [OPP] OHL 400 kV Gura Ialomitei - Bucuresti Sud | N-1 OHL 400 kV Tariverde - Constanta Nord | -0.00511 | 0.0005 | 0.00182 | 0 | -0.0363 | 9e-05 | -1e-05 | -0.00013 | 7e-05 | 6e-05 | -0.01339 | 0.00124 | 0.00167 | 0.00031 | 0.00015 | -0.01011 | -3e-05 | -0.00118 | 7e-05 | 0.04975 | 0.01076 | 0.00118 | 0.0001 | -0.03485 | -0.0192 | -0.00367
[RO-RO] [OPP] OHL 400 kV Gura Ialomitei - Bucuresti Sud | N-1 OHL 400 kV Constanta Nord- Cernavoda | -0.0051 | 0.0005 | 0.00181 | 0 | -0.03621 | 9e-05 | -1e-05 | -0.00013 | 7e-05 | 6e-05 | -0.01336 | 0.00124 | 0.00166 | 0.00031 | 0.00015 | -0.01009 | -3e-05 | -0.00118 | 7e-05 | 0.04961 | 0.01073 | 0.00117 | 0.0001 | -0.03477 | -0.01914 | -0.00367
[RO-RO] [OPP] OHL 400 kV Gura Ialomitei - Bucuresti Sud | N-1 OHL 400 kV Cernavoda - Pelicanu | -0.00603 | 0.00078 | 0.00343 | 0 | -0.05044 | 0.00015 | -4e-05 | -0.00021 | 0.00012 | 0.00011 | -0.01772 | 0.00218 | 0.00252 | 0.00052 | 0.00131 | -0.01301 | -5e-05 | -0.00189 | 0.00012 | 0.07403 | 0.01675 | 0.00194 | 8e-05 | -0.0484 | -0.02991 | -0.0039
[RO-RO] [OPP] OHL 400 kV Gura Ialomitei - Bucuresti Sud | N-1 OHL 400 kV Gutinas – Smardan | -0.00473 | 0.00068 | 0.00274 | 0 | -0.03941 | 0.00013 | -2e-05 | -0.00018 | 0.0001 | 9e-05 | -0.01386 | 0.0018 | 0.00222 | 0.00043 | 0.00102 | -0.01019 | -5e-05 | -0.00163 | 0.0001 | 0.05629 | 0.01285 | 0.00162 | 0.00013 | -0.03782 | -0.02662 | -0.0031
[RO-RO] [OPP] OHL 400 kV Gura Ialomitei - Bucuresti Sud | N-1 OHL 400 kV Brasov – Gutinas | -0.00358 | 0.00068 | 0.00336 | 0 | -0.03778 | 0.00014 | -5e-05 | -0.00019 | 0.00011 | 0.0001 | -0.01244 | 0.00207 | 0.00217 | 0.00048 | 0.00192 | -0.0088 | -5e-05 | -0.0017 | 0.00011 | 0.05784 | 0.01385 | 0.00175 | 4e-05 | -0.03623 | -0.02667 | -0.00188
[RO-RO] [OPP] OHL 400 kV Gutinas - Smardan | BC | -0.00518 | 0.0009 | 0.00183 | 0 | -0.03345 | 0.00015 | 9e-05 | -0.0002 | 0.00011 | 0.0001 | -0.0127 | 0.00167 | 0.00317 | 0.00045 | -0.0002 | -0.0098 | -5e-05 | -0.00204 | 0.00011 | 0.03455 | 0.00776 | 0.00172 | 0.00056 | -0.03219 | -0.03879 | -0.00411
[RO-RO] [OPP] OHL 400 kV Gutinas - Smardan | N-1 OHL 400 kV Isaccea - Tulcea Vest | -0.00286 | 0.00098 | 0.00314 | 0 | -0.02954 | 0.00017 | 4e-05 | -0.00024 | 0.00013 | 0.00012 | -0.00978 | 0.00229 | 0.00331 | 0.00057 | 0.00161 | -0.00699 | -6e-05 | -0.00231 | 0.00013 | 0.03717 | 0.00959 | 0.00209 | 0.00045 | -0.02838 | -0.04195 | -0.00171
[RO-RO] [OPP] OHL 400 kV Gutinas - Smardan | N-1 OHL 400 kV Lacu Sarat - Gura Ialomitei | -0.00518 | 0.0009 | 0.00183 | 0 | -0.03345 | 0.00015 | 9e-05 | -0.0002 | 0.00011 | 0.0001 | -0.0127 | 0.00167 | 0.00317 | 0.00045 | -0.0002 | -0.0098 | -5e-05 | -0.00204 | 0.00011 | 0.03455 | 0.00776 | 0.00172 | 0.00056 | -0.03219 | -0.03879 | -0.00411
[RO-RO] [OPP] OHL 400 kV Gutinas - Smardan | N-1 OHL 400 kV Tulcea Vest - Tariverde | -0.00342 | 0.00096 | 0.00283 | 0 | -0.03051 | 0.00017 | 5e-05 | -0.00023 | 0.00013 | 0.00012 | -0.01049 | 0.00214 | 0.00328 | 0.00054 | 0.00118 | -0.00767 | -6e-05 | -0.00225 | 0.00013 | 0.0366 | 0.00917 | 0.002 | 0.00048 | -0.02932 | -0.04122 | -0.00229
[RO-RO] [OPP] OHL 400 kV Gutinas - Smardan | N-1 OHL 400 kV Tariverde - Constanta Nord | -0.00342 | 0.00096 | 0.00283 | 0 | -0.03051 | 0.00017 | 5e-05 | -0.00023 | 0.00013 | 0.00012 | -0.01049 | 0.00214 | 0.00328 | 0.00054 | 0.00118 | -0.00767 | -6e-05 | -0.00225 | 0.00013 | 0.0366 | 0.00917 | 0.002 | 0.00048 | -0.02932 | -0.04122 | -0.00229
[RO-RO] [OPP] OHL 400 kV Gutinas - Smardan | N-1 OHL 400 kV Constanta Nord- Cernavoda | -0.00356 | 0.00096 | 0.00276 | 0 | -0.03085 | 0.00017 | 6e-05 | -0.00023 | 0.00013 | 0.00011 | -0.01069 | 0.00211 | 0.00328 | 0.00053 | 0.00108 | -0.00786 | -6e-05 | -0.00224 | 0.00013 | 0.03665 | 0.00911 | 0.00199 | 0.00048 | -0.02966 | -0.04113 | -0.00243
[RO-RO] [OPP] OHL 400 kV Gutinas - Smardan | N-1 OHL 400 kV Cernavoda - Pelicanu | -0.00572 | 0.00097 | 0.00208 | 0 | -0.03765 | 0.00016 | 9e-05 | -0.00022 | 0.00012 | 0.00011 | -0.01422 | 0.00183 | 0.00337 | 0.00049 | -0.00014 | -0.01093 | -6e-05 | -0.00218 | 0.00012 | 0.04056 | 0.00908 | 0.00187 | 0.00057 | -0.03623 | -0.04118 | -0.00448
[RO-RO] [OPP] OHL 400 kV Gutinas - Smardan | N-1 OHL 400 kV Gura Ialomitei - Bucuresti Sud | -0.00569 | 0.00097 | 0.00215 | 0 | -0.03793 | 0.00016 | 8e-05 | -0.00022 | 0.00012 | 0.00011 | -0.01426 | 0.00187 | 0.0034 | 0.0005 | -6e-05 | -0.01094 | -6e-05 | -0.00221 | 0.00012 | 0.04121 | 0.00928 | 0.0019 | 0.00057 | -0.03649 | -0.0415 | -0.00444
[RO-RO] [OPP] OHL 400 kV Gutinas - Smardan | N-1 OHL 400 kV Bucuresti Sud - Domnesti | -0.00617 | 0.00104 | 0.00245 | 0 | -0.04191 | 0.00017 | 8e-05 | -0.00024 | 0.00013 | 0.00012 | -0.01568 | 0.00205 | 0.0036 | 0.00054 | 6e-05 | -0.01199 | -6e-05 | -0.00236 | 0.00013 | 0.04693 | 0.01071 | 0.00206 | 0.00057 | -0.0403 | -0.04396 | -0.00474
[RO-RO] [OPP] OHL 400 kV Gutinas - Smardan | N-1 TIE 400 kV Isaccea - Vulcanesti | -0.03298 | -0.00029 | -0.01471 | -1e-05 | -0.07646 | -0.00024 | 0.00064 | 0.0003 | -0.00021 | -0.00019 | -0.04685 | -0.00638 | 0.00067 | -0.00105 | -0.02258 | -0.04291 | 8e-05 | 0.00189 | -0.00021 | -0.00206 | -0.01595 | -0.00322 | 0.00179 | -0.07422 | 0.00961 | -0.03305
[RO-RO] [OPP] OHL 400 kV Lacu Sarat - Gura Ialomitei | BC | 0 | 0 | 0 | 0 | 0 |  |  |  | 0 | 0 | 0 | 0 |  | 0 | 0 | 0 | 0 |  | 0 | 0 | 0 | 0 | 0 | 0 | 0 | 0
[RO-RO] [OPP] OHL 400 kV Lacu Sarat - Gura Ialomitei | N-1 OHL 400 kV Isaccea - Tulcea Vest | 0 | 0 | 0 | 0 | 0 |  |  |  | 0 | 0 | 0 | 0 |  | 0 | 0 | 0 | 0 |  | 0 | 0 | 0 | 0 | 0 | 0 | 0 | 0
[RO-RO] [OPP] OHL 400 kV Lacu Sarat - Gura Ialomitei | N-1 OHL 400 kV Tulcea Vest - Tariverde | 0 | 0 | 0 | 0 | 0 |  |  |  | 0 | 0 | 0 | 0 |  | 0 | 0 | 0 | 0 |  | 0 | 0 | 0 | 0 | 0 | 0 | 0 | 0
[RO-RO] [OPP] OHL 400 kV Lacu Sarat - Gura Ialomitei | N-1 OHL 400 kV Tariverde - Constanta Nord | 0 | 0 | 0 | 0 | 0 |  |  |  | 0 | 0 | 0 | 0 |  | 0 | 0 | 0 | 0 |  | 0 | 0 | 0 | 0 | 0 | 0 | 0 | 0
[RO-RO] [OPP] OHL 400 kV Lacu Sarat - Gura Ialomitei | N-1 OHL 400 kV Constanta Nord- Cernavoda | 0 | 0 | 0 | 0 | 0 |  |  |  | 0 | 0 | 0 | 0 |  | 0 | 0 | 0 | 0 |  | 0 | 0 | 0 | 0 | 0 | 0 | 0 | 0
[RO-RO] [OPP] OHL 400 kV Lacu Sarat - Gura Ialomitei | N-1 OHL 400 kV Cernavoda - Pelicanu | 0 | 0 | 0 | 0 | 0 |  |  |  | 0 | 0 | 0 | 0 |  | 0 | 0 | 0 | 0 |  | 0 | 0 | 0 | 0 | 0 | 0 | 0 | 0
[RO-RO] [OPP] OHL 400 kV Lacu Sarat - Gura Ialomitei | N-1 OHL 400 kV Gura Ialomitei - Bucuresti Sud | 0 | 0 | 0 | 0 | 0 |  |  |  | 0 | 0 | 0 | 0 |  | 0 | 0 | 0 | 0 |  | 0 | 0 | 0 | 0 | 0 | 0 | 0 | 0
[RO-RO] [OPP] OHL 400 kV Lacu Sarat - Gura Ialomitei | N-1 OHL 400 kV Bucuresti Sud - Domnesti | 0 | 0 | 0 | 0 | 0 |  |  |  | 0 | 0 | 0 | 0 |  | 0 | 0 | 0 | 0 |  | 0 | 0 | 0 | 0 | 0 | 0 | 0 | 0
[RO-RO] [OPP] OHL 400 kV Lacu Sarat - Gura Ialomitei | N-1 OHL 400 kV Gutinas – Smardan | 0 | 0 | 0 | 0 | 0 |  |  |  | 0 | 0 | 0 | 0 |  | 0 | 0 | 0 | 0 |  | 0 | 0 | 0 | 0 | 0 | 0 | 0 | 0
[RO-RO] [OPP] OHL 400 kV Isaccea - Tulcea Vest | N-1 OHL 400 kV Lacu Sarat - Gura Ialomitei | 0.02405 | 0.00082 | 0.01359 | 1e-05 | 0.04055 | 0.00029 | -0.00049 | -0.00038 | 0.00025 | 0.00023 | 0.03037 | 0.00645 | 0.00147 | 0.00118 | 0.01882 | 0.02912 | -0.0001 | -0.0029 | 0.00025 | 0.02715 | 0.01906 | 0.00383 | -0.00116 | 0.03957 | -0.03277 | 0.02489
[RO-RO] [OPP] OHL 400 kV Tariverde - Constanta Nord | N-1 OHL 400 kV Lacu Sarat - Gura Ialomitei | 0.02057 | 0.00071 | 0.01168 | 0 | 0.03434 | 0.00025 | -0.00042 | -0.00033 | 0.00021 | 0.00019 | 0.02589 | 0.00555 | 0.00128 | 0.00101 | 0.01615 | 0.02486 | -9e-05 | -0.0025 | 0.00021 | 0.02391 | 0.01649 | 0.0033 | -0.00099 | 0.03351 | -0.02835 | 0.0213
[RO-RO] [OPP] OHL 400 kV Tulcea Vest - Tariverde | N-1 OHL 400 kV Lacu Sarat - Gura Ialomitei | 0.02057 | 0.00071 | 0.01168 | 0 | 0.03434 | 0.00025 | -0.00042 | -0.00033 | 0.00021 | 0.00019 | 0.02589 | 0.00555 | 0.00128 | 0.00101 | 0.01615 | 0.02486 | -9e-05 | -0.0025 | 0.00021 | 0.02391 | 0.01649 | 0.0033 | -0.00099 | 0.03351 | -0.02835 | 0.0213
[RO-RO] [OPP] OHL 400 kV Smardan - Isaccea c1 | BC | 0 | 0 | 0 | 0 | 0 |  |  |  | 0 | 0 | 0 | 0 |  | 0 | 0 | 0 | 0 |  | 0 | 0 | 0 | 0 | 0 | 0 | 0 | 0
[RO-RO] [OPP] OHL 400 kV Smardan - Isaccea c1 | N-1 OHL 400 kV Lacu Sarat - Isaccea | 0 | 0 | 0 | 0 | 0 |  |  |  | 0 | 0 | 0 | 0 |  | 0 | 0 | 0 | 0 |  | 0 | 0 | 0 | 0 | 0 | 0 | 0 | 0
[RO-RO] [OPP] OHL 400 kV Smardan - Isaccea c2 | N-1 OHL 400 kV Lacu Sarat - Isaccea | -0.00203 | 0.00117 | 0.00442 | 0 | -0.03251 | 0.00022 | 2e-05 | -0.0003 | 0.00017 | 0.00015 | -0.00982 | 0.00301 | 0.00387 | 0.00072 | 0.00294 | -0.00661 | -8e-05 | -0.00282 | 0.00017 | 0.04701 | 0.01245 | 0.00262 | 0.00044 | -0.0312 | -0.04978 | -0.00062
[RO-RO] [OPP] OHL 400 kV Cernavoda - Gura Ialomitei c1 | BC | 0 | 0 | 0 | 0 | 0 |  |  |  | 0 | 0 | 0 | 0 |  | 0 | 0 | 0 | 0 |  | 0 | 0 | 0 | 0 | 0 | 0 | 0 | 0
[RO-RO] [OPP] OHL 400 kV Cernavoda - Gura Ialomitei c1 | N-1 OHL 400 kV Cernavoda - Pelicanu | 0 | 0 | 0 | 0 | 0 |  |  |  | 0 | 0 | 0 | 0 |  | 0 | 0 | 0 | 0 |  | 0 | 0 | 0 | 0 | 0 | 0 | 0 | 0
[RO-RO] [OPP] OHL 400 kV Cernavoda - Gura Ialomitei c1 | N-1 OHL 400 kV Gura Ialomitei - Bucuresti Sud | 0 | 0 | 0 | 0 | 0 |  |  |  | 0 | 0 | 0 | 0 |  | 0 | 0 | 0 | 0 |  | 0 | 0 | 0 | 0 | 0 | 0 | 0 | 0
[RO-RO] [OPP] OHL 400 kV Domnesti - Urechesti | N-1 OHL 400 kV Bucuresti Sud - Slatina | -0.01263 | -0.00088 | -0.0137 | -1e-05 | 0.0174 | -0.00031 | 0.00053 | 0.0004 | -0.00026 | -0.00023 | -0.00559 | -0.00652 | -0.00168 | -0.00122 | -0.01607 | -0.00925 | 0.00011 | 0.00298 | -0.00026 | 0.00461 | -0.03495 | -0.00413 | 0.00139 | 0.01592 | 0.02967 | -0.0156
[RO-RO] [OPP] OHL 400 kV Bucuresti Sud - Domnesti | BC | -0.00625 | 0.00085 | 0.00392 | 0 | -0.05348 | 0.00017 | -5e-05 | -0.00023 | 0.00013 | 0.00012 | -0.01882 | 0.00246 | 0.00273 | 0.00058 | 0.00168 | -0.01381 | -6e-05 | -0.00208 | 0.00013 | 0.07827 | 0.01869 | 0.00215 | 6e-05 | -0.05125 | -0.03269 | -0.00396
[RO-RO] [OPP] OHL 400 kV Bucuresti Sud - Domnesti | N-1 OHL 400 kV Gutinas – Smardan | -0.00753 | 0.00107 | 0.00438 | 0 | -0.06172 | 0.0002 | -3e-05 | -0.00028 | 0.00016 | 0.00014 | -0.02196 | 0.00287 | 0.00351 | 0.00069 | 0.00163 | -0.01623 | -7e-05 | -0.00258 | 0.00016 | 0.08678 | 0.02061 | 0.00258 | 0.0002 | -0.05919 | -0.04225 | -0.00497
[RO-RO] [OPP] OHL 400 kV Slatina-Bucuresti Sud | BC | 0 | 0 | 0 | 0 | 0 |  |  |  | 0 | 0 | 0 | 0 |  | 0 | 0 | 0 | 0 |  | 0 | 0 | 0 | 0 | 0 | 0 | 0 | 0
[RO-RO] [OPP] OHL 400 kV Slatina-Bucuresti Sud | N-1 OHL 400 kV Domnesti-Urechesti | 0 | 0 | 0 | 0 | 0 |  |  |  | 0 | 0 | 0 | 0 |  | 0 | 0 | 0 | 0 |  | 0 | 0 | 0 | 0 | 0 | 0 | 0 | 0
[RO-RO] [OPP] OHL 400 kV Portile de Fier - Urechesti | BC | -0.00705 | 0.00161 | 0.02198 | 1e-05 | -0.09233 | 0.00053 | -0.00092 | -0.00068 | 0.00044 | 0.0004 | -0.04217 | 0.01058 | 0.00341 | 0.00206 | 0.01827 | -0.03254 | -0.00019 | -0.00512 | 0.00044 | -0.13304 | 0.09852 | 0.00737 | -0.00261 | -0.084 | -0.04589 | -0.00076
[RO-RO] [OPP] OHL 400 kV Portile de Fier - Urechesti | N-1 OHL 400 kV Domnesti-Urechesti | -0.01114 | 0.00132 | 0.01754 | 1e-05 | -0.08669 | 0.00043 | -0.00074 | -0.00055 | 0.00036 | 0.00032 | -0.04398 | 0.00847 | 0.00287 | 0.00167 | 0.01307 | -0.03554 | -0.00015 | -0.00415 | 0.00036 | -0.13155 | 0.0872 | 0.00603 | -0.00216 | -0.07885 | -0.03628 | -0.00581
[RO-RO] [OPP] OHL 400 kV Brasov – Gutinas | BC | 0.00235 | 0.00091 | 0.00565 | 0 | -0.02151 | 0.0002 | -0.0001 | -0.00027 | 0.00016 | 0.00014 | -0.00315 | 0.00325 | 0.00275 | 0.0007 | 0.00548 | -0.00053 | -7e-05 | -0.00237 | 0.00016 | 0.04267 | 0.01366 | 0.00248 | -1e-05 | -0.02059 | -0.03722 | 0.00379
[RO-RO] [OPP] OHL 400 kV Brazi Vest - Darste | BC | -0.02124 | -0.00011 | -0.01123 | 0 | -0.03674 | -0.00017 | 0.00053 | 0.0002 | -0.00015 | -0.00014 | -0.02691 | -0.00474 | 0.00093 | -0.00076 | -0.01638 | -0.02579 | 6e-05 | 0.00118 | -0.00015 | -0.09385 | -0.01852 | -0.00237 | 0.00159 | -0.03594 | -0.0001 | -0.02218
[RO-RO] [OPP] OHL 400 kV Brazi Vest - Darste | N-1 OHL 400 kV Gutinas – Smardan | -0.02258 | 0.00013 | -0.01076 | 0 | -0.04543 | -0.00013 | 0.00056 | 0.00015 | -0.00012 | -0.00011 | -0.03021 | -0.0043 | 0.00176 | -0.00065 | -0.01643 | -0.02834 | 5e-05 | 0.00066 | -0.00012 | -0.08487 | -0.0165 | -0.00192 | 0.00173 | -0.04431 | -0.01018 | -0.02325
[RO-RO] [OPP] OHL 400 kV Brasov - Darste | BC | -0.0198 | -0.0001 | -0.01049 | 0 | -0.03443 | -0.00016 | 0.0005 | 0.00019 | -0.00014 | -0.00013 | -0.02509 | -0.00443 | 0.00086 | -0.00071 | -0.01528 | -0.02403 | 6e-05 | 0.00111 | -0.00014 | -0.09098 | -0.01735 | -0.00222 | 0.00148 | -0.03369 | 2e-05 | -0.02067
[RO-RO] [OPP] OHL 220 kV Portile de Fier-Resita c1 | N-1 TIE 400 kV Resita-Pancevo c2 | 0.01633 | -0.00015 | 0.00718 | 0 | 0.02096 | 7e-05 | -0.00034 | -8e-05 | 7e-05 | 7e-05 | 0.01965 | 0.00272 | -0.0016 | 0.00038 | 0.01173 | 0.01982 | -3e-05 | -0.00033 | 7e-05 | 0.03803 | 0.01702 | 0.00107 | -0.00097 | 0.02062 | 0.00279 | 0.01805
[RO-RO] [OPP] OHL 220 kV Portile de Fier-Resita c2 | N-1 TIE 400 kV Resita-Pancevo c2 | 0.01633 | -0.00015 | 0.00718 | 0 | 0.02096 | 7e-05 | -0.00034 | -8e-05 | 7e-05 | 7e-05 | 0.01965 | 0.00272 | -0.0016 | 0.00038 | 0.01173 | 0.01982 | -3e-05 | -0.00033 | 7e-05 | 0.03803 | 0.01702 | 0.00107 | -0.00097 | 0.02062 | 0.00279 | 0.01805
[RO-RO] [OPP] OHL 220 kV Resita-Timisoara c1 | N-1 TIE 400 kV Resita-Pancevo c2 | 0.0321 | -0.00015 | 0.02038 | 1e-05 | 0.03403 | 0.00025 | -0.00097 | -0.0003 | 0.00024 | 0.00021 | 0.03481 | 0.008 | -0.00353 | 0.00122 | 0.02868 | 0.03551 | -9e-05 | -0.00149 | 0.00024 | 0.04205 | 0.04417 | 0.00371 | -0.00279 | 0.03396 | 0.00114 | 0.035
[RO-RO] [OPP] OHL 220 kV Resita-Timisoara c2 | N-1 TIE 400 kV Resita-Pancevo c2 | 0.0321 | -0.00015 | 0.02038 | 1e-05 | 0.03403 | 0.00025 | -0.00097 | -0.0003 | 0.00024 | 0.00021 | 0.03481 | 0.008 | -0.00353 | 0.00122 | 0.02868 | 0.03551 | -9e-05 | -0.00149 | 0.00024 | 0.04205 | 0.04417 | 0.00371 | -0.00279 | 0.03396 | 0.00114 | 0.035
[RO-RO] [OPP] OHL 220 kV Arad-Timisoara | N-1 OHL 400 kV Mintia-Arad | -0.04219 | 0.00052 | -0.02446 | -1e-05 | -0.05126 | -0.00025 | 0.00118 | 0.00029 | -0.00025 | -0.00022 | -0.04826 | -0.00917 | 0.00572 | -0.00132 | -0.03581 | -0.04848 | 9e-05 | 0.00111 | -0.00025 | -0.06268 | -0.05127 | -0.00384 | 0.0034 | -0.0506 | -0.00886 | -0.04561
[RO-RO] [OPP] OHL 220 kV Arad-Timisoara | N-1 TIE 400 kV Resita-Pancevo c2 | -0.04242 | 0.00055 | -0.02383 | -1e-05 | -0.05253 | -0.00024 | 0.00115 | 0.00027 | -0.00024 | -0.00021 | -0.04903 | -0.00889 | 0.00573 | -0.00127 | -0.03533 | -0.04918 | 9e-05 | 0.00101 | -0.00024 | -0.065 | -0.05014 | -0.00366 | 0.00331 | -0.05179 | -0.00955 | -0.04591
[RO-RO] [OPP] OHL 220 kV Arad-Calea Aradului | N-1 OHL 400 kV Mintia-Arad | -0.02977 | 0.00037 | -0.01726 | -1e-05 | -0.03617 | -0.00018 | 0.00083 | 0.0002 | -0.00018 | -0.00016 | -0.03405 | -0.00647 | 0.00404 | -0.00093 | -0.02527 | -0.0342 | 6e-05 | 0.00079 | -0.00017 | -0.04423 | -0.03618 | -0.00271 | 0.0024 | -0.0357 | -0.00625 | -0.03218
[RO-RO] [OPP] OHL 220 kV Arad-Calea Aradului | N-1 TIE 400 kV Resita-Pancevo c2 | -0.02993 | 0.00039 | -0.01682 | -1e-05 | -0.03706 | -0.00017 | 0.00081 | 0.00019 | -0.00017 | -0.00015 | -0.03459 | -0.00627 | 0.00404 | -0.00089 | -0.02493 | -0.0347 | 6e-05 | 0.00071 | -0.00017 | -0.04586 | -0.03538 | -0.00258 | 0.00233 | -0.03654 | -0.00674 | -0.03239
[RO-RO] [OPP] OHL 220 kV CaleaAradului-Sacalaz | N-1 OHL 400 kV Mintia-Arad | -0.02977 | 0.00037 | -0.01726 | -1e-05 | -0.03617 | -0.00018 | 0.00083 | 0.0002 | -0.00018 | -0.00016 | -0.03405 | -0.00647 | 0.00404 | -0.00093 | -0.02527 | -0.0342 | 6e-05 | 0.00079 | -0.00017 | -0.04423 | -0.03618 | -0.00271 | 0.0024 | -0.0357 | -0.00625 | -0.03218
[RO-RO] [OPP] OHL 220 kV CaleaAradului-Sacalaz | N-1 TIE 400 kV Resita-Pancevo c2 | -0.02993 | 0.00039 | -0.01682 | -1e-05 | -0.03706 | -0.00017 | 0.00081 | 0.00019 | -0.00017 | -0.00015 | -0.03459 | -0.00627 | 0.00404 | -0.00089 | -0.02493 | -0.0347 | 6e-05 | 0.00071 | -0.00017 | -0.04586 | -0.03538 | -0.00258 | 0.00233 | -0.03654 | -0.00674 | -0.03239
[RO-RO] [OPP] OHL 220 kV Sacalaz-Timisoara | N-1 OHL 400 kV Mintia-Arad | -0.02532 | 0.00031 | -0.01468 | 0 | -0.03076 | -0.00015 | 0.00071 | 0.00017 | -0.00015 | -0.00013 | -0.02897 | -0.0055 | 0.00343 | -0.00079 | -0.02149 | -0.02909 | 5e-05 | 0.00067 | -0.00015 | -0.03762 | -0.03077 | -0.00231 | 0.00204 | -0.03037 | -0.00532 | -0.02738
[RO-RO] [OPP] OHL 220 kV Sacalaz-Timisoara | N-1 TIE 400 kV Resita-Pancevo c2 | -0.02546 | 0.00033 | -0.0143 | 0 | -0.03153 | -0.00015 | 0.00069 | 0.00016 | -0.00014 | -0.00013 | -0.02943 | -0.00534 | 0.00344 | -0.00076 | -0.0212 | -0.02952 | 5e-05 | 0.0006 | -0.00014 | -0.03901 | -0.0301 | -0.0022 | 0.00199 | -0.03108 | -0.00573 | -0.02755
[RO-RO] [OPP] OHL 220 kV Mintia-Timisoara | N-1 OHL 400 kV Mintia-Arad | 0.00823 | -0.00064 | -0.00032 | 0 | 0.02195 | -0.0001 | -2e-05 | 0.00014 | -7e-05 | -7e-05 | 0.01425 | -0.00092 | -0.00272 | -0.0003 | 0.00272 | 0.0131 | 3e-05 | 0.00129 | -7e-05 | 0.02754 | -0.00319 | -0.00124 | -4e-05 | 0.02081 | 0.01424 | 0.0084
[RO-RO] [OPP] OHL 220 kV Mintia-Timisoara | N-1 TIE 400 kV Resita-Pancevo c2 | 0.00815 | -0.00063 | -0.00011 | 0 | 0.02152 | -9e-05 | -3e-05 | 0.00013 | -7e-05 | -6e-05 | 0.014 | -0.00083 | -0.00271 | -0.00028 | 0.00288 | 0.01286 | 3e-05 | 0.00125 | -7e-05 | 0.02676 | -0.00281 | -0.00118 | -7e-05 | 0.02041 | 0.01401 | 0.0083
[RO-RO] [OPP] OHL 220 kV Urechesti-Targu Jiu Nord | N-1 TIE 400 kV Resita-Pancevo c2 | 0.02341 | -1e-05 | 0.01137 | 0 | 0.03285 | 0.00015 | -0.00053 | -0.00018 | 0.00014 | 0.00013 | 0.0291 | 0.00462 | -0.00152 | 0.00071 | 0.01741 | 0.02878 | -5e-05 | -0.00097 | 0.00014 | 0.03935 | 0.01965 | 0.00214 | -0.00155 | 0.03196 | 0.00056 | 0.02504
[RO-RO] [OPP] OHL 220 kV Paroseni-Targu Jiu Nord | N-1 TIE 400 kV Resita-Pancevo c2 | -0.02341 | 1e-05 | -0.01137 | 0 | -0.03285 | -0.00015 | 0.00053 | 0.00018 | -0.00014 | -0.00013 | -0.0291 | -0.00462 | 0.00152 | -0.00071 | -0.01741 | -0.02878 | 5e-05 | 0.00097 | -0.00014 | -0.03935 | -0.01965 | -0.00214 | 0.00155 | -0.03196 | -0.00056 | -0.02504
[RO-RO] [OPP] OHL 220 kV Paroseni-Baru Mare | N-1 TIE 400 kV Resita-Pancevo c2 | 0.02157 | 5e-05 | 0.01142 | 0 | 0.02812 | 0.00016 | -0.00053 | -0.0002 | 0.00015 | 0.00013 | 0.02592 | 0.00471 | -0.00125 | 0.00075 | 0.01687 | 0.02584 | -6e-05 | -0.00111 | 0.00015 | 0.0334 | 0.02075 | 0.00228 | -0.00154 | 0.02749 | -0.00116 | 0.02318
[RO-RO] [OPP] OHL 220 kV Baru Mare-Hasdat | N-1 TIE 400 kV Resita-Pancevo c2 | 0.02439 | 0.00021 | 0.01506 | 1e-05 | 0.02683 | 0.00023 | -0.0007 | -0.00029 | 0.00021 | 0.00019 | 0.02721 | 0.00637 | -0.00109 | 0.00105 | 0.02097 | 0.02762 | -8e-05 | -0.00174 | 0.00021 | 0.03115 | 0.02953 | 0.0033 | -0.00202 | 0.02656 | -0.00517 | 0.02643
[RO-RO] [OPP] OHL 220 kV Lacu Sarat - Filesti | N-1 OHL 400 kV Lacu Sarat - Gura Ialomitei | 0.00184 | -0.00016 | 9e-05 | 0 | 0.00796 | -2e-05 | -4e-05 | 3e-05 | -1e-05 | -1e-05 | 0.00354 | -0.00012 | -0.0006 | -5e-05 | 0.00068 | 0.00293 | 1e-05 | 0.00032 | -1e-05 | -0.00647 | -0.00088 | -0.00022 | -0.00016 | 0.00767 | 0.00686 | 0.00167
[RO-RO] [OPP] OHL 220 kV Filesti - Barbosi | N-1 OHL 400 kV Lacu Sarat - Gura Ialomitei | -0.00169 | 0.0002 | 0.00018 | 0 | -0.00868 | 3e-05 | 3e-05 | -4e-05 | 2e-05 | 2e-05 | -0.0036 | 0.00028 | 0.00074 | 9e-05 | -0.00041 | -0.00289 | -1e-05 | -0.00044 | 2e-05 | 0.00853 | 0.00148 | 0.00034 | 0.00016 | -0.00837 | -0.00877 | -0.00146
[RO-RO] [OPP] TRA 400/220 kV AT3 Arad | N-1 OHL 400 kV Mintia-Arad | 0.05925 | -0.00082 | 0.03391 | 1e-05 | 0.07275 | 0.00034 | -0.00164 | -0.00038 | 0.00033 | 0.0003 | 0.0681 | 0.01258 | -0.00838 | 0.00178 | 0.04999 | 0.06833 | -0.00012 | -0.00135 | 0.00033 | 0.08917 | 0.07135 | 0.00515 | -0.00471 | 0.07177 | 0.01409 | 0.06405
[RO-RO] [OPP] TRA 400/220 kV AT3 Arad | N-1 TIE 400 kV Resita-Pancevo c2 | 0.05957 | -0.00086 | 0.03304 | 1e-05 | 0.07452 | 0.00032 | -0.0016 | -0.00036 | 0.00032 | 0.00029 | 0.06916 | 0.0122 | -0.00839 | 0.00171 | 0.04932 | 0.06931 | -0.00011 | -0.00121 | 0.00032 | 0.09239 | 0.06978 | 0.0049 | -0.00459 | 0.07342 | 0.01504 | 0.06446
[RO-RO] [OPP] TRA 400/220 kV AT Urechesti | N-1 TIE 400 kV Resita-Pancevo c2 | -0.01752 | -5e-05 | -0.00921 | 0 | -0.02193 | -0.00013 | 0.00043 | 0.00016 | -0.00012 | -0.00011 | -0.02085 | -0.0038 | 0.001 | -0.0006 | -0.01366 | -0.02091 | 5e-05 | 0.0009 | -0.00012 | -0.02763 | -0.01739 | -0.00184 | 0.00123 | -0.02147 | 0.00141 | -0.01894
[RO-RO] [OPP] TRA 400/220 kV AT1 Portile de Fier | BC | -0.01102 | 0.00011 | -0.00452 | 0 | -0.01457 | -4e-05 | 0.00021 | 5e-05 | -4e-05 | -4e-05 | -0.01347 | -0.00169 | 0.00107 | -0.00023 | -0.00762 | -0.01356 | 2e-05 | 0.00017 | -4e-05 | 0.04316 | -0.01086 | -0.00064 | 0.00061 | -0.01431 | -0.00217 | -0.01219
[RO-RO] [OPP] TRA 400/220 kV AT1 Portile de Fier | N-1 OHL 220 kV Portile de Fier-Resita 1&2 | 0 | 0 | 0 | 0 | 0 | 0 | 0 | 0 | 0 | 0 | 0 | 0 | 0 | 0 | 0 | 0 | 0 | 0 | 0 | 0.0696 | 0 | 0 | 0 | 0 | 0 | 0
[RO-RO] [OPP] TRA 400/220 kV AT1 Portile de Fier | N-1 TRA 400/220 kV AT2 Portile de Fier | -0.01572 | 0.00016 | -0.00645 | 0 | -0.0208 | -6e-05 | 0.00031 | 7e-05 | -6e-05 | -6e-05 | -0.01923 | -0.00241 | 0.00153 | -0.00033 | -0.01088 | -0.01935 | 2e-05 | 0.00025 | -6e-05 | 0.0616 | -0.0155 | -0.00091 | 0.00086 | -0.02042 | -0.0031 | -0.0174
[RO-RO] [OPP] TRA 400/220 kV AT1 Portile de Fier | N-1 TRA 400/220 kV AT3 Portile de Fier | -0.01568 | 0.00016 | -0.00643 | 0 | -0.02074 | -6e-05 | 0.0003 | 7e-05 | -6e-05 | -6e-05 | -0.01918 | -0.00241 | 0.00153 | -0.00033 | -0.01085 | -0.0193 | 2e-05 | 0.00025 | -6e-05 | 0.06144 | -0.01546 | -0.00091 | 0.00086 | -0.02037 | -0.00309 | -0.01736
[RO-RO] [OPP] TRA 400/220 kV AT1 Portile de Fier | N-1 OHL 400 kV Portile de Fier-Urechesti | -0.01081 | 7e-05 | -0.00516 | 0 | -0.01186 | -6e-05 | 0.00024 | 7e-05 | -6e-05 | -5e-05 | -0.01223 | -0.002 | 0.00097 | -0.00029 | -0.00816 | -0.0126 | 2e-05 | 0.00032 | -6e-05 | 0.04707 | -0.01375 | -0.00085 | 0.00068 | -0.01184 | -0.00082 | -0.01217
[RO-RO] [OPP] TRA 400/220 kV AT1 Portile de Fier | N-1 OHL 400 kV Slatina-Portile de Fier | -0.01081 | 0.0001 | -0.00473 | 0 | -0.01333 | -5e-05 | 0.00022 | 6e-05 | -5e-05 | -4e-05 | -0.01282 | -0.00179 | 0.00103 | -0.00025 | -0.00776 | -0.01302 | 2e-05 | 0.00023 | -5e-05 | 0.04415 | -0.01198 | -0.00071 | 0.00063 | -0.01318 | -0.00167 | -0.01206
[RO-RO] [OPP] TRA 400/220 kV AT2 Portile de Fier | BC | -0.01102 | 0.00011 | -0.00452 | 0 | -0.01457 | -4e-05 | 0.00021 | 5e-05 | -4e-05 | -4e-05 | -0.01347 | -0.00169 | 0.00107 | -0.00023 | -0.00762 | -0.01356 | 2e-05 | 0.00017 | -4e-05 | 0.04316 | -0.01086 | -0.00064 | 0.00061 | -0.01431 | -0.00217 | -0.01219
[RO-RO] [OPP] TRA 400/220 kV AT2 Portile de Fier | N-1 OHL 220 kV Portile de Fier-Resita 1&2 | 0 | 0 | 0 | 0 | 0 | 0 | 0 | 0 | 0 | 0 | 0 | 0 | 0 | 0 | 0 | 0 | 0 | 0 | 0 | 0.0696 | 0 | 0 | 0 | 0 | 0 | 0
[RO-RO] [OPP] TRA 400/220 kV AT2 Portile de Fier | N-1 TRA 400/220 kV AT1 Portile de Fier | -0.01572 | 0.00016 | -0.00645 | 0 | -0.0208 | -6e-05 | 0.00031 | 7e-05 | -6e-05 | -6e-05 | -0.01923 | -0.00241 | 0.00153 | -0.00033 | -0.01088 | -0.01935 | 2e-05 | 0.00025 | -6e-05 | 0.0616 | -0.0155 | -0.00091 | 0.00086 | -0.02042 | -0.0031 | -0.0174
[RO-RO] [OPP] TRA 400/220 kV AT2 Portile de Fier | N-1 TRA 400/220 kV AT3 Portile de Fier | -0.01568 | 0.00016 | -0.00643 | 0 | -0.02074 | -6e-05 | 0.0003 | 7e-05 | -6e-05 | -6e-05 | -0.01918 | -0.00241 | 0.00153 | -0.00033 | -0.01085 | -0.0193 | 2e-05 | 0.00025 | -6e-05 | 0.06144 | -0.01546 | -0.00091 | 0.00086 | -0.02037 | -0.00309 | -0.01736
[RO-RO] [OPP] TRA 400/220 kV AT2 Portile de Fier | N-1 OHL 400 kV Portile de Fier-Urechesti | -0.01081 | 7e-05 | -0.00516 | 0 | -0.01186 | -6e-05 | 0.00024 | 7e-05 | -6e-05 | -5e-05 | -0.01223 | -0.002 | 0.00097 | -0.00029 | -0.00816 | -0.0126 | 2e-05 | 0.00032 | -6e-05 | 0.04707 | -0.01375 | -0.00085 | 0.00068 | -0.01184 | -0.00082 | -0.01217
[RO-RO] [OPP] TRA 400/220 kV AT2 Portile de Fier | N-1 OHL 400 kV Slatina-Portile de Fier | -0.01081 | 0.0001 | -0.00473 | 0 | -0.01333 | -5e-05 | 0.00022 | 6e-05 | -5e-05 | -4e-05 | -0.01282 | -0.00179 | 0.00103 | -0.00025 | -0.00776 | -0.01302 | 2e-05 | 0.00023 | -5e-05 | 0.04415 | -0.01198 | -0.00071 | 0.00063 | -0.01318 | -0.00167 | -0.01206
[RO-RO] [OPP] TRA 400/220 kV AT3 Portile de Fier | BC | -0.01095 | 0.00011 | -0.00449 | 0 | -0.01448 | -4e-05 | 0.00021 | 5e-05 | -4e-05 | -4e-05 | -0.01339 | -0.00168 | 0.00107 | -0.00023 | -0.00757 | -0.01347 | 2e-05 | 0.00017 | -4e-05 | 0.04289 | -0.01079 | -0.00063 | 0.0006 | -0.01422 | -0.00216 | -0.01212
[RO-RO] [OPP] TRA 400/220 kV AT3 Portile de Fier | N-1 OHL 220 kV Portile de Fier-Resita 1&2 | 0 | 0 | 0 | 0 | 0 | 0 | 0 | 0 | 0 | 0 | 0 | 0 | 0 | 0 | 0 | 0 | 0 | 0 | 0 | 0.06917 | 0 | 0 | 0 | 0 | 0 | 0
[RO-RO] [OPP] TRA 400/220 kV AT3 Portile de Fier | N-1 TRA 400/220 kV AT1 Portile de Fier | -0.01563 | 0.00016 | -0.00641 | 0 | -0.02067 | -6e-05 | 0.0003 | 7e-05 | -6e-05 | -6e-05 | -0.01911 | -0.0024 | 0.00152 | -0.00033 | -0.01081 | -0.01923 | 2e-05 | 0.00025 | -6e-05 | 0.06122 | -0.01541 | -0.0009 | 0.00086 | -0.0203 | -0.00308 | -0.01729
[RO-RO] [OPP] TRA 400/220 kV AT3 Portile de Fier | N-1 TRA 400/220 kV AT2 Portile de Fier | -0.01563 | 0.00016 | -0.00641 | 0 | -0.02067 | -6e-05 | 0.0003 | 7e-05 | -6e-05 | -6e-05 | -0.01911 | -0.0024 | 0.00152 | -0.00033 | -0.01081 | -0.01923 | 2e-05 | 0.00025 | -6e-05 | 0.06122 | -0.01541 | -0.0009 | 0.00086 | -0.0203 | -0.00308 | -0.01729
[RO-RO] [OPP] TRA 400/220 kV AT3 Portile de Fier | N-1 OHL 400 kV Portile de Fier-Urechesti | -0.01074 | 7e-05 | -0.00513 | 0 | -0.01179 | -6e-05 | 0.00024 | 7e-05 | -6e-05 | -5e-05 | -0.01216 | -0.00199 | 0.00097 | -0.00029 | -0.00811 | -0.01252 | 2e-05 | 0.00032 | -6e-05 | 0.04677 | -0.01367 | -0.00085 | 0.00068 | -0.01177 | -0.00082 | -0.01209
[RO-RO] [OPP] TRA 400/220 kV AT3 Portile de Fier | N-1 OHL 400 kV Slatina-Portile de Fier | -0.01075 | 9e-05 | -0.0047 | 0 | -0.01325 | -5e-05 | 0.00022 | 6e-05 | -5e-05 | -4e-05 | -0.01274 | -0.00178 | 0.00102 | -0.00025 | -0.00771 | -0.01294 | 2e-05 | 0.00023 | -5e-05 | 0.04387 | -0.0119 | -0.00071 | 0.00063 | -0.01309 | -0.00166 | -0.01198

## 1630
PTDF report
Generated at: | 31/10/2025 22:18:02
Business day: | 2025-11-02
Horizon: | 2DA
Timestamp | 16:30
Border & direction: | South-Romania Exporting
Margin satisfied | False
Process | Reduction
CNE Name | CO Name | AL | AT | BA | BE | BG | CH | CZ | DE | ES | FR | GR | HR | HU | IT | ME | MK | NL | PL | PT | RO | RS | SI | SK | TR | UA | XK
[GR-BG] [DIR] TIE 400 kV Thessaloniki - Blagoevgrad | N-1 TIE 400 kV Arachthos - Galatina | 0.06641 | 0.00019 | 0.0171 | 1e-05 | -0.05003 | 0.00026 | -0.00066 | -0.00031 | 0.00023 | 0.0002 | 0.1602 | 0.0069 | -0.00116 | 0.00108 | 0.02944 | 0.09147 | -9e-05 | -0.00192 | 0.00023 | -0.02617 | -0.00425 | 0.00312 | -0.00171 | 0.03574 | -0.0092 | 0.04232
[GR-MK] [DIR] TIE 400 kV Meliti - Bitola | N-1 TIE 400 kV Arachthos - Galatina | 0.03261 | -0.00033 | -0.00213 | 0 | 0.03622 | -6e-05 | 3e-05 | 8e-05 | -5e-05 | -4e-05 | 0.26513 | -0.00068 | -0.00113 | -0.00019 | -0.00666 | -0.28617 | 2e-05 | 0.0007 | -5e-05 | 0.00654 | -0.01004 | -0.00087 | 0.0001 | 0.0858 | 0.0077 | -0.05997
[GR-MK] [DIR] TIE 400 kV Thessaloniki - Dubrovo | N-1 TIE 400 kV Arachthos - Galatina | 0.01341 | -0.00026 | -0.00272 | 0 | 0.03046 | -7e-05 | 7e-05 | 9e-05 | -5e-05 | -5e-05 | 0.12629 | -0.00108 | -0.00076 | -0.00023 | -0.00514 | -0.0635 | 2e-05 | 0.00068 | -5e-05 | 0.00563 | -0.00726 | -0.00089 | 0.0002 | 0.07779 | 0.00682 | -0.02935
[GR-AL] [DIR] TIE 400 kV Kardia - Zemblak | N-1 TIE 400 kV Arachthos - Galatina | 0.19014 | 0.00042 | 0.04093 | 1e-05 | -0.09557 | 0.00064 | -0.0016 | -0.00076 | 0.00056 | 0.00049 | -0.22193 | 0.01705 | -0.00303 | 0.00266 | 0.06374 | -0.1175 | -0.00022 | -0.00469 | 0.00056 | -0.04814 | -0.01198 | 0.00754 | -0.00413 | -0.1197 | -0.02537 | 0.02604
[GR-TR] [DIR] TIE 400 kV Nea Santa - Babaeski | N-1 TIE 400 kV Arachthos - Galatina | -0.03865 | -0.00035 | -0.01284 | 0 | 0.04674 | -0.00022 | 0.00047 | 0.00027 | -0.00019 | -0.00017 | -0.07899 | -0.00533 | 6e-05 | -0.00089 | -0.02061 | -0.05383 | 8e-05 | 0.00183 | -0.00019 | 0.01516 | -0.00366 | -0.00273 | 0.00122 | 0.38857 | 0.01331 | -0.03048
[GR-BG] [OPP] TIE 400 kV Thessaloniki - Blagoevgrad | N-1 TIE 400 kV Arachthos - Galatina | 0.06641 | 0.00019 | 0.0171 | 1e-05 | -0.05003 | 0.00026 | -0.00066 | -0.00031 | 0.00023 | 0.0002 | 0.1602 | 0.0069 | -0.00116 | 0.00108 | 0.02944 | 0.09147 | -9e-05 | -0.00192 | 0.00023 | -0.02617 | -0.00425 | 0.00312 | -0.00171 | 0.03574 | -0.0092 | 0.04232
[GR-MK] [OPP] TIE 400 kV Meliti - Bitola | N-1 TIE 400 kV Arachthos - Galatina | 0.03261 | -0.00033 | -0.00213 | 0 | 0.03622 | -6e-05 | 3e-05 | 8e-05 | -5e-05 | -4e-05 | 0.26513 | -0.00068 | -0.00113 | -0.00019 | -0.00666 | -0.28617 | 2e-05 | 0.0007 | -5e-05 | 0.00654 | -0.01004 | -0.00087 | 0.0001 | 0.0858 | 0.0077 | -0.05997
[GR-MK] [OPP] TIE 400 kV Thessaloniki - Dubrovo | N-1 TIE 400 kV Arachthos - Galatina | 0.01341 | -0.00026 | -0.00272 | 0 | 0.03046 | -7e-05 | 7e-05 | 9e-05 | -5e-05 | -5e-05 | 0.12629 | -0.00108 | -0.00076 | -0.00023 | -0.00514 | -0.0635 | 2e-05 | 0.00068 | -5e-05 | 0.00563 | -0.00726 | -0.00089 | 0.0002 | 0.07779 | 0.00682 | -0.02935
[GR-AL] [OPP] TIE 400 kV Kardia - Zemblak | N-1 TIE 400 kV Arachthos - Galatina | 0.19014 | 0.00042 | 0.04093 | 1e-05 | -0.09557 | 0.00064 | -0.0016 | -0.00076 | 0.00056 | 0.00049 | -0.22193 | 0.01705 | -0.00303 | 0.00266 | 0.06374 | -0.1175 | -0.00022 | -0.00469 | 0.00056 | -0.04814 | -0.01198 | 0.00754 | -0.00413 | -0.1197 | -0.02537 | 0.02604
[GR-TR] [OPP] TIE 400 kV Nea Santa - Babaeski | N-1 TIE 400 kV Arachthos - Galatina | -0.03865 | -0.00035 | -0.01284 | 0 | 0.04674 | -0.00022 | 0.00047 | 0.00027 | -0.00019 | -0.00017 | -0.07899 | -0.00533 | 6e-05 | -0.00089 | -0.02061 | -0.05383 | 8e-05 | 0.00183 | -0.00019 | 0.01516 | -0.00366 | -0.00273 | 0.00122 | 0.38857 | 0.01331 | -0.03048
[GR-BG] [DIR] TIE 400 kV Nea Santa - Maritsa Iztok | N-1 TIE 400 kV Arachthos - Galatina | 0.05666 | 0.0005 | 0.01868 | 1e-05 | -0.07201 | 0.00032 | -0.00069 | -0.00039 | 0.00028 | 0.00024 | 0.11646 | 0.00776 | -0.00013 | 0.00129 | 0.03006 | 0.07895 | -0.00011 | -0.00264 | 0.00028 | -0.02227 | 0.00506 | 0.00396 | -0.00178 | 0.06135 | -0.01911 | 0.04443
[GR-BG] [OPP] TIE 400 kV Nea Santa - Maritsa Iztok | N-1 TIE 400 kV Arachthos - Galatina | 0.05666 | 0.0005 | 0.01868 | 1e-05 | -0.07201 | 0.00032 | -0.00069 | -0.00039 | 0.00028 | 0.00024 | 0.11646 | 0.00776 | -0.00013 | 0.00129 | 0.03006 | 0.07895 | -0.00011 | -0.00264 | 0.00028 | -0.02227 | 0.00506 | 0.00396 | -0.00178 | 0.06135 | -0.01911 | 0.04443
[BG-RO] [DIR] TIE 400 kV TINTARENI-KOZLODUI 2 | BC | -0.11726 | -0.00046 | -0.04144 | -1e-05 | -0.239 | -0.00061 | 0.00161 | 0.00073 | -0.00054 | -0.00047 | -0.17284 | -0.01604 | 0.0026 | -0.00255 | -0.06989 | -0.1658 | 0.00021 | 0.00441 | -0.00054 | 0.13988 | 0.00138 | -0.00766 | 0.0044 | -0.1952 | 0.00366 | -0.12016
[BG-RO] [DIR] TIE 400 kV TINTARENI-KOZLODUI 2 | N-1 TIE 400 kV TINTARENI-KOZLODUI 1 | -0.11726 | -0.00046 | -0.04144 | -1e-05 | -0.239 | -0.00061 | 0.00161 | 0.00073 | -0.00054 | -0.00047 | -0.17284 | -0.01604 | 0.0026 | -0.00255 | -0.06989 | -0.1658 | 0.00021 | 0.00441 | -0.00054 | 0.13988 | 0.00138 | -0.00766 | 0.0044 | -0.1952 | 0.00366 | -0.12016
[BG-RO] [DIR] TIE 400 kV TINTARENI-KOZLODUI 2 | N-1 TIE 400 kV PORTILE DE FIER - DJERDAP | -0.13748 | -0.00097 | -0.05664 | -2e-05 | -0.23768 | -0.00089 | 0.0022 | 0.00107 | -0.00078 | -0.00068 | -0.18603 | -0.02235 | 0.00233 | -0.00364 | -0.08997 | -0.18285 | 0.0003 | 0.0067 | -0.00078 | 0.20007 | -0.05293 | -0.01132 | 0.00607 | -0.19468 | 0.01472 | -0.14549
[BG-RO] [DIR] TIE 400 kV TINTARENI-KOZLODUI 2 | N-1 TIE 400 kV MEDGIDIA SUD - VARNA | -0.12672 | -0.00066 | -0.04588 | -2e-05 | -0.25725 | -0.0007 | 0.00176 | 0.00084 | -0.00062 | -0.00053 | -0.18636 | -0.01796 | 0.00229 | -0.00289 | -0.07641 | -0.17821 | 0.00024 | 0.0052 | -0.00061 | 0.14241 | -0.00269 | -0.00876 | 0.00479 | -0.2161 | 0.01109 | -0.12968
[BG-RO] [DIR] TIE 400 kV TINTARENI-KOZLODUI 2 | N-1 TIE 400 kV MEDGIDIA SUD - DOBRUDJA | -0.12621 | -0.00065 | -0.04564 | -2e-05 | -0.25628 | -0.0007 | 0.00175 | 0.00083 | -0.00061 | -0.00053 | -0.18563 | -0.01785 | 0.00231 | -0.00287 | -0.07606 | -0.17755 | 0.00024 | 0.00516 | -0.00061 | 0.14227 | -0.00247 | -0.0087 | 0.00477 | -0.21496 | 0.01069 | -0.12916
[BG-RO] [DIR] TIE 400 kV TINTARENI-KOZLODUI 1 | BC | 0 | 0 | 0 | 0 | 0 |  |  |  | 0 | 0 | 0 | 0 |  |  | 0 | 0 | 0 |  | 0 | 0 | 0 | 0 | 0 | 0 | 0 | 0
[BG-RO] [DIR] TIE 400 kV TINTARENI-KOZLODUI 1 | N-1 TIE 400 kV TINTARENI-KOZLODUI 2 | 0 | 0 | 0 | 0 | 0 |  |  |  | 0 | 0 | 0 | 0 |  |  | 0 | 0 | 0 |  | 0 | 0 | 0 | 0 | 0 | 0 | 0 | 0
[BG-RO] [DIR] TIE 400 kV TINTARENI-KOZLODUI 1 | N-1 TIE 400 kV PORTILE DE FIER - DJERDAP | 0 | 0 | 0 | 0 | 0 |  |  |  | 0 | 0 | 0 | 0 |  |  | 0 | 0 | 0 |  | 0 | 0 | 0 | 0 | 0 | 0 | 0 | 0
[BG-RO] [DIR] TIE 400 kV TINTARENI-KOZLODUI 1 | N-1 TIE 400 kV MEDGIDIA SUD - VARNA | 0 | 0 | 0 | 0 | 0 |  |  |  | 0 | 0 | 0 | 0 |  |  | 0 | 0 | 0 |  | 0 | 0 | 0 | 0 | 0 | 0 | 0 | 0
[BG-RO] [DIR] TIE 400 kV TINTARENI-KOZLODUI 1 | N-1 TIE 400 kV MEDGIDIA SUD - DOBRUDJA | 0 | 0 | 0 | 0 | 0 |  |  |  | 0 | 0 | 0 | 0 |  |  | 0 | 0 | 0 |  | 0 | 0 | 0 | 0 | 0 | 0 | 0 | 0
[BG-RO] [DIR] TIE 400 kV DOBRUDJA- MEDGIDIA SUD | BC | -0.0641 | -0.00139 | -0.0301 | -1e-05 | -0.12371 | -0.0006 | 0.00105 | 0.00075 | -0.0005 | -0.00044 | -0.09158 | -0.013 | -0.00205 | -0.00228 | -0.04415 | -0.08412 | 0.0002 | 0.00536 | -0.0005 | 0.01713 | -0.02759 | -0.00748 | 0.00269 | -0.1415 | 0.05036 | -0.06445
[BG-RO] [DIR] TIE 400 kV DOBRUDJA- MEDGIDIA SUD | N-1 TIE 400 kV MEDGIDIA SUD - VARNA | -0.11207 | -0.00243 | -0.05263 | -2e-05 | -0.21623 | -0.00105 | 0.00183 | 0.00131 | -0.00088 | -0.00077 | -0.16012 | -0.02273 | -0.00358 | -0.00399 | -0.07718 | -0.14707 | 0.00036 | 0.00937 | -0.00088 | 0.02995 | -0.04822 | -0.01308 | 0.0047 | -0.24746 | 0.08804 | -0.11267
[BG-RO] [DIR] TIE 400 kV MEDGIDIA SUD - VARNA | BC | -0.06618 | -0.00143 | -0.03108 | -1e-05 | -0.12766 | -0.00062 | 0.00108 | 0.00077 | -0.00052 | -0.00045 | -0.09457 | -0.01342 | -0.00211 | -0.00236 | -0.04558 | -0.08686 | 0.00021 | 0.00553 | -0.00052 | 0.01768 | -0.02847 | -0.00772 | 0.00277 | -0.14621 | 0.05199 | -0.06654
[BG-RO] [DIR] TIE 400 kV MEDGIDIA SUD - VARNA | N-1 TIE 400 kV MEDGIDIA SUD - DOBRUDJA | -0.11304 | -0.00245 | -0.05308 | -2e-05 | -0.2181 | -0.00106 | 0.00185 | 0.00132 | -0.00089 | -0.00077 | -0.16152 | -0.02293 | -0.00361 | -0.00402 | -0.07785 | -0.14835 | 0.00036 | 0.00945 | -0.00089 | 0.03021 | -0.04864 | -0.01319 | 0.00474 | -0.24965 | 0.08881 | -0.11365
[BG-RO] [OPP] TIE 400 kV TINTARENI-KOZLODUI 2 | BC | -0.11726 | -0.00046 | -0.04144 | -1e-05 | -0.239 | -0.00061 | 0.00161 | 0.00073 | -0.00054 | -0.00047 | -0.17284 | -0.01604 | 0.0026 | -0.00255 | -0.06989 | -0.1658 | 0.00021 | 0.00441 | -0.00054 | 0.13988 | 0.00138 | -0.00766 | 0.0044 | -0.1952 | 0.00366 | -0.12016
[BG-RO] [OPP] TIE 400 kV TINTARENI-KOZLODUI 2 | N-1 TIE 400 kV TINTARENI-KOZLODUI 1 | -0.11726 | -0.00046 | -0.04144 | -1e-05 | -0.239 | -0.00061 | 0.00161 | 0.00073 | -0.00054 | -0.00047 | -0.17284 | -0.01604 | 0.0026 | -0.00255 | -0.06989 | -0.1658 | 0.00021 | 0.00441 | -0.00054 | 0.13988 | 0.00138 | -0.00766 | 0.0044 | -0.1952 | 0.00366 | -0.12016
[BG-RO] [OPP] TIE 400 kV TINTARENI-KOZLODUI 2 | N-1 TIE 400 kV PORTILE DE FIER - DJERDAP | -0.13748 | -0.00097 | -0.05664 | -2e-05 | -0.23768 | -0.00089 | 0.0022 | 0.00107 | -0.00078 | -0.00068 | -0.18603 | -0.02235 | 0.00233 | -0.00364 | -0.08997 | -0.18285 | 0.0003 | 0.0067 | -0.00078 | 0.20007 | -0.05293 | -0.01132 | 0.00607 | -0.19468 | 0.01472 | -0.14549
[BG-RO] [OPP] TIE 400 kV TINTARENI-KOZLODUI 2 | N-1 TIE 400 kV MEDGIDIA SUD - VARNA | -0.12672 | -0.00066 | -0.04588 | -2e-05 | -0.25725 | -0.0007 | 0.00176 | 0.00084 | -0.00062 | -0.00053 | -0.18636 | -0.01796 | 0.00229 | -0.00289 | -0.07641 | -0.17821 | 0.00024 | 0.0052 | -0.00061 | 0.14241 | -0.00269 | -0.00876 | 0.00479 | -0.2161 | 0.01109 | -0.12968
[BG-RO] [OPP] TIE 400 kV TINTARENI-KOZLODUI 2 | N-1 TIE 400 kV MEDGIDIA SUD - DOBRUDJA | -0.12621 | -0.00065 | -0.04564 | -2e-05 | -0.25628 | -0.0007 | 0.00175 | 0.00083 | -0.00061 | -0.00053 | -0.18563 | -0.01785 | 0.00231 | -0.00287 | -0.07606 | -0.17755 | 0.00024 | 0.00516 | -0.00061 | 0.14227 | -0.00247 | -0.0087 | 0.00477 | -0.21496 | 0.01069 | -0.12916
[BG-RO] [OPP] TIE 400 kV TINTARENI-KOZLODUI 1 | BC | 0 | 0 | 0 | 0 | 0 |  |  |  | 0 | 0 | 0 | 0 |  |  | 0 | 0 | 0 |  | 0 | 0 | 0 | 0 | 0 | 0 | 0 | 0
[BG-RO] [OPP] TIE 400 kV TINTARENI-KOZLODUI 1 | N-1 TIE 400 kV TINTARENI-KOZLODUI 2 | 0 | 0 | 0 | 0 | 0 |  |  |  | 0 | 0 | 0 | 0 |  |  | 0 | 0 | 0 |  | 0 | 0 | 0 | 0 | 0 | 0 | 0 | 0
[BG-RO] [OPP] TIE 400 kV TINTARENI-KOZLODUI 1 | N-1 TIE 400 kV PORTILE DE FIER - DJERDAP | 0 | 0 | 0 | 0 | 0 |  |  |  | 0 | 0 | 0 | 0 |  |  | 0 | 0 | 0 |  | 0 | 0 | 0 | 0 | 0 | 0 | 0 | 0
[BG-RO] [OPP] TIE 400 kV TINTARENI-KOZLODUI 1 | N-1 TIE 400 kV MEDGIDIA SUD - VARNA | 0 | 0 | 0 | 0 | 0 |  |  |  | 0 | 0 | 0 | 0 |  |  | 0 | 0 | 0 |  | 0 | 0 | 0 | 0 | 0 | 0 | 0 | 0
[BG-RO] [OPP] TIE 400 kV TINTARENI-KOZLODUI 1 | N-1 TIE 400 kV MEDGIDIA SUD - DOBRUDJA | 0 | 0 | 0 | 0 | 0 |  |  |  | 0 | 0 | 0 | 0 |  |  | 0 | 0 | 0 |  | 0 | 0 | 0 | 0 | 0 | 0 | 0 | 0
[BG-RO] [OPP] TIE 400 kV DOBRUDJA- MEDGIDIA SUD | BC | -0.0641 | -0.00139 | -0.0301 | -1e-05 | -0.12371 | -0.0006 | 0.00105 | 0.00075 | -0.0005 | -0.00044 | -0.09158 | -0.013 | -0.00205 | -0.00228 | -0.04415 | -0.08412 | 0.0002 | 0.00536 | -0.0005 | 0.01713 | -0.02759 | -0.00748 | 0.00269 | -0.1415 | 0.05036 | -0.06445
[BG-RO] [OPP] TIE 400 kV DOBRUDJA- MEDGIDIA SUD | N-1 TIE 400 kV MEDGIDIA SUD - VARNA | -0.11207 | -0.00243 | -0.05263 | -2e-05 | -0.21623 | -0.00105 | 0.00183 | 0.00131 | -0.00088 | -0.00077 | -0.16012 | -0.02273 | -0.00358 | -0.00399 | -0.07718 | -0.14707 | 0.00036 | 0.00937 | -0.00088 | 0.02995 | -0.04822 | -0.01308 | 0.0047 | -0.24746 | 0.08804 | -0.11267
[BG-RO] [OPP] TIE 400 kV MEDGIDIA SUD - VARNA | BC | -0.06618 | -0.00143 | -0.03108 | -1e-05 | -0.12766 | -0.00062 | 0.00108 | 0.00077 | -0.00052 | -0.00045 | -0.09457 | -0.01342 | -0.00211 | -0.00236 | -0.04558 | -0.08686 | 0.00021 | 0.00553 | -0.00052 | 0.01768 | -0.02847 | -0.00772 | 0.00277 | -0.14621 | 0.05199 | -0.06654
[BG-RO] [OPP] TIE 400 kV MEDGIDIA SUD - VARNA | N-1 TIE 400 kV MEDGIDIA SUD - DOBRUDJA | -0.11304 | -0.00245 | -0.05308 | -2e-05 | -0.2181 | -0.00106 | 0.00185 | 0.00132 | -0.00089 | -0.00077 | -0.16152 | -0.02293 | -0.00361 | -0.00402 | -0.07785 | -0.14835 | 0.00036 | 0.00945 | -0.00089 | 0.03021 | -0.04864 | -0.01319 | 0.00474 | -0.24965 | 0.08881 | -0.11365
[RO-BG] [DIR] TIE 400 kV TINTARENI-KOZLODUI 1 | BC | 0 | 0 | 0 | 0 | 0 |  |  |  | 0 | 0 | 0 | 0 |  |  | 0 | 0 | 0 |  | 0 | 0 | 0 | 0 | 0 | 0 | 0 | 0
[RO-BG] [DIR] TIE 400 kV TINTARENI-KOZLODUI 1 | N-1 TIE 400 kV Portile de Fier-Djerdap | 0 | 0 | 0 | 0 | 0 |  |  |  | 0 | 0 | 0 | 0 |  |  | 0 | 0 | 0 |  | 0 | 0 | 0 | 0 | 0 | 0 | 0 | 0
[RO-BG] [DIR] TIE 400 kV TINTARENI-KOZLODUI 1 | N-1 TIE 400 kV TINTARENI-KOZLODUI 2 | 0 | 0 | 0 | 0 | 0 |  |  |  | 0 | 0 | 0 | 0 |  |  | 0 | 0 | 0 |  | 0 | 0 | 0 | 0 | 0 | 0 | 0 | 0
[RO-BG] [DIR] TIE 400 kV TINTARENI-KOZLODUI 1 | N-1 TIE 400 kV Isaccea - Vulcanesti | 0 | 0 | 0 | 0 | 0 |  |  |  | 0 | 0 | 0 | 0 |  |  | 0 | 0 | 0 |  | 0 | 0 | 0 | 0 | 0 | 0 | 0 | 0
[RO-BG] [DIR] TIE 400 kV TINTARENI-KOZLODUI 1 | N-1 TIE 400 kV Resita-Pancevo c2 | 0 | 0 | 0 | 0 | 0 |  |  |  | 0 | 0 | 0 | 0 |  |  | 0 | 0 | 0 |  | 0 | 0 | 0 | 0 | 0 | 0 | 0 | 0
[RO-BG] [DIR] TIE 400 kV TINTARENI-KOZLODUI 1 | N-1 TIE 400 kV Resita-Pancevo c1 | 0 | 0 | 0 | 0 | 0 |  |  |  | 0 | 0 | 0 | 0 |  |  | 0 | 0 | 0 |  | 0 | 0 | 0 | 0 | 0 | 0 | 0 | 0
[RO-BG] [DIR] TIE 400 kV TINTARENI-KOZLODUI 2 | BC | -0.11726 | -0.00046 | -0.04144 | -1e-05 | -0.239 | -0.00061 | 0.00161 | 0.00073 | -0.00054 | -0.00047 | -0.17284 | -0.01604 | 0.0026 | -0.00255 | -0.06989 | -0.1658 | 0.00021 | 0.00441 | -0.00054 | 0.13988 | 0.00138 | -0.00766 | 0.0044 | -0.1952 | 0.00366 | -0.12016
[RO-BG] [DIR] TIE 400 kV TINTARENI-KOZLODUI 2 | N-1 TIE 400 kV Portile de Fier-Djerdap | -0.13748 | -0.00097 | -0.05664 | -2e-05 | -0.23768 | -0.00089 | 0.0022 | 0.00107 | -0.00078 | -0.00068 | -0.18603 | -0.02235 | 0.00233 | -0.00364 | -0.08997 | -0.18285 | 0.0003 | 0.0067 | -0.00078 | 0.20007 | -0.05293 | -0.01132 | 0.00607 | -0.19468 | 0.01472 | -0.14549
[RO-BG] [DIR] TIE 400 kV TINTARENI-KOZLODUI 2 | N-1 TIE 400 kV TINTARENI-KOZLODUI 1 | -0.11726 | -0.00046 | -0.04144 | -1e-05 | -0.239 | -0.00061 | 0.00161 | 0.00073 | -0.00054 | -0.00047 | -0.17284 | -0.01604 | 0.0026 | -0.00255 | -0.06989 | -0.1658 | 0.00021 | 0.00441 | -0.00054 | 0.13988 | 0.00138 | -0.00766 | 0.0044 | -0.1952 | 0.00366 | -0.12016
[RO-BG] [DIR] TIE 400 kV TINTARENI-KOZLODUI 2 | N-1 TIE 400 kV Isaccea - Vulcanesti | -0.1224 | -0.00071 | -0.04458 | -2e-05 | -0.24652 | -0.00069 | 0.0017 | 0.00083 | -0.0006 | -0.00052 | -0.17917 | -0.01751 | 0.002 | -0.00283 | -0.07404 | -0.17193 | 0.00023 | 0.00519 | -0.0006 | 0.1331 | -0.00298 | -0.00861 | 0.0046 | -0.20295 | 0.01504 | -0.12553
[RO-BG] [DIR] TIE 400 kV TINTARENI-KOZLODUI 2 | N-1 TIE 400 kV Resita-Pancevo c2 | -0.11726 | -0.00046 | -0.04144 | -1e-05 | -0.239 | -0.00061 | 0.00161 | 0.00073 | -0.00054 | -0.00047 | -0.17284 | -0.01604 | 0.0026 | -0.00255 | -0.06989 | -0.1658 | 0.00021 | 0.00441 | -0.00054 | 0.13988 | 0.00138 | -0.00766 | 0.0044 | -0.1952 | 0.00366 | -0.12016
[RO-BG] [DIR] TIE 400 kV TINTARENI-KOZLODUI 2 | N-1 TIE 400 kV Resita-Pancevo c1 | -0.11664 | -0.00059 | -0.04399 | -2e-05 | -0.2345 | -0.00067 | 0.00172 | 0.0008 | -0.00059 | -0.00051 | -0.17023 | -0.0172 | 0.00241 | -0.00276 | -0.07196 | -0.16339 | 0.00023 | 0.0049 | -0.00059 | 0.14897 | -0.00326 | -0.00844 | 0.00472 | -0.19102 | 0.00613 | -0.11928
[RO-RS] [DIR] TIE 400 kV Portile de Fier-Djerdap | BC | 0.07205 | 0.00183 | 0.05417 | 2e-05 | -0.00472 | 0.00099 | -0.00211 | -0.00122 | 0.00085 | 0.00074 | 0.04698 | 0.02248 | 0.00095 | 0.00388 | 0.07156 | 0.06078 | -0.00034 | -0.00816 | 0.00084 | -0.21447 | 0.19353 | 0.01305 | -0.00595 | -0.00185 | -0.03941 | 0.09023
[RO-RS] [DIR] TIE 400 kV Portile de Fier-Djerdap | N-1 TIE 400 kV Arad-Sandorfalva | 0.07111 | 0.00212 | 0.05484 | 2e-05 | -0.00723 | 0.00105 | -0.00216 | -0.00129 | 0.00089 | 0.00078 | 0.04523 | 0.02325 | 0.00263 | 0.00407 | 0.07148 | 0.05911 | -0.00036 | -0.00876 | 0.00089 | -0.21852 | 0.19305 | 0.01379 | -0.00617 | -0.00429 | -0.04189 | 0.0891
[RO-RS] [DIR] TIE 400 kV Portile de Fier-Djerdap | N-1 TIE 400 kV Nadab-Bekescsaba | 0.06815 | 0.0021 | 0.05205 | 2e-05 | -0.01011 | 0.001 | -0.00196 | -0.00123 | 0.00084 | 0.00073 | 0.04227 | 0.02193 | 0.00197 | 0.00384 | 0.06843 | 0.05611 | -0.00034 | -0.00848 | 0.00084 | -0.22135 | 0.18947 | 0.01297 | -0.00538 | -0.00716 | -0.0422 | 0.08603
[RO-RS] [DIR] TIE 400 kV Portile de Fier-Djerdap | N-1 TIE 400 kV Rosiori-Mukacevo | 0.06042 | 0.00089 | 0.04561 | 2e-05 | -0.01889 | 0.00074 | -0.00182 | -0.00089 | 0.00065 | 0.00056 | 0.03396 | 0.01803 | -0.00214 | 0.003 | 0.06116 | 0.04781 | -0.00025 | -0.00568 | 0.00064 | -0.2322 | 0.1814 | 0.00992 | -0.00517 | -0.01578 | -0.03598 | 0.07802
[RO-RS] [DIR] TIE 400 kV Portile de Fier-Djerdap | N-1 TIE 400 kV TINTARENI-KOZLODUI 1 | 0.07205 | 0.00183 | 0.05417 | 2e-05 | -0.00472 | 0.00099 | -0.00211 | -0.00122 | 0.00085 | 0.00074 | 0.04698 | 0.02248 | 0.00095 | 0.00388 | 0.07156 | 0.06078 | -0.00034 | -0.00816 | 0.00084 | -0.21447 | 0.19353 | 0.01305 | -0.00595 | -0.00185 | -0.03941 | 0.09023
[RO-RS] [DIR] TIE 400 kV Portile de Fier-Djerdap | N-1 TIE 400 kV TINTARENI-KOZLODUI 2 | 0.11863 | 0.00201 | 0.07063 | 3e-05 | 0.09022 | 0.00124 | -0.00275 | -0.00151 | 0.00106 | 0.00092 | 0.11564 | 0.02885 | -8e-05 | 0.0049 | 0.09933 | 0.12664 | -0.00042 | -0.00991 | 0.00106 | -0.27003 | 0.19298 | 0.01609 | -0.0077 | 0.07569 | -0.04086 | 0.13796
[RO-RS] [DIR] TIE 400 kV Portile de Fier-Djerdap | N-1 TIE 400 kV Isaccea - Vulcanesti | 0.06361 | 0.00142 | 0.04902 | 2e-05 | -0.01707 | 0.00087 | -0.00196 | -0.00105 | 0.00074 | 0.00065 | 0.0366 | 0.02006 | -3e-05 | 0.00343 | 0.06474 | 0.0507 | -0.00029 | -0.00688 | 0.00074 | -0.22561 | 0.18636 | 0.01149 | -0.00561 | -0.01459 | -0.02071 | 0.08142
[RO-RS] [DIR] TIE 400 kV Portile de Fier-Djerdap | N-1 OHL 400 kV Mintia-Arad | 0.07205 | 0.00183 | 0.05417 | 2e-05 | -0.00472 | 0.00099 | -0.00211 | -0.00122 | 0.00085 | 0.00074 | 0.04698 | 0.02248 | 0.00095 | 0.00388 | 0.07156 | 0.06078 | -0.00034 | -0.00816 | 0.00084 | -0.21447 | 0.19353 | 0.01305 | -0.00595 | -0.00185 | -0.03941 | 0.09023
[RO-RS] [DIR] TIE 400 kV Portile de Fier-Djerdap | N-1 OHL 220 kV Portile de Fier-Resita 1&2 | 0.06286 | 0.00193 | 0.05011 | 2e-05 | -0.01726 | 0.00095 | -0.00194 | -0.00117 | 0.00081 | 0.0007 | 0.03576 | 0.0211 | 0.00186 | 0.00369 | 0.06507 | 0.04949 | -0.00032 | -0.00801 | 0.00081 | -0.23638 | 0.18452 | 0.0125 | -0.00543 | -0.01385 | -0.04179 | 0.08006
[RO-RS] [DIR] TIE 400 kV Portile de Fier-Djerdap | N-1 OHL 220 kV Resita-Timisoara 1&2 | 0.05659 | 0.00185 | 0.04387 | 2e-05 | -0.02134 | 0.00085 | -0.00166 | -0.00106 | 0.00072 | 0.00063 | 0.03038 | 0.01862 | 0.00233 | 0.00328 | 0.05755 | 0.0438 | -0.00029 | -0.0073 | 0.00072 | -0.23379 | 0.17192 | 0.01112 | -0.00463 | -0.01791 | -0.04057 | 0.07336
[RO-RS] [DIR] TIE 400 kV Portile de Fier-Djerdap | N-1 TRA 400/220 kV AT3 Arad | 0.0638 | 0.00197 | 0.04941 | 2e-05 | -0.01516 | 0.00095 | -0.0019 | -0.00117 | 0.0008 | 0.0007 | 0.03742 | 0.02087 | 0.00216 | 0.00366 | 0.06468 | 0.05119 | -0.00032 | -0.00801 | 0.0008 | -0.22737 | 0.18374 | 0.01238 | -0.0053 | -0.012 | -0.04173 | 0.08128
[RO-RS] [DIR] TIE 400 kV Portile de Fier-Djerdap | N-1 TIE 400 kV Resita-Pancevo c2 | 0.07205 | 0.00183 | 0.05417 | 2e-05 | -0.00472 | 0.00099 | -0.00211 | -0.00122 | 0.00085 | 0.00074 | 0.04698 | 0.02248 | 0.00095 | 0.00388 | 0.07156 | 0.06078 | -0.00034 | -0.00816 | 0.00084 | -0.21447 | 0.19353 | 0.01305 | -0.00595 | -0.00185 | -0.03941 | 0.09023
[RO-RS] [DIR] TIE 400 kV Portile de Fier-Djerdap | N-1 TIE 400 kV Resita-Pancevo c1 | 0.06769 | 0.00277 | 0.07211 | 3e-05 | -0.03637 | 0.00139 | -0.00289 | -0.00171 | 0.00118 | 0.00102 | 0.02861 | 0.03065 | 0.00228 | 0.00537 | 0.08615 | 0.04388 | -0.00047 | -0.01155 | 0.00117 | -0.27841 | 0.2262 | 0.01852 | -0.00825 | -0.03124 | -0.0568 | 0.08401
[RO-UA] [DIR] TIE 400 kV Isaccea-Vulcanesti | N-1 TIE 400 kV Resita-Pancevo c2 | 0.09858 | 0.00478 | 0.06015 | 3e-05 | 0.14419 | 0.00148 | -0.00175 | -0.0019 | 0.00121 | 0.00105 | 0.12127 | 0.02831 | 0.01138 | 0.00532 | 0.07965 | 0.11769 | -0.0005 | -0.01488 | 0.0012 | 0.13007 | 0.08367 | 0.01822 | -0.00392 | 0.14872 | -0.21828 | 0.10291
[RO-HU] [DIR] TIE 400 kV Arad-Sandorfalva | N-1 TIE 400 kV Nadab-Bekescsaba | -0.05492 | 0.00703 | -0.01281 | 1e-05 | -0.09329 | 0.00086 | 0.00094 | -0.00123 | 0.0006 | 0.00053 | -0.07514 | 0.00501 | 0.0349 | 0.00219 | -0.03447 | -0.0735 | -0.00029 | -0.01212 | 0.0006 | -0.13114 | -0.04995 | 0.00982 | 0.0028 | -0.09123 | -0.06531 | -0.06079
[RO-HU] [DIR] TIE 400 kV Arad-Sandorfalva | N-1 TIE 400 kV Portile de Fier-Djerdap | -0.00892 | 0.00423 | 0.01307 | 1e-05 | -0.03625 | 0.00088 | -0.00081 | -0.00115 | 0.00069 | 0.0006 | -0.02211 | 0.01234 | 0.02415 | 0.00288 | 0.00331 | -0.02008 | -0.0003 | -0.0092 | 0.00068 | -0.07152 | 0.00528 | 0.01146 | -0.00359 | -0.03503 | -0.03809 | -0.01047
[RO-HU] [DIR] TIE 400 kV Arad-Sandorfalva | N-1 TIE 400 kV Resita-Pancevo c2 | -0.01346 | 0.00411 | 0.00966 | 1e-05 | -0.03596 | 0.00081 | -0.00068 | -0.00107 | 0.00063 | 0.00055 | -0.02507 | 0.01093 | 0.02409 | 0.00263 | -0.00119 | -0.0239 | -0.00028 | -0.00869 | 0.00063 | -0.05803 | -0.00689 | 0.01064 | -0.00321 | -0.03492 | -0.03562 | -0.01615
[RO-HU] [DIR] TIE 400 kV Nadab-Bekescsaba | N-1 TIE 400 kV Arad-Sandorfalva | -0.07761 | 0.00766 | -0.03029 | 0 | -0.11936 | 0.00064 | 0.0022 | -0.001 | 0.00039 | 0.00034 | -0.09984 | -0.00215 | 0.03452 | 0.0011 | -0.05562 | -0.09826 | -0.00022 | -0.01168 | 0.00039 | -0.16066 | -0.07568 | 0.00604 | 0.00768 | -0.11696 | -0.07362 | -0.08472
[RO-HU] [DIR] TIE 400 kV Nadab-Bekescsaba | N-1 TIE 400 kV Rosiori-Mukacevo | -0.1218 | 0.00047 | -0.07641 | -3e-05 | -0.15963 | -0.00108 | 0.00401 | 0.00122 | -0.00098 | -0.00085 | -0.1424 | -0.03022 | 0.0036 | -0.00477 | -0.10268 | -0.14138 | 0.00036 | 0.00577 | -0.00098 | -0.20198 | -0.12671 | -0.01573 | 0.01348 | -0.1568 | -0.03314 | -0.12971
[RO-HU] [DIR] TIE 400 kV Nadab-Bekescsaba | N-1 TIE 400 kV Portile de Fier-Djerdap | -0.06403 | 0.00491 | -0.03381 | -1e-05 | -0.09468 | 0.00013 | 0.00255 | -0.00033 | 0 | 0 | -0.07968 | -0.00842 | 0.01785 | -0.00049 | -0.05058 | -0.07809 | -5e-05 | -0.00613 | 0 | -0.133 | -0.0595 | -0.00058 | 0.00956 | -0.09283 | -0.05122 | -0.06819
[RO-HU] [DIR] TIE 400 kV Nadab-Bekescsaba | N-1 TIE 400 kV Resita-Pancevo c2 | -0.06827 | 0.0048 | -0.037 | -1e-05 | -0.0944 | 7e-05 | 0.00267 | -0.00026 | -5e-05 | -4e-05 | -0.08244 | -0.00974 | 0.0178 | -0.00072 | -0.05479 | -0.08167 | -3e-05 | -0.00565 | -5e-05 | -0.12037 | -0.07089 | -0.00135 | 0.00991 | -0.09272 | -0.0489 | -0.0735
[RO-UA] [DIR]TIE 400 kV Rosiori-Mukacevo | BC | 0.13244 | 0.01072 | 0.0975 | 5e-05 | 0.16136 | 0.00285 | -0.00332 | -0.00367 | 0.00231 | 0.00201 | 0.14831 | 0.05066 | 0.03513 | 0.01001 | 0.11847 | 0.14772 | -0.00097 | -0.02825 | 0.0023 | 0.20187 | 0.13809 | 0.03558 | -0.00882 | 0.15851 | -0.03898 | 0.13903
[RO-UA] [DIR]TIE 400 kV Rosiori-Mukacevo | N-1 TIE 400 kV Arad-Sandorfalva | 0.13394 | 0.01026 | 0.09642 | 5e-05 | 0.16537 | 0.00276 | -0.00325 | -0.00355 | 0.00224 | 0.00195 | 0.15111 | 0.04944 | 0.03244 | 0.00971 | 0.1186 | 0.15039 | -0.00094 | -0.02728 | 0.00223 | 0.20834 | 0.13886 | 0.03439 | -0.00846 | 0.16241 | -0.03501 | 0.14083
[RO-UA] [DIR]TIE 400 kV Rosiori-Mukacevo | N-1 TIE 400 kV Nadab-Bekescsaba | 0.14712 | 0.00969 | 0.10545 | 5e-05 | 0.18166 | 0.00284 | -0.0039 | -0.00361 | 0.00232 | 0.00202 | 0.16605 | 0.05276 | 0.0313 | 0.01016 | 0.13025 | 0.16529 | -0.00097 | -0.02704 | 0.00231 | 0.22776 | 0.15334 | 0.03587 | -0.01095 | 0.17846 | -0.02847 | 0.15484
[RO-UA] [DIR]TIE 400 kV Rosiori-Mukacevo | N-1 TIE 400 kV Portile de Fier-Djerdap | 0.12897 | 0.01063 | 0.09489 | 5e-05 | 0.16159 | 0.00281 | -0.00322 | -0.00361 | 0.00226 | 0.00197 | 0.14605 | 0.04958 | 0.03508 | 0.00982 | 0.11503 | 0.1448 | -0.00096 | -0.02786 | 0.00226 | 0.21218 | 0.12878 | 0.03495 | -0.00853 | 0.1586 | -0.03709 | 0.13469
[RO-UA] [DIR]TIE 400 kV Rosiori-Mukacevo | N-1 OHL 400 kV Mintia-Arad | 0.13244 | 0.01072 | 0.0975 | 5e-05 | 0.16136 | 0.00285 | -0.00332 | -0.00367 | 0.00231 | 0.00201 | 0.14831 | 0.05066 | 0.03513 | 0.01001 | 0.11847 | 0.14772 | -0.00097 | -0.02825 | 0.0023 | 0.20187 | 0.13809 | 0.03558 | -0.00882 | 0.15851 | -0.03898 | 0.13903
[RO-UA] [DIR]TIE 400 kV Rosiori-Mukacevo | N-1 OHL 400 kV Sibiu Sud-Mintia | 0.13272 | 0.01069 | 0.09751 | 5e-05 | 0.1621 | 0.00285 | -0.00333 | -0.00366 | 0.0023 | 0.00201 | 0.14881 | 0.05063 | 0.03502 | 0.01 | 0.11857 | 0.14817 | -0.00097 | -0.0282 | 0.00229 | 0.20282 | 0.13798 | 0.03554 | -0.00883 | 0.15928 | -0.03849 | 0.13931
[RO-UA] [DIR]TIE 400 kV Rosiori-Mukacevo | N-1 TIE 400 kV Resita-Pancevo c2 | 0.13244 | 0.01072 | 0.0975 | 5e-05 | 0.16136 | 0.00285 | -0.00332 | -0.00367 | 0.00231 | 0.00201 | 0.14831 | 0.05066 | 0.03513 | 0.01001 | 0.11847 | 0.14772 | -0.00097 | -0.02825 | 0.0023 | 0.20187 | 0.13809 | 0.03558 | -0.00882 | 0.15851 | -0.03898 | 0.13903
[RO-UA] [DIR]TIE 400 kV Rosiori-Mukacevo | N-1 OHL 400 kV Arefu-Tantareni | 0.1271 | 0.01059 | 0.09432 | 5e-05 | 0.15438 | 0.00279 | -0.0032 | -0.00359 | 0.00225 | 0.00196 | 0.14207 | 0.0493 | 0.03497 | 0.00977 | 0.11411 | 0.14141 | -0.00095 | -0.02774 | 0.00224 | 0.19824 | 0.13298 | 0.03479 | -0.00847 | 0.15255 | -0.03769 | 0.13329
[RO-UA] [DIR]TIE 400 kV Rosiori-Mukacevo | N-1 TIE 400 kV Resita-Pancevo c1 | 0.13276 | 0.01065 | 0.09618 | 5e-05 | 0.16369 | 0.00282 | -0.00327 | -0.00363 | 0.00228 | 0.00199 | 0.14967 | 0.05006 | 0.03503 | 0.0099 | 0.11739 | 0.14897 | -0.00096 | -0.028 | 0.00227 | 0.20657 | 0.13569 | 0.03518 | -0.00865 | 0.16068 | -0.0377 | 0.13949
[RO-RS] [DIR] TIE 400 kV Resita-Pancevo c2 | BC | 0 | 0 | 0 | 0 | 0 |  |  |  | 0 | 0 | 0 | 0 |  |  | 0 | 0 | 0 |  | 0 | 0 | 0 | 0 | 0 | 0 | 0 | 0
[RO-RS] [DIR] TIE 400 kV Resita-Pancevo c2 | N-1 TIE 400 kV Arad-Sandorfalva | 0 | 0 | 0 | 0 | 0 |  |  |  | 0 | 0 | 0 | 0 |  |  | 0 | 0 | 0 |  | 0 | 0 | 0 | 0 | 0 | 0 | 0 | 0
[RO-RS] [DIR] TIE 400 kV Resita-Pancevo c2 | N-1 TIE 400 kV Nadab-Bekescsaba | 0 | 0 | 0 | 0 | 0 |  |  |  | 0 | 0 | 0 | 0 |  |  | 0 | 0 | 0 |  | 0 | 0 | 0 | 0 | 0 | 0 | 0 | 0
[RO-RS] [DIR] TIE 400 kV Resita-Pancevo c2 | N-1 TIE 400 kV Portile de Fier-Djerdap | 0 | 0 | 0 | 0 | 0 |  |  |  | 0 | 0 | 0 | 0 |  |  | 0 | 0 | 0 |  | 0 | 0 | 0 | 0 | 0 | 0 | 0 | 0
[RO-RS] [DIR] TIE 400 kV Resita-Pancevo c2 | N-1 OHL 400 kV Iernut-Sibiu Sud | 0 | 0 | 0 | 0 | 0 |  |  |  | 0 | 0 | 0 | 0 |  |  | 0 | 0 | 0 |  | 0 | 0 | 0 | 0 | 0 | 0 | 0 | 0
[RO-RS] [DIR] TIE 400 kV Resita-Pancevo c2 | N-1 OHL 400 kV Mintia-Arad | 0 | 0 | 0 | 0 | 0 |  |  |  | 0 | 0 | 0 | 0 |  |  | 0 | 0 | 0 |  | 0 | 0 | 0 | 0 | 0 | 0 | 0 | 0
[RO-RS] [DIR] TIE 400 kV Resita-Pancevo c2 | N-1 OHL 220 kV Portile de Fier-Resita c2 | 0 | 0 | 0 | 0 | 0 |  |  |  | 0 | 0 | 0 | 0 |  |  | 0 | 0 | 0 |  | 0 | 0 | 0 | 0 | 0 | 0 | 0 | 0
[RO-RS] [DIR] TIE 400 kV Resita-Pancevo c2 | N-1 OHL 220 kV Portile de Fier-Resita c1 | 0 | 0 | 0 | 0 | 0 |  |  |  | 0 | 0 | 0 | 0 |  |  | 0 | 0 | 0 |  | 0 | 0 | 0 | 0 | 0 | 0 | 0 | 0
[RO-RS] [DIR] TIE 400 kV Resita-Pancevo c2 | N-1 OHL 220 kV Resita-Timisoara c2 | 0 | 0 | 0 | 0 | 0 |  |  |  | 0 | 0 | 0 | 0 |  |  | 0 | 0 | 0 |  | 0 | 0 | 0 | 0 | 0 | 0 | 0 | 0
[RO-RS] [DIR] TIE 400 kV Resita-Pancevo c2 | N-1 OHL 220 kV Resita-Timisoara c1 | 0 | 0 | 0 | 0 | 0 |  |  |  | 0 | 0 | 0 | 0 |  |  | 0 | 0 | 0 |  | 0 | 0 | 0 | 0 | 0 | 0 | 0 | 0
[RO-RS] [DIR] TIE 400 kV Resita-Pancevo c2 | N-1 TRA 400/220 kV AT3 Arad | 0 | 0 | 0 | 0 | 0 |  |  |  | 0 | 0 | 0 | 0 |  |  | 0 | 0 | 0 |  | 0 | 0 | 0 | 0 | 0 | 0 | 0 | 0
[RO-RS] [DIR] TIE 400 kV Resita-Pancevo c2 | N-1 OHL 400 kV Djerdap - Drmno | 0 | 0 | 0 | 0 | 0 |  |  |  | 0 | 0 | 0 | 0 |  |  | 0 | 0 | 0 |  | 0 | 0 | 0 | 0 | 0 | 0 | 0 | 0
[RO-RS] [DIR] TIE 400 kV Resita-Pancevo c2 | N-1 OHL 400 kV Djerdap - Bor | 0 | 0 | 0 | 0 | 0 |  |  |  | 0 | 0 | 0 | 0 |  |  | 0 | 0 | 0 |  | 0 | 0 | 0 | 0 | 0 | 0 | 0 | 0
[RO-RS] [DIR] TIE 400 kV Resita-Pancevo c2 | N-1 OHL 400 kV Srbobran – Subotica 3 | 0 | 0 | 0 | 0 | 0 |  |  |  | 0 | 0 | 0 | 0 |  |  | 0 | 0 | 0 |  | 0 | 0 | 0 | 0 | 0 | 0 | 0 | 0
[RO-RS] [DIR] TIE 400 kV Resita-Pancevo c2 | N-1 TIE 400 kV Sandorfalva-Subotica 3 | 0 | 0 | 0 | 0 | 0 |  |  |  | 0 | 0 | 0 | 0 |  |  | 0 | 0 | 0 |  | 0 | 0 | 0 | 0 | 0 | 0 | 0 | 0
[RO-RS] [DIR] TIE 400 kV Resita-Pancevo c2 | N-1 OHL 400 kV Bor 2 – Nis 2 | 0 | 0 | 0 | 0 | 0 |  |  |  | 0 | 0 | 0 | 0 |  |  | 0 | 0 | 0 |  | 0 | 0 | 0 | 0 | 0 | 0 | 0 | 0
[RO-RS] [DIR] TIE 400 kV Resita-Pancevo c2 | N-1 OHL 400 kV Portile de Fier-Resita | 0 | 0 | 0 | 0 | 0 |  |  |  | 0 | 0 | 0 | 0 |  |  | 0 | 0 | 0 |  | 0 | 0 | 0 | 0 | 0 | 0 | 0 | 0
[RO-RS] [DIR] TIE 400 kV Resita-Pancevo c2 | N-1 OHL 400 kV Paks -Sandorfalva | 0 | 0 | 0 | 0 | 0 |  |  |  | 0 | 0 | 0 | 0 |  |  | 0 | 0 | 0 |  | 0 | 0 | 0 | 0 | 0 | 0 | 0 | 0
[RO-RS] [DIR] TIE 400 kV Resita-Pancevo c2 | N-1 TIE 400 kV Resita-Pancevo c1 | 0 | 0 | 0 | 0 | 0 |  |  |  | 0 | 0 | 0 | 0 |  |  | 0 | 0 | 0 |  | 0 | 0 | 0 | 0 | 0 | 0 | 0 | 0
[RO-RS] [DIR] TIE 400 kV Resita-Pancevo c1 | BC | -0.00686 | 0.00147 | 0.0282 | 1e-05 | -0.04975 | 0.00062 | -0.00122 | -0.00077 | 0.00052 | 0.00045 | -0.02888 | 0.01284 | 0.0021 | 0.00235 | 0.02292 | -0.02657 | -0.00021 | -0.00533 | 0.00052 | -0.1005 | 0.05135 | 0.00859 | -0.00362 | -0.04618 | -0.02733 | -0.00979
[RO-RS] [DIR] TIE 400 kV Resita-Pancevo c1 | N-1 TIE 400 kV Arad-Sandorfalva | -0.0078 | 0.00176 | 0.02887 | 1e-05 | -0.05225 | 0.00068 | -0.00126 | -0.00084 | 0.00056 | 0.00049 | -0.03063 | 0.0136 | 0.00378 | 0.00253 | 0.02284 | -0.02824 | -0.00023 | -0.00593 | 0.00056 | -0.10455 | 0.05087 | 0.00934 | -0.00385 | -0.04862 | -0.02982 | -0.01091
[RO-RS] [DIR] TIE 400 kV Resita-Pancevo c1 | N-1 TIE 400 kV Nadab-Bekescsaba | -0.01049 | 0.00173 | 0.02623 | 1e-05 | -0.05477 | 0.00062 | -0.00107 | -0.00078 | 0.00052 | 0.00045 | -0.03326 | 0.01232 | 0.00304 | 0.00231 | 0.02001 | -0.03091 | -0.00021 | -0.00563 | 0.00052 | -0.1069 | 0.04758 | 0.00852 | -0.0031 | -0.05111 | -0.02993 | -0.01369
[RO-RS] [DIR] TIE 400 kV Resita-Pancevo c1 | N-1 TIE 400 kV Portile de Fier-Djerdap | 0.02369 | 0.00225 | 0.05117 | 2e-05 | -0.05175 | 0.00104 | -0.00211 | -0.00128 | 0.00088 | 0.00077 | -0.00895 | 0.02237 | 0.0025 | 0.00399 | 0.05327 | -0.0008 | -0.00035 | -0.00879 | 0.00088 | -0.19144 | 0.13341 | 0.01413 | -0.00614 | -0.04697 | -0.04404 | 0.02848
[RO-RS] [DIR] TIE 400 kV Resita-Pancevo c1 | N-1 OHL 400 kV Iernut-Sibiu Sud | -0.01187 | 0.00136 | 0.02527 | 1e-05 | -0.05683 | 0.00056 | -0.0011 | -0.0007 | 0.00047 | 0.00041 | -0.03496 | 0.01159 | 0.00195 | 0.00213 | 0.01891 | -0.03256 | -0.00019 | -0.00488 | 0.00047 | -0.10769 | 0.04682 | 0.00787 | -0.00328 | -0.0531 | -0.02802 | -0.01509
[RO-RS] [DIR] TIE 400 kV Resita-Pancevo c1 | N-1 OHL 400 kV Mintia-Arad | -0.00686 | 0.00147 | 0.0282 | 1e-05 | -0.04975 | 0.00062 | -0.00122 | -0.00077 | 0.00052 | 0.00045 | -0.02888 | 0.01284 | 0.0021 | 0.00235 | 0.02292 | -0.02657 | -0.00021 | -0.00533 | 0.00052 | -0.1005 | 0.05135 | 0.00859 | -0.00362 | -0.04618 | -0.02733 | -0.00979
[RO-RS] [DIR] TIE 400 kV Resita-Pancevo c1 | N-1 OHL 220 kV Portile de Fier-Resita c2 | -0.00477 | 0.00145 | 0.02912 | 1e-05 | -0.04689 | 0.00063 | -0.00126 | -0.00078 | 0.00053 | 0.00046 | -0.02633 | 0.01315 | 0.00189 | 0.00239 | 0.0244 | -0.024 | -0.00021 | -0.00536 | 0.00053 | -0.09552 | 0.0534 | 0.00872 | -0.00374 | -0.04345 | -0.02679 | -0.00747
[RO-RS] [DIR] TIE 400 kV Resita-Pancevo c1 | N-1 OHL 220 kV Portile de Fier-Resita c1 | -0.00477 | 0.00145 | 0.02912 | 1e-05 | -0.04689 | 0.00063 | -0.00126 | -0.00078 | 0.00053 | 0.00046 | -0.02633 | 0.01315 | 0.00189 | 0.00239 | 0.0244 | -0.024 | -0.00021 | -0.00536 | 0.00053 | -0.09552 | 0.0534 | 0.00872 | -0.00374 | -0.04345 | -0.02679 | -0.00747
[RO-RS] [DIR] TIE 400 kV Resita-Pancevo c1 | N-1 OHL 220 kV Resita-Timisoara c2 | -0.01178 | 0.00148 | 0.02492 | 1e-05 | -0.05503 | 0.00058 | -0.00107 | -0.00072 | 0.00048 | 0.00042 | -0.03416 | 0.01161 | 0.00254 | 0.00215 | 0.01847 | -0.03197 | -0.0002 | -0.00505 | 0.00048 | -0.10664 | 0.04448 | 0.00798 | -0.0032 | -0.05129 | -0.0277 | -0.01515
[RO-RS] [DIR] TIE 400 kV Resita-Pancevo c1 | N-1 OHL 220 kV Resita-Timisoara c1 | -0.01178 | 0.00148 | 0.02492 | 1e-05 | -0.05503 | 0.00058 | -0.00107 | -0.00072 | 0.00048 | 0.00042 | -0.03416 | 0.01161 | 0.00254 | 0.00215 | 0.01847 | -0.03197 | -0.0002 | -0.00505 | 0.00048 | -0.10664 | 0.04448 | 0.00798 | -0.0032 | -0.05129 | -0.0277 | -0.01515
[RO-RS] [DIR] TIE 400 kV Resita-Pancevo c1 | N-1 TRA 400/220 kV AT3 Arad | -0.01663 | 0.00164 | 0.02257 | 1e-05 | -0.0621 | 0.00057 | -0.00096 | -0.00071 | 0.00047 | 0.00041 | -0.04019 | 0.01094 | 0.00353 | 0.00208 | 0.01478 | -0.03792 | -0.00019 | -0.00515 | 0.00047 | -0.11576 | 0.03977 | 0.0078 | -0.00286 | -0.05818 | -0.03009 | -0.02038
[RO-RS] [DIR] TIE 400 kV Resita-Pancevo c1 | N-1 OHL 400 kV Djerdap - Drmno | -0.01943 | 0.0022 | 0.03595 | 2e-05 | -0.08388 | 0.00084 | -0.00155 | -0.00105 | 0.0007 | 0.00061 | -0.05287 | 0.01687 | 0.00394 | 0.00314 | 0.02575 | -0.04968 | -0.00029 | -0.00744 | 0.0007 | -0.15644 | 0.07616 | 0.01168 | -0.00463 | -0.07823 | -0.04137 | -0.02465
[RO-RS] [DIR] TIE 400 kV Resita-Pancevo c1 | N-1 OHL 400 kV Djerdap - Bor | 0.01218 | 0.00151 | 0.03521 | 1e-05 | -0.03615 | 0.00071 | -0.00148 | -0.00088 | 0.0006 | 0.00053 | -0.00975 | 0.01541 | 0.0015 | 0.00275 | 0.03534 | -0.0052 | -0.00024 | -0.00598 | 0.0006 | -0.11755 | 0.04835 | 0.00977 | -0.00433 | -0.03293 | -0.02887 | 0.01369
[RO-RS] [DIR] TIE 400 kV Resita-Pancevo c1 | N-1 OHL 400 kV Srbobran – Subotica 3 | 0.00504 | 0.00133 | 0.03851 | 2e-05 | -0.03904 | 0.00074 | -0.00167 | -0.00091 | 0.00063 | 0.00055 | -0.01726 | 0.01655 | -0.0003 | 0.0029 | 0.03549 | -0.01463 | -0.00025 | -0.00598 | 0.00063 | -0.09158 | 0.06833 | 0.01037 | -0.00492 | -0.03559 | -0.02641 | 0.00292
[RO-RS] [DIR] TIE 400 kV Resita-Pancevo c1 | N-1 TIE 400 kV Sandorfalva-Subotica 3 | 0.01441 | 0.00124 | 0.0482 | 2e-05 | -0.03121 | 0.00088 | -0.00214 | -0.00106 | 0.00076 | 0.00066 | -0.0085 | 0.02048 | -0.00257 | 0.00349 | 0.0458 | -0.00563 | -0.0003 | -0.00674 | 0.00075 | -0.08538 | 0.0809 | 0.01232 | -0.00626 | -0.02782 | -0.02632 | 0.01265
[RO-RS] [DIR] TIE 400 kV Resita-Pancevo c1 | N-1 OHL 400 kV Bor 2 – Nis 2 | 0.00769 | 0.00147 | 0.03289 | 1e-05 | -0.03974 | 0.00068 | -0.00139 | -0.00084 | 0.00057 | 0.0005 | -0.01413 | 0.01453 | 0.0016 | 0.0026 | 0.03176 | -0.01 | -0.00023 | -0.00572 | 0.00057 | -0.1101 | 0.04337 | 0.00931 | -0.00409 | -0.03605 | -0.02797 | 0.00834
[RO-RS] [DIR] TIE 400 kV Resita-Pancevo c1 | N-1 OHL 400 kV Portile de Fier-Resita | 0.01617 | 0.0008 | 0.02902 | 1e-05 | -0.00621 | 0.00053 | -0.00126 | -0.00064 | 0.00045 | 0.00039 | 0.00538 | 0.01214 | -0.00062 | 0.00209 | 0.03088 | 0.00716 | -0.00018 | -0.00408 | 0.00045 | -0.0403 | 0.05652 | 0.00728 | -0.00373 | -0.00496 | -0.01371 | 0.01636
[RO-RS] [DIR] TIE 400 kV Resita-Pancevo c1 | N-1 OHL 400 kV Paks -Sandorfalva | -0.0082 | 0.0016 | 0.02738 | 1e-05 | -0.05134 | 0.00063 | -0.0012 | -0.00079 | 0.00053 | 0.00046 | -0.03038 | 0.01276 | 0.0032 | 0.00236 | 0.02171 | -0.02808 | -0.00021 | -0.0055 | 0.00053 | -0.10225 | 0.04962 | 0.00873 | -0.00364 | -0.04775 | -0.02823 | -0.01125
[RO-RS] [DIR] TIE 400 kV Resita-Pancevo c1 | N-1 TIE 400 kV Resita-Pancevo c2 | -0.00686 | 0.00147 | 0.0282 | 1e-05 | -0.04975 | 0.00062 | -0.00122 | -0.00077 | 0.00052 | 0.00045 | -0.02888 | 0.01284 | 0.0021 | 0.00235 | 0.02292 | -0.02657 | -0.00021 | -0.00533 | 0.00052 | -0.1005 | 0.05135 | 0.00859 | -0.00362 | -0.04618 | -0.02733 | -0.00979
[RO-BG] [DIR] TIE 400 kV DOBRUDJA- MEDGIDIA SUD | BC | -0.0641 | -0.00139 | -0.0301 | -1e-05 | -0.12371 | -0.0006 | 0.00105 | 0.00075 | -0.0005 | -0.00044 | -0.09158 | -0.013 | -0.00205 | -0.00228 | -0.04415 | -0.08412 | 0.0002 | 0.00536 | -0.0005 | 0.01713 | -0.02759 | -0.00748 | 0.00269 | -0.1415 | 0.05036 | -0.06445
[RO-BG] [DIR] TIE 400 kV DOBRUDJA- MEDGIDIA SUD | N-1 OHL 400 kV Isaccea - Stupina | -0.06186 | -0.00131 | -0.02888 | -1e-05 | -0.11996 | -0.00057 | 0.00101 | 0.00071 | -0.00048 | -0.00042 | -0.08862 | -0.01245 | -0.0019 | -0.00218 | -0.04246 | -0.08132 | 0.0002 | 0.0051 | -0.00048 | 0.01845 | -0.02609 | -0.00715 | 0.00259 | -0.1374 | 0.04736 | -0.06214
[RO-BG] [DIR] TIE 400 kV DOBRUDJA- MEDGIDIA SUD | N-1 TIE 400 kV MEDGIDIA SUD - VARNA | -0.11207 | -0.00243 | -0.05263 | -2e-05 | -0.21623 | -0.00105 | 0.00183 | 0.00131 | -0.00088 | -0.00077 | -0.16012 | -0.02273 | -0.00358 | -0.00399 | -0.07718 | -0.14707 | 0.00036 | 0.00937 | -0.00088 | 0.02995 | -0.04822 | -0.01308 | 0.0047 | -0.24746 | 0.08804 | -0.11267
[RO-BG] [DIR] TIE 400 kV DOBRUDJA- MEDGIDIA SUD | N-1 OHL 400 kV Cernavoda - Pelicanu | -0.06327 | -0.00143 | -0.03011 | -1e-05 | -0.12074 | -0.00061 | 0.00104 | 0.00076 | -0.00051 | -0.00044 | -0.08981 | -0.01306 | -0.00221 | -0.0023 | -0.04392 | -0.08269 | 0.00021 | 0.00545 | -0.00051 | 0.01232 | -0.0285 | -0.00756 | 0.00266 | -0.13762 | 0.05263 | -0.06373
[RO-BG] [DIR] TIE 400 kV DOBRUDJA- MEDGIDIA SUD | N-1 OHL 400 kV Gura Ialomitei - Bucuresti Sud | -0.06329 | -0.00144 | -0.03015 | -1e-05 | -0.12065 | -0.00061 | 0.00104 | 0.00076 | -0.00051 | -0.00044 | -0.08979 | -0.01308 | -0.00223 | -0.0023 | -0.04396 | -0.08268 | 0.00021 | 0.00546 | -0.00051 | 0.01197 | -0.02861 | -0.00757 | 0.00266 | -0.13749 | 0.05285 | -0.06376
[RO-BG] [DIR] TIE 400 kV DOBRUDJA- MEDGIDIA SUD | N-1 OHL 400 kV Gutinas – Smardan | -0.0628 | -0.00147 | -0.0299 | -1e-05 | -0.12001 | -0.00061 | 0.00102 | 0.00076 | -0.00051 | -0.00044 | -0.08921 | -0.01301 | -0.00234 | -0.0023 | -0.04357 | -0.0821 | 0.00021 | 0.00551 | -0.00051 | 0.01268 | -0.02803 | -0.00756 | 0.00259 | -0.1368 | 0.05579 | -0.06323
[RO-BG] [DIR] TIE 400 kV DOBRUDJA- MEDGIDIA SUD | N-1 TIE 400 kV Resita-Pancevo c2 | -0.0641 | -0.00139 | -0.0301 | -1e-05 | -0.12371 | -0.0006 | 0.00105 | 0.00075 | -0.0005 | -0.00044 | -0.09158 | -0.013 | -0.00205 | -0.00228 | -0.04415 | -0.08412 | 0.0002 | 0.00536 | -0.0005 | 0.01713 | -0.02759 | -0.00748 | 0.00269 | -0.1415 | 0.05036 | -0.06445
[RO-BG] [DIR] TIE 400 kV DOBRUDJA- MEDGIDIA SUD | N-1 TIE 400 kV Resita-Pancevo c1 | -0.06401 | -0.00141 | -0.03046 | -1e-05 | -0.12309 | -0.00061 | 0.00106 | 0.00076 | -0.00051 | -0.00044 | -0.09122 | -0.01316 | -0.00207 | -0.00231 | -0.04443 | -0.08379 | 0.00021 | 0.00543 | -0.00051 | 0.01839 | -0.02823 | -0.00759 | 0.00273 | -0.14092 | 0.0507 | -0.06432
[RO-BG] [DIR] TIE 400 kV MEDGIDIA SUD - VARNA | BC | -0.06618 | -0.00143 | -0.03108 | -1e-05 | -0.12766 | -0.00062 | 0.00108 | 0.00077 | -0.00052 | -0.00045 | -0.09457 | -0.01342 | -0.00211 | -0.00236 | -0.04558 | -0.08686 | 0.00021 | 0.00553 | -0.00052 | 0.01768 | -0.02847 | -0.00772 | 0.00277 | -0.14621 | 0.05199 | -0.06654
[RO-BG] [DIR] TIE 400 kV MEDGIDIA SUD - VARNA | N-1 OHL 400 kV Isaccea - Rahman | -0.06407 | -0.00136 | -0.02993 | -1e-05 | -0.12411 | -0.00059 | 0.00104 | 0.00074 | -0.0005 | -0.00043 | -0.09177 | -0.01291 | -0.00197 | -0.00226 | -0.04398 | -0.08421 | 0.0002 | 0.00529 | -0.0005 | 0.01894 | -0.02706 | -0.00741 | 0.00268 | -0.14234 | 0.04916 | -0.06436
[RO-BG] [DIR] TIE 400 kV MEDGIDIA SUD - VARNA | N-1 TIE 400 kV DOBRUDJA- MEDGIDIA SUD | -0.11304 | -0.00245 | -0.05308 | -2e-05 | -0.2181 | -0.00106 | 0.00185 | 0.00132 | -0.00089 | -0.00077 | -0.16152 | -0.02293 | -0.00361 | -0.00402 | -0.07785 | -0.14835 | 0.00036 | 0.00945 | -0.00089 | 0.03021 | -0.04864 | -0.01319 | 0.00474 | -0.24965 | 0.08881 | -0.11365
[RO-BG] [DIR] TIE 400 kV MEDGIDIA SUD - VARNA | N-1 OHL 400 kV Cernavoda - Pelicanu | -0.06533 | -0.00148 | -0.03108 | -1e-05 | -0.12459 | -0.00063 | 0.00107 | 0.00078 | -0.00053 | -0.00046 | -0.09275 | -0.01348 | -0.00228 | -0.00237 | -0.04535 | -0.08538 | 0.00021 | 0.00563 | -0.00052 | 0.01272 | -0.02942 | -0.0078 | 0.00275 | -0.14221 | 0.05434 | -0.0658
[RO-BG] [DIR] TIE 400 kV MEDGIDIA SUD - VARNA | N-1 OHL 400 kV Gura Ialomitei - Bucuresti Sud | -0.06535 | -0.00148 | -0.03112 | -1e-05 | -0.1245 | -0.00063 | 0.00107 | 0.00078 | -0.00053 | -0.00046 | -0.09272 | -0.0135 | -0.0023 | -0.00238 | -0.04538 | -0.08537 | 0.00021 | 0.00564 | -0.00052 | 0.01236 | -0.02953 | -0.00782 | 0.00275 | -0.14206 | 0.05456 | -0.06583
[RO-BG] [DIR] TIE 400 kV MEDGIDIA SUD - VARNA | N-1 OHL 400 kV Gutinas – Smardan | -0.06484 | -0.00151 | -0.03087 | -1e-05 | -0.12384 | -0.00063 | 0.00106 | 0.00078 | -0.00053 | -0.00046 | -0.09212 | -0.01343 | -0.00242 | -0.00237 | -0.04499 | -0.08478 | 0.00021 | 0.00568 | -0.00052 | 0.0131 | -0.02893 | -0.00781 | 0.00268 | -0.14136 | 0.05759 | -0.06528
[RO-BG] [DIR] TIE 400 kV MEDGIDIA SUD - VARNA | N-1 OHL 400 kV Medgidia Sud - Stupina | -0.06387 | -0.00136 | -0.02982 | -1e-05 | -0.12378 | -0.00059 | 0.00104 | 0.00074 | -0.0005 | -0.00043 | -0.09151 | -0.01286 | -0.00196 | -0.00225 | -0.04384 | -0.08397 | 0.0002 | 0.00527 | -0.0005 | 0.01905 | -0.02693 | -0.00738 | 0.00267 | -0.14198 | 0.04889 | -0.06416
[RO-BG] [DIR] TIE 400 kV MEDGIDIA SUD - VARNA | N-1 OHL 400 kV Cernavodă - Medgidia Sud | -0.06121 | -0.00145 | -0.02955 | -1e-05 | -0.11526 | -0.0006 | 0.00101 | 0.00075 | -0.0005 | -0.00044 | -0.08628 | -0.01287 | -0.00235 | -0.00228 | -0.04286 | -0.07963 | 0.0002 | 0.00545 | -0.0005 | 0.00695 | -0.02892 | -0.0075 | 0.00258 | -0.13104 | 0.05414 | -0.06178
[RO-BG] [DIR] TIE 400 kV MEDGIDIA SUD - VARNA | N-1 TIE 400 kV Resita-Pancevo c2 | -0.06618 | -0.00143 | -0.03108 | -1e-05 | -0.12766 | -0.00062 | 0.00108 | 0.00077 | -0.00052 | -0.00045 | -0.09457 | -0.01342 | -0.00211 | -0.00236 | -0.04558 | -0.08686 | 0.00021 | 0.00553 | -0.00052 | 0.01768 | -0.02847 | -0.00772 | 0.00277 | -0.14621 | 0.05199 | -0.06654
[RO-BG] [DIR] TIE 400 kV MEDGIDIA SUD - VARNA | N-1 TIE 400 kV Resita-Pancevo c1 | -0.0661 | -0.00145 | -0.03144 | -1e-05 | -0.12701 | -0.00063 | 0.0011 | 0.00078 | -0.00053 | -0.00046 | -0.0942 | -0.01359 | -0.00214 | -0.00239 | -0.04587 | -0.08651 | 0.00021 | 0.0056 | -0.00053 | 0.01899 | -0.02914 | -0.00783 | 0.00282 | -0.14561 | 0.05234 | -0.06641
[RO-RO] [DIR] OHL 400 kV Portile de Fier-Resita | BC | 0.04047 | -0.00118 | 0.00144 | 0 | 0.0765 | -0.00017 | -8e-05 | 0.00023 | -0.00012 | -0.00011 | 0.0602 | -0.00123 | -0.00478 | -0.00046 | 0.01398 | 0.05926 | 6e-05 | 0.0022 | -0.00012 | 0.10579 | 0.00909 | -0.0023 | -0.00019 | 0.07243 | 0.02393 | 0.04595
[RO-RO] [DIR] OHL 400 kV Portile de Fier-Resita | N-1 TIE 400 kV Resita-Pancevo c2 | 0.04047 | -0.00118 | 0.00144 | 0 | 0.0765 | -0.00017 | -8e-05 | 0.00023 | -0.00012 | -0.00011 | 0.0602 | -0.00123 | -0.00478 | -0.00046 | 0.01398 | 0.05926 | 6e-05 | 0.0022 | -0.00012 | 0.10579 | 0.00909 | -0.0023 | -0.00019 | 0.07243 | 0.02393 | 0.04595
[RO-RO] [DIR] OHL 400 kV Arad-Nadab | N-1 TIE 400 kV Resita-Pancevo c2 | 0.05771 | 0.00279 | 0.0502 | 2e-05 | 0.05474 | 0.00118 | -0.00255 | -0.00145 | 0.00099 | 0.00086 | 0.05767 | 0.02444 | 0.0131 | 0.00449 | 0.05786 | 0.05907 | -0.0004 | -0.00967 | 0.00099 | 0.0545 | 0.07698 | 0.01607 | -0.00877 | 0.05326 | -0.01431 | 0.06108
[RO-RO] [DIR] OHL 400 kV Mintia-Arad | BC | 0 | 0 | 0 | 0 | 0 |  |  |  | 0 | 0 | 0 | 0 |  |  | 0 | 0 | 0 |  | 0 | 0 | 0 | 0 | 0 | 0 | 0 | 0
[RO-RO] [DIR] OHL 400 kV Mintia-Arad | N-1 TIE 400 kV Rosiori-Mukacevo | 0 | 0 | 0 | 0 | 0 |  |  |  | 0 | 0 | 0 | 0 |  |  | 0 | 0 | 0 |  | 0 | 0 | 0 | 0 | 0 | 0 | 0 | 0
[RO-RO] [DIR] OHL 400 kV Mintia-Arad | N-1 TIE 400 kV Portile de Fier-Djerdap | 0 | 0 | 0 | 0 | 0 |  |  |  | 0 | 0 | 0 | 0 |  |  | 0 | 0 | 0 |  | 0 | 0 | 0 | 0 | 0 | 0 | 0 | 0
[RO-RO] [DIR] OHL 400 kV Mintia-Arad | N-1 OHL 400 kV Iernut-Sibiu Sud | 0 | 0 | 0 | 0 | 0 |  |  |  | 0 | 0 | 0 | 0 |  |  | 0 | 0 | 0 |  | 0 | 0 | 0 | 0 | 0 | 0 | 0 | 0
[RO-RO] [DIR] OHL 400 kV Mintia-Arad | N-1 OHL 220 kV Portile de Fier-Resita 1&2 | 0 | 0 | 0 | 0 | 0 |  |  |  | 0 | 0 | 0 | 0 |  |  | 0 | 0 | 0 |  | 0 | 0 | 0 | 0 | 0 | 0 | 0 | 0
[RO-RO] [DIR] OHL 400 kV Mintia-Arad | N-1 OHL 220 kV Resita-Timisoara 1&2 | 0 | 0 | 0 | 0 | 0 |  |  |  | 0 | 0 | 0 | 0 |  |  | 0 | 0 | 0 |  | 0 | 0 | 0 | 0 | 0 | 0 | 0 | 0
[RO-RO] [DIR] OHL 400 kV Mintia-Arad | N-1 OHL 220 kV Urechesti-Targu Jiu Nord | 0 | 0 | 0 | 0 | 0 |  |  |  | 0 | 0 | 0 | 0 |  |  | 0 | 0 | 0 |  | 0 | 0 | 0 | 0 | 0 | 0 | 0 | 0
[RO-RO] [DIR] OHL 400 kV Mintia-Arad | N-1 OHL 220 kV Paroseni-Targu Jiu Nord | 0 | 0 | 0 | 0 | 0 |  |  |  | 0 | 0 | 0 | 0 |  |  | 0 | 0 | 0 |  | 0 | 0 | 0 | 0 | 0 | 0 | 0 | 0
[RO-RO] [DIR] OHL 400 kV Mintia-Arad | N-1 TRA 400/220 kV AT3 Arad | 0 | 0 | 0 | 0 | 0 |  |  |  | 0 | 0 | 0 | 0 |  |  | 0 | 0 | 0 |  | 0 | 0 | 0 | 0 | 0 | 0 | 0 | 0
[RO-RO] [DIR] OHL 400 kV Mintia-Arad | N-1 TIE 400 kV Resita-Pancevo c2 | 0 | 0 | 0 | 0 | 0 |  |  |  | 0 | 0 | 0 | 0 |  |  | 0 | 0 | 0 |  | 0 | 0 | 0 | 0 | 0 | 0 | 0 | 0
[RO-RO] [DIR] OHL 400 kV Mintia-Arad | N-1 TIE 400 kV Resita-Pancevo c1 | 0 | 0 | 0 | 0 | 0 |  |  |  | 0 | 0 | 0 | 0 |  |  | 0 | 0 | 0 |  | 0 | 0 | 0 | 0 | 0 | 0 | 0 | 0
[RO-RO] [DIR] OHL 400 kV Sibiu Sud-Mintia | N-1 TIE 400 kV Resita-Pancevo c2 | 0.00802 | -0.00072 | 0.0003 | 0 | 0.02135 | -0.0001 | -8e-05 | 0.00014 | -7e-05 | -6e-05 | 0.01413 | -0.00082 | -0.00304 | -0.00027 | 0.003 | 0.0128 | 3e-05 | 0.00135 | -7e-05 | 0.02719 | -0.00321 | -0.00117 | -0.00029 | 0.02186 | 0.01408 | 0.00808
[RO-RO] [DIR] OHL 400 kV Iernut-Sibiu Sud | N-1 TIE 400 kV Resita-Pancevo c2 | -0.09938 | -0.00219 | -0.05806 | -2e-05 | -0.14063 | -0.00111 | 0.00236 | 0.00136 | -0.00094 | -0.00082 | -0.1207 | -0.02478 | -0.00298 | -0.0043 | -0.07973 | -0.11881 | 0.00038 | 0.00898 | -0.00094 | -0.14283 | -0.08997 | -0.01438 | 0.00677 | -0.13732 | -0.01365 | -0.10527
[RO-RO] [DIR] OHL 400 kV Iernut-Gadalin | BC | 0.09078 | 0.00217 | 0.0534 | 2e-05 | 0.12871 | 0.00104 | -0.00216 | -0.00128 | 0.00088 | 0.00077 | 0.11032 | 0.023 | 0.00344 | 0.00402 | 0.07299 | 0.10841 | -0.00035 | -0.00853 | 0.00088 | 0.16847 | 0.08211 | 0.01348 | -0.00621 | 0.12682 | 0.01494 | 0.09601
[RO-RO] [DIR] OHL 400 kV Iernut-Gadalin | N-1 OHL 400 kV Mintia-Arad | 0.09078 | 0.00217 | 0.0534 | 2e-05 | 0.12871 | 0.00104 | -0.00216 | -0.00128 | 0.00088 | 0.00077 | 0.11032 | 0.023 | 0.00344 | 0.00402 | 0.07299 | 0.10841 | -0.00035 | -0.00853 | 0.00088 | 0.16847 | 0.08211 | 0.01348 | -0.00621 | 0.12682 | 0.01494 | 0.09601
[RO-RO] [DIR] OHL 400 kV Iernut-Gadalin | N-1 TIE 400 kV Resita-Pancevo c2 | 0.09078 | 0.00217 | 0.0534 | 2e-05 | 0.12871 | 0.00104 | -0.00216 | -0.00128 | 0.00088 | 0.00077 | 0.11032 | 0.023 | 0.00344 | 0.00402 | 0.07299 | 0.10841 | -0.00035 | -0.00853 | 0.00088 | 0.16847 | 0.08211 | 0.01348 | -0.00621 | 0.12682 | 0.01494 | 0.09601
[RO-RO] [DIR] OHL 400 kV Iernut-Gadalin | N-1 TIE 400 kV Resita-Pancevo c1 | 0.09103 | 0.00211 | 0.05234 | 2e-05 | 0.13057 | 0.00102 | -0.00212 | -0.00125 | 0.00086 | 0.00075 | 0.1114 | 0.02252 | 0.00336 | 0.00393 | 0.07214 | 0.1094 | -0.00035 | -0.00833 | 0.00086 | 0.17223 | 0.08018 | 0.01316 | -0.00607 | 0.12855 | 0.01597 | 0.09637
[RO-RO] [DIR] OHL 400 kV Rosiori-Gadalin | BC | -0.09201 | -0.00242 | -0.05483 | -2e-05 | -0.12931 | -0.00109 | 0.0022 | 0.00135 | -0.00093 | -0.00081 | -0.11129 | -0.02387 | -0.00437 | -0.00421 | -0.07446 | -0.10946 | 0.00037 | 0.00913 | -0.00092 | -0.17025 | -0.08424 | -0.01417 | 0.00631 | -0.12741 | -0.0132 | -0.09731
[RO-RO] [DIR] OHL 400 kV Rosiori-Gadalin | N-1 OHL 400 kV Mintia-Arad | -0.09201 | -0.00242 | -0.05483 | -2e-05 | -0.12931 | -0.00109 | 0.0022 | 0.00135 | -0.00093 | -0.00081 | -0.11129 | -0.02387 | -0.00437 | -0.00421 | -0.07446 | -0.10946 | 0.00037 | 0.00913 | -0.00092 | -0.17025 | -0.08424 | -0.01417 | 0.00631 | -0.12741 | -0.0132 | -0.09731
[RO-RO] [DIR] OHL 400 kV Rosiori-Gadalin | N-1 TIE 400 kV Resita-Pancevo c2 | -0.09201 | -0.00242 | -0.05483 | -2e-05 | -0.12931 | -0.00109 | 0.0022 | 0.00135 | -0.00093 | -0.00081 | -0.11129 | -0.02387 | -0.00437 | -0.00421 | -0.07446 | -0.10946 | 0.00037 | 0.00913 | -0.00092 | -0.17025 | -0.08424 | -0.01417 | 0.00631 | -0.12741 | -0.0132 | -0.09731
[RO-RO] [DIR] OHL 400 kV Rosiori-Gadalin | N-1 TIE 400 kV Resita-Pancevo c1 | -0.09228 | -0.00236 | -0.05373 | -2e-05 | -0.13126 | -0.00107 | 0.00215 | 0.00132 | -0.00091 | -0.00079 | -0.11242 | -0.02337 | -0.00429 | -0.00411 | -0.07356 | -0.1105 | 0.00036 | 0.00892 | -0.0009 | -0.1742 | -0.08223 | -0.01383 | 0.00617 | -0.12922 | -0.01427 | -0.09769
[RO-RO] [DIR] OHL 400 kV Arefu-Tantareni | N-1 OHL 400 kV Mintia-Arad | -0.0521 | -0.00122 | -0.03101 | -1e-05 | -0.06808 | -0.00059 | 0.00121 | 0.00073 | -0.00051 | -0.00044 | -0.06095 | -0.01323 | -0.00152 | -0.0023 | -0.04248 | -0.06155 | 0.0002 | 0.00496 | -0.0005 | -0.03538 | -0.04994 | -0.00769 | 0.0034 | -0.05816 | 0.01262 | -0.056
[RO-RO] [DIR] OHL 400 kV Arefu-Tantareni | N-1 TIE 400 kV Resita-Pancevo c2 | -0.0521 | -0.00122 | -0.03101 | -1e-05 | -0.06808 | -0.00059 | 0.00121 | 0.00073 | -0.00051 | -0.00044 | -0.06095 | -0.01323 | -0.00152 | -0.0023 | -0.04248 | -0.06155 | 0.0002 | 0.00496 | -0.0005 | -0.03538 | -0.04994 | -0.00769 | 0.0034 | -0.05816 | 0.01262 | -0.056
[RO-RO] [DIR] OHL 400 kV Arefu-Sibiu Sud | N-1 OHL 400 kV Mintia-Arad | 0.06306 | 0.00127 | 0.03642 | 1e-05 | 0.08694 | 0.00068 | -0.00145 | -0.00083 | 0.00058 | 0.0005 | 0.0757 | 0.01535 | 0.00121 | 0.00265 | 0.05044 | 0.07545 | -0.00023 | -0.00549 | 0.00058 | 0.08943 | 0.05722 | 0.00878 | -0.00412 | 0.07897 | -0.0046 | 0.06733
[RO-RO] [DIR] OHL 400 kV Arefu-Sibiu Sud | N-1 TIE 400 kV Resita-Pancevo c2 | 0.06306 | 0.00127 | 0.03642 | 1e-05 | 0.08694 | 0.00068 | -0.00145 | -0.00083 | 0.00058 | 0.0005 | 0.0757 | 0.01535 | 0.00121 | 0.00265 | 0.05044 | 0.07545 | -0.00023 | -0.00549 | 0.00058 | 0.08943 | 0.05722 | 0.00878 | -0.00412 | 0.07897 | -0.0046 | 0.06733
[RO-RO] [DIR] OHL 400 kV Tantareni-Urechesti | BC | 0.02576 | -0.00087 | -0.00191 | 0 | 0.08614 | -0.00016 | 6e-05 | 0.00021 | -0.00012 | -0.00011 | 0.05199 | -0.0019 | -0.00321 | -0.00049 | 0.00541 | 0.0469 | 5e-05 | 0.00183 | -0.00012 | -0.02582 | -0.04355 | -0.00218 | 0.00021 | 0.0706 | 0.01457 | 0.02403
[RO-RO] [DIR] OHL 400 kV Tantareni-Urechesti | N-1 TIE 400 kV Portile de Fier-Djerdap | 0.04011 | -0.0005 | 0.00889 | 0 | 0.0852 | 4e-05 | -0.00036 | -3e-05 | 5e-05 | 4e-05 | 0.06135 | 0.00258 | -0.00302 | 0.00028 | 0.01967 | 0.05901 | -1e-05 | 0.0002 | 5e-05 | -0.06856 | -0.00499 | 0.00042 | -0.00097 | 0.07023 | 0.00672 | 0.04201
[RO-RO] [DIR] OHL 400 kV Tantareni-Urechesti | N-1 OHL 400 kV Portile de Fier-Urechesti | 0.02744 | 0.00056 | 0.01505 | 1e-05 | 0.03714 | 0.00028 | -0.00056 | -0.00035 | 0.00024 | 0.00021 | 0.03263 | 0.00634 | 0.00051 | 0.0011 | 0.0213 | 0.03359 | -0.0001 | -0.0024 | 0.00024 | -0.12071 | 0.02102 | 0.00362 | -0.00152 | 0.02437 | -0.01611 | 0.0297
[RO-RO] [DIR] OHL 400 kV Tantareni-Urechesti | N-1 OHL 400 kV Slatina-Portile de Fier | 0.02717 | -0.00135 | -0.007 | 0 | 0.10684 | -0.0003 | 0.00025 | 0.00039 | -0.00024 | -0.00021 | 0.06149 | -0.00445 | -0.00455 | -0.00099 | 0.00117 | 0.05426 | 0.0001 | 0.0032 | -0.00023 | -0.00345 | -0.06563 | -0.00403 | 0.00073 | 0.08939 | 0.0247 | 0.02415
[RO-RO] [DIR] OHL 400 kV Tantareni-Urechesti | N-1 OHL 400 kV Domnesti-Urechesti | 0.02083 | -0.00142 | -0.00852 | -1e-05 | 0.09252 | -0.00033 | 0.00028 | 0.00043 | -0.00026 | -0.00023 | 0.05161 | -0.00508 | -0.00464 | -0.0011 | -0.00191 | 0.04447 | 0.00011 | 0.00349 | -0.00026 | -0.0259 | -0.06138 | -0.00434 | 0.00078 | 0.08203 | 0.0312 | 0.01765
[RO-RO] [DIR] OHL 400 kV Tantareni-Urechesti | N-1 TRA 400/220 kV AT Urechesti | 0.01659 | -0.00101 | -0.00759 | 0 | 0.07534 | -0.00026 | 0.0003 | 0.00033 | -0.00021 | -0.00018 | 0.04172 | -0.00422 | -0.00314 | -0.00088 | -0.00236 | 0.03645 | 9e-05 | 0.00258 | -0.0002 | -0.03956 | -0.05442 | -0.00347 | 0.00088 | 0.06062 | 0.01523 | 0.01406
[RO-RO] [DIR] OHL 400 kV Tantareni-Urechesti | N-1 TIE 400 kV Resita-Pancevo c2 | 0.02576 | -0.00087 | -0.00191 | 0 | 0.08614 | -0.00016 | 6e-05 | 0.00021 | -0.00012 | -0.00011 | 0.05199 | -0.0019 | -0.00321 | -0.00049 | 0.00541 | 0.0469 | 5e-05 | 0.00183 | -0.00012 | -0.02582 | -0.04355 | -0.00218 | 0.00021 | 0.0706 | 0.01457 | 0.02403
[RO-RO] [DIR] OHL 400 kV Tantareni-Urechesti | N-1 TIE 400 kV Resita-Pancevo c1 | 0.02528 | -0.00076 | 5e-05 | 0 | 0.08269 | -0.00012 | -2e-05 | 0.00016 | -8e-05 | -7e-05 | 0.04999 | -0.00101 | -0.00307 | -0.00033 | 0.007 | 0.04506 | 4e-05 | 0.00146 | -8e-05 | -0.03279 | -0.03999 | -0.00158 | -4e-05 | 0.0674 | 0.01267 | 0.02336
[RO-RO] [DIR] OHL 400 kV Portile de Fier-Urechesti | BC | 0.00261 | 0.00221 | 0.02624 | 1e-05 | -0.07584 | 0.00068 | -0.00096 | -0.00087 | 0.00056 | 0.00049 | -0.02996 | 0.01275 | 0.00577 | 0.00246 | 0.02459 | -0.02061 | -0.00023 | -0.00654 | 0.00056 | -0.14684 | 0.09992 | 0.00896 | -0.00268 | -0.07156 | -0.04748 | 0.00877
[RO-RO] [DIR] OHL 400 kV Portile de Fier-Urechesti | N-1 TIE 400 kV Portile de Fier-Djerdap | -0.01987 | 0.00164 | 0.00934 | 1e-05 | -0.07437 | 0.00037 | -0.00031 | -0.00049 | 0.00029 | 0.00026 | -0.04462 | 0.00574 | 0.00547 | 0.00124 | 0.00226 | -0.03957 | -0.00013 | -0.004 | 0.00029 | -0.07993 | 0.03955 | 0.00489 | -0.00083 | -0.07098 | -0.03518 | -0.01938
[RO-RO] [DIR] OHL 400 kV Portile de Fier-Urechesti | N-1 OHL 400 kV Slatina-Portile de Fier | 0.00069 | 0.00287 | 0.0332 | 2e-05 | -0.1041 | 0.00087 | -0.00122 | -0.00111 | 0.00071 | 0.00062 | -0.04294 | 0.01624 | 0.00759 | 0.00314 | 0.03038 | -0.03065 | -0.0003 | -0.00842 | 0.00071 | -0.17739 | 0.13007 | 0.0115 | -0.00339 | -0.09721 | -0.06131 | 0.00861
[RO-RO] [DIR] OHL 400 kV Portile de Fier-Urechesti | N-1 OHL 220 kV Portile de Fier-Resita 1&2 | 0.00697 | 0.00216 | 0.02816 | 1e-05 | -0.06989 | 0.0007 | -0.00105 | -0.00089 | 0.00058 | 0.0005 | -0.02464 | 0.01341 | 0.00533 | 0.00255 | 0.02767 | -0.01525 | -0.00024 | -0.00661 | 0.00057 | -0.13645 | 0.10419 | 0.00923 | -0.00293 | -0.06587 | -0.04635 | 0.0136
[RO-RO] [DIR] OHL 400 kV Portile de Fier-Urechesti | N-1 OHL 220 kV Resita-Timisoara 1&2 | 0.02076 | 0.00219 | 0.03832 | 2e-05 | -0.05633 | 0.00085 | -0.00149 | -0.00106 | 0.00071 | 0.00061 | -0.01048 | 0.01728 | 0.00414 | 0.00316 | 0.04102 | -0.00068 | -0.00029 | -0.00755 | 0.0007 | -0.12417 | 0.12527 | 0.01123 | -0.00423 | -0.05272 | -0.04611 | 0.02857
[RO-RO] [DIR] OHL 400 kV Portile de Fier-Urechesti | N-1 TIE 400 kV Resita-Pancevo c2 | 0.00261 | 0.00221 | 0.02624 | 1e-05 | -0.07584 | 0.00068 | -0.00096 | -0.00087 | 0.00056 | 0.00049 | -0.02996 | 0.01275 | 0.00577 | 0.00246 | 0.02459 | -0.02061 | -0.00023 | -0.00654 | 0.00056 | -0.14684 | 0.09992 | 0.00896 | -0.00268 | -0.07156 | -0.04748 | 0.00877
[RO-RO] [DIR] OHL 400 kV Portile de Fier-Urechesti | N-1 TIE 400 kV Resita-Pancevo c1 | 0.00335 | 0.00206 | 0.02322 | 1e-05 | -0.07052 | 0.00062 | -0.00083 | -0.00079 | 0.0005 | 0.00044 | -0.02687 | 0.01138 | 0.00554 | 0.0022 | 0.02214 | -0.01776 | -0.00021 | -0.00597 | 0.0005 | -0.1361 | 0.09443 | 0.00805 | -0.00229 | -0.06662 | -0.04455 | 0.00982
[RO-RO] [DIR] OHL 400 kV Slatina-Portile de Fier | BC | 0.00337 | -0.00116 | -0.0122 | -1e-05 | 0.04952 | -0.00034 | 0.00045 | 0.00043 | -0.00027 | -0.00024 | 0.02274 | -0.0061 | -0.00319 | -0.0012 | -0.01015 | 0.0176 | 0.00011 | 0.00329 | -0.00027 | 0.05353 | -0.05282 | -0.00444 | 0.00125 | 0.04495 | 0.02423 | 0.00028
[RO-RO] [DIR] OHL 400 kV Slatina-Portile de Fier | N-1 OHL 400 kV Portile de Fier-Urechesti | 0.00226 | -0.0021 | -0.02332 | -1e-05 | 0.08168 | -0.00063 | 0.00086 | 0.0008 | -0.00051 | -0.00044 | 0.03544 | -0.01151 | -0.00563 | -0.00224 | -0.02058 | 0.02634 | 0.00021 | 0.00606 | -0.00051 | 0.1158 | -0.09519 | -0.00824 | 0.00238 | 0.07529 | 0.04437 | -0.00344
[RO-RO] [DIR] OHL 400 kV Slatina-Portile de Fier | N-1 OHL 220 kV Resita-Timisoara 1&2 | -0.00597 | -0.00115 | -0.01842 | -1e-05 | 0.03948 | -0.00042 | 0.00072 | 0.00053 | -0.00035 | -0.0003 | 0.01271 | -0.00844 | -0.00235 | -0.00156 | -0.01862 | 0.00734 | 0.00014 | 0.0038 | -0.00035 | 0.04186 | -0.06587 | -0.00561 | 0.00205 | 0.03525 | 0.02353 | -0.00991
[RO-RO] [DIR] OHL 400 kV Slatina-Portile de Fier | N-1 TIE 400 kV Resita-Pancevo c2 | 0.00337 | -0.00116 | -0.0122 | -1e-05 | 0.04952 | -0.00034 | 0.00045 | 0.00043 | -0.00027 | -0.00024 | 0.02274 | -0.0061 | -0.00319 | -0.0012 | -0.01015 | 0.0176 | 0.00011 | 0.00329 | -0.00027 | 0.05353 | -0.05282 | -0.00444 | 0.00125 | 0.04495 | 0.02423 | 0.00028
[RO-RO] [DIR] OHL 400 kV Medgidia Sud - Stupina | N-1 OHL 400 kV Isaccea - Rahman | 0.06681 | 0.00223 | 0.03628 | 2e-05 | 0.11178 | 0.0008 | -0.00118 | -0.00101 | 0.00067 | 0.00058 | 0.08822 | 0.01633 | 0.00452 | 0.00297 | 0.0503 | 0.08338 | -0.00027 | -0.0076 | 0.00066 | 0.03945 | 0.0445 | 0.00997 | -0.0029 | 0.12204 | -0.08936 | 0.06866
[RO-RO] [DIR] OHL 400 kV Medgidia Sud - Stupina | N-1 OHL 400 kV Cernavodă - Medgidia Sud | 0.05751 | 0.00145 | 0.02827 | 1e-05 | 0.10653 | 0.00058 | -0.00096 | -0.00073 | 0.00049 | 0.00043 | 0.08029 | 0.01238 | 0.00245 | 0.0022 | 0.04071 | 0.07436 | -0.0002 | -0.00533 | 0.00049 | -0.00055 | 0.02882 | 0.00727 | -0.00244 | 0.1204 | -0.05471 | 0.0582
[RO-RO] [DIR] OHL 400 kV Medgidia Sud - Rahman | N-1 OHL 400 kV Cernavodă - Medgidia Sud | -0.05422 | -0.00136 | -0.02666 | -1e-05 | -0.10044 | -0.00055 | 0.00091 | 0.00069 | -0.00046 | -0.0004 | -0.0757 | -0.01167 | -0.00231 | -0.00207 | -0.03838 | -0.07011 | 0.00019 | 0.00502 | -0.00046 | 0.00052 | -0.02717 | -0.00686 | 0.0023 | -0.11352 | 0.05158 | -0.05487
[RO-RO] [DIR] OHL 400 kV Medgidia Sud- Cernavoda | BC | 0.03989 | -0.00017 | 0.01227 | 0 | 0.09954 | 0.00014 | -0.00053 | -0.00016 | 0.00013 | 0.00011 | 0.06655 | 0.00443 | -0.00187 | 0.00065 | 0.02183 | 0.05802 | -5e-05 | -0.00068 | 0.00013 | -0.08619 | -0.00359 | 0.00179 | -0.00154 | 0.12171 | 0.01724 | 0.03815
[RO-RO] [DIR] OHL 400 kV Medgidia Sud- Cernavoda | N-1 OHL 400 kV Isaccea - Tulcea Vest | 0.02467 | -0.00076 | 0.00345 | 0 | 0.07599 | -6e-05 | -0.00025 | 0.0001 | -4e-05 | -3e-05 | 0.04726 | 0.0004 | -0.00316 | -0.0001 | 0.00989 | 0.0395 | 2e-05 | 0.00127 | -4e-05 | -0.10161 | -0.0155 | -0.00072 | -0.00086 | 0.09676 | 0.04175 | 0.02234
[RO-RO] [DIR] OHL 400 kV Medgidia Sud- Cernavoda | N-1 OHL 400 kV Lacu Sarat - Gura Ialomitei | 0.03989 | -0.00017 | 0.01227 | 0 | 0.09954 | 0.00014 | -0.00053 | -0.00016 | 0.00013 | 0.00011 | 0.06655 | 0.00443 | -0.00187 | 0.00065 | 0.02183 | 0.05802 | -5e-05 | -0.00068 | 0.00013 | -0.08619 | -0.00359 | 0.00179 | -0.00154 | 0.12171 | 0.01724 | 0.03815
[RO-RO] [DIR] OHL 400 kV Medgidia Sud- Cernavoda | N-1 OHL 400 kV Tulcea Vest - Tariverde | 0.02467 | -0.00076 | 0.00345 | 0 | 0.07599 | -6e-05 | -0.00025 | 0.0001 | -4e-05 | -3e-05 | 0.04726 | 0.0004 | -0.00316 | -0.0001 | 0.00989 | 0.0395 | 2e-05 | 0.00127 | -4e-05 | -0.10161 | -0.0155 | -0.00072 | -0.00086 | 0.09676 | 0.04175 | 0.02234
[RO-RO] [DIR] OHL 400 kV Medgidia Sud- Cernavoda | N-1 OHL 400 kV Gutinas – Smardan | 0.04215 | -0.0003 | 0.01263 | 0 | 0.10598 | 0.00013 | -0.00057 | -0.00014 | 0.00012 | 0.00011 | 0.07068 | 0.00441 | -0.00238 | 0.00062 | 0.02282 | 0.06153 | -4e-05 | -0.00043 | 0.00012 | -0.09391 | -0.00437 | 0.00165 | -0.0017 | 0.12987 | 0.02667 | 0.04027
[RO-RO] [DIR] OHL 400 kV Medgidia Sud- Cernavoda | N-1 OHL 400 kV Isaccea - Rahman | 0.05487 | 0.00033 | 0.0204 | 1e-05 | 0.1246 | 0.00032 | -0.0008 | -0.00038 | 0.00028 | 0.00024 | 0.08632 | 0.00809 | -0.00085 | 0.00131 | 0.0331 | 0.07671 | -0.00011 | -0.00239 | 0.00028 | -0.07734 | 0.00638 | 0.00403 | -0.00219 | 0.14906 | -0.00278 | 0.05354
[RO-RO] [DIR] OHL 400 kV Medgidia Sud- Cernavoda | N-1 OHL 400 kV Isaccea - Stupina | 0.05626 | 0.00038 | 0.02116 | 1e-05 | 0.12692 | 0.00034 | -0.00082 | -0.00041 | 0.00029 | 0.00026 | 0.08816 | 0.00843 | -0.00076 | 0.00137 | 0.03415 | 0.07844 | -0.00011 | -0.00254 | 0.00029 | -0.07652 | 0.00731 | 0.00423 | -0.00225 | 0.1516 | -0.00464 | 0.05497
[RO-RO] [DIR] OHL 400 kV Medgidia Sud- Cernavoda | N-1 TIE 400 kV MEDGIDIA SUD - VARNA | 0.02937 | -0.00039 | 0.00733 | 0 | 0.07924 | 4e-05 | -0.00036 | -3e-05 | 5e-05 | 4e-05 | 0.05151 | 0.0023 | -0.0022 | 0.00027 | 0.01458 | 0.0442 | -1e-05 | 0.0002 | 5e-05 | -0.08337 | -0.00812 | 0.00056 | -0.00109 | 0.09845 | 0.02551 | 0.02757
[RO-RO] [DIR] OHL 400 kV Medgidia Sud- Cernavoda | N-1 TIE 400 kV DOBRUDJA- MEDGIDIA SUD | 0.02993 | -0.00038 | 0.00759 | 0 | 0.08031 | 5e-05 | -0.00037 | -4e-05 | 5e-05 | 5e-05 | 0.05232 | 0.00241 | -0.00218 | 0.00029 | 0.01497 | 0.04495 | -2e-05 | 0.00015 | 5e-05 | -0.08352 | -0.00788 | 0.00063 | -0.00112 | 0.09971 | 0.02507 | 0.02814
[RO-RO] [DIR] OHL 400 kV Medgidia Sud- Cernavoda | N-1 OHL 400 kV Constanta Nord- Cernavoda | 0.02441 | -0.00081 | 0.00307 | 0 | 0.07642 | -7e-05 | -0.00024 | 0.00012 | -5e-05 | -4e-05 | 0.04729 | 0.0002 | -0.0033 | -0.00014 | 0.00948 | 0.0394 | 3e-05 | 0.0014 | -5e-05 | -0.10463 | -0.01646 | -0.00087 | -0.00085 | 0.09757 | 0.04393 | 0.02201
[RO-RO] [DIR] OHL 400 kV Medgidia Sud- Cernavoda | N-1 OHL 400 kV Cernavoda - Pelicanu | 0.03684 | 0 | 0.01229 | 0 | 0.08856 | 0.00016 | -0.00051 | -0.00019 | 0.00015 | 0.00013 | 0.06004 | 0.00463 | -0.00126 | 0.00071 | 0.021 | 0.05274 | -6e-05 | -0.00102 | 0.00015 | -0.0684 | -0.00022 | 0.00208 | -0.00144 | 0.10739 | 0.00885 | 0.03553
[RO-RO] [DIR] OHL 400 kV Medgidia Sud- Cernavoda | N-1 OHL 400 kV Pelicanu - Bucuresti Sud | 0.03735 | 1e-05 | 0.01253 | 0 | 0.08956 | 0.00017 | -0.00052 | -0.0002 | 0.00015 | 0.00013 | 0.06077 | 0.00473 | -0.00126 | 0.00073 | 0.02135 | 0.05341 | -6e-05 | -0.00106 | 0.00015 | -0.06878 | 0 | 0.00213 | -0.00146 | 0.10855 | 0.00868 | 0.03604
[RO-RO] [DIR] OHL 400 kV Medgidia Sud- Cernavoda | N-1 OHL 400 kV Gura Ialomitei - Bucuresti Sud | 0.03705 | 1e-05 | 0.01243 | 0 | 0.08883 | 0.00017 | -0.00051 | -0.00019 | 0.00015 | 0.00013 | 0.06028 | 0.00469 | -0.00124 | 0.00072 | 0.02118 | 0.05298 | -6e-05 | -0.00105 | 0.00015 | -0.06814 | 0 | 0.00212 | -0.00145 | 0.10766 | 0.00853 | 0.03575
[RO-RO] [DIR] OHL 400 kV Medgidia Sud- Cernavoda | N-1 OHL 400 kV Medgidia Sud - Stupina | 0.05626 | 0.00038 | 0.02116 | 1e-05 | 0.12692 | 0.00034 | -0.00082 | -0.00041 | 0.00029 | 0.00026 | 0.08816 | 0.00843 | -0.00076 | 0.00137 | 0.03415 | 0.07844 | -0.00011 | -0.00254 | 0.00029 | -0.07652 | 0.00731 | 0.00423 | -0.00225 | 0.1516 | -0.00464 | 0.05497
[RO-RO] [DIR] OHL 400 kV Medgidia Sud- Cernavoda | N-1 OHL 400 kV Medgidia Sud - Rahman | 0.05487 | 0.00033 | 0.0204 | 1e-05 | 0.1246 | 0.00032 | -0.0008 | -0.00038 | 0.00028 | 0.00024 | 0.08632 | 0.00809 | -0.00085 | 0.00131 | 0.0331 | 0.07671 | -0.00011 | -0.00239 | 0.00028 | -0.07734 | 0.00638 | 0.00403 | -0.00219 | 0.14906 | -0.00278 | 0.05354
[RO-RO] [DIR] OHL 400 kV Medgidia Sud- Cernavoda | N-1 TIE 400 kV Isaccea - Vulcanesti | 0.05078 | 0.00036 | 0.01891 | 1e-05 | 0.11546 | 0.0003 | -0.00072 | -0.00037 | 0.00026 | 0.00023 | 0.07994 | 0.00756 | -0.00061 | 0.00123 | 0.03063 | 0.07102 | -0.0001 | -0.00233 | 0.00026 | -0.07182 | 0.00565 | 0.0038 | -0.00197 | 0.13813 | -0.00686 | 0.04952
[RO-RO] [DIR] OHL 400 kV Constanta Nord- Cernavoda | N-1 OHL 400 kV Lacu Sarat - Gura Ialomitei | -0.01842 | -0.00077 | -0.01095 | 0 | -0.02751 | -0.00025 | 0.00034 | 0.00032 | -0.00021 | -0.00018 | -0.02292 | -0.00504 | -0.00171 | -0.00093 | -0.01469 | -0.02216 | 9e-05 | 0.00248 | -0.00021 | -0.02194 | -0.01531 | -0.00317 | 0.00082 | -0.02872 | 0.03175 | -0.01921
[RO-RO] [DIR] OHL 400 kV Cernavoda - Pelicanu | BC | -0.00886 | 0.00048 | 7e-05 | 0 | -0.03189 | 7e-05 | 6e-05 | -0.0001 | 5e-05 | 4e-05 | -0.01892 | 0.00059 | 0.00175 | 0.00019 | -0.00241 | -0.01534 | -2e-05 | -0.00098 | 5e-05 | 0.05163 | 0.00981 | 0.00083 | 0.00028 | -0.04158 | -0.02438 | -0.00763
[RO-RO] [DIR] OHL 400 kV Cernavoda - Pelicanu | N-1 OHL 400 kV Isaccea - Tulcea Vest | -0.01037 | 0.00042 | -0.00081 | 0 | -0.03423 | 5e-05 | 9e-05 | -7e-05 | 3e-05 | 3e-05 | -0.02084 | 0.00019 | 0.00162 | 0.00012 | -0.00359 | -0.01718 | -2e-05 | -0.00079 | 3e-05 | 0.0501 | 0.00862 | 0.00058 | 0.00034 | -0.04406 | -0.02195 | -0.0092
[RO-RO] [DIR] OHL 400 kV Cernavoda - Pelicanu | N-1 OHL 400 kV Lacu Sarat - Gura Ialomitei | -0.00886 | 0.00048 | 7e-05 | 0 | -0.03189 | 7e-05 | 6e-05 | -0.0001 | 5e-05 | 4e-05 | -0.01892 | 0.00059 | 0.00175 | 0.00019 | -0.00241 | -0.01534 | -2e-05 | -0.00098 | 5e-05 | 0.05163 | 0.00981 | 0.00083 | 0.00028 | -0.04158 | -0.02438 | -0.00763
[RO-RO] [DIR] OHL 400 kV Cernavoda - Pelicanu | N-1 OHL 400 kV Tulcea Vest - Tariverde | -0.01037 | 0.00042 | -0.00081 | 0 | -0.03423 | 5e-05 | 9e-05 | -7e-05 | 3e-05 | 3e-05 | -0.02084 | 0.00019 | 0.00162 | 0.00012 | -0.00359 | -0.01718 | -2e-05 | -0.00079 | 3e-05 | 0.0501 | 0.00862 | 0.00058 | 0.00034 | -0.04406 | -0.02195 | -0.0092
[RO-RO] [DIR] OHL 400 kV Cernavoda - Pelicanu | N-1 OHL 400 kV Tariverde - Constanta Nord | -0.01037 | 0.00042 | -0.00081 | 0 | -0.03423 | 5e-05 | 9e-05 | -7e-05 | 3e-05 | 3e-05 | -0.02084 | 0.00019 | 0.00162 | 0.00012 | -0.00359 | -0.01718 | -2e-05 | -0.00079 | 3e-05 | 0.0501 | 0.00862 | 0.00058 | 0.00034 | -0.04406 | -0.02195 | -0.0092
[RO-RO] [DIR] OHL 400 kV Cernavoda - Pelicanu | N-1 OHL 400 kV Constanta Nord- Cernavoda | -0.01003 | 0.00043 | -0.00063 | 0 | -0.03363 | 5e-05 | 9e-05 | -8e-05 | 4e-05 | 3e-05 | -0.02037 | 0.00027 | 0.00164 | 0.00013 | -0.00334 | -0.01675 | -2e-05 | -0.00082 | 4e-05 | 0.05024 | 0.00884 | 0.00063 | 0.00033 | -0.0434 | -0.02237 | -0.00884
[RO-RO] [DIR] OHL 400 kV Cernavoda - Pelicanu | N-1 OHL 400 kV Gura Ialomitei - Bucuresti Sud | -0.01291 | 0.00072 | 0.00029 | 0 | -0.04712 | 0.00011 | 9e-05 | -0.00015 | 8e-05 | 7e-05 | -0.02784 | 0.00097 | 0.00264 | 0.0003 | -0.00334 | -0.02252 | -4e-05 | -0.0015 | 8e-05 | 0.0773 | 0.01491 | 0.00129 | 0.0004 | -0.06156 | -0.03678 | -0.01105
[RO-RO] [DIR] OHL 400 kV Cernavoda - Pelicanu | N-1 OHL 400 kV Gutinas – Smardan | -0.01069 | 0.00058 | -0.00022 | 0 | -0.03711 | 8e-05 | 0.0001 | -0.00011 | 6e-05 | 5e-05 | -0.02226 | 0.00061 | 0.00217 | 0.00021 | -0.00321 | -0.01818 | -3e-05 | -0.00119 | 6e-05 | 0.0579 | 0.01043 | 0.00095 | 0.00041 | -0.0482 | -0.03203 | -0.00934
[RO-RO] [DIR] OHL 400 kV Cernavoda - Pelicanu | N-1 OHL 400 kV Brasov – Gutinas | -0.00894 | 0.00062 | 0.0008 | 0 | -0.03466 | 0.0001 | 6e-05 | -0.00014 | 7e-05 | 6e-05 | -0.02015 | 0.00104 | 0.00221 | 0.00029 | -0.0018 | -0.01609 | -3e-05 | -0.00134 | 7e-05 | 0.05771 | 0.01204 | 0.0012 | 0.00029 | -0.04585 | -0.0319 | -0.00748
[RO-RO] [DIR] OHL 400 kV Pelicanu - Bucuresti Sud | BC | -0.00775 | 0.00052 | 0.00078 | 0 | -0.03045 | 8e-05 | 4e-05 | -0.00012 | 6e-05 | 6e-05 | -0.01763 | 0.00092 | 0.00186 | 0.00025 | -0.00147 | -0.01406 | -3e-05 | -0.00114 | 6e-05 | 0.05308 | 0.01096 | 0.00104 | 0.00022 | -0.04013 | -0.02611 | -0.00645
[RO-RO] [DIR] OHL 400 kV Pelicanu - Bucuresti Sud | N-1 OHL 400 kV Isaccea - Tulcea Vest | -0.00901 | 0.00047 | 5e-05 | 0 | -0.03239 | 7e-05 | 6e-05 | -0.0001 | 5e-05 | 4e-05 | -0.01922 | 0.00059 | 0.00175 | 0.00019 | -0.00246 | -0.01559 | -2e-05 | -0.00098 | 5e-05 | 0.05181 | 0.00997 | 0.00083 | 0.00027 | -0.04219 | -0.02409 | -0.00775
[RO-RO] [DIR] OHL 400 kV Pelicanu - Bucuresti Sud | N-1 OHL 400 kV Lacu Sarat - Gura Ialomitei | -0.00775 | 0.00052 | 0.00078 | 0 | -0.03045 | 8e-05 | 4e-05 | -0.00012 | 6e-05 | 6e-05 | -0.01763 | 0.00092 | 0.00186 | 0.00025 | -0.00147 | -0.01406 | -3e-05 | -0.00114 | 6e-05 | 0.05308 | 0.01096 | 0.00104 | 0.00022 | -0.04013 | -0.02611 | -0.00645
[RO-RO] [DIR] OHL 400 kV Pelicanu - Bucuresti Sud | N-1 OHL 400 kV Tulcea Vest - Tariverde | -0.00901 | 0.00047 | 5e-05 | 0 | -0.03239 | 7e-05 | 6e-05 | -0.0001 | 5e-05 | 4e-05 | -0.01922 | 0.00059 | 0.00175 | 0.00019 | -0.00246 | -0.01559 | -2e-05 | -0.00098 | 5e-05 | 0.05181 | 0.00997 | 0.00083 | 0.00027 | -0.04219 | -0.02409 | -0.00775
[RO-RO] [DIR] OHL 400 kV Pelicanu - Bucuresti Sud | N-1 OHL 400 kV Tariverde - Constanta Nord | -0.00901 | 0.00047 | 5e-05 | 0 | -0.03239 | 7e-05 | 6e-05 | -0.0001 | 5e-05 | 4e-05 | -0.01922 | 0.00059 | 0.00175 | 0.00019 | -0.00246 | -0.01559 | -2e-05 | -0.00098 | 5e-05 | 0.05181 | 0.00997 | 0.00083 | 0.00027 | -0.04219 | -0.02409 | -0.00775
[RO-RO] [DIR] OHL 400 kV Pelicanu - Bucuresti Sud | N-1 OHL 400 kV Constanta Nord- Cernavoda | -0.00873 | 0.00048 | 0.0002 | 0 | -0.03191 | 7e-05 | 6e-05 | -0.0001 | 5e-05 | 5e-05 | -0.01885 | 0.00065 | 0.00177 | 0.0002 | -0.00225 | -0.01524 | -2e-05 | -0.00101 | 5e-05 | 0.05191 | 0.01014 | 0.00087 | 0.00026 | -0.04166 | -0.02442 | -0.00747
[RO-RO] [DIR] OHL 400 kV Pelicanu - Bucuresti Sud | N-1 OHL 400 kV Gura Ialomitei - Bucuresti Sud | -0.01195 | 0.00078 | 0.00101 | 0 | -0.04624 | 0.00012 | 7e-05 | -0.00017 | 9e-05 | 8e-05 | -0.02688 | 0.00131 | 0.00278 | 0.00036 | -0.00244 | -0.0215 | -4e-05 | -0.00168 | 9e-05 | 0.07969 | 0.01625 | 0.00152 | 0.00034 | -0.06085 | -0.03896 | -0.01
[RO-RO] [DIR] OHL 400 kV Pelicanu - Bucuresti Sud | N-1 OHL 400 kV Gutinas – Smardan | -0.00969 | 0.00064 | 0.00048 | 0 | -0.03596 | 0.0001 | 8e-05 | -0.00014 | 7e-05 | 6e-05 | -0.02116 | 0.00093 | 0.0023 | 0.00027 | -0.00232 | -0.01707 | -3e-05 | -0.00136 | 7e-05 | 0.0597 | 0.01162 | 0.00116 | 0.00036 | -0.04713 | -0.03419 | -0.00826
[RO-RO] [DIR] OHL 400 kV Pelicanu - Bucuresti Sud | N-1 OHL 400 kV Brasov – Gutinas | -0.00784 | 0.00068 | 0.00159 | 0 | -0.0335 | 0.00012 | 3e-05 | -0.00016 | 9e-05 | 8e-05 | -0.01898 | 0.00141 | 0.00236 | 0.00036 | -0.00081 | -0.01489 | -4e-05 | -0.00153 | 9e-05 | 0.05979 | 0.01342 | 0.00144 | 0.00023 | -0.04485 | -0.0344 | -0.00629
[RO-RO] [DIR] OHL 400 kV Gura Ialomitei - Bucuresti Sud | BC | -0.00802 | 0.00049 | 0.00044 | 0 | -0.03021 | 8e-05 | 5e-05 | -0.00011 | 6e-05 | 5e-05 | -0.0177 | 0.00075 | 0.00176 | 0.00021 | -0.00185 | -0.01423 | -3e-05 | -0.00104 | 5e-05 | 0.0509 | 0.01013 | 0.00092 | 0.00024 | -0.03962 | -0.02458 | -0.00679
[RO-RO] [DIR] OHL 400 kV Gura Ialomitei - Bucuresti Sud | N-1 OHL 400 kV Isaccea - Tulcea Vest | -0.00936 | 0.00044 | -0.00034 | 0 | -0.03227 | 6e-05 | 8e-05 | -8e-05 | 4e-05 | 4e-05 | -0.01939 | 0.00039 | 0.00164 | 0.00015 | -0.00289 | -0.01585 | -2e-05 | -0.00086 | 4e-05 | 0.04955 | 0.00908 | 0.0007 | 0.0003 | -0.04181 | -0.02244 | -0.00817
[RO-RO] [DIR] OHL 400 kV Gura Ialomitei - Bucuresti Sud | N-1 OHL 400 kV Lacu Sarat - Gura Ialomitei | -0.00802 | 0.00049 | 0.00044 | 0 | -0.03021 | 8e-05 | 5e-05 | -0.00011 | 6e-05 | 5e-05 | -0.0177 | 0.00075 | 0.00176 | 0.00021 | -0.00185 | -0.01423 | -3e-05 | -0.00104 | 5e-05 | 0.0509 | 0.01013 | 0.00092 | 0.00024 | -0.03962 | -0.02458 | -0.00679
[RO-RO] [DIR] OHL 400 kV Gura Ialomitei - Bucuresti Sud | N-1 OHL 400 kV Tulcea Vest - Tariverde | -0.00936 | 0.00044 | -0.00034 | 0 | -0.03227 | 6e-05 | 8e-05 | -8e-05 | 4e-05 | 4e-05 | -0.01939 | 0.00039 | 0.00164 | 0.00015 | -0.00289 | -0.01585 | -2e-05 | -0.00086 | 4e-05 | 0.04955 | 0.00908 | 0.0007 | 0.0003 | -0.04181 | -0.02244 | -0.00817
[RO-RO] [DIR] OHL 400 kV Gura Ialomitei - Bucuresti Sud | N-1 OHL 400 kV Tariverde - Constanta Nord | -0.00936 | 0.00044 | -0.00034 | 0 | -0.03227 | 6e-05 | 8e-05 | -8e-05 | 4e-05 | 4e-05 | -0.01939 | 0.00039 | 0.00164 | 0.00015 | -0.00289 | -0.01585 | -2e-05 | -0.00086 | 4e-05 | 0.04955 | 0.00908 | 0.0007 | 0.0003 | -0.04181 | -0.02244 | -0.00817
[RO-RO] [DIR] OHL 400 kV Gura Ialomitei - Bucuresti Sud | N-1 OHL 400 kV Constanta Nord- Cernavoda | -0.00906 | 0.00044 | -0.00018 | 0 | -0.03176 | 6e-05 | 7e-05 | -9e-05 | 4e-05 | 4e-05 | -0.01898 | 0.00046 | 0.00166 | 0.00016 | -0.00267 | -0.01547 | -2e-05 | -0.0009 | 4e-05 | 0.04966 | 0.00927 | 0.00074 | 0.00028 | -0.04123 | -0.0228 | -0.00787
[RO-RO] [DIR] OHL 400 kV Gura Ialomitei - Bucuresti Sud | N-1 OHL 400 kV Cernavoda - Pelicanu | -0.01201 | 0.0007 | 0.00047 | 0 | -0.04456 | 0.00011 | 8e-05 | -0.00015 | 8e-05 | 7e-05 | -0.02621 | 0.00101 | 0.00255 | 0.0003 | -0.00293 | -0.02113 | -4e-05 | -0.00148 | 8e-05 | 0.07413 | 0.01454 | 0.00129 | 0.00036 | -0.05833 | -0.03555 | -0.01022
[RO-RO] [DIR] OHL 400 kV Gura Ialomitei - Bucuresti Sud | N-1 OHL 400 kV Gutinas – Smardan | -0.00986 | 0.0006 | 0.00015 | 0 | -0.03543 | 9e-05 | 8e-05 | -0.00012 | 6e-05 | 5e-05 | -0.02104 | 0.00076 | 0.00217 | 0.00024 | -0.00265 | -0.01707 | -3e-05 | -0.00124 | 6e-05 | 0.05717 | 0.01075 | 0.00103 | 0.00037 | -0.04624 | -0.03224 | -0.00851
[RO-RO] [DIR] OHL 400 kV Gura Ialomitei - Bucuresti Sud | N-1 OHL 400 kV Brasov – Gutinas | -0.0081 | 0.00064 | 0.00119 | 0 | -0.03305 | 0.00011 | 4e-05 | -0.00015 | 8e-05 | 7e-05 | -0.01895 | 0.0012 | 0.00222 | 0.00031 | -0.00123 | -0.015 | -4e-05 | -0.0014 | 8e-05 | 0.05713 | 0.01242 | 0.00129 | 0.00025 | -0.044 | -0.03229 | -0.00664
[RO-RO] [DIR] OHL 400 kV Gutinas - Smardan | BC | -0.01165 | 0.00069 | -0.00183 | 0 | -0.03321 | 7e-05 | 0.00022 | -0.00011 | 5e-05 | 4e-05 | -0.02128 | 9e-05 | 0.00264 | 0.00015 | -0.00512 | -0.01809 | -2e-05 | -0.00131 | 5e-05 | 0.03987 | 0.00399 | 0.00073 | 0.00083 | -0.04212 | -0.04866 | -0.01093
[RO-RO] [DIR] OHL 400 kV Gutinas - Smardan | N-1 OHL 400 kV Isaccea - Tulcea Vest | -0.00953 | 0.00077 | -0.0006 | 0 | -0.02993 | 0.0001 | 0.00018 | -0.00014 | 7e-05 | 6e-05 | -0.01859 | 0.00065 | 0.00282 | 0.00025 | -0.00346 | -0.01551 | -3e-05 | -0.00158 | 7e-05 | 0.04202 | 0.00564 | 0.00109 | 0.00074 | -0.03865 | -0.05208 | -0.00873
[RO-RO] [DIR] OHL 400 kV Gutinas - Smardan | N-1 OHL 400 kV Lacu Sarat - Gura Ialomitei | -0.01165 | 0.00069 | -0.00183 | 0 | -0.03321 | 7e-05 | 0.00022 | -0.00011 | 5e-05 | 4e-05 | -0.02128 | 9e-05 | 0.00264 | 0.00015 | -0.00512 | -0.01809 | -2e-05 | -0.00131 | 5e-05 | 0.03987 | 0.00399 | 0.00073 | 0.00083 | -0.04212 | -0.04866 | -0.01093
[RO-RO] [DIR] OHL 400 kV Gutinas - Smardan | N-1 OHL 400 kV Tulcea Vest - Tariverde | -0.00953 | 0.00077 | -0.0006 | 0 | -0.02993 | 0.0001 | 0.00018 | -0.00014 | 7e-05 | 6e-05 | -0.01859 | 0.00065 | 0.00282 | 0.00025 | -0.00346 | -0.01551 | -3e-05 | -0.00158 | 7e-05 | 0.04202 | 0.00564 | 0.00109 | 0.00074 | -0.03865 | -0.05208 | -0.00873
[RO-RO] [DIR] OHL 400 kV Gutinas - Smardan | N-1 OHL 400 kV Tariverde - Constanta Nord | -0.00953 | 0.00077 | -0.0006 | 0 | -0.02993 | 0.0001 | 0.00018 | -0.00014 | 7e-05 | 6e-05 | -0.01859 | 0.00065 | 0.00282 | 0.00025 | -0.00346 | -0.01551 | -3e-05 | -0.00158 | 7e-05 | 0.04202 | 0.00564 | 0.00109 | 0.00074 | -0.03865 | -0.05208 | -0.00873
[RO-RO] [DIR] OHL 400 kV Gutinas - Smardan | N-1 OHL 400 kV Constanta Nord- Cernavoda | -0.01014 | 0.00075 | -0.00093 | 0 | -0.03097 | 9e-05 | 0.00019 | -0.00014 | 6e-05 | 6e-05 | -0.01941 | 0.0005 | 0.00278 | 0.00022 | -0.00392 | -0.01628 | -3e-05 | -0.00151 | 6e-05 | 0.04166 | 0.00523 | 0.00099 | 0.00077 | -0.03978 | -0.05125 | -0.00936
[RO-RO] [DIR] OHL 400 kV Gutinas - Smardan | N-1 OHL 400 kV Cernavoda - Pelicanu | -0.01272 | 0.00075 | -0.00182 | 0 | -0.03707 | 8e-05 | 0.00022 | -0.00012 | 5e-05 | 5e-05 | -0.02356 | 0.00016 | 0.00285 | 0.00017 | -0.00541 | -0.01994 | -3e-05 | -0.00143 | 5e-05 | 0.04611 | 0.00517 | 0.00084 | 0.00087 | -0.04715 | -0.05161 | -0.01185
[RO-RO] [DIR] OHL 400 kV Gutinas - Smardan | N-1 OHL 400 kV Gura Ialomitei - Bucuresti Sud | -0.01273 | 0.00076 | -0.00177 | 0 | -0.03731 | 8e-05 | 0.00022 | -0.00012 | 5e-05 | 5e-05 | -0.02367 | 0.00019 | 0.00288 | 0.00018 | -0.00537 | -0.02001 | -3e-05 | -0.00145 | 5e-05 | 0.04677 | 0.00536 | 0.00086 | 0.00087 | -0.04749 | -0.052 | -0.01185
[RO-RO] [DIR] OHL 400 kV Gutinas - Smardan | N-1 OHL 400 kV Bucuresti Sud - Domnesti | -0.01368 | 0.00082 | -0.00168 | 0 | -0.04095 | 9e-05 | 0.00023 | -0.00014 | 6e-05 | 5e-05 | -0.02579 | 0.0003 | 0.0031 | 0.0002 | -0.00556 | -0.02172 | -3e-05 | -0.00158 | 6e-05 | 0.05275 | 0.00668 | 0.00098 | 0.00089 | -0.0522 | -0.05503 | -0.01264
[RO-RO] [DIR] OHL 400 kV Gutinas - Smardan | N-1 TIE 400 kV Isaccea - Vulcanesti | -0.03718 | -0.00055 | -0.0174 | -1e-05 | -0.07056 | -0.00031 | 0.00067 | 0.00038 | -0.00027 | -0.00023 | -0.05268 | -0.00724 | -0.00031 | -0.00123 | -0.02575 | -0.04857 | 0.00011 | 0.00254 | -0.00027 | 0.00618 | -0.01768 | -0.00398 | 0.00185 | -0.08064 | 0.00787 | -0.03758
[RO-RO] [DIR] OHL 400 kV Lacu Sarat - Gura Ialomitei | BC | 0 | 0 | 0 | 0 | 0 |  |  |  | 0 | 0 | 0 | 0 |  |  | 0 | 0 | 0 |  | 0 | 0 | 0 | 0 | 0 | 0 | 0 | 0
[RO-RO] [DIR] OHL 400 kV Lacu Sarat - Gura Ialomitei | N-1 OHL 400 kV Isaccea - Tulcea Vest | 0 | 0 | 0 | 0 | 0 |  |  |  | 0 | 0 | 0 | 0 |  |  | 0 | 0 | 0 |  | 0 | 0 | 0 | 0 | 0 | 0 | 0 | 0
[RO-RO] [DIR] OHL 400 kV Lacu Sarat - Gura Ialomitei | N-1 OHL 400 kV Tulcea Vest - Tariverde | 0 | 0 | 0 | 0 | 0 |  |  |  | 0 | 0 | 0 | 0 |  |  | 0 | 0 | 0 |  | 0 | 0 | 0 | 0 | 0 | 0 | 0 | 0
[RO-RO] [DIR] OHL 400 kV Lacu Sarat - Gura Ialomitei | N-1 OHL 400 kV Tariverde - Constanta Nord | 0 | 0 | 0 | 0 | 0 |  |  |  | 0 | 0 | 0 | 0 |  |  | 0 | 0 | 0 |  | 0 | 0 | 0 | 0 | 0 | 0 | 0 | 0
[RO-RO] [DIR] OHL 400 kV Lacu Sarat - Gura Ialomitei | N-1 OHL 400 kV Constanta Nord- Cernavoda | 0 | 0 | 0 | 0 | 0 |  |  |  | 0 | 0 | 0 | 0 |  |  | 0 | 0 | 0 |  | 0 | 0 | 0 | 0 | 0 | 0 | 0 | 0
[RO-RO] [DIR] OHL 400 kV Lacu Sarat - Gura Ialomitei | N-1 OHL 400 kV Cernavoda - Pelicanu | 0 | 0 | 0 | 0 | 0 |  |  |  | 0 | 0 | 0 | 0 |  |  | 0 | 0 | 0 |  | 0 | 0 | 0 | 0 | 0 | 0 | 0 | 0
[RO-RO] [DIR] OHL 400 kV Lacu Sarat - Gura Ialomitei | N-1 OHL 400 kV Gura Ialomitei - Bucuresti Sud | 0 | 0 | 0 | 0 | 0 |  |  |  | 0 | 0 | 0 | 0 |  |  | 0 | 0 | 0 |  | 0 | 0 | 0 | 0 | 0 | 0 | 0 | 0
[RO-RO] [DIR] OHL 400 kV Lacu Sarat - Gura Ialomitei | N-1 OHL 400 kV Bucuresti Sud - Domnesti | 0 | 0 | 0 | 0 | 0 |  |  |  | 0 | 0 | 0 | 0 |  |  | 0 | 0 | 0 |  | 0 | 0 | 0 | 0 | 0 | 0 | 0 | 0
[RO-RO] [DIR] OHL 400 kV Lacu Sarat - Gura Ialomitei | N-1 OHL 400 kV Gutinas – Smardan | 0 | 0 | 0 | 0 | 0 |  |  |  | 0 | 0 | 0 | 0 |  |  | 0 | 0 | 0 |  | 0 | 0 | 0 | 0 | 0 | 0 | 0 | 0
[RO-RO] [DIR] OHL 400 kV Isaccea - Tulcea Vest | N-1 OHL 400 kV Lacu Sarat - Gura Ialomitei | 0.02145 | 0.00084 | 0.01242 | 1e-05 | 0.03318 | 0.00029 | -0.00039 | -0.00036 | 0.00024 | 0.00021 | 0.02718 | 0.00568 | 0.00183 | 0.00104 | 0.01683 | 0.02609 | -0.0001 | -0.00276 | 0.00023 | 0.02173 | 0.01678 | 0.00354 | -0.00095 | 0.03515 | -0.03452 | 0.02228
[RO-RO] [DIR] OHL 400 kV Tariverde - Constanta Nord | N-1 OHL 400 kV Lacu Sarat - Gura Ialomitei | 0.02145 | 0.00084 | 0.01242 | 1e-05 | 0.03318 | 0.00029 | -0.00039 | -0.00036 | 0.00024 | 0.00021 | 0.02718 | 0.00568 | 0.00183 | 0.00104 | 0.01683 | 0.02609 | -0.0001 | -0.00276 | 0.00023 | 0.02173 | 0.01678 | 0.00354 | -0.00095 | 0.03515 | -0.03452 | 0.02228
[RO-RO] [DIR] OHL 400 kV Tulcea Vest - Tariverde | N-1 OHL 400 kV Lacu Sarat - Gura Ialomitei | 0.02145 | 0.00084 | 0.01242 | 1e-05 | 0.03318 | 0.00029 | -0.00039 | -0.00036 | 0.00024 | 0.00021 | 0.02718 | 0.00568 | 0.00183 | 0.00104 | 0.01683 | 0.02609 | -0.0001 | -0.00276 | 0.00023 | 0.02173 | 0.01678 | 0.00354 | -0.00095 | 0.03515 | -0.03452 | 0.02228
[RO-RO] [DIR] OHL 400 kV Smardan - Isaccea c1 | BC | 0 | 0 | 0 | 0 | 0 |  |  |  | 0 | 0 | 0 | 0 |  |  | 0 | 0 | 0 |  | 0 | 0 | 0 | 0 | 0 | 0 | 0 | 0
[RO-RO] [DIR] OHL 400 kV Smardan - Isaccea c1 | N-1 OHL 400 kV Lacu Sarat - Isaccea | 0 | 0 | 0 | 0 | 0 |  |  |  | 0 | 0 | 0 | 0 |  |  | 0 | 0 | 0 |  | 0 | 0 | 0 | 0 | 0 | 0 | 0 | 0
[RO-RO] [DIR] OHL 400 kV Smardan - Isaccea c2 | BC | -0.007 | 0.0006 | -0.00025 | 0 | -0.02265 | 8e-05 | 0.00013 | -0.00012 | 6e-05 | 5e-05 | -0.01394 | 0.00059 | 0.00218 | 0.00021 | -0.00238 | -0.01156 | -3e-05 | -0.00125 | 6e-05 | 0.03377 | 0.00474 | 0.00089 | 0.00055 | -0.02937 | -0.04013 | -0.00636
[RO-RO] [DIR] OHL 400 kV Smardan - Isaccea c2 | N-1 OHL 400 kV Lacu Sarat - Isaccea | -0.00963 | 0.00095 | 0.00019 | 0 | -0.03281 | 0.00013 | 0.00018 | -0.00019 | 0.0001 | 8e-05 | -0.01988 | 0.00115 | 0.00337 | 0.00036 | -0.00283 | -0.01633 | -5e-05 | -0.00201 | 0.0001 | 0.05246 | 0.00797 | 0.0015 | 0.00078 | -0.0429 | -0.06193 | -0.00862
[RO-RO] [DIR] OHL 400 kV Cernavoda - Gura Ialomitei c1 | BC | 0 | 0 | 0 | 0 | 0 |  |  |  | 0 | 0 | 0 | 0 |  |  | 0 | 0 | 0 |  | 0 | 0 | 0 | 0 | 0 | 0 | 0 | 0
[RO-RO] [DIR] OHL 400 kV Cernavoda - Gura Ialomitei c1 | N-1 OHL 400 kV Cernavoda - Pelicanu | 0 | 0 | 0 | 0 | 0 |  |  |  | 0 | 0 | 0 | 0 |  |  | 0 | 0 | 0 |  | 0 | 0 | 0 | 0 | 0 | 0 | 0 | 0
[RO-RO] [DIR] OHL 400 kV Cernavoda - Gura Ialomitei c1 | N-1 OHL 400 kV Gura Ialomitei - Bucuresti Sud | 0 | 0 | 0 | 0 | 0 |  |  |  | 0 | 0 | 0 | 0 |  |  | 0 | 0 | 0 |  | 0 | 0 | 0 | 0 | 0 | 0 | 0 | 0
[RO-RO] [DIR] OHL 400 kV Domnesti - Urechesti | N-1 OHL 400 kV Bucuresti Sud - Slatina | -0.00934 | -0.00105 | -0.01254 | -1e-05 | 0.0121 | -0.00032 | 0.00042 | 0.00041 | -0.00026 | -0.00023 | -0.00071 | -0.00603 | -0.0027 | -0.00115 | -0.01388 | -0.00462 | 0.00011 | 0.00315 | -0.00026 | -0.00014 | -0.03382 | -0.00411 | 0.00108 | 0.02167 | 0.03154 | -0.01211
[RO-RO] [DIR] OHL 400 kV Bucuresti Sud - Domnesti | BC | -0.01232 | 0.00077 | 0.00088 | 0 | -0.04695 | 0.00012 | 7e-05 | -0.00017 | 9e-05 | 8e-05 | -0.02741 | 0.00125 | 0.00277 | 0.00035 | -0.00266 | -0.02203 | -4e-05 | -0.00166 | 9e-05 | 0.07818 | 0.01632 | 0.00149 | 0.00035 | -0.06118 | -0.03867 | -0.01039
[RO-RO] [DIR] OHL 400 kV Bucuresti Sud - Domnesti | N-1 OHL 400 kV Gutinas – Smardan | -0.01531 | 0.00095 | 0.00041 | 0 | -0.05549 | 0.00014 | 0.00013 | -0.0002 | 0.0001 | 9e-05 | -0.03287 | 0.00128 | 0.00344 | 0.00039 | -0.00397 | -0.02668 | -5e-05 | -0.00199 | 0.0001 | 0.08843 | 0.01735 | 0.00167 | 0.00057 | -0.07201 | -0.05118 | -0.0132
[RO-RO] [DIR] OHL 400 kV Slatina-Bucuresti Sud | BC | 0 | 0 | 0 | 0 | 0 |  |  |  | 0 | 0 | 0 | 0 |  |  | 0 | 0 | 0 |  | 0 | 0 | 0 | 0 | 0 | 0 | 0 | 0
[RO-RO] [DIR] OHL 400 kV Slatina-Bucuresti Sud | N-1 OHL 400 kV Domnesti-Urechesti | 0 | 0 | 0 | 0 | 0 |  |  |  | 0 | 0 | 0 | 0 |  |  | 0 | 0 | 0 |  | 0 | 0 | 0 | 0 | 0 | 0 | 0 | 0
[RO-RO] [DIR] OHL 400 kV Portile de Fier - Urechesti | BC | 0.00261 | 0.00221 | 0.02624 | 1e-05 | -0.07584 | 0.00068 | -0.00096 | -0.00087 | 0.00056 | 0.00049 | -0.02996 | 0.01275 | 0.00577 | 0.00246 | 0.02459 | -0.02061 | -0.00023 | -0.00654 | 0.00056 | -0.14684 | 0.09992 | 0.00896 | -0.00268 | -0.07156 | -0.04748 | 0.00877
[RO-RO] [DIR] OHL 400 kV Portile de Fier - Urechesti | N-1 OHL 400 kV Domnesti-Urechesti | -0.00048 | 0.00186 | 0.02209 | 1e-05 | -0.07184 | 0.00058 | -0.00083 | -0.00073 | 0.00047 | 0.00041 | -0.0302 | 0.01076 | 0.00487 | 0.00207 | 0.02 | -0.02213 | -0.0002 | -0.0055 | 0.00047 | -0.14689 | 0.08873 | 0.00761 | -0.00232 | -0.06439 | -0.03704 | 0.00477
[RO-RO] [DIR] OHL 400 kV Brazi Vest - Darste | BC | -0.02298 | -0.00036 | -0.01271 | 0 | -0.03538 | -0.00023 | 0.00052 | 0.00027 | -0.00019 | -0.00017 | -0.02915 | -0.00527 | -0.00015 | -0.0009 | -0.01784 | -0.02798 | 8e-05 | 0.00175 | -0.00019 | -0.08495 | -0.01945 | -0.00295 | 0.00151 | -0.03842 | -0.00391 | -0.02404
[RO-RO] [DIR] OHL 400 kV Brasov - Darste | BC | -0.02246 | -0.00036 | -0.01244 | 0 | -0.03454 | -0.00022 | 0.00051 | 0.00027 | -0.00019 | -0.00017 | -0.02848 | -0.00516 | -0.00015 | -0.00088 | -0.01745 | -0.02734 | 8e-05 | 0.00172 | -0.00019 | -0.08362 | -0.01906 | -0.00289 | 0.00148 | -0.03751 | -0.00366 | -0.0235
[RO-RO] [DIR] OHL 220 kV Portile de Fier-Resita c1 | N-1 TIE 400 kV Resita-Pancevo c2 | 0.01617 | -0.00018 | 0.00714 | 0 | 0.02207 | 7e-05 | -0.00031 | -8e-05 | 7e-05 | 6e-05 | 0.01974 | 0.00243 | -0.00161 | 0.00034 | 0.01142 | 0.01986 | -2e-05 | -0.00027 | 7e-05 | 0.03856 | 0.01585 | 0.00097 | -0.00092 | 0.02111 | 0.00419 | 0.0179
[RO-RO] [DIR] OHL 220 kV Portile de Fier-Resita c2 | N-1 TIE 400 kV Resita-Pancevo c2 | 0.01617 | -0.00018 | 0.00714 | 0 | 0.02207 | 7e-05 | -0.00031 | -8e-05 | 7e-05 | 6e-05 | 0.01974 | 0.00243 | -0.00161 | 0.00034 | 0.01142 | 0.01986 | -2e-05 | -0.00027 | 7e-05 | 0.03856 | 0.01585 | 0.00097 | -0.00092 | 0.02111 | 0.00419 | 0.0179
[RO-RO] [DIR] OHL 220 kV Resita-Timisoara c1 | N-1 TIE 400 kV Resita-Pancevo c2 | 0.03298 | -3e-05 | 0.02196 | 1e-05 | 0.03545 | 0.0003 | -0.00096 | -0.00034 | 0.00027 | 0.00023 | 0.0354 | 0.00823 | -0.00296 | 0.00129 | 0.02987 | 0.03621 | -0.0001 | -0.00183 | 0.00027 | 0.0412 | 0.04607 | 0.00412 | -0.00282 | 0.03423 | 0.00249 | 0.03598
[RO-RO] [DIR] OHL 220 kV Resita-Timisoara c2 | N-1 TIE 400 kV Resita-Pancevo c2 | 0.03298 | -3e-05 | 0.02196 | 1e-05 | 0.03545 | 0.0003 | -0.00096 | -0.00034 | 0.00027 | 0.00023 | 0.0354 | 0.00823 | -0.00296 | 0.00129 | 0.02987 | 0.03621 | -0.0001 | -0.00183 | 0.00027 | 0.0412 | 0.04607 | 0.00412 | -0.00282 | 0.03423 | 0.00249 | 0.03598
[RO-RO] [DIR] OHL 220 kV Arad-Timisoara | N-1 OHL 400 kV Mintia-Arad | -0.0423 | 0.0006 | -0.02471 | -1e-05 | -0.05299 | -0.00025 | 0.00112 | 0.00027 | -0.00024 | -0.00021 | -0.04874 | -0.00851 | 0.00576 | -0.00122 | -0.0355 | -0.04896 | 9e-05 | 0.00099 | -0.00024 | -0.06513 | -0.0506 | -0.00366 | 0.00334 | -0.05148 | -0.01099 | -0.04589
[RO-RO] [DIR] OHL 220 kV Arad-Timisoara | N-1 TIE 400 kV Resita-Pancevo c2 | -0.0423 | 0.0006 | -0.02471 | -1e-05 | -0.05299 | -0.00025 | 0.00112 | 0.00027 | -0.00024 | -0.00021 | -0.04874 | -0.00851 | 0.00576 | -0.00122 | -0.0355 | -0.04896 | 9e-05 | 0.00099 | -0.00024 | -0.06513 | -0.0506 | -0.00366 | 0.00334 | -0.05148 | -0.01099 | -0.04589
[RO-RO] [DIR] OHL 220 kV Arad-Calea Aradului | N-1 OHL 400 kV Mintia-Arad | -0.02985 | 0.00042 | -0.01743 | -1e-05 | -0.03739 | -0.00018 | 0.00079 | 0.00019 | -0.00017 | -0.00015 | -0.03439 | -0.00601 | 0.00406 | -0.00086 | -0.02505 | -0.03455 | 6e-05 | 0.0007 | -0.00017 | -0.04595 | -0.0357 | -0.00258 | 0.00236 | -0.03632 | -0.00776 | -0.03238
[RO-RO] [DIR] OHL 220 kV Arad-Calea Aradului | N-1 TIE 400 kV Resita-Pancevo c2 | -0.02985 | 0.00042 | -0.01743 | -1e-05 | -0.03739 | -0.00018 | 0.00079 | 0.00019 | -0.00017 | -0.00015 | -0.03439 | -0.00601 | 0.00406 | -0.00086 | -0.02505 | -0.03455 | 6e-05 | 0.0007 | -0.00017 | -0.04595 | -0.0357 | -0.00258 | 0.00236 | -0.03632 | -0.00776 | -0.03238
[RO-RO] [DIR] OHL 220 kV CaleaAradului-Sacalaz | N-1 OHL 400 kV Mintia-Arad | -0.02985 | 0.00042 | -0.01743 | -1e-05 | -0.03739 | -0.00018 | 0.00079 | 0.00019 | -0.00017 | -0.00015 | -0.03439 | -0.00601 | 0.00406 | -0.00086 | -0.02505 | -0.03455 | 6e-05 | 0.0007 | -0.00017 | -0.04595 | -0.0357 | -0.00258 | 0.00236 | -0.03632 | -0.00776 | -0.03238
[RO-RO] [DIR] OHL 220 kV CaleaAradului-Sacalaz | N-1 TIE 400 kV Resita-Pancevo c2 | -0.02985 | 0.00042 | -0.01743 | -1e-05 | -0.03739 | -0.00018 | 0.00079 | 0.00019 | -0.00017 | -0.00015 | -0.03439 | -0.00601 | 0.00406 | -0.00086 | -0.02505 | -0.03455 | 6e-05 | 0.0007 | -0.00017 | -0.04595 | -0.0357 | -0.00258 | 0.00236 | -0.03632 | -0.00776 | -0.03238
[RO-RO] [DIR] OHL 220 kV Sacalaz-Timisoara | N-1 OHL 400 kV Mintia-Arad | -0.02539 | 0.00036 | -0.01483 | 0 | -0.0318 | -0.00015 | 0.00067 | 0.00016 | -0.00015 | -0.00013 | -0.02925 | -0.00511 | 0.00346 | -0.00073 | -0.02131 | -0.02939 | 5e-05 | 0.00059 | -0.00014 | -0.03909 | -0.03037 | -0.0022 | 0.002 | -0.0309 | -0.0066 | -0.02754
[RO-RO] [DIR] OHL 220 kV Sacalaz-Timisoara | N-1 TIE 400 kV Resita-Pancevo c2 | -0.02539 | 0.00036 | -0.01483 | 0 | -0.0318 | -0.00015 | 0.00067 | 0.00016 | -0.00015 | -0.00013 | -0.02925 | -0.00511 | 0.00346 | -0.00073 | -0.02131 | -0.02939 | 5e-05 | 0.00059 | -0.00014 | -0.03909 | -0.03037 | -0.0022 | 0.002 | -0.0309 | -0.0066 | -0.02754
[RO-RO] [DIR] OHL 220 kV Mintia-Timisoara | N-1 OHL 400 kV Mintia-Arad | 0.00619 | -0.00096 | -0.00179 | 0 | 0.01947 | -0.00016 | 0 | 0.00022 | -0.00012 | -0.00011 | 0.01233 | -0.00194 | -0.00391 | -0.0005 | 0.0008 | 0.0111 | 6e-05 | 0.00197 | -0.00012 | 0.02868 | -0.00583 | -0.00199 | -5e-05 | 0.01933 | 0.01378 | 0.00631
[RO-RO] [DIR] OHL 220 kV Mintia-Timisoara | N-1 TIE 400 kV Resita-Pancevo c2 | 0.00619 | -0.00096 | -0.00179 | 0 | 0.01947 | -0.00016 | 0 | 0.00022 | -0.00012 | -0.00011 | 0.01233 | -0.00194 | -0.00391 | -0.0005 | 0.0008 | 0.0111 | 6e-05 | 0.00197 | -0.00012 | 0.02868 | -0.00583 | -0.00199 | -5e-05 | 0.01933 | 0.01378 | 0.00631
[RO-RO] [DIR] OHL 220 kV Urechesti-Targu Jiu Nord | N-1 TIE 400 kV Resita-Pancevo c2 | 0.02474 | 0.00029 | 0.01442 | 1e-05 | 0.03215 | 0.00024 | -0.0006 | -0.00029 | 0.00021 | 0.00018 | 0.02898 | 0.0058 | -0.00046 | 0.00096 | 0.02014 | 0.02905 | -8e-05 | -0.00177 | 0.00021 | 0.03831 | 0.02589 | 0.00315 | -0.00172 | 0.03025 | 0.00082 | 0.02668
[RO-RO] [DIR] OHL 220 kV Paroseni-Targu Jiu Nord | N-1 TIE 400 kV Resita-Pancevo c2 | -0.02474 | -0.00029 | -0.01442 | -1e-05 | -0.03215 | -0.00024 | 0.0006 | 0.00029 | -0.00021 | -0.00018 | -0.02898 | -0.0058 | 0.00046 | -0.00096 | -0.02014 | -0.02905 | 8e-05 | 0.00177 | -0.00021 | -0.03831 | -0.02589 | -0.00315 | 0.00172 | -0.03025 | -0.00082 | -0.02668
[RO-RO] [DIR] OHL 220 kV Paroseni-Baru Mare | N-1 TIE 400 kV Resita-Pancevo c2 | 0.0225 | 0.00026 | 0.01312 | 0 | 0.02924 | 0.00022 | -0.00054 | -0.00026 | 0.00019 | 0.00016 | 0.02635 | 0.00528 | -0.00042 | 0.00088 | 0.01832 | 0.02642 | -7e-05 | -0.00161 | 0.00019 | 0.03484 | 0.02355 | 0.00286 | -0.00157 | 0.02751 | 0.00074 | 0.02427
[RO-RO] [DIR] OHL 220 kV Baru Mare-Hasdat | N-1 TIE 400 kV Resita-Pancevo c2 | 0.02474 | 0.00029 | 0.01442 | 1e-05 | 0.03215 | 0.00024 | -0.0006 | -0.00029 | 0.00021 | 0.00018 | 0.02898 | 0.0058 | -0.00046 | 0.00096 | 0.02014 | 0.02905 | -8e-05 | -0.00177 | 0.00021 | 0.03831 | 0.02589 | 0.00315 | -0.00172 | 0.03025 | 0.00082 | 0.02668
[RO-RO] [DIR] OHL 220 kV Lacu Sarat - Filesti | N-1 OHL 400 kV Lacu Sarat - Gura Ialomitei | 0.00326 | -0.00011 | 0.00091 | 0 | 0.00802 | 0 | -6e-05 | 1e-05 | 0 | 0 | 0.00541 | 0.00022 | -0.00047 | 1e-05 | 0.00176 | 0.00474 | 0 | 0.00015 | 0 | -0.00785 | -2e-05 | 0 | -0.00022 | 0.00983 | 0.00875 | 0.00316
[RO-RO] [DIR] OHL 220 kV Filesti - Barbosi | N-1 OHL 400 kV Lacu Sarat - Gura Ialomitei | -0.00338 | 0.00015 | -0.00078 | 0 | -0.00881 | 1e-05 | 6e-05 | -2e-05 | 0 | 0 | -0.00582 | -0.00013 | 0.00059 | 1e-05 | -0.0017 | -0.00504 | 0 | -0.00025 | 0 | 0.01007 | 0.00045 | 8e-05 | 0.00023 | -0.01094 | -0.01111 | -0.00324
[RO-RO] [DIR] TRA 400/220 kV AT3 Arad | N-1 OHL 400 kV Mintia-Arad | 0.0583 | -0.00097 | 0.03358 | 1e-05 | 0.07374 | 0.00032 | -0.00154 | -0.00034 | 0.00031 | 0.00027 | 0.06752 | 0.01136 | -0.00854 | 0.00159 | 0.04862 | 0.06776 | -0.00011 | -0.00105 | 0.00031 | 0.09113 | 0.06916 | 0.00471 | -0.00458 | 0.07167 | 0.01645 | 0.06326
[RO-RO] [DIR] TRA 400/220 kV AT3 Arad | N-1 TIE 400 kV Resita-Pancevo c2 | 0.0583 | -0.00097 | 0.03358 | 1e-05 | 0.07374 | 0.00032 | -0.00154 | -0.00034 | 0.00031 | 0.00027 | 0.06752 | 0.01136 | -0.00854 | 0.00159 | 0.04862 | 0.06776 | -0.00011 | -0.00105 | 0.00031 | 0.09113 | 0.06916 | 0.00471 | -0.00458 | 0.07167 | 0.01645 | 0.06326
[RO-RO] [DIR] TRA 400/220 kV AT Urechesti | N-1 TIE 400 kV Resita-Pancevo c2 | -0.01902 | -0.00029 | -0.0118 | 0 | -0.0224 | -0.0002 | 0.00048 | 0.00025 | -0.00018 | -0.00015 | -0.02131 | -0.00482 | 0.00015 | -0.00081 | -0.01612 | -0.02168 | 7e-05 | 0.00156 | -0.00017 | -0.02851 | -0.02255 | -0.00268 | 0.00139 | -0.02071 | 0.00137 | -0.0207
[RO-RO] [DIR] TRA 400/220 kV AT1 Portile de Fier | BC | -0.0108 | 0.00012 | -0.00477 | 0 | -0.01475 | -5e-05 | 0.00021 | 5e-05 | -5e-05 | -4e-05 | -0.01319 | -0.00162 | 0.00108 | -0.00023 | -0.00763 | -0.01327 | 2e-05 | 0.00018 | -4e-05 | 0.04004 | -0.01059 | -0.00065 | 0.00061 | -0.0141 | -0.0028 | -0.01196
[RO-RO] [DIR] TRA 400/220 kV AT1 Portile de Fier | N-1 OHL 220 kV Portile de Fier-Resita 1&2 | 0 | 0 | 0 | 0 | 0 | 0 | 0 | 0 | 0 | 0 | 0 | 0 | 0 | 0 | 0 | 0 | 0 | 0 | 0 | 0.0658 | 0 | 0 | 0 | 0 | 0 | 0
[RO-RO] [DIR] TRA 400/220 kV AT1 Portile de Fier | N-1 TRA 400/220 kV AT2 Portile de Fier | -0.01543 | 0.00017 | -0.00682 | 0 | -0.02107 | -7e-05 | 0.0003 | 7e-05 | -6e-05 | -6e-05 | -0.01884 | -0.00232 | 0.00154 | -0.00033 | -0.0109 | -0.01896 | 2e-05 | 0.00025 | -6e-05 | 0.05721 | -0.01512 | -0.00093 | 0.00088 | -0.02015 | -0.004 | -0.01708
[RO-RO] [DIR] TRA 400/220 kV AT1 Portile de Fier | N-1 TRA 400/220 kV AT3 Portile de Fier | -0.01539 | 0.00017 | -0.0068 | 0 | -0.02101 | -7e-05 | 0.0003 | 7e-05 | -6e-05 | -6e-05 | -0.01879 | -0.00231 | 0.00154 | -0.00033 | -0.01087 | -0.0189 | 2e-05 | 0.00025 | -6e-05 | 0.05705 | -0.01508 | -0.00093 | 0.00087 | -0.02009 | -0.00399 | -0.01703
[RO-RO] [DIR] TRA 400/220 kV AT1 Portile de Fier | N-1 OHL 400 kV Portile de Fier-Urechesti | -0.01087 | 6e-05 | -0.00544 | 0 | -0.01283 | -6e-05 | 0.00023 | 7e-05 | -6e-05 | -5e-05 | -0.01243 | -0.00194 | 0.00093 | -0.00029 | -0.00825 | -0.01275 | 2e-05 | 0.00034 | -6e-05 | 0.04376 | -0.01312 | -0.00088 | 0.00068 | -0.01229 | -0.0016 | -0.01218
[RO-RO] [DIR] TRA 400/220 kV AT1 Portile de Fier | N-1 OHL 400 kV Slatina-Portile de Fier | -0.01074 | 0.0001 | -0.00499 | 0 | -0.01386 | -5e-05 | 0.00022 | 6e-05 | -5e-05 | -4e-05 | -0.01278 | -0.00173 | 0.00102 | -0.00025 | -0.00781 | -0.01295 | 2e-05 | 0.00024 | -5e-05 | 0.04101 | -0.01153 | -0.00073 | 0.00064 | -0.01329 | -0.00236 | -0.01195
[RO-RO] [DIR] TRA 400/220 kV AT2 Portile de Fier | BC | -0.0108 | 0.00012 | -0.00477 | 0 | -0.01475 | -5e-05 | 0.00021 | 5e-05 | -5e-05 | -4e-05 | -0.01319 | -0.00162 | 0.00108 | -0.00023 | -0.00763 | -0.01327 | 2e-05 | 0.00018 | -4e-05 | 0.04004 | -0.01059 | -0.00065 | 0.00061 | -0.0141 | -0.0028 | -0.01196
[RO-RO] [DIR] TRA 400/220 kV AT2 Portile de Fier | N-1 OHL 220 kV Portile de Fier-Resita 1&2 | 0 | 0 | 0 | 0 | 0 | 0 | 0 | 0 | 0 | 0 | 0 | 0 | 0 | 0 | 0 | 0 | 0 | 0 | 0 | 0.0658 | 0 | 0 | 0 | 0 | 0 | 0
[RO-RO] [DIR] TRA 400/220 kV AT2 Portile de Fier | N-1 TRA 400/220 kV AT1 Portile de Fier | -0.01543 | 0.00017 | -0.00682 | 0 | -0.02107 | -7e-05 | 0.0003 | 7e-05 | -6e-05 | -6e-05 | -0.01884 | -0.00232 | 0.00154 | -0.00033 | -0.0109 | -0.01896 | 2e-05 | 0.00025 | -6e-05 | 0.05721 | -0.01512 | -0.00093 | 0.00088 | -0.02015 | -0.004 | -0.01708
[RO-RO] [DIR] TRA 400/220 kV AT2 Portile de Fier | N-1 TRA 400/220 kV AT3 Portile de Fier | -0.01539 | 0.00017 | -0.0068 | 0 | -0.02101 | -7e-05 | 0.0003 | 7e-05 | -6e-05 | -6e-05 | -0.01879 | -0.00231 | 0.00154 | -0.00033 | -0.01087 | -0.0189 | 2e-05 | 0.00025 | -6e-05 | 0.05705 | -0.01508 | -0.00093 | 0.00087 | -0.02009 | -0.00399 | -0.01703
[RO-RO] [DIR] TRA 400/220 kV AT2 Portile de Fier | N-1 OHL 400 kV Portile de Fier-Urechesti | -0.01087 | 6e-05 | -0.00544 | 0 | -0.01283 | -6e-05 | 0.00023 | 7e-05 | -6e-05 | -5e-05 | -0.01243 | -0.00194 | 0.00093 | -0.00029 | -0.00825 | -0.01275 | 2e-05 | 0.00034 | -6e-05 | 0.04376 | -0.01312 | -0.00088 | 0.00068 | -0.01229 | -0.0016 | -0.01218
[RO-RO] [DIR] TRA 400/220 kV AT2 Portile de Fier | N-1 OHL 400 kV Slatina-Portile de Fier | -0.01074 | 0.0001 | -0.00499 | 0 | -0.01386 | -5e-05 | 0.00022 | 6e-05 | -5e-05 | -4e-05 | -0.01278 | -0.00173 | 0.00102 | -0.00025 | -0.00781 | -0.01295 | 2e-05 | 0.00024 | -5e-05 | 0.04101 | -0.01153 | -0.00073 | 0.00064 | -0.01329 | -0.00236 | -0.01195
[RO-RO] [DIR] TRA 400/220 kV AT3 Portile de Fier | BC | -0.01074 | 0.00012 | -0.00474 | 0 | -0.01465 | -5e-05 | 0.00021 | 5e-05 | -4e-05 | -4e-05 | -0.01311 | -0.00161 | 0.00107 | -0.00023 | -0.00758 | -0.01319 | 2e-05 | 0.00018 | -4e-05 | 0.03979 | -0.01052 | -0.00065 | 0.00061 | -0.01401 | -0.00278 | -0.01188
[RO-RO] [DIR] TRA 400/220 kV AT3 Portile de Fier | N-1 OHL 220 kV Portile de Fier-Resita 1&2 | 0 | 0 | 0 | 0 | 0 | 0 | 0 | 0 | 0 | 0 | 0 | 0 | 0 | 0 | 0 | 0 | 0 | 0 | 0 | 0.06539 | 0 | 0 | 0 | 0 | 0 | 0
[RO-RO] [DIR] TRA 400/220 kV AT3 Portile de Fier | N-1 TRA 400/220 kV AT1 Portile de Fier | -0.01534 | 0.00017 | -0.00678 | 0 | -0.02093 | -7e-05 | 0.0003 | 7e-05 | -6e-05 | -6e-05 | -0.01872 | -0.0023 | 0.00153 | -0.00032 | -0.01083 | -0.01884 | 2e-05 | 0.00025 | -6e-05 | 0.05685 | -0.01503 | -0.00092 | 0.00087 | -0.02002 | -0.00397 | -0.01697
[RO-RO] [DIR] TRA 400/220 kV AT3 Portile de Fier | N-1 TRA 400/220 kV AT2 Portile de Fier | -0.01534 | 0.00017 | -0.00678 | 0 | -0.02093 | -7e-05 | 0.0003 | 7e-05 | -6e-05 | -6e-05 | -0.01872 | -0.0023 | 0.00153 | -0.00032 | -0.01083 | -0.01884 | 2e-05 | 0.00025 | -6e-05 | 0.05685 | -0.01503 | -0.00092 | 0.00087 | -0.02002 | -0.00397 | -0.01697
[RO-RO] [DIR] TRA 400/220 kV AT3 Portile de Fier | N-1 OHL 400 kV Portile de Fier-Urechesti | -0.0108 | 6e-05 | -0.0054 | 0 | -0.01275 | -6e-05 | 0.00023 | 7e-05 | -6e-05 | -5e-05 | -0.01235 | -0.00193 | 0.00093 | -0.00029 | -0.0082 | -0.01267 | 2e-05 | 0.00034 | -6e-05 | 0.04349 | -0.01303 | -0.00087 | 0.00068 | -0.01221 | -0.00159 | -0.0121
[RO-RO] [DIR] TRA 400/220 kV AT3 Portile de Fier | N-1 OHL 400 kV Slatina-Portile de Fier | -0.01068 | 0.0001 | -0.00496 | 0 | -0.01377 | -5e-05 | 0.00022 | 6e-05 | -5e-05 | -4e-05 | -0.0127 | -0.00172 | 0.00101 | -0.00025 | -0.00777 | -0.01287 | 2e-05 | 0.00023 | -5e-05 | 0.04075 | -0.01146 | -0.00073 | 0.00063 | -0.01321 | -0.00235 | -0.01188
[RO-BG] [OPP] TIE 400 kV TINTARENI-KOZLODUI 1 | BC | 0 | 0 | 0 | 0 | 0 |  |  |  | 0 | 0 | 0 | 0 |  |  | 0 | 0 | 0 |  | 0 | 0 | 0 | 0 | 0 | 0 | 0 | 0
[RO-BG] [OPP] TIE 400 kV TINTARENI-KOZLODUI 1 | N-1 TIE 400 kV Portile de Fier-Djerdap | 0 | 0 | 0 | 0 | 0 |  |  |  | 0 | 0 | 0 | 0 |  |  | 0 | 0 | 0 |  | 0 | 0 | 0 | 0 | 0 | 0 | 0 | 0
[RO-BG] [OPP] TIE 400 kV TINTARENI-KOZLODUI 1 | N-1 TIE 400 kV TINTARENI-KOZLODUI 2 | 0 | 0 | 0 | 0 | 0 |  |  |  | 0 | 0 | 0 | 0 |  |  | 0 | 0 | 0 |  | 0 | 0 | 0 | 0 | 0 | 0 | 0 | 0
[RO-BG] [OPP] TIE 400 kV TINTARENI-KOZLODUI 1 | N-1 TIE 400 kV Isaccea - Vulcanesti | 0 | 0 | 0 | 0 | 0 |  |  |  | 0 | 0 | 0 | 0 |  |  | 0 | 0 | 0 |  | 0 | 0 | 0 | 0 | 0 | 0 | 0 | 0
[RO-BG] [OPP] TIE 400 kV TINTARENI-KOZLODUI 1 | N-1 TIE 400 kV Resita-Pancevo c2 | 0 | 0 | 0 | 0 | 0 |  |  |  | 0 | 0 | 0 | 0 |  |  | 0 | 0 | 0 |  | 0 | 0 | 0 | 0 | 0 | 0 | 0 | 0
[RO-BG] [OPP] TIE 400 kV TINTARENI-KOZLODUI 1 | N-1 TIE 400 kV Resita-Pancevo c1 | 0 | 0 | 0 | 0 | 0 |  |  |  | 0 | 0 | 0 | 0 |  |  | 0 | 0 | 0 |  | 0 | 0 | 0 | 0 | 0 | 0 | 0 | 0
[RO-BG] [OPP] TIE 400 kV TINTARENI-KOZLODUI 2 | BC | -0.11726 | -0.00046 | -0.04144 | -1e-05 | -0.239 | -0.00061 | 0.00161 | 0.00073 | -0.00054 | -0.00047 | -0.17284 | -0.01604 | 0.0026 | -0.00255 | -0.06989 | -0.1658 | 0.00021 | 0.00441 | -0.00054 | 0.13988 | 0.00138 | -0.00766 | 0.0044 | -0.1952 | 0.00366 | -0.12016
[RO-BG] [OPP] TIE 400 kV TINTARENI-KOZLODUI 2 | N-1 TIE 400 kV Portile de Fier-Djerdap | -0.13748 | -0.00097 | -0.05664 | -2e-05 | -0.23768 | -0.00089 | 0.0022 | 0.00107 | -0.00078 | -0.00068 | -0.18603 | -0.02235 | 0.00233 | -0.00364 | -0.08997 | -0.18285 | 0.0003 | 0.0067 | -0.00078 | 0.20007 | -0.05293 | -0.01132 | 0.00607 | -0.19468 | 0.01472 | -0.14549
[RO-BG] [OPP] TIE 400 kV TINTARENI-KOZLODUI 2 | N-1 TIE 400 kV TINTARENI-KOZLODUI 1 | -0.11726 | -0.00046 | -0.04144 | -1e-05 | -0.239 | -0.00061 | 0.00161 | 0.00073 | -0.00054 | -0.00047 | -0.17284 | -0.01604 | 0.0026 | -0.00255 | -0.06989 | -0.1658 | 0.00021 | 0.00441 | -0.00054 | 0.13988 | 0.00138 | -0.00766 | 0.0044 | -0.1952 | 0.00366 | -0.12016
[RO-BG] [OPP] TIE 400 kV TINTARENI-KOZLODUI 2 | N-1 TIE 400 kV Isaccea - Vulcanesti | -0.1224 | -0.00071 | -0.04458 | -2e-05 | -0.24652 | -0.00069 | 0.0017 | 0.00083 | -0.0006 | -0.00052 | -0.17917 | -0.01751 | 0.002 | -0.00283 | -0.07404 | -0.17193 | 0.00023 | 0.00519 | -0.0006 | 0.1331 | -0.00298 | -0.00861 | 0.0046 | -0.20295 | 0.01504 | -0.12553
[RO-BG] [OPP] TIE 400 kV TINTARENI-KOZLODUI 2 | N-1 TIE 400 kV Resita-Pancevo c2 | -0.11726 | -0.00046 | -0.04144 | -1e-05 | -0.239 | -0.00061 | 0.00161 | 0.00073 | -0.00054 | -0.00047 | -0.17284 | -0.01604 | 0.0026 | -0.00255 | -0.06989 | -0.1658 | 0.00021 | 0.00441 | -0.00054 | 0.13988 | 0.00138 | -0.00766 | 0.0044 | -0.1952 | 0.00366 | -0.12016
[RO-BG] [OPP] TIE 400 kV TINTARENI-KOZLODUI 2 | N-1 TIE 400 kV Resita-Pancevo c1 | -0.11664 | -0.00059 | -0.04399 | -2e-05 | -0.2345 | -0.00067 | 0.00172 | 0.0008 | -0.00059 | -0.00051 | -0.17023 | -0.0172 | 0.00241 | -0.00276 | -0.07196 | -0.16339 | 0.00023 | 0.0049 | -0.00059 | 0.14897 | -0.00326 | -0.00844 | 0.00472 | -0.19102 | 0.00613 | -0.11928
[RO-RS] [OPP] TIE 400 kV Portile de Fier-Djerdap | BC | 0.07205 | 0.00183 | 0.05417 | 2e-05 | -0.00472 | 0.00099 | -0.00211 | -0.00122 | 0.00085 | 0.00074 | 0.04698 | 0.02248 | 0.00095 | 0.00388 | 0.07156 | 0.06078 | -0.00034 | -0.00816 | 0.00084 | -0.21447 | 0.19353 | 0.01305 | -0.00595 | -0.00185 | -0.03941 | 0.09023
[RO-RS] [OPP] TIE 400 kV Portile de Fier-Djerdap | N-1 TIE 400 kV Arad-Sandorfalva | 0.07111 | 0.00212 | 0.05484 | 2e-05 | -0.00723 | 0.00105 | -0.00216 | -0.00129 | 0.00089 | 0.00078 | 0.04523 | 0.02325 | 0.00263 | 0.00407 | 0.07148 | 0.05911 | -0.00036 | -0.00876 | 0.00089 | -0.21852 | 0.19305 | 0.01379 | -0.00617 | -0.00429 | -0.04189 | 0.0891
[RO-RS] [OPP] TIE 400 kV Portile de Fier-Djerdap | N-1 TIE 400 kV Nadab-Bekescsaba | 0.06815 | 0.0021 | 0.05205 | 2e-05 | -0.01011 | 0.001 | -0.00196 | -0.00123 | 0.00084 | 0.00073 | 0.04227 | 0.02193 | 0.00197 | 0.00384 | 0.06843 | 0.05611 | -0.00034 | -0.00848 | 0.00084 | -0.22135 | 0.18947 | 0.01297 | -0.00538 | -0.00716 | -0.0422 | 0.08603
[RO-RS] [OPP] TIE 400 kV Portile de Fier-Djerdap | N-1 TIE 400 kV Rosiori-Mukacevo | 0.06042 | 0.00089 | 0.04561 | 2e-05 | -0.01889 | 0.00074 | -0.00182 | -0.00089 | 0.00065 | 0.00056 | 0.03396 | 0.01803 | -0.00214 | 0.003 | 0.06116 | 0.04781 | -0.00025 | -0.00568 | 0.00064 | -0.2322 | 0.1814 | 0.00992 | -0.00517 | -0.01578 | -0.03598 | 0.07802
[RO-RS] [OPP] TIE 400 kV Portile de Fier-Djerdap | N-1 TIE 400 kV TINTARENI-KOZLODUI 1 | 0.07205 | 0.00183 | 0.05417 | 2e-05 | -0.00472 | 0.00099 | -0.00211 | -0.00122 | 0.00085 | 0.00074 | 0.04698 | 0.02248 | 0.00095 | 0.00388 | 0.07156 | 0.06078 | -0.00034 | -0.00816 | 0.00084 | -0.21447 | 0.19353 | 0.01305 | -0.00595 | -0.00185 | -0.03941 | 0.09023
[RO-RS] [OPP] TIE 400 kV Portile de Fier-Djerdap | N-1 TIE 400 kV TINTARENI-KOZLODUI 2 | 0.11863 | 0.00201 | 0.07063 | 3e-05 | 0.09022 | 0.00124 | -0.00275 | -0.00151 | 0.00106 | 0.00092 | 0.11564 | 0.02885 | -8e-05 | 0.0049 | 0.09933 | 0.12664 | -0.00042 | -0.00991 | 0.00106 | -0.27003 | 0.19298 | 0.01609 | -0.0077 | 0.07569 | -0.04086 | 0.13796
[RO-RS] [OPP] TIE 400 kV Portile de Fier-Djerdap | N-1 TIE 400 kV Isaccea - Vulcanesti | 0.06361 | 0.00142 | 0.04902 | 2e-05 | -0.01707 | 0.00087 | -0.00196 | -0.00105 | 0.00074 | 0.00065 | 0.0366 | 0.02006 | -3e-05 | 0.00343 | 0.06474 | 0.0507 | -0.00029 | -0.00688 | 0.00074 | -0.22561 | 0.18636 | 0.01149 | -0.00561 | -0.01459 | -0.02071 | 0.08142
[RO-RS] [OPP] TIE 400 kV Portile de Fier-Djerdap | N-1 OHL 400 kV Mintia-Arad | 0.07205 | 0.00183 | 0.05417 | 2e-05 | -0.00472 | 0.00099 | -0.00211 | -0.00122 | 0.00085 | 0.00074 | 0.04698 | 0.02248 | 0.00095 | 0.00388 | 0.07156 | 0.06078 | -0.00034 | -0.00816 | 0.00084 | -0.21447 | 0.19353 | 0.01305 | -0.00595 | -0.00185 | -0.03941 | 0.09023
[RO-RS] [OPP] TIE 400 kV Portile de Fier-Djerdap | N-1 OHL 220 kV Portile de Fier-Resita 1&2 | 0.06286 | 0.00193 | 0.05011 | 2e-05 | -0.01726 | 0.00095 | -0.00194 | -0.00117 | 0.00081 | 0.0007 | 0.03576 | 0.0211 | 0.00186 | 0.00369 | 0.06507 | 0.04949 | -0.00032 | -0.00801 | 0.00081 | -0.23638 | 0.18452 | 0.0125 | -0.00543 | -0.01385 | -0.04179 | 0.08006
[RO-RS] [OPP] TIE 400 kV Portile de Fier-Djerdap | N-1 OHL 220 kV Resita-Timisoara 1&2 | 0.05659 | 0.00185 | 0.04387 | 2e-05 | -0.02134 | 0.00085 | -0.00166 | -0.00106 | 0.00072 | 0.00063 | 0.03038 | 0.01862 | 0.00233 | 0.00328 | 0.05755 | 0.0438 | -0.00029 | -0.0073 | 0.00072 | -0.23379 | 0.17192 | 0.01112 | -0.00463 | -0.01791 | -0.04057 | 0.07336
[RO-RS] [OPP] TIE 400 kV Portile de Fier-Djerdap | N-1 TRA 400/220 kV AT3 Arad | 0.0638 | 0.00197 | 0.04941 | 2e-05 | -0.01516 | 0.00095 | -0.0019 | -0.00117 | 0.0008 | 0.0007 | 0.03742 | 0.02087 | 0.00216 | 0.00366 | 0.06468 | 0.05119 | -0.00032 | -0.00801 | 0.0008 | -0.22737 | 0.18374 | 0.01238 | -0.0053 | -0.012 | -0.04173 | 0.08128
[RO-RS] [OPP] TIE 400 kV Portile de Fier-Djerdap | N-1 TIE 400 kV Resita-Pancevo c2 | 0.07205 | 0.00183 | 0.05417 | 2e-05 | -0.00472 | 0.00099 | -0.00211 | -0.00122 | 0.00085 | 0.00074 | 0.04698 | 0.02248 | 0.00095 | 0.00388 | 0.07156 | 0.06078 | -0.00034 | -0.00816 | 0.00084 | -0.21447 | 0.19353 | 0.01305 | -0.00595 | -0.00185 | -0.03941 | 0.09023
[RO-RS] [OPP] TIE 400 kV Portile de Fier-Djerdap | N-1 TIE 400 kV Resita-Pancevo c1 | 0.06769 | 0.00277 | 0.07211 | 3e-05 | -0.03637 | 0.00139 | -0.00289 | -0.00171 | 0.00118 | 0.00102 | 0.02861 | 0.03065 | 0.00228 | 0.00537 | 0.08615 | 0.04388 | -0.00047 | -0.01155 | 0.00117 | -0.27841 | 0.2262 | 0.01852 | -0.00825 | -0.03124 | -0.0568 | 0.08401
[RO-RO] [OPP] OHL 400 kV Portile de Fier-Resita | BC | 0.04047 | -0.00118 | 0.00144 | 0 | 0.0765 | -0.00017 | -8e-05 | 0.00023 | -0.00012 | -0.00011 | 0.0602 | -0.00123 | -0.00478 | -0.00046 | 0.01398 | 0.05926 | 6e-05 | 0.0022 | -0.00012 | 0.10579 | 0.00909 | -0.0023 | -0.00019 | 0.07243 | 0.02393 | 0.04595
[RO-RO] [OPP] OHL 400 kV Portile de Fier-Resita | N-1 TIE 400 kV Resita-Pancevo c2 | 0.04047 | -0.00118 | 0.00144 | 0 | 0.0765 | -0.00017 | -8e-05 | 0.00023 | -0.00012 | -0.00011 | 0.0602 | -0.00123 | -0.00478 | -0.00046 | 0.01398 | 0.05926 | 6e-05 | 0.0022 | -0.00012 | 0.10579 | 0.00909 | -0.0023 | -0.00019 | 0.07243 | 0.02393 | 0.04595
[RO-UA] [OPP] TIE 400 kV Isaccea-Vulcanesti | N-1 TIE 400 kV Resita-Pancevo c2 | 0.09858 | 0.00478 | 0.06015 | 3e-05 | 0.14419 | 0.00148 | -0.00175 | -0.0019 | 0.00121 | 0.00105 | 0.12127 | 0.02831 | 0.01138 | 0.00532 | 0.07965 | 0.11769 | -0.0005 | -0.01488 | 0.0012 | 0.13007 | 0.08367 | 0.01822 | -0.00392 | 0.14872 | -0.21828 | 0.10291
[RO-HU] [OPP] TIE 400 kV Arad-Sandorfalva | N-1 TIE 400 kV Nadab-Bekescsaba | -0.05492 | 0.00703 | -0.01281 | 1e-05 | -0.09329 | 0.00086 | 0.00094 | -0.00123 | 0.0006 | 0.00053 | -0.07514 | 0.00501 | 0.0349 | 0.00219 | -0.03447 | -0.0735 | -0.00029 | -0.01212 | 0.0006 | -0.13114 | -0.04995 | 0.00982 | 0.0028 | -0.09123 | -0.06531 | -0.06079
[RO-HU] [OPP] TIE 400 kV Arad-Sandorfalva | N-1 TIE 400 kV Portile de Fier-Djerdap | -0.00892 | 0.00423 | 0.01307 | 1e-05 | -0.03625 | 0.00088 | -0.00081 | -0.00115 | 0.00069 | 0.0006 | -0.02211 | 0.01234 | 0.02415 | 0.00288 | 0.00331 | -0.02008 | -0.0003 | -0.0092 | 0.00068 | -0.07152 | 0.00528 | 0.01146 | -0.00359 | -0.03503 | -0.03809 | -0.01047
[RO-HU] [OPP] TIE 400 kV Arad-Sandorfalva | N-1 TIE 400 kV Resita-Pancevo c2 | -0.01346 | 0.00411 | 0.00966 | 1e-05 | -0.03596 | 0.00081 | -0.00068 | -0.00107 | 0.00063 | 0.00055 | -0.02507 | 0.01093 | 0.02409 | 0.00263 | -0.00119 | -0.0239 | -0.00028 | -0.00869 | 0.00063 | -0.05803 | -0.00689 | 0.01064 | -0.00321 | -0.03492 | -0.03562 | -0.01615
[RO-HU] [OPP] TIE 400 kV Nadab-Bekescsaba | N-1 TIE 400 kV Arad-Sandorfalva | -0.07761 | 0.00766 | -0.03029 | 0 | -0.11936 | 0.00064 | 0.0022 | -0.001 | 0.00039 | 0.00034 | -0.09984 | -0.00215 | 0.03452 | 0.0011 | -0.05562 | -0.09826 | -0.00022 | -0.01168 | 0.00039 | -0.16066 | -0.07568 | 0.00604 | 0.00768 | -0.11696 | -0.07362 | -0.08472
[RO-HU] [OPP] TIE 400 kV Nadab-Bekescsaba | N-1 TIE 400 kV Rosiori-Mukacevo | -0.1218 | 0.00047 | -0.07641 | -3e-05 | -0.15963 | -0.00108 | 0.00401 | 0.00122 | -0.00098 | -0.00085 | -0.1424 | -0.03022 | 0.0036 | -0.00477 | -0.10268 | -0.14138 | 0.00036 | 0.00577 | -0.00098 | -0.20198 | -0.12671 | -0.01573 | 0.01348 | -0.1568 | -0.03314 | -0.12971
[RO-HU] [OPP] TIE 400 kV Nadab-Bekescsaba | N-1 TIE 400 kV Portile de Fier-Djerdap | -0.06403 | 0.00491 | -0.03381 | -1e-05 | -0.09468 | 0.00013 | 0.00255 | -0.00033 | 0 | 0 | -0.07968 | -0.00842 | 0.01785 | -0.00049 | -0.05058 | -0.07809 | -5e-05 | -0.00613 | 0 | -0.133 | -0.0595 | -0.00058 | 0.00956 | -0.09283 | -0.05122 | -0.06819
[RO-HU] [OPP] TIE 400 kV Nadab-Bekescsaba | N-1 TIE 400 kV Resita-Pancevo c2 | -0.06827 | 0.0048 | -0.037 | -1e-05 | -0.0944 | 7e-05 | 0.00267 | -0.00026 | -5e-05 | -4e-05 | -0.08244 | -0.00974 | 0.0178 | -0.00072 | -0.05479 | -0.08167 | -3e-05 | -0.00565 | -5e-05 | -0.12037 | -0.07089 | -0.00135 | 0.00991 | -0.09272 | -0.0489 | -0.0735
[RO-UA] [OPP]TIE 400 kV Rosiori-Mukacevo | BC | 0.13244 | 0.01072 | 0.0975 | 5e-05 | 0.16136 | 0.00285 | -0.00332 | -0.00367 | 0.00231 | 0.00201 | 0.14831 | 0.05066 | 0.03513 | 0.01001 | 0.11847 | 0.14772 | -0.00097 | -0.02825 | 0.0023 | 0.20187 | 0.13809 | 0.03558 | -0.00882 | 0.15851 | -0.03898 | 0.13903
[RO-UA] [OPP]TIE 400 kV Rosiori-Mukacevo | N-1 TIE 400 kV Arad-Sandorfalva | 0.13394 | 0.01026 | 0.09642 | 5e-05 | 0.16537 | 0.00276 | -0.00325 | -0.00355 | 0.00224 | 0.00195 | 0.15111 | 0.04944 | 0.03244 | 0.00971 | 0.1186 | 0.15039 | -0.00094 | -0.02728 | 0.00223 | 0.20834 | 0.13886 | 0.03439 | -0.00846 | 0.16241 | -0.03501 | 0.14083
[RO-UA] [OPP]TIE 400 kV Rosiori-Mukacevo | N-1 TIE 400 kV Nadab-Bekescsaba | 0.14712 | 0.00969 | 0.10545 | 5e-05 | 0.18166 | 0.00284 | -0.0039 | -0.00361 | 0.00232 | 0.00202 | 0.16605 | 0.05276 | 0.0313 | 0.01016 | 0.13025 | 0.16529 | -0.00097 | -0.02704 | 0.00231 | 0.22776 | 0.15334 | 0.03587 | -0.01095 | 0.17846 | -0.02847 | 0.15484
[RO-UA] [OPP]TIE 400 kV Rosiori-Mukacevo | N-1 TIE 400 kV Portile de Fier-Djerdap | 0.12897 | 0.01063 | 0.09489 | 5e-05 | 0.16159 | 0.00281 | -0.00322 | -0.00361 | 0.00226 | 0.00197 | 0.14605 | 0.04958 | 0.03508 | 0.00982 | 0.11503 | 0.1448 | -0.00096 | -0.02786 | 0.00226 | 0.21218 | 0.12878 | 0.03495 | -0.00853 | 0.1586 | -0.03709 | 0.13469
[RO-UA] [OPP]TIE 400 kV Rosiori-Mukacevo | N-1 OHL 400 kV Mintia-Arad | 0.13244 | 0.01072 | 0.0975 | 5e-05 | 0.16136 | 0.00285 | -0.00332 | -0.00367 | 0.00231 | 0.00201 | 0.14831 | 0.05066 | 0.03513 | 0.01001 | 0.11847 | 0.14772 | -0.00097 | -0.02825 | 0.0023 | 0.20187 | 0.13809 | 0.03558 | -0.00882 | 0.15851 | -0.03898 | 0.13903
[RO-UA] [OPP]TIE 400 kV Rosiori-Mukacevo | N-1 OHL 400 kV Sibiu Sud-Mintia | 0.13272 | 0.01069 | 0.09751 | 5e-05 | 0.1621 | 0.00285 | -0.00333 | -0.00366 | 0.0023 | 0.00201 | 0.14881 | 0.05063 | 0.03502 | 0.01 | 0.11857 | 0.14817 | -0.00097 | -0.0282 | 0.00229 | 0.20282 | 0.13798 | 0.03554 | -0.00883 | 0.15928 | -0.03849 | 0.13931
[RO-UA] [OPP]TIE 400 kV Rosiori-Mukacevo | N-1 TIE 400 kV Resita-Pancevo c2 | 0.13244 | 0.01072 | 0.0975 | 5e-05 | 0.16136 | 0.00285 | -0.00332 | -0.00367 | 0.00231 | 0.00201 | 0.14831 | 0.05066 | 0.03513 | 0.01001 | 0.11847 | 0.14772 | -0.00097 | -0.02825 | 0.0023 | 0.20187 | 0.13809 | 0.03558 | -0.00882 | 0.15851 | -0.03898 | 0.13903
[RO-UA] [OPP]TIE 400 kV Rosiori-Mukacevo | N-1 OHL 400 kV Arefu-Tantareni | 0.1271 | 0.01059 | 0.09432 | 5e-05 | 0.15438 | 0.00279 | -0.0032 | -0.00359 | 0.00225 | 0.00196 | 0.14207 | 0.0493 | 0.03497 | 0.00977 | 0.11411 | 0.14141 | -0.00095 | -0.02774 | 0.00224 | 0.19824 | 0.13298 | 0.03479 | -0.00847 | 0.15255 | -0.03769 | 0.13329
[RO-UA] [OPP]TIE 400 kV Rosiori-Mukacevo | N-1 TIE 400 kV Resita-Pancevo c1 | 0.13276 | 0.01065 | 0.09618 | 5e-05 | 0.16369 | 0.00282 | -0.00327 | -0.00363 | 0.00228 | 0.00199 | 0.14967 | 0.05006 | 0.03503 | 0.0099 | 0.11739 | 0.14897 | -0.00096 | -0.028 | 0.00227 | 0.20657 | 0.13569 | 0.03518 | -0.00865 | 0.16068 | -0.0377 | 0.13949
[RO-RS] [OPP] TIE 400 kV Resita-Pancevo c2 | BC | 0 | 0 | 0 | 0 | 0 |  |  |  | 0 | 0 | 0 | 0 |  |  | 0 | 0 | 0 |  | 0 | 0 | 0 | 0 | 0 | 0 | 0 | 0
[RO-RS] [OPP] TIE 400 kV Resita-Pancevo c2 | N-1 TIE 400 kV Arad-Sandorfalva | 0 | 0 | 0 | 0 | 0 |  |  |  | 0 | 0 | 0 | 0 |  |  | 0 | 0 | 0 |  | 0 | 0 | 0 | 0 | 0 | 0 | 0 | 0
[RO-RS] [OPP] TIE 400 kV Resita-Pancevo c2 | N-1 TIE 400 kV Nadab-Bekescsaba | 0 | 0 | 0 | 0 | 0 |  |  |  | 0 | 0 | 0 | 0 |  |  | 0 | 0 | 0 |  | 0 | 0 | 0 | 0 | 0 | 0 | 0 | 0
[RO-RS] [OPP] TIE 400 kV Resita-Pancevo c2 | N-1 TIE 400 kV Portile de Fier-Djerdap | 0 | 0 | 0 | 0 | 0 |  |  |  | 0 | 0 | 0 | 0 |  |  | 0 | 0 | 0 |  | 0 | 0 | 0 | 0 | 0 | 0 | 0 | 0
[RO-RS] [OPP] TIE 400 kV Resita-Pancevo c2 | N-1 OHL 400 kV Iernut-Sibiu Sud | 0 | 0 | 0 | 0 | 0 |  |  |  | 0 | 0 | 0 | 0 |  |  | 0 | 0 | 0 |  | 0 | 0 | 0 | 0 | 0 | 0 | 0 | 0
[RO-RS] [OPP] TIE 400 kV Resita-Pancevo c2 | N-1 OHL 400 kV Mintia-Arad | 0 | 0 | 0 | 0 | 0 |  |  |  | 0 | 0 | 0 | 0 |  |  | 0 | 0 | 0 |  | 0 | 0 | 0 | 0 | 0 | 0 | 0 | 0
[RO-RS] [OPP] TIE 400 kV Resita-Pancevo c2 | N-1 OHL 220 kV Portile de Fier-Resita c2 | 0 | 0 | 0 | 0 | 0 |  |  |  | 0 | 0 | 0 | 0 |  |  | 0 | 0 | 0 |  | 0 | 0 | 0 | 0 | 0 | 0 | 0 | 0
[RO-RS] [OPP] TIE 400 kV Resita-Pancevo c2 | N-1 OHL 220 kV Portile de Fier-Resita c1 | 0 | 0 | 0 | 0 | 0 |  |  |  | 0 | 0 | 0 | 0 |  |  | 0 | 0 | 0 |  | 0 | 0 | 0 | 0 | 0 | 0 | 0 | 0
[RO-RS] [OPP] TIE 400 kV Resita-Pancevo c2 | N-1 OHL 220 kV Resita-Timisoara c2 | 0 | 0 | 0 | 0 | 0 |  |  |  | 0 | 0 | 0 | 0 |  |  | 0 | 0 | 0 |  | 0 | 0 | 0 | 0 | 0 | 0 | 0 | 0
[RO-RS] [OPP] TIE 400 kV Resita-Pancevo c2 | N-1 OHL 220 kV Resita-Timisoara c1 | 0 | 0 | 0 | 0 | 0 |  |  |  | 0 | 0 | 0 | 0 |  |  | 0 | 0 | 0 |  | 0 | 0 | 0 | 0 | 0 | 0 | 0 | 0
[RO-RS] [OPP] TIE 400 kV Resita-Pancevo c2 | N-1 TRA 400/220 kV AT3 Arad | 0 | 0 | 0 | 0 | 0 |  |  |  | 0 | 0 | 0 | 0 |  |  | 0 | 0 | 0 |  | 0 | 0 | 0 | 0 | 0 | 0 | 0 | 0
[RO-RS] [OPP] TIE 400 kV Resita-Pancevo c2 | N-1 OHL 400 kV Djerdap - Drmno | 0 | 0 | 0 | 0 | 0 |  |  |  | 0 | 0 | 0 | 0 |  |  | 0 | 0 | 0 |  | 0 | 0 | 0 | 0 | 0 | 0 | 0 | 0
[RO-RS] [OPP] TIE 400 kV Resita-Pancevo c2 | N-1 OHL 400 kV Djerdap - Bor | 0 | 0 | 0 | 0 | 0 |  |  |  | 0 | 0 | 0 | 0 |  |  | 0 | 0 | 0 |  | 0 | 0 | 0 | 0 | 0 | 0 | 0 | 0
[RO-RS] [OPP] TIE 400 kV Resita-Pancevo c2 | N-1 OHL 400 kV Srbobran – Subotica 3 | 0 | 0 | 0 | 0 | 0 |  |  |  | 0 | 0 | 0 | 0 |  |  | 0 | 0 | 0 |  | 0 | 0 | 0 | 0 | 0 | 0 | 0 | 0
[RO-RS] [OPP] TIE 400 kV Resita-Pancevo c2 | N-1 TIE 400 kV Sandorfalva-Subotica 3 | 0 | 0 | 0 | 0 | 0 |  |  |  | 0 | 0 | 0 | 0 |  |  | 0 | 0 | 0 |  | 0 | 0 | 0 | 0 | 0 | 0 | 0 | 0
[RO-RS] [OPP] TIE 400 kV Resita-Pancevo c2 | N-1 OHL 400 kV Bor 2 – Nis 2 | 0 | 0 | 0 | 0 | 0 |  |  |  | 0 | 0 | 0 | 0 |  |  | 0 | 0 | 0 |  | 0 | 0 | 0 | 0 | 0 | 0 | 0 | 0
[RO-RS] [OPP] TIE 400 kV Resita-Pancevo c2 | N-1 OHL 400 kV Portile de Fier-Resita | 0 | 0 | 0 | 0 | 0 |  |  |  | 0 | 0 | 0 | 0 |  |  | 0 | 0 | 0 |  | 0 | 0 | 0 | 0 | 0 | 0 | 0 | 0
[RO-RS] [OPP] TIE 400 kV Resita-Pancevo c2 | N-1 OHL 400 kV Paks -Sandorfalva | 0 | 0 | 0 | 0 | 0 |  |  |  | 0 | 0 | 0 | 0 |  |  | 0 | 0 | 0 |  | 0 | 0 | 0 | 0 | 0 | 0 | 0 | 0
[RO-RS] [OPP] TIE 400 kV Resita-Pancevo c2 | N-1 TIE 400 kV Resita-Pancevo c1 | 0 | 0 | 0 | 0 | 0 |  |  |  | 0 | 0 | 0 | 0 |  |  | 0 | 0 | 0 |  | 0 | 0 | 0 | 0 | 0 | 0 | 0 | 0
[RO-RS] [OPP] TIE 400 kV Resita-Pancevo c1 | BC | -0.00686 | 0.00147 | 0.0282 | 1e-05 | -0.04975 | 0.00062 | -0.00122 | -0.00077 | 0.00052 | 0.00045 | -0.02888 | 0.01284 | 0.0021 | 0.00235 | 0.02292 | -0.02657 | -0.00021 | -0.00533 | 0.00052 | -0.1005 | 0.05135 | 0.00859 | -0.00362 | -0.04618 | -0.02733 | -0.00979
[RO-RS] [OPP] TIE 400 kV Resita-Pancevo c1 | N-1 TIE 400 kV Arad-Sandorfalva | -0.0078 | 0.00176 | 0.02887 | 1e-05 | -0.05225 | 0.00068 | -0.00126 | -0.00084 | 0.00056 | 0.00049 | -0.03063 | 0.0136 | 0.00378 | 0.00253 | 0.02284 | -0.02824 | -0.00023 | -0.00593 | 0.00056 | -0.10455 | 0.05087 | 0.00934 | -0.00385 | -0.04862 | -0.02982 | -0.01091
[RO-RS] [OPP] TIE 400 kV Resita-Pancevo c1 | N-1 TIE 400 kV Nadab-Bekescsaba | -0.01049 | 0.00173 | 0.02623 | 1e-05 | -0.05477 | 0.00062 | -0.00107 | -0.00078 | 0.00052 | 0.00045 | -0.03326 | 0.01232 | 0.00304 | 0.00231 | 0.02001 | -0.03091 | -0.00021 | -0.00563 | 0.00052 | -0.1069 | 0.04758 | 0.00852 | -0.0031 | -0.05111 | -0.02993 | -0.01369
[RO-RS] [OPP] TIE 400 kV Resita-Pancevo c1 | N-1 TIE 400 kV Portile de Fier-Djerdap | 0.02369 | 0.00225 | 0.05117 | 2e-05 | -0.05175 | 0.00104 | -0.00211 | -0.00128 | 0.00088 | 0.00077 | -0.00895 | 0.02237 | 0.0025 | 0.00399 | 0.05327 | -0.0008 | -0.00035 | -0.00879 | 0.00088 | -0.19144 | 0.13341 | 0.01413 | -0.00614 | -0.04697 | -0.04404 | 0.02848
[RO-RS] [OPP] TIE 400 kV Resita-Pancevo c1 | N-1 OHL 400 kV Iernut-Sibiu Sud | -0.01187 | 0.00136 | 0.02527 | 1e-05 | -0.05683 | 0.00056 | -0.0011 | -0.0007 | 0.00047 | 0.00041 | -0.03496 | 0.01159 | 0.00195 | 0.00213 | 0.01891 | -0.03256 | -0.00019 | -0.00488 | 0.00047 | -0.10769 | 0.04682 | 0.00787 | -0.00328 | -0.0531 | -0.02802 | -0.01509
[RO-RS] [OPP] TIE 400 kV Resita-Pancevo c1 | N-1 OHL 400 kV Mintia-Arad | -0.00686 | 0.00147 | 0.0282 | 1e-05 | -0.04975 | 0.00062 | -0.00122 | -0.00077 | 0.00052 | 0.00045 | -0.02888 | 0.01284 | 0.0021 | 0.00235 | 0.02292 | -0.02657 | -0.00021 | -0.00533 | 0.00052 | -0.1005 | 0.05135 | 0.00859 | -0.00362 | -0.04618 | -0.02733 | -0.00979
[RO-RS] [OPP] TIE 400 kV Resita-Pancevo c1 | N-1 OHL 220 kV Portile de Fier-Resita c2 | -0.00477 | 0.00145 | 0.02912 | 1e-05 | -0.04689 | 0.00063 | -0.00126 | -0.00078 | 0.00053 | 0.00046 | -0.02633 | 0.01315 | 0.00189 | 0.00239 | 0.0244 | -0.024 | -0.00021 | -0.00536 | 0.00053 | -0.09552 | 0.0534 | 0.00872 | -0.00374 | -0.04345 | -0.02679 | -0.00747
[RO-RS] [OPP] TIE 400 kV Resita-Pancevo c1 | N-1 OHL 220 kV Portile de Fier-Resita c1 | -0.00477 | 0.00145 | 0.02912 | 1e-05 | -0.04689 | 0.00063 | -0.00126 | -0.00078 | 0.00053 | 0.00046 | -0.02633 | 0.01315 | 0.00189 | 0.00239 | 0.0244 | -0.024 | -0.00021 | -0.00536 | 0.00053 | -0.09552 | 0.0534 | 0.00872 | -0.00374 | -0.04345 | -0.02679 | -0.00747
[RO-RS] [OPP] TIE 400 kV Resita-Pancevo c1 | N-1 OHL 220 kV Resita-Timisoara c2 | -0.01178 | 0.00148 | 0.02492 | 1e-05 | -0.05503 | 0.00058 | -0.00107 | -0.00072 | 0.00048 | 0.00042 | -0.03416 | 0.01161 | 0.00254 | 0.00215 | 0.01847 | -0.03197 | -0.0002 | -0.00505 | 0.00048 | -0.10664 | 0.04448 | 0.00798 | -0.0032 | -0.05129 | -0.0277 | -0.01515
[RO-RS] [OPP] TIE 400 kV Resita-Pancevo c1 | N-1 OHL 220 kV Resita-Timisoara c1 | -0.01178 | 0.00148 | 0.02492 | 1e-05 | -0.05503 | 0.00058 | -0.00107 | -0.00072 | 0.00048 | 0.00042 | -0.03416 | 0.01161 | 0.00254 | 0.00215 | 0.01847 | -0.03197 | -0.0002 | -0.00505 | 0.00048 | -0.10664 | 0.04448 | 0.00798 | -0.0032 | -0.05129 | -0.0277 | -0.01515
[RO-RS] [OPP] TIE 400 kV Resita-Pancevo c1 | N-1 TRA 400/220 kV AT3 Arad | -0.01663 | 0.00164 | 0.02257 | 1e-05 | -0.0621 | 0.00057 | -0.00096 | -0.00071 | 0.00047 | 0.00041 | -0.04019 | 0.01094 | 0.00353 | 0.00208 | 0.01478 | -0.03792 | -0.00019 | -0.00515 | 0.00047 | -0.11576 | 0.03977 | 0.0078 | -0.00286 | -0.05818 | -0.03009 | -0.02038
[RO-RS] [OPP] TIE 400 kV Resita-Pancevo c1 | N-1 OHL 400 kV Djerdap - Drmno | -0.01943 | 0.0022 | 0.03595 | 2e-05 | -0.08388 | 0.00084 | -0.00155 | -0.00105 | 0.0007 | 0.00061 | -0.05287 | 0.01687 | 0.00394 | 0.00314 | 0.02575 | -0.04968 | -0.00029 | -0.00744 | 0.0007 | -0.15644 | 0.07616 | 0.01168 | -0.00463 | -0.07823 | -0.04137 | -0.02465
[RO-RS] [OPP] TIE 400 kV Resita-Pancevo c1 | N-1 OHL 400 kV Djerdap - Bor | 0.01218 | 0.00151 | 0.03521 | 1e-05 | -0.03615 | 0.00071 | -0.00148 | -0.00088 | 0.0006 | 0.00053 | -0.00975 | 0.01541 | 0.0015 | 0.00275 | 0.03534 | -0.0052 | -0.00024 | -0.00598 | 0.0006 | -0.11755 | 0.04835 | 0.00977 | -0.00433 | -0.03293 | -0.02887 | 0.01369
[RO-RS] [OPP] TIE 400 kV Resita-Pancevo c1 | N-1 OHL 400 kV Srbobran – Subotica 3 | 0.00504 | 0.00133 | 0.03851 | 2e-05 | -0.03904 | 0.00074 | -0.00167 | -0.00091 | 0.00063 | 0.00055 | -0.01726 | 0.01655 | -0.0003 | 0.0029 | 0.03549 | -0.01463 | -0.00025 | -0.00598 | 0.00063 | -0.09158 | 0.06833 | 0.01037 | -0.00492 | -0.03559 | -0.02641 | 0.00292
[RO-RS] [OPP] TIE 400 kV Resita-Pancevo c1 | N-1 TIE 400 kV Sandorfalva-Subotica 3 | 0.01441 | 0.00124 | 0.0482 | 2e-05 | -0.03121 | 0.00088 | -0.00214 | -0.00106 | 0.00076 | 0.00066 | -0.0085 | 0.02048 | -0.00257 | 0.00349 | 0.0458 | -0.00563 | -0.0003 | -0.00674 | 0.00075 | -0.08538 | 0.0809 | 0.01232 | -0.00626 | -0.02782 | -0.02632 | 0.01265
[RO-RS] [OPP] TIE 400 kV Resita-Pancevo c1 | N-1 OHL 400 kV Bor 2 – Nis 2 | 0.00769 | 0.00147 | 0.03289 | 1e-05 | -0.03974 | 0.00068 | -0.00139 | -0.00084 | 0.00057 | 0.0005 | -0.01413 | 0.01453 | 0.0016 | 0.0026 | 0.03176 | -0.01 | -0.00023 | -0.00572 | 0.00057 | -0.1101 | 0.04337 | 0.00931 | -0.00409 | -0.03605 | -0.02797 | 0.00834
[RO-RS] [OPP] TIE 400 kV Resita-Pancevo c1 | N-1 OHL 400 kV Portile de Fier-Resita | 0.01617 | 0.0008 | 0.02902 | 1e-05 | -0.00621 | 0.00053 | -0.00126 | -0.00064 | 0.00045 | 0.00039 | 0.00538 | 0.01214 | -0.00062 | 0.00209 | 0.03088 | 0.00716 | -0.00018 | -0.00408 | 0.00045 | -0.0403 | 0.05652 | 0.00728 | -0.00373 | -0.00496 | -0.01371 | 0.01636
[RO-RS] [OPP] TIE 400 kV Resita-Pancevo c1 | N-1 OHL 400 kV Paks -Sandorfalva | -0.0082 | 0.0016 | 0.02738 | 1e-05 | -0.05134 | 0.00063 | -0.0012 | -0.00079 | 0.00053 | 0.00046 | -0.03038 | 0.01276 | 0.0032 | 0.00236 | 0.02171 | -0.02808 | -0.00021 | -0.0055 | 0.00053 | -0.10225 | 0.04962 | 0.00873 | -0.00364 | -0.04775 | -0.02823 | -0.01125
[RO-RS] [OPP] TIE 400 kV Resita-Pancevo c1 | N-1 TIE 400 kV Resita-Pancevo c2 | -0.00686 | 0.00147 | 0.0282 | 1e-05 | -0.04975 | 0.00062 | -0.00122 | -0.00077 | 0.00052 | 0.00045 | -0.02888 | 0.01284 | 0.0021 | 0.00235 | 0.02292 | -0.02657 | -0.00021 | -0.00533 | 0.00052 | -0.1005 | 0.05135 | 0.00859 | -0.00362 | -0.04618 | -0.02733 | -0.00979
[RO-BG] [OPP] TIE 400 kV DOBRUDJA- MEDGIDIA SUD | BC | -0.0641 | -0.00139 | -0.0301 | -1e-05 | -0.12371 | -0.0006 | 0.00105 | 0.00075 | -0.0005 | -0.00044 | -0.09158 | -0.013 | -0.00205 | -0.00228 | -0.04415 | -0.08412 | 0.0002 | 0.00536 | -0.0005 | 0.01713 | -0.02759 | -0.00748 | 0.00269 | -0.1415 | 0.05036 | -0.06445
[RO-BG] [OPP] TIE 400 kV DOBRUDJA- MEDGIDIA SUD | N-1 OHL 400 kV Isaccea - Stupina | -0.06186 | -0.00131 | -0.02888 | -1e-05 | -0.11996 | -0.00057 | 0.00101 | 0.00071 | -0.00048 | -0.00042 | -0.08862 | -0.01245 | -0.0019 | -0.00218 | -0.04246 | -0.08132 | 0.0002 | 0.0051 | -0.00048 | 0.01845 | -0.02609 | -0.00715 | 0.00259 | -0.1374 | 0.04736 | -0.06214
[RO-BG] [OPP] TIE 400 kV DOBRUDJA- MEDGIDIA SUD | N-1 TIE 400 kV MEDGIDIA SUD - VARNA | -0.11207 | -0.00243 | -0.05263 | -2e-05 | -0.21623 | -0.00105 | 0.00183 | 0.00131 | -0.00088 | -0.00077 | -0.16012 | -0.02273 | -0.00358 | -0.00399 | -0.07718 | -0.14707 | 0.00036 | 0.00937 | -0.00088 | 0.02995 | -0.04822 | -0.01308 | 0.0047 | -0.24746 | 0.08804 | -0.11267
[RO-BG] [OPP] TIE 400 kV DOBRUDJA- MEDGIDIA SUD | N-1 OHL 400 kV Cernavoda - Pelicanu | -0.06327 | -0.00143 | -0.03011 | -1e-05 | -0.12074 | -0.00061 | 0.00104 | 0.00076 | -0.00051 | -0.00044 | -0.08981 | -0.01306 | -0.00221 | -0.0023 | -0.04392 | -0.08269 | 0.00021 | 0.00545 | -0.00051 | 0.01232 | -0.0285 | -0.00756 | 0.00266 | -0.13762 | 0.05263 | -0.06373
[RO-BG] [OPP] TIE 400 kV DOBRUDJA- MEDGIDIA SUD | N-1 OHL 400 kV Gura Ialomitei - Bucuresti Sud | -0.06329 | -0.00144 | -0.03015 | -1e-05 | -0.12065 | -0.00061 | 0.00104 | 0.00076 | -0.00051 | -0.00044 | -0.08979 | -0.01308 | -0.00223 | -0.0023 | -0.04396 | -0.08268 | 0.00021 | 0.00546 | -0.00051 | 0.01197 | -0.02861 | -0.00757 | 0.00266 | -0.13749 | 0.05285 | -0.06376
[RO-BG] [OPP] TIE 400 kV DOBRUDJA- MEDGIDIA SUD | N-1 OHL 400 kV Gutinas – Smardan | -0.0628 | -0.00147 | -0.0299 | -1e-05 | -0.12001 | -0.00061 | 0.00102 | 0.00076 | -0.00051 | -0.00044 | -0.08921 | -0.01301 | -0.00234 | -0.0023 | -0.04357 | -0.0821 | 0.00021 | 0.00551 | -0.00051 | 0.01268 | -0.02803 | -0.00756 | 0.00259 | -0.1368 | 0.05579 | -0.06323
[RO-BG] [OPP] TIE 400 kV DOBRUDJA- MEDGIDIA SUD | N-1 TIE 400 kV Resita-Pancevo c2 | -0.0641 | -0.00139 | -0.0301 | -1e-05 | -0.12371 | -0.0006 | 0.00105 | 0.00075 | -0.0005 | -0.00044 | -0.09158 | -0.013 | -0.00205 | -0.00228 | -0.04415 | -0.08412 | 0.0002 | 0.00536 | -0.0005 | 0.01713 | -0.02759 | -0.00748 | 0.00269 | -0.1415 | 0.05036 | -0.06445
[RO-BG] [OPP] TIE 400 kV DOBRUDJA- MEDGIDIA SUD | N-1 TIE 400 kV Resita-Pancevo c1 | -0.06401 | -0.00141 | -0.03046 | -1e-05 | -0.12309 | -0.00061 | 0.00106 | 0.00076 | -0.00051 | -0.00044 | -0.09122 | -0.01316 | -0.00207 | -0.00231 | -0.04443 | -0.08379 | 0.00021 | 0.00543 | -0.00051 | 0.01839 | -0.02823 | -0.00759 | 0.00273 | -0.14092 | 0.0507 | -0.06432
[RO-BG] [OPP] TIE 400 kV MEDGIDIA SUD - VARNA | BC | -0.06618 | -0.00143 | -0.03108 | -1e-05 | -0.12766 | -0.00062 | 0.00108 | 0.00077 | -0.00052 | -0.00045 | -0.09457 | -0.01342 | -0.00211 | -0.00236 | -0.04558 | -0.08686 | 0.00021 | 0.00553 | -0.00052 | 0.01768 | -0.02847 | -0.00772 | 0.00277 | -0.14621 | 0.05199 | -0.06654
[RO-BG] [OPP] TIE 400 kV MEDGIDIA SUD - VARNA | N-1 OHL 400 kV Isaccea - Rahman | -0.06407 | -0.00136 | -0.02993 | -1e-05 | -0.12411 | -0.00059 | 0.00104 | 0.00074 | -0.0005 | -0.00043 | -0.09177 | -0.01291 | -0.00197 | -0.00226 | -0.04398 | -0.08421 | 0.0002 | 0.00529 | -0.0005 | 0.01894 | -0.02706 | -0.00741 | 0.00268 | -0.14234 | 0.04916 | -0.06436
[RO-BG] [OPP] TIE 400 kV MEDGIDIA SUD - VARNA | N-1 TIE 400 kV DOBRUDJA- MEDGIDIA SUD | -0.11304 | -0.00245 | -0.05308 | -2e-05 | -0.2181 | -0.00106 | 0.00185 | 0.00132 | -0.00089 | -0.00077 | -0.16152 | -0.02293 | -0.00361 | -0.00402 | -0.07785 | -0.14835 | 0.00036 | 0.00945 | -0.00089 | 0.03021 | -0.04864 | -0.01319 | 0.00474 | -0.24965 | 0.08881 | -0.11365
[RO-BG] [OPP] TIE 400 kV MEDGIDIA SUD - VARNA | N-1 OHL 400 kV Cernavoda - Pelicanu | -0.06533 | -0.00148 | -0.03108 | -1e-05 | -0.12459 | -0.00063 | 0.00107 | 0.00078 | -0.00053 | -0.00046 | -0.09275 | -0.01348 | -0.00228 | -0.00237 | -0.04535 | -0.08538 | 0.00021 | 0.00563 | -0.00052 | 0.01272 | -0.02942 | -0.0078 | 0.00275 | -0.14221 | 0.05434 | -0.0658
[RO-BG] [OPP] TIE 400 kV MEDGIDIA SUD - VARNA | N-1 OHL 400 kV Gura Ialomitei - Bucuresti Sud | -0.06535 | -0.00148 | -0.03112 | -1e-05 | -0.1245 | -0.00063 | 0.00107 | 0.00078 | -0.00053 | -0.00046 | -0.09272 | -0.0135 | -0.0023 | -0.00238 | -0.04538 | -0.08537 | 0.00021 | 0.00564 | -0.00052 | 0.01236 | -0.02953 | -0.00782 | 0.00275 | -0.14206 | 0.05456 | -0.06583
[RO-BG] [OPP] TIE 400 kV MEDGIDIA SUD - VARNA | N-1 OHL 400 kV Gutinas – Smardan | -0.06484 | -0.00151 | -0.03087 | -1e-05 | -0.12384 | -0.00063 | 0.00106 | 0.00078 | -0.00053 | -0.00046 | -0.09212 | -0.01343 | -0.00242 | -0.00237 | -0.04499 | -0.08478 | 0.00021 | 0.00568 | -0.00052 | 0.0131 | -0.02893 | -0.00781 | 0.00268 | -0.14136 | 0.05759 | -0.06528
[RO-BG] [OPP] TIE 400 kV MEDGIDIA SUD - VARNA | N-1 OHL 400 kV Medgidia Sud - Stupina | -0.06387 | -0.00136 | -0.02982 | -1e-05 | -0.12378 | -0.00059 | 0.00104 | 0.00074 | -0.0005 | -0.00043 | -0.09151 | -0.01286 | -0.00196 | -0.00225 | -0.04384 | -0.08397 | 0.0002 | 0.00527 | -0.0005 | 0.01905 | -0.02693 | -0.00738 | 0.00267 | -0.14198 | 0.04889 | -0.06416
[RO-BG] [OPP] TIE 400 kV MEDGIDIA SUD - VARNA | N-1 OHL 400 kV Cernavodă - Medgidia Sud | -0.06121 | -0.00145 | -0.02955 | -1e-05 | -0.11526 | -0.0006 | 0.00101 | 0.00075 | -0.0005 | -0.00044 | -0.08628 | -0.01287 | -0.00235 | -0.00228 | -0.04286 | -0.07963 | 0.0002 | 0.00545 | -0.0005 | 0.00695 | -0.02892 | -0.0075 | 0.00258 | -0.13104 | 0.05414 | -0.06178
[RO-BG] [OPP] TIE 400 kV MEDGIDIA SUD - VARNA | N-1 TIE 400 kV Resita-Pancevo c2 | -0.06618 | -0.00143 | -0.03108 | -1e-05 | -0.12766 | -0.00062 | 0.00108 | 0.00077 | -0.00052 | -0.00045 | -0.09457 | -0.01342 | -0.00211 | -0.00236 | -0.04558 | -0.08686 | 0.00021 | 0.00553 | -0.00052 | 0.01768 | -0.02847 | -0.00772 | 0.00277 | -0.14621 | 0.05199 | -0.06654
[RO-BG] [OPP] TIE 400 kV MEDGIDIA SUD - VARNA | N-1 TIE 400 kV Resita-Pancevo c1 | -0.0661 | -0.00145 | -0.03144 | -1e-05 | -0.12701 | -0.00063 | 0.0011 | 0.00078 | -0.00053 | -0.00046 | -0.0942 | -0.01359 | -0.00214 | -0.00239 | -0.04587 | -0.08651 | 0.00021 | 0.0056 | -0.00053 | 0.01899 | -0.02914 | -0.00783 | 0.00282 | -0.14561 | 0.05234 | -0.06641
[RO-RO] [OPP] OHL 400 kV Arad-Nadab | N-1 TIE 400 kV Resita-Pancevo c2 | 0.05771 | 0.00279 | 0.0502 | 2e-05 | 0.05474 | 0.00118 | -0.00255 | -0.00145 | 0.00099 | 0.00086 | 0.05767 | 0.02444 | 0.0131 | 0.00449 | 0.05786 | 0.05907 | -0.0004 | -0.00967 | 0.00099 | 0.0545 | 0.07698 | 0.01607 | -0.00877 | 0.05326 | -0.01431 | 0.06108
[RO-RO] [OPP] OHL 400 kV Mintia-Arad | BC | 0 | 0 | 0 | 0 | 0 |  |  |  | 0 | 0 | 0 | 0 |  |  | 0 | 0 | 0 |  | 0 | 0 | 0 | 0 | 0 | 0 | 0 | 0
[RO-RO] [OPP] OHL 400 kV Mintia-Arad | N-1 TIE 400 kV Rosiori-Mukacevo | 0 | 0 | 0 | 0 | 0 |  |  |  | 0 | 0 | 0 | 0 |  |  | 0 | 0 | 0 |  | 0 | 0 | 0 | 0 | 0 | 0 | 0 | 0
[RO-RO] [OPP] OHL 400 kV Mintia-Arad | N-1 TIE 400 kV Portile de Fier-Djerdap | 0 | 0 | 0 | 0 | 0 |  |  |  | 0 | 0 | 0 | 0 |  |  | 0 | 0 | 0 |  | 0 | 0 | 0 | 0 | 0 | 0 | 0 | 0
[RO-RO] [OPP] OHL 400 kV Mintia-Arad | N-1 OHL 400 kV Iernut-Sibiu Sud | 0 | 0 | 0 | 0 | 0 |  |  |  | 0 | 0 | 0 | 0 |  |  | 0 | 0 | 0 |  | 0 | 0 | 0 | 0 | 0 | 0 | 0 | 0
[RO-RO] [OPP] OHL 400 kV Mintia-Arad | N-1 OHL 220 kV Portile de Fier-Resita 1&2 | 0 | 0 | 0 | 0 | 0 |  |  |  | 0 | 0 | 0 | 0 |  |  | 0 | 0 | 0 |  | 0 | 0 | 0 | 0 | 0 | 0 | 0 | 0
[RO-RO] [OPP] OHL 400 kV Mintia-Arad | N-1 OHL 220 kV Resita-Timisoara 1&2 | 0 | 0 | 0 | 0 | 0 |  |  |  | 0 | 0 | 0 | 0 |  |  | 0 | 0 | 0 |  | 0 | 0 | 0 | 0 | 0 | 0 | 0 | 0
[RO-RO] [OPP] OHL 400 kV Mintia-Arad | N-1 OHL 220 kV Urechesti-Targu Jiu Nord | 0 | 0 | 0 | 0 | 0 |  |  |  | 0 | 0 | 0 | 0 |  |  | 0 | 0 | 0 |  | 0 | 0 | 0 | 0 | 0 | 0 | 0 | 0
[RO-RO] [OPP] OHL 400 kV Mintia-Arad | N-1 OHL 220 kV Paroseni-Targu Jiu Nord | 0 | 0 | 0 | 0 | 0 |  |  |  | 0 | 0 | 0 | 0 |  |  | 0 | 0 | 0 |  | 0 | 0 | 0 | 0 | 0 | 0 | 0 | 0
[RO-RO] [OPP] OHL 400 kV Mintia-Arad | N-1 TRA 400/220 kV AT3 Arad | 0 | 0 | 0 | 0 | 0 |  |  |  | 0 | 0 | 0 | 0 |  |  | 0 | 0 | 0 |  | 0 | 0 | 0 | 0 | 0 | 0 | 0 | 0
[RO-RO] [OPP] OHL 400 kV Mintia-Arad | N-1 TIE 400 kV Resita-Pancevo c2 | 0 | 0 | 0 | 0 | 0 |  |  |  | 0 | 0 | 0 | 0 |  |  | 0 | 0 | 0 |  | 0 | 0 | 0 | 0 | 0 | 0 | 0 | 0
[RO-RO] [OPP] OHL 400 kV Mintia-Arad | N-1 TIE 400 kV Resita-Pancevo c1 | 0 | 0 | 0 | 0 | 0 |  |  |  | 0 | 0 | 0 | 0 |  |  | 0 | 0 | 0 |  | 0 | 0 | 0 | 0 | 0 | 0 | 0 | 0
[RO-RO] [OPP] OHL 400 kV Sibiu Sud-Mintia | N-1 TIE 400 kV Resita-Pancevo c2 | 0.00802 | -0.00072 | 0.0003 | 0 | 0.02135 | -0.0001 | -8e-05 | 0.00014 | -7e-05 | -6e-05 | 0.01413 | -0.00082 | -0.00304 | -0.00027 | 0.003 | 0.0128 | 3e-05 | 0.00135 | -7e-05 | 0.02719 | -0.00321 | -0.00117 | -0.00029 | 0.02186 | 0.01408 | 0.00808
[RO-RO] [OPP] OHL 400 kV Iernut-Sibiu Sud | N-1 TIE 400 kV Resita-Pancevo c2 | -0.09938 | -0.00219 | -0.05806 | -2e-05 | -0.14063 | -0.00111 | 0.00236 | 0.00136 | -0.00094 | -0.00082 | -0.1207 | -0.02478 | -0.00298 | -0.0043 | -0.07973 | -0.11881 | 0.00038 | 0.00898 | -0.00094 | -0.14283 | -0.08997 | -0.01438 | 0.00677 | -0.13732 | -0.01365 | -0.10527
[RO-RO] [OPP] OHL 400 kV Iernut-Gadalin | BC | 0.09078 | 0.00217 | 0.0534 | 2e-05 | 0.12871 | 0.00104 | -0.00216 | -0.00128 | 0.00088 | 0.00077 | 0.11032 | 0.023 | 0.00344 | 0.00402 | 0.07299 | 0.10841 | -0.00035 | -0.00853 | 0.00088 | 0.16847 | 0.08211 | 0.01348 | -0.00621 | 0.12682 | 0.01494 | 0.09601
[RO-RO] [OPP] OHL 400 kV Iernut-Gadalin | N-1 OHL 400 kV Mintia-Arad | 0.09078 | 0.00217 | 0.0534 | 2e-05 | 0.12871 | 0.00104 | -0.00216 | -0.00128 | 0.00088 | 0.00077 | 0.11032 | 0.023 | 0.00344 | 0.00402 | 0.07299 | 0.10841 | -0.00035 | -0.00853 | 0.00088 | 0.16847 | 0.08211 | 0.01348 | -0.00621 | 0.12682 | 0.01494 | 0.09601
[RO-RO] [OPP] OHL 400 kV Iernut-Gadalin | N-1 TIE 400 kV Resita-Pancevo c2 | 0.09078 | 0.00217 | 0.0534 | 2e-05 | 0.12871 | 0.00104 | -0.00216 | -0.00128 | 0.00088 | 0.00077 | 0.11032 | 0.023 | 0.00344 | 0.00402 | 0.07299 | 0.10841 | -0.00035 | -0.00853 | 0.00088 | 0.16847 | 0.08211 | 0.01348 | -0.00621 | 0.12682 | 0.01494 | 0.09601
[RO-RO] [OPP] OHL 400 kV Iernut-Gadalin | N-1 TIE 400 kV Resita-Pancevo c1 | 0.09103 | 0.00211 | 0.05234 | 2e-05 | 0.13057 | 0.00102 | -0.00212 | -0.00125 | 0.00086 | 0.00075 | 0.1114 | 0.02252 | 0.00336 | 0.00393 | 0.07214 | 0.1094 | -0.00035 | -0.00833 | 0.00086 | 0.17223 | 0.08018 | 0.01316 | -0.00607 | 0.12855 | 0.01597 | 0.09637
[RO-RO] [OPP] OHL 400 kV Rosiori-Gadalin | BC | -0.09201 | -0.00242 | -0.05483 | -2e-05 | -0.12931 | -0.00109 | 0.0022 | 0.00135 | -0.00093 | -0.00081 | -0.11129 | -0.02387 | -0.00437 | -0.00421 | -0.07446 | -0.10946 | 0.00037 | 0.00913 | -0.00092 | -0.17025 | -0.08424 | -0.01417 | 0.00631 | -0.12741 | -0.0132 | -0.09731
[RO-RO] [OPP] OHL 400 kV Rosiori-Gadalin | N-1 OHL 400 kV Mintia-Arad | -0.09201 | -0.00242 | -0.05483 | -2e-05 | -0.12931 | -0.00109 | 0.0022 | 0.00135 | -0.00093 | -0.00081 | -0.11129 | -0.02387 | -0.00437 | -0.00421 | -0.07446 | -0.10946 | 0.00037 | 0.00913 | -0.00092 | -0.17025 | -0.08424 | -0.01417 | 0.00631 | -0.12741 | -0.0132 | -0.09731
[RO-RO] [OPP] OHL 400 kV Rosiori-Gadalin | N-1 TIE 400 kV Resita-Pancevo c2 | -0.09201 | -0.00242 | -0.05483 | -2e-05 | -0.12931 | -0.00109 | 0.0022 | 0.00135 | -0.00093 | -0.00081 | -0.11129 | -0.02387 | -0.00437 | -0.00421 | -0.07446 | -0.10946 | 0.00037 | 0.00913 | -0.00092 | -0.17025 | -0.08424 | -0.01417 | 0.00631 | -0.12741 | -0.0132 | -0.09731
[RO-RO] [OPP] OHL 400 kV Rosiori-Gadalin | N-1 TIE 400 kV Resita-Pancevo c1 | -0.09228 | -0.00236 | -0.05373 | -2e-05 | -0.13126 | -0.00107 | 0.00215 | 0.00132 | -0.00091 | -0.00079 | -0.11242 | -0.02337 | -0.00429 | -0.00411 | -0.07356 | -0.1105 | 0.00036 | 0.00892 | -0.0009 | -0.1742 | -0.08223 | -0.01383 | 0.00617 | -0.12922 | -0.01427 | -0.09769
[RO-RO] [OPP] OHL 400 kV Arefu-Tantareni | N-1 OHL 400 kV Mintia-Arad | -0.0521 | -0.00122 | -0.03101 | -1e-05 | -0.06808 | -0.00059 | 0.00121 | 0.00073 | -0.00051 | -0.00044 | -0.06095 | -0.01323 | -0.00152 | -0.0023 | -0.04248 | -0.06155 | 0.0002 | 0.00496 | -0.0005 | -0.03538 | -0.04994 | -0.00769 | 0.0034 | -0.05816 | 0.01262 | -0.056
[RO-RO] [OPP] OHL 400 kV Arefu-Tantareni | N-1 TIE 400 kV Resita-Pancevo c2 | -0.0521 | -0.00122 | -0.03101 | -1e-05 | -0.06808 | -0.00059 | 0.00121 | 0.00073 | -0.00051 | -0.00044 | -0.06095 | -0.01323 | -0.00152 | -0.0023 | -0.04248 | -0.06155 | 0.0002 | 0.00496 | -0.0005 | -0.03538 | -0.04994 | -0.00769 | 0.0034 | -0.05816 | 0.01262 | -0.056
[RO-RO] [OPP] OHL 400 kV Arefu-Sibiu Sud | N-1 OHL 400 kV Mintia-Arad | 0.06306 | 0.00127 | 0.03642 | 1e-05 | 0.08694 | 0.00068 | -0.00145 | -0.00083 | 0.00058 | 0.0005 | 0.0757 | 0.01535 | 0.00121 | 0.00265 | 0.05044 | 0.07545 | -0.00023 | -0.00549 | 0.00058 | 0.08943 | 0.05722 | 0.00878 | -0.00412 | 0.07897 | -0.0046 | 0.06733
[RO-RO] [OPP] OHL 400 kV Arefu-Sibiu Sud | N-1 TIE 400 kV Resita-Pancevo c2 | 0.06306 | 0.00127 | 0.03642 | 1e-05 | 0.08694 | 0.00068 | -0.00145 | -0.00083 | 0.00058 | 0.0005 | 0.0757 | 0.01535 | 0.00121 | 0.00265 | 0.05044 | 0.07545 | -0.00023 | -0.00549 | 0.00058 | 0.08943 | 0.05722 | 0.00878 | -0.00412 | 0.07897 | -0.0046 | 0.06733
[RO-RO] [OPP] OHL 400 kV Tantareni-Urechesti | BC | 0.02576 | -0.00087 | -0.00191 | 0 | 0.08614 | -0.00016 | 6e-05 | 0.00021 | -0.00012 | -0.00011 | 0.05199 | -0.0019 | -0.00321 | -0.00049 | 0.00541 | 0.0469 | 5e-05 | 0.00183 | -0.00012 | -0.02582 | -0.04355 | -0.00218 | 0.00021 | 0.0706 | 0.01457 | 0.02403
[RO-RO] [OPP] OHL 400 kV Tantareni-Urechesti | N-1 TIE 400 kV Portile de Fier-Djerdap | 0.04011 | -0.0005 | 0.00889 | 0 | 0.0852 | 4e-05 | -0.00036 | -3e-05 | 5e-05 | 4e-05 | 0.06135 | 0.00258 | -0.00302 | 0.00028 | 0.01967 | 0.05901 | -1e-05 | 0.0002 | 5e-05 | -0.06856 | -0.00499 | 0.00042 | -0.00097 | 0.07023 | 0.00672 | 0.04201
[RO-RO] [OPP] OHL 400 kV Tantareni-Urechesti | N-1 OHL 400 kV Portile de Fier-Urechesti | 0.02744 | 0.00056 | 0.01505 | 1e-05 | 0.03714 | 0.00028 | -0.00056 | -0.00035 | 0.00024 | 0.00021 | 0.03263 | 0.00634 | 0.00051 | 0.0011 | 0.0213 | 0.03359 | -0.0001 | -0.0024 | 0.00024 | -0.12071 | 0.02102 | 0.00362 | -0.00152 | 0.02437 | -0.01611 | 0.0297
[RO-RO] [OPP] OHL 400 kV Tantareni-Urechesti | N-1 OHL 400 kV Slatina-Portile de Fier | 0.02717 | -0.00135 | -0.007 | 0 | 0.10684 | -0.0003 | 0.00025 | 0.00039 | -0.00024 | -0.00021 | 0.06149 | -0.00445 | -0.00455 | -0.00099 | 0.00117 | 0.05426 | 0.0001 | 0.0032 | -0.00023 | -0.00345 | -0.06563 | -0.00403 | 0.00073 | 0.08939 | 0.0247 | 0.02415
[RO-RO] [OPP] OHL 400 kV Tantareni-Urechesti | N-1 OHL 400 kV Domnesti-Urechesti | 0.02083 | -0.00142 | -0.00852 | -1e-05 | 0.09252 | -0.00033 | 0.00028 | 0.00043 | -0.00026 | -0.00023 | 0.05161 | -0.00508 | -0.00464 | -0.0011 | -0.00191 | 0.04447 | 0.00011 | 0.00349 | -0.00026 | -0.0259 | -0.06138 | -0.00434 | 0.00078 | 0.08203 | 0.0312 | 0.01765
[RO-RO] [OPP] OHL 400 kV Tantareni-Urechesti | N-1 TRA 400/220 kV AT Urechesti | 0.01659 | -0.00101 | -0.00759 | 0 | 0.07534 | -0.00026 | 0.0003 | 0.00033 | -0.00021 | -0.00018 | 0.04172 | -0.00422 | -0.00314 | -0.00088 | -0.00236 | 0.03645 | 9e-05 | 0.00258 | -0.0002 | -0.03956 | -0.05442 | -0.00347 | 0.00088 | 0.06062 | 0.01523 | 0.01406
[RO-RO] [OPP] OHL 400 kV Tantareni-Urechesti | N-1 TIE 400 kV Resita-Pancevo c2 | 0.02576 | -0.00087 | -0.00191 | 0 | 0.08614 | -0.00016 | 6e-05 | 0.00021 | -0.00012 | -0.00011 | 0.05199 | -0.0019 | -0.00321 | -0.00049 | 0.00541 | 0.0469 | 5e-05 | 0.00183 | -0.00012 | -0.02582 | -0.04355 | -0.00218 | 0.00021 | 0.0706 | 0.01457 | 0.02403
[RO-RO] [OPP] OHL 400 kV Tantareni-Urechesti | N-1 TIE 400 kV Resita-Pancevo c1 | 0.02528 | -0.00076 | 5e-05 | 0 | 0.08269 | -0.00012 | -2e-05 | 0.00016 | -8e-05 | -7e-05 | 0.04999 | -0.00101 | -0.00307 | -0.00033 | 0.007 | 0.04506 | 4e-05 | 0.00146 | -8e-05 | -0.03279 | -0.03999 | -0.00158 | -4e-05 | 0.0674 | 0.01267 | 0.02336
[RO-RO] [OPP] OHL 400 kV Portile de Fier-Urechesti | BC | 0.00261 | 0.00221 | 0.02624 | 1e-05 | -0.07584 | 0.00068 | -0.00096 | -0.00087 | 0.00056 | 0.00049 | -0.02996 | 0.01275 | 0.00577 | 0.00246 | 0.02459 | -0.02061 | -0.00023 | -0.00654 | 0.00056 | -0.14684 | 0.09992 | 0.00896 | -0.00268 | -0.07156 | -0.04748 | 0.00877
[RO-RO] [OPP] OHL 400 kV Portile de Fier-Urechesti | N-1 TIE 400 kV Portile de Fier-Djerdap | -0.01987 | 0.00164 | 0.00934 | 1e-05 | -0.07437 | 0.00037 | -0.00031 | -0.00049 | 0.00029 | 0.00026 | -0.04462 | 0.00574 | 0.00547 | 0.00124 | 0.00226 | -0.03957 | -0.00013 | -0.004 | 0.00029 | -0.07993 | 0.03955 | 0.00489 | -0.00083 | -0.07098 | -0.03518 | -0.01938
[RO-RO] [OPP] OHL 400 kV Portile de Fier-Urechesti | N-1 OHL 400 kV Slatina-Portile de Fier | 0.00069 | 0.00287 | 0.0332 | 2e-05 | -0.1041 | 0.00087 | -0.00122 | -0.00111 | 0.00071 | 0.00062 | -0.04294 | 0.01624 | 0.00759 | 0.00314 | 0.03038 | -0.03065 | -0.0003 | -0.00842 | 0.00071 | -0.17739 | 0.13007 | 0.0115 | -0.00339 | -0.09721 | -0.06131 | 0.00861
[RO-RO] [OPP] OHL 400 kV Portile de Fier-Urechesti | N-1 OHL 220 kV Portile de Fier-Resita 1&2 | 0.00697 | 0.00216 | 0.02816 | 1e-05 | -0.06989 | 0.0007 | -0.00105 | -0.00089 | 0.00058 | 0.0005 | -0.02464 | 0.01341 | 0.00533 | 0.00255 | 0.02767 | -0.01525 | -0.00024 | -0.00661 | 0.00057 | -0.13645 | 0.10419 | 0.00923 | -0.00293 | -0.06587 | -0.04635 | 0.0136
[RO-RO] [OPP] OHL 400 kV Portile de Fier-Urechesti | N-1 OHL 220 kV Resita-Timisoara 1&2 | 0.02076 | 0.00219 | 0.03832 | 2e-05 | -0.05633 | 0.00085 | -0.00149 | -0.00106 | 0.00071 | 0.00061 | -0.01048 | 0.01728 | 0.00414 | 0.00316 | 0.04102 | -0.00068 | -0.00029 | -0.00755 | 0.0007 | -0.12417 | 0.12527 | 0.01123 | -0.00423 | -0.05272 | -0.04611 | 0.02857
[RO-RO] [OPP] OHL 400 kV Portile de Fier-Urechesti | N-1 TIE 400 kV Resita-Pancevo c2 | 0.00261 | 0.00221 | 0.02624 | 1e-05 | -0.07584 | 0.00068 | -0.00096 | -0.00087 | 0.00056 | 0.00049 | -0.02996 | 0.01275 | 0.00577 | 0.00246 | 0.02459 | -0.02061 | -0.00023 | -0.00654 | 0.00056 | -0.14684 | 0.09992 | 0.00896 | -0.00268 | -0.07156 | -0.04748 | 0.00877
[RO-RO] [OPP] OHL 400 kV Portile de Fier-Urechesti | N-1 TIE 400 kV Resita-Pancevo c1 | 0.00335 | 0.00206 | 0.02322 | 1e-05 | -0.07052 | 0.00062 | -0.00083 | -0.00079 | 0.0005 | 0.00044 | -0.02687 | 0.01138 | 0.00554 | 0.0022 | 0.02214 | -0.01776 | -0.00021 | -0.00597 | 0.0005 | -0.1361 | 0.09443 | 0.00805 | -0.00229 | -0.06662 | -0.04455 | 0.00982
[RO-RO] [OPP] OHL 400 kV Slatina-Portile de Fier | BC | 0.00337 | -0.00116 | -0.0122 | -1e-05 | 0.04952 | -0.00034 | 0.00045 | 0.00043 | -0.00027 | -0.00024 | 0.02274 | -0.0061 | -0.00319 | -0.0012 | -0.01015 | 0.0176 | 0.00011 | 0.00329 | -0.00027 | 0.05353 | -0.05282 | -0.00444 | 0.00125 | 0.04495 | 0.02423 | 0.00028
[RO-RO] [OPP] OHL 400 kV Slatina-Portile de Fier | N-1 OHL 400 kV Portile de Fier-Urechesti | 0.00226 | -0.0021 | -0.02332 | -1e-05 | 0.08168 | -0.00063 | 0.00086 | 0.0008 | -0.00051 | -0.00044 | 0.03544 | -0.01151 | -0.00563 | -0.00224 | -0.02058 | 0.02634 | 0.00021 | 0.00606 | -0.00051 | 0.1158 | -0.09519 | -0.00824 | 0.00238 | 0.07529 | 0.04437 | -0.00344
[RO-RO] [OPP] OHL 400 kV Slatina-Portile de Fier | N-1 OHL 220 kV Resita-Timisoara 1&2 | -0.00597 | -0.00115 | -0.01842 | -1e-05 | 0.03948 | -0.00042 | 0.00072 | 0.00053 | -0.00035 | -0.0003 | 0.01271 | -0.00844 | -0.00235 | -0.00156 | -0.01862 | 0.00734 | 0.00014 | 0.0038 | -0.00035 | 0.04186 | -0.06587 | -0.00561 | 0.00205 | 0.03525 | 0.02353 | -0.00991
[RO-RO] [OPP] OHL 400 kV Slatina-Portile de Fier | N-1 TIE 400 kV Resita-Pancevo c2 | 0.00337 | -0.00116 | -0.0122 | -1e-05 | 0.04952 | -0.00034 | 0.00045 | 0.00043 | -0.00027 | -0.00024 | 0.02274 | -0.0061 | -0.00319 | -0.0012 | -0.01015 | 0.0176 | 0.00011 | 0.00329 | -0.00027 | 0.05353 | -0.05282 | -0.00444 | 0.00125 | 0.04495 | 0.02423 | 0.00028
[RO-RO] [OPP] OHL 400 kV Medgidia Sud - Stupina | N-1 OHL 400 kV Isaccea - Rahman | 0.06681 | 0.00223 | 0.03628 | 2e-05 | 0.11178 | 0.0008 | -0.00118 | -0.00101 | 0.00067 | 0.00058 | 0.08822 | 0.01633 | 0.00452 | 0.00297 | 0.0503 | 0.08338 | -0.00027 | -0.0076 | 0.00066 | 0.03945 | 0.0445 | 0.00997 | -0.0029 | 0.12204 | -0.08936 | 0.06866
[RO-RO] [OPP] OHL 400 kV Medgidia Sud - Stupina | N-1 OHL 400 kV Cernavodă - Medgidia Sud | 0.05751 | 0.00145 | 0.02827 | 1e-05 | 0.10653 | 0.00058 | -0.00096 | -0.00073 | 0.00049 | 0.00043 | 0.08029 | 0.01238 | 0.00245 | 0.0022 | 0.04071 | 0.07436 | -0.0002 | -0.00533 | 0.00049 | -0.00055 | 0.02882 | 0.00727 | -0.00244 | 0.1204 | -0.05471 | 0.0582
[RO-RO] [OPP] OHL 400 kV Medgidia Sud - Rahman | N-1 OHL 400 kV Cernavodă - Medgidia Sud | -0.05422 | -0.00136 | -0.02666 | -1e-05 | -0.10044 | -0.00055 | 0.00091 | 0.00069 | -0.00046 | -0.0004 | -0.0757 | -0.01167 | -0.00231 | -0.00207 | -0.03838 | -0.07011 | 0.00019 | 0.00502 | -0.00046 | 0.00052 | -0.02717 | -0.00686 | 0.0023 | -0.11352 | 0.05158 | -0.05487
[RO-RO] [OPP] OHL 400 kV Medgidia Sud- Cernavoda | BC | 0.03989 | -0.00017 | 0.01227 | 0 | 0.09954 | 0.00014 | -0.00053 | -0.00016 | 0.00013 | 0.00011 | 0.06655 | 0.00443 | -0.00187 | 0.00065 | 0.02183 | 0.05802 | -5e-05 | -0.00068 | 0.00013 | -0.08619 | -0.00359 | 0.00179 | -0.00154 | 0.12171 | 0.01724 | 0.03815
[RO-RO] [OPP] OHL 400 kV Medgidia Sud- Cernavoda | N-1 OHL 400 kV Isaccea - Tulcea Vest | 0.02467 | -0.00076 | 0.00345 | 0 | 0.07599 | -6e-05 | -0.00025 | 0.0001 | -4e-05 | -3e-05 | 0.04726 | 0.0004 | -0.00316 | -0.0001 | 0.00989 | 0.0395 | 2e-05 | 0.00127 | -4e-05 | -0.10161 | -0.0155 | -0.00072 | -0.00086 | 0.09676 | 0.04175 | 0.02234
[RO-RO] [OPP] OHL 400 kV Medgidia Sud- Cernavoda | N-1 OHL 400 kV Lacu Sarat - Gura Ialomitei | 0.03989 | -0.00017 | 0.01227 | 0 | 0.09954 | 0.00014 | -0.00053 | -0.00016 | 0.00013 | 0.00011 | 0.06655 | 0.00443 | -0.00187 | 0.00065 | 0.02183 | 0.05802 | -5e-05 | -0.00068 | 0.00013 | -0.08619 | -0.00359 | 0.00179 | -0.00154 | 0.12171 | 0.01724 | 0.03815
[RO-RO] [OPP] OHL 400 kV Medgidia Sud- Cernavoda | N-1 OHL 400 kV Tulcea Vest - Tariverde | 0.02467 | -0.00076 | 0.00345 | 0 | 0.07599 | -6e-05 | -0.00025 | 0.0001 | -4e-05 | -3e-05 | 0.04726 | 0.0004 | -0.00316 | -0.0001 | 0.00989 | 0.0395 | 2e-05 | 0.00127 | -4e-05 | -0.10161 | -0.0155 | -0.00072 | -0.00086 | 0.09676 | 0.04175 | 0.02234
[RO-RO] [OPP] OHL 400 kV Medgidia Sud- Cernavoda | N-1 OHL 400 kV Gutinas – Smardan | 0.04215 | -0.0003 | 0.01263 | 0 | 0.10598 | 0.00013 | -0.00057 | -0.00014 | 0.00012 | 0.00011 | 0.07068 | 0.00441 | -0.00238 | 0.00062 | 0.02282 | 0.06153 | -4e-05 | -0.00043 | 0.00012 | -0.09391 | -0.00437 | 0.00165 | -0.0017 | 0.12987 | 0.02667 | 0.04027
[RO-RO] [OPP] OHL 400 kV Medgidia Sud- Cernavoda | N-1 OHL 400 kV Isaccea - Rahman | 0.05487 | 0.00033 | 0.0204 | 1e-05 | 0.1246 | 0.00032 | -0.0008 | -0.00038 | 0.00028 | 0.00024 | 0.08632 | 0.00809 | -0.00085 | 0.00131 | 0.0331 | 0.07671 | -0.00011 | -0.00239 | 0.00028 | -0.07734 | 0.00638 | 0.00403 | -0.00219 | 0.14906 | -0.00278 | 0.05354
[RO-RO] [OPP] OHL 400 kV Medgidia Sud- Cernavoda | N-1 OHL 400 kV Isaccea - Stupina | 0.05626 | 0.00038 | 0.02116 | 1e-05 | 0.12692 | 0.00034 | -0.00082 | -0.00041 | 0.00029 | 0.00026 | 0.08816 | 0.00843 | -0.00076 | 0.00137 | 0.03415 | 0.07844 | -0.00011 | -0.00254 | 0.00029 | -0.07652 | 0.00731 | 0.00423 | -0.00225 | 0.1516 | -0.00464 | 0.05497
[RO-RO] [OPP] OHL 400 kV Medgidia Sud- Cernavoda | N-1 TIE 400 kV MEDGIDIA SUD - VARNA | 0.02937 | -0.00039 | 0.00733 | 0 | 0.07924 | 4e-05 | -0.00036 | -3e-05 | 5e-05 | 4e-05 | 0.05151 | 0.0023 | -0.0022 | 0.00027 | 0.01458 | 0.0442 | -1e-05 | 0.0002 | 5e-05 | -0.08337 | -0.00812 | 0.00056 | -0.00109 | 0.09845 | 0.02551 | 0.02757
[RO-RO] [OPP] OHL 400 kV Medgidia Sud- Cernavoda | N-1 TIE 400 kV DOBRUDJA- MEDGIDIA SUD | 0.02993 | -0.00038 | 0.00759 | 0 | 0.08031 | 5e-05 | -0.00037 | -4e-05 | 5e-05 | 5e-05 | 0.05232 | 0.00241 | -0.00218 | 0.00029 | 0.01497 | 0.04495 | -2e-05 | 0.00015 | 5e-05 | -0.08352 | -0.00788 | 0.00063 | -0.00112 | 0.09971 | 0.02507 | 0.02814
[RO-RO] [OPP] OHL 400 kV Medgidia Sud- Cernavoda | N-1 OHL 400 kV Constanta Nord- Cernavoda | 0.02441 | -0.00081 | 0.00307 | 0 | 0.07642 | -7e-05 | -0.00024 | 0.00012 | -5e-05 | -4e-05 | 0.04729 | 0.0002 | -0.0033 | -0.00014 | 0.00948 | 0.0394 | 3e-05 | 0.0014 | -5e-05 | -0.10463 | -0.01646 | -0.00087 | -0.00085 | 0.09757 | 0.04393 | 0.02201
[RO-RO] [OPP] OHL 400 kV Medgidia Sud- Cernavoda | N-1 OHL 400 kV Cernavoda - Pelicanu | 0.03684 | 0 | 0.01229 | 0 | 0.08856 | 0.00016 | -0.00051 | -0.00019 | 0.00015 | 0.00013 | 0.06004 | 0.00463 | -0.00126 | 0.00071 | 0.021 | 0.05274 | -6e-05 | -0.00102 | 0.00015 | -0.0684 | -0.00022 | 0.00208 | -0.00144 | 0.10739 | 0.00885 | 0.03553
[RO-RO] [OPP] OHL 400 kV Medgidia Sud- Cernavoda | N-1 OHL 400 kV Pelicanu - Bucuresti Sud | 0.03735 | 1e-05 | 0.01253 | 0 | 0.08956 | 0.00017 | -0.00052 | -0.0002 | 0.00015 | 0.00013 | 0.06077 | 0.00473 | -0.00126 | 0.00073 | 0.02135 | 0.05341 | -6e-05 | -0.00106 | 0.00015 | -0.06878 | 0 | 0.00213 | -0.00146 | 0.10855 | 0.00868 | 0.03604
[RO-RO] [OPP] OHL 400 kV Medgidia Sud- Cernavoda | N-1 OHL 400 kV Gura Ialomitei - Bucuresti Sud | 0.03705 | 1e-05 | 0.01243 | 0 | 0.08883 | 0.00017 | -0.00051 | -0.00019 | 0.00015 | 0.00013 | 0.06028 | 0.00469 | -0.00124 | 0.00072 | 0.02118 | 0.05298 | -6e-05 | -0.00105 | 0.00015 | -0.06814 | 0 | 0.00212 | -0.00145 | 0.10766 | 0.00853 | 0.03575
[RO-RO] [OPP] OHL 400 kV Medgidia Sud- Cernavoda | N-1 OHL 400 kV Medgidia Sud - Stupina | 0.05626 | 0.00038 | 0.02116 | 1e-05 | 0.12692 | 0.00034 | -0.00082 | -0.00041 | 0.00029 | 0.00026 | 0.08816 | 0.00843 | -0.00076 | 0.00137 | 0.03415 | 0.07844 | -0.00011 | -0.00254 | 0.00029 | -0.07652 | 0.00731 | 0.00423 | -0.00225 | 0.1516 | -0.00464 | 0.05497
[RO-RO] [OPP] OHL 400 kV Medgidia Sud- Cernavoda | N-1 OHL 400 kV Medgidia Sud - Rahman | 0.05487 | 0.00033 | 0.0204 | 1e-05 | 0.1246 | 0.00032 | -0.0008 | -0.00038 | 0.00028 | 0.00024 | 0.08632 | 0.00809 | -0.00085 | 0.00131 | 0.0331 | 0.07671 | -0.00011 | -0.00239 | 0.00028 | -0.07734 | 0.00638 | 0.00403 | -0.00219 | 0.14906 | -0.00278 | 0.05354
[RO-RO] [OPP] OHL 400 kV Medgidia Sud- Cernavoda | N-1 TIE 400 kV Isaccea - Vulcanesti | 0.05078 | 0.00036 | 0.01891 | 1e-05 | 0.11546 | 0.0003 | -0.00072 | -0.00037 | 0.00026 | 0.00023 | 0.07994 | 0.00756 | -0.00061 | 0.00123 | 0.03063 | 0.07102 | -0.0001 | -0.00233 | 0.00026 | -0.07182 | 0.00565 | 0.0038 | -0.00197 | 0.13813 | -0.00686 | 0.04952
[RO-RO] [OPP] OHL 400 kV Constanta Nord- Cernavoda | N-1 OHL 400 kV Lacu Sarat - Gura Ialomitei | -0.01842 | -0.00077 | -0.01095 | 0 | -0.02751 | -0.00025 | 0.00034 | 0.00032 | -0.00021 | -0.00018 | -0.02292 | -0.00504 | -0.00171 | -0.00093 | -0.01469 | -0.02216 | 9e-05 | 0.00248 | -0.00021 | -0.02194 | -0.01531 | -0.00317 | 0.00082 | -0.02872 | 0.03175 | -0.01921
[RO-RO] [OPP] OHL 400 kV Cernavoda - Pelicanu | BC | -0.00886 | 0.00048 | 7e-05 | 0 | -0.03189 | 7e-05 | 6e-05 | -0.0001 | 5e-05 | 4e-05 | -0.01892 | 0.00059 | 0.00175 | 0.00019 | -0.00241 | -0.01534 | -2e-05 | -0.00098 | 5e-05 | 0.05163 | 0.00981 | 0.00083 | 0.00028 | -0.04158 | -0.02438 | -0.00763
[RO-RO] [OPP] OHL 400 kV Cernavoda - Pelicanu | N-1 OHL 400 kV Isaccea - Tulcea Vest | -0.01037 | 0.00042 | -0.00081 | 0 | -0.03423 | 5e-05 | 9e-05 | -7e-05 | 3e-05 | 3e-05 | -0.02084 | 0.00019 | 0.00162 | 0.00012 | -0.00359 | -0.01718 | -2e-05 | -0.00079 | 3e-05 | 0.0501 | 0.00862 | 0.00058 | 0.00034 | -0.04406 | -0.02195 | -0.0092
[RO-RO] [OPP] OHL 400 kV Cernavoda - Pelicanu | N-1 OHL 400 kV Lacu Sarat - Gura Ialomitei | -0.00886 | 0.00048 | 7e-05 | 0 | -0.03189 | 7e-05 | 6e-05 | -0.0001 | 5e-05 | 4e-05 | -0.01892 | 0.00059 | 0.00175 | 0.00019 | -0.00241 | -0.01534 | -2e-05 | -0.00098 | 5e-05 | 0.05163 | 0.00981 | 0.00083 | 0.00028 | -0.04158 | -0.02438 | -0.00763
[RO-RO] [OPP] OHL 400 kV Cernavoda - Pelicanu | N-1 OHL 400 kV Tulcea Vest - Tariverde | -0.01037 | 0.00042 | -0.00081 | 0 | -0.03423 | 5e-05 | 9e-05 | -7e-05 | 3e-05 | 3e-05 | -0.02084 | 0.00019 | 0.00162 | 0.00012 | -0.00359 | -0.01718 | -2e-05 | -0.00079 | 3e-05 | 0.0501 | 0.00862 | 0.00058 | 0.00034 | -0.04406 | -0.02195 | -0.0092
[RO-RO] [OPP] OHL 400 kV Cernavoda - Pelicanu | N-1 OHL 400 kV Tariverde - Constanta Nord | -0.01037 | 0.00042 | -0.00081 | 0 | -0.03423 | 5e-05 | 9e-05 | -7e-05 | 3e-05 | 3e-05 | -0.02084 | 0.00019 | 0.00162 | 0.00012 | -0.00359 | -0.01718 | -2e-05 | -0.00079 | 3e-05 | 0.0501 | 0.00862 | 0.00058 | 0.00034 | -0.04406 | -0.02195 | -0.0092
[RO-RO] [OPP] OHL 400 kV Cernavoda - Pelicanu | N-1 OHL 400 kV Constanta Nord- Cernavoda | -0.01003 | 0.00043 | -0.00063 | 0 | -0.03363 | 5e-05 | 9e-05 | -8e-05 | 4e-05 | 3e-05 | -0.02037 | 0.00027 | 0.00164 | 0.00013 | -0.00334 | -0.01675 | -2e-05 | -0.00082 | 4e-05 | 0.05024 | 0.00884 | 0.00063 | 0.00033 | -0.0434 | -0.02237 | -0.00884
[RO-RO] [OPP] OHL 400 kV Cernavoda - Pelicanu | N-1 OHL 400 kV Gura Ialomitei - Bucuresti Sud | -0.01291 | 0.00072 | 0.00029 | 0 | -0.04712 | 0.00011 | 9e-05 | -0.00015 | 8e-05 | 7e-05 | -0.02784 | 0.00097 | 0.00264 | 0.0003 | -0.00334 | -0.02252 | -4e-05 | -0.0015 | 8e-05 | 0.0773 | 0.01491 | 0.00129 | 0.0004 | -0.06156 | -0.03678 | -0.01105
[RO-RO] [OPP] OHL 400 kV Cernavoda - Pelicanu | N-1 OHL 400 kV Gutinas – Smardan | -0.01069 | 0.00058 | -0.00022 | 0 | -0.03711 | 8e-05 | 0.0001 | -0.00011 | 6e-05 | 5e-05 | -0.02226 | 0.00061 | 0.00217 | 0.00021 | -0.00321 | -0.01818 | -3e-05 | -0.00119 | 6e-05 | 0.0579 | 0.01043 | 0.00095 | 0.00041 | -0.0482 | -0.03203 | -0.00934
[RO-RO] [OPP] OHL 400 kV Cernavoda - Pelicanu | N-1 OHL 400 kV Brasov – Gutinas | -0.00894 | 0.00062 | 0.0008 | 0 | -0.03466 | 0.0001 | 6e-05 | -0.00014 | 7e-05 | 6e-05 | -0.02015 | 0.00104 | 0.00221 | 0.00029 | -0.0018 | -0.01609 | -3e-05 | -0.00134 | 7e-05 | 0.05771 | 0.01204 | 0.0012 | 0.00029 | -0.04585 | -0.0319 | -0.00748
[RO-RO] [OPP] OHL 400 kV Pelicanu - Bucuresti Sud | BC | -0.00775 | 0.00052 | 0.00078 | 0 | -0.03045 | 8e-05 | 4e-05 | -0.00012 | 6e-05 | 6e-05 | -0.01763 | 0.00092 | 0.00186 | 0.00025 | -0.00147 | -0.01406 | -3e-05 | -0.00114 | 6e-05 | 0.05308 | 0.01096 | 0.00104 | 0.00022 | -0.04013 | -0.02611 | -0.00645
[RO-RO] [OPP] OHL 400 kV Pelicanu - Bucuresti Sud | N-1 OHL 400 kV Isaccea - Tulcea Vest | -0.00901 | 0.00047 | 5e-05 | 0 | -0.03239 | 7e-05 | 6e-05 | -0.0001 | 5e-05 | 4e-05 | -0.01922 | 0.00059 | 0.00175 | 0.00019 | -0.00246 | -0.01559 | -2e-05 | -0.00098 | 5e-05 | 0.05181 | 0.00997 | 0.00083 | 0.00027 | -0.04219 | -0.02409 | -0.00775
[RO-RO] [OPP] OHL 400 kV Pelicanu - Bucuresti Sud | N-1 OHL 400 kV Lacu Sarat - Gura Ialomitei | -0.00775 | 0.00052 | 0.00078 | 0 | -0.03045 | 8e-05 | 4e-05 | -0.00012 | 6e-05 | 6e-05 | -0.01763 | 0.00092 | 0.00186 | 0.00025 | -0.00147 | -0.01406 | -3e-05 | -0.00114 | 6e-05 | 0.05308 | 0.01096 | 0.00104 | 0.00022 | -0.04013 | -0.02611 | -0.00645
[RO-RO] [OPP] OHL 400 kV Pelicanu - Bucuresti Sud | N-1 OHL 400 kV Tulcea Vest - Tariverde | -0.00901 | 0.00047 | 5e-05 | 0 | -0.03239 | 7e-05 | 6e-05 | -0.0001 | 5e-05 | 4e-05 | -0.01922 | 0.00059 | 0.00175 | 0.00019 | -0.00246 | -0.01559 | -2e-05 | -0.00098 | 5e-05 | 0.05181 | 0.00997 | 0.00083 | 0.00027 | -0.04219 | -0.02409 | -0.00775
[RO-RO] [OPP] OHL 400 kV Pelicanu - Bucuresti Sud | N-1 OHL 400 kV Tariverde - Constanta Nord | -0.00901 | 0.00047 | 5e-05 | 0 | -0.03239 | 7e-05 | 6e-05 | -0.0001 | 5e-05 | 4e-05 | -0.01922 | 0.00059 | 0.00175 | 0.00019 | -0.00246 | -0.01559 | -2e-05 | -0.00098 | 5e-05 | 0.05181 | 0.00997 | 0.00083 | 0.00027 | -0.04219 | -0.02409 | -0.00775
[RO-RO] [OPP] OHL 400 kV Pelicanu - Bucuresti Sud | N-1 OHL 400 kV Constanta Nord- Cernavoda | -0.00873 | 0.00048 | 0.0002 | 0 | -0.03191 | 7e-05 | 6e-05 | -0.0001 | 5e-05 | 5e-05 | -0.01885 | 0.00065 | 0.00177 | 0.0002 | -0.00225 | -0.01524 | -2e-05 | -0.00101 | 5e-05 | 0.05191 | 0.01014 | 0.00087 | 0.00026 | -0.04166 | -0.02442 | -0.00747
[RO-RO] [OPP] OHL 400 kV Pelicanu - Bucuresti Sud | N-1 OHL 400 kV Gura Ialomitei - Bucuresti Sud | -0.01195 | 0.00078 | 0.00101 | 0 | -0.04624 | 0.00012 | 7e-05 | -0.00017 | 9e-05 | 8e-05 | -0.02688 | 0.00131 | 0.00278 | 0.00036 | -0.00244 | -0.0215 | -4e-05 | -0.00168 | 9e-05 | 0.07969 | 0.01625 | 0.00152 | 0.00034 | -0.06085 | -0.03896 | -0.01
[RO-RO] [OPP] OHL 400 kV Pelicanu - Bucuresti Sud | N-1 OHL 400 kV Gutinas – Smardan | -0.00969 | 0.00064 | 0.00048 | 0 | -0.03596 | 0.0001 | 8e-05 | -0.00014 | 7e-05 | 6e-05 | -0.02116 | 0.00093 | 0.0023 | 0.00027 | -0.00232 | -0.01707 | -3e-05 | -0.00136 | 7e-05 | 0.0597 | 0.01162 | 0.00116 | 0.00036 | -0.04713 | -0.03419 | -0.00826
[RO-RO] [OPP] OHL 400 kV Pelicanu - Bucuresti Sud | N-1 OHL 400 kV Brasov – Gutinas | -0.00784 | 0.00068 | 0.00159 | 0 | -0.0335 | 0.00012 | 3e-05 | -0.00016 | 9e-05 | 8e-05 | -0.01898 | 0.00141 | 0.00236 | 0.00036 | -0.00081 | -0.01489 | -4e-05 | -0.00153 | 9e-05 | 0.05979 | 0.01342 | 0.00144 | 0.00023 | -0.04485 | -0.0344 | -0.00629
[RO-RO] [OPP] OHL 400 kV Gura Ialomitei - Bucuresti Sud | BC | -0.00802 | 0.00049 | 0.00044 | 0 | -0.03021 | 8e-05 | 5e-05 | -0.00011 | 6e-05 | 5e-05 | -0.0177 | 0.00075 | 0.00176 | 0.00021 | -0.00185 | -0.01423 | -3e-05 | -0.00104 | 5e-05 | 0.0509 | 0.01013 | 0.00092 | 0.00024 | -0.03962 | -0.02458 | -0.00679
[RO-RO] [OPP] OHL 400 kV Gura Ialomitei - Bucuresti Sud | N-1 OHL 400 kV Isaccea - Tulcea Vest | -0.00936 | 0.00044 | -0.00034 | 0 | -0.03227 | 6e-05 | 8e-05 | -8e-05 | 4e-05 | 4e-05 | -0.01939 | 0.00039 | 0.00164 | 0.00015 | -0.00289 | -0.01585 | -2e-05 | -0.00086 | 4e-05 | 0.04955 | 0.00908 | 0.0007 | 0.0003 | -0.04181 | -0.02244 | -0.00817
[RO-RO] [OPP] OHL 400 kV Gura Ialomitei - Bucuresti Sud | N-1 OHL 400 kV Lacu Sarat - Gura Ialomitei | -0.00802 | 0.00049 | 0.00044 | 0 | -0.03021 | 8e-05 | 5e-05 | -0.00011 | 6e-05 | 5e-05 | -0.0177 | 0.00075 | 0.00176 | 0.00021 | -0.00185 | -0.01423 | -3e-05 | -0.00104 | 5e-05 | 0.0509 | 0.01013 | 0.00092 | 0.00024 | -0.03962 | -0.02458 | -0.00679
[RO-RO] [OPP] OHL 400 kV Gura Ialomitei - Bucuresti Sud | N-1 OHL 400 kV Tulcea Vest - Tariverde | -0.00936 | 0.00044 | -0.00034 | 0 | -0.03227 | 6e-05 | 8e-05 | -8e-05 | 4e-05 | 4e-05 | -0.01939 | 0.00039 | 0.00164 | 0.00015 | -0.00289 | -0.01585 | -2e-05 | -0.00086 | 4e-05 | 0.04955 | 0.00908 | 0.0007 | 0.0003 | -0.04181 | -0.02244 | -0.00817
[RO-RO] [OPP] OHL 400 kV Gura Ialomitei - Bucuresti Sud | N-1 OHL 400 kV Tariverde - Constanta Nord | -0.00936 | 0.00044 | -0.00034 | 0 | -0.03227 | 6e-05 | 8e-05 | -8e-05 | 4e-05 | 4e-05 | -0.01939 | 0.00039 | 0.00164 | 0.00015 | -0.00289 | -0.01585 | -2e-05 | -0.00086 | 4e-05 | 0.04955 | 0.00908 | 0.0007 | 0.0003 | -0.04181 | -0.02244 | -0.00817
[RO-RO] [OPP] OHL 400 kV Gura Ialomitei - Bucuresti Sud | N-1 OHL 400 kV Constanta Nord- Cernavoda | -0.00906 | 0.00044 | -0.00018 | 0 | -0.03176 | 6e-05 | 7e-05 | -9e-05 | 4e-05 | 4e-05 | -0.01898 | 0.00046 | 0.00166 | 0.00016 | -0.00267 | -0.01547 | -2e-05 | -0.0009 | 4e-05 | 0.04966 | 0.00927 | 0.00074 | 0.00028 | -0.04123 | -0.0228 | -0.00787
[RO-RO] [OPP] OHL 400 kV Gura Ialomitei - Bucuresti Sud | N-1 OHL 400 kV Cernavoda - Pelicanu | -0.01201 | 0.0007 | 0.00047 | 0 | -0.04456 | 0.00011 | 8e-05 | -0.00015 | 8e-05 | 7e-05 | -0.02621 | 0.00101 | 0.00255 | 0.0003 | -0.00293 | -0.02113 | -4e-05 | -0.00148 | 8e-05 | 0.07413 | 0.01454 | 0.00129 | 0.00036 | -0.05833 | -0.03555 | -0.01022
[RO-RO] [OPP] OHL 400 kV Gura Ialomitei - Bucuresti Sud | N-1 OHL 400 kV Gutinas – Smardan | -0.00986 | 0.0006 | 0.00015 | 0 | -0.03543 | 9e-05 | 8e-05 | -0.00012 | 6e-05 | 5e-05 | -0.02104 | 0.00076 | 0.00217 | 0.00024 | -0.00265 | -0.01707 | -3e-05 | -0.00124 | 6e-05 | 0.05717 | 0.01075 | 0.00103 | 0.00037 | -0.04624 | -0.03224 | -0.00851
[RO-RO] [OPP] OHL 400 kV Gura Ialomitei - Bucuresti Sud | N-1 OHL 400 kV Brasov – Gutinas | -0.0081 | 0.00064 | 0.00119 | 0 | -0.03305 | 0.00011 | 4e-05 | -0.00015 | 8e-05 | 7e-05 | -0.01895 | 0.0012 | 0.00222 | 0.00031 | -0.00123 | -0.015 | -4e-05 | -0.0014 | 8e-05 | 0.05713 | 0.01242 | 0.00129 | 0.00025 | -0.044 | -0.03229 | -0.00664
[RO-RO] [OPP] OHL 400 kV Gutinas - Smardan | BC | -0.01165 | 0.00069 | -0.00183 | 0 | -0.03321 | 7e-05 | 0.00022 | -0.00011 | 5e-05 | 4e-05 | -0.02128 | 9e-05 | 0.00264 | 0.00015 | -0.00512 | -0.01809 | -2e-05 | -0.00131 | 5e-05 | 0.03987 | 0.00399 | 0.00073 | 0.00083 | -0.04212 | -0.04866 | -0.01093
[RO-RO] [OPP] OHL 400 kV Gutinas - Smardan | N-1 OHL 400 kV Isaccea - Tulcea Vest | -0.00953 | 0.00077 | -0.0006 | 0 | -0.02993 | 0.0001 | 0.00018 | -0.00014 | 7e-05 | 6e-05 | -0.01859 | 0.00065 | 0.00282 | 0.00025 | -0.00346 | -0.01551 | -3e-05 | -0.00158 | 7e-05 | 0.04202 | 0.00564 | 0.00109 | 0.00074 | -0.03865 | -0.05208 | -0.00873
[RO-RO] [OPP] OHL 400 kV Gutinas - Smardan | N-1 OHL 400 kV Lacu Sarat - Gura Ialomitei | -0.01165 | 0.00069 | -0.00183 | 0 | -0.03321 | 7e-05 | 0.00022 | -0.00011 | 5e-05 | 4e-05 | -0.02128 | 9e-05 | 0.00264 | 0.00015 | -0.00512 | -0.01809 | -2e-05 | -0.00131 | 5e-05 | 0.03987 | 0.00399 | 0.00073 | 0.00083 | -0.04212 | -0.04866 | -0.01093
[RO-RO] [OPP] OHL 400 kV Gutinas - Smardan | N-1 OHL 400 kV Tulcea Vest - Tariverde | -0.00953 | 0.00077 | -0.0006 | 0 | -0.02993 | 0.0001 | 0.00018 | -0.00014 | 7e-05 | 6e-05 | -0.01859 | 0.00065 | 0.00282 | 0.00025 | -0.00346 | -0.01551 | -3e-05 | -0.00158 | 7e-05 | 0.04202 | 0.00564 | 0.00109 | 0.00074 | -0.03865 | -0.05208 | -0.00873
[RO-RO] [OPP] OHL 400 kV Gutinas - Smardan | N-1 OHL 400 kV Tariverde - Constanta Nord | -0.00953 | 0.00077 | -0.0006 | 0 | -0.02993 | 0.0001 | 0.00018 | -0.00014 | 7e-05 | 6e-05 | -0.01859 | 0.00065 | 0.00282 | 0.00025 | -0.00346 | -0.01551 | -3e-05 | -0.00158 | 7e-05 | 0.04202 | 0.00564 | 0.00109 | 0.00074 | -0.03865 | -0.05208 | -0.00873
[RO-RO] [OPP] OHL 400 kV Gutinas - Smardan | N-1 OHL 400 kV Constanta Nord- Cernavoda | -0.01014 | 0.00075 | -0.00093 | 0 | -0.03097 | 9e-05 | 0.00019 | -0.00014 | 6e-05 | 6e-05 | -0.01941 | 0.0005 | 0.00278 | 0.00022 | -0.00392 | -0.01628 | -3e-05 | -0.00151 | 6e-05 | 0.04166 | 0.00523 | 0.00099 | 0.00077 | -0.03978 | -0.05125 | -0.00936
[RO-RO] [OPP] OHL 400 kV Gutinas - Smardan | N-1 OHL 400 kV Cernavoda - Pelicanu | -0.01272 | 0.00075 | -0.00182 | 0 | -0.03707 | 8e-05 | 0.00022 | -0.00012 | 5e-05 | 5e-05 | -0.02356 | 0.00016 | 0.00285 | 0.00017 | -0.00541 | -0.01994 | -3e-05 | -0.00143 | 5e-05 | 0.04611 | 0.00517 | 0.00084 | 0.00087 | -0.04715 | -0.05161 | -0.01185
[RO-RO] [OPP] OHL 400 kV Gutinas - Smardan | N-1 OHL 400 kV Gura Ialomitei - Bucuresti Sud | -0.01273 | 0.00076 | -0.00177 | 0 | -0.03731 | 8e-05 | 0.00022 | -0.00012 | 5e-05 | 5e-05 | -0.02367 | 0.00019 | 0.00288 | 0.00018 | -0.00537 | -0.02001 | -3e-05 | -0.00145 | 5e-05 | 0.04677 | 0.00536 | 0.00086 | 0.00087 | -0.04749 | -0.052 | -0.01185
[RO-RO] [OPP] OHL 400 kV Gutinas - Smardan | N-1 OHL 400 kV Bucuresti Sud - Domnesti | -0.01368 | 0.00082 | -0.00168 | 0 | -0.04095 | 9e-05 | 0.00023 | -0.00014 | 6e-05 | 5e-05 | -0.02579 | 0.0003 | 0.0031 | 0.0002 | -0.00556 | -0.02172 | -3e-05 | -0.00158 | 6e-05 | 0.05275 | 0.00668 | 0.00098 | 0.00089 | -0.0522 | -0.05503 | -0.01264
[RO-RO] [OPP] OHL 400 kV Gutinas - Smardan | N-1 TIE 400 kV Isaccea - Vulcanesti | -0.03718 | -0.00055 | -0.0174 | -1e-05 | -0.07056 | -0.00031 | 0.00067 | 0.00038 | -0.00027 | -0.00023 | -0.05268 | -0.00724 | -0.00031 | -0.00123 | -0.02575 | -0.04857 | 0.00011 | 0.00254 | -0.00027 | 0.00618 | -0.01768 | -0.00398 | 0.00185 | -0.08064 | 0.00787 | -0.03758
[RO-RO] [OPP] OHL 400 kV Lacu Sarat - Gura Ialomitei | BC | 0 | 0 | 0 | 0 | 0 |  |  |  | 0 | 0 | 0 | 0 |  |  | 0 | 0 | 0 |  | 0 | 0 | 0 | 0 | 0 | 0 | 0 | 0
[RO-RO] [OPP] OHL 400 kV Lacu Sarat - Gura Ialomitei | N-1 OHL 400 kV Isaccea - Tulcea Vest | 0 | 0 | 0 | 0 | 0 |  |  |  | 0 | 0 | 0 | 0 |  |  | 0 | 0 | 0 |  | 0 | 0 | 0 | 0 | 0 | 0 | 0 | 0
[RO-RO] [OPP] OHL 400 kV Lacu Sarat - Gura Ialomitei | N-1 OHL 400 kV Tulcea Vest - Tariverde | 0 | 0 | 0 | 0 | 0 |  |  |  | 0 | 0 | 0 | 0 |  |  | 0 | 0 | 0 |  | 0 | 0 | 0 | 0 | 0 | 0 | 0 | 0
[RO-RO] [OPP] OHL 400 kV Lacu Sarat - Gura Ialomitei | N-1 OHL 400 kV Tariverde - Constanta Nord | 0 | 0 | 0 | 0 | 0 |  |  |  | 0 | 0 | 0 | 0 |  |  | 0 | 0 | 0 |  | 0 | 0 | 0 | 0 | 0 | 0 | 0 | 0
[RO-RO] [OPP] OHL 400 kV Lacu Sarat - Gura Ialomitei | N-1 OHL 400 kV Constanta Nord- Cernavoda | 0 | 0 | 0 | 0 | 0 |  |  |  | 0 | 0 | 0 | 0 |  |  | 0 | 0 | 0 |  | 0 | 0 | 0 | 0 | 0 | 0 | 0 | 0
[RO-RO] [OPP] OHL 400 kV Lacu Sarat - Gura Ialomitei | N-1 OHL 400 kV Cernavoda - Pelicanu | 0 | 0 | 0 | 0 | 0 |  |  |  | 0 | 0 | 0 | 0 |  |  | 0 | 0 | 0 |  | 0 | 0 | 0 | 0 | 0 | 0 | 0 | 0
[RO-RO] [OPP] OHL 400 kV Lacu Sarat - Gura Ialomitei | N-1 OHL 400 kV Gura Ialomitei - Bucuresti Sud | 0 | 0 | 0 | 0 | 0 |  |  |  | 0 | 0 | 0 | 0 |  |  | 0 | 0 | 0 |  | 0 | 0 | 0 | 0 | 0 | 0 | 0 | 0
[RO-RO] [OPP] OHL 400 kV Lacu Sarat - Gura Ialomitei | N-1 OHL 400 kV Bucuresti Sud - Domnesti | 0 | 0 | 0 | 0 | 0 |  |  |  | 0 | 0 | 0 | 0 |  |  | 0 | 0 | 0 |  | 0 | 0 | 0 | 0 | 0 | 0 | 0 | 0
[RO-RO] [OPP] OHL 400 kV Lacu Sarat - Gura Ialomitei | N-1 OHL 400 kV Gutinas – Smardan | 0 | 0 | 0 | 0 | 0 |  |  |  | 0 | 0 | 0 | 0 |  |  | 0 | 0 | 0 |  | 0 | 0 | 0 | 0 | 0 | 0 | 0 | 0
[RO-RO] [OPP] OHL 400 kV Isaccea - Tulcea Vest | N-1 OHL 400 kV Lacu Sarat - Gura Ialomitei | 0.02145 | 0.00084 | 0.01242 | 1e-05 | 0.03318 | 0.00029 | -0.00039 | -0.00036 | 0.00024 | 0.00021 | 0.02718 | 0.00568 | 0.00183 | 0.00104 | 0.01683 | 0.02609 | -0.0001 | -0.00276 | 0.00023 | 0.02173 | 0.01678 | 0.00354 | -0.00095 | 0.03515 | -0.03452 | 0.02228
[RO-RO] [OPP] OHL 400 kV Tariverde - Constanta Nord | N-1 OHL 400 kV Lacu Sarat - Gura Ialomitei | 0.02145 | 0.00084 | 0.01242 | 1e-05 | 0.03318 | 0.00029 | -0.00039 | -0.00036 | 0.00024 | 0.00021 | 0.02718 | 0.00568 | 0.00183 | 0.00104 | 0.01683 | 0.02609 | -0.0001 | -0.00276 | 0.00023 | 0.02173 | 0.01678 | 0.00354 | -0.00095 | 0.03515 | -0.03452 | 0.02228
[RO-RO] [OPP] OHL 400 kV Tulcea Vest - Tariverde | N-1 OHL 400 kV Lacu Sarat - Gura Ialomitei | 0.02145 | 0.00084 | 0.01242 | 1e-05 | 0.03318 | 0.00029 | -0.00039 | -0.00036 | 0.00024 | 0.00021 | 0.02718 | 0.00568 | 0.00183 | 0.00104 | 0.01683 | 0.02609 | -0.0001 | -0.00276 | 0.00023 | 0.02173 | 0.01678 | 0.00354 | -0.00095 | 0.03515 | -0.03452 | 0.02228
[RO-RO] [OPP] OHL 400 kV Smardan - Isaccea c1 | BC | 0 | 0 | 0 | 0 | 0 |  |  |  | 0 | 0 | 0 | 0 |  |  | 0 | 0 | 0 |  | 0 | 0 | 0 | 0 | 0 | 0 | 0 | 0
[RO-RO] [OPP] OHL 400 kV Smardan - Isaccea c1 | N-1 OHL 400 kV Lacu Sarat - Isaccea | 0 | 0 | 0 | 0 | 0 |  |  |  | 0 | 0 | 0 | 0 |  |  | 0 | 0 | 0 |  | 0 | 0 | 0 | 0 | 0 | 0 | 0 | 0
[RO-RO] [OPP] OHL 400 kV Smardan - Isaccea c2 | BC | -0.007 | 0.0006 | -0.00025 | 0 | -0.02265 | 8e-05 | 0.00013 | -0.00012 | 6e-05 | 5e-05 | -0.01394 | 0.00059 | 0.00218 | 0.00021 | -0.00238 | -0.01156 | -3e-05 | -0.00125 | 6e-05 | 0.03377 | 0.00474 | 0.00089 | 0.00055 | -0.02937 | -0.04013 | -0.00636
[RO-RO] [OPP] OHL 400 kV Smardan - Isaccea c2 | N-1 OHL 400 kV Lacu Sarat - Isaccea | -0.00963 | 0.00095 | 0.00019 | 0 | -0.03281 | 0.00013 | 0.00018 | -0.00019 | 0.0001 | 8e-05 | -0.01988 | 0.00115 | 0.00337 | 0.00036 | -0.00283 | -0.01633 | -5e-05 | -0.00201 | 0.0001 | 0.05246 | 0.00797 | 0.0015 | 0.00078 | -0.0429 | -0.06193 | -0.00862
[RO-RO] [OPP] OHL 400 kV Cernavoda - Gura Ialomitei c1 | BC | 0 | 0 | 0 | 0 | 0 |  |  |  | 0 | 0 | 0 | 0 |  |  | 0 | 0 | 0 |  | 0 | 0 | 0 | 0 | 0 | 0 | 0 | 0
[RO-RO] [OPP] OHL 400 kV Cernavoda - Gura Ialomitei c1 | N-1 OHL 400 kV Cernavoda - Pelicanu | 0 | 0 | 0 | 0 | 0 |  |  |  | 0 | 0 | 0 | 0 |  |  | 0 | 0 | 0 |  | 0 | 0 | 0 | 0 | 0 | 0 | 0 | 0
[RO-RO] [OPP] OHL 400 kV Cernavoda - Gura Ialomitei c1 | N-1 OHL 400 kV Gura Ialomitei - Bucuresti Sud | 0 | 0 | 0 | 0 | 0 |  |  |  | 0 | 0 | 0 | 0 |  |  | 0 | 0 | 0 |  | 0 | 0 | 0 | 0 | 0 | 0 | 0 | 0
[RO-RO] [OPP] OHL 400 kV Domnesti - Urechesti | N-1 OHL 400 kV Bucuresti Sud - Slatina | -0.00934 | -0.00105 | -0.01254 | -1e-05 | 0.0121 | -0.00032 | 0.00042 | 0.00041 | -0.00026 | -0.00023 | -0.00071 | -0.00603 | -0.0027 | -0.00115 | -0.01388 | -0.00462 | 0.00011 | 0.00315 | -0.00026 | -0.00014 | -0.03382 | -0.00411 | 0.00108 | 0.02167 | 0.03154 | -0.01211
[RO-RO] [OPP] OHL 400 kV Bucuresti Sud - Domnesti | BC | -0.01232 | 0.00077 | 0.00088 | 0 | -0.04695 | 0.00012 | 7e-05 | -0.00017 | 9e-05 | 8e-05 | -0.02741 | 0.00125 | 0.00277 | 0.00035 | -0.00266 | -0.02203 | -4e-05 | -0.00166 | 9e-05 | 0.07818 | 0.01632 | 0.00149 | 0.00035 | -0.06118 | -0.03867 | -0.01039
[RO-RO] [OPP] OHL 400 kV Bucuresti Sud - Domnesti | N-1 OHL 400 kV Gutinas – Smardan | -0.01531 | 0.00095 | 0.00041 | 0 | -0.05549 | 0.00014 | 0.00013 | -0.0002 | 0.0001 | 9e-05 | -0.03287 | 0.00128 | 0.00344 | 0.00039 | -0.00397 | -0.02668 | -5e-05 | -0.00199 | 0.0001 | 0.08843 | 0.01735 | 0.00167 | 0.00057 | -0.07201 | -0.05118 | -0.0132
[RO-RO] [OPP] OHL 400 kV Slatina-Bucuresti Sud | BC | 0 | 0 | 0 | 0 | 0 |  |  |  | 0 | 0 | 0 | 0 |  |  | 0 | 0 | 0 |  | 0 | 0 | 0 | 0 | 0 | 0 | 0 | 0
[RO-RO] [OPP] OHL 400 kV Slatina-Bucuresti Sud | N-1 OHL 400 kV Domnesti-Urechesti | 0 | 0 | 0 | 0 | 0 |  |  |  | 0 | 0 | 0 | 0 |  |  | 0 | 0 | 0 |  | 0 | 0 | 0 | 0 | 0 | 0 | 0 | 0
[RO-RO] [OPP] OHL 400 kV Portile de Fier - Urechesti | BC | 0.00261 | 0.00221 | 0.02624 | 1e-05 | -0.07584 | 0.00068 | -0.00096 | -0.00087 | 0.00056 | 0.00049 | -0.02996 | 0.01275 | 0.00577 | 0.00246 | 0.02459 | -0.02061 | -0.00023 | -0.00654 | 0.00056 | -0.14684 | 0.09992 | 0.00896 | -0.00268 | -0.07156 | -0.04748 | 0.00877
[RO-RO] [OPP] OHL 400 kV Portile de Fier - Urechesti | N-1 OHL 400 kV Domnesti-Urechesti | -0.00048 | 0.00186 | 0.02209 | 1e-05 | -0.07184 | 0.00058 | -0.00083 | -0.00073 | 0.00047 | 0.00041 | -0.0302 | 0.01076 | 0.00487 | 0.00207 | 0.02 | -0.02213 | -0.0002 | -0.0055 | 0.00047 | -0.14689 | 0.08873 | 0.00761 | -0.00232 | -0.06439 | -0.03704 | 0.00477
[RO-RO] [OPP] OHL 400 kV Brazi Vest - Darste | BC | -0.02298 | -0.00036 | -0.01271 | 0 | -0.03538 | -0.00023 | 0.00052 | 0.00027 | -0.00019 | -0.00017 | -0.02915 | -0.00527 | -0.00015 | -0.0009 | -0.01784 | -0.02798 | 8e-05 | 0.00175 | -0.00019 | -0.08495 | -0.01945 | -0.00295 | 0.00151 | -0.03842 | -0.00391 | -0.02404
[RO-RO] [OPP] OHL 400 kV Brasov - Darste | BC | -0.02246 | -0.00036 | -0.01244 | 0 | -0.03454 | -0.00022 | 0.00051 | 0.00027 | -0.00019 | -0.00017 | -0.02848 | -0.00516 | -0.00015 | -0.00088 | -0.01745 | -0.02734 | 8e-05 | 0.00172 | -0.00019 | -0.08362 | -0.01906 | -0.00289 | 0.00148 | -0.03751 | -0.00366 | -0.0235
[RO-RO] [OPP] OHL 220 kV Portile de Fier-Resita c1 | N-1 TIE 400 kV Resita-Pancevo c2 | 0.01617 | -0.00018 | 0.00714 | 0 | 0.02207 | 7e-05 | -0.00031 | -8e-05 | 7e-05 | 6e-05 | 0.01974 | 0.00243 | -0.00161 | 0.00034 | 0.01142 | 0.01986 | -2e-05 | -0.00027 | 7e-05 | 0.03856 | 0.01585 | 0.00097 | -0.00092 | 0.02111 | 0.00419 | 0.0179
[RO-RO] [OPP] OHL 220 kV Portile de Fier-Resita c2 | N-1 TIE 400 kV Resita-Pancevo c2 | 0.01617 | -0.00018 | 0.00714 | 0 | 0.02207 | 7e-05 | -0.00031 | -8e-05 | 7e-05 | 6e-05 | 0.01974 | 0.00243 | -0.00161 | 0.00034 | 0.01142 | 0.01986 | -2e-05 | -0.00027 | 7e-05 | 0.03856 | 0.01585 | 0.00097 | -0.00092 | 0.02111 | 0.00419 | 0.0179
[RO-RO] [OPP] OHL 220 kV Resita-Timisoara c1 | N-1 TIE 400 kV Resita-Pancevo c2 | 0.03298 | -3e-05 | 0.02196 | 1e-05 | 0.03545 | 0.0003 | -0.00096 | -0.00034 | 0.00027 | 0.00023 | 0.0354 | 0.00823 | -0.00296 | 0.00129 | 0.02987 | 0.03621 | -0.0001 | -0.00183 | 0.00027 | 0.0412 | 0.04607 | 0.00412 | -0.00282 | 0.03423 | 0.00249 | 0.03598
[RO-RO] [OPP] OHL 220 kV Resita-Timisoara c2 | N-1 TIE 400 kV Resita-Pancevo c2 | 0.03298 | -3e-05 | 0.02196 | 1e-05 | 0.03545 | 0.0003 | -0.00096 | -0.00034 | 0.00027 | 0.00023 | 0.0354 | 0.00823 | -0.00296 | 0.00129 | 0.02987 | 0.03621 | -0.0001 | -0.00183 | 0.00027 | 0.0412 | 0.04607 | 0.00412 | -0.00282 | 0.03423 | 0.00249 | 0.03598
[RO-RO] [OPP] OHL 220 kV Arad-Timisoara | N-1 OHL 400 kV Mintia-Arad | -0.0423 | 0.0006 | -0.02471 | -1e-05 | -0.05299 | -0.00025 | 0.00112 | 0.00027 | -0.00024 | -0.00021 | -0.04874 | -0.00851 | 0.00576 | -0.00122 | -0.0355 | -0.04896 | 9e-05 | 0.00099 | -0.00024 | -0.06513 | -0.0506 | -0.00366 | 0.00334 | -0.05148 | -0.01099 | -0.04589
[RO-RO] [OPP] OHL 220 kV Arad-Timisoara | N-1 TIE 400 kV Resita-Pancevo c2 | -0.0423 | 0.0006 | -0.02471 | -1e-05 | -0.05299 | -0.00025 | 0.00112 | 0.00027 | -0.00024 | -0.00021 | -0.04874 | -0.00851 | 0.00576 | -0.00122 | -0.0355 | -0.04896 | 9e-05 | 0.00099 | -0.00024 | -0.06513 | -0.0506 | -0.00366 | 0.00334 | -0.05148 | -0.01099 | -0.04589
[RO-RO] [OPP] OHL 220 kV Arad-Calea Aradului | N-1 OHL 400 kV Mintia-Arad | -0.02985 | 0.00042 | -0.01743 | -1e-05 | -0.03739 | -0.00018 | 0.00079 | 0.00019 | -0.00017 | -0.00015 | -0.03439 | -0.00601 | 0.00406 | -0.00086 | -0.02505 | -0.03455 | 6e-05 | 0.0007 | -0.00017 | -0.04595 | -0.0357 | -0.00258 | 0.00236 | -0.03632 | -0.00776 | -0.03238
[RO-RO] [OPP] OHL 220 kV Arad-Calea Aradului | N-1 TIE 400 kV Resita-Pancevo c2 | -0.02985 | 0.00042 | -0.01743 | -1e-05 | -0.03739 | -0.00018 | 0.00079 | 0.00019 | -0.00017 | -0.00015 | -0.03439 | -0.00601 | 0.00406 | -0.00086 | -0.02505 | -0.03455 | 6e-05 | 0.0007 | -0.00017 | -0.04595 | -0.0357 | -0.00258 | 0.00236 | -0.03632 | -0.00776 | -0.03238
[RO-RO] [OPP] OHL 220 kV CaleaAradului-Sacalaz | N-1 OHL 400 kV Mintia-Arad | -0.02985 | 0.00042 | -0.01743 | -1e-05 | -0.03739 | -0.00018 | 0.00079 | 0.00019 | -0.00017 | -0.00015 | -0.03439 | -0.00601 | 0.00406 | -0.00086 | -0.02505 | -0.03455 | 6e-05 | 0.0007 | -0.00017 | -0.04595 | -0.0357 | -0.00258 | 0.00236 | -0.03632 | -0.00776 | -0.03238
[RO-RO] [OPP] OHL 220 kV CaleaAradului-Sacalaz | N-1 TIE 400 kV Resita-Pancevo c2 | -0.02985 | 0.00042 | -0.01743 | -1e-05 | -0.03739 | -0.00018 | 0.00079 | 0.00019 | -0.00017 | -0.00015 | -0.03439 | -0.00601 | 0.00406 | -0.00086 | -0.02505 | -0.03455 | 6e-05 | 0.0007 | -0.00017 | -0.04595 | -0.0357 | -0.00258 | 0.00236 | -0.03632 | -0.00776 | -0.03238
[RO-RO] [OPP] OHL 220 kV Sacalaz-Timisoara | N-1 OHL 400 kV Mintia-Arad | -0.02539 | 0.00036 | -0.01483 | 0 | -0.0318 | -0.00015 | 0.00067 | 0.00016 | -0.00015 | -0.00013 | -0.02925 | -0.00511 | 0.00346 | -0.00073 | -0.02131 | -0.02939 | 5e-05 | 0.00059 | -0.00014 | -0.03909 | -0.03037 | -0.0022 | 0.002 | -0.0309 | -0.0066 | -0.02754
[RO-RO] [OPP] OHL 220 kV Sacalaz-Timisoara | N-1 TIE 400 kV Resita-Pancevo c2 | -0.02539 | 0.00036 | -0.01483 | 0 | -0.0318 | -0.00015 | 0.00067 | 0.00016 | -0.00015 | -0.00013 | -0.02925 | -0.00511 | 0.00346 | -0.00073 | -0.02131 | -0.02939 | 5e-05 | 0.00059 | -0.00014 | -0.03909 | -0.03037 | -0.0022 | 0.002 | -0.0309 | -0.0066 | -0.02754
[RO-RO] [OPP] OHL 220 kV Mintia-Timisoara | N-1 OHL 400 kV Mintia-Arad | 0.00619 | -0.00096 | -0.00179 | 0 | 0.01947 | -0.00016 | 0 | 0.00022 | -0.00012 | -0.00011 | 0.01233 | -0.00194 | -0.00391 | -0.0005 | 0.0008 | 0.0111 | 6e-05 | 0.00197 | -0.00012 | 0.02868 | -0.00583 | -0.00199 | -5e-05 | 0.01933 | 0.01378 | 0.00631
[RO-RO] [OPP] OHL 220 kV Mintia-Timisoara | N-1 TIE 400 kV Resita-Pancevo c2 | 0.00619 | -0.00096 | -0.00179 | 0 | 0.01947 | -0.00016 | 0 | 0.00022 | -0.00012 | -0.00011 | 0.01233 | -0.00194 | -0.00391 | -0.0005 | 0.0008 | 0.0111 | 6e-05 | 0.00197 | -0.00012 | 0.02868 | -0.00583 | -0.00199 | -5e-05 | 0.01933 | 0.01378 | 0.00631
[RO-RO] [OPP] OHL 220 kV Urechesti-Targu Jiu Nord | N-1 TIE 400 kV Resita-Pancevo c2 | 0.02474 | 0.00029 | 0.01442 | 1e-05 | 0.03215 | 0.00024 | -0.0006 | -0.00029 | 0.00021 | 0.00018 | 0.02898 | 0.0058 | -0.00046 | 0.00096 | 0.02014 | 0.02905 | -8e-05 | -0.00177 | 0.00021 | 0.03831 | 0.02589 | 0.00315 | -0.00172 | 0.03025 | 0.00082 | 0.02668
[RO-RO] [OPP] OHL 220 kV Paroseni-Targu Jiu Nord | N-1 TIE 400 kV Resita-Pancevo c2 | -0.02474 | -0.00029 | -0.01442 | -1e-05 | -0.03215 | -0.00024 | 0.0006 | 0.00029 | -0.00021 | -0.00018 | -0.02898 | -0.0058 | 0.00046 | -0.00096 | -0.02014 | -0.02905 | 8e-05 | 0.00177 | -0.00021 | -0.03831 | -0.02589 | -0.00315 | 0.00172 | -0.03025 | -0.00082 | -0.02668
[RO-RO] [OPP] OHL 220 kV Paroseni-Baru Mare | N-1 TIE 400 kV Resita-Pancevo c2 | 0.0225 | 0.00026 | 0.01312 | 0 | 0.02924 | 0.00022 | -0.00054 | -0.00026 | 0.00019 | 0.00016 | 0.02635 | 0.00528 | -0.00042 | 0.00088 | 0.01832 | 0.02642 | -7e-05 | -0.00161 | 0.00019 | 0.03484 | 0.02355 | 0.00286 | -0.00157 | 0.02751 | 0.00074 | 0.02427
[RO-RO] [OPP] OHL 220 kV Baru Mare-Hasdat | N-1 TIE 400 kV Resita-Pancevo c2 | 0.02474 | 0.00029 | 0.01442 | 1e-05 | 0.03215 | 0.00024 | -0.0006 | -0.00029 | 0.00021 | 0.00018 | 0.02898 | 0.0058 | -0.00046 | 0.00096 | 0.02014 | 0.02905 | -8e-05 | -0.00177 | 0.00021 | 0.03831 | 0.02589 | 0.00315 | -0.00172 | 0.03025 | 0.00082 | 0.02668
[RO-RO] [OPP] OHL 220 kV Lacu Sarat - Filesti | N-1 OHL 400 kV Lacu Sarat - Gura Ialomitei | 0.00326 | -0.00011 | 0.00091 | 0 | 0.00802 | 0 | -6e-05 | 1e-05 | 0 | 0 | 0.00541 | 0.00022 | -0.00047 | 1e-05 | 0.00176 | 0.00474 | 0 | 0.00015 | 0 | -0.00785 | -2e-05 | 0 | -0.00022 | 0.00983 | 0.00875 | 0.00316
[RO-RO] [OPP] OHL 220 kV Filesti - Barbosi | N-1 OHL 400 kV Lacu Sarat - Gura Ialomitei | -0.00338 | 0.00015 | -0.00078 | 0 | -0.00881 | 1e-05 | 6e-05 | -2e-05 | 0 | 0 | -0.00582 | -0.00013 | 0.00059 | 1e-05 | -0.0017 | -0.00504 | 0 | -0.00025 | 0 | 0.01007 | 0.00045 | 8e-05 | 0.00023 | -0.01094 | -0.01111 | -0.00324
[RO-RO] [OPP] TRA 400/220 kV AT3 Arad | N-1 OHL 400 kV Mintia-Arad | 0.0583 | -0.00097 | 0.03358 | 1e-05 | 0.07374 | 0.00032 | -0.00154 | -0.00034 | 0.00031 | 0.00027 | 0.06752 | 0.01136 | -0.00854 | 0.00159 | 0.04862 | 0.06776 | -0.00011 | -0.00105 | 0.00031 | 0.09113 | 0.06916 | 0.00471 | -0.00458 | 0.07167 | 0.01645 | 0.06326
[RO-RO] [OPP] TRA 400/220 kV AT3 Arad | N-1 TIE 400 kV Resita-Pancevo c2 | 0.0583 | -0.00097 | 0.03358 | 1e-05 | 0.07374 | 0.00032 | -0.00154 | -0.00034 | 0.00031 | 0.00027 | 0.06752 | 0.01136 | -0.00854 | 0.00159 | 0.04862 | 0.06776 | -0.00011 | -0.00105 | 0.00031 | 0.09113 | 0.06916 | 0.00471 | -0.00458 | 0.07167 | 0.01645 | 0.06326
[RO-RO] [OPP] TRA 400/220 kV AT Urechesti | N-1 TIE 400 kV Resita-Pancevo c2 | -0.01902 | -0.00029 | -0.0118 | 0 | -0.0224 | -0.0002 | 0.00048 | 0.00025 | -0.00018 | -0.00015 | -0.02131 | -0.00482 | 0.00015 | -0.00081 | -0.01612 | -0.02168 | 7e-05 | 0.00156 | -0.00017 | -0.02851 | -0.02255 | -0.00268 | 0.00139 | -0.02071 | 0.00137 | -0.0207
[RO-RO] [OPP] TRA 400/220 kV AT1 Portile de Fier | BC | -0.0108 | 0.00012 | -0.00477 | 0 | -0.01475 | -5e-05 | 0.00021 | 5e-05 | -5e-05 | -4e-05 | -0.01319 | -0.00162 | 0.00108 | -0.00023 | -0.00763 | -0.01327 | 2e-05 | 0.00018 | -4e-05 | 0.04004 | -0.01059 | -0.00065 | 0.00061 | -0.0141 | -0.0028 | -0.01196
[RO-RO] [OPP] TRA 400/220 kV AT1 Portile de Fier | N-1 OHL 220 kV Portile de Fier-Resita 1&2 | 0 | 0 | 0 | 0 | 0 | 0 | 0 | 0 | 0 | 0 | 0 | 0 | 0 | 0 | 0 | 0 | 0 | 0 | 0 | 0.0658 | 0 | 0 | 0 | 0 | 0 | 0
[RO-RO] [OPP] TRA 400/220 kV AT1 Portile de Fier | N-1 TRA 400/220 kV AT2 Portile de Fier | -0.01543 | 0.00017 | -0.00682 | 0 | -0.02107 | -7e-05 | 0.0003 | 7e-05 | -6e-05 | -6e-05 | -0.01884 | -0.00232 | 0.00154 | -0.00033 | -0.0109 | -0.01896 | 2e-05 | 0.00025 | -6e-05 | 0.05721 | -0.01512 | -0.00093 | 0.00088 | -0.02015 | -0.004 | -0.01708
[RO-RO] [OPP] TRA 400/220 kV AT1 Portile de Fier | N-1 TRA 400/220 kV AT3 Portile de Fier | -0.01539 | 0.00017 | -0.0068 | 0 | -0.02101 | -7e-05 | 0.0003 | 7e-05 | -6e-05 | -6e-05 | -0.01879 | -0.00231 | 0.00154 | -0.00033 | -0.01087 | -0.0189 | 2e-05 | 0.00025 | -6e-05 | 0.05705 | -0.01508 | -0.00093 | 0.00087 | -0.02009 | -0.00399 | -0.01703
[RO-RO] [OPP] TRA 400/220 kV AT1 Portile de Fier | N-1 OHL 400 kV Portile de Fier-Urechesti | -0.01087 | 6e-05 | -0.00544 | 0 | -0.01283 | -6e-05 | 0.00023 | 7e-05 | -6e-05 | -5e-05 | -0.01243 | -0.00194 | 0.00093 | -0.00029 | -0.00825 | -0.01275 | 2e-05 | 0.00034 | -6e-05 | 0.04376 | -0.01312 | -0.00088 | 0.00068 | -0.01229 | -0.0016 | -0.01218
[RO-RO] [OPP] TRA 400/220 kV AT1 Portile de Fier | N-1 OHL 400 kV Slatina-Portile de Fier | -0.01074 | 0.0001 | -0.00499 | 0 | -0.01386 | -5e-05 | 0.00022 | 6e-05 | -5e-05 | -4e-05 | -0.01278 | -0.00173 | 0.00102 | -0.00025 | -0.00781 | -0.01295 | 2e-05 | 0.00024 | -5e-05 | 0.04101 | -0.01153 | -0.00073 | 0.00064 | -0.01329 | -0.00236 | -0.01195
[RO-RO] [OPP] TRA 400/220 kV AT2 Portile de Fier | BC | -0.0108 | 0.00012 | -0.00477 | 0 | -0.01475 | -5e-05 | 0.00021 | 5e-05 | -5e-05 | -4e-05 | -0.01319 | -0.00162 | 0.00108 | -0.00023 | -0.00763 | -0.01327 | 2e-05 | 0.00018 | -4e-05 | 0.04004 | -0.01059 | -0.00065 | 0.00061 | -0.0141 | -0.0028 | -0.01196
[RO-RO] [OPP] TRA 400/220 kV AT2 Portile de Fier | N-1 OHL 220 kV Portile de Fier-Resita 1&2 | 0 | 0 | 0 | 0 | 0 | 0 | 0 | 0 | 0 | 0 | 0 | 0 | 0 | 0 | 0 | 0 | 0 | 0 | 0 | 0.0658 | 0 | 0 | 0 | 0 | 0 | 0
[RO-RO] [OPP] TRA 400/220 kV AT2 Portile de Fier | N-1 TRA 400/220 kV AT1 Portile de Fier | -0.01543 | 0.00017 | -0.00682 | 0 | -0.02107 | -7e-05 | 0.0003 | 7e-05 | -6e-05 | -6e-05 | -0.01884 | -0.00232 | 0.00154 | -0.00033 | -0.0109 | -0.01896 | 2e-05 | 0.00025 | -6e-05 | 0.05721 | -0.01512 | -0.00093 | 0.00088 | -0.02015 | -0.004 | -0.01708
[RO-RO] [OPP] TRA 400/220 kV AT2 Portile de Fier | N-1 TRA 400/220 kV AT3 Portile de Fier | -0.01539 | 0.00017 | -0.0068 | 0 | -0.02101 | -7e-05 | 0.0003 | 7e-05 | -6e-05 | -6e-05 | -0.01879 | -0.00231 | 0.00154 | -0.00033 | -0.01087 | -0.0189 | 2e-05 | 0.00025 | -6e-05 | 0.05705 | -0.01508 | -0.00093 | 0.00087 | -0.02009 | -0.00399 | -0.01703
[RO-RO] [OPP] TRA 400/220 kV AT2 Portile de Fier | N-1 OHL 400 kV Portile de Fier-Urechesti | -0.01087 | 6e-05 | -0.00544 | 0 | -0.01283 | -6e-05 | 0.00023 | 7e-05 | -6e-05 | -5e-05 | -0.01243 | -0.00194 | 0.00093 | -0.00029 | -0.00825 | -0.01275 | 2e-05 | 0.00034 | -6e-05 | 0.04376 | -0.01312 | -0.00088 | 0.00068 | -0.01229 | -0.0016 | -0.01218
[RO-RO] [OPP] TRA 400/220 kV AT2 Portile de Fier | N-1 OHL 400 kV Slatina-Portile de Fier | -0.01074 | 0.0001 | -0.00499 | 0 | -0.01386 | -5e-05 | 0.00022 | 6e-05 | -5e-05 | -4e-05 | -0.01278 | -0.00173 | 0.00102 | -0.00025 | -0.00781 | -0.01295 | 2e-05 | 0.00024 | -5e-05 | 0.04101 | -0.01153 | -0.00073 | 0.00064 | -0.01329 | -0.00236 | -0.01195
[RO-RO] [OPP] TRA 400/220 kV AT3 Portile de Fier | BC | -0.01074 | 0.00012 | -0.00474 | 0 | -0.01465 | -5e-05 | 0.00021 | 5e-05 | -4e-05 | -4e-05 | -0.01311 | -0.00161 | 0.00107 | -0.00023 | -0.00758 | -0.01319 | 2e-05 | 0.00018 | -4e-05 | 0.03979 | -0.01052 | -0.00065 | 0.00061 | -0.01401 | -0.00278 | -0.01188
[RO-RO] [OPP] TRA 400/220 kV AT3 Portile de Fier | N-1 OHL 220 kV Portile de Fier-Resita 1&2 | 0 | 0 | 0 | 0 | 0 | 0 | 0 | 0 | 0 | 0 | 0 | 0 | 0 | 0 | 0 | 0 | 0 | 0 | 0 | 0.06539 | 0 | 0 | 0 | 0 | 0 | 0
[RO-RO] [OPP] TRA 400/220 kV AT3 Portile de Fier | N-1 TRA 400/220 kV AT1 Portile de Fier | -0.01534 | 0.00017 | -0.00678 | 0 | -0.02093 | -7e-05 | 0.0003 | 7e-05 | -6e-05 | -6e-05 | -0.01872 | -0.0023 | 0.00153 | -0.00032 | -0.01083 | -0.01884 | 2e-05 | 0.00025 | -6e-05 | 0.05685 | -0.01503 | -0.00092 | 0.00087 | -0.02002 | -0.00397 | -0.01697
[RO-RO] [OPP] TRA 400/220 kV AT3 Portile de Fier | N-1 TRA 400/220 kV AT2 Portile de Fier | -0.01534 | 0.00017 | -0.00678 | 0 | -0.02093 | -7e-05 | 0.0003 | 7e-05 | -6e-05 | -6e-05 | -0.01872 | -0.0023 | 0.00153 | -0.00032 | -0.01083 | -0.01884 | 2e-05 | 0.00025 | -6e-05 | 0.05685 | -0.01503 | -0.00092 | 0.00087 | -0.02002 | -0.00397 | -0.01697
[RO-RO] [OPP] TRA 400/220 kV AT3 Portile de Fier | N-1 OHL 400 kV Portile de Fier-Urechesti | -0.0108 | 6e-05 | -0.0054 | 0 | -0.01275 | -6e-05 | 0.00023 | 7e-05 | -6e-05 | -5e-05 | -0.01235 | -0.00193 | 0.00093 | -0.00029 | -0.0082 | -0.01267 | 2e-05 | 0.00034 | -6e-05 | 0.04349 | -0.01303 | -0.00087 | 0.00068 | -0.01221 | -0.00159 | -0.0121
[RO-RO] [OPP] TRA 400/220 kV AT3 Portile de Fier | N-1 OHL 400 kV Slatina-Portile de Fier | -0.01068 | 0.0001 | -0.00496 | 0 | -0.01377 | -5e-05 | 0.00022 | 6e-05 | -5e-05 | -4e-05 | -0.0127 | -0.00172 | 0.00101 | -0.00025 | -0.00777 | -0.01287 | 2e-05 | 0.00023 | -5e-05 | 0.04075 | -0.01146 | -0.00073 | 0.00063 | -0.01321 | -0.00235 | -0.01188

## 1730
PTDF report
Generated at: | 31/10/2025 22:18:03
Business day: | 2025-11-02
Horizon: | 2DA
Timestamp | 17:30
Border & direction: | South-Romania Exporting
Margin satisfied | False
Process | Reduction
CNE Name | CO Name | AL | AT | BA | BE | BG | CH | CZ | DE | ES | FR | GR | HR | HU | IT | ME | MK | NL | PL | PT | RO | RS | SI | SK | TR | UA | XK
[GR-BG] [DIR] TIE 400 kV Thessaloniki - Blagoevgrad | N-1 TIE 400 kV Arachthos - Galatina | 0.06837 | 0.00021 | 0.01839 | 1e-05 | -0.04608 | 0.00028 | -0.00069 | -0.00032 | 0.00024 | 0.00021 | 0.16352 | 0.00787 | -0.00118 | 0.00115 | 0.0301 | 0.09417 | -0.0001 | -0.00204 | 0.00024 | -0.02787 | -0.00447 | 0.00328 | -0.00181 | 0.0393 | -0.0096 | 0.04459
[GR-MK] [DIR] TIE 400 kV Meliti - Bitola | N-1 TIE 400 kV Arachthos - Galatina | 0.03119 | -0.00031 | -0.00182 | 0 | 0.03497 | -6e-05 | 3e-05 | 8e-05 | -5e-05 | -4e-05 | 0.26286 | -0.00059 | -0.0011 | -0.00019 | -0.00799 | -0.28418 | 2e-05 | 0.00068 | -5e-05 | 0.00745 | -0.00952 | -0.00086 | 0.00011 | 0.08454 | 0.00742 | -0.06006
[GR-MK] [DIR] TIE 400 kV Thessaloniki - Dubrovo | N-1 TIE 400 kV Arachthos - Galatina | 0.01268 | -0.00025 | -0.00254 | 0 | 0.02957 | -7e-05 | 7e-05 | 8e-05 | -5e-05 | -5e-05 | 0.12621 | -0.00105 | -0.00073 | -0.00023 | -0.00578 | -0.06479 | 2e-05 | 0.00066 | -5e-05 | 0.00632 | -0.00683 | -0.00087 | 0.00021 | 0.07687 | 0.00657 | -0.02945
[GR-AL] [DIR] TIE 400 kV Kardia - Zemblak | N-1 TIE 400 kV Arachthos - Galatina | 0.19014 | 0.00044 | 0.04275 | 1e-05 | -0.09191 | 0.00066 | -0.00162 | -0.00074 | 0.00057 | 0.0005 | -0.21903 | 0.0188 | -0.00308 | 0.00272 | 0.06163 | -0.11418 | -0.00023 | -0.00475 | 0.00057 | -0.04938 | -0.01296 | 0.00757 | -0.00421 | -0.11644 | -0.02543 | 0.02788
[GR-TR] [DIR] TIE 400 kV Nea Santa - Babaeski | N-1 TIE 400 kV Arachthos - Galatina | -0.03857 | -0.00034 | -0.01289 | 0 | 0.04627 | -0.00022 | 0.00047 | 0.00026 | -0.00019 | -0.00016 | -0.07992 | -0.00565 | 0.0001 | -0.00088 | -0.02018 | -0.05385 | 8e-05 | 0.00179 | -0.00019 | 0.01564 | -0.00293 | -0.00267 | 0.00122 | 0.38773 | 0.01295 | -0.0304
[GR-BG] [OPP] TIE 400 kV Thessaloniki - Blagoevgrad | N-1 TIE 400 kV Arachthos - Galatina | 0.06837 | 0.00021 | 0.01839 | 1e-05 | -0.04608 | 0.00028 | -0.00069 | -0.00032 | 0.00024 | 0.00021 | 0.16352 | 0.00787 | -0.00118 | 0.00115 | 0.0301 | 0.09417 | -0.0001 | -0.00204 | 0.00024 | -0.02787 | -0.00447 | 0.00328 | -0.00181 | 0.0393 | -0.0096 | 0.04459
[GR-MK] [OPP] TIE 400 kV Meliti - Bitola | N-1 TIE 400 kV Arachthos - Galatina | 0.03119 | -0.00031 | -0.00182 | 0 | 0.03497 | -6e-05 | 3e-05 | 8e-05 | -5e-05 | -4e-05 | 0.26286 | -0.00059 | -0.0011 | -0.00019 | -0.00799 | -0.28418 | 2e-05 | 0.00068 | -5e-05 | 0.00745 | -0.00952 | -0.00086 | 0.00011 | 0.08454 | 0.00742 | -0.06006
[GR-MK] [OPP] TIE 400 kV Thessaloniki - Dubrovo | N-1 TIE 400 kV Arachthos - Galatina | 0.01268 | -0.00025 | -0.00254 | 0 | 0.02957 | -7e-05 | 7e-05 | 8e-05 | -5e-05 | -5e-05 | 0.12621 | -0.00105 | -0.00073 | -0.00023 | -0.00578 | -0.06479 | 2e-05 | 0.00066 | -5e-05 | 0.00632 | -0.00683 | -0.00087 | 0.00021 | 0.07687 | 0.00657 | -0.02945
[GR-AL] [OPP] TIE 400 kV Kardia - Zemblak | N-1 TIE 400 kV Arachthos - Galatina | 0.19014 | 0.00044 | 0.04275 | 1e-05 | -0.09191 | 0.00066 | -0.00162 | -0.00074 | 0.00057 | 0.0005 | -0.21903 | 0.0188 | -0.00308 | 0.00272 | 0.06163 | -0.11418 | -0.00023 | -0.00475 | 0.00057 | -0.04938 | -0.01296 | 0.00757 | -0.00421 | -0.11644 | -0.02543 | 0.02788
[GR-TR] [OPP] TIE 400 kV Nea Santa - Babaeski | N-1 TIE 400 kV Arachthos - Galatina | -0.03857 | -0.00034 | -0.01289 | 0 | 0.04627 | -0.00022 | 0.00047 | 0.00026 | -0.00019 | -0.00016 | -0.07992 | -0.00565 | 0.0001 | -0.00088 | -0.02018 | -0.05385 | 8e-05 | 0.00179 | -0.00019 | 0.01564 | -0.00293 | -0.00267 | 0.00122 | 0.38773 | 0.01295 | -0.0304
[GR-BG] [DIR] TIE 400 kV Nea Santa - Maritsa Iztok | N-1 TIE 400 kV Arachthos - Galatina | 0.0566 | 0.00048 | 0.01879 | 1e-05 | -0.07038 | 0.00032 | -0.00068 | -0.00038 | 0.00028 | 0.00024 | 0.11794 | 0.00823 | -0.00018 | 0.00128 | 0.02947 | 0.07908 | -0.00011 | -0.0026 | 0.00027 | -0.02301 | 0.00402 | 0.00387 | -0.00178 | 0.06263 | -0.01861 | 0.0444
[GR-BG] [OPP] TIE 400 kV Nea Santa - Maritsa Iztok | N-1 TIE 400 kV Arachthos - Galatina | 0.0566 | 0.00048 | 0.01879 | 1e-05 | -0.07038 | 0.00032 | -0.00068 | -0.00038 | 0.00028 | 0.00024 | 0.11794 | 0.00823 | -0.00018 | 0.00128 | 0.02947 | 0.07908 | -0.00011 | -0.0026 | 0.00027 | -0.02301 | 0.00402 | 0.00387 | -0.00178 | 0.06263 | -0.01861 | 0.0444
[BG-RO] [DIR] TIE 400 kV TINTARENI-KOZLODUI 2 | BC | -0.07273 | -0.00038 | -0.0267 | -1e-05 | -0.14511 | -0.00041 | 0.00102 | 0.00047 | -0.00035 | -0.00031 | -0.10635 | -0.0111 | 0.00138 | -0.00168 | -0.04363 | -0.10223 | 0.00014 | 0.00297 | -0.00035 | 0.08078 | -0.00059 | -0.005 | 0.0028 | -0.11783 | 0.00483 | -0.07458
[BG-RO] [DIR] TIE 400 kV TINTARENI-KOZLODUI 2 | N-1 TIE 400 kV TINTARENI-KOZLODUI 1 | -0.11799 | -0.00061 | -0.04332 | -1e-05 | -0.2354 | -0.00067 | 0.00165 | 0.00076 | -0.00057 | -0.0005 | -0.17253 | -0.01801 | 0.00223 | -0.00272 | -0.07078 | -0.16584 | 0.00023 | 0.00481 | -0.00057 | 0.13105 | -0.00096 | -0.00811 | 0.00454 | -0.19115 | 0.00784 | -0.12098
[BG-RO] [DIR] TIE 400 kV TINTARENI-KOZLODUI 2 | N-1 TIE 400 kV PORTILE DE FIER - DJERDAP | -0.08289 | -0.00068 | -0.03499 | -1e-05 | -0.14082 | -0.00057 | 0.00134 | 0.00065 | -0.00049 | -0.00042 | -0.1115 | -0.01475 | 0.00114 | -0.00229 | -0.05451 | -0.10983 | 0.0002 | 0.00427 | -0.00049 | 0.11179 | -0.03418 | -0.00705 | 0.00372 | -0.11444 | 0.01171 | -0.08765
[BG-RO] [DIR] TIE 400 kV TINTARENI-KOZLODUI 2 | N-1 TIE 400 kV MEDGIDIA SUD - VARNA | -0.07832 | -0.0005 | -0.02932 | -1e-05 | -0.15624 | -0.00046 | 0.00111 | 0.00053 | -0.0004 | -0.00035 | -0.11447 | -0.01229 | 0.00119 | -0.00187 | -0.04743 | -0.10959 | 0.00016 | 0.00344 | -0.0004 | 0.08222 | -0.00291 | -0.00564 | 0.00303 | -0.13096 | 0.0094 | -0.08015
[BG-RO] [DIR] TIE 400 kV TINTARENI-KOZLODUI 2 | N-1 TIE 400 kV MEDGIDIA SUD - DOBRUDJA | -0.07802 | -0.00049 | -0.02918 | -1e-05 | -0.15566 | -0.00046 | 0.0011 | 0.00053 | -0.0004 | -0.00034 | -0.11404 | -0.01222 | 0.0012 | -0.00186 | -0.04723 | -0.1092 | 0.00016 | 0.00341 | -0.00039 | 0.08214 | -0.00279 | -0.00561 | 0.00302 | -0.13025 | 0.00916 | -0.07985
[BG-RO] [DIR] TIE 400 kV TINTARENI-KOZLODUI 1 | BC | -0.07273 | -0.00038 | -0.0267 | -1e-05 | -0.14511 | -0.00041 | 0.00102 | 0.00047 | -0.00035 | -0.00031 | -0.10635 | -0.0111 | 0.00138 | -0.00168 | -0.04363 | -0.10223 | 0.00014 | 0.00297 | -0.00035 | 0.08078 | -0.00059 | -0.005 | 0.0028 | -0.11783 | 0.00483 | -0.07458
[BG-RO] [DIR] TIE 400 kV TINTARENI-KOZLODUI 1 | N-1 TIE 400 kV TINTARENI-KOZLODUI 2 | -0.11799 | -0.00061 | -0.04332 | -1e-05 | -0.2354 | -0.00067 | 0.00165 | 0.00076 | -0.00057 | -0.0005 | -0.17253 | -0.01801 | 0.00223 | -0.00272 | -0.07078 | -0.16584 | 0.00023 | 0.00481 | -0.00057 | 0.13105 | -0.00096 | -0.00811 | 0.00454 | -0.19115 | 0.00784 | -0.12098
[BG-RO] [DIR] TIE 400 kV TINTARENI-KOZLODUI 1 | N-1 TIE 400 kV PORTILE DE FIER - DJERDAP | -0.08289 | -0.00068 | -0.03499 | -1e-05 | -0.14082 | -0.00057 | 0.00134 | 0.00065 | -0.00049 | -0.00042 | -0.1115 | -0.01475 | 0.00114 | -0.00229 | -0.05451 | -0.10983 | 0.0002 | 0.00427 | -0.00049 | 0.11179 | -0.03418 | -0.00705 | 0.00372 | -0.11444 | 0.01171 | -0.08765
[BG-RO] [DIR] TIE 400 kV TINTARENI-KOZLODUI 1 | N-1 TIE 400 kV MEDGIDIA SUD - VARNA | -0.07832 | -0.0005 | -0.02932 | -1e-05 | -0.15624 | -0.00046 | 0.00111 | 0.00053 | -0.0004 | -0.00035 | -0.11447 | -0.01229 | 0.00119 | -0.00187 | -0.04743 | -0.10959 | 0.00016 | 0.00344 | -0.0004 | 0.08222 | -0.00291 | -0.00564 | 0.00303 | -0.13096 | 0.0094 | -0.08015
[BG-RO] [DIR] TIE 400 kV TINTARENI-KOZLODUI 1 | N-1 TIE 400 kV MEDGIDIA SUD - DOBRUDJA | -0.07802 | -0.00049 | -0.02918 | -1e-05 | -0.15566 | -0.00046 | 0.0011 | 0.00053 | -0.0004 | -0.00034 | -0.11404 | -0.01222 | 0.0012 | -0.00186 | -0.04723 | -0.1092 | 0.00016 | 0.00341 | -0.00039 | 0.08214 | -0.00279 | -0.00561 | 0.00302 | -0.13025 | 0.00916 | -0.07985
[BG-RO] [DIR] TIE 400 kV DOBRUDJA- MEDGIDIA SUD | BC | -0.05783 | -0.00126 | -0.02705 | -1e-05 | -0.11525 | -0.00055 | 0.00093 | 0.00065 | -0.00045 | -0.0004 | -0.08406 | -0.0123 | -0.00191 | -0.00207 | -0.03938 | -0.07617 | 0.00019 | 0.00485 | -0.00045 | 0.01481 | -0.02405 | -0.00668 | 0.00241 | -0.13576 | 0.04729 | -0.05766
[BG-RO] [DIR] TIE 400 kV DOBRUDJA- MEDGIDIA SUD | N-1 TIE 400 kV MEDGIDIA SUD - VARNA | -0.09942 | -0.00216 | -0.04649 | -2e-05 | -0.19808 | -0.00095 | 0.0016 | 0.00111 | -0.00078 | -0.00068 | -0.14453 | -0.02114 | -0.00329 | -0.00356 | -0.06769 | -0.13096 | 0.00033 | 0.00834 | -0.00078 | 0.02546 | -0.04134 | -0.01148 | 0.00414 | -0.23347 | 0.0813 | -0.09913
[BG-RO] [DIR] TIE 400 kV MEDGIDIA SUD - VARNA | BC | -0.05971 | -0.0013 | -0.02792 | -1e-05 | -0.11891 | -0.00057 | 0.00096 | 0.00067 | -0.00047 | -0.00041 | -0.08681 | -0.0127 | -0.00197 | -0.00214 | -0.04065 | -0.07866 | 0.0002 | 0.00501 | -0.00047 | 0.01529 | -0.02482 | -0.00689 | 0.00248 | -0.14028 | 0.04882 | -0.05954
[BG-RO] [DIR] TIE 400 kV MEDGIDIA SUD - VARNA | N-1 TIE 400 kV MEDGIDIA SUD - DOBRUDJA | -0.10038 | -0.00219 | -0.04694 | -2e-05 | -0.19996 | -0.00095 | 0.00162 | 0.00112 | -0.00079 | -0.00069 | -0.14593 | -0.02134 | -0.00332 | -0.00359 | -0.06834 | -0.13222 | 0.00033 | 0.00842 | -0.00079 | 0.0257 | -0.04173 | -0.01159 | 0.00418 | -0.23575 | 0.08208 | -0.10009
[BG-RO] [OPP] TIE 400 kV TINTARENI-KOZLODUI 2 | BC | -0.07273 | -0.00038 | -0.0267 | -1e-05 | -0.14511 | -0.00041 | 0.00102 | 0.00047 | -0.00035 | -0.00031 | -0.10635 | -0.0111 | 0.00138 | -0.00168 | -0.04363 | -0.10223 | 0.00014 | 0.00297 | -0.00035 | 0.08078 | -0.00059 | -0.005 | 0.0028 | -0.11783 | 0.00483 | -0.07458
[BG-RO] [OPP] TIE 400 kV TINTARENI-KOZLODUI 2 | N-1 TIE 400 kV TINTARENI-KOZLODUI 1 | -0.11799 | -0.00061 | -0.04332 | -1e-05 | -0.2354 | -0.00067 | 0.00165 | 0.00076 | -0.00057 | -0.0005 | -0.17253 | -0.01801 | 0.00223 | -0.00272 | -0.07078 | -0.16584 | 0.00023 | 0.00481 | -0.00057 | 0.13105 | -0.00096 | -0.00811 | 0.00454 | -0.19115 | 0.00784 | -0.12098
[BG-RO] [OPP] TIE 400 kV TINTARENI-KOZLODUI 2 | N-1 TIE 400 kV PORTILE DE FIER - DJERDAP | -0.08289 | -0.00068 | -0.03499 | -1e-05 | -0.14082 | -0.00057 | 0.00134 | 0.00065 | -0.00049 | -0.00042 | -0.1115 | -0.01475 | 0.00114 | -0.00229 | -0.05451 | -0.10983 | 0.0002 | 0.00427 | -0.00049 | 0.11179 | -0.03418 | -0.00705 | 0.00372 | -0.11444 | 0.01171 | -0.08765
[BG-RO] [OPP] TIE 400 kV TINTARENI-KOZLODUI 2 | N-1 TIE 400 kV MEDGIDIA SUD - VARNA | -0.07832 | -0.0005 | -0.02932 | -1e-05 | -0.15624 | -0.00046 | 0.00111 | 0.00053 | -0.0004 | -0.00035 | -0.11447 | -0.01229 | 0.00119 | -0.00187 | -0.04743 | -0.10959 | 0.00016 | 0.00344 | -0.0004 | 0.08222 | -0.00291 | -0.00564 | 0.00303 | -0.13096 | 0.0094 | -0.08015
[BG-RO] [OPP] TIE 400 kV TINTARENI-KOZLODUI 2 | N-1 TIE 400 kV MEDGIDIA SUD - DOBRUDJA | -0.07802 | -0.00049 | -0.02918 | -1e-05 | -0.15566 | -0.00046 | 0.0011 | 0.00053 | -0.0004 | -0.00034 | -0.11404 | -0.01222 | 0.0012 | -0.00186 | -0.04723 | -0.1092 | 0.00016 | 0.00341 | -0.00039 | 0.08214 | -0.00279 | -0.00561 | 0.00302 | -0.13025 | 0.00916 | -0.07985
[BG-RO] [OPP] TIE 400 kV TINTARENI-KOZLODUI 1 | BC | -0.07273 | -0.00038 | -0.0267 | -1e-05 | -0.14511 | -0.00041 | 0.00102 | 0.00047 | -0.00035 | -0.00031 | -0.10635 | -0.0111 | 0.00138 | -0.00168 | -0.04363 | -0.10223 | 0.00014 | 0.00297 | -0.00035 | 0.08078 | -0.00059 | -0.005 | 0.0028 | -0.11783 | 0.00483 | -0.07458
[BG-RO] [OPP] TIE 400 kV TINTARENI-KOZLODUI 1 | N-1 TIE 400 kV TINTARENI-KOZLODUI 2 | -0.11799 | -0.00061 | -0.04332 | -1e-05 | -0.2354 | -0.00067 | 0.00165 | 0.00076 | -0.00057 | -0.0005 | -0.17253 | -0.01801 | 0.00223 | -0.00272 | -0.07078 | -0.16584 | 0.00023 | 0.00481 | -0.00057 | 0.13105 | -0.00096 | -0.00811 | 0.00454 | -0.19115 | 0.00784 | -0.12098
[BG-RO] [OPP] TIE 400 kV TINTARENI-KOZLODUI 1 | N-1 TIE 400 kV PORTILE DE FIER - DJERDAP | -0.08289 | -0.00068 | -0.03499 | -1e-05 | -0.14082 | -0.00057 | 0.00134 | 0.00065 | -0.00049 | -0.00042 | -0.1115 | -0.01475 | 0.00114 | -0.00229 | -0.05451 | -0.10983 | 0.0002 | 0.00427 | -0.00049 | 0.11179 | -0.03418 | -0.00705 | 0.00372 | -0.11444 | 0.01171 | -0.08765
[BG-RO] [OPP] TIE 400 kV TINTARENI-KOZLODUI 1 | N-1 TIE 400 kV MEDGIDIA SUD - VARNA | -0.07832 | -0.0005 | -0.02932 | -1e-05 | -0.15624 | -0.00046 | 0.00111 | 0.00053 | -0.0004 | -0.00035 | -0.11447 | -0.01229 | 0.00119 | -0.00187 | -0.04743 | -0.10959 | 0.00016 | 0.00344 | -0.0004 | 0.08222 | -0.00291 | -0.00564 | 0.00303 | -0.13096 | 0.0094 | -0.08015
[BG-RO] [OPP] TIE 400 kV TINTARENI-KOZLODUI 1 | N-1 TIE 400 kV MEDGIDIA SUD - DOBRUDJA | -0.07802 | -0.00049 | -0.02918 | -1e-05 | -0.15566 | -0.00046 | 0.0011 | 0.00053 | -0.0004 | -0.00034 | -0.11404 | -0.01222 | 0.0012 | -0.00186 | -0.04723 | -0.1092 | 0.00016 | 0.00341 | -0.00039 | 0.08214 | -0.00279 | -0.00561 | 0.00302 | -0.13025 | 0.00916 | -0.07985
[BG-RO] [OPP] TIE 400 kV DOBRUDJA- MEDGIDIA SUD | BC | -0.05783 | -0.00126 | -0.02705 | -1e-05 | -0.11525 | -0.00055 | 0.00093 | 0.00065 | -0.00045 | -0.0004 | -0.08406 | -0.0123 | -0.00191 | -0.00207 | -0.03938 | -0.07617 | 0.00019 | 0.00485 | -0.00045 | 0.01481 | -0.02405 | -0.00668 | 0.00241 | -0.13576 | 0.04729 | -0.05766
[BG-RO] [OPP] TIE 400 kV DOBRUDJA- MEDGIDIA SUD | N-1 TIE 400 kV MEDGIDIA SUD - VARNA | -0.09942 | -0.00216 | -0.04649 | -2e-05 | -0.19808 | -0.00095 | 0.0016 | 0.00111 | -0.00078 | -0.00068 | -0.14453 | -0.02114 | -0.00329 | -0.00356 | -0.06769 | -0.13096 | 0.00033 | 0.00834 | -0.00078 | 0.02546 | -0.04134 | -0.01148 | 0.00414 | -0.23347 | 0.0813 | -0.09913
[BG-RO] [OPP] TIE 400 kV MEDGIDIA SUD - VARNA | BC | -0.05971 | -0.0013 | -0.02792 | -1e-05 | -0.11891 | -0.00057 | 0.00096 | 0.00067 | -0.00047 | -0.00041 | -0.08681 | -0.0127 | -0.00197 | -0.00214 | -0.04065 | -0.07866 | 0.0002 | 0.00501 | -0.00047 | 0.01529 | -0.02482 | -0.00689 | 0.00248 | -0.14028 | 0.04882 | -0.05954
[BG-RO] [OPP] TIE 400 kV MEDGIDIA SUD - VARNA | N-1 TIE 400 kV MEDGIDIA SUD - DOBRUDJA | -0.10038 | -0.00219 | -0.04694 | -2e-05 | -0.19996 | -0.00095 | 0.00162 | 0.00112 | -0.00079 | -0.00069 | -0.14593 | -0.02134 | -0.00332 | -0.00359 | -0.06834 | -0.13222 | 0.00033 | 0.00842 | -0.00079 | 0.0257 | -0.04173 | -0.01159 | 0.00418 | -0.23575 | 0.08208 | -0.10009
[RO-BG] [DIR] TIE 400 kV TINTARENI-KOZLODUI 1 | BC | -0.07273 | -0.00038 | -0.0267 | -1e-05 | -0.14511 | -0.00041 | 0.00102 | 0.00047 | -0.00035 | -0.00031 | -0.10635 | -0.0111 | 0.00138 | -0.00168 | -0.04363 | -0.10223 | 0.00014 | 0.00297 | -0.00035 | 0.08078 | -0.00059 | -0.005 | 0.0028 | -0.11783 | 0.00483 | -0.07458
[RO-BG] [DIR] TIE 400 kV TINTARENI-KOZLODUI 1 | N-1 TIE 400 kV Portile de Fier-Djerdap | -0.08289 | -0.00068 | -0.03499 | -1e-05 | -0.14082 | -0.00057 | 0.00134 | 0.00065 | -0.00049 | -0.00042 | -0.1115 | -0.01475 | 0.00114 | -0.00229 | -0.05451 | -0.10983 | 0.0002 | 0.00427 | -0.00049 | 0.11179 | -0.03418 | -0.00705 | 0.00372 | -0.11444 | 0.01171 | -0.08765
[RO-BG] [DIR] TIE 400 kV TINTARENI-KOZLODUI 1 | N-1 TIE 400 kV TINTARENI-KOZLODUI 2 | -0.11799 | -0.00061 | -0.04332 | -1e-05 | -0.2354 | -0.00067 | 0.00165 | 0.00076 | -0.00057 | -0.0005 | -0.17253 | -0.01801 | 0.00223 | -0.00272 | -0.07078 | -0.16584 | 0.00023 | 0.00481 | -0.00057 | 0.13105 | -0.00096 | -0.00811 | 0.00454 | -0.19115 | 0.00784 | -0.12098
[RO-BG] [DIR] TIE 400 kV TINTARENI-KOZLODUI 1 | N-1 TIE 400 kV Isaccea - Vulcanesti | -0.07485 | -0.00048 | -0.028 | -1e-05 | -0.14818 | -0.00044 | 0.00105 | 0.00051 | -0.00038 | -0.00033 | -0.10895 | -0.01174 | 0.00113 | -0.00179 | -0.04535 | -0.10475 | 0.00015 | 0.00329 | -0.00038 | 0.07801 | -0.00244 | -0.00539 | 0.00289 | -0.12099 | 0.00958 | -0.07679
[RO-BG] [DIR] TIE 400 kV TINTARENI-KOZLODUI 1 | N-1 TIE 400 kV Resita-Pancevo c2 | -0.07273 | -0.00038 | -0.0267 | -1e-05 | -0.14511 | -0.00041 | 0.00102 | 0.00047 | -0.00035 | -0.00031 | -0.10635 | -0.0111 | 0.00138 | -0.00168 | -0.04363 | -0.10223 | 0.00014 | 0.00297 | -0.00035 | 0.08078 | -0.00059 | -0.005 | 0.0028 | -0.11783 | 0.00483 | -0.07458
[RO-BG] [DIR] TIE 400 kV TINTARENI-KOZLODUI 1 | N-1 TIE 400 kV Resita-Pancevo c1 | -0.07227 | -0.00046 | -0.02814 | -1e-05 | -0.14222 | -0.00044 | 0.00108 | 0.00051 | -0.00038 | -0.00033 | -0.10465 | -0.01178 | 0.00126 | -0.0018 | -0.04485 | -0.10067 | 0.00015 | 0.00325 | -0.00038 | 0.0858 | -0.00313 | -0.00545 | 0.00299 | -0.11516 | 0.00634 | -0.07398
[RO-BG] [DIR] TIE 400 kV TINTARENI-KOZLODUI 2 | BC | -0.07273 | -0.00038 | -0.0267 | -1e-05 | -0.14511 | -0.00041 | 0.00102 | 0.00047 | -0.00035 | -0.00031 | -0.10635 | -0.0111 | 0.00138 | -0.00168 | -0.04363 | -0.10223 | 0.00014 | 0.00297 | -0.00035 | 0.08078 | -0.00059 | -0.005 | 0.0028 | -0.11783 | 0.00483 | -0.07458
[RO-BG] [DIR] TIE 400 kV TINTARENI-KOZLODUI 2 | N-1 TIE 400 kV Portile de Fier-Djerdap | -0.08289 | -0.00068 | -0.03499 | -1e-05 | -0.14082 | -0.00057 | 0.00134 | 0.00065 | -0.00049 | -0.00042 | -0.1115 | -0.01475 | 0.00114 | -0.00229 | -0.05451 | -0.10983 | 0.0002 | 0.00427 | -0.00049 | 0.11179 | -0.03418 | -0.00705 | 0.00372 | -0.11444 | 0.01171 | -0.08765
[RO-BG] [DIR] TIE 400 kV TINTARENI-KOZLODUI 2 | N-1 TIE 400 kV TINTARENI-KOZLODUI 1 | -0.11799 | -0.00061 | -0.04332 | -1e-05 | -0.2354 | -0.00067 | 0.00165 | 0.00076 | -0.00057 | -0.0005 | -0.17253 | -0.01801 | 0.00223 | -0.00272 | -0.07078 | -0.16584 | 0.00023 | 0.00481 | -0.00057 | 0.13105 | -0.00096 | -0.00811 | 0.00454 | -0.19115 | 0.00784 | -0.12098
[RO-BG] [DIR] TIE 400 kV TINTARENI-KOZLODUI 2 | N-1 TIE 400 kV Isaccea - Vulcanesti | -0.07485 | -0.00048 | -0.028 | -1e-05 | -0.14818 | -0.00044 | 0.00105 | 0.00051 | -0.00038 | -0.00033 | -0.10895 | -0.01174 | 0.00113 | -0.00179 | -0.04535 | -0.10475 | 0.00015 | 0.00329 | -0.00038 | 0.07801 | -0.00244 | -0.00539 | 0.00289 | -0.12099 | 0.00958 | -0.07679
[RO-BG] [DIR] TIE 400 kV TINTARENI-KOZLODUI 2 | N-1 TIE 400 kV Resita-Pancevo c2 | -0.07273 | -0.00038 | -0.0267 | -1e-05 | -0.14511 | -0.00041 | 0.00102 | 0.00047 | -0.00035 | -0.00031 | -0.10635 | -0.0111 | 0.00138 | -0.00168 | -0.04363 | -0.10223 | 0.00014 | 0.00297 | -0.00035 | 0.08078 | -0.00059 | -0.005 | 0.0028 | -0.11783 | 0.00483 | -0.07458
[RO-BG] [DIR] TIE 400 kV TINTARENI-KOZLODUI 2 | N-1 TIE 400 kV Resita-Pancevo c1 | -0.07227 | -0.00046 | -0.02814 | -1e-05 | -0.14222 | -0.00044 | 0.00108 | 0.00051 | -0.00038 | -0.00033 | -0.10465 | -0.01178 | 0.00126 | -0.0018 | -0.04485 | -0.10067 | 0.00015 | 0.00325 | -0.00038 | 0.0858 | -0.00313 | -0.00545 | 0.00299 | -0.11516 | 0.00634 | -0.07398
[RO-RS] [DIR] TIE 400 kV Portile de Fier-Djerdap | BC | 0.06295 | 0.0019 | 0.05131 | 2e-05 | -0.02656 | 0.00099 | -0.00201 | -0.00115 | 0.00083 | 0.00072 | 0.03188 | 0.02258 | 0.00148 | 0.00381 | 0.06737 | 0.04704 | -0.00034 | -0.00809 | 0.00082 | -0.19207 | 0.20811 | 0.01269 | -0.00571 | -0.02099 | -0.04262 | 0.08096
[RO-RS] [DIR] TIE 400 kV Portile de Fier-Djerdap | N-1 TIE 400 kV Arad-Sandorfalva | 0.06197 | 0.00217 | 0.05192 | 2e-05 | -0.02912 | 0.00105 | -0.00205 | -0.00122 | 0.00087 | 0.00076 | 0.03008 | 0.02329 | 0.00312 | 0.00398 | 0.06725 | 0.04533 | -0.00036 | -0.00868 | 0.00087 | -0.19615 | 0.20755 | 0.0134 | -0.00593 | -0.02346 | -0.04501 | 0.07981
[RO-RS] [DIR] TIE 400 kV Portile de Fier-Djerdap | N-1 TIE 400 kV Nadab-Bekescsaba | 0.05916 | 0.00216 | 0.04927 | 2e-05 | -0.03185 | 0.00099 | -0.00186 | -0.00116 | 0.00082 | 0.00072 | 0.02728 | 0.02199 | 0.00245 | 0.00376 | 0.06433 | 0.04249 | -0.00035 | -0.0084 | 0.00082 | -0.19889 | 0.20417 | 0.01262 | -0.00517 | -0.02617 | -0.04529 | 0.07689
[RO-RS] [DIR] TIE 400 kV Portile de Fier-Djerdap | N-1 TIE 400 kV Rosiori-Mukacevo | 0.05212 | 0.00104 | 0.04342 | 1e-05 | -0.03986 | 0.00076 | -0.00174 | -0.00087 | 0.00064 | 0.00056 | 0.01969 | 0.01835 | -0.00137 | 0.00299 | 0.0577 | 0.03492 | -0.00026 | -0.0058 | 0.00064 | -0.20878 | 0.19688 | 0.00982 | -0.00497 | -0.03402 | -0.03952 | 0.0696
[RO-RS] [DIR] TIE 400 kV Portile de Fier-Djerdap | N-1 TIE 400 kV TINTARENI-KOZLODUI 1 | 0.07325 | 0.00195 | 0.05509 | 2e-05 | -0.006 | 0.00105 | -0.00215 | -0.00122 | 0.00088 | 0.00077 | 0.04695 | 0.02416 | 0.00128 | 0.00404 | 0.07355 | 0.06153 | -0.00037 | -0.00851 | 0.00087 | -0.20351 | 0.2082 | 0.0134 | -0.0061 | -0.0043 | -0.0433 | 0.09153
[RO-RS] [DIR] TIE 400 kV Portile de Fier-Djerdap | N-1 TIE 400 kV TINTARENI-KOZLODUI 2 | 0.07325 | 0.00195 | 0.05509 | 2e-05 | -0.006 | 0.00105 | -0.00215 | -0.00122 | 0.00088 | 0.00077 | 0.04695 | 0.02416 | 0.00128 | 0.00404 | 0.07355 | 0.06153 | -0.00037 | -0.00851 | 0.00087 | -0.20351 | 0.2082 | 0.0134 | -0.0061 | -0.0043 | -0.0433 | 0.09153
[RO-RS] [DIR] TIE 400 kV Portile de Fier-Djerdap | N-1 TIE 400 kV Isaccea - Vulcanesti | 0.05275 | 0.0014 | 0.04506 | 2e-05 | -0.04136 | 0.00083 | -0.00182 | -0.00096 | 0.0007 | 0.00061 | 0.01937 | 0.01952 | 0.00028 | 0.00325 | 0.05909 | 0.0349 | -0.00029 | -0.00654 | 0.0007 | -0.2054 | 0.19921 | 0.0108 | -0.00529 | -0.0362 | -0.01975 | 0.07031
[RO-RS] [DIR] TIE 400 kV Portile de Fier-Djerdap | N-1 OHL 400 kV Mintia-Arad | 0.06295 | 0.0019 | 0.05131 | 2e-05 | -0.02656 | 0.00099 | -0.00201 | -0.00115 | 0.00083 | 0.00072 | 0.03188 | 0.02258 | 0.00148 | 0.00381 | 0.06737 | 0.04704 | -0.00034 | -0.00809 | 0.00082 | -0.19207 | 0.20811 | 0.01269 | -0.00571 | -0.02099 | -0.04262 | 0.08096
[RO-RS] [DIR] TIE 400 kV Portile de Fier-Djerdap | N-1 OHL 220 kV Portile de Fier-Resita 1&2 | 0.05391 | 0.002 | 0.04737 | 2e-05 | -0.03913 | 0.00095 | -0.00184 | -0.00111 | 0.00079 | 0.00069 | 0.02074 | 0.02115 | 0.0024 | 0.00362 | 0.06107 | 0.03587 | -0.00033 | -0.00796 | 0.00079 | -0.21172 | 0.19907 | 0.01218 | -0.0052 | -0.03306 | -0.04521 | 0.07101
[RO-RS] [DIR] TIE 400 kV Portile de Fier-Djerdap | N-1 OHL 220 kV Resita-Timisoara 1&2 | 0.04811 | 0.00192 | 0.04154 | 1e-05 | -0.04267 | 0.00086 | -0.00158 | -0.001 | 0.00071 | 0.00062 | 0.01587 | 0.0187 | 0.00284 | 0.00323 | 0.05391 | 0.0307 | -0.0003 | -0.00729 | 0.00071 | -0.20896 | 0.18719 | 0.01088 | -0.00444 | -0.03665 | -0.0441 | 0.06479
[RO-RS] [DIR] TIE 400 kV Portile de Fier-Djerdap | N-1 TRA 400/220 kV AT3 Arad | 0.05498 | 0.00203 | 0.04678 | 2e-05 | -0.03676 | 0.00095 | -0.0018 | -0.00111 | 0.00079 | 0.00069 | 0.02259 | 0.02094 | 0.00265 | 0.00359 | 0.06074 | 0.03774 | -0.00033 | -0.00796 | 0.00078 | -0.20384 | 0.19864 | 0.01207 | -0.00509 | -0.03091 | -0.04496 | 0.07234
[RO-RS] [DIR] TIE 400 kV Portile de Fier-Djerdap | N-1 TIE 400 kV Resita-Pancevo c2 | 0.06295 | 0.0019 | 0.05131 | 2e-05 | -0.02656 | 0.00099 | -0.00201 | -0.00115 | 0.00083 | 0.00072 | 0.03188 | 0.02258 | 0.00148 | 0.00381 | 0.06737 | 0.04704 | -0.00034 | -0.00809 | 0.00082 | -0.19207 | 0.20811 | 0.01269 | -0.00571 | -0.02099 | -0.04262 | 0.08096
[RO-RS] [DIR] TIE 400 kV Portile de Fier-Djerdap | N-1 TIE 400 kV Resita-Pancevo c1 | 0.05754 | 0.00283 | 0.06819 | 2e-05 | -0.06047 | 0.00138 | -0.00275 | -0.00161 | 0.00115 | 0.001 | 0.01187 | 0.03061 | 0.00289 | 0.00527 | 0.08165 | 0.0287 | -0.00048 | -0.01142 | 0.00115 | -0.25101 | 0.23799 | 0.018 | -0.00795 | -0.05238 | -0.06029 | 0.07396
[RO-UA] [DIR] TIE 400 kV Isaccea-Vulcanesti | N-1 TIE 400 kV Resita-Pancevo c2 | 0.09936 | 0.00482 | 0.06089 | 2e-05 | 0.1442 | 0.00153 | -0.00179 | -0.00185 | 0.00123 | 0.00108 | 0.12182 | 0.02986 | 0.01164 | 0.00545 | 0.08066 | 0.11829 | -0.00054 | -0.01514 | 0.00122 | 0.12986 | 0.08668 | 0.01841 | -0.00407 | 0.14813 | -0.22272 | 0.10377
[RO-HU] [DIR] TIE 400 kV Arad-Sandorfalva | N-1 TIE 400 kV Nadab-Bekescsaba | -0.0566 | 0.00691 | -0.01356 | 1e-05 | -0.09666 | 0.00085 | 0.00093 | -0.00115 | 0.00059 | 0.00052 | -0.07771 | 0.00385 | 0.03508 | 0.00217 | -0.03542 | -0.07588 | -0.0003 | -0.01206 | 0.00059 | -0.13615 | -0.05207 | 0.0097 | 0.00273 | -0.09396 | -0.06513 | -0.06238
[RO-HU] [DIR] TIE 400 kV Arad-Sandorfalva | N-1 TIE 400 kV Rosiori-Mukacevo | -0.03895 | 0.00212 | -0.00877 | 0 | -0.06802 | 0.00029 | -6e-05 | -0.00037 | 0.0002 | 0.00018 | -0.05413 | 0.00092 | 0.0179 | 0.00078 | -0.02354 | -0.05272 | -0.0001 | -0.00347 | 0.0002 | -0.09822 | -0.0337 | 0.00404 | -0.00157 | -0.06595 | -0.02844 | -0.04278
[RO-HU] [DIR] TIE 400 kV Arad-Sandorfalva | N-1 TIE 400 kV Portile de Fier-Djerdap | -0.01077 | 0.00417 | 0.01208 | 1e-05 | -0.03954 | 0.00088 | -0.00079 | -0.00108 | 0.00068 | 0.00059 | -0.02474 | 0.01181 | 0.02443 | 0.00285 | 0.00227 | -0.02256 | -0.00031 | -0.00912 | 0.00067 | -0.07181 | 0.00394 | 0.01127 | -0.00357 | -0.03778 | -0.03795 | -0.01234
[RO-HU] [DIR] TIE 400 kV Arad-Sandorfalva | N-1 TIE 400 kV Resita-Pancevo c2 | -0.01448 | 0.00406 | 0.00905 | 1e-05 | -0.03798 | 0.00082 | -0.00067 | -0.00101 | 0.00063 | 0.00055 | -0.02662 | 0.01048 | 0.02434 | 0.00263 | -0.0017 | -0.02534 | -0.00029 | -0.00864 | 0.00062 | -0.06048 | -0.00834 | 0.01052 | -0.00324 | -0.03654 | -0.03544 | -0.01711
[RO-HU] [DIR] TIE 400 kV Arad-Sandorfalva | N-1 TIE 400 kV Resita-Pancevo c1 | -0.01529 | 0.0042 | 0.01158 | 1e-05 | -0.04305 | 0.00088 | -0.00078 | -0.00108 | 0.00068 | 0.00059 | -0.02961 | 0.01168 | 0.02455 | 0.00285 | 0.00043 | -0.02808 | -0.00031 | -0.00914 | 0.00067 | -0.0693 | -0.00387 | 0.01132 | -0.00357 | -0.04124 | -0.03808 | -0.01816
[RO-HU] [DIR] TIE 400 kV Nadab-Bekescsaba | BC | -0.06939 | 0.00469 | -0.03726 | -1e-05 | -0.09669 | 6e-05 | 0.00265 | -0.00022 | -6e-05 | -5e-05 | -0.08418 | -0.01091 | 0.0177 | -0.00075 | -0.05555 | -0.08328 | -3e-05 | -0.00563 | -6e-05 | -0.12468 | -0.07206 | -0.00136 | 0.00983 | -0.0946 | -0.04893 | -0.07459
[RO-HU] [DIR] TIE 400 kV Nadab-Bekescsaba | N-1 TIE 400 kV Arad-Sandorfalva | -0.07944 | 0.00751 | -0.03098 | 0 | -0.12304 | 0.00063 | 0.00218 | -0.00092 | 0.00038 | 0.00033 | -0.10265 | -0.00365 | 0.03459 | 0.00107 | -0.05673 | -0.10086 | -0.00023 | -0.01163 | 0.00038 | -0.16664 | -0.07784 | 0.00594 | 0.00759 | -0.11995 | -0.07351 | -0.08646
[RO-HU] [DIR] TIE 400 kV Nadab-Bekescsaba | N-1 TIE 400 kV Rosiori-Mukacevo | -0.12341 | 0.00041 | -0.07661 | -2e-05 | -0.16303 | -0.00111 | 0.004 | 0.0012 | -0.00099 | -0.00086 | -0.14494 | -0.032 | 0.00349 | -0.00484 | -0.10376 | -0.14374 | 0.00038 | 0.0058 | -0.00099 | -0.20801 | -0.12806 | -0.01567 | 0.01351 | -0.15953 | -0.03347 | -0.13126
[RO-HU] [DIR] TIE 400 kV Nadab-Bekescsaba | N-1 TIE 400 kV Portile de Fier-Djerdap | -0.06595 | 0.0048 | -0.03446 | -1e-05 | -0.09814 | 0.00011 | 0.00254 | -0.00028 | -1e-05 | -1e-05 | -0.08244 | -0.00968 | 0.01779 | -0.00055 | -0.05187 | -0.08071 | -5e-05 | -0.00607 | -1e-05 | -0.13516 | -0.0607 | -0.00067 | 0.00952 | -0.09574 | -0.05126 | -0.07017
[RO-HU] [DIR] TIE 400 kV Nadab-Bekescsaba | N-1 OHL 400 kV Iernut-Sibiu Sud | -0.06119 | 0.00487 | -0.03252 | -1e-05 | -0.085 | 0.00015 | 0.00246 | -0.00033 | 2e-05 | 2e-05 | -0.07417 | -0.00879 | 0.01795 | -0.0004 | -0.049 | -0.07343 | -6e-05 | -0.00636 | 2e-05 | -0.11418 | -0.06469 | -0.00019 | 0.00928 | -0.08326 | -0.04784 | -0.06591
[RO-HU] [DIR] TIE 400 kV Nadab-Bekescsaba | N-1 TIE 400 kV Resita-Pancevo c2 | -0.06939 | 0.00469 | -0.03726 | -1e-05 | -0.09669 | 6e-05 | 0.00265 | -0.00022 | -6e-05 | -5e-05 | -0.08418 | -0.01091 | 0.0177 | -0.00075 | -0.05555 | -0.08328 | -3e-05 | -0.00563 | -6e-05 | -0.12468 | -0.07206 | -0.00136 | 0.00983 | -0.0946 | -0.04893 | -0.07459
[RO-HU] [DIR] TIE 400 kV Nadab-Bekescsaba | N-1 TIE 400 kV Resita-Pancevo c1 | -0.07009 | 0.00482 | -0.03507 | -1e-05 | -0.1011 | 0.00011 | 0.00255 | -0.00028 | -2e-05 | -1e-05 | -0.08678 | -0.00987 | 0.01789 | -0.00056 | -0.05369 | -0.08566 | -4e-05 | -0.00606 | -2e-05 | -0.13234 | -0.06817 | -0.00067 | 0.00954 | -0.09868 | -0.05123 | -0.0755
[RO-UA] [DIR]TIE 400 kV Rosiori-Mukacevo | BC | 0.13405 | 0.01063 | 0.09764 | 4e-05 | 0.16461 | 0.00291 | -0.00336 | -0.00353 | 0.00232 | 0.00202 | 0.15078 | 0.05233 | 0.03527 | 0.01013 | 0.11963 | 0.15003 | -0.00102 | -0.02836 | 0.00231 | 0.20679 | 0.13897 | 0.03551 | -0.00912 | 0.16114 | -0.03836 | 0.14063
[RO-UA] [DIR]TIE 400 kV Rosiori-Mukacevo | N-1 TIE 400 kV Arad-Sandorfalva | 0.13566 | 0.01018 | 0.09663 | 4e-05 | 0.16882 | 0.00282 | -0.00329 | -0.00341 | 0.00225 | 0.00196 | 0.15373 | 0.05117 | 0.03257 | 0.00984 | 0.11982 | 0.15285 | -0.00099 | -0.0274 | 0.00224 | 0.2135 | 0.1399 | 0.03435 | -0.00876 | 0.1652 | -0.03442 | 0.14253
[RO-UA] [DIR]TIE 400 kV Rosiori-Mukacevo | N-1 TIE 400 kV Nadab-Bekescsaba | 0.14894 | 0.00962 | 0.10563 | 5e-05 | 0.18536 | 0.0029 | -0.00393 | -0.00348 | 0.00233 | 0.00203 | 0.16884 | 0.05468 | 0.03147 | 0.0103 | 0.13155 | 0.1679 | -0.00101 | -0.02715 | 0.00232 | 0.23354 | 0.15443 | 0.03581 | -0.01123 | 0.18144 | -0.02786 | 0.15663
[RO-UA] [DIR]TIE 400 kV Rosiori-Mukacevo | N-1 TIE 400 kV Portile de Fier-Djerdap | 0.13134 | 0.01055 | 0.09543 | 4e-05 | 0.16575 | 0.00287 | -0.00328 | -0.00348 | 0.00228 | 0.00199 | 0.14941 | 0.05136 | 0.03521 | 0.00997 | 0.11674 | 0.14801 | -0.001 | -0.02801 | 0.00227 | 0.21504 | 0.13003 | 0.03497 | -0.00888 | 0.16204 | -0.03652 | 0.13715
[RO-UA] [DIR]TIE 400 kV Rosiori-Mukacevo | N-1 OHL 400 kV Iernut-Sibiu Sud | 0.10239 | 0.00994 | 0.07933 | 4e-05 | 0.11946 | 0.00255 | -0.00262 | -0.00311 | 0.00202 | 0.00177 | 0.11214 | 0.04413 | 0.03434 | 0.00876 | 0.09437 | 0.11204 | -0.00089 | -0.02552 | 0.00201 | 0.16626 | 0.11053 | 0.03101 | -0.00697 | 0.11738 | -0.04258 | 0.10715
[RO-UA] [DIR]TIE 400 kV Rosiori-Mukacevo | N-1 OHL 400 kV Mintia-Arad | 0.13405 | 0.01063 | 0.09764 | 4e-05 | 0.16461 | 0.00291 | -0.00336 | -0.00353 | 0.00232 | 0.00202 | 0.15078 | 0.05233 | 0.03527 | 0.01013 | 0.11963 | 0.15003 | -0.00102 | -0.02836 | 0.00231 | 0.20679 | 0.13897 | 0.03551 | -0.00912 | 0.16114 | -0.03836 | 0.14063
[RO-UA] [DIR]TIE 400 kV Rosiori-Mukacevo | N-1 OHL 400 kV Sibiu Sud-Mintia | 0.13435 | 0.01061 | 0.09767 | 4e-05 | 0.16537 | 0.00291 | -0.00336 | -0.00352 | 0.00231 | 0.00202 | 0.15129 | 0.05232 | 0.03517 | 0.01013 | 0.11976 | 0.15051 | -0.00102 | -0.02831 | 0.0023 | 0.20769 | 0.1389 | 0.03548 | -0.00914 | 0.1619 | -0.03791 | 0.14094
[RO-UA] [DIR]TIE 400 kV Rosiori-Mukacevo | N-1 OHL 400 kV Arefu-Sibiu Sud | 0.12588 | 0.01048 | 0.09308 | 4e-05 | 0.15288 | 0.00283 | -0.00318 | -0.00343 | 0.00225 | 0.00196 | 0.14076 | 0.05033 | 0.03515 | 0.0098 | 0.11325 | 0.14011 | -0.00099 | -0.02769 | 0.00223 | 0.19776 | 0.13208 | 0.03444 | -0.0086 | 0.15048 | -0.03812 | 0.13195
[RO-UA] [DIR]TIE 400 kV Rosiori-Mukacevo | N-1 TIE 400 kV Resita-Pancevo c2 | 0.13405 | 0.01063 | 0.09764 | 4e-05 | 0.16461 | 0.00291 | -0.00336 | -0.00353 | 0.00232 | 0.00202 | 0.15078 | 0.05233 | 0.03527 | 0.01013 | 0.11963 | 0.15003 | -0.00102 | -0.02836 | 0.00231 | 0.20679 | 0.13897 | 0.03551 | -0.00912 | 0.16114 | -0.03836 | 0.14063
[RO-UA] [DIR]TIE 400 kV Rosiori-Mukacevo | N-1 OHL 400 kV Arefu-Tantareni | 0.12841 | 0.01052 | 0.09446 | 4e-05 | 0.15668 | 0.00285 | -0.00324 | -0.00346 | 0.00227 | 0.00198 | 0.14393 | 0.05092 | 0.03516 | 0.0099 | 0.1152 | 0.1432 | -0.001 | -0.02787 | 0.00226 | 0.20493 | 0.13418 | 0.03475 | -0.00877 | 0.15425 | -0.03749 | 0.13462
[RO-UA] [DIR]TIE 400 kV Rosiori-Mukacevo | N-1 TIE 400 kV Resita-Pancevo c1 | 0.13444 | 0.01056 | 0.0964 | 4e-05 | 0.16708 | 0.00288 | -0.00331 | -0.00349 | 0.00229 | 0.002 | 0.15223 | 0.05175 | 0.03517 | 0.01003 | 0.11859 | 0.15137 | -0.00101 | -0.02811 | 0.00228 | 0.21108 | 0.13679 | 0.03513 | -0.00896 | 0.16343 | -0.03707 | 0.14114
[RO-RS] [DIR] TIE 400 kV Resita-Pancevo c2 | BC | 0 | 0 | 0 | 0 | 0 |  |  |  | 0 | 0 | 0 | 0 |  | 0 | 0 | 0 | 0 |  | 0 | 0 | 0 | 0 | 0 | 0 | 0 | 0
[RO-RS] [DIR] TIE 400 kV Resita-Pancevo c2 | N-1 TIE 400 kV Arad-Sandorfalva | 0 | 0 | 0 | 0 | 0 |  |  |  | 0 | 0 | 0 | 0 |  | 0 | 0 | 0 | 0 |  | 0 | 0 | 0 | 0 | 0 | 0 | 0 | 0
[RO-RS] [DIR] TIE 400 kV Resita-Pancevo c2 | N-1 TIE 400 kV Nadab-Bekescsaba | 0 | 0 | 0 | 0 | 0 |  |  |  | 0 | 0 | 0 | 0 |  | 0 | 0 | 0 | 0 |  | 0 | 0 | 0 | 0 | 0 | 0 | 0 | 0
[RO-RS] [DIR] TIE 400 kV Resita-Pancevo c2 | N-1 TIE 400 kV Portile de Fier-Djerdap | 0 | 0 | 0 | 0 | 0 |  |  |  | 0 | 0 | 0 | 0 |  | 0 | 0 | 0 | 0 |  | 0 | 0 | 0 | 0 | 0 | 0 | 0 | 0
[RO-RS] [DIR] TIE 400 kV Resita-Pancevo c2 | N-1 OHL 400 kV Iernut-Sibiu Sud | 0 | 0 | 0 | 0 | 0 |  |  |  | 0 | 0 | 0 | 0 |  | 0 | 0 | 0 | 0 |  | 0 | 0 | 0 | 0 | 0 | 0 | 0 | 0
[RO-RS] [DIR] TIE 400 kV Resita-Pancevo c2 | N-1 OHL 400 kV Mintia-Arad | 0 | 0 | 0 | 0 | 0 |  |  |  | 0 | 0 | 0 | 0 |  | 0 | 0 | 0 | 0 |  | 0 | 0 | 0 | 0 | 0 | 0 | 0 | 0
[RO-RS] [DIR] TIE 400 kV Resita-Pancevo c2 | N-1 OHL 220 kV Portile de Fier-Resita c2 | 0 | 0 | 0 | 0 | 0 |  |  |  | 0 | 0 | 0 | 0 |  | 0 | 0 | 0 | 0 |  | 0 | 0 | 0 | 0 | 0 | 0 | 0 | 0
[RO-RS] [DIR] TIE 400 kV Resita-Pancevo c2 | N-1 OHL 220 kV Portile de Fier-Resita c1 | 0 | 0 | 0 | 0 | 0 |  |  |  | 0 | 0 | 0 | 0 |  | 0 | 0 | 0 | 0 |  | 0 | 0 | 0 | 0 | 0 | 0 | 0 | 0
[RO-RS] [DIR] TIE 400 kV Resita-Pancevo c2 | N-1 OHL 220 kV Resita-Timisoara c2 | 0 | 0 | 0 | 0 | 0 |  |  |  | 0 | 0 | 0 | 0 |  | 0 | 0 | 0 | 0 |  | 0 | 0 | 0 | 0 | 0 | 0 | 0 | 0
[RO-RS] [DIR] TIE 400 kV Resita-Pancevo c2 | N-1 OHL 220 kV Resita-Timisoara c1 | 0 | 0 | 0 | 0 | 0 |  |  |  | 0 | 0 | 0 | 0 |  | 0 | 0 | 0 | 0 |  | 0 | 0 | 0 | 0 | 0 | 0 | 0 | 0
[RO-RS] [DIR] TIE 400 kV Resita-Pancevo c2 | N-1 TRA 400/220 kV AT3 Arad | 0 | 0 | 0 | 0 | 0 |  |  |  | 0 | 0 | 0 | 0 |  | 0 | 0 | 0 | 0 |  | 0 | 0 | 0 | 0 | 0 | 0 | 0 | 0
[RO-RS] [DIR] TIE 400 kV Resita-Pancevo c2 | N-1 OHL 400 kV Djerdap - Drmno | 0 | 0 | 0 | 0 | 0 |  |  |  | 0 | 0 | 0 | 0 |  | 0 | 0 | 0 | 0 |  | 0 | 0 | 0 | 0 | 0 | 0 | 0 | 0
[RO-RS] [DIR] TIE 400 kV Resita-Pancevo c2 | N-1 OHL 400 kV Djerdap - Bor | 0 | 0 | 0 | 0 | 0 |  |  |  | 0 | 0 | 0 | 0 |  | 0 | 0 | 0 | 0 |  | 0 | 0 | 0 | 0 | 0 | 0 | 0 | 0
[RO-RS] [DIR] TIE 400 kV Resita-Pancevo c2 | N-1 OHL 400 kV Srbobran – Subotica 3 | 0 | 0 | 0 | 0 | 0 |  |  |  | 0 | 0 | 0 | 0 |  | 0 | 0 | 0 | 0 |  | 0 | 0 | 0 | 0 | 0 | 0 | 0 | 0
[RO-RS] [DIR] TIE 400 kV Resita-Pancevo c2 | N-1 TIE 400 kV Sandorfalva-Subotica 3 | 0 | 0 | 0 | 0 | 0 |  |  |  | 0 | 0 | 0 | 0 |  | 0 | 0 | 0 | 0 |  | 0 | 0 | 0 | 0 | 0 | 0 | 0 | 0
[RO-RS] [DIR] TIE 400 kV Resita-Pancevo c2 | N-1 OHL 400 kV Bor 2 – Nis 2 | 0 | 0 | 0 | 0 | 0 |  |  |  | 0 | 0 | 0 | 0 |  | 0 | 0 | 0 | 0 |  | 0 | 0 | 0 | 0 | 0 | 0 | 0 | 0
[RO-RS] [DIR] TIE 400 kV Resita-Pancevo c2 | N-1 OHL 400 kV Portile de Fier-Resita | 0 | 0 | 0 | 0 | 0 |  |  |  | 0 | 0 | 0 | 0 |  | 0 | 0 | 0 | 0 |  | 0 | 0 | 0 | 0 | 0 | 0 | 0 | 0
[RO-RS] [DIR] TIE 400 kV Resita-Pancevo c2 | N-1 OHL 400 kV Paks -Sandorfalva | 0 | 0 | 0 | 0 | 0 |  |  |  | 0 | 0 | 0 | 0 |  | 0 | 0 | 0 | 0 |  | 0 | 0 | 0 | 0 | 0 | 0 | 0 | 0
[RO-RS] [DIR] TIE 400 kV Resita-Pancevo c2 | N-1 TIE 400 kV Resita-Pancevo c1 | 0 | 0 | 0 | 0 | 0 |  |  |  | 0 | 0 | 0 | 0 |  | 0 | 0 | 0 | 0 |  | 0 | 0 | 0 | 0 | 0 | 0 | 0 | 0
[RO-RS] [DIR] TIE 400 kV Resita-Pancevo c1 | BC | -0.00867 | 0.00149 | 0.02705 | 1e-05 | -0.05435 | 0.00063 | -0.00119 | -0.00074 | 0.00052 | 0.00045 | -0.03207 | 0.01286 | 0.00225 | 0.00235 | 0.02288 | -0.0294 | -0.00022 | -0.00534 | 0.00052 | -0.09446 | 0.04788 | 0.0085 | -0.0036 | -0.0503 | -0.02832 | -0.01122
[RO-RS] [DIR] TIE 400 kV Resita-Pancevo c1 | N-1 TIE 400 kV Arad-Sandorfalva | -0.00968 | 0.00177 | 0.02768 | 1e-05 | -0.05698 | 0.00069 | -0.00124 | -0.00081 | 0.00056 | 0.00049 | -0.03391 | 0.01359 | 0.00394 | 0.00253 | 0.02277 | -0.03116 | -0.00024 | -0.00594 | 0.00056 | -0.09865 | 0.0473 | 0.00923 | -0.00382 | -0.05283 | -0.03077 | -0.01241
[RO-RS] [DIR] TIE 400 kV Resita-Pancevo c1 | N-1 TIE 400 kV Nadab-Bekescsaba | -0.01232 | 0.00174 | 0.02509 | 1e-05 | -0.05944 | 0.00063 | -0.00106 | -0.00075 | 0.00052 | 0.00045 | -0.0365 | 0.01229 | 0.00319 | 0.00231 | 0.01996 | -0.03379 | -0.00022 | -0.00563 | 0.00051 | -0.10102 | 0.04409 | 0.00843 | -0.00308 | -0.05528 | -0.03089 | -0.01515
[RO-RS] [DIR] TIE 400 kV Resita-Pancevo c1 | N-1 TIE 400 kV Portile de Fier-Djerdap | 0.01677 | 0.00226 | 0.04779 | 2e-05 | -0.06508 | 0.00103 | -0.00201 | -0.0012 | 0.00085 | 0.00074 | -0.01918 | 0.02199 | 0.00285 | 0.00389 | 0.05011 | -0.01039 | -0.00036 | -0.00861 | 0.00085 | -0.17208 | 0.13199 | 0.01363 | -0.0059 | -0.05879 | -0.04554 | 0.0215
[RO-RS] [DIR] TIE 400 kV Resita-Pancevo c1 | N-1 OHL 400 kV Iernut-Sibiu Sud | -0.0136 | 0.00138 | 0.0242 | 1e-05 | -0.06137 | 0.00057 | -0.00108 | -0.00067 | 0.00047 | 0.00041 | -0.03808 | 0.01159 | 0.00211 | 0.00214 | 0.01895 | -0.03532 | -0.0002 | -0.0049 | 0.00047 | -0.10077 | 0.04346 | 0.0078 | -0.00326 | -0.05711 | -0.02897 | -0.01644
[RO-RS] [DIR] TIE 400 kV Resita-Pancevo c1 | N-1 OHL 400 kV Mintia-Arad | -0.00867 | 0.00149 | 0.02705 | 1e-05 | -0.05435 | 0.00063 | -0.00119 | -0.00074 | 0.00052 | 0.00045 | -0.03207 | 0.01286 | 0.00225 | 0.00235 | 0.02288 | -0.0294 | -0.00022 | -0.00534 | 0.00052 | -0.09446 | 0.04788 | 0.0085 | -0.0036 | -0.0503 | -0.02832 | -0.01122
[RO-RS] [DIR] TIE 400 kV Resita-Pancevo c1 | N-1 OHL 220 kV Portile de Fier-Resita c2 | -0.00656 | 0.00147 | 0.02797 | 1e-05 | -0.0514 | 0.00064 | -0.00124 | -0.00075 | 0.00053 | 0.00046 | -0.02946 | 0.0132 | 0.00204 | 0.00239 | 0.02436 | -0.02678 | -0.00022 | -0.00537 | 0.00052 | -0.08985 | 0.05 | 0.00862 | -0.00371 | -0.04748 | -0.02771 | -0.00889
[RO-RS] [DIR] TIE 400 kV Resita-Pancevo c1 | N-1 OHL 220 kV Portile de Fier-Resita c1 | -0.00656 | 0.00147 | 0.02797 | 1e-05 | -0.0514 | 0.00064 | -0.00124 | -0.00075 | 0.00053 | 0.00046 | -0.02946 | 0.0132 | 0.00204 | 0.00239 | 0.02436 | -0.02678 | -0.00022 | -0.00537 | 0.00052 | -0.08985 | 0.05 | 0.00862 | -0.00371 | -0.04748 | -0.02771 | -0.00889
[RO-RS] [DIR] TIE 400 kV Resita-Pancevo c1 | N-1 OHL 220 kV Resita-Timisoara c2 | -0.01353 | 0.0015 | 0.02386 | 1e-05 | -0.05962 | 0.00059 | -0.00105 | -0.00069 | 0.00048 | 0.00042 | -0.0373 | 0.01159 | 0.0027 | 0.00216 | 0.01848 | -0.03475 | -0.0002 | -0.00508 | 0.00048 | -0.09998 | 0.04104 | 0.00791 | -0.00318 | -0.05542 | -0.0288 | -0.01651
[RO-RS] [DIR] TIE 400 kV Resita-Pancevo c1 | N-1 OHL 220 kV Resita-Timisoara c1 | -0.01353 | 0.0015 | 0.02386 | 1e-05 | -0.05962 | 0.00059 | -0.00105 | -0.00069 | 0.00048 | 0.00042 | -0.0373 | 0.01159 | 0.0027 | 0.00216 | 0.01848 | -0.03475 | -0.0002 | -0.00508 | 0.00048 | -0.09998 | 0.04104 | 0.00791 | -0.00318 | -0.05542 | -0.0288 | -0.01651
[RO-RS] [DIR] TIE 400 kV Resita-Pancevo c1 | N-1 TRA 400/220 kV AT3 Arad | -0.01842 | 0.00165 | 0.0215 | 1e-05 | -0.06683 | 0.00058 | -0.00094 | -0.00068 | 0.00047 | 0.00041 | -0.04343 | 0.01085 | 0.00368 | 0.00208 | 0.01478 | -0.04078 | -0.0002 | -0.00517 | 0.00046 | -0.10886 | 0.0363 | 0.00774 | -0.00284 | -0.06243 | -0.03118 | -0.02178
[RO-RS] [DIR] TIE 400 kV Resita-Pancevo c1 | N-1 OHL 400 kV Djerdap - Drmno | -0.02191 | 0.00222 | 0.03428 | 1e-05 | -0.09034 | 0.00085 | -0.00152 | -0.00101 | 0.0007 | 0.00061 | -0.0573 | 0.01677 | 0.00416 | 0.00314 | 0.02572 | -0.05358 | -0.0003 | -0.00745 | 0.0007 | -0.14623 | 0.06977 | 0.01155 | -0.00458 | -0.08406 | -0.0429 | -0.02653
[RO-RS] [DIR] TIE 400 kV Resita-Pancevo c1 | N-1 OHL 400 kV Djerdap - Bor | 0.00785 | 0.00153 | 0.03328 | 1e-05 | -0.04463 | 0.00072 | -0.00142 | -0.00083 | 0.00059 | 0.00052 | -0.01626 | 0.01531 | 0.00175 | 0.00271 | 0.03374 | -0.01132 | -0.00025 | -0.00593 | 0.00059 | -0.10787 | 0.04448 | 0.00954 | -0.00422 | -0.04049 | -0.03005 | 0.00933
[RO-RS] [DIR] TIE 400 kV Resita-Pancevo c1 | N-1 OHL 400 kV Srbobran – Subotica 3 | 0.00309 | 0.00136 | 0.03717 | 1e-05 | -0.04384 | 0.00075 | -0.00164 | -0.00087 | 0.00063 | 0.00055 | -0.02063 | 0.01674 | -0.00016 | 0.00291 | 0.03543 | -0.01763 | -0.00026 | -0.00598 | 0.00063 | -0.08599 | 0.06455 | 0.01025 | -0.00489 | -0.03986 | -0.02728 | 0.00135
[RO-RS] [DIR] TIE 400 kV Resita-Pancevo c1 | N-1 TIE 400 kV Sandorfalva-Subotica 3 | 0.01232 | 0.00127 | 0.04668 | 2e-05 | -0.03621 | 0.00089 | -0.0021 | -0.00102 | 0.00075 | 0.00065 | -0.01203 | 0.02075 | -0.00243 | 0.00349 | 0.04569 | -0.0088 | -0.00031 | -0.00672 | 0.00075 | -0.08016 | 0.07688 | 0.01215 | -0.00621 | -0.03223 | -0.0271 | 0.01095
[RO-RS] [DIR] TIE 400 kV Resita-Pancevo c1 | N-1 OHL 400 kV Bor 2 – Nis 2 | 0.00405 | 0.00149 | 0.03123 | 1e-05 | -0.04691 | 0.00068 | -0.00135 | -0.0008 | 0.00057 | 0.00049 | -0.01967 | 0.01448 | 0.00182 | 0.00258 | 0.03059 | -0.0152 | -0.00024 | -0.00569 | 0.00056 | -0.10183 | 0.04031 | 0.00913 | -0.004 | -0.0425 | -0.02909 | 0.00472
[RO-RS] [DIR] TIE 400 kV Resita-Pancevo c1 | N-1 OHL 400 kV Portile de Fier-Resita | 0.01505 | 0.0008 | 0.02814 | 1e-05 | -0.00866 | 0.00053 | -0.00124 | -0.00061 | 0.00045 | 0.00039 | 0.0036 | 0.01235 | -0.00057 | 0.00208 | 0.03075 | 0.00553 | -0.00018 | -0.00404 | 0.00045 | -0.03846 | 0.05465 | 0.00716 | -0.0037 | -0.00702 | -0.01377 | 0.01541
[RO-RS] [DIR] TIE 400 kV Resita-Pancevo c1 | N-1 OHL 400 kV Paks -Sandorfalva | -0.00997 | 0.00161 | 0.02627 | 1e-05 | -0.0559 | 0.00064 | -0.00118 | -0.00075 | 0.00052 | 0.00046 | -0.03353 | 0.01276 | 0.00333 | 0.00237 | 0.0217 | -0.03087 | -0.00022 | -0.0055 | 0.00052 | -0.09616 | 0.04621 | 0.00863 | -0.00361 | -0.05183 | -0.02919 | -0.01264
[RO-RS] [DIR] TIE 400 kV Resita-Pancevo c1 | N-1 TIE 400 kV Resita-Pancevo c2 | -0.00867 | 0.00149 | 0.02705 | 1e-05 | -0.05435 | 0.00063 | -0.00119 | -0.00074 | 0.00052 | 0.00045 | -0.03207 | 0.01286 | 0.00225 | 0.00235 | 0.02288 | -0.0294 | -0.00022 | -0.00534 | 0.00052 | -0.09446 | 0.04788 | 0.0085 | -0.0036 | -0.0503 | -0.02832 | -0.01122
[RO-BG] [DIR] TIE 400 kV DOBRUDJA- MEDGIDIA SUD | BC | -0.05783 | -0.00126 | -0.02705 | -1e-05 | -0.11525 | -0.00055 | 0.00093 | 0.00065 | -0.00045 | -0.0004 | -0.08406 | -0.0123 | -0.00191 | -0.00207 | -0.03938 | -0.07617 | 0.00019 | 0.00485 | -0.00045 | 0.01481 | -0.02405 | -0.00668 | 0.00241 | -0.13576 | 0.04729 | -0.05766
[RO-BG] [DIR] TIE 400 kV DOBRUDJA- MEDGIDIA SUD | N-1 OHL 400 kV Isaccea - Stupina | -0.05627 | -0.0012 | -0.02619 | -1e-05 | -0.11267 | -0.00053 | 0.0009 | 0.00062 | -0.00044 | -0.00038 | -0.08201 | -0.01189 | -0.0018 | -0.002 | -0.03819 | -0.07424 | 0.00019 | 0.00467 | -0.00044 | 0.01575 | -0.02296 | -0.00644 | 0.00234 | -0.13291 | 0.04505 | -0.05606
[RO-BG] [DIR] TIE 400 kV DOBRUDJA- MEDGIDIA SUD | N-1 TIE 400 kV MEDGIDIA SUD - VARNA | -0.09942 | -0.00216 | -0.04649 | -2e-05 | -0.19808 | -0.00095 | 0.0016 | 0.00111 | -0.00078 | -0.00068 | -0.14453 | -0.02114 | -0.00329 | -0.00356 | -0.06769 | -0.13096 | 0.00033 | 0.00834 | -0.00078 | 0.02546 | -0.04134 | -0.01148 | 0.00414 | -0.23347 | 0.0813 | -0.09913
[RO-BG] [DIR] TIE 400 kV DOBRUDJA- MEDGIDIA SUD | N-1 OHL 400 kV Cernavoda - Pelicanu | -0.05761 | -0.00134 | -0.02749 | -1e-05 | -0.11264 | -0.00057 | 0.00094 | 0.00067 | -0.00047 | -0.00041 | -0.08283 | -0.01256 | -0.00215 | -0.00213 | -0.03974 | -0.07538 | 0.0002 | 0.00505 | -0.00047 | 0.00928 | -0.02586 | -0.00689 | 0.00242 | -0.13182 | 0.05079 | -0.05764
[RO-BG] [DIR] TIE 400 kV DOBRUDJA- MEDGIDIA SUD | N-1 OHL 400 kV Gura Ialomitei - Bucuresti Sud | -0.05765 | -0.00134 | -0.02757 | -1e-05 | -0.11252 | -0.00057 | 0.00094 | 0.00067 | -0.00047 | -0.00041 | -0.08281 | -0.0126 | -0.00218 | -0.00213 | -0.03982 | -0.07539 | 0.0002 | 0.00507 | -0.00047 | 0.00887 | -0.02606 | -0.00692 | 0.00242 | -0.13161 | 0.05112 | -0.0577
[RO-BG] [DIR] TIE 400 kV DOBRUDJA- MEDGIDIA SUD | N-1 OHL 400 kV Gutinas – Smardan | -0.05649 | -0.00132 | -0.02673 | -1e-05 | -0.11162 | -0.00055 | 0.0009 | 0.00066 | -0.00046 | -0.0004 | -0.0817 | -0.01224 | -0.00218 | -0.00208 | -0.03871 | -0.07417 | 0.00019 | 0.00497 | -0.00046 | 0.01047 | -0.02418 | -0.00673 | 0.0023 | -0.13103 | 0.05248 | -0.05639
[RO-BG] [DIR] TIE 400 kV DOBRUDJA- MEDGIDIA SUD | N-1 TIE 400 kV Resita-Pancevo c2 | -0.05783 | -0.00126 | -0.02705 | -1e-05 | -0.11525 | -0.00055 | 0.00093 | 0.00065 | -0.00045 | -0.0004 | -0.08406 | -0.0123 | -0.00191 | -0.00207 | -0.03938 | -0.07617 | 0.00019 | 0.00485 | -0.00045 | 0.01481 | -0.02405 | -0.00668 | 0.00241 | -0.13576 | 0.04729 | -0.05766
[RO-BG] [DIR] TIE 400 kV DOBRUDJA- MEDGIDIA SUD | N-1 TIE 400 kV Resita-Pancevo c1 | -0.05773 | -0.00128 | -0.02735 | -1e-05 | -0.11463 | -0.00056 | 0.00094 | 0.00066 | -0.00046 | -0.0004 | -0.0837 | -0.01244 | -0.00194 | -0.0021 | -0.03964 | -0.07584 | 0.00019 | 0.00491 | -0.00046 | 0.01589 | -0.0246 | -0.00678 | 0.00245 | -0.13518 | 0.04762 | -0.05753
[RO-BG] [DIR] TIE 400 kV MEDGIDIA SUD - VARNA | BC | -0.05971 | -0.0013 | -0.02792 | -1e-05 | -0.11891 | -0.00057 | 0.00096 | 0.00067 | -0.00047 | -0.00041 | -0.08681 | -0.0127 | -0.00197 | -0.00214 | -0.04065 | -0.07866 | 0.0002 | 0.00501 | -0.00047 | 0.01529 | -0.02482 | -0.00689 | 0.00248 | -0.14028 | 0.04882 | -0.05954
[RO-BG] [DIR] TIE 400 kV MEDGIDIA SUD - VARNA | N-1 OHL 400 kV Isaccea - Rahman | -0.05823 | -0.00125 | -0.02711 | -1e-05 | -0.11645 | -0.00055 | 0.00093 | 0.00065 | -0.00045 | -0.0004 | -0.08487 | -0.01231 | -0.00187 | -0.00207 | -0.03953 | -0.07682 | 0.00019 | 0.00483 | -0.00045 | 0.01618 | -0.02378 | -0.00667 | 0.00242 | -0.13758 | 0.04669 | -0.05802
[RO-BG] [DIR] TIE 400 kV MEDGIDIA SUD - VARNA | N-1 TIE 400 kV DOBRUDJA- MEDGIDIA SUD | -0.10038 | -0.00219 | -0.04694 | -2e-05 | -0.19996 | -0.00095 | 0.00162 | 0.00112 | -0.00079 | -0.00069 | -0.14593 | -0.02134 | -0.00332 | -0.00359 | -0.06834 | -0.13222 | 0.00033 | 0.00842 | -0.00079 | 0.0257 | -0.04173 | -0.01159 | 0.00418 | -0.23575 | 0.08208 | -0.10009
[RO-BG] [DIR] TIE 400 kV MEDGIDIA SUD - VARNA | N-1 OHL 400 kV Cernavoda - Pelicanu | -0.05948 | -0.00138 | -0.02839 | -1e-05 | -0.1162 | -0.00059 | 0.00097 | 0.00069 | -0.00048 | -0.00042 | -0.08554 | -0.01297 | -0.00222 | -0.0022 | -0.04103 | -0.07783 | 0.0002 | 0.00521 | -0.00048 | 0.00958 | -0.02669 | -0.00711 | 0.0025 | -0.13621 | 0.05243 | -0.05951
[RO-BG] [DIR] TIE 400 kV MEDGIDIA SUD - VARNA | N-1 OHL 400 kV Gura Ialomitei - Bucuresti Sud | -0.05953 | -0.00139 | -0.02846 | -1e-05 | -0.11608 | -0.00059 | 0.00097 | 0.00069 | -0.00049 | -0.00042 | -0.08552 | -0.01301 | -0.00225 | -0.0022 | -0.04111 | -0.07784 | 0.00021 | 0.00524 | -0.00048 | 0.00916 | -0.0269 | -0.00714 | 0.0025 | -0.13599 | 0.05278 | -0.05958
[RO-BG] [DIR] TIE 400 kV MEDGIDIA SUD - VARNA | N-1 OHL 400 kV Gutinas – Smardan | -0.05833 | -0.00137 | -0.0276 | -1e-05 | -0.11516 | -0.00057 | 0.00093 | 0.00068 | -0.00047 | -0.00041 | -0.08437 | -0.01264 | -0.00225 | -0.00214 | -0.03997 | -0.07659 | 0.0002 | 0.00513 | -0.00047 | 0.01081 | -0.02496 | -0.00694 | 0.00238 | -0.1354 | 0.05418 | -0.05822
[RO-BG] [DIR] TIE 400 kV MEDGIDIA SUD - VARNA | N-1 OHL 400 kV Medgidia Sud - Stupina | -0.05811 | -0.00124 | -0.02704 | -1e-05 | -0.11624 | -0.00055 | 0.00093 | 0.00064 | -0.00045 | -0.0004 | -0.0847 | -0.01228 | -0.00186 | -0.00206 | -0.03943 | -0.07666 | 0.00019 | 0.00482 | -0.00045 | 0.01626 | -0.02369 | -0.00665 | 0.00241 | -0.13734 | 0.04651 | -0.05789
[RO-BG] [DIR] TIE 400 kV MEDGIDIA SUD - VARNA | N-1 OHL 400 kV Cernavodă - Medgidia Sud | -0.05452 | -0.0013 | -0.02625 | -1e-05 | -0.10563 | -0.00055 | 0.00089 | 0.00065 | -0.00045 | -0.00039 | -0.07804 | -0.01203 | -0.00216 | -0.00204 | -0.03782 | -0.07114 | 0.00019 | 0.00488 | -0.00045 | 0.00627 | -0.02522 | -0.00663 | 0.00229 | -0.12346 | 0.05013 | -0.05463
[RO-BG] [DIR] TIE 400 kV MEDGIDIA SUD - VARNA | N-1 TIE 400 kV Resita-Pancevo c2 | -0.05971 | -0.0013 | -0.02792 | -1e-05 | -0.11891 | -0.00057 | 0.00096 | 0.00067 | -0.00047 | -0.00041 | -0.08681 | -0.0127 | -0.00197 | -0.00214 | -0.04065 | -0.07866 | 0.0002 | 0.00501 | -0.00047 | 0.01529 | -0.02482 | -0.00689 | 0.00248 | -0.14028 | 0.04882 | -0.05954
[RO-BG] [DIR] TIE 400 kV MEDGIDIA SUD - VARNA | N-1 TIE 400 kV Resita-Pancevo c1 | -0.05961 | -0.00132 | -0.02824 | -1e-05 | -0.11827 | -0.00058 | 0.00098 | 0.00068 | -0.00048 | -0.00041 | -0.08643 | -0.01285 | -0.002 | -0.00216 | -0.04092 | -0.07831 | 0.0002 | 0.00507 | -0.00047 | 0.0164 | -0.02539 | -0.007 | 0.00253 | -0.13969 | 0.04916 | -0.0594
[RO-RO] [DIR] OHL 400 kV Portile de Fier-Resita | BC | 0.04164 | -0.0012 | 0.0019 | 0 | 0.08018 | -0.00017 | -8e-05 | 0.00023 | -0.00012 | -0.00011 | 0.06259 | -0.00089 | -0.00496 | -0.00047 | 0.01381 | 0.0613 | 6e-05 | 0.00228 | -0.00012 | 0.09827 | 0.01187 | -0.00236 | -0.00018 | 0.07595 | 0.02553 | 0.04675
[RO-RO] [DIR] OHL 400 kV Portile de Fier-Resita | N-1 TIE 400 kV Resita-Pancevo c2 | 0.04164 | -0.0012 | 0.0019 | 0 | 0.08018 | -0.00017 | -8e-05 | 0.00023 | -0.00012 | -0.00011 | 0.06259 | -0.00089 | -0.00496 | -0.00047 | 0.01381 | 0.0613 | 6e-05 | 0.00228 | -0.00012 | 0.09827 | 0.01187 | -0.00236 | -0.00018 | 0.07595 | 0.02553 | 0.04675
[RO-RO] [DIR] OHL 400 kV Arad-Nadab | N-1 TIE 400 kV Resita-Pancevo c2 | 0.05725 | 0.00275 | 0.04941 | 2e-05 | 0.05453 | 0.00119 | -0.00252 | -0.00139 | 0.00099 | 0.00086 | 0.05729 | 0.02495 | 0.01325 | 0.00449 | 0.05762 | 0.05864 | -0.00041 | -0.00958 | 0.00098 | 0.04746 | 0.07634 | 0.01585 | -0.00878 | 0.05335 | -0.01317 | 0.06057
[RO-RO] [DIR] OHL 400 kV Mintia-Arad | BC | 0 | 0 | 0 | 0 | 0 |  |  |  | 0 | 0 | 0 | 0 |  | 0 | 0 | 0 | 0 |  | 0 | 0 | 0 | 0 | 0 | 0 | 0 | 0
[RO-RO] [DIR] OHL 400 kV Mintia-Arad | N-1 TIE 400 kV Rosiori-Mukacevo | 0 | 0 | 0 | 0 | 0 |  |  |  | 0 | 0 | 0 | 0 |  | 0 | 0 | 0 | 0 |  | 0 | 0 | 0 | 0 | 0 | 0 | 0 | 0
[RO-RO] [DIR] OHL 400 kV Mintia-Arad | N-1 TIE 400 kV Portile de Fier-Djerdap | 0 | 0 | 0 | 0 | 0 |  |  |  | 0 | 0 | 0 | 0 |  | 0 | 0 | 0 | 0 |  | 0 | 0 | 0 | 0 | 0 | 0 | 0 | 0
[RO-RO] [DIR] OHL 400 kV Mintia-Arad | N-1 OHL 400 kV Iernut-Sibiu Sud | 0 | 0 | 0 | 0 | 0 |  |  |  | 0 | 0 | 0 | 0 |  | 0 | 0 | 0 | 0 |  | 0 | 0 | 0 | 0 | 0 | 0 | 0 | 0
[RO-RO] [DIR] OHL 400 kV Mintia-Arad | N-1 OHL 220 kV Portile de Fier-Resita 1&2 | 0 | 0 | 0 | 0 | 0 |  |  |  | 0 | 0 | 0 | 0 |  | 0 | 0 | 0 | 0 |  | 0 | 0 | 0 | 0 | 0 | 0 | 0 | 0
[RO-RO] [DIR] OHL 400 kV Mintia-Arad | N-1 OHL 220 kV Resita-Timisoara 1&2 | 0 | 0 | 0 | 0 | 0 |  |  |  | 0 | 0 | 0 | 0 |  | 0 | 0 | 0 | 0 |  | 0 | 0 | 0 | 0 | 0 | 0 | 0 | 0
[RO-RO] [DIR] OHL 400 kV Mintia-Arad | N-1 OHL 220 kV Urechesti-Targu Jiu Nord | 0 | 0 | 0 | 0 | 0 |  |  |  | 0 | 0 | 0 | 0 |  | 0 | 0 | 0 | 0 |  | 0 | 0 | 0 | 0 | 0 | 0 | 0 | 0
[RO-RO] [DIR] OHL 400 kV Mintia-Arad | N-1 OHL 220 kV Paroseni-Targu Jiu Nord | 0 | 0 | 0 | 0 | 0 |  |  |  | 0 | 0 | 0 | 0 |  | 0 | 0 | 0 | 0 |  | 0 | 0 | 0 | 0 | 0 | 0 | 0 | 0
[RO-RO] [DIR] OHL 400 kV Mintia-Arad | N-1 TRA 400/220 kV AT3 Arad | 0 | 0 | 0 | 0 | 0 |  |  |  | 0 | 0 | 0 | 0 |  | 0 | 0 | 0 | 0 |  | 0 | 0 | 0 | 0 | 0 | 0 | 0 | 0
[RO-RO] [DIR] OHL 400 kV Mintia-Arad | N-1 TIE 400 kV Resita-Pancevo c2 | 0 | 0 | 0 | 0 | 0 |  |  |  | 0 | 0 | 0 | 0 |  | 0 | 0 | 0 | 0 |  | 0 | 0 | 0 | 0 | 0 | 0 | 0 | 0
[RO-RO] [DIR] OHL 400 kV Mintia-Arad | N-1 TIE 400 kV Resita-Pancevo c1 | 0 | 0 | 0 | 0 | 0 |  |  |  | 0 | 0 | 0 | 0 |  | 0 | 0 | 0 | 0 |  | 0 | 0 | 0 | 0 | 0 | 0 | 0 | 0
[RO-RO] [DIR] OHL 400 kV Sibiu Sud-Mintia | N-1 TIE 400 kV Resita-Pancevo c2 | 0.009 | -0.00067 | 0.00102 | 0 | 0.02237 | -9e-05 | -0.0001 | 0.00011 | -6e-05 | -5e-05 | 0.01519 | -0.00041 | -0.00297 | -0.00022 | 0.00378 | 0.0139 | 3e-05 | 0.00122 | -6e-05 | 0.02655 | -0.00209 | -0.00099 | -0.00034 | 0.02231 | 0.01293 | 0.00913
[RO-RO] [DIR] OHL 400 kV Iernut-Sibiu Sud | N-1 TIE 400 kV Resita-Pancevo c2 | -0.10194 | -0.00222 | -0.05895 | -2e-05 | -0.1454 | -0.00115 | 0.00239 | 0.00133 | -0.00096 | -0.00084 | -0.12443 | -0.02642 | -0.00301 | -0.00441 | -0.08136 | -0.12236 | 0.0004 | 0.00913 | -0.00095 | -0.13051 | -0.09158 | -0.0145 | 0.00693 | -0.14094 | -0.0136 | -0.10783
[RO-RO] [DIR] OHL 400 kV Iernut-Gadalin | BC | 0.09294 | 0.0022 | 0.05425 | 2e-05 | 0.13249 | 0.00108 | -0.00219 | -0.00125 | 0.0009 | 0.00078 | 0.11336 | 0.02452 | 0.00351 | 0.00413 | 0.07448 | 0.11131 | -0.00038 | -0.00869 | 0.0009 | 0.16092 | 0.08391 | 0.01362 | -0.00636 | 0.12965 | 0.01449 | 0.09818
[RO-RO] [DIR] OHL 400 kV Iernut-Gadalin | N-1 OHL 400 kV Mintia-Arad | 0.09294 | 0.0022 | 0.05425 | 2e-05 | 0.13249 | 0.00108 | -0.00219 | -0.00125 | 0.0009 | 0.00078 | 0.11336 | 0.02452 | 0.00351 | 0.00413 | 0.07448 | 0.11131 | -0.00038 | -0.00869 | 0.0009 | 0.16092 | 0.08391 | 0.01362 | -0.00636 | 0.12965 | 0.01449 | 0.09818
[RO-RO] [DIR] OHL 400 kV Iernut-Gadalin | N-1 TIE 400 kV Resita-Pancevo c2 | 0.09294 | 0.0022 | 0.05425 | 2e-05 | 0.13249 | 0.00108 | -0.00219 | -0.00125 | 0.0009 | 0.00078 | 0.11336 | 0.02452 | 0.00351 | 0.00413 | 0.07448 | 0.11131 | -0.00038 | -0.00869 | 0.0009 | 0.16092 | 0.08391 | 0.01362 | -0.00636 | 0.12965 | 0.01449 | 0.09818
[RO-RO] [DIR] OHL 400 kV Iernut-Gadalin | N-1 TIE 400 kV Resita-Pancevo c1 | 0.09326 | 0.00215 | 0.05326 | 2e-05 | 0.13447 | 0.00106 | -0.00215 | -0.00123 | 0.00088 | 0.00077 | 0.11453 | 0.02405 | 0.00343 | 0.00404 | 0.07364 | 0.11238 | -0.00037 | -0.00849 | 0.00088 | 0.16437 | 0.08216 | 0.01331 | -0.00623 | 0.13149 | 0.01552 | 0.09859
[RO-RO] [DIR] OHL 400 kV Rosiori-Gadalin | BC | -0.09412 | -0.00245 | -0.05563 | -2e-05 | -0.13302 | -0.00113 | 0.00223 | 0.00132 | -0.00094 | -0.00082 | -0.11426 | -0.02539 | -0.00444 | -0.00431 | -0.0759 | -0.11229 | 0.00039 | 0.00928 | -0.00094 | -0.16864 | -0.08599 | -0.01429 | 0.00646 | -0.13021 | -0.01281 | -0.09942
[RO-RO] [DIR] OHL 400 kV Rosiori-Gadalin | N-1 OHL 400 kV Mintia-Arad | -0.09412 | -0.00245 | -0.05563 | -2e-05 | -0.13302 | -0.00113 | 0.00223 | 0.00132 | -0.00094 | -0.00082 | -0.11426 | -0.02539 | -0.00444 | -0.00431 | -0.0759 | -0.11229 | 0.00039 | 0.00928 | -0.00094 | -0.16864 | -0.08599 | -0.01429 | 0.00646 | -0.13021 | -0.01281 | -0.09942
[RO-RO] [DIR] OHL 400 kV Rosiori-Gadalin | N-1 TIE 400 kV Resita-Pancevo c2 | -0.09412 | -0.00245 | -0.05563 | -2e-05 | -0.13302 | -0.00113 | 0.00223 | 0.00132 | -0.00094 | -0.00082 | -0.11426 | -0.02539 | -0.00444 | -0.00431 | -0.0759 | -0.11229 | 0.00039 | 0.00928 | -0.00094 | -0.16864 | -0.08599 | -0.01429 | 0.00646 | -0.13021 | -0.01281 | -0.09942
[RO-RO] [DIR] OHL 400 kV Rosiori-Gadalin | N-1 TIE 400 kV Resita-Pancevo c1 | -0.09445 | -0.0024 | -0.0546 | -2e-05 | -0.1351 | -0.00111 | 0.00219 | 0.00129 | -0.00092 | -0.0008 | -0.11549 | -0.02489 | -0.00435 | -0.00422 | -0.07503 | -0.11342 | 0.00039 | 0.00908 | -0.00092 | -0.17226 | -0.08416 | -0.01396 | 0.00633 | -0.13214 | -0.0139 | -0.09985
[RO-RO] [DIR] OHL 400 kV Arefu-Tantareni | BC | -0.05484 | -0.0011 | -0.03084 | -1e-05 | -0.07704 | -0.00059 | 0.00121 | 0.00068 | -0.00049 | -0.00043 | -0.06656 | -0.01369 | -0.00112 | -0.00227 | -0.04313 | -0.06645 | 0.0002 | 0.00473 | -0.00049 | -0.01806 | -0.04655 | -0.0074 | 0.00345 | -0.06697 | 0.00845 | -0.05845
[RO-RO] [DIR] OHL 400 kV Arefu-Tantareni | N-1 OHL 400 kV Brasov - Sibiu Sud | -0.06632 | -0.00119 | -0.03677 | -1e-05 | -0.09567 | -0.00068 | 0.00147 | 0.00079 | -0.00058 | -0.0005 | -0.08154 | -0.01619 | -0.00089 | -0.00266 | -0.05169 | -0.08077 | 0.00024 | 0.00537 | -0.00057 | -0.03765 | -0.05518 | -0.00864 | 0.00423 | -0.08664 | 0.00123 | -0.07041
[RO-RO] [DIR] OHL 400 kV Arefu-Tantareni | N-1 TIE 400 kV Rosiori-Mukacevo | -0.04086 | 0 | -0.02066 | -1e-05 | -0.05987 | -0.00029 | 0.00086 | 0.00031 | -0.00025 | -0.00022 | -0.05083 | -0.00824 | 0.00255 | -0.00121 | -0.03065 | -0.05081 | 0.0001 | 0.00177 | -0.00025 | 0.0035 | -0.03206 | -0.0037 | 0.0025 | -0.05017 | 0.00445 | -0.04378
[RO-RO] [DIR] OHL 400 kV Arefu-Tantareni | N-1 OHL 400 kV Mintia-Arad | -0.05484 | -0.0011 | -0.03084 | -1e-05 | -0.07704 | -0.00059 | 0.00121 | 0.00068 | -0.00049 | -0.00043 | -0.06656 | -0.01369 | -0.00112 | -0.00227 | -0.04313 | -0.06645 | 0.0002 | 0.00473 | -0.00049 | -0.01806 | -0.04655 | -0.0074 | 0.00345 | -0.06697 | 0.00845 | -0.05845
[RO-RO] [DIR] OHL 400 kV Arefu-Tantareni | N-1 OHL 400 kV Sibiu Sud-Mintia | -0.05286 | -0.00125 | -0.03062 | -1e-05 | -0.07211 | -0.00061 | 0.00119 | 0.00071 | -0.00051 | -0.00044 | -0.06321 | -0.01379 | -0.00178 | -0.00232 | -0.04229 | -0.06339 | 0.00021 | 0.005 | -0.0005 | -0.01221 | -0.04701 | -0.00762 | 0.00338 | -0.06205 | 0.0113 | -0.05644
[RO-RO] [DIR] OHL 400 kV Arefu-Tantareni | N-1 OHL 400 kV Tantareni-Urechesti | -0.05982 | -0.00098 | -0.03099 | -1e-05 | -0.09229 | -0.00057 | 0.00122 | 0.00066 | -0.00048 | -0.00042 | -0.07607 | -0.01359 | -0.0006 | -0.00222 | -0.04452 | -0.07508 | 0.0002 | 0.00449 | -0.00048 | -0.01441 | -0.03967 | -0.00714 | 0.00346 | -0.07971 | 0.00599 | -0.06316
[RO-RO] [DIR] OHL 400 kV Arefu-Tantareni | N-1 OHL 220 kV Portile de Fier-Resita 1&2 | -0.05631 | -0.00109 | -0.03148 | -1e-05 | -0.07908 | -0.00059 | 0.00124 | 0.00069 | -0.0005 | -0.00043 | -0.06836 | -0.01393 | -0.00097 | -0.0023 | -0.04415 | -0.06826 | 0.00021 | 0.00475 | -0.0005 | -0.02124 | -0.04801 | -0.00749 | 0.00353 | -0.06892 | 0.00803 | -0.06006
[RO-RO] [DIR] OHL 400 kV Arefu-Tantareni | N-1 OHL 220 kV Resita-Timisoara 1&2 | -0.06222 | -0.0011 | -0.0357 | -1e-05 | -0.08505 | -0.00066 | 0.00143 | 0.00076 | -0.00055 | -0.00048 | -0.07451 | -0.01562 | -0.00045 | -0.00256 | -0.04982 | -0.07458 | 0.00023 | 0.00513 | -0.00055 | -0.02646 | -0.05695 | -0.0083 | 0.00408 | -0.07475 | 0.00772 | -0.06649
[RO-RO] [DIR] OHL 400 kV Arefu-Tantareni | N-1 OHL 220 kV Urechesti-Targu Jiu Nord | -0.06013 | -0.00116 | -0.03384 | -1e-05 | -0.08415 | -0.00064 | 0.00134 | 0.00074 | -0.00054 | -0.00047 | -0.07286 | -0.01496 | -0.00101 | -0.00247 | -0.04737 | -0.07274 | 0.00022 | 0.00509 | -0.00053 | -0.02465 | -0.0519 | -0.00805 | 0.00382 | -0.07368 | 0.00804 | -0.06413
[RO-RO] [DIR] OHL 400 kV Arefu-Tantareni | N-1 OHL 220 kV Paroseni-Targu Jiu Nord | -0.06013 | -0.00116 | -0.03384 | -1e-05 | -0.08415 | -0.00064 | 0.00134 | 0.00074 | -0.00054 | -0.00047 | -0.07286 | -0.01496 | -0.00101 | -0.00247 | -0.04737 | -0.07274 | 0.00022 | 0.00509 | -0.00053 | -0.02465 | -0.0519 | -0.00805 | 0.00382 | -0.07368 | 0.00804 | -0.06413
[RO-RO] [DIR] OHL 400 kV Arefu-Tantareni | N-1 TRA 400/220 kV AT3 Arad | -0.05578 | -0.00109 | -0.03138 | -1e-05 | -0.07824 | -0.00059 | 0.00124 | 0.00069 | -0.0005 | -0.00043 | -0.06765 | -0.01389 | -0.00099 | -0.0023 | -0.04391 | -0.06755 | 0.00021 | 0.00475 | -0.0005 | -0.01945 | -0.04767 | -0.00748 | 0.00352 | -0.06814 | 0.00818 | -0.05947
[RO-RO] [DIR] OHL 400 kV Arefu-Tantareni | N-1 TIE 400 kV Resita-Pancevo c2 | -0.05484 | -0.0011 | -0.03084 | -1e-05 | -0.07704 | -0.00059 | 0.00121 | 0.00068 | -0.00049 | -0.00043 | -0.06656 | -0.01369 | -0.00112 | -0.00227 | -0.04313 | -0.06645 | 0.0002 | 0.00473 | -0.00049 | -0.01806 | -0.04655 | -0.0074 | 0.00345 | -0.06697 | 0.00845 | -0.05845
[RO-RO] [DIR] OHL 400 kV Arefu-Tantareni | N-1 TIE 400 kV Resita-Pancevo c1 | -0.05494 | -0.00109 | -0.03055 | -1e-05 | -0.07763 | -0.00058 | 0.0012 | 0.00067 | -0.00049 | -0.00042 | -0.0669 | -0.01355 | -0.0011 | -0.00224 | -0.04288 | -0.06677 | 0.0002 | 0.00467 | -0.00048 | -0.01909 | -0.04603 | -0.00731 | 0.00341 | -0.06752 | 0.00815 | -0.05857
[RO-RO] [DIR] OHL 400 kV Arefu-Sibiu Sud | N-1 OHL 400 kV Mintia-Arad | 0.06579 | 0.00121 | 0.03666 | 1e-05 | 0.09445 | 0.00068 | -0.00147 | -0.00079 | 0.00058 | 0.0005 | 0.08069 | 0.01617 | 0.00095 | 0.00266 | 0.05145 | 0.07995 | -0.00024 | -0.00539 | 0.00057 | 0.07272 | 0.05551 | 0.00865 | -0.00421 | 0.08585 | -0.00188 | 0.06988
[RO-RO] [DIR] OHL 400 kV Arefu-Sibiu Sud | N-1 TIE 400 kV Resita-Pancevo c2 | 0.06579 | 0.00121 | 0.03666 | 1e-05 | 0.09445 | 0.00068 | -0.00147 | -0.00079 | 0.00058 | 0.0005 | 0.08069 | 0.01617 | 0.00095 | 0.00266 | 0.05145 | 0.07995 | -0.00024 | -0.00539 | 0.00057 | 0.07272 | 0.05551 | 0.00865 | -0.00421 | 0.08585 | -0.00188 | 0.06988
[RO-RO] [DIR] OHL 400 kV Tantareni-Urechesti | BC | 0.03542 | -0.00091 | 0.00105 | 0 | 0.10864 | -0.00013 | -4e-05 | 0.00018 | -0.0001 | -8e-05 | 0.06777 | -0.00072 | -0.00373 | -0.00037 | 0.0099 | 0.06144 | 5e-05 | 0.00173 | -0.0001 | -0.02601 | -0.049 | -0.00186 | -7e-05 | 0.09072 | 0.01757 | 0.03354
[RO-RO] [DIR] OHL 400 kV Tantareni-Urechesti | N-1 TIE 400 kV Portile de Fier-Djerdap | 0.04957 | -0.00049 | 0.01259 | 0 | 0.10267 | 9e-05 | -0.00049 | -8e-05 | 9e-05 | 8e-05 | 0.07494 | 0.00435 | -0.0034 | 0.00048 | 0.02505 | 0.07202 | -3e-05 | -9e-05 | 9e-05 | -0.0692 | -0.00221 | 0.00099 | -0.00136 | 0.086 | 0.00799 | 0.05175
[RO-RO] [DIR] OHL 400 kV Tantareni-Urechesti | N-1 OHL 400 kV Portile de Fier-Urechesti | 0.03142 | 0.00042 | 0.015 | 0 | 0.05008 | 0.00027 | -0.00057 | -0.00031 | 0.00022 | 0.0002 | 0.0407 | 0.00648 | -4e-05 | 0.00104 | 0.02226 | 0.04062 | -9e-05 | -0.0021 | 0.00022 | -0.10787 | 0.01553 | 0.00329 | -0.00157 | 0.03756 | -0.01092 | 0.03329
[RO-RO] [DIR] OHL 400 kV Tantareni-Urechesti | N-1 OHL 400 kV Slatina-Portile de Fier | 0.03713 | -0.00139 | -0.0036 | 0 | 0.12954 | -0.00027 | 0.00013 | 0.00034 | -0.00021 | -0.00018 | 0.07762 | -0.00317 | -0.0051 | -0.00086 | 0.0059 | 0.06902 | 0.0001 | 0.00309 | -0.00021 | -0.00766 | -0.07074 | -0.00364 | 0.0004 | 0.1105 | 0.02894 | 0.03396
[RO-RO] [DIR] OHL 400 kV Tantareni-Urechesti | N-1 OHL 400 kV Domnesti-Urechesti | 0.03049 | -0.00135 | -0.00444 | 0 | 0.11152 | -0.00027 | 0.00015 | 0.00034 | -0.00021 | -0.00018 | 0.0659 | -0.00343 | -0.00483 | -0.00087 | 0.00347 | 0.05803 | 0.0001 | 0.00307 | -0.00021 | -0.01669 | -0.06335 | -0.00362 | 0.00043 | 0.09747 | 0.03047 | 0.02746
[RO-RO] [DIR] OHL 400 kV Tantareni-Urechesti | N-1 TRA 400/220 kV AT Urechesti | 0.02585 | -0.00107 | -0.00487 | 0 | 0.09747 | -0.00024 | 0.0002 | 0.0003 | -0.00019 | -0.00016 | 0.05709 | -0.00328 | -0.00369 | -0.00079 | 0.00178 | 0.05054 | 8e-05 | 0.00254 | -0.00018 | -0.03569 | -0.06053 | -0.00322 | 0.00062 | 0.08064 | 0.01869 | 0.02313
[RO-RO] [DIR] OHL 400 kV Tantareni-Urechesti | N-1 TIE 400 kV Resita-Pancevo c2 | 0.03542 | -0.00091 | 0.00105 | 0 | 0.10864 | -0.00013 | -4e-05 | 0.00018 | -0.0001 | -8e-05 | 0.06777 | -0.00072 | -0.00373 | -0.00037 | 0.0099 | 0.06144 | 5e-05 | 0.00173 | -0.0001 | -0.02601 | -0.049 | -0.00186 | -7e-05 | 0.09072 | 0.01757 | 0.03354
[RO-RO] [DIR] OHL 400 kV Tantareni-Urechesti | N-1 TIE 400 kV Resita-Pancevo c1 | 0.03472 | -0.00079 | 0.00322 | 0 | 0.10429 | -8e-05 | -0.00014 | 0.00012 | -5e-05 | -5e-05 | 0.0652 | 0.00031 | -0.00355 | -0.00018 | 0.01174 | 0.05909 | 3e-05 | 0.00131 | -5e-05 | -0.03358 | -0.04517 | -0.00118 | -0.00036 | 0.08669 | 0.0153 | 0.03264
[RO-RO] [DIR] OHL 400 kV Portile de Fier-Urechesti | BC | -0.00619 | 0.00206 | 0.02162 | 1e-05 | -0.09077 | 0.00062 | -0.00082 | -0.00075 | 0.0005 | 0.00043 | -0.04197 | 0.01116 | 0.00572 | 0.00219 | 0.01914 | -0.03227 | -0.00022 | -0.00594 | 0.00049 | -0.12688 | 0.10004 | 0.00799 | -0.00232 | -0.0824 | -0.04416 | -0.0004
[RO-RO] [DIR] OHL 400 kV Portile de Fier-Urechesti | N-1 TIE 400 kV Portile de Fier-Djerdap | -0.02595 | 0.00147 | 0.00552 | 0 | -0.08243 | 0.00031 | -0.00019 | -0.00038 | 0.00024 | 0.00021 | -0.05198 | 0.00407 | 0.00525 | 0.00099 | -0.002 | -0.04704 | -0.00011 | -0.0034 | 0.00024 | -0.06661 | 0.03473 | 0.00401 | -0.00053 | -0.07581 | -0.03079 | -0.0258
[RO-RO] [DIR] OHL 400 kV Portile de Fier-Urechesti | N-1 OHL 400 kV Slatina-Portile de Fier | -0.0089 | 0.00282 | 0.02897 | 1e-05 | -0.1238 | 0.00084 | -0.00108 | -0.00101 | 0.00067 | 0.00059 | -0.05753 | 0.01502 | 0.00789 | 0.00295 | 0.02548 | -0.04425 | -0.00029 | -0.00808 | 0.00067 | -0.15589 | 0.1344 | 0.0108 | -0.00306 | -0.11367 | -0.06213 | -0.00105
[RO-RO] [DIR] OHL 400 kV Portile de Fier-Urechesti | N-1 OHL 220 kV Portile de Fier-Resita 1&2 | -0.00184 | 0.00201 | 0.02351 | 1e-05 | -0.08472 | 0.00064 | -0.0009 | -0.00076 | 0.00051 | 0.00045 | -0.03661 | 0.01185 | 0.00527 | 0.00228 | 0.02218 | -0.0269 | -0.00022 | -0.006 | 0.00051 | -0.11743 | 0.10439 | 0.00824 | -0.00256 | -0.07659 | -0.04292 | 0.00439
[RO-RO] [DIR] OHL 400 kV Portile de Fier-Urechesti | N-1 OHL 220 kV Resita-Timisoara 1&2 | 0.01143 | 0.00204 | 0.03323 | 1e-05 | -0.07163 | 0.00078 | -0.00132 | -0.00092 | 0.00064 | 0.00056 | -0.02296 | 0.01577 | 0.0041 | 0.00287 | 0.03513 | -0.01287 | -0.00027 | -0.00688 | 0.00063 | -0.10682 | 0.12488 | 0.01014 | -0.00382 | -0.06381 | -0.0424 | 0.01881
[RO-RO] [DIR] OHL 400 kV Portile de Fier-Urechesti | N-1 TIE 400 kV Resita-Pancevo c2 | -0.00619 | 0.00206 | 0.02162 | 1e-05 | -0.09077 | 0.00062 | -0.00082 | -0.00075 | 0.0005 | 0.00043 | -0.04197 | 0.01116 | 0.00572 | 0.00219 | 0.01914 | -0.03227 | -0.00022 | -0.00594 | 0.00049 | -0.12688 | 0.10004 | 0.00799 | -0.00232 | -0.0824 | -0.04416 | -0.0004
[RO-RO] [DIR] OHL 400 kV Portile de Fier-Urechesti | N-1 TIE 400 kV Resita-Pancevo c1 | -0.00524 | 0.0019 | 0.01865 | 1e-05 | -0.08479 | 0.00055 | -0.00068 | -0.00066 | 0.00044 | 0.00038 | -0.03844 | 0.00975 | 0.00547 | 0.00193 | 0.01663 | -0.02904 | -0.00019 | -0.00535 | 0.00044 | -0.11649 | 0.09477 | 0.00705 | -0.00192 | -0.07686 | -0.04105 | 0.00084
[RO-RO] [DIR] OHL 400 kV Slatina-Portile de Fier | N-1 OHL 400 kV Portile de Fier-Urechesti | 0.00764 | -0.00228 | -0.02279 | -1e-05 | 0.09969 | -0.00067 | 0.00084 | 0.00081 | -0.00053 | -0.00047 | 0.04663 | -0.01189 | -0.00645 | -0.00235 | -0.01985 | 0.03587 | 0.00023 | 0.00649 | -0.00053 | 0.10755 | -0.10608 | -0.0086 | 0.00237 | 0.09288 | 0.05202 | 0.00138
[RO-RO] [DIR] OHL 400 kV Slatina-Portile de Fier | N-1 TIE 400 kV Resita-Pancevo c2 | 0.00502 | -0.00141 | -0.01362 | -1e-05 | 0.06122 | -0.00041 | 0.0005 | 0.00049 | -0.00032 | -0.00028 | 0.02884 | -0.00716 | -0.00403 | -0.00142 | -0.01174 | 0.02219 | 0.00014 | 0.00397 | -0.00032 | 0.05377 | -0.06368 | -0.00521 | 0.00139 | 0.05795 | 0.03331 | 0.00121
[RO-RO] [DIR] OHL 400 kV Medgidia Sud - Stupina | N-1 OHL 400 kV Isaccea - Rahman | 0.05227 | 0.00183 | 0.02886 | 1e-05 | 0.08693 | 0.00066 | -0.00093 | -0.00079 | 0.00054 | 0.00047 | 0.06878 | 0.01366 | 0.00384 | 0.00241 | 0.03968 | 0.06485 | -0.00023 | -0.00619 | 0.00053 | 0.03159 | 0.03665 | 0.00799 | -0.0023 | 0.09568 | -0.07522 | 0.05367
[RO-RO] [DIR] OHL 400 kV Medgidia Sud - Stupina | N-1 OHL 400 kV Cernavodă - Medgidia Sud | 0.05144 | 0.00129 | 0.02515 | 1e-05 | 0.09823 | 0.00053 | -0.00085 | -0.00063 | 0.00044 | 0.00038 | 0.073 | 0.01157 | 0.00222 | 0.00197 | 0.03604 | 0.06677 | -0.00018 | -0.00476 | 0.00043 | -0.00205 | 0.02508 | 0.00642 | -0.00217 | 0.11412 | -0.05009 | 0.05168
[RO-RO] [DIR] OHL 400 kV Medgidia Sud - Rahman | N-1 OHL 400 kV Cernavodă - Medgidia Sud | -0.0485 | -0.00122 | -0.02371 | -1e-05 | -0.09261 | -0.0005 | 0.0008 | 0.00059 | -0.00041 | -0.00036 | -0.06883 | -0.01091 | -0.0021 | -0.00186 | -0.03398 | -0.06296 | 0.00017 | 0.00449 | -0.00041 | 0.00194 | -0.02364 | -0.00606 | 0.00205 | -0.10759 | 0.04723 | -0.04872
[RO-RO] [DIR] OHL 400 kV Medgidia Sud- Cernavoda | BC | 0.0424 | -4e-05 | 0.01365 | 0 | 0.1085 | 0.00018 | -0.00056 | -0.00019 | 0.00016 | 0.00014 | 0.07171 | 0.00546 | -0.00156 | 0.00077 | 0.02315 | 0.06144 | -6e-05 | -0.00104 | 0.00016 | -0.07369 | -0.00322 | 0.00216 | -0.00158 | 0.13739 | 0.01072 | 0.0401
[RO-RO] [DIR] OHL 400 kV Medgidia Sud- Cernavoda | N-1 OHL 400 kV Isaccea - Tulcea Vest | 0.03352 | -0.00041 | 0.00833 | 0 | 0.09537 | 5e-05 | -0.00039 | -4e-05 | 5e-05 | 5e-05 | 0.06071 | 0.0029 | -0.00241 | 0.00031 | 0.01602 | 0.0508 | -2e-05 | 0.00019 | 5e-05 | -0.08333 | -0.01087 | 0.00062 | -0.00118 | 0.12372 | 0.02658 | 0.03083
[RO-RO] [DIR] OHL 400 kV Medgidia Sud- Cernavoda | N-1 OHL 400 kV Lacu Sarat - Gura Ialomitei | 0.02943 | -0.00047 | 0.00632 | 0 | 0.0879 | 1e-05 | -0.00031 | 0 | 2e-05 | 2e-05 | 0.05505 | 0.00201 | -0.00244 | 0.00017 | 0.0131 | 0.04557 | 0 | 0.00048 | 2e-05 | -0.08239 | -0.01328 | 0.00016 | -0.00096 | 0.11511 | 0.02695 | 0.02668
[RO-RO] [DIR] OHL 400 kV Medgidia Sud- Cernavoda | N-1 OHL 400 kV Tulcea Vest - Tariverde | 0.03352 | -0.00041 | 0.00833 | 0 | 0.09537 | 5e-05 | -0.00039 | -4e-05 | 5e-05 | 5e-05 | 0.06071 | 0.0029 | -0.00241 | 0.00031 | 0.01602 | 0.0508 | -2e-05 | 0.00019 | 5e-05 | -0.08333 | -0.01087 | 0.00062 | -0.00118 | 0.12372 | 0.02658 | 0.03083
[RO-RO] [DIR] OHL 400 kV Medgidia Sud- Cernavoda | N-1 OHL 400 kV Gutinas – Smardan | 0.0433 | -8e-05 | 0.01386 | 0 | 0.11094 | 0.00017 | -0.00057 | -0.00019 | 0.00016 | 0.00014 | 0.0733 | 0.0055 | -0.00174 | 0.00076 | 0.02359 | 0.06279 | -6e-05 | -0.00096 | 0.00016 | -0.07662 | -0.00331 | 0.00213 | -0.00165 | 0.14058 | 0.01422 | 0.04095
[RO-RO] [DIR] OHL 400 kV Medgidia Sud- Cernavoda | N-1 OHL 400 kV Isaccea - Rahman | 0.05861 | 0.00053 | 0.02261 | 1e-05 | 0.13546 | 0.00038 | -0.00084 | -0.00044 | 0.00032 | 0.00028 | 0.09304 | 0.0097 | -0.00036 | 0.00151 | 0.03546 | 0.08155 | -0.00013 | -0.00296 | 0.00032 | -0.0639 | 0.00815 | 0.00464 | -0.0023 | 0.16707 | -0.01261 | 0.05675
[RO-RO] [DIR] OHL 400 kV Medgidia Sud- Cernavoda | N-1 OHL 400 kV Isaccea - Stupina | 0.06002 | 0.00058 | 0.02339 | 1e-05 | 0.13781 | 0.0004 | -0.00087 | -0.00046 | 0.00034 | 0.0003 | 0.0949 | 0.01006 | -0.00026 | 0.00158 | 0.03653 | 0.0833 | -0.00014 | -0.00312 | 0.00034 | -0.06304 | 0.00914 | 0.00486 | -0.00236 | 0.16965 | -0.01464 | 0.0582
[RO-RO] [DIR] OHL 400 kV Medgidia Sud- Cernavoda | N-1 TIE 400 kV MEDGIDIA SUD - VARNA | 0.03043 | -0.0003 | 0.00806 | 0 | 0.08466 | 6e-05 | -0.00036 | -6e-05 | 6e-05 | 6e-05 | 0.05431 | 0.00291 | -0.00195 | 0.00034 | 0.015 | 0.04567 | -2e-05 | -3e-05 | 6e-05 | -0.07063 | -0.0082 | 0.00078 | -0.00109 | 0.10927 | 0.02051 | 0.02816
[RO-RO] [DIR] OHL 400 kV Medgidia Sud- Cernavoda | N-1 TIE 400 kV DOBRUDJA- MEDGIDIA SUD | 0.03106 | -0.00028 | 0.00835 | 0 | 0.0859 | 7e-05 | -0.00037 | -7e-05 | 7e-05 | 6e-05 | 0.05523 | 0.00305 | -0.00193 | 0.00036 | 0.01543 | 0.0465 | -2e-05 | -8e-05 | 7e-05 | -0.07079 | -0.00794 | 0.00086 | -0.00111 | 0.11078 | 0.01999 | 0.02879
[RO-RO] [DIR] OHL 400 kV Medgidia Sud- Cernavoda | N-1 OHL 400 kV Constanta Nord- Cernavoda | 0.03278 | -0.00048 | 0.00768 | 0 | 0.09507 | 3e-05 | -0.00037 | -2e-05 | 4e-05 | 3e-05 | 0.06013 | 0.00256 | -0.00258 | 0.00025 | 0.01523 | 0.0501 | -1e-05 | 0.00037 | 4e-05 | -0.08623 | -0.0122 | 0.0004 | -0.00114 | 0.12383 | 0.02942 | 0.02999
[RO-RO] [DIR] OHL 400 kV Medgidia Sud- Cernavoda | N-1 OHL 400 kV Cernavoda - Pelicanu | 0.04175 | 0.00019 | 0.01496 | 0 | 0.10086 | 0.00023 | -0.00058 | -0.00026 | 0.0002 | 0.00017 | 0.06811 | 0.00623 | -0.00085 | 0.00094 | 0.02421 | 0.05911 | -8e-05 | -0.00161 | 0.0002 | -0.05758 | 0.00205 | 0.00278 | -0.00162 | 0.12591 | 0.00053 | 0.04003
[RO-RO] [DIR] OHL 400 kV Medgidia Sud- Cernavoda | N-1 OHL 400 kV Pelicanu - Bucuresti Sud | 0.04205 | 0.0002 | 0.01518 | 0 | 0.10115 | 0.00023 | -0.00059 | -0.00026 | 0.0002 | 0.00018 | 0.06842 | 0.00634 | -0.00082 | 0.00095 | 0.02449 | 0.05943 | -8e-05 | -0.00166 | 0.0002 | -0.05737 | 0.00247 | 0.00285 | -0.00164 | 0.12614 | 0 | 0.04036
[RO-RO] [DIR] OHL 400 kV Medgidia Sud- Cernavoda | N-1 OHL 400 kV Gura Ialomitei - Bucuresti Sud | 0.0419 | 0.0002 | 0.01511 | 0 | 0.10083 | 0.00023 | -0.00059 | -0.00026 | 0.0002 | 0.00017 | 0.06819 | 0.00631 | -0.00081 | 0.00095 | 0.02439 | 0.05923 | -8e-05 | -0.00165 | 0.0002 | -0.05706 | 0.00241 | 0.00284 | -0.00163 | 0.12575 | -2e-05 | 0.04021
[RO-RO] [DIR] OHL 400 kV Medgidia Sud- Cernavoda | N-1 OHL 400 kV Medgidia Sud - Stupina | 0.06002 | 0.00058 | 0.02339 | 1e-05 | 0.13781 | 0.0004 | -0.00087 | -0.00046 | 0.00034 | 0.0003 | 0.0949 | 0.01006 | -0.00026 | 0.00158 | 0.03653 | 0.0833 | -0.00014 | -0.00312 | 0.00034 | -0.06304 | 0.00914 | 0.00486 | -0.00236 | 0.16965 | -0.01464 | 0.0582
[RO-RO] [DIR] OHL 400 kV Medgidia Sud- Cernavoda | N-1 OHL 400 kV Medgidia Sud - Rahman | 0.05861 | 0.00053 | 0.02261 | 1e-05 | 0.13546 | 0.00038 | -0.00084 | -0.00044 | 0.00032 | 0.00028 | 0.09304 | 0.0097 | -0.00036 | 0.00151 | 0.03546 | 0.08155 | -0.00013 | -0.00296 | 0.00032 | -0.0639 | 0.00815 | 0.00464 | -0.0023 | 0.16707 | -0.01261 | 0.05675
[RO-RO] [DIR] OHL 400 kV Medgidia Sud- Cernavoda | N-1 TIE 400 kV Isaccea - Vulcanesti | 0.05006 | 0.00033 | 0.01835 | 1e-05 | 0.11962 | 0.0003 | -0.00069 | -0.00034 | 0.00025 | 0.00022 | 0.08111 | 0.00776 | -0.00066 | 0.00119 | 0.02937 | 0.07056 | -0.0001 | -0.0022 | 0.00025 | -0.06368 | 0.00346 | 0.00358 | -0.0019 | 0.14882 | -0.00646 | 0.0481
[RO-RO] [DIR] OHL 400 kV Cernavoda - Pelicanu | BC | -0.00204 | 0.0007 | 0.00411 | 0 | -0.02403 | 0.00016 | -8e-05 | -0.0002 | 0.00012 | 0.00011 | -0.01133 | 0.00244 | 0.00222 | 0.00053 | 0.00334 | -0.00732 | -6e-05 | -0.00181 | 0.00012 | 0.05072 | 0.0166 | 0.00195 | -0.00011 | -0.03614 | -0.03208 | -0.00021
[RO-RO] [DIR] OHL 400 kV Cernavoda - Pelicanu | N-1 OHL 400 kV Isaccea - Tulcea Vest | -0.00292 | 0.00067 | 0.00359 | 0 | -0.02533 | 0.00015 | -7e-05 | -0.00018 | 0.00011 | 0.0001 | -0.01241 | 0.00219 | 0.00213 | 0.00048 | 0.00263 | -0.00837 | -5e-05 | -0.00169 | 0.00011 | 0.04977 | 0.01585 | 0.0018 | -7e-05 | -0.03749 | -0.03051 | -0.00113
[RO-RO] [DIR] OHL 400 kV Cernavoda - Pelicanu | N-1 OHL 400 kV Lacu Sarat - Gura Ialomitei | -0.00379 | 0.00064 | 0.00312 | 0 | -0.02681 | 0.00014 | -5e-05 | -0.00017 | 0.00011 | 9e-05 | -0.01358 | 0.00198 | 0.0021 | 0.00045 | 0.00198 | -0.00947 | -5e-05 | -0.0016 | 0.00011 | 0.04955 | 0.01524 | 0.00168 | -3e-05 | -0.03915 | -0.02988 | -0.00202
[RO-RO] [DIR] OHL 400 kV Cernavoda - Pelicanu | N-1 OHL 400 kV Tulcea Vest - Tariverde | -0.00292 | 0.00067 | 0.00359 | 0 | -0.02533 | 0.00015 | -7e-05 | -0.00018 | 0.00011 | 0.0001 | -0.01241 | 0.00219 | 0.00213 | 0.00048 | 0.00263 | -0.00837 | -5e-05 | -0.00169 | 0.00011 | 0.04977 | 0.01585 | 0.0018 | -7e-05 | -0.03749 | -0.03051 | -0.00113
[RO-RO] [DIR] OHL 400 kV Cernavoda - Pelicanu | N-1 OHL 400 kV Tariverde - Constanta Nord | -0.00292 | 0.00067 | 0.00359 | 0 | -0.02533 | 0.00015 | -7e-05 | -0.00018 | 0.00011 | 0.0001 | -0.01241 | 0.00219 | 0.00213 | 0.00048 | 0.00263 | -0.00837 | -5e-05 | -0.00169 | 0.00011 | 0.04977 | 0.01585 | 0.0018 | -7e-05 | -0.03749 | -0.03051 | -0.00113
[RO-RO] [DIR] OHL 400 kV Cernavoda - Pelicanu | N-1 OHL 400 kV Constanta Nord- Cernavoda | -0.00273 | 0.00067 | 0.00368 | 0 | -0.02499 | 0.00015 | -7e-05 | -0.00019 | 0.00012 | 0.0001 | -0.01216 | 0.00224 | 0.00214 | 0.00049 | 0.00277 | -0.00813 | -5e-05 | -0.00171 | 0.00012 | 0.04983 | 0.01596 | 0.00183 | -8e-05 | -0.03711 | -0.03074 | -0.00094
[RO-RO] [DIR] OHL 400 kV Cernavoda - Pelicanu | N-1 OHL 400 kV Gura Ialomitei - Bucuresti Sud | -0.00271 | 0.00102 | 0.00608 | 0 | -0.03436 | 0.00023 | -0.00012 | -0.00029 | 0.00018 | 0.00016 | -0.01606 | 0.00359 | 0.00322 | 0.00077 | 0.00501 | -0.01029 | -8e-05 | -0.00264 | 0.00018 | 0.07313 | 0.02419 | 0.00286 | -0.00017 | -0.05182 | -0.04654 | -6e-05
[RO-RO] [DIR] OHL 400 kV Cernavoda - Pelicanu | N-1 OHL 400 kV Gutinas – Smardan | -0.00403 | 0.0008 | 0.00365 | 0 | -0.02941 | 0.00017 | -4e-05 | -0.00021 | 0.00013 | 0.00011 | -0.01483 | 0.00236 | 0.00262 | 0.00054 | 0.00236 | -0.01029 | -6e-05 | -0.00198 | 0.00013 | 0.05715 | 0.0168 | 0.00202 | 4e-05 | -0.04315 | -0.03976 | -0.00209
[RO-RO] [DIR] OHL 400 kV Cernavoda - Pelicanu | N-1 OHL 400 kV Brasov – Gutinas | -0.0021 | 0.00084 | 0.00475 | 0 | -0.02668 | 0.00019 | -9e-05 | -0.00024 | 0.00015 | 0.00013 | -0.01248 | 0.00285 | 0.00265 | 0.00062 | 0.00389 | -0.00797 | -7e-05 | -0.00215 | 0.00015 | 0.057 | 0.01853 | 0.00228 | -9e-05 | -0.04055 | -0.03951 | -5e-05
[RO-RO] [DIR] OHL 400 kV Pelicanu - Bucuresti Sud | BC | -0.0011 | 0.00075 | 0.00482 | 0 | -0.02321 | 0.00018 | -0.00011 | -0.00022 | 0.00014 | 0.00012 | -0.0104 | 0.00278 | 0.00234 | 0.00059 | 0.00423 | -0.00633 | -6e-05 | -0.00197 | 0.00014 | 0.05157 | 0.01797 | 0.00216 | -0.00017 | -0.03554 | -0.03386 | 0.00083
[RO-RO] [DIR] OHL 400 kV Pelicanu - Bucuresti Sud | N-1 OHL 400 kV Isaccea - Tulcea Vest | -0.00185 | 0.00072 | 0.00436 | 0 | -0.02434 | 0.00017 | -9e-05 | -0.00021 | 0.00013 | 0.00011 | -0.01134 | 0.00256 | 0.00226 | 0.00055 | 0.00362 | -0.00724 | -6e-05 | -0.00186 | 0.00013 | 0.05075 | 0.01732 | 0.00203 | -0.00014 | -0.03671 | -0.03251 | 4e-05
[RO-RO] [DIR] OHL 400 kV Pelicanu - Bucuresti Sud | N-1 OHL 400 kV Lacu Sarat - Gura Ialomitei | -0.00249 | 0.00071 | 0.00403 | 0 | -0.02543 | 0.00016 | -8e-05 | -0.0002 | 0.00012 | 0.00011 | -0.01219 | 0.00241 | 0.00224 | 0.00052 | 0.00315 | -0.00804 | -6e-05 | -0.00181 | 0.00012 | 0.05064 | 0.01689 | 0.00195 | -0.0001 | -0.03794 | -0.03211 | -0.00062
[RO-RO] [DIR] OHL 400 kV Pelicanu - Bucuresti Sud | N-1 OHL 400 kV Tulcea Vest - Tariverde | -0.00185 | 0.00072 | 0.00436 | 0 | -0.02434 | 0.00017 | -9e-05 | -0.00021 | 0.00013 | 0.00011 | -0.01134 | 0.00256 | 0.00226 | 0.00055 | 0.00362 | -0.00724 | -6e-05 | -0.00186 | 0.00013 | 0.05075 | 0.01732 | 0.00203 | -0.00014 | -0.03671 | -0.03251 | 4e-05
[RO-RO] [DIR] OHL 400 kV Pelicanu - Bucuresti Sud | N-1 OHL 400 kV Tariverde - Constanta Nord | -0.00185 | 0.00072 | 0.00436 | 0 | -0.02434 | 0.00017 | -9e-05 | -0.00021 | 0.00013 | 0.00011 | -0.01134 | 0.00256 | 0.00226 | 0.00055 | 0.00362 | -0.00724 | -6e-05 | -0.00186 | 0.00013 | 0.05075 | 0.01732 | 0.00203 | -0.00014 | -0.03671 | -0.03251 | 4e-05
[RO-RO] [DIR] OHL 400 kV Pelicanu - Bucuresti Sud | N-1 OHL 400 kV Constanta Nord- Cernavoda | -0.0017 | 0.00073 | 0.00444 | 0 | -0.02406 | 0.00017 | -9e-05 | -0.00021 | 0.00013 | 0.00011 | -0.01112 | 0.0026 | 0.00227 | 0.00056 | 0.00374 | -0.00704 | -6e-05 | -0.00188 | 0.00013 | 0.05079 | 0.01741 | 0.00205 | -0.00014 | -0.03639 | -0.03269 | 0.0002
[RO-RO] [DIR] OHL 400 kV Pelicanu - Bucuresti Sud | N-1 OHL 400 kV Gura Ialomitei - Bucuresti Sud | -0.00179 | 0.00109 | 0.00686 | 0 | -0.03393 | 0.00025 | -0.00015 | -0.00032 | 0.0002 | 0.00017 | -0.01532 | 0.00398 | 0.00337 | 0.00084 | 0.00597 | -0.00941 | -9e-05 | -0.00283 | 0.0002 | 0.07483 | 0.02585 | 0.0031 | -0.00024 | -0.05182 | -0.04888 | 0.00099
[RO-RO] [DIR] OHL 400 kV Pelicanu - Bucuresti Sud | N-1 OHL 400 kV Gutinas – Smardan | -0.00315 | 0.00085 | 0.00434 | 0 | -0.02878 | 0.00019 | -6e-05 | -0.00023 | 0.00014 | 0.00012 | -0.01402 | 0.0027 | 0.00275 | 0.0006 | 0.00322 | -0.0094 | -7e-05 | -0.00215 | 0.00014 | 0.05822 | 0.01817 | 0.00223 | -2e-05 | -0.0428 | -0.04182 | -0.00112
[RO-RO] [DIR] OHL 400 kV Pelicanu - Bucuresti Sud | N-1 OHL 400 kV Brasov – Gutinas | -0.00116 | 0.0009 | 0.00551 | 0 | -0.02606 | 0.00021 | -0.00011 | -0.00026 | 0.00016 | 0.00014 | -0.01164 | 0.00322 | 0.0028 | 0.00069 | 0.00483 | -0.00702 | -7e-05 | -0.00233 | 0.00016 | 0.05833 | 0.02005 | 0.00252 | -0.00015 | -0.0403 | -0.04186 | 0.00101
[RO-RO] [DIR] OHL 400 kV Gura Ialomitei - Bucuresti Sud | BC | -0.00149 | 0.00071 | 0.00436 | 0 | -0.02291 | 0.00016 | -9e-05 | -0.0002 | 0.00013 | 0.00011 | -0.01051 | 0.00255 | 0.00222 | 0.00054 | 0.00371 | -0.00659 | -6e-05 | -0.00184 | 0.00013 | 0.0497 | 0.01684 | 0.00201 | -0.00014 | -0.03478 | -0.03209 | 0.00034
[RO-RO] [DIR] OHL 400 kV Gura Ialomitei - Bucuresti Sud | N-1 OHL 400 kV Isaccea - Tulcea Vest | -0.00228 | 0.00068 | 0.00389 | 0 | -0.02408 | 0.00015 | -8e-05 | -0.00019 | 0.00012 | 0.0001 | -0.01149 | 0.00232 | 0.00214 | 0.0005 | 0.00308 | -0.00754 | -5e-05 | -0.00173 | 0.00012 | 0.04884 | 0.01616 | 0.00187 | -0.0001 | -0.036 | -0.03067 | -0.00048
[RO-RO] [DIR] OHL 400 kV Gura Ialomitei - Bucuresti Sud | N-1 OHL 400 kV Lacu Sarat - Gura Ialomitei | -0.003 | 0.00066 | 0.00351 | 0 | -0.02531 | 0.00015 | -6e-05 | -0.00018 | 0.00011 | 0.0001 | -0.01246 | 0.00215 | 0.00211 | 0.00047 | 0.00254 | -0.00844 | -5e-05 | -0.00166 | 0.00011 | 0.04869 | 0.01566 | 0.00177 | -7e-05 | -0.03738 | -0.03019 | -0.00123
[RO-RO] [DIR] OHL 400 kV Gura Ialomitei - Bucuresti Sud | N-1 OHL 400 kV Tulcea Vest - Tariverde | -0.00228 | 0.00068 | 0.00389 | 0 | -0.02408 | 0.00015 | -8e-05 | -0.00019 | 0.00012 | 0.0001 | -0.01149 | 0.00232 | 0.00214 | 0.0005 | 0.00308 | -0.00754 | -5e-05 | -0.00173 | 0.00012 | 0.04884 | 0.01616 | 0.00187 | -0.0001 | -0.036 | -0.03067 | -0.00048
[RO-RO] [DIR] OHL 400 kV Gura Ialomitei - Bucuresti Sud | N-1 OHL 400 kV Tariverde - Constanta Nord | -0.00228 | 0.00068 | 0.00389 | 0 | -0.02408 | 0.00015 | -8e-05 | -0.00019 | 0.00012 | 0.0001 | -0.01149 | 0.00232 | 0.00214 | 0.0005 | 0.00308 | -0.00754 | -5e-05 | -0.00173 | 0.00012 | 0.04884 | 0.01616 | 0.00187 | -0.0001 | -0.036 | -0.03067 | -0.00048
[RO-RO] [DIR] OHL 400 kV Gura Ialomitei - Bucuresti Sud | N-1 OHL 400 kV Constanta Nord- Cernavoda | -0.00211 | 0.00068 | 0.00397 | 0 | -0.02378 | 0.00016 | -8e-05 | -0.00019 | 0.00012 | 0.00011 | -0.01126 | 0.00236 | 0.00215 | 0.00051 | 0.0032 | -0.00733 | -5e-05 | -0.00175 | 0.00012 | 0.04889 | 0.01626 | 0.00189 | -0.00011 | -0.03566 | -0.03087 | -0.00032
[RO-RO] [DIR] OHL 400 kV Gura Ialomitei - Bucuresti Sud | N-1 OHL 400 kV Cernavoda - Pelicanu | -0.00231 | 0.00099 | 0.00602 | 0 | -0.03259 | 0.00023 | -0.00012 | -0.00029 | 0.00018 | 0.00016 | -0.01508 | 0.00354 | 0.00311 | 0.00076 | 0.00506 | -0.00954 | -8e-05 | -0.00257 | 0.00018 | 0.07015 | 0.02353 | 0.00279 | -0.00018 | -0.04935 | -0.04502 | 0.00026
[RO-RO] [DIR] OHL 400 kV Gura Ialomitei - Bucuresti Sud | N-1 OHL 400 kV Gutinas – Smardan | -0.00345 | 0.00081 | 0.00391 | 0 | -0.02823 | 0.00017 | -5e-05 | -0.00022 | 0.00013 | 0.00012 | -0.01398 | 0.00247 | 0.00261 | 0.00055 | 0.00274 | -0.00952 | -6e-05 | -0.00201 | 0.00013 | 0.05606 | 0.01703 | 0.00207 | 1e-05 | -0.04172 | -0.03969 | -0.00152
[RO-RO] [DIR] OHL 400 kV Gura Ialomitei - Bucuresti Sud | N-1 OHL 400 kV Brasov – Gutinas | -0.00154 | 0.00085 | 0.00501 | 0 | -0.02558 | 0.00019 | -0.0001 | -0.00024 | 0.00015 | 0.00013 | -0.01168 | 0.00296 | 0.00265 | 0.00064 | 0.00427 | -0.00724 | -7e-05 | -0.00218 | 0.00015 | 0.05605 | 0.01879 | 0.00234 | -0.00012 | -0.03925 | -0.0396 | 0.00051
[RO-RO] [DIR] OHL 400 kV Gutinas - Smardan | BC | -0.01166 | 0.00057 | -0.00271 | 0 | -0.03155 | 4e-05 | 0.00023 | -7e-05 | 2e-05 | 2e-05 | -0.02053 | -0.00048 | 0.00233 | 6e-05 | -0.00574 | -0.01738 | -2e-05 | -0.00103 | 2e-05 | 0.03767 | 0.00114 | 0.0004 | 0.00088 | -0.04112 | -0.04506 | -0.01103
[RO-RO] [DIR] OHL 400 kV Gutinas - Smardan | N-1 OHL 400 kV Isaccea - Tulcea Vest | -0.01051 | 0.00062 | -0.00202 | 0 | -0.02985 | 6e-05 | 0.00021 | -9e-05 | 4e-05 | 3e-05 | -0.01911 | -0.00015 | 0.00244 | 0.00012 | -0.00482 | -0.01601 | -2e-05 | -0.00119 | 4e-05 | 0.03891 | 0.00212 | 0.0006 | 0.00082 | -0.03935 | -0.04711 | -0.00984
[RO-RO] [DIR] OHL 400 kV Gutinas - Smardan | N-1 OHL 400 kV Lacu Sarat - Gura Ialomitei | -0.00917 | 0.00066 | -0.0013 | 0 | -0.02759 | 8e-05 | 0.00019 | -0.00011 | 5e-05 | 4e-05 | -0.01733 | 0.00018 | 0.0025 | 0.00017 | -0.00381 | -0.01433 | -3e-05 | -0.00132 | 5e-05 | 0.03934 | 0.00307 | 0.00079 | 0.00076 | -0.03683 | -0.04818 | -0.00845
[RO-RO] [DIR] OHL 400 kV Gutinas - Smardan | N-1 OHL 400 kV Tulcea Vest - Tariverde | -0.01051 | 0.00062 | -0.00202 | 0 | -0.02985 | 6e-05 | 0.00021 | -9e-05 | 4e-05 | 3e-05 | -0.01911 | -0.00015 | 0.00244 | 0.00012 | -0.00482 | -0.01601 | -2e-05 | -0.00119 | 4e-05 | 0.03891 | 0.00212 | 0.0006 | 0.00082 | -0.03935 | -0.04711 | -0.00984
[RO-RO] [DIR] OHL 400 kV Gutinas - Smardan | N-1 OHL 400 kV Tariverde - Constanta Nord | -0.01051 | 0.00062 | -0.00202 | 0 | -0.02985 | 6e-05 | 0.00021 | -9e-05 | 4e-05 | 3e-05 | -0.01911 | -0.00015 | 0.00244 | 0.00012 | -0.00482 | -0.01601 | -2e-05 | -0.00119 | 4e-05 | 0.03891 | 0.00212 | 0.0006 | 0.00082 | -0.03935 | -0.04711 | -0.00984
[RO-RO] [DIR] OHL 400 kV Gutinas - Smardan | N-1 OHL 400 kV Constanta Nord- Cernavoda | -0.01087 | 0.00061 | -0.00222 | 0 | -0.03045 | 6e-05 | 0.00022 | -8e-05 | 3e-05 | 3e-05 | -0.01958 | -0.00025 | 0.00242 | 0.0001 | -0.00509 | -0.01645 | -2e-05 | -0.00115 | 3e-05 | 0.03869 | 0.00187 | 0.00055 | 0.00084 | -0.04001 | -0.04659 | -0.0102
[RO-RO] [DIR] OHL 400 kV Gutinas - Smardan | N-1 OHL 400 kV Cernavoda - Pelicanu | -0.01192 | 0.00066 | -0.00217 | 0 | -0.03468 | 6e-05 | 0.00022 | -9e-05 | 4e-05 | 4e-05 | -0.022 | -0.00016 | 0.00262 | 0.00013 | -0.00531 | -0.01834 | -2e-05 | -0.00127 | 4e-05 | 0.04427 | 0.0033 | 0.00066 | 0.00086 | -0.04582 | -0.04924 | -0.01106
[RO-RO] [DIR] OHL 400 kV Gutinas - Smardan | N-1 OHL 400 kV Gura Ialomitei - Bucuresti Sud | -0.01187 | 0.00068 | -0.00208 | 0 | -0.03485 | 7e-05 | 0.00022 | -0.0001 | 4e-05 | 4e-05 | -0.02204 | -0.00011 | 0.00265 | 0.00014 | -0.00521 | -0.01833 | -2e-05 | -0.0013 | 4e-05 | 0.04483 | 0.00357 | 0.00069 | 0.00086 | -0.04613 | -0.04968 | -0.01098
[RO-RO] [DIR] OHL 400 kV Gutinas - Smardan | N-1 OHL 400 kV Bucuresti Sud - Domnesti | -0.01331 | 0.00062 | -0.00309 | 0 | -0.03618 | 5e-05 | 0.00026 | -7e-05 | 3e-05 | 2e-05 | -0.0235 | -0.00058 | 0.00256 | 5e-05 | -0.00652 | -0.01989 | -2e-05 | -0.00111 | 2e-05 | 0.0503 | 0.00159 | 0.00042 | 0.00096 | -0.04707 | -0.04867 | -0.01257
[RO-RO] [DIR] OHL 400 kV Gutinas - Smardan | N-1 TIE 400 kV Isaccea - Vulcanesti | -0.03533 | -0.00058 | -0.01722 | -1e-05 | -0.0659 | -0.00032 | 0.00066 | 0.00037 | -0.00027 | -0.00023 | -0.04955 | -0.0076 | -0.00044 | -0.00124 | -0.02496 | -0.04557 | 0.00011 | 0.00257 | -0.00027 | 0.00673 | -0.01951 | -0.00398 | 0.00185 | -0.07641 | 0.00801 | -0.03576
[RO-RO] [DIR] OHL 400 kV Smardan - Isaccea c1 | BC | 0 | 0 | 0 | 0 | 0 |  |  |  | 0 | 0 | 0 | 0 |  | 0 | 0 | 0 | 0 |  | 0 | 0 | 0 | 0 | 0 | 0 | 0 | 0
[RO-RO] [DIR] OHL 400 kV Smardan - Isaccea c1 | N-1 OHL 400 kV Lacu Sarat - Isaccea | 0 | 0 | 0 | 0 | 0 |  |  |  | 0 | 0 | 0 | 0 |  | 0 | 0 | 0 | 0 |  | 0 | 0 | 0 | 0 | 0 | 0 | 0 | 0
[RO-RO] [DIR] OHL 400 kV Smardan - Isaccea c2 | BC | 0.00174 | 0.00081 | 0.00407 | 0 | -0.00765 | 0.00017 | -3e-05 | -0.00022 | 0.00013 | 0.00012 | -0.0022 | 0.00253 | 0.00256 | 0.00055 | 0.00397 | -0.00036 | -6e-05 | -0.00207 | 0.00013 | 0.03799 | 0.00954 | 0.002 | 0.00015 | -0.01382 | -0.0485 | 0.00263
[RO-RO] [DIR] OHL 400 kV Smardan - Isaccea c2 | N-1 OHL 400 kV Lacu Sarat - Isaccea | 0.0068 | 0.00128 | 0.00818 | 0 | -0.00381 | 0.0003 | -0.00012 | -0.00037 | 0.00023 | 0.0002 | 0.00253 | 0.0047 | 0.00387 | 0.00098 | 0.00896 | 0.00484 | -0.0001 | -0.00341 | 0.00023 | 0.05641 | 0.0168 | 0.00348 | -1e-05 | -0.0119 | -0.0731 | 0.00821
[RO-RO] [DIR] OHL 400 kV Bucuresti Sud - Domnesti | BC | -0.01203 | 0.00037 | -0.00274 | 0 | -0.03377 | 2e-05 | 0.00018 | -3e-05 | 0 | 0 | -0.02165 | -0.0007 | 0.00162 | -2e-05 | -0.00568 | -0.01824 | -1e-05 | -0.00057 | 0 | 0.092 | 0.00329 | 0.00013 | 0.00062 | -0.04336 | -0.02628 | -0.0112
[RO-RO] [DIR] OHL 400 kV Bucuresti Sud - Domnesti | N-1 OHL 400 kV Gutinas – Smardan | -0.01487 | 0.00051 | -0.0034 | 0 | -0.04146 | 3e-05 | 0.00024 | -5e-05 | 1e-05 | 1e-05 | -0.02665 | -0.00082 | 0.00219 | 0 | -0.00708 | -0.02248 | -1e-05 | -0.00082 | 1e-05 | 0.10118 | 0.00357 | 0.00023 | 0.00083 | -0.05338 | -0.03726 | -0.01389
[RO-RO] [DIR] OHL 400 kV Portile de Fier - Urechesti | BC | -0.00619 | 0.00206 | 0.02162 | 1e-05 | -0.09077 | 0.00062 | -0.00082 | -0.00075 | 0.0005 | 0.00043 | -0.04197 | 0.01116 | 0.00572 | 0.00219 | 0.01914 | -0.03227 | -0.00022 | -0.00594 | 0.00049 | -0.12688 | 0.10004 | 0.00799 | -0.00232 | -0.0824 | -0.04416 | -0.0004
[RO-RO] [DIR] OHL 400 kV Portile de Fier - Urechesti | N-1 OHL 400 kV Domnesti-Urechesti | -0.00924 | 0.00179 | 0.01823 | 1e-05 | -0.08899 | 0.00053 | -0.0007 | -0.00064 | 0.00043 | 0.00037 | -0.04313 | 0.00949 | 0.00504 | 0.00188 | 0.01517 | -0.03438 | -0.00019 | -0.00511 | 0.00042 | -0.12112 | 0.09117 | 0.00691 | -0.00201 | -0.07823 | -0.0362 | -0.00415
[RO-RO] [DIR] OHL 400 kV Brasov – Gutinas | BC | -0.00032 | 0.00074 | 0.00355 | 0 | -0.01461 | 0.00016 | -3e-05 | -0.0002 | 0.00012 | 0.0001 | -0.00635 | 0.00225 | 0.00239 | 0.0005 | 0.00307 | -0.00356 | -6e-05 | -0.00187 | 0.00012 | 0.03465 | 0.01067 | 0.00184 | 0.0001 | -0.02438 | -0.04103 | 0.00092
[RO-RO] [DIR] OHL 220 kV Portile de Fier-Resita c1 | N-1 TIE 400 kV Resita-Pancevo c2 | 0.01626 | -0.00018 | 0.00708 | 0 | 0.02262 | 7e-05 | -0.00031 | -7e-05 | 7e-05 | 6e-05 | 0.02005 | 0.00258 | -0.00165 | 0.00034 | 0.01134 | 0.0201 | -2e-05 | -0.00023 | 7e-05 | 0.03536 | 0.01626 | 0.00093 | -0.00091 | 0.0217 | 0.00466 | 0.01791
[RO-RO] [DIR] OHL 220 kV Portile de Fier-Resita c2 | N-1 TIE 400 kV Resita-Pancevo c2 | 0.01626 | -0.00018 | 0.00708 | 0 | 0.02262 | 7e-05 | -0.00031 | -7e-05 | 7e-05 | 6e-05 | 0.02005 | 0.00258 | -0.00165 | 0.00034 | 0.01134 | 0.0201 | -2e-05 | -0.00023 | 7e-05 | 0.03536 | 0.01626 | 0.00093 | -0.00091 | 0.0217 | 0.00466 | 0.01791
[RO-RO] [DIR] OHL 220 kV Resita-Timisoara c1 | N-1 TIE 400 kV Resita-Pancevo c2 | 0.03274 | -4e-05 | 0.02156 | 1e-05 | 0.03554 | 0.0003 | -0.00094 | -0.00033 | 0.00026 | 0.00023 | 0.03531 | 0.00856 | -0.00301 | 0.00127 | 0.02969 | 0.03605 | -0.0001 | -0.00176 | 0.00026 | 0.03726 | 0.04614 | 0.004 | -0.0028 | 0.03453 | 0.00327 | 0.03567
[RO-RO] [DIR] OHL 220 kV Resita-Timisoara c2 | N-1 TIE 400 kV Resita-Pancevo c2 | 0.03274 | -4e-05 | 0.02156 | 1e-05 | 0.03554 | 0.0003 | -0.00094 | -0.00033 | 0.00026 | 0.00023 | 0.03531 | 0.00856 | -0.00301 | 0.00127 | 0.02969 | 0.03605 | -0.0001 | -0.00176 | 0.00026 | 0.03726 | 0.04614 | 0.004 | -0.0028 | 0.03453 | 0.00327 | 0.03567
[RO-RO] [DIR] OHL 220 kV Arad-Timisoara | N-1 OHL 400 kV Mintia-Arad | -0.04258 | 0.00059 | -0.02456 | -1e-05 | -0.05397 | -0.00026 | 0.00111 | 0.00027 | -0.00024 | -0.00021 | -0.04937 | -0.00907 | 0.00581 | -0.00122 | -0.03562 | -0.04949 | 9e-05 | 0.00095 | -0.00024 | -0.06134 | -0.05102 | -0.00359 | 0.00333 | -0.05244 | -0.01161 | -0.04609
[RO-RO] [DIR] OHL 220 kV Arad-Timisoara | N-1 TIE 400 kV Resita-Pancevo c2 | -0.04258 | 0.00059 | -0.02456 | -1e-05 | -0.05397 | -0.00026 | 0.00111 | 0.00027 | -0.00024 | -0.00021 | -0.04937 | -0.00907 | 0.00581 | -0.00122 | -0.03562 | -0.04949 | 9e-05 | 0.00095 | -0.00024 | -0.06134 | -0.05102 | -0.00359 | 0.00333 | -0.05244 | -0.01161 | -0.04609
[RO-RO] [DIR] OHL 220 kV Arad-Calea Aradului | N-1 OHL 400 kV Mintia-Arad | -0.03004 | 0.00042 | -0.01733 | 0 | -0.03808 | -0.00018 | 0.00079 | 0.00019 | -0.00017 | -0.00015 | -0.03483 | -0.0064 | 0.0041 | -0.00086 | -0.02513 | -0.03492 | 6e-05 | 0.00067 | -0.00017 | -0.04328 | -0.036 | -0.00253 | 0.00235 | -0.037 | -0.00819 | -0.03252
[RO-RO] [DIR] OHL 220 kV Arad-Calea Aradului | N-1 TIE 400 kV Resita-Pancevo c2 | -0.03004 | 0.00042 | -0.01733 | 0 | -0.03808 | -0.00018 | 0.00079 | 0.00019 | -0.00017 | -0.00015 | -0.03483 | -0.0064 | 0.0041 | -0.00086 | -0.02513 | -0.03492 | 6e-05 | 0.00067 | -0.00017 | -0.04328 | -0.036 | -0.00253 | 0.00235 | -0.037 | -0.00819 | -0.03252
[RO-RO] [DIR] OHL 220 kV CaleaAradului-Sacalaz | N-1 OHL 400 kV Mintia-Arad | -0.03004 | 0.00042 | -0.01733 | 0 | -0.03808 | -0.00018 | 0.00079 | 0.00019 | -0.00017 | -0.00015 | -0.03483 | -0.0064 | 0.0041 | -0.00086 | -0.02513 | -0.03492 | 6e-05 | 0.00067 | -0.00017 | -0.04328 | -0.036 | -0.00253 | 0.00235 | -0.037 | -0.00819 | -0.03252
[RO-RO] [DIR] OHL 220 kV CaleaAradului-Sacalaz | N-1 TIE 400 kV Resita-Pancevo c2 | -0.03004 | 0.00042 | -0.01733 | 0 | -0.03808 | -0.00018 | 0.00079 | 0.00019 | -0.00017 | -0.00015 | -0.03483 | -0.0064 | 0.0041 | -0.00086 | -0.02513 | -0.03492 | 6e-05 | 0.00067 | -0.00017 | -0.04328 | -0.036 | -0.00253 | 0.00235 | -0.037 | -0.00819 | -0.03252
[RO-RO] [DIR] OHL 220 kV Sacalaz-Timisoara | N-1 OHL 400 kV Mintia-Arad | -0.02555 | 0.00035 | -0.01474 | 0 | -0.03239 | -0.00015 | 0.00067 | 0.00016 | -0.00014 | -0.00013 | -0.02963 | -0.00544 | 0.00349 | -0.00073 | -0.02138 | -0.0297 | 5e-05 | 0.00057 | -0.00014 | -0.03681 | -0.03062 | -0.00215 | 0.002 | -0.03148 | -0.00697 | -0.02766
[RO-RO] [DIR] OHL 220 kV Sacalaz-Timisoara | N-1 TIE 400 kV Resita-Pancevo c2 | -0.02555 | 0.00035 | -0.01474 | 0 | -0.03239 | -0.00015 | 0.00067 | 0.00016 | -0.00014 | -0.00013 | -0.02963 | -0.00544 | 0.00349 | -0.00073 | -0.02138 | -0.0297 | 5e-05 | 0.00057 | -0.00014 | -0.03681 | -0.03062 | -0.00215 | 0.002 | -0.03148 | -0.00697 | -0.02766
[RO-RO] [DIR] OHL 220 kV Mintia-Timisoara | N-1 OHL 400 kV Mintia-Arad | 0.00713 | -0.00093 | -0.00122 | 0 | 0.02098 | -0.00016 | -1e-05 | 0.0002 | -0.00012 | -0.0001 | 0.01358 | -0.00166 | -0.0039 | -0.00046 | 0.00138 | 0.01231 | 5e-05 | 0.0019 | -0.00011 | 0.03009 | -0.00526 | -0.00187 | -8e-05 | 0.02039 | 0.01327 | 0.00727
[RO-RO] [DIR] OHL 220 kV Mintia-Timisoara | N-1 TIE 400 kV Resita-Pancevo c2 | 0.00713 | -0.00093 | -0.00122 | 0 | 0.02098 | -0.00016 | -1e-05 | 0.0002 | -0.00012 | -0.0001 | 0.01358 | -0.00166 | -0.0039 | -0.00046 | 0.00138 | 0.01231 | 5e-05 | 0.0019 | -0.00011 | 0.03009 | -0.00526 | -0.00187 | -8e-05 | 0.02039 | 0.01327 | 0.00727
[RO-RO] [DIR] OHL 220 kV Urechesti-Targu Jiu Nord | N-1 TIE 400 kV Resita-Pancevo c2 | 0.02506 | 0.00026 | 0.01422 | 0 | 0.03369 | 0.00024 | -0.00059 | -0.00027 | 0.0002 | 0.00018 | 0.02986 | 0.00601 | -0.00056 | 0.00095 | 0.02009 | 0.02978 | -8e-05 | -0.0017 | 0.0002 | 0.03122 | 0.02538 | 0.00304 | -0.00172 | 0.03182 | 0.00197 | 0.02691
[RO-RO] [DIR] OHL 220 kV Paroseni-Targu Jiu Nord | N-1 TIE 400 kV Resita-Pancevo c2 | -0.02506 | -0.00026 | -0.01422 | 0 | -0.03369 | -0.00024 | 0.00059 | 0.00027 | -0.0002 | -0.00018 | -0.02986 | -0.00601 | 0.00056 | -0.00095 | -0.02009 | -0.02978 | 8e-05 | 0.0017 | -0.0002 | -0.03122 | -0.02538 | -0.00304 | 0.00172 | -0.03182 | -0.00197 | -0.02691
[RO-RO] [DIR] OHL 220 kV Paroseni-Baru Mare | N-1 TIE 400 kV Resita-Pancevo c2 | 0.02279 | 0.00024 | 0.01293 | 0 | 0.03064 | 0.00021 | -0.00054 | -0.00024 | 0.00018 | 0.00016 | 0.02715 | 0.00547 | -0.00051 | 0.00086 | 0.01827 | 0.02708 | -7e-05 | -0.00154 | 0.00018 | 0.0284 | 0.02308 | 0.00276 | -0.00157 | 0.02894 | 0.00179 | 0.02447
[RO-RO] [DIR] OHL 220 kV Baru Mare-Hasdat | N-1 TIE 400 kV Resita-Pancevo c2 | 0.02506 | 0.00026 | 0.01422 | 0 | 0.03369 | 0.00024 | -0.00059 | -0.00027 | 0.0002 | 0.00018 | 0.02986 | 0.00601 | -0.00056 | 0.00095 | 0.02009 | 0.02978 | -8e-05 | -0.0017 | 0.0002 | 0.03122 | 0.02538 | 0.00304 | -0.00172 | 0.03182 | 0.00197 | 0.02691
[RO-RO] [DIR] TRA 400/220 kV AT3 Arad | N-1 OHL 400 kV Mintia-Arad | 0.05873 | -0.00096 | 0.03341 | 1e-05 | 0.07517 | 0.00033 | -0.00152 | -0.00033 | 0.00031 | 0.00027 | 0.06843 | 0.01214 | -0.00862 | 0.0016 | 0.04882 | 0.06854 | -0.00011 | -0.00101 | 0.00031 | 0.08672 | 0.06979 | 0.00462 | -0.00456 | 0.07305 | 0.01726 | 0.06359
[RO-RO] [DIR] TRA 400/220 kV AT3 Arad | N-1 TIE 400 kV Resita-Pancevo c2 | 0.05873 | -0.00096 | 0.03341 | 1e-05 | 0.07517 | 0.00033 | -0.00152 | -0.00033 | 0.00031 | 0.00027 | 0.06843 | 0.01214 | -0.00862 | 0.0016 | 0.04882 | 0.06854 | -0.00011 | -0.00101 | 0.00031 | 0.08672 | 0.06979 | 0.00462 | -0.00456 | 0.07305 | 0.01726 | 0.06359
[RO-RO] [DIR] TRA 400/220 kV AT Urechesti | N-1 TIE 400 kV Resita-Pancevo c2 | -0.01995 | -0.00033 | -0.01234 | 0 | -0.02328 | -0.00022 | 0.0005 | 0.00025 | -0.00019 | -0.00016 | -0.02228 | -0.00534 | 8e-05 | -0.00087 | -0.01695 | -0.02275 | 8e-05 | 0.00168 | -0.00019 | -0.02018 | -0.02403 | -0.00282 | 0.00145 | -0.02102 | 0.00233 | -0.02171
[RO-RO] [DIR] TRA 400/220 kV AT1 Portile de Fier | BC | -0.01086 | 0.00012 | -0.00473 | 0 | -0.01511 | -5e-05 | 0.00021 | 5e-05 | -4e-05 | -4e-05 | -0.0134 | -0.00172 | 0.00111 | -0.00022 | -0.00758 | -0.01343 | 2e-05 | 0.00016 | -4e-05 | 0.03664 | -0.01087 | -0.00062 | 0.00061 | -0.0145 | -0.00311 | -0.01197
[RO-RO] [DIR] TRA 400/220 kV AT1 Portile de Fier | N-1 TIE 400 kV Portile de Fier-Djerdap | -0.00817 | 0.0002 | -0.00254 | 0 | -0.01625 | 0 | 0.00012 | 0 | -1e-05 | -1e-05 | -0.01203 | -0.00076 | 0.00117 | -6e-05 | -0.00469 | -0.01142 | 0 | -0.00019 | -1e-05 | 0.02842 | -0.00196 | -8e-05 | 0.00036 | -0.0154 | -0.00494 | -0.0085
[RO-RO] [DIR] TRA 400/220 kV AT1 Portile de Fier | N-1 OHL 220 kV Portile de Fier-Resita 1&2 | 0 | 0 | 0 | 0 | 0 | 0 | 0 | 0 | 0 | 0 | 0 | 0 | 0 | 0 | 0 | 0 | 0 | 0 | 0 | 0.06026 | 0 | 0 | 0 | 0 | 0 | 0
[RO-RO] [DIR] TRA 400/220 kV AT1 Portile de Fier | N-1 TRA 400/220 kV AT2 Portile de Fier | -0.01552 | 0.00018 | -0.00676 | 0 | -0.02159 | -7e-05 | 0.0003 | 7e-05 | -6e-05 | -5e-05 | -0.01914 | -0.00246 | 0.00158 | -0.00032 | -0.01082 | -0.01918 | 2e-05 | 0.00022 | -6e-05 | 0.05234 | -0.01552 | -0.00088 | 0.00087 | -0.02071 | -0.00445 | -0.0171
[RO-RO] [DIR] TRA 400/220 kV AT1 Portile de Fier | N-1 TRA 400/220 kV AT3 Portile de Fier | -0.01548 | 0.00018 | -0.00674 | 0 | -0.02153 | -7e-05 | 0.00029 | 7e-05 | -6e-05 | -5e-05 | -0.01908 | -0.00245 | 0.00157 | -0.00032 | -0.01079 | -0.01913 | 2e-05 | 0.00022 | -6e-05 | 0.0522 | -0.01548 | -0.00088 | 0.00087 | -0.02066 | -0.00444 | -0.01705
[RO-RO] [DIR] TRA 400/220 kV AT1 Portile de Fier | N-1 OHL 400 kV Portile de Fier-Urechesti | -0.01071 | 7e-05 | -0.00526 | 0 | -0.01289 | -6e-05 | 0.00023 | 7e-05 | -6e-05 | -5e-05 | -0.01237 | -0.002 | 0.00097 | -0.00028 | -0.00805 | -0.01264 | 2e-05 | 0.0003 | -6e-05 | 0.03975 | -0.01332 | -0.00082 | 0.00067 | -0.01248 | -0.00203 | -0.01196
[RO-RO] [DIR] TRA 400/220 kV AT1 Portile de Fier | N-1 OHL 400 kV Slatina-Portile de Fier | -0.01077 | 0.0001 | -0.00499 | 0 | -0.01396 | -5e-05 | 0.00022 | 6e-05 | -5e-05 | -4e-05 | -0.01285 | -0.00186 | 0.00103 | -0.00025 | -0.0078 | -0.01301 | 2e-05 | 0.00023 | -5e-05 | 0.03765 | -0.01206 | -0.00072 | 0.00063 | -0.01341 | -0.00249 | -0.01194
[RO-RO] [DIR] TRA 400/220 kV AT2 Portile de Fier | BC | -0.01086 | 0.00012 | -0.00473 | 0 | -0.01511 | -5e-05 | 0.00021 | 5e-05 | -4e-05 | -4e-05 | -0.0134 | -0.00172 | 0.00111 | -0.00022 | -0.00758 | -0.01343 | 2e-05 | 0.00016 | -4e-05 | 0.03664 | -0.01087 | -0.00062 | 0.00061 | -0.0145 | -0.00311 | -0.01197
[RO-RO] [DIR] TRA 400/220 kV AT2 Portile de Fier | N-1 TIE 400 kV Portile de Fier-Djerdap | -0.00817 | 0.0002 | -0.00254 | 0 | -0.01625 | 0 | 0.00012 | 0 | -1e-05 | -1e-05 | -0.01203 | -0.00076 | 0.00117 | -6e-05 | -0.00469 | -0.01142 | 0 | -0.00019 | -1e-05 | 0.02842 | -0.00196 | -8e-05 | 0.00036 | -0.0154 | -0.00494 | -0.0085
[RO-RO] [DIR] TRA 400/220 kV AT2 Portile de Fier | N-1 OHL 220 kV Portile de Fier-Resita 1&2 | 0 | 0 | 0 | 0 | 0 | 0 | 0 | 0 | 0 | 0 | 0 | 0 | 0 | 0 | 0 | 0 | 0 | 0 | 0 | 0.06026 | 0 | 0 | 0 | 0 | 0 | 0
[RO-RO] [DIR] TRA 400/220 kV AT2 Portile de Fier | N-1 TRA 400/220 kV AT1 Portile de Fier | -0.01552 | 0.00018 | -0.00676 | 0 | -0.02159 | -7e-05 | 0.0003 | 7e-05 | -6e-05 | -5e-05 | -0.01914 | -0.00246 | 0.00158 | -0.00032 | -0.01082 | -0.01918 | 2e-05 | 0.00022 | -6e-05 | 0.05234 | -0.01552 | -0.00088 | 0.00087 | -0.02071 | -0.00445 | -0.0171
[RO-RO] [DIR] TRA 400/220 kV AT2 Portile de Fier | N-1 TRA 400/220 kV AT3 Portile de Fier | -0.01548 | 0.00018 | -0.00674 | 0 | -0.02153 | -7e-05 | 0.00029 | 7e-05 | -6e-05 | -5e-05 | -0.01908 | -0.00245 | 0.00157 | -0.00032 | -0.01079 | -0.01913 | 2e-05 | 0.00022 | -6e-05 | 0.0522 | -0.01548 | -0.00088 | 0.00087 | -0.02066 | -0.00444 | -0.01705
[RO-RO] [DIR] TRA 400/220 kV AT2 Portile de Fier | N-1 OHL 400 kV Portile de Fier-Urechesti | -0.01071 | 7e-05 | -0.00526 | 0 | -0.01289 | -6e-05 | 0.00023 | 7e-05 | -6e-05 | -5e-05 | -0.01237 | -0.002 | 0.00097 | -0.00028 | -0.00805 | -0.01264 | 2e-05 | 0.0003 | -6e-05 | 0.03975 | -0.01332 | -0.00082 | 0.00067 | -0.01248 | -0.00203 | -0.01196
[RO-RO] [DIR] TRA 400/220 kV AT2 Portile de Fier | N-1 OHL 400 kV Slatina-Portile de Fier | -0.01077 | 0.0001 | -0.00499 | 0 | -0.01396 | -5e-05 | 0.00022 | 6e-05 | -5e-05 | -4e-05 | -0.01285 | -0.00186 | 0.00103 | -0.00025 | -0.0078 | -0.01301 | 2e-05 | 0.00023 | -5e-05 | 0.03765 | -0.01206 | -0.00072 | 0.00063 | -0.01341 | -0.00249 | -0.01194
[RO-RO] [DIR] TRA 400/220 kV AT3 Portile de Fier | BC | -0.0108 | 0.00012 | -0.0047 | 0 | -0.01502 | -5e-05 | 0.00021 | 5e-05 | -4e-05 | -4e-05 | -0.01331 | -0.00171 | 0.0011 | -0.00022 | -0.00753 | -0.01335 | 2e-05 | 0.00015 | -4e-05 | 0.03641 | -0.0108 | -0.00062 | 0.0006 | -0.01441 | -0.00309 | -0.01189
[RO-RO] [DIR] TRA 400/220 kV AT3 Portile de Fier | N-1 TIE 400 kV Portile de Fier-Djerdap | -0.00812 | 0.0002 | -0.00252 | 0 | -0.01615 | 0 | 0.00012 | 0 | -1e-05 | -1e-05 | -0.01196 | -0.00075 | 0.00116 | -6e-05 | -0.00467 | -0.01135 | 0 | -0.00019 | -1e-05 | 0.02825 | -0.00195 | -8e-05 | 0.00036 | -0.0153 | -0.00491 | -0.00845
[RO-RO] [DIR] TRA 400/220 kV AT3 Portile de Fier | N-1 OHL 220 kV Portile de Fier-Resita 1&2 | 0 | 0 | 0 | 0 | 0 | 0 | 0 | 0 | 0 | 0 | 0 | 0 | 0 | 0 | 0 | 0 | 0 | 0 | 0 | 0.05988 | 0 | 0 | 0 | 0 | 0 | 0
[RO-RO] [DIR] TRA 400/220 kV AT3 Portile de Fier | N-1 TRA 400/220 kV AT1 Portile de Fier | -0.01542 | 0.00017 | -0.00672 | 0 | -0.02146 | -7e-05 | 0.00029 | 7e-05 | -6e-05 | -5e-05 | -0.01902 | -0.00245 | 0.00157 | -0.00032 | -0.01076 | -0.01906 | 2e-05 | 0.00022 | -6e-05 | 0.05201 | -0.01542 | -0.00088 | 0.00086 | -0.02058 | -0.00442 | -0.01699
[RO-RO] [DIR] TRA 400/220 kV AT3 Portile de Fier | N-1 TRA 400/220 kV AT2 Portile de Fier | -0.01542 | 0.00017 | -0.00672 | 0 | -0.02146 | -7e-05 | 0.00029 | 7e-05 | -6e-05 | -5e-05 | -0.01902 | -0.00245 | 0.00157 | -0.00032 | -0.01076 | -0.01906 | 2e-05 | 0.00022 | -6e-05 | 0.05201 | -0.01542 | -0.00088 | 0.00086 | -0.02058 | -0.00442 | -0.01699
[RO-RO] [DIR] TRA 400/220 kV AT3 Portile de Fier | N-1 OHL 400 kV Portile de Fier-Urechesti | -0.01064 | 7e-05 | -0.00523 | 0 | -0.01281 | -6e-05 | 0.00023 | 7e-05 | -6e-05 | -5e-05 | -0.01229 | -0.00198 | 0.00096 | -0.00028 | -0.008 | -0.01256 | 2e-05 | 0.0003 | -6e-05 | 0.0395 | -0.01324 | -0.00081 | 0.00066 | -0.0124 | -0.00202 | -0.01188
[RO-RO] [DIR] TRA 400/220 kV AT3 Portile de Fier | N-1 OHL 400 kV Slatina-Portile de Fier | -0.0107 | 0.0001 | -0.00496 | 0 | -0.01387 | -5e-05 | 0.00021 | 6e-05 | -5e-05 | -4e-05 | -0.01277 | -0.00185 | 0.00102 | -0.00025 | -0.00775 | -0.01293 | 2e-05 | 0.00023 | -5e-05 | 0.03742 | -0.01199 | -0.00071 | 0.00063 | -0.01332 | -0.00247 | -0.01187
[RO-BG] [OPP] TIE 400 kV TINTARENI-KOZLODUI 1 | BC | -0.07273 | -0.00038 | -0.0267 | -1e-05 | -0.14511 | -0.00041 | 0.00102 | 0.00047 | -0.00035 | -0.00031 | -0.10635 | -0.0111 | 0.00138 | -0.00168 | -0.04363 | -0.10223 | 0.00014 | 0.00297 | -0.00035 | 0.08078 | -0.00059 | -0.005 | 0.0028 | -0.11783 | 0.00483 | -0.07458
[RO-BG] [OPP] TIE 400 kV TINTARENI-KOZLODUI 1 | N-1 TIE 400 kV Portile de Fier-Djerdap | -0.08289 | -0.00068 | -0.03499 | -1e-05 | -0.14082 | -0.00057 | 0.00134 | 0.00065 | -0.00049 | -0.00042 | -0.1115 | -0.01475 | 0.00114 | -0.00229 | -0.05451 | -0.10983 | 0.0002 | 0.00427 | -0.00049 | 0.11179 | -0.03418 | -0.00705 | 0.00372 | -0.11444 | 0.01171 | -0.08765
[RO-BG] [OPP] TIE 400 kV TINTARENI-KOZLODUI 1 | N-1 TIE 400 kV TINTARENI-KOZLODUI 2 | -0.11799 | -0.00061 | -0.04332 | -1e-05 | -0.2354 | -0.00067 | 0.00165 | 0.00076 | -0.00057 | -0.0005 | -0.17253 | -0.01801 | 0.00223 | -0.00272 | -0.07078 | -0.16584 | 0.00023 | 0.00481 | -0.00057 | 0.13105 | -0.00096 | -0.00811 | 0.00454 | -0.19115 | 0.00784 | -0.12098
[RO-BG] [OPP] TIE 400 kV TINTARENI-KOZLODUI 1 | N-1 TIE 400 kV Isaccea - Vulcanesti | -0.07485 | -0.00048 | -0.028 | -1e-05 | -0.14818 | -0.00044 | 0.00105 | 0.00051 | -0.00038 | -0.00033 | -0.10895 | -0.01174 | 0.00113 | -0.00179 | -0.04535 | -0.10475 | 0.00015 | 0.00329 | -0.00038 | 0.07801 | -0.00244 | -0.00539 | 0.00289 | -0.12099 | 0.00958 | -0.07679
[RO-BG] [OPP] TIE 400 kV TINTARENI-KOZLODUI 1 | N-1 TIE 400 kV Resita-Pancevo c2 | -0.07273 | -0.00038 | -0.0267 | -1e-05 | -0.14511 | -0.00041 | 0.00102 | 0.00047 | -0.00035 | -0.00031 | -0.10635 | -0.0111 | 0.00138 | -0.00168 | -0.04363 | -0.10223 | 0.00014 | 0.00297 | -0.00035 | 0.08078 | -0.00059 | -0.005 | 0.0028 | -0.11783 | 0.00483 | -0.07458
[RO-BG] [OPP] TIE 400 kV TINTARENI-KOZLODUI 1 | N-1 TIE 400 kV Resita-Pancevo c1 | -0.07227 | -0.00046 | -0.02814 | -1e-05 | -0.14222 | -0.00044 | 0.00108 | 0.00051 | -0.00038 | -0.00033 | -0.10465 | -0.01178 | 0.00126 | -0.0018 | -0.04485 | -0.10067 | 0.00015 | 0.00325 | -0.00038 | 0.0858 | -0.00313 | -0.00545 | 0.00299 | -0.11516 | 0.00634 | -0.07398
[RO-BG] [OPP] TIE 400 kV TINTARENI-KOZLODUI 2 | BC | -0.07273 | -0.00038 | -0.0267 | -1e-05 | -0.14511 | -0.00041 | 0.00102 | 0.00047 | -0.00035 | -0.00031 | -0.10635 | -0.0111 | 0.00138 | -0.00168 | -0.04363 | -0.10223 | 0.00014 | 0.00297 | -0.00035 | 0.08078 | -0.00059 | -0.005 | 0.0028 | -0.11783 | 0.00483 | -0.07458
[RO-BG] [OPP] TIE 400 kV TINTARENI-KOZLODUI 2 | N-1 TIE 400 kV Portile de Fier-Djerdap | -0.08289 | -0.00068 | -0.03499 | -1e-05 | -0.14082 | -0.00057 | 0.00134 | 0.00065 | -0.00049 | -0.00042 | -0.1115 | -0.01475 | 0.00114 | -0.00229 | -0.05451 | -0.10983 | 0.0002 | 0.00427 | -0.00049 | 0.11179 | -0.03418 | -0.00705 | 0.00372 | -0.11444 | 0.01171 | -0.08765
[RO-BG] [OPP] TIE 400 kV TINTARENI-KOZLODUI 2 | N-1 TIE 400 kV TINTARENI-KOZLODUI 1 | -0.11799 | -0.00061 | -0.04332 | -1e-05 | -0.2354 | -0.00067 | 0.00165 | 0.00076 | -0.00057 | -0.0005 | -0.17253 | -0.01801 | 0.00223 | -0.00272 | -0.07078 | -0.16584 | 0.00023 | 0.00481 | -0.00057 | 0.13105 | -0.00096 | -0.00811 | 0.00454 | -0.19115 | 0.00784 | -0.12098
[RO-BG] [OPP] TIE 400 kV TINTARENI-KOZLODUI 2 | N-1 TIE 400 kV Isaccea - Vulcanesti | -0.07485 | -0.00048 | -0.028 | -1e-05 | -0.14818 | -0.00044 | 0.00105 | 0.00051 | -0.00038 | -0.00033 | -0.10895 | -0.01174 | 0.00113 | -0.00179 | -0.04535 | -0.10475 | 0.00015 | 0.00329 | -0.00038 | 0.07801 | -0.00244 | -0.00539 | 0.00289 | -0.12099 | 0.00958 | -0.07679
[RO-BG] [OPP] TIE 400 kV TINTARENI-KOZLODUI 2 | N-1 TIE 400 kV Resita-Pancevo c2 | -0.07273 | -0.00038 | -0.0267 | -1e-05 | -0.14511 | -0.00041 | 0.00102 | 0.00047 | -0.00035 | -0.00031 | -0.10635 | -0.0111 | 0.00138 | -0.00168 | -0.04363 | -0.10223 | 0.00014 | 0.00297 | -0.00035 | 0.08078 | -0.00059 | -0.005 | 0.0028 | -0.11783 | 0.00483 | -0.07458
[RO-BG] [OPP] TIE 400 kV TINTARENI-KOZLODUI 2 | N-1 TIE 400 kV Resita-Pancevo c1 | -0.07227 | -0.00046 | -0.02814 | -1e-05 | -0.14222 | -0.00044 | 0.00108 | 0.00051 | -0.00038 | -0.00033 | -0.10465 | -0.01178 | 0.00126 | -0.0018 | -0.04485 | -0.10067 | 0.00015 | 0.00325 | -0.00038 | 0.0858 | -0.00313 | -0.00545 | 0.00299 | -0.11516 | 0.00634 | -0.07398
[RO-RS] [OPP] TIE 400 kV Portile de Fier-Djerdap | BC | 0.06295 | 0.0019 | 0.05131 | 2e-05 | -0.02656 | 0.00099 | -0.00201 | -0.00115 | 0.00083 | 0.00072 | 0.03188 | 0.02258 | 0.00148 | 0.00381 | 0.06737 | 0.04704 | -0.00034 | -0.00809 | 0.00082 | -0.19207 | 0.20811 | 0.01269 | -0.00571 | -0.02099 | -0.04262 | 0.08096
[RO-RS] [OPP] TIE 400 kV Portile de Fier-Djerdap | N-1 TIE 400 kV Arad-Sandorfalva | 0.06197 | 0.00217 | 0.05192 | 2e-05 | -0.02912 | 0.00105 | -0.00205 | -0.00122 | 0.00087 | 0.00076 | 0.03008 | 0.02329 | 0.00312 | 0.00398 | 0.06725 | 0.04533 | -0.00036 | -0.00868 | 0.00087 | -0.19615 | 0.20755 | 0.0134 | -0.00593 | -0.02346 | -0.04501 | 0.07981
[RO-RS] [OPP] TIE 400 kV Portile de Fier-Djerdap | N-1 TIE 400 kV Nadab-Bekescsaba | 0.05916 | 0.00216 | 0.04927 | 2e-05 | -0.03185 | 0.00099 | -0.00186 | -0.00116 | 0.00082 | 0.00072 | 0.02728 | 0.02199 | 0.00245 | 0.00376 | 0.06433 | 0.04249 | -0.00035 | -0.0084 | 0.00082 | -0.19889 | 0.20417 | 0.01262 | -0.00517 | -0.02617 | -0.04529 | 0.07689
[RO-RS] [OPP] TIE 400 kV Portile de Fier-Djerdap | N-1 TIE 400 kV Rosiori-Mukacevo | 0.05212 | 0.00104 | 0.04342 | 1e-05 | -0.03986 | 0.00076 | -0.00174 | -0.00087 | 0.00064 | 0.00056 | 0.01969 | 0.01835 | -0.00137 | 0.00299 | 0.0577 | 0.03492 | -0.00026 | -0.0058 | 0.00064 | -0.20878 | 0.19688 | 0.00982 | -0.00497 | -0.03402 | -0.03952 | 0.0696
[RO-RS] [OPP] TIE 400 kV Portile de Fier-Djerdap | N-1 TIE 400 kV TINTARENI-KOZLODUI 1 | 0.07325 | 0.00195 | 0.05509 | 2e-05 | -0.006 | 0.00105 | -0.00215 | -0.00122 | 0.00088 | 0.00077 | 0.04695 | 0.02416 | 0.00128 | 0.00404 | 0.07355 | 0.06153 | -0.00037 | -0.00851 | 0.00087 | -0.20351 | 0.2082 | 0.0134 | -0.0061 | -0.0043 | -0.0433 | 0.09153
[RO-RS] [OPP] TIE 400 kV Portile de Fier-Djerdap | N-1 TIE 400 kV TINTARENI-KOZLODUI 2 | 0.07325 | 0.00195 | 0.05509 | 2e-05 | -0.006 | 0.00105 | -0.00215 | -0.00122 | 0.00088 | 0.00077 | 0.04695 | 0.02416 | 0.00128 | 0.00404 | 0.07355 | 0.06153 | -0.00037 | -0.00851 | 0.00087 | -0.20351 | 0.2082 | 0.0134 | -0.0061 | -0.0043 | -0.0433 | 0.09153
[RO-RS] [OPP] TIE 400 kV Portile de Fier-Djerdap | N-1 TIE 400 kV Isaccea - Vulcanesti | 0.05275 | 0.0014 | 0.04506 | 2e-05 | -0.04136 | 0.00083 | -0.00182 | -0.00096 | 0.0007 | 0.00061 | 0.01937 | 0.01952 | 0.00028 | 0.00325 | 0.05909 | 0.0349 | -0.00029 | -0.00654 | 0.0007 | -0.2054 | 0.19921 | 0.0108 | -0.00529 | -0.0362 | -0.01975 | 0.07031
[RO-RS] [OPP] TIE 400 kV Portile de Fier-Djerdap | N-1 OHL 400 kV Mintia-Arad | 0.06295 | 0.0019 | 0.05131 | 2e-05 | -0.02656 | 0.00099 | -0.00201 | -0.00115 | 0.00083 | 0.00072 | 0.03188 | 0.02258 | 0.00148 | 0.00381 | 0.06737 | 0.04704 | -0.00034 | -0.00809 | 0.00082 | -0.19207 | 0.20811 | 0.01269 | -0.00571 | -0.02099 | -0.04262 | 0.08096
[RO-RS] [OPP] TIE 400 kV Portile de Fier-Djerdap | N-1 OHL 220 kV Portile de Fier-Resita 1&2 | 0.05391 | 0.002 | 0.04737 | 2e-05 | -0.03913 | 0.00095 | -0.00184 | -0.00111 | 0.00079 | 0.00069 | 0.02074 | 0.02115 | 0.0024 | 0.00362 | 0.06107 | 0.03587 | -0.00033 | -0.00796 | 0.00079 | -0.21172 | 0.19907 | 0.01218 | -0.0052 | -0.03306 | -0.04521 | 0.07101
[RO-RS] [OPP] TIE 400 kV Portile de Fier-Djerdap | N-1 OHL 220 kV Resita-Timisoara 1&2 | 0.04811 | 0.00192 | 0.04154 | 1e-05 | -0.04267 | 0.00086 | -0.00158 | -0.001 | 0.00071 | 0.00062 | 0.01587 | 0.0187 | 0.00284 | 0.00323 | 0.05391 | 0.0307 | -0.0003 | -0.00729 | 0.00071 | -0.20896 | 0.18719 | 0.01088 | -0.00444 | -0.03665 | -0.0441 | 0.06479
[RO-RS] [OPP] TIE 400 kV Portile de Fier-Djerdap | N-1 TRA 400/220 kV AT3 Arad | 0.05498 | 0.00203 | 0.04678 | 2e-05 | -0.03676 | 0.00095 | -0.0018 | -0.00111 | 0.00079 | 0.00069 | 0.02259 | 0.02094 | 0.00265 | 0.00359 | 0.06074 | 0.03774 | -0.00033 | -0.00796 | 0.00078 | -0.20384 | 0.19864 | 0.01207 | -0.00509 | -0.03091 | -0.04496 | 0.07234
[RO-RS] [OPP] TIE 400 kV Portile de Fier-Djerdap | N-1 TIE 400 kV Resita-Pancevo c2 | 0.06295 | 0.0019 | 0.05131 | 2e-05 | -0.02656 | 0.00099 | -0.00201 | -0.00115 | 0.00083 | 0.00072 | 0.03188 | 0.02258 | 0.00148 | 0.00381 | 0.06737 | 0.04704 | -0.00034 | -0.00809 | 0.00082 | -0.19207 | 0.20811 | 0.01269 | -0.00571 | -0.02099 | -0.04262 | 0.08096
[RO-RS] [OPP] TIE 400 kV Portile de Fier-Djerdap | N-1 TIE 400 kV Resita-Pancevo c1 | 0.05754 | 0.00283 | 0.06819 | 2e-05 | -0.06047 | 0.00138 | -0.00275 | -0.00161 | 0.00115 | 0.001 | 0.01187 | 0.03061 | 0.00289 | 0.00527 | 0.08165 | 0.0287 | -0.00048 | -0.01142 | 0.00115 | -0.25101 | 0.23799 | 0.018 | -0.00795 | -0.05238 | -0.06029 | 0.07396
[RO-RO] [OPP] OHL 400 kV Portile de Fier-Resita | BC | 0.04164 | -0.0012 | 0.0019 | 0 | 0.08018 | -0.00017 | -8e-05 | 0.00023 | -0.00012 | -0.00011 | 0.06259 | -0.00089 | -0.00496 | -0.00047 | 0.01381 | 0.0613 | 6e-05 | 0.00228 | -0.00012 | 0.09827 | 0.01187 | -0.00236 | -0.00018 | 0.07595 | 0.02553 | 0.04675
[RO-RO] [OPP] OHL 400 kV Portile de Fier-Resita | N-1 TIE 400 kV Resita-Pancevo c2 | 0.04164 | -0.0012 | 0.0019 | 0 | 0.08018 | -0.00017 | -8e-05 | 0.00023 | -0.00012 | -0.00011 | 0.06259 | -0.00089 | -0.00496 | -0.00047 | 0.01381 | 0.0613 | 6e-05 | 0.00228 | -0.00012 | 0.09827 | 0.01187 | -0.00236 | -0.00018 | 0.07595 | 0.02553 | 0.04675
[RO-UA] [OPP] TIE 400 kV Isaccea-Vulcanesti | N-1 TIE 400 kV Resita-Pancevo c2 | 0.09936 | 0.00482 | 0.06089 | 2e-05 | 0.1442 | 0.00153 | -0.00179 | -0.00185 | 0.00123 | 0.00108 | 0.12182 | 0.02986 | 0.01164 | 0.00545 | 0.08066 | 0.11829 | -0.00054 | -0.01514 | 0.00122 | 0.12986 | 0.08668 | 0.01841 | -0.00407 | 0.14813 | -0.22272 | 0.10377
[RO-HU] [OPP] TIE 400 kV Arad-Sandorfalva | N-1 TIE 400 kV Nadab-Bekescsaba | -0.0566 | 0.00691 | -0.01356 | 1e-05 | -0.09666 | 0.00085 | 0.00093 | -0.00115 | 0.00059 | 0.00052 | -0.07771 | 0.00385 | 0.03508 | 0.00217 | -0.03542 | -0.07588 | -0.0003 | -0.01206 | 0.00059 | -0.13615 | -0.05207 | 0.0097 | 0.00273 | -0.09396 | -0.06513 | -0.06238
[RO-HU] [OPP] TIE 400 kV Arad-Sandorfalva | N-1 TIE 400 kV Rosiori-Mukacevo | -0.03895 | 0.00212 | -0.00877 | 0 | -0.06802 | 0.00029 | -6e-05 | -0.00037 | 0.0002 | 0.00018 | -0.05413 | 0.00092 | 0.0179 | 0.00078 | -0.02354 | -0.05272 | -0.0001 | -0.00347 | 0.0002 | -0.09822 | -0.0337 | 0.00404 | -0.00157 | -0.06595 | -0.02844 | -0.04278
[RO-HU] [OPP] TIE 400 kV Arad-Sandorfalva | N-1 TIE 400 kV Portile de Fier-Djerdap | -0.01077 | 0.00417 | 0.01208 | 1e-05 | -0.03954 | 0.00088 | -0.00079 | -0.00108 | 0.00068 | 0.00059 | -0.02474 | 0.01181 | 0.02443 | 0.00285 | 0.00227 | -0.02256 | -0.00031 | -0.00912 | 0.00067 | -0.07181 | 0.00394 | 0.01127 | -0.00357 | -0.03778 | -0.03795 | -0.01234
[RO-HU] [OPP] TIE 400 kV Arad-Sandorfalva | N-1 TIE 400 kV Resita-Pancevo c2 | -0.01448 | 0.00406 | 0.00905 | 1e-05 | -0.03798 | 0.00082 | -0.00067 | -0.00101 | 0.00063 | 0.00055 | -0.02662 | 0.01048 | 0.02434 | 0.00263 | -0.0017 | -0.02534 | -0.00029 | -0.00864 | 0.00062 | -0.06048 | -0.00834 | 0.01052 | -0.00324 | -0.03654 | -0.03544 | -0.01711
[RO-HU] [OPP] TIE 400 kV Arad-Sandorfalva | N-1 TIE 400 kV Resita-Pancevo c1 | -0.01529 | 0.0042 | 0.01158 | 1e-05 | -0.04305 | 0.00088 | -0.00078 | -0.00108 | 0.00068 | 0.00059 | -0.02961 | 0.01168 | 0.02455 | 0.00285 | 0.00043 | -0.02808 | -0.00031 | -0.00914 | 0.00067 | -0.0693 | -0.00387 | 0.01132 | -0.00357 | -0.04124 | -0.03808 | -0.01816
[RO-HU] [OPP] TIE 400 kV Nadab-Bekescsaba | BC | -0.06939 | 0.00469 | -0.03726 | -1e-05 | -0.09669 | 6e-05 | 0.00265 | -0.00022 | -6e-05 | -5e-05 | -0.08418 | -0.01091 | 0.0177 | -0.00075 | -0.05555 | -0.08328 | -3e-05 | -0.00563 | -6e-05 | -0.12468 | -0.07206 | -0.00136 | 0.00983 | -0.0946 | -0.04893 | -0.07459
[RO-HU] [OPP] TIE 400 kV Nadab-Bekescsaba | N-1 TIE 400 kV Arad-Sandorfalva | -0.07944 | 0.00751 | -0.03098 | 0 | -0.12304 | 0.00063 | 0.00218 | -0.00092 | 0.00038 | 0.00033 | -0.10265 | -0.00365 | 0.03459 | 0.00107 | -0.05673 | -0.10086 | -0.00023 | -0.01163 | 0.00038 | -0.16664 | -0.07784 | 0.00594 | 0.00759 | -0.11995 | -0.07351 | -0.08646
[RO-HU] [OPP] TIE 400 kV Nadab-Bekescsaba | N-1 TIE 400 kV Rosiori-Mukacevo | -0.12341 | 0.00041 | -0.07661 | -2e-05 | -0.16303 | -0.00111 | 0.004 | 0.0012 | -0.00099 | -0.00086 | -0.14494 | -0.032 | 0.00349 | -0.00484 | -0.10376 | -0.14374 | 0.00038 | 0.0058 | -0.00099 | -0.20801 | -0.12806 | -0.01567 | 0.01351 | -0.15953 | -0.03347 | -0.13126
[RO-HU] [OPP] TIE 400 kV Nadab-Bekescsaba | N-1 TIE 400 kV Portile de Fier-Djerdap | -0.06595 | 0.0048 | -0.03446 | -1e-05 | -0.09814 | 0.00011 | 0.00254 | -0.00028 | -1e-05 | -1e-05 | -0.08244 | -0.00968 | 0.01779 | -0.00055 | -0.05187 | -0.08071 | -5e-05 | -0.00607 | -1e-05 | -0.13516 | -0.0607 | -0.00067 | 0.00952 | -0.09574 | -0.05126 | -0.07017
[RO-HU] [OPP] TIE 400 kV Nadab-Bekescsaba | N-1 OHL 400 kV Iernut-Sibiu Sud | -0.06119 | 0.00487 | -0.03252 | -1e-05 | -0.085 | 0.00015 | 0.00246 | -0.00033 | 2e-05 | 2e-05 | -0.07417 | -0.00879 | 0.01795 | -0.0004 | -0.049 | -0.07343 | -6e-05 | -0.00636 | 2e-05 | -0.11418 | -0.06469 | -0.00019 | 0.00928 | -0.08326 | -0.04784 | -0.06591
[RO-HU] [OPP] TIE 400 kV Nadab-Bekescsaba | N-1 TIE 400 kV Resita-Pancevo c2 | -0.06939 | 0.00469 | -0.03726 | -1e-05 | -0.09669 | 6e-05 | 0.00265 | -0.00022 | -6e-05 | -5e-05 | -0.08418 | -0.01091 | 0.0177 | -0.00075 | -0.05555 | -0.08328 | -3e-05 | -0.00563 | -6e-05 | -0.12468 | -0.07206 | -0.00136 | 0.00983 | -0.0946 | -0.04893 | -0.07459
[RO-HU] [OPP] TIE 400 kV Nadab-Bekescsaba | N-1 TIE 400 kV Resita-Pancevo c1 | -0.07009 | 0.00482 | -0.03507 | -1e-05 | -0.1011 | 0.00011 | 0.00255 | -0.00028 | -2e-05 | -1e-05 | -0.08678 | -0.00987 | 0.01789 | -0.00056 | -0.05369 | -0.08566 | -4e-05 | -0.00606 | -2e-05 | -0.13234 | -0.06817 | -0.00067 | 0.00954 | -0.09868 | -0.05123 | -0.0755
[RO-UA] [OPP]TIE 400 kV Rosiori-Mukacevo | BC | 0.13405 | 0.01063 | 0.09764 | 4e-05 | 0.16461 | 0.00291 | -0.00336 | -0.00353 | 0.00232 | 0.00202 | 0.15078 | 0.05233 | 0.03527 | 0.01013 | 0.11963 | 0.15003 | -0.00102 | -0.02836 | 0.00231 | 0.20679 | 0.13897 | 0.03551 | -0.00912 | 0.16114 | -0.03836 | 0.14063
[RO-UA] [OPP]TIE 400 kV Rosiori-Mukacevo | N-1 TIE 400 kV Arad-Sandorfalva | 0.13566 | 0.01018 | 0.09663 | 4e-05 | 0.16882 | 0.00282 | -0.00329 | -0.00341 | 0.00225 | 0.00196 | 0.15373 | 0.05117 | 0.03257 | 0.00984 | 0.11982 | 0.15285 | -0.00099 | -0.0274 | 0.00224 | 0.2135 | 0.1399 | 0.03435 | -0.00876 | 0.1652 | -0.03442 | 0.14253
[RO-UA] [OPP]TIE 400 kV Rosiori-Mukacevo | N-1 TIE 400 kV Nadab-Bekescsaba | 0.14894 | 0.00962 | 0.10563 | 5e-05 | 0.18536 | 0.0029 | -0.00393 | -0.00348 | 0.00233 | 0.00203 | 0.16884 | 0.05468 | 0.03147 | 0.0103 | 0.13155 | 0.1679 | -0.00101 | -0.02715 | 0.00232 | 0.23354 | 0.15443 | 0.03581 | -0.01123 | 0.18144 | -0.02786 | 0.15663
[RO-UA] [OPP]TIE 400 kV Rosiori-Mukacevo | N-1 TIE 400 kV Portile de Fier-Djerdap | 0.13134 | 0.01055 | 0.09543 | 4e-05 | 0.16575 | 0.00287 | -0.00328 | -0.00348 | 0.00228 | 0.00199 | 0.14941 | 0.05136 | 0.03521 | 0.00997 | 0.11674 | 0.14801 | -0.001 | -0.02801 | 0.00227 | 0.21504 | 0.13003 | 0.03497 | -0.00888 | 0.16204 | -0.03652 | 0.13715
[RO-UA] [OPP]TIE 400 kV Rosiori-Mukacevo | N-1 OHL 400 kV Iernut-Sibiu Sud | 0.10239 | 0.00994 | 0.07933 | 4e-05 | 0.11946 | 0.00255 | -0.00262 | -0.00311 | 0.00202 | 0.00177 | 0.11214 | 0.04413 | 0.03434 | 0.00876 | 0.09437 | 0.11204 | -0.00089 | -0.02552 | 0.00201 | 0.16626 | 0.11053 | 0.03101 | -0.00697 | 0.11738 | -0.04258 | 0.10715
[RO-UA] [OPP]TIE 400 kV Rosiori-Mukacevo | N-1 OHL 400 kV Mintia-Arad | 0.13405 | 0.01063 | 0.09764 | 4e-05 | 0.16461 | 0.00291 | -0.00336 | -0.00353 | 0.00232 | 0.00202 | 0.15078 | 0.05233 | 0.03527 | 0.01013 | 0.11963 | 0.15003 | -0.00102 | -0.02836 | 0.00231 | 0.20679 | 0.13897 | 0.03551 | -0.00912 | 0.16114 | -0.03836 | 0.14063
[RO-UA] [OPP]TIE 400 kV Rosiori-Mukacevo | N-1 OHL 400 kV Sibiu Sud-Mintia | 0.13435 | 0.01061 | 0.09767 | 4e-05 | 0.16537 | 0.00291 | -0.00336 | -0.00352 | 0.00231 | 0.00202 | 0.15129 | 0.05232 | 0.03517 | 0.01013 | 0.11976 | 0.15051 | -0.00102 | -0.02831 | 0.0023 | 0.20769 | 0.1389 | 0.03548 | -0.00914 | 0.1619 | -0.03791 | 0.14094
[RO-UA] [OPP]TIE 400 kV Rosiori-Mukacevo | N-1 OHL 400 kV Arefu-Sibiu Sud | 0.12588 | 0.01048 | 0.09308 | 4e-05 | 0.15288 | 0.00283 | -0.00318 | -0.00343 | 0.00225 | 0.00196 | 0.14076 | 0.05033 | 0.03515 | 0.0098 | 0.11325 | 0.14011 | -0.00099 | -0.02769 | 0.00223 | 0.19776 | 0.13208 | 0.03444 | -0.0086 | 0.15048 | -0.03812 | 0.13195
[RO-UA] [OPP]TIE 400 kV Rosiori-Mukacevo | N-1 TIE 400 kV Resita-Pancevo c2 | 0.13405 | 0.01063 | 0.09764 | 4e-05 | 0.16461 | 0.00291 | -0.00336 | -0.00353 | 0.00232 | 0.00202 | 0.15078 | 0.05233 | 0.03527 | 0.01013 | 0.11963 | 0.15003 | -0.00102 | -0.02836 | 0.00231 | 0.20679 | 0.13897 | 0.03551 | -0.00912 | 0.16114 | -0.03836 | 0.14063
[RO-UA] [OPP]TIE 400 kV Rosiori-Mukacevo | N-1 OHL 400 kV Arefu-Tantareni | 0.12841 | 0.01052 | 0.09446 | 4e-05 | 0.15668 | 0.00285 | -0.00324 | -0.00346 | 0.00227 | 0.00198 | 0.14393 | 0.05092 | 0.03516 | 0.0099 | 0.1152 | 0.1432 | -0.001 | -0.02787 | 0.00226 | 0.20493 | 0.13418 | 0.03475 | -0.00877 | 0.15425 | -0.03749 | 0.13462
[RO-UA] [OPP]TIE 400 kV Rosiori-Mukacevo | N-1 TIE 400 kV Resita-Pancevo c1 | 0.13444 | 0.01056 | 0.0964 | 4e-05 | 0.16708 | 0.00288 | -0.00331 | -0.00349 | 0.00229 | 0.002 | 0.15223 | 0.05175 | 0.03517 | 0.01003 | 0.11859 | 0.15137 | -0.00101 | -0.02811 | 0.00228 | 0.21108 | 0.13679 | 0.03513 | -0.00896 | 0.16343 | -0.03707 | 0.14114
[RO-RS] [OPP] TIE 400 kV Resita-Pancevo c2 | BC | 0 | 0 | 0 | 0 | 0 |  |  |  | 0 | 0 | 0 | 0 |  | 0 | 0 | 0 | 0 |  | 0 | 0 | 0 | 0 | 0 | 0 | 0 | 0
[RO-RS] [OPP] TIE 400 kV Resita-Pancevo c2 | N-1 TIE 400 kV Arad-Sandorfalva | 0 | 0 | 0 | 0 | 0 |  |  |  | 0 | 0 | 0 | 0 |  | 0 | 0 | 0 | 0 |  | 0 | 0 | 0 | 0 | 0 | 0 | 0 | 0
[RO-RS] [OPP] TIE 400 kV Resita-Pancevo c2 | N-1 TIE 400 kV Nadab-Bekescsaba | 0 | 0 | 0 | 0 | 0 |  |  |  | 0 | 0 | 0 | 0 |  | 0 | 0 | 0 | 0 |  | 0 | 0 | 0 | 0 | 0 | 0 | 0 | 0
[RO-RS] [OPP] TIE 400 kV Resita-Pancevo c2 | N-1 TIE 400 kV Portile de Fier-Djerdap | 0 | 0 | 0 | 0 | 0 |  |  |  | 0 | 0 | 0 | 0 |  | 0 | 0 | 0 | 0 |  | 0 | 0 | 0 | 0 | 0 | 0 | 0 | 0
[RO-RS] [OPP] TIE 400 kV Resita-Pancevo c2 | N-1 OHL 400 kV Iernut-Sibiu Sud | 0 | 0 | 0 | 0 | 0 |  |  |  | 0 | 0 | 0 | 0 |  | 0 | 0 | 0 | 0 |  | 0 | 0 | 0 | 0 | 0 | 0 | 0 | 0
[RO-RS] [OPP] TIE 400 kV Resita-Pancevo c2 | N-1 OHL 400 kV Mintia-Arad | 0 | 0 | 0 | 0 | 0 |  |  |  | 0 | 0 | 0 | 0 |  | 0 | 0 | 0 | 0 |  | 0 | 0 | 0 | 0 | 0 | 0 | 0 | 0
[RO-RS] [OPP] TIE 400 kV Resita-Pancevo c2 | N-1 OHL 220 kV Portile de Fier-Resita c2 | 0 | 0 | 0 | 0 | 0 |  |  |  | 0 | 0 | 0 | 0 |  | 0 | 0 | 0 | 0 |  | 0 | 0 | 0 | 0 | 0 | 0 | 0 | 0
[RO-RS] [OPP] TIE 400 kV Resita-Pancevo c2 | N-1 OHL 220 kV Portile de Fier-Resita c1 | 0 | 0 | 0 | 0 | 0 |  |  |  | 0 | 0 | 0 | 0 |  | 0 | 0 | 0 | 0 |  | 0 | 0 | 0 | 0 | 0 | 0 | 0 | 0
[RO-RS] [OPP] TIE 400 kV Resita-Pancevo c2 | N-1 OHL 220 kV Resita-Timisoara c2 | 0 | 0 | 0 | 0 | 0 |  |  |  | 0 | 0 | 0 | 0 |  | 0 | 0 | 0 | 0 |  | 0 | 0 | 0 | 0 | 0 | 0 | 0 | 0
[RO-RS] [OPP] TIE 400 kV Resita-Pancevo c2 | N-1 OHL 220 kV Resita-Timisoara c1 | 0 | 0 | 0 | 0 | 0 |  |  |  | 0 | 0 | 0 | 0 |  | 0 | 0 | 0 | 0 |  | 0 | 0 | 0 | 0 | 0 | 0 | 0 | 0
[RO-RS] [OPP] TIE 400 kV Resita-Pancevo c2 | N-1 TRA 400/220 kV AT3 Arad | 0 | 0 | 0 | 0 | 0 |  |  |  | 0 | 0 | 0 | 0 |  | 0 | 0 | 0 | 0 |  | 0 | 0 | 0 | 0 | 0 | 0 | 0 | 0
[RO-RS] [OPP] TIE 400 kV Resita-Pancevo c2 | N-1 OHL 400 kV Djerdap - Drmno | 0 | 0 | 0 | 0 | 0 |  |  |  | 0 | 0 | 0 | 0 |  | 0 | 0 | 0 | 0 |  | 0 | 0 | 0 | 0 | 0 | 0 | 0 | 0
[RO-RS] [OPP] TIE 400 kV Resita-Pancevo c2 | N-1 OHL 400 kV Djerdap - Bor | 0 | 0 | 0 | 0 | 0 |  |  |  | 0 | 0 | 0 | 0 |  | 0 | 0 | 0 | 0 |  | 0 | 0 | 0 | 0 | 0 | 0 | 0 | 0
[RO-RS] [OPP] TIE 400 kV Resita-Pancevo c2 | N-1 OHL 400 kV Srbobran – Subotica 3 | 0 | 0 | 0 | 0 | 0 |  |  |  | 0 | 0 | 0 | 0 |  | 0 | 0 | 0 | 0 |  | 0 | 0 | 0 | 0 | 0 | 0 | 0 | 0
[RO-RS] [OPP] TIE 400 kV Resita-Pancevo c2 | N-1 TIE 400 kV Sandorfalva-Subotica 3 | 0 | 0 | 0 | 0 | 0 |  |  |  | 0 | 0 | 0 | 0 |  | 0 | 0 | 0 | 0 |  | 0 | 0 | 0 | 0 | 0 | 0 | 0 | 0
[RO-RS] [OPP] TIE 400 kV Resita-Pancevo c2 | N-1 OHL 400 kV Bor 2 – Nis 2 | 0 | 0 | 0 | 0 | 0 |  |  |  | 0 | 0 | 0 | 0 |  | 0 | 0 | 0 | 0 |  | 0 | 0 | 0 | 0 | 0 | 0 | 0 | 0
[RO-RS] [OPP] TIE 400 kV Resita-Pancevo c2 | N-1 OHL 400 kV Portile de Fier-Resita | 0 | 0 | 0 | 0 | 0 |  |  |  | 0 | 0 | 0 | 0 |  | 0 | 0 | 0 | 0 |  | 0 | 0 | 0 | 0 | 0 | 0 | 0 | 0
[RO-RS] [OPP] TIE 400 kV Resita-Pancevo c2 | N-1 OHL 400 kV Paks -Sandorfalva | 0 | 0 | 0 | 0 | 0 |  |  |  | 0 | 0 | 0 | 0 |  | 0 | 0 | 0 | 0 |  | 0 | 0 | 0 | 0 | 0 | 0 | 0 | 0
[RO-RS] [OPP] TIE 400 kV Resita-Pancevo c2 | N-1 TIE 400 kV Resita-Pancevo c1 | 0 | 0 | 0 | 0 | 0 |  |  |  | 0 | 0 | 0 | 0 |  | 0 | 0 | 0 | 0 |  | 0 | 0 | 0 | 0 | 0 | 0 | 0 | 0
[RO-RS] [OPP] TIE 400 kV Resita-Pancevo c1 | BC | -0.00867 | 0.00149 | 0.02705 | 1e-05 | -0.05435 | 0.00063 | -0.00119 | -0.00074 | 0.00052 | 0.00045 | -0.03207 | 0.01286 | 0.00225 | 0.00235 | 0.02288 | -0.0294 | -0.00022 | -0.00534 | 0.00052 | -0.09446 | 0.04788 | 0.0085 | -0.0036 | -0.0503 | -0.02832 | -0.01122
[RO-RS] [OPP] TIE 400 kV Resita-Pancevo c1 | N-1 TIE 400 kV Arad-Sandorfalva | -0.00968 | 0.00177 | 0.02768 | 1e-05 | -0.05698 | 0.00069 | -0.00124 | -0.00081 | 0.00056 | 0.00049 | -0.03391 | 0.01359 | 0.00394 | 0.00253 | 0.02277 | -0.03116 | -0.00024 | -0.00594 | 0.00056 | -0.09865 | 0.0473 | 0.00923 | -0.00382 | -0.05283 | -0.03077 | -0.01241
[RO-RS] [OPP] TIE 400 kV Resita-Pancevo c1 | N-1 TIE 400 kV Nadab-Bekescsaba | -0.01232 | 0.00174 | 0.02509 | 1e-05 | -0.05944 | 0.00063 | -0.00106 | -0.00075 | 0.00052 | 0.00045 | -0.0365 | 0.01229 | 0.00319 | 0.00231 | 0.01996 | -0.03379 | -0.00022 | -0.00563 | 0.00051 | -0.10102 | 0.04409 | 0.00843 | -0.00308 | -0.05528 | -0.03089 | -0.01515
[RO-RS] [OPP] TIE 400 kV Resita-Pancevo c1 | N-1 TIE 400 kV Portile de Fier-Djerdap | 0.01677 | 0.00226 | 0.04779 | 2e-05 | -0.06508 | 0.00103 | -0.00201 | -0.0012 | 0.00085 | 0.00074 | -0.01918 | 0.02199 | 0.00285 | 0.00389 | 0.05011 | -0.01039 | -0.00036 | -0.00861 | 0.00085 | -0.17208 | 0.13199 | 0.01363 | -0.0059 | -0.05879 | -0.04554 | 0.0215
[RO-RS] [OPP] TIE 400 kV Resita-Pancevo c1 | N-1 OHL 400 kV Iernut-Sibiu Sud | -0.0136 | 0.00138 | 0.0242 | 1e-05 | -0.06137 | 0.00057 | -0.00108 | -0.00067 | 0.00047 | 0.00041 | -0.03808 | 0.01159 | 0.00211 | 0.00214 | 0.01895 | -0.03532 | -0.0002 | -0.0049 | 0.00047 | -0.10077 | 0.04346 | 0.0078 | -0.00326 | -0.05711 | -0.02897 | -0.01644
[RO-RS] [OPP] TIE 400 kV Resita-Pancevo c1 | N-1 OHL 400 kV Mintia-Arad | -0.00867 | 0.00149 | 0.02705 | 1e-05 | -0.05435 | 0.00063 | -0.00119 | -0.00074 | 0.00052 | 0.00045 | -0.03207 | 0.01286 | 0.00225 | 0.00235 | 0.02288 | -0.0294 | -0.00022 | -0.00534 | 0.00052 | -0.09446 | 0.04788 | 0.0085 | -0.0036 | -0.0503 | -0.02832 | -0.01122
[RO-RS] [OPP] TIE 400 kV Resita-Pancevo c1 | N-1 OHL 220 kV Portile de Fier-Resita c2 | -0.00656 | 0.00147 | 0.02797 | 1e-05 | -0.0514 | 0.00064 | -0.00124 | -0.00075 | 0.00053 | 0.00046 | -0.02946 | 0.0132 | 0.00204 | 0.00239 | 0.02436 | -0.02678 | -0.00022 | -0.00537 | 0.00052 | -0.08985 | 0.05 | 0.00862 | -0.00371 | -0.04748 | -0.02771 | -0.00889
[RO-RS] [OPP] TIE 400 kV Resita-Pancevo c1 | N-1 OHL 220 kV Portile de Fier-Resita c1 | -0.00656 | 0.00147 | 0.02797 | 1e-05 | -0.0514 | 0.00064 | -0.00124 | -0.00075 | 0.00053 | 0.00046 | -0.02946 | 0.0132 | 0.00204 | 0.00239 | 0.02436 | -0.02678 | -0.00022 | -0.00537 | 0.00052 | -0.08985 | 0.05 | 0.00862 | -0.00371 | -0.04748 | -0.02771 | -0.00889
[RO-RS] [OPP] TIE 400 kV Resita-Pancevo c1 | N-1 OHL 220 kV Resita-Timisoara c2 | -0.01353 | 0.0015 | 0.02386 | 1e-05 | -0.05962 | 0.00059 | -0.00105 | -0.00069 | 0.00048 | 0.00042 | -0.0373 | 0.01159 | 0.0027 | 0.00216 | 0.01848 | -0.03475 | -0.0002 | -0.00508 | 0.00048 | -0.09998 | 0.04104 | 0.00791 | -0.00318 | -0.05542 | -0.0288 | -0.01651
[RO-RS] [OPP] TIE 400 kV Resita-Pancevo c1 | N-1 OHL 220 kV Resita-Timisoara c1 | -0.01353 | 0.0015 | 0.02386 | 1e-05 | -0.05962 | 0.00059 | -0.00105 | -0.00069 | 0.00048 | 0.00042 | -0.0373 | 0.01159 | 0.0027 | 0.00216 | 0.01848 | -0.03475 | -0.0002 | -0.00508 | 0.00048 | -0.09998 | 0.04104 | 0.00791 | -0.00318 | -0.05542 | -0.0288 | -0.01651
[RO-RS] [OPP] TIE 400 kV Resita-Pancevo c1 | N-1 TRA 400/220 kV AT3 Arad | -0.01842 | 0.00165 | 0.0215 | 1e-05 | -0.06683 | 0.00058 | -0.00094 | -0.00068 | 0.00047 | 0.00041 | -0.04343 | 0.01085 | 0.00368 | 0.00208 | 0.01478 | -0.04078 | -0.0002 | -0.00517 | 0.00046 | -0.10886 | 0.0363 | 0.00774 | -0.00284 | -0.06243 | -0.03118 | -0.02178
[RO-RS] [OPP] TIE 400 kV Resita-Pancevo c1 | N-1 OHL 400 kV Djerdap - Drmno | -0.02191 | 0.00222 | 0.03428 | 1e-05 | -0.09034 | 0.00085 | -0.00152 | -0.00101 | 0.0007 | 0.00061 | -0.0573 | 0.01677 | 0.00416 | 0.00314 | 0.02572 | -0.05358 | -0.0003 | -0.00745 | 0.0007 | -0.14623 | 0.06977 | 0.01155 | -0.00458 | -0.08406 | -0.0429 | -0.02653
[RO-RS] [OPP] TIE 400 kV Resita-Pancevo c1 | N-1 OHL 400 kV Djerdap - Bor | 0.00785 | 0.00153 | 0.03328 | 1e-05 | -0.04463 | 0.00072 | -0.00142 | -0.00083 | 0.00059 | 0.00052 | -0.01626 | 0.01531 | 0.00175 | 0.00271 | 0.03374 | -0.01132 | -0.00025 | -0.00593 | 0.00059 | -0.10787 | 0.04448 | 0.00954 | -0.00422 | -0.04049 | -0.03005 | 0.00933
[RO-RS] [OPP] TIE 400 kV Resita-Pancevo c1 | N-1 OHL 400 kV Srbobran – Subotica 3 | 0.00309 | 0.00136 | 0.03717 | 1e-05 | -0.04384 | 0.00075 | -0.00164 | -0.00087 | 0.00063 | 0.00055 | -0.02063 | 0.01674 | -0.00016 | 0.00291 | 0.03543 | -0.01763 | -0.00026 | -0.00598 | 0.00063 | -0.08599 | 0.06455 | 0.01025 | -0.00489 | -0.03986 | -0.02728 | 0.00135
[RO-RS] [OPP] TIE 400 kV Resita-Pancevo c1 | N-1 TIE 400 kV Sandorfalva-Subotica 3 | 0.01232 | 0.00127 | 0.04668 | 2e-05 | -0.03621 | 0.00089 | -0.0021 | -0.00102 | 0.00075 | 0.00065 | -0.01203 | 0.02075 | -0.00243 | 0.00349 | 0.04569 | -0.0088 | -0.00031 | -0.00672 | 0.00075 | -0.08016 | 0.07688 | 0.01215 | -0.00621 | -0.03223 | -0.0271 | 0.01095
[RO-RS] [OPP] TIE 400 kV Resita-Pancevo c1 | N-1 OHL 400 kV Bor 2 – Nis 2 | 0.00405 | 0.00149 | 0.03123 | 1e-05 | -0.04691 | 0.00068 | -0.00135 | -0.0008 | 0.00057 | 0.00049 | -0.01967 | 0.01448 | 0.00182 | 0.00258 | 0.03059 | -0.0152 | -0.00024 | -0.00569 | 0.00056 | -0.10183 | 0.04031 | 0.00913 | -0.004 | -0.0425 | -0.02909 | 0.00472
[RO-RS] [OPP] TIE 400 kV Resita-Pancevo c1 | N-1 OHL 400 kV Portile de Fier-Resita | 0.01505 | 0.0008 | 0.02814 | 1e-05 | -0.00866 | 0.00053 | -0.00124 | -0.00061 | 0.00045 | 0.00039 | 0.0036 | 0.01235 | -0.00057 | 0.00208 | 0.03075 | 0.00553 | -0.00018 | -0.00404 | 0.00045 | -0.03846 | 0.05465 | 0.00716 | -0.0037 | -0.00702 | -0.01377 | 0.01541
[RO-RS] [OPP] TIE 400 kV Resita-Pancevo c1 | N-1 OHL 400 kV Paks -Sandorfalva | -0.00997 | 0.00161 | 0.02627 | 1e-05 | -0.0559 | 0.00064 | -0.00118 | -0.00075 | 0.00052 | 0.00046 | -0.03353 | 0.01276 | 0.00333 | 0.00237 | 0.0217 | -0.03087 | -0.00022 | -0.0055 | 0.00052 | -0.09616 | 0.04621 | 0.00863 | -0.00361 | -0.05183 | -0.02919 | -0.01264
[RO-RS] [OPP] TIE 400 kV Resita-Pancevo c1 | N-1 TIE 400 kV Resita-Pancevo c2 | -0.00867 | 0.00149 | 0.02705 | 1e-05 | -0.05435 | 0.00063 | -0.00119 | -0.00074 | 0.00052 | 0.00045 | -0.03207 | 0.01286 | 0.00225 | 0.00235 | 0.02288 | -0.0294 | -0.00022 | -0.00534 | 0.00052 | -0.09446 | 0.04788 | 0.0085 | -0.0036 | -0.0503 | -0.02832 | -0.01122
[RO-BG] [OPP] TIE 400 kV DOBRUDJA- MEDGIDIA SUD | BC | -0.05783 | -0.00126 | -0.02705 | -1e-05 | -0.11525 | -0.00055 | 0.00093 | 0.00065 | -0.00045 | -0.0004 | -0.08406 | -0.0123 | -0.00191 | -0.00207 | -0.03938 | -0.07617 | 0.00019 | 0.00485 | -0.00045 | 0.01481 | -0.02405 | -0.00668 | 0.00241 | -0.13576 | 0.04729 | -0.05766
[RO-BG] [OPP] TIE 400 kV DOBRUDJA- MEDGIDIA SUD | N-1 OHL 400 kV Isaccea - Stupina | -0.05627 | -0.0012 | -0.02619 | -1e-05 | -0.11267 | -0.00053 | 0.0009 | 0.00062 | -0.00044 | -0.00038 | -0.08201 | -0.01189 | -0.0018 | -0.002 | -0.03819 | -0.07424 | 0.00019 | 0.00467 | -0.00044 | 0.01575 | -0.02296 | -0.00644 | 0.00234 | -0.13291 | 0.04505 | -0.05606
[RO-BG] [OPP] TIE 400 kV DOBRUDJA- MEDGIDIA SUD | N-1 TIE 400 kV MEDGIDIA SUD - VARNA | -0.09942 | -0.00216 | -0.04649 | -2e-05 | -0.19808 | -0.00095 | 0.0016 | 0.00111 | -0.00078 | -0.00068 | -0.14453 | -0.02114 | -0.00329 | -0.00356 | -0.06769 | -0.13096 | 0.00033 | 0.00834 | -0.00078 | 0.02546 | -0.04134 | -0.01148 | 0.00414 | -0.23347 | 0.0813 | -0.09913
[RO-BG] [OPP] TIE 400 kV DOBRUDJA- MEDGIDIA SUD | N-1 OHL 400 kV Cernavoda - Pelicanu | -0.05761 | -0.00134 | -0.02749 | -1e-05 | -0.11264 | -0.00057 | 0.00094 | 0.00067 | -0.00047 | -0.00041 | -0.08283 | -0.01256 | -0.00215 | -0.00213 | -0.03974 | -0.07538 | 0.0002 | 0.00505 | -0.00047 | 0.00928 | -0.02586 | -0.00689 | 0.00242 | -0.13182 | 0.05079 | -0.05764
[RO-BG] [OPP] TIE 400 kV DOBRUDJA- MEDGIDIA SUD | N-1 OHL 400 kV Gura Ialomitei - Bucuresti Sud | -0.05765 | -0.00134 | -0.02757 | -1e-05 | -0.11252 | -0.00057 | 0.00094 | 0.00067 | -0.00047 | -0.00041 | -0.08281 | -0.0126 | -0.00218 | -0.00213 | -0.03982 | -0.07539 | 0.0002 | 0.00507 | -0.00047 | 0.00887 | -0.02606 | -0.00692 | 0.00242 | -0.13161 | 0.05112 | -0.0577
[RO-BG] [OPP] TIE 400 kV DOBRUDJA- MEDGIDIA SUD | N-1 OHL 400 kV Gutinas – Smardan | -0.05649 | -0.00132 | -0.02673 | -1e-05 | -0.11162 | -0.00055 | 0.0009 | 0.00066 | -0.00046 | -0.0004 | -0.0817 | -0.01224 | -0.00218 | -0.00208 | -0.03871 | -0.07417 | 0.00019 | 0.00497 | -0.00046 | 0.01047 | -0.02418 | -0.00673 | 0.0023 | -0.13103 | 0.05248 | -0.05639
[RO-BG] [OPP] TIE 400 kV DOBRUDJA- MEDGIDIA SUD | N-1 TIE 400 kV Resita-Pancevo c2 | -0.05783 | -0.00126 | -0.02705 | -1e-05 | -0.11525 | -0.00055 | 0.00093 | 0.00065 | -0.00045 | -0.0004 | -0.08406 | -0.0123 | -0.00191 | -0.00207 | -0.03938 | -0.07617 | 0.00019 | 0.00485 | -0.00045 | 0.01481 | -0.02405 | -0.00668 | 0.00241 | -0.13576 | 0.04729 | -0.05766
[RO-BG] [OPP] TIE 400 kV DOBRUDJA- MEDGIDIA SUD | N-1 TIE 400 kV Resita-Pancevo c1 | -0.05773 | -0.00128 | -0.02735 | -1e-05 | -0.11463 | -0.00056 | 0.00094 | 0.00066 | -0.00046 | -0.0004 | -0.0837 | -0.01244 | -0.00194 | -0.0021 | -0.03964 | -0.07584 | 0.00019 | 0.00491 | -0.00046 | 0.01589 | -0.0246 | -0.00678 | 0.00245 | -0.13518 | 0.04762 | -0.05753
[RO-BG] [OPP] TIE 400 kV MEDGIDIA SUD - VARNA | BC | -0.05971 | -0.0013 | -0.02792 | -1e-05 | -0.11891 | -0.00057 | 0.00096 | 0.00067 | -0.00047 | -0.00041 | -0.08681 | -0.0127 | -0.00197 | -0.00214 | -0.04065 | -0.07866 | 0.0002 | 0.00501 | -0.00047 | 0.01529 | -0.02482 | -0.00689 | 0.00248 | -0.14028 | 0.04882 | -0.05954
[RO-BG] [OPP] TIE 400 kV MEDGIDIA SUD - VARNA | N-1 OHL 400 kV Isaccea - Rahman | -0.05823 | -0.00125 | -0.02711 | -1e-05 | -0.11645 | -0.00055 | 0.00093 | 0.00065 | -0.00045 | -0.0004 | -0.08487 | -0.01231 | -0.00187 | -0.00207 | -0.03953 | -0.07682 | 0.00019 | 0.00483 | -0.00045 | 0.01618 | -0.02378 | -0.00667 | 0.00242 | -0.13758 | 0.04669 | -0.05802
[RO-BG] [OPP] TIE 400 kV MEDGIDIA SUD - VARNA | N-1 TIE 400 kV DOBRUDJA- MEDGIDIA SUD | -0.10038 | -0.00219 | -0.04694 | -2e-05 | -0.19996 | -0.00095 | 0.00162 | 0.00112 | -0.00079 | -0.00069 | -0.14593 | -0.02134 | -0.00332 | -0.00359 | -0.06834 | -0.13222 | 0.00033 | 0.00842 | -0.00079 | 0.0257 | -0.04173 | -0.01159 | 0.00418 | -0.23575 | 0.08208 | -0.10009
[RO-BG] [OPP] TIE 400 kV MEDGIDIA SUD - VARNA | N-1 OHL 400 kV Cernavoda - Pelicanu | -0.05948 | -0.00138 | -0.02839 | -1e-05 | -0.1162 | -0.00059 | 0.00097 | 0.00069 | -0.00048 | -0.00042 | -0.08554 | -0.01297 | -0.00222 | -0.0022 | -0.04103 | -0.07783 | 0.0002 | 0.00521 | -0.00048 | 0.00958 | -0.02669 | -0.00711 | 0.0025 | -0.13621 | 0.05243 | -0.05951
[RO-BG] [OPP] TIE 400 kV MEDGIDIA SUD - VARNA | N-1 OHL 400 kV Gura Ialomitei - Bucuresti Sud | -0.05953 | -0.00139 | -0.02846 | -1e-05 | -0.11608 | -0.00059 | 0.00097 | 0.00069 | -0.00049 | -0.00042 | -0.08552 | -0.01301 | -0.00225 | -0.0022 | -0.04111 | -0.07784 | 0.00021 | 0.00524 | -0.00048 | 0.00916 | -0.0269 | -0.00714 | 0.0025 | -0.13599 | 0.05278 | -0.05958
[RO-BG] [OPP] TIE 400 kV MEDGIDIA SUD - VARNA | N-1 OHL 400 kV Gutinas – Smardan | -0.05833 | -0.00137 | -0.0276 | -1e-05 | -0.11516 | -0.00057 | 0.00093 | 0.00068 | -0.00047 | -0.00041 | -0.08437 | -0.01264 | -0.00225 | -0.00214 | -0.03997 | -0.07659 | 0.0002 | 0.00513 | -0.00047 | 0.01081 | -0.02496 | -0.00694 | 0.00238 | -0.1354 | 0.05418 | -0.05822
[RO-BG] [OPP] TIE 400 kV MEDGIDIA SUD - VARNA | N-1 OHL 400 kV Medgidia Sud - Stupina | -0.05811 | -0.00124 | -0.02704 | -1e-05 | -0.11624 | -0.00055 | 0.00093 | 0.00064 | -0.00045 | -0.0004 | -0.0847 | -0.01228 | -0.00186 | -0.00206 | -0.03943 | -0.07666 | 0.00019 | 0.00482 | -0.00045 | 0.01626 | -0.02369 | -0.00665 | 0.00241 | -0.13734 | 0.04651 | -0.05789
[RO-BG] [OPP] TIE 400 kV MEDGIDIA SUD - VARNA | N-1 OHL 400 kV Cernavodă - Medgidia Sud | -0.05452 | -0.0013 | -0.02625 | -1e-05 | -0.10563 | -0.00055 | 0.00089 | 0.00065 | -0.00045 | -0.00039 | -0.07804 | -0.01203 | -0.00216 | -0.00204 | -0.03782 | -0.07114 | 0.00019 | 0.00488 | -0.00045 | 0.00627 | -0.02522 | -0.00663 | 0.00229 | -0.12346 | 0.05013 | -0.05463
[RO-BG] [OPP] TIE 400 kV MEDGIDIA SUD - VARNA | N-1 TIE 400 kV Resita-Pancevo c2 | -0.05971 | -0.0013 | -0.02792 | -1e-05 | -0.11891 | -0.00057 | 0.00096 | 0.00067 | -0.00047 | -0.00041 | -0.08681 | -0.0127 | -0.00197 | -0.00214 | -0.04065 | -0.07866 | 0.0002 | 0.00501 | -0.00047 | 0.01529 | -0.02482 | -0.00689 | 0.00248 | -0.14028 | 0.04882 | -0.05954
[RO-BG] [OPP] TIE 400 kV MEDGIDIA SUD - VARNA | N-1 TIE 400 kV Resita-Pancevo c1 | -0.05961 | -0.00132 | -0.02824 | -1e-05 | -0.11827 | -0.00058 | 0.00098 | 0.00068 | -0.00048 | -0.00041 | -0.08643 | -0.01285 | -0.002 | -0.00216 | -0.04092 | -0.07831 | 0.0002 | 0.00507 | -0.00047 | 0.0164 | -0.02539 | -0.007 | 0.00253 | -0.13969 | 0.04916 | -0.0594
[RO-RO] [OPP] OHL 400 kV Arad-Nadab | N-1 TIE 400 kV Resita-Pancevo c2 | 0.05725 | 0.00275 | 0.04941 | 2e-05 | 0.05453 | 0.00119 | -0.00252 | -0.00139 | 0.00099 | 0.00086 | 0.05729 | 0.02495 | 0.01325 | 0.00449 | 0.05762 | 0.05864 | -0.00041 | -0.00958 | 0.00098 | 0.04746 | 0.07634 | 0.01585 | -0.00878 | 0.05335 | -0.01317 | 0.06057
[RO-RO] [OPP] OHL 400 kV Mintia-Arad | BC | 0 | 0 | 0 | 0 | 0 |  |  |  | 0 | 0 | 0 | 0 |  | 0 | 0 | 0 | 0 |  | 0 | 0 | 0 | 0 | 0 | 0 | 0 | 0
[RO-RO] [OPP] OHL 400 kV Mintia-Arad | N-1 TIE 400 kV Rosiori-Mukacevo | 0 | 0 | 0 | 0 | 0 |  |  |  | 0 | 0 | 0 | 0 |  | 0 | 0 | 0 | 0 |  | 0 | 0 | 0 | 0 | 0 | 0 | 0 | 0
[RO-RO] [OPP] OHL 400 kV Mintia-Arad | N-1 TIE 400 kV Portile de Fier-Djerdap | 0 | 0 | 0 | 0 | 0 |  |  |  | 0 | 0 | 0 | 0 |  | 0 | 0 | 0 | 0 |  | 0 | 0 | 0 | 0 | 0 | 0 | 0 | 0
[RO-RO] [OPP] OHL 400 kV Mintia-Arad | N-1 OHL 400 kV Iernut-Sibiu Sud | 0 | 0 | 0 | 0 | 0 |  |  |  | 0 | 0 | 0 | 0 |  | 0 | 0 | 0 | 0 |  | 0 | 0 | 0 | 0 | 0 | 0 | 0 | 0
[RO-RO] [OPP] OHL 400 kV Mintia-Arad | N-1 OHL 220 kV Portile de Fier-Resita 1&2 | 0 | 0 | 0 | 0 | 0 |  |  |  | 0 | 0 | 0 | 0 |  | 0 | 0 | 0 | 0 |  | 0 | 0 | 0 | 0 | 0 | 0 | 0 | 0
[RO-RO] [OPP] OHL 400 kV Mintia-Arad | N-1 OHL 220 kV Resita-Timisoara 1&2 | 0 | 0 | 0 | 0 | 0 |  |  |  | 0 | 0 | 0 | 0 |  | 0 | 0 | 0 | 0 |  | 0 | 0 | 0 | 0 | 0 | 0 | 0 | 0
[RO-RO] [OPP] OHL 400 kV Mintia-Arad | N-1 OHL 220 kV Urechesti-Targu Jiu Nord | 0 | 0 | 0 | 0 | 0 |  |  |  | 0 | 0 | 0 | 0 |  | 0 | 0 | 0 | 0 |  | 0 | 0 | 0 | 0 | 0 | 0 | 0 | 0
[RO-RO] [OPP] OHL 400 kV Mintia-Arad | N-1 OHL 220 kV Paroseni-Targu Jiu Nord | 0 | 0 | 0 | 0 | 0 |  |  |  | 0 | 0 | 0 | 0 |  | 0 | 0 | 0 | 0 |  | 0 | 0 | 0 | 0 | 0 | 0 | 0 | 0
[RO-RO] [OPP] OHL 400 kV Mintia-Arad | N-1 TRA 400/220 kV AT3 Arad | 0 | 0 | 0 | 0 | 0 |  |  |  | 0 | 0 | 0 | 0 |  | 0 | 0 | 0 | 0 |  | 0 | 0 | 0 | 0 | 0 | 0 | 0 | 0
[RO-RO] [OPP] OHL 400 kV Mintia-Arad | N-1 TIE 400 kV Resita-Pancevo c2 | 0 | 0 | 0 | 0 | 0 |  |  |  | 0 | 0 | 0 | 0 |  | 0 | 0 | 0 | 0 |  | 0 | 0 | 0 | 0 | 0 | 0 | 0 | 0
[RO-RO] [OPP] OHL 400 kV Mintia-Arad | N-1 TIE 400 kV Resita-Pancevo c1 | 0 | 0 | 0 | 0 | 0 |  |  |  | 0 | 0 | 0 | 0 |  | 0 | 0 | 0 | 0 |  | 0 | 0 | 0 | 0 | 0 | 0 | 0 | 0
[RO-RO] [OPP] OHL 400 kV Sibiu Sud-Mintia | N-1 TIE 400 kV Resita-Pancevo c2 | 0.009 | -0.00067 | 0.00102 | 0 | 0.02237 | -9e-05 | -0.0001 | 0.00011 | -6e-05 | -5e-05 | 0.01519 | -0.00041 | -0.00297 | -0.00022 | 0.00378 | 0.0139 | 3e-05 | 0.00122 | -6e-05 | 0.02655 | -0.00209 | -0.00099 | -0.00034 | 0.02231 | 0.01293 | 0.00913
[RO-RO] [OPP] OHL 400 kV Iernut-Sibiu Sud | N-1 TIE 400 kV Resita-Pancevo c2 | -0.10194 | -0.00222 | -0.05895 | -2e-05 | -0.1454 | -0.00115 | 0.00239 | 0.00133 | -0.00096 | -0.00084 | -0.12443 | -0.02642 | -0.00301 | -0.00441 | -0.08136 | -0.12236 | 0.0004 | 0.00913 | -0.00095 | -0.13051 | -0.09158 | -0.0145 | 0.00693 | -0.14094 | -0.0136 | -0.10783
[RO-RO] [OPP] OHL 400 kV Iernut-Gadalin | BC | 0.09294 | 0.0022 | 0.05425 | 2e-05 | 0.13249 | 0.00108 | -0.00219 | -0.00125 | 0.0009 | 0.00078 | 0.11336 | 0.02452 | 0.00351 | 0.00413 | 0.07448 | 0.11131 | -0.00038 | -0.00869 | 0.0009 | 0.16092 | 0.08391 | 0.01362 | -0.00636 | 0.12965 | 0.01449 | 0.09818
[RO-RO] [OPP] OHL 400 kV Iernut-Gadalin | N-1 OHL 400 kV Mintia-Arad | 0.09294 | 0.0022 | 0.05425 | 2e-05 | 0.13249 | 0.00108 | -0.00219 | -0.00125 | 0.0009 | 0.00078 | 0.11336 | 0.02452 | 0.00351 | 0.00413 | 0.07448 | 0.11131 | -0.00038 | -0.00869 | 0.0009 | 0.16092 | 0.08391 | 0.01362 | -0.00636 | 0.12965 | 0.01449 | 0.09818
[RO-RO] [OPP] OHL 400 kV Iernut-Gadalin | N-1 TIE 400 kV Resita-Pancevo c2 | 0.09294 | 0.0022 | 0.05425 | 2e-05 | 0.13249 | 0.00108 | -0.00219 | -0.00125 | 0.0009 | 0.00078 | 0.11336 | 0.02452 | 0.00351 | 0.00413 | 0.07448 | 0.11131 | -0.00038 | -0.00869 | 0.0009 | 0.16092 | 0.08391 | 0.01362 | -0.00636 | 0.12965 | 0.01449 | 0.09818
[RO-RO] [OPP] OHL 400 kV Iernut-Gadalin | N-1 TIE 400 kV Resita-Pancevo c1 | 0.09326 | 0.00215 | 0.05326 | 2e-05 | 0.13447 | 0.00106 | -0.00215 | -0.00123 | 0.00088 | 0.00077 | 0.11453 | 0.02405 | 0.00343 | 0.00404 | 0.07364 | 0.11238 | -0.00037 | -0.00849 | 0.00088 | 0.16437 | 0.08216 | 0.01331 | -0.00623 | 0.13149 | 0.01552 | 0.09859
[RO-RO] [OPP] OHL 400 kV Rosiori-Gadalin | BC | -0.09412 | -0.00245 | -0.05563 | -2e-05 | -0.13302 | -0.00113 | 0.00223 | 0.00132 | -0.00094 | -0.00082 | -0.11426 | -0.02539 | -0.00444 | -0.00431 | -0.0759 | -0.11229 | 0.00039 | 0.00928 | -0.00094 | -0.16864 | -0.08599 | -0.01429 | 0.00646 | -0.13021 | -0.01281 | -0.09942
[RO-RO] [OPP] OHL 400 kV Rosiori-Gadalin | N-1 OHL 400 kV Mintia-Arad | -0.09412 | -0.00245 | -0.05563 | -2e-05 | -0.13302 | -0.00113 | 0.00223 | 0.00132 | -0.00094 | -0.00082 | -0.11426 | -0.02539 | -0.00444 | -0.00431 | -0.0759 | -0.11229 | 0.00039 | 0.00928 | -0.00094 | -0.16864 | -0.08599 | -0.01429 | 0.00646 | -0.13021 | -0.01281 | -0.09942
[RO-RO] [OPP] OHL 400 kV Rosiori-Gadalin | N-1 TIE 400 kV Resita-Pancevo c2 | -0.09412 | -0.00245 | -0.05563 | -2e-05 | -0.13302 | -0.00113 | 0.00223 | 0.00132 | -0.00094 | -0.00082 | -0.11426 | -0.02539 | -0.00444 | -0.00431 | -0.0759 | -0.11229 | 0.00039 | 0.00928 | -0.00094 | -0.16864 | -0.08599 | -0.01429 | 0.00646 | -0.13021 | -0.01281 | -0.09942
[RO-RO] [OPP] OHL 400 kV Rosiori-Gadalin | N-1 TIE 400 kV Resita-Pancevo c1 | -0.09445 | -0.0024 | -0.0546 | -2e-05 | -0.1351 | -0.00111 | 0.00219 | 0.00129 | -0.00092 | -0.0008 | -0.11549 | -0.02489 | -0.00435 | -0.00422 | -0.07503 | -0.11342 | 0.00039 | 0.00908 | -0.00092 | -0.17226 | -0.08416 | -0.01396 | 0.00633 | -0.13214 | -0.0139 | -0.09985
[RO-RO] [OPP] OHL 400 kV Arefu-Tantareni | BC | -0.05484 | -0.0011 | -0.03084 | -1e-05 | -0.07704 | -0.00059 | 0.00121 | 0.00068 | -0.00049 | -0.00043 | -0.06656 | -0.01369 | -0.00112 | -0.00227 | -0.04313 | -0.06645 | 0.0002 | 0.00473 | -0.00049 | -0.01806 | -0.04655 | -0.0074 | 0.00345 | -0.06697 | 0.00845 | -0.05845
[RO-RO] [OPP] OHL 400 kV Arefu-Tantareni | N-1 OHL 400 kV Brasov - Sibiu Sud | -0.06632 | -0.00119 | -0.03677 | -1e-05 | -0.09567 | -0.00068 | 0.00147 | 0.00079 | -0.00058 | -0.0005 | -0.08154 | -0.01619 | -0.00089 | -0.00266 | -0.05169 | -0.08077 | 0.00024 | 0.00537 | -0.00057 | -0.03765 | -0.05518 | -0.00864 | 0.00423 | -0.08664 | 0.00123 | -0.07041
[RO-RO] [OPP] OHL 400 kV Arefu-Tantareni | N-1 TIE 400 kV Rosiori-Mukacevo | -0.04086 | 0 | -0.02066 | -1e-05 | -0.05987 | -0.00029 | 0.00086 | 0.00031 | -0.00025 | -0.00022 | -0.05083 | -0.00824 | 0.00255 | -0.00121 | -0.03065 | -0.05081 | 0.0001 | 0.00177 | -0.00025 | 0.0035 | -0.03206 | -0.0037 | 0.0025 | -0.05017 | 0.00445 | -0.04378
[RO-RO] [OPP] OHL 400 kV Arefu-Tantareni | N-1 OHL 400 kV Mintia-Arad | -0.05484 | -0.0011 | -0.03084 | -1e-05 | -0.07704 | -0.00059 | 0.00121 | 0.00068 | -0.00049 | -0.00043 | -0.06656 | -0.01369 | -0.00112 | -0.00227 | -0.04313 | -0.06645 | 0.0002 | 0.00473 | -0.00049 | -0.01806 | -0.04655 | -0.0074 | 0.00345 | -0.06697 | 0.00845 | -0.05845
[RO-RO] [OPP] OHL 400 kV Arefu-Tantareni | N-1 OHL 400 kV Sibiu Sud-Mintia | -0.05286 | -0.00125 | -0.03062 | -1e-05 | -0.07211 | -0.00061 | 0.00119 | 0.00071 | -0.00051 | -0.00044 | -0.06321 | -0.01379 | -0.00178 | -0.00232 | -0.04229 | -0.06339 | 0.00021 | 0.005 | -0.0005 | -0.01221 | -0.04701 | -0.00762 | 0.00338 | -0.06205 | 0.0113 | -0.05644
[RO-RO] [OPP] OHL 400 kV Arefu-Tantareni | N-1 OHL 400 kV Tantareni-Urechesti | -0.05982 | -0.00098 | -0.03099 | -1e-05 | -0.09229 | -0.00057 | 0.00122 | 0.00066 | -0.00048 | -0.00042 | -0.07607 | -0.01359 | -0.0006 | -0.00222 | -0.04452 | -0.07508 | 0.0002 | 0.00449 | -0.00048 | -0.01441 | -0.03967 | -0.00714 | 0.00346 | -0.07971 | 0.00599 | -0.06316
[RO-RO] [OPP] OHL 400 kV Arefu-Tantareni | N-1 OHL 220 kV Portile de Fier-Resita 1&2 | -0.05631 | -0.00109 | -0.03148 | -1e-05 | -0.07908 | -0.00059 | 0.00124 | 0.00069 | -0.0005 | -0.00043 | -0.06836 | -0.01393 | -0.00097 | -0.0023 | -0.04415 | -0.06826 | 0.00021 | 0.00475 | -0.0005 | -0.02124 | -0.04801 | -0.00749 | 0.00353 | -0.06892 | 0.00803 | -0.06006
[RO-RO] [OPP] OHL 400 kV Arefu-Tantareni | N-1 OHL 220 kV Resita-Timisoara 1&2 | -0.06222 | -0.0011 | -0.0357 | -1e-05 | -0.08505 | -0.00066 | 0.00143 | 0.00076 | -0.00055 | -0.00048 | -0.07451 | -0.01562 | -0.00045 | -0.00256 | -0.04982 | -0.07458 | 0.00023 | 0.00513 | -0.00055 | -0.02646 | -0.05695 | -0.0083 | 0.00408 | -0.07475 | 0.00772 | -0.06649
[RO-RO] [OPP] OHL 400 kV Arefu-Tantareni | N-1 OHL 220 kV Urechesti-Targu Jiu Nord | -0.06013 | -0.00116 | -0.03384 | -1e-05 | -0.08415 | -0.00064 | 0.00134 | 0.00074 | -0.00054 | -0.00047 | -0.07286 | -0.01496 | -0.00101 | -0.00247 | -0.04737 | -0.07274 | 0.00022 | 0.00509 | -0.00053 | -0.02465 | -0.0519 | -0.00805 | 0.00382 | -0.07368 | 0.00804 | -0.06413
[RO-RO] [OPP] OHL 400 kV Arefu-Tantareni | N-1 OHL 220 kV Paroseni-Targu Jiu Nord | -0.06013 | -0.00116 | -0.03384 | -1e-05 | -0.08415 | -0.00064 | 0.00134 | 0.00074 | -0.00054 | -0.00047 | -0.07286 | -0.01496 | -0.00101 | -0.00247 | -0.04737 | -0.07274 | 0.00022 | 0.00509 | -0.00053 | -0.02465 | -0.0519 | -0.00805 | 0.00382 | -0.07368 | 0.00804 | -0.06413
[RO-RO] [OPP] OHL 400 kV Arefu-Tantareni | N-1 TRA 400/220 kV AT3 Arad | -0.05578 | -0.00109 | -0.03138 | -1e-05 | -0.07824 | -0.00059 | 0.00124 | 0.00069 | -0.0005 | -0.00043 | -0.06765 | -0.01389 | -0.00099 | -0.0023 | -0.04391 | -0.06755 | 0.00021 | 0.00475 | -0.0005 | -0.01945 | -0.04767 | -0.00748 | 0.00352 | -0.06814 | 0.00818 | -0.05947
[RO-RO] [OPP] OHL 400 kV Arefu-Tantareni | N-1 TIE 400 kV Resita-Pancevo c2 | -0.05484 | -0.0011 | -0.03084 | -1e-05 | -0.07704 | -0.00059 | 0.00121 | 0.00068 | -0.00049 | -0.00043 | -0.06656 | -0.01369 | -0.00112 | -0.00227 | -0.04313 | -0.06645 | 0.0002 | 0.00473 | -0.00049 | -0.01806 | -0.04655 | -0.0074 | 0.00345 | -0.06697 | 0.00845 | -0.05845
[RO-RO] [OPP] OHL 400 kV Arefu-Tantareni | N-1 TIE 400 kV Resita-Pancevo c1 | -0.05494 | -0.00109 | -0.03055 | -1e-05 | -0.07763 | -0.00058 | 0.0012 | 0.00067 | -0.00049 | -0.00042 | -0.0669 | -0.01355 | -0.0011 | -0.00224 | -0.04288 | -0.06677 | 0.0002 | 0.00467 | -0.00048 | -0.01909 | -0.04603 | -0.00731 | 0.00341 | -0.06752 | 0.00815 | -0.05857
[RO-RO] [OPP] OHL 400 kV Arefu-Sibiu Sud | N-1 OHL 400 kV Mintia-Arad | 0.06579 | 0.00121 | 0.03666 | 1e-05 | 0.09445 | 0.00068 | -0.00147 | -0.00079 | 0.00058 | 0.0005 | 0.08069 | 0.01617 | 0.00095 | 0.00266 | 0.05145 | 0.07995 | -0.00024 | -0.00539 | 0.00057 | 0.07272 | 0.05551 | 0.00865 | -0.00421 | 0.08585 | -0.00188 | 0.06988
[RO-RO] [OPP] OHL 400 kV Arefu-Sibiu Sud | N-1 TIE 400 kV Resita-Pancevo c2 | 0.06579 | 0.00121 | 0.03666 | 1e-05 | 0.09445 | 0.00068 | -0.00147 | -0.00079 | 0.00058 | 0.0005 | 0.08069 | 0.01617 | 0.00095 | 0.00266 | 0.05145 | 0.07995 | -0.00024 | -0.00539 | 0.00057 | 0.07272 | 0.05551 | 0.00865 | -0.00421 | 0.08585 | -0.00188 | 0.06988
[RO-RO] [OPP] OHL 400 kV Tantareni-Urechesti | BC | 0.03542 | -0.00091 | 0.00105 | 0 | 0.10864 | -0.00013 | -4e-05 | 0.00018 | -0.0001 | -8e-05 | 0.06777 | -0.00072 | -0.00373 | -0.00037 | 0.0099 | 0.06144 | 5e-05 | 0.00173 | -0.0001 | -0.02601 | -0.049 | -0.00186 | -7e-05 | 0.09072 | 0.01757 | 0.03354
[RO-RO] [OPP] OHL 400 kV Tantareni-Urechesti | N-1 TIE 400 kV Portile de Fier-Djerdap | 0.04957 | -0.00049 | 0.01259 | 0 | 0.10267 | 9e-05 | -0.00049 | -8e-05 | 9e-05 | 8e-05 | 0.07494 | 0.00435 | -0.0034 | 0.00048 | 0.02505 | 0.07202 | -3e-05 | -9e-05 | 9e-05 | -0.0692 | -0.00221 | 0.00099 | -0.00136 | 0.086 | 0.00799 | 0.05175
[RO-RO] [OPP] OHL 400 kV Tantareni-Urechesti | N-1 OHL 400 kV Portile de Fier-Urechesti | 0.03142 | 0.00042 | 0.015 | 0 | 0.05008 | 0.00027 | -0.00057 | -0.00031 | 0.00022 | 0.0002 | 0.0407 | 0.00648 | -4e-05 | 0.00104 | 0.02226 | 0.04062 | -9e-05 | -0.0021 | 0.00022 | -0.10787 | 0.01553 | 0.00329 | -0.00157 | 0.03756 | -0.01092 | 0.03329
[RO-RO] [OPP] OHL 400 kV Tantareni-Urechesti | N-1 OHL 400 kV Slatina-Portile de Fier | 0.03713 | -0.00139 | -0.0036 | 0 | 0.12954 | -0.00027 | 0.00013 | 0.00034 | -0.00021 | -0.00018 | 0.07762 | -0.00317 | -0.0051 | -0.00086 | 0.0059 | 0.06902 | 0.0001 | 0.00309 | -0.00021 | -0.00766 | -0.07074 | -0.00364 | 0.0004 | 0.1105 | 0.02894 | 0.03396
[RO-RO] [OPP] OHL 400 kV Tantareni-Urechesti | N-1 OHL 400 kV Domnesti-Urechesti | 0.03049 | -0.00135 | -0.00444 | 0 | 0.11152 | -0.00027 | 0.00015 | 0.00034 | -0.00021 | -0.00018 | 0.0659 | -0.00343 | -0.00483 | -0.00087 | 0.00347 | 0.05803 | 0.0001 | 0.00307 | -0.00021 | -0.01669 | -0.06335 | -0.00362 | 0.00043 | 0.09747 | 0.03047 | 0.02746
[RO-RO] [OPP] OHL 400 kV Tantareni-Urechesti | N-1 TRA 400/220 kV AT Urechesti | 0.02585 | -0.00107 | -0.00487 | 0 | 0.09747 | -0.00024 | 0.0002 | 0.0003 | -0.00019 | -0.00016 | 0.05709 | -0.00328 | -0.00369 | -0.00079 | 0.00178 | 0.05054 | 8e-05 | 0.00254 | -0.00018 | -0.03569 | -0.06053 | -0.00322 | 0.00062 | 0.08064 | 0.01869 | 0.02313
[RO-RO] [OPP] OHL 400 kV Tantareni-Urechesti | N-1 TIE 400 kV Resita-Pancevo c2 | 0.03542 | -0.00091 | 0.00105 | 0 | 0.10864 | -0.00013 | -4e-05 | 0.00018 | -0.0001 | -8e-05 | 0.06777 | -0.00072 | -0.00373 | -0.00037 | 0.0099 | 0.06144 | 5e-05 | 0.00173 | -0.0001 | -0.02601 | -0.049 | -0.00186 | -7e-05 | 0.09072 | 0.01757 | 0.03354
[RO-RO] [OPP] OHL 400 kV Tantareni-Urechesti | N-1 TIE 400 kV Resita-Pancevo c1 | 0.03472 | -0.00079 | 0.00322 | 0 | 0.10429 | -8e-05 | -0.00014 | 0.00012 | -5e-05 | -5e-05 | 0.0652 | 0.00031 | -0.00355 | -0.00018 | 0.01174 | 0.05909 | 3e-05 | 0.00131 | -5e-05 | -0.03358 | -0.04517 | -0.00118 | -0.00036 | 0.08669 | 0.0153 | 0.03264
[RO-RO] [OPP] OHL 400 kV Portile de Fier-Urechesti | BC | -0.00619 | 0.00206 | 0.02162 | 1e-05 | -0.09077 | 0.00062 | -0.00082 | -0.00075 | 0.0005 | 0.00043 | -0.04197 | 0.01116 | 0.00572 | 0.00219 | 0.01914 | -0.03227 | -0.00022 | -0.00594 | 0.00049 | -0.12688 | 0.10004 | 0.00799 | -0.00232 | -0.0824 | -0.04416 | -0.0004
[RO-RO] [OPP] OHL 400 kV Portile de Fier-Urechesti | N-1 TIE 400 kV Portile de Fier-Djerdap | -0.02595 | 0.00147 | 0.00552 | 0 | -0.08243 | 0.00031 | -0.00019 | -0.00038 | 0.00024 | 0.00021 | -0.05198 | 0.00407 | 0.00525 | 0.00099 | -0.002 | -0.04704 | -0.00011 | -0.0034 | 0.00024 | -0.06661 | 0.03473 | 0.00401 | -0.00053 | -0.07581 | -0.03079 | -0.0258
[RO-RO] [OPP] OHL 400 kV Portile de Fier-Urechesti | N-1 OHL 400 kV Slatina-Portile de Fier | -0.0089 | 0.00282 | 0.02897 | 1e-05 | -0.1238 | 0.00084 | -0.00108 | -0.00101 | 0.00067 | 0.00059 | -0.05753 | 0.01502 | 0.00789 | 0.00295 | 0.02548 | -0.04425 | -0.00029 | -0.00808 | 0.00067 | -0.15589 | 0.1344 | 0.0108 | -0.00306 | -0.11367 | -0.06213 | -0.00105
[RO-RO] [OPP] OHL 400 kV Portile de Fier-Urechesti | N-1 OHL 220 kV Portile de Fier-Resita 1&2 | -0.00184 | 0.00201 | 0.02351 | 1e-05 | -0.08472 | 0.00064 | -0.0009 | -0.00076 | 0.00051 | 0.00045 | -0.03661 | 0.01185 | 0.00527 | 0.00228 | 0.02218 | -0.0269 | -0.00022 | -0.006 | 0.00051 | -0.11743 | 0.10439 | 0.00824 | -0.00256 | -0.07659 | -0.04292 | 0.00439
[RO-RO] [OPP] OHL 400 kV Portile de Fier-Urechesti | N-1 OHL 220 kV Resita-Timisoara 1&2 | 0.01143 | 0.00204 | 0.03323 | 1e-05 | -0.07163 | 0.00078 | -0.00132 | -0.00092 | 0.00064 | 0.00056 | -0.02296 | 0.01577 | 0.0041 | 0.00287 | 0.03513 | -0.01287 | -0.00027 | -0.00688 | 0.00063 | -0.10682 | 0.12488 | 0.01014 | -0.00382 | -0.06381 | -0.0424 | 0.01881
[RO-RO] [OPP] OHL 400 kV Portile de Fier-Urechesti | N-1 TIE 400 kV Resita-Pancevo c2 | -0.00619 | 0.00206 | 0.02162 | 1e-05 | -0.09077 | 0.00062 | -0.00082 | -0.00075 | 0.0005 | 0.00043 | -0.04197 | 0.01116 | 0.00572 | 0.00219 | 0.01914 | -0.03227 | -0.00022 | -0.00594 | 0.00049 | -0.12688 | 0.10004 | 0.00799 | -0.00232 | -0.0824 | -0.04416 | -0.0004
[RO-RO] [OPP] OHL 400 kV Portile de Fier-Urechesti | N-1 TIE 400 kV Resita-Pancevo c1 | -0.00524 | 0.0019 | 0.01865 | 1e-05 | -0.08479 | 0.00055 | -0.00068 | -0.00066 | 0.00044 | 0.00038 | -0.03844 | 0.00975 | 0.00547 | 0.00193 | 0.01663 | -0.02904 | -0.00019 | -0.00535 | 0.00044 | -0.11649 | 0.09477 | 0.00705 | -0.00192 | -0.07686 | -0.04105 | 0.00084
[RO-RO] [OPP] OHL 400 kV Slatina-Portile de Fier | N-1 OHL 400 kV Portile de Fier-Urechesti | 0.00764 | -0.00228 | -0.02279 | -1e-05 | 0.09969 | -0.00067 | 0.00084 | 0.00081 | -0.00053 | -0.00047 | 0.04663 | -0.01189 | -0.00645 | -0.00235 | -0.01985 | 0.03587 | 0.00023 | 0.00649 | -0.00053 | 0.10755 | -0.10608 | -0.0086 | 0.00237 | 0.09288 | 0.05202 | 0.00138
[RO-RO] [OPP] OHL 400 kV Slatina-Portile de Fier | N-1 TIE 400 kV Resita-Pancevo c2 | 0.00502 | -0.00141 | -0.01362 | -1e-05 | 0.06122 | -0.00041 | 0.0005 | 0.00049 | -0.00032 | -0.00028 | 0.02884 | -0.00716 | -0.00403 | -0.00142 | -0.01174 | 0.02219 | 0.00014 | 0.00397 | -0.00032 | 0.05377 | -0.06368 | -0.00521 | 0.00139 | 0.05795 | 0.03331 | 0.00121
[RO-RO] [OPP] OHL 400 kV Medgidia Sud - Stupina | N-1 OHL 400 kV Isaccea - Rahman | 0.05227 | 0.00183 | 0.02886 | 1e-05 | 0.08693 | 0.00066 | -0.00093 | -0.00079 | 0.00054 | 0.00047 | 0.06878 | 0.01366 | 0.00384 | 0.00241 | 0.03968 | 0.06485 | -0.00023 | -0.00619 | 0.00053 | 0.03159 | 0.03665 | 0.00799 | -0.0023 | 0.09568 | -0.07522 | 0.05367
[RO-RO] [OPP] OHL 400 kV Medgidia Sud - Stupina | N-1 OHL 400 kV Cernavodă - Medgidia Sud | 0.05144 | 0.00129 | 0.02515 | 1e-05 | 0.09823 | 0.00053 | -0.00085 | -0.00063 | 0.00044 | 0.00038 | 0.073 | 0.01157 | 0.00222 | 0.00197 | 0.03604 | 0.06677 | -0.00018 | -0.00476 | 0.00043 | -0.00205 | 0.02508 | 0.00642 | -0.00217 | 0.11412 | -0.05009 | 0.05168
[RO-RO] [OPP] OHL 400 kV Medgidia Sud - Rahman | N-1 OHL 400 kV Cernavodă - Medgidia Sud | -0.0485 | -0.00122 | -0.02371 | -1e-05 | -0.09261 | -0.0005 | 0.0008 | 0.00059 | -0.00041 | -0.00036 | -0.06883 | -0.01091 | -0.0021 | -0.00186 | -0.03398 | -0.06296 | 0.00017 | 0.00449 | -0.00041 | 0.00194 | -0.02364 | -0.00606 | 0.00205 | -0.10759 | 0.04723 | -0.04872
[RO-RO] [OPP] OHL 400 kV Medgidia Sud- Cernavoda | BC | 0.0424 | -4e-05 | 0.01365 | 0 | 0.1085 | 0.00018 | -0.00056 | -0.00019 | 0.00016 | 0.00014 | 0.07171 | 0.00546 | -0.00156 | 0.00077 | 0.02315 | 0.06144 | -6e-05 | -0.00104 | 0.00016 | -0.07369 | -0.00322 | 0.00216 | -0.00158 | 0.13739 | 0.01072 | 0.0401
[RO-RO] [OPP] OHL 400 kV Medgidia Sud- Cernavoda | N-1 OHL 400 kV Isaccea - Tulcea Vest | 0.03352 | -0.00041 | 0.00833 | 0 | 0.09537 | 5e-05 | -0.00039 | -4e-05 | 5e-05 | 5e-05 | 0.06071 | 0.0029 | -0.00241 | 0.00031 | 0.01602 | 0.0508 | -2e-05 | 0.00019 | 5e-05 | -0.08333 | -0.01087 | 0.00062 | -0.00118 | 0.12372 | 0.02658 | 0.03083
[RO-RO] [OPP] OHL 400 kV Medgidia Sud- Cernavoda | N-1 OHL 400 kV Lacu Sarat - Gura Ialomitei | 0.02943 | -0.00047 | 0.00632 | 0 | 0.0879 | 1e-05 | -0.00031 | 0 | 2e-05 | 2e-05 | 0.05505 | 0.00201 | -0.00244 | 0.00017 | 0.0131 | 0.04557 | 0 | 0.00048 | 2e-05 | -0.08239 | -0.01328 | 0.00016 | -0.00096 | 0.11511 | 0.02695 | 0.02668
[RO-RO] [OPP] OHL 400 kV Medgidia Sud- Cernavoda | N-1 OHL 400 kV Tulcea Vest - Tariverde | 0.03352 | -0.00041 | 0.00833 | 0 | 0.09537 | 5e-05 | -0.00039 | -4e-05 | 5e-05 | 5e-05 | 0.06071 | 0.0029 | -0.00241 | 0.00031 | 0.01602 | 0.0508 | -2e-05 | 0.00019 | 5e-05 | -0.08333 | -0.01087 | 0.00062 | -0.00118 | 0.12372 | 0.02658 | 0.03083
[RO-RO] [OPP] OHL 400 kV Medgidia Sud- Cernavoda | N-1 OHL 400 kV Gutinas – Smardan | 0.0433 | -8e-05 | 0.01386 | 0 | 0.11094 | 0.00017 | -0.00057 | -0.00019 | 0.00016 | 0.00014 | 0.0733 | 0.0055 | -0.00174 | 0.00076 | 0.02359 | 0.06279 | -6e-05 | -0.00096 | 0.00016 | -0.07662 | -0.00331 | 0.00213 | -0.00165 | 0.14058 | 0.01422 | 0.04095
[RO-RO] [OPP] OHL 400 kV Medgidia Sud- Cernavoda | N-1 OHL 400 kV Isaccea - Rahman | 0.05861 | 0.00053 | 0.02261 | 1e-05 | 0.13546 | 0.00038 | -0.00084 | -0.00044 | 0.00032 | 0.00028 | 0.09304 | 0.0097 | -0.00036 | 0.00151 | 0.03546 | 0.08155 | -0.00013 | -0.00296 | 0.00032 | -0.0639 | 0.00815 | 0.00464 | -0.0023 | 0.16707 | -0.01261 | 0.05675
[RO-RO] [OPP] OHL 400 kV Medgidia Sud- Cernavoda | N-1 OHL 400 kV Isaccea - Stupina | 0.06002 | 0.00058 | 0.02339 | 1e-05 | 0.13781 | 0.0004 | -0.00087 | -0.00046 | 0.00034 | 0.0003 | 0.0949 | 0.01006 | -0.00026 | 0.00158 | 0.03653 | 0.0833 | -0.00014 | -0.00312 | 0.00034 | -0.06304 | 0.00914 | 0.00486 | -0.00236 | 0.16965 | -0.01464 | 0.0582
[RO-RO] [OPP] OHL 400 kV Medgidia Sud- Cernavoda | N-1 TIE 400 kV MEDGIDIA SUD - VARNA | 0.03043 | -0.0003 | 0.00806 | 0 | 0.08466 | 6e-05 | -0.00036 | -6e-05 | 6e-05 | 6e-05 | 0.05431 | 0.00291 | -0.00195 | 0.00034 | 0.015 | 0.04567 | -2e-05 | -3e-05 | 6e-05 | -0.07063 | -0.0082 | 0.00078 | -0.00109 | 0.10927 | 0.02051 | 0.02816
[RO-RO] [OPP] OHL 400 kV Medgidia Sud- Cernavoda | N-1 TIE 400 kV DOBRUDJA- MEDGIDIA SUD | 0.03106 | -0.00028 | 0.00835 | 0 | 0.0859 | 7e-05 | -0.00037 | -7e-05 | 7e-05 | 6e-05 | 0.05523 | 0.00305 | -0.00193 | 0.00036 | 0.01543 | 0.0465 | -2e-05 | -8e-05 | 7e-05 | -0.07079 | -0.00794 | 0.00086 | -0.00111 | 0.11078 | 0.01999 | 0.02879
[RO-RO] [OPP] OHL 400 kV Medgidia Sud- Cernavoda | N-1 OHL 400 kV Constanta Nord- Cernavoda | 0.03278 | -0.00048 | 0.00768 | 0 | 0.09507 | 3e-05 | -0.00037 | -2e-05 | 4e-05 | 3e-05 | 0.06013 | 0.00256 | -0.00258 | 0.00025 | 0.01523 | 0.0501 | -1e-05 | 0.00037 | 4e-05 | -0.08623 | -0.0122 | 0.0004 | -0.00114 | 0.12383 | 0.02942 | 0.02999
[RO-RO] [OPP] OHL 400 kV Medgidia Sud- Cernavoda | N-1 OHL 400 kV Cernavoda - Pelicanu | 0.04175 | 0.00019 | 0.01496 | 0 | 0.10086 | 0.00023 | -0.00058 | -0.00026 | 0.0002 | 0.00017 | 0.06811 | 0.00623 | -0.00085 | 0.00094 | 0.02421 | 0.05911 | -8e-05 | -0.00161 | 0.0002 | -0.05758 | 0.00205 | 0.00278 | -0.00162 | 0.12591 | 0.00053 | 0.04003
[RO-RO] [OPP] OHL 400 kV Medgidia Sud- Cernavoda | N-1 OHL 400 kV Pelicanu - Bucuresti Sud | 0.04205 | 0.0002 | 0.01518 | 0 | 0.10115 | 0.00023 | -0.00059 | -0.00026 | 0.0002 | 0.00018 | 0.06842 | 0.00634 | -0.00082 | 0.00095 | 0.02449 | 0.05943 | -8e-05 | -0.00166 | 0.0002 | -0.05737 | 0.00247 | 0.00285 | -0.00164 | 0.12614 | 0 | 0.04036
[RO-RO] [OPP] OHL 400 kV Medgidia Sud- Cernavoda | N-1 OHL 400 kV Gura Ialomitei - Bucuresti Sud | 0.0419 | 0.0002 | 0.01511 | 0 | 0.10083 | 0.00023 | -0.00059 | -0.00026 | 0.0002 | 0.00017 | 0.06819 | 0.00631 | -0.00081 | 0.00095 | 0.02439 | 0.05923 | -8e-05 | -0.00165 | 0.0002 | -0.05706 | 0.00241 | 0.00284 | -0.00163 | 0.12575 | -2e-05 | 0.04021
[RO-RO] [OPP] OHL 400 kV Medgidia Sud- Cernavoda | N-1 OHL 400 kV Medgidia Sud - Stupina | 0.06002 | 0.00058 | 0.02339 | 1e-05 | 0.13781 | 0.0004 | -0.00087 | -0.00046 | 0.00034 | 0.0003 | 0.0949 | 0.01006 | -0.00026 | 0.00158 | 0.03653 | 0.0833 | -0.00014 | -0.00312 | 0.00034 | -0.06304 | 0.00914 | 0.00486 | -0.00236 | 0.16965 | -0.01464 | 0.0582
[RO-RO] [OPP] OHL 400 kV Medgidia Sud- Cernavoda | N-1 OHL 400 kV Medgidia Sud - Rahman | 0.05861 | 0.00053 | 0.02261 | 1e-05 | 0.13546 | 0.00038 | -0.00084 | -0.00044 | 0.00032 | 0.00028 | 0.09304 | 0.0097 | -0.00036 | 0.00151 | 0.03546 | 0.08155 | -0.00013 | -0.00296 | 0.00032 | -0.0639 | 0.00815 | 0.00464 | -0.0023 | 0.16707 | -0.01261 | 0.05675
[RO-RO] [OPP] OHL 400 kV Medgidia Sud- Cernavoda | N-1 TIE 400 kV Isaccea - Vulcanesti | 0.05006 | 0.00033 | 0.01835 | 1e-05 | 0.11962 | 0.0003 | -0.00069 | -0.00034 | 0.00025 | 0.00022 | 0.08111 | 0.00776 | -0.00066 | 0.00119 | 0.02937 | 0.07056 | -0.0001 | -0.0022 | 0.00025 | -0.06368 | 0.00346 | 0.00358 | -0.0019 | 0.14882 | -0.00646 | 0.0481
[RO-RO] [OPP] OHL 400 kV Cernavoda - Pelicanu | BC | -0.00204 | 0.0007 | 0.00411 | 0 | -0.02403 | 0.00016 | -8e-05 | -0.0002 | 0.00012 | 0.00011 | -0.01133 | 0.00244 | 0.00222 | 0.00053 | 0.00334 | -0.00732 | -6e-05 | -0.00181 | 0.00012 | 0.05072 | 0.0166 | 0.00195 | -0.00011 | -0.03614 | -0.03208 | -0.00021
[RO-RO] [OPP] OHL 400 kV Cernavoda - Pelicanu | N-1 OHL 400 kV Isaccea - Tulcea Vest | -0.00292 | 0.00067 | 0.00359 | 0 | -0.02533 | 0.00015 | -7e-05 | -0.00018 | 0.00011 | 0.0001 | -0.01241 | 0.00219 | 0.00213 | 0.00048 | 0.00263 | -0.00837 | -5e-05 | -0.00169 | 0.00011 | 0.04977 | 0.01585 | 0.0018 | -7e-05 | -0.03749 | -0.03051 | -0.00113
[RO-RO] [OPP] OHL 400 kV Cernavoda - Pelicanu | N-1 OHL 400 kV Lacu Sarat - Gura Ialomitei | -0.00379 | 0.00064 | 0.00312 | 0 | -0.02681 | 0.00014 | -5e-05 | -0.00017 | 0.00011 | 9e-05 | -0.01358 | 0.00198 | 0.0021 | 0.00045 | 0.00198 | -0.00947 | -5e-05 | -0.0016 | 0.00011 | 0.04955 | 0.01524 | 0.00168 | -3e-05 | -0.03915 | -0.02988 | -0.00202
[RO-RO] [OPP] OHL 400 kV Cernavoda - Pelicanu | N-1 OHL 400 kV Tulcea Vest - Tariverde | -0.00292 | 0.00067 | 0.00359 | 0 | -0.02533 | 0.00015 | -7e-05 | -0.00018 | 0.00011 | 0.0001 | -0.01241 | 0.00219 | 0.00213 | 0.00048 | 0.00263 | -0.00837 | -5e-05 | -0.00169 | 0.00011 | 0.04977 | 0.01585 | 0.0018 | -7e-05 | -0.03749 | -0.03051 | -0.00113
[RO-RO] [OPP] OHL 400 kV Cernavoda - Pelicanu | N-1 OHL 400 kV Tariverde - Constanta Nord | -0.00292 | 0.00067 | 0.00359 | 0 | -0.02533 | 0.00015 | -7e-05 | -0.00018 | 0.00011 | 0.0001 | -0.01241 | 0.00219 | 0.00213 | 0.00048 | 0.00263 | -0.00837 | -5e-05 | -0.00169 | 0.00011 | 0.04977 | 0.01585 | 0.0018 | -7e-05 | -0.03749 | -0.03051 | -0.00113
[RO-RO] [OPP] OHL 400 kV Cernavoda - Pelicanu | N-1 OHL 400 kV Constanta Nord- Cernavoda | -0.00273 | 0.00067 | 0.00368 | 0 | -0.02499 | 0.00015 | -7e-05 | -0.00019 | 0.00012 | 0.0001 | -0.01216 | 0.00224 | 0.00214 | 0.00049 | 0.00277 | -0.00813 | -5e-05 | -0.00171 | 0.00012 | 0.04983 | 0.01596 | 0.00183 | -8e-05 | -0.03711 | -0.03074 | -0.00094
[RO-RO] [OPP] OHL 400 kV Cernavoda - Pelicanu | N-1 OHL 400 kV Gura Ialomitei - Bucuresti Sud | -0.00271 | 0.00102 | 0.00608 | 0 | -0.03436 | 0.00023 | -0.00012 | -0.00029 | 0.00018 | 0.00016 | -0.01606 | 0.00359 | 0.00322 | 0.00077 | 0.00501 | -0.01029 | -8e-05 | -0.00264 | 0.00018 | 0.07313 | 0.02419 | 0.00286 | -0.00017 | -0.05182 | -0.04654 | -6e-05
[RO-RO] [OPP] OHL 400 kV Cernavoda - Pelicanu | N-1 OHL 400 kV Gutinas – Smardan | -0.00403 | 0.0008 | 0.00365 | 0 | -0.02941 | 0.00017 | -4e-05 | -0.00021 | 0.00013 | 0.00011 | -0.01483 | 0.00236 | 0.00262 | 0.00054 | 0.00236 | -0.01029 | -6e-05 | -0.00198 | 0.00013 | 0.05715 | 0.0168 | 0.00202 | 4e-05 | -0.04315 | -0.03976 | -0.00209
[RO-RO] [OPP] OHL 400 kV Cernavoda - Pelicanu | N-1 OHL 400 kV Brasov – Gutinas | -0.0021 | 0.00084 | 0.00475 | 0 | -0.02668 | 0.00019 | -9e-05 | -0.00024 | 0.00015 | 0.00013 | -0.01248 | 0.00285 | 0.00265 | 0.00062 | 0.00389 | -0.00797 | -7e-05 | -0.00215 | 0.00015 | 0.057 | 0.01853 | 0.00228 | -9e-05 | -0.04055 | -0.03951 | -5e-05
[RO-RO] [OPP] OHL 400 kV Pelicanu - Bucuresti Sud | BC | -0.0011 | 0.00075 | 0.00482 | 0 | -0.02321 | 0.00018 | -0.00011 | -0.00022 | 0.00014 | 0.00012 | -0.0104 | 0.00278 | 0.00234 | 0.00059 | 0.00423 | -0.00633 | -6e-05 | -0.00197 | 0.00014 | 0.05157 | 0.01797 | 0.00216 | -0.00017 | -0.03554 | -0.03386 | 0.00083
[RO-RO] [OPP] OHL 400 kV Pelicanu - Bucuresti Sud | N-1 OHL 400 kV Isaccea - Tulcea Vest | -0.00185 | 0.00072 | 0.00436 | 0 | -0.02434 | 0.00017 | -9e-05 | -0.00021 | 0.00013 | 0.00011 | -0.01134 | 0.00256 | 0.00226 | 0.00055 | 0.00362 | -0.00724 | -6e-05 | -0.00186 | 0.00013 | 0.05075 | 0.01732 | 0.00203 | -0.00014 | -0.03671 | -0.03251 | 4e-05
[RO-RO] [OPP] OHL 400 kV Pelicanu - Bucuresti Sud | N-1 OHL 400 kV Lacu Sarat - Gura Ialomitei | -0.00249 | 0.00071 | 0.00403 | 0 | -0.02543 | 0.00016 | -8e-05 | -0.0002 | 0.00012 | 0.00011 | -0.01219 | 0.00241 | 0.00224 | 0.00052 | 0.00315 | -0.00804 | -6e-05 | -0.00181 | 0.00012 | 0.05064 | 0.01689 | 0.00195 | -0.0001 | -0.03794 | -0.03211 | -0.00062
[RO-RO] [OPP] OHL 400 kV Pelicanu - Bucuresti Sud | N-1 OHL 400 kV Tulcea Vest - Tariverde | -0.00185 | 0.00072 | 0.00436 | 0 | -0.02434 | 0.00017 | -9e-05 | -0.00021 | 0.00013 | 0.00011 | -0.01134 | 0.00256 | 0.00226 | 0.00055 | 0.00362 | -0.00724 | -6e-05 | -0.00186 | 0.00013 | 0.05075 | 0.01732 | 0.00203 | -0.00014 | -0.03671 | -0.03251 | 4e-05
[RO-RO] [OPP] OHL 400 kV Pelicanu - Bucuresti Sud | N-1 OHL 400 kV Tariverde - Constanta Nord | -0.00185 | 0.00072 | 0.00436 | 0 | -0.02434 | 0.00017 | -9e-05 | -0.00021 | 0.00013 | 0.00011 | -0.01134 | 0.00256 | 0.00226 | 0.00055 | 0.00362 | -0.00724 | -6e-05 | -0.00186 | 0.00013 | 0.05075 | 0.01732 | 0.00203 | -0.00014 | -0.03671 | -0.03251 | 4e-05
[RO-RO] [OPP] OHL 400 kV Pelicanu - Bucuresti Sud | N-1 OHL 400 kV Constanta Nord- Cernavoda | -0.0017 | 0.00073 | 0.00444 | 0 | -0.02406 | 0.00017 | -9e-05 | -0.00021 | 0.00013 | 0.00011 | -0.01112 | 0.0026 | 0.00227 | 0.00056 | 0.00374 | -0.00704 | -6e-05 | -0.00188 | 0.00013 | 0.05079 | 0.01741 | 0.00205 | -0.00014 | -0.03639 | -0.03269 | 0.0002
[RO-RO] [OPP] OHL 400 kV Pelicanu - Bucuresti Sud | N-1 OHL 400 kV Gura Ialomitei - Bucuresti Sud | -0.00179 | 0.00109 | 0.00686 | 0 | -0.03393 | 0.00025 | -0.00015 | -0.00032 | 0.0002 | 0.00017 | -0.01532 | 0.00398 | 0.00337 | 0.00084 | 0.00597 | -0.00941 | -9e-05 | -0.00283 | 0.0002 | 0.07483 | 0.02585 | 0.0031 | -0.00024 | -0.05182 | -0.04888 | 0.00099
[RO-RO] [OPP] OHL 400 kV Pelicanu - Bucuresti Sud | N-1 OHL 400 kV Gutinas – Smardan | -0.00315 | 0.00085 | 0.00434 | 0 | -0.02878 | 0.00019 | -6e-05 | -0.00023 | 0.00014 | 0.00012 | -0.01402 | 0.0027 | 0.00275 | 0.0006 | 0.00322 | -0.0094 | -7e-05 | -0.00215 | 0.00014 | 0.05822 | 0.01817 | 0.00223 | -2e-05 | -0.0428 | -0.04182 | -0.00112
[RO-RO] [OPP] OHL 400 kV Pelicanu - Bucuresti Sud | N-1 OHL 400 kV Brasov – Gutinas | -0.00116 | 0.0009 | 0.00551 | 0 | -0.02606 | 0.00021 | -0.00011 | -0.00026 | 0.00016 | 0.00014 | -0.01164 | 0.00322 | 0.0028 | 0.00069 | 0.00483 | -0.00702 | -7e-05 | -0.00233 | 0.00016 | 0.05833 | 0.02005 | 0.00252 | -0.00015 | -0.0403 | -0.04186 | 0.00101
[RO-RO] [OPP] OHL 400 kV Gura Ialomitei - Bucuresti Sud | BC | -0.00149 | 0.00071 | 0.00436 | 0 | -0.02291 | 0.00016 | -9e-05 | -0.0002 | 0.00013 | 0.00011 | -0.01051 | 0.00255 | 0.00222 | 0.00054 | 0.00371 | -0.00659 | -6e-05 | -0.00184 | 0.00013 | 0.0497 | 0.01684 | 0.00201 | -0.00014 | -0.03478 | -0.03209 | 0.00034
[RO-RO] [OPP] OHL 400 kV Gura Ialomitei - Bucuresti Sud | N-1 OHL 400 kV Isaccea - Tulcea Vest | -0.00228 | 0.00068 | 0.00389 | 0 | -0.02408 | 0.00015 | -8e-05 | -0.00019 | 0.00012 | 0.0001 | -0.01149 | 0.00232 | 0.00214 | 0.0005 | 0.00308 | -0.00754 | -5e-05 | -0.00173 | 0.00012 | 0.04884 | 0.01616 | 0.00187 | -0.0001 | -0.036 | -0.03067 | -0.00048
[RO-RO] [OPP] OHL 400 kV Gura Ialomitei - Bucuresti Sud | N-1 OHL 400 kV Lacu Sarat - Gura Ialomitei | -0.003 | 0.00066 | 0.00351 | 0 | -0.02531 | 0.00015 | -6e-05 | -0.00018 | 0.00011 | 0.0001 | -0.01246 | 0.00215 | 0.00211 | 0.00047 | 0.00254 | -0.00844 | -5e-05 | -0.00166 | 0.00011 | 0.04869 | 0.01566 | 0.00177 | -7e-05 | -0.03738 | -0.03019 | -0.00123
[RO-RO] [OPP] OHL 400 kV Gura Ialomitei - Bucuresti Sud | N-1 OHL 400 kV Tulcea Vest - Tariverde | -0.00228 | 0.00068 | 0.00389 | 0 | -0.02408 | 0.00015 | -8e-05 | -0.00019 | 0.00012 | 0.0001 | -0.01149 | 0.00232 | 0.00214 | 0.0005 | 0.00308 | -0.00754 | -5e-05 | -0.00173 | 0.00012 | 0.04884 | 0.01616 | 0.00187 | -0.0001 | -0.036 | -0.03067 | -0.00048
[RO-RO] [OPP] OHL 400 kV Gura Ialomitei - Bucuresti Sud | N-1 OHL 400 kV Tariverde - Constanta Nord | -0.00228 | 0.00068 | 0.00389 | 0 | -0.02408 | 0.00015 | -8e-05 | -0.00019 | 0.00012 | 0.0001 | -0.01149 | 0.00232 | 0.00214 | 0.0005 | 0.00308 | -0.00754 | -5e-05 | -0.00173 | 0.00012 | 0.04884 | 0.01616 | 0.00187 | -0.0001 | -0.036 | -0.03067 | -0.00048
[RO-RO] [OPP] OHL 400 kV Gura Ialomitei - Bucuresti Sud | N-1 OHL 400 kV Constanta Nord- Cernavoda | -0.00211 | 0.00068 | 0.00397 | 0 | -0.02378 | 0.00016 | -8e-05 | -0.00019 | 0.00012 | 0.00011 | -0.01126 | 0.00236 | 0.00215 | 0.00051 | 0.0032 | -0.00733 | -5e-05 | -0.00175 | 0.00012 | 0.04889 | 0.01626 | 0.00189 | -0.00011 | -0.03566 | -0.03087 | -0.00032
[RO-RO] [OPP] OHL 400 kV Gura Ialomitei - Bucuresti Sud | N-1 OHL 400 kV Cernavoda - Pelicanu | -0.00231 | 0.00099 | 0.00602 | 0 | -0.03259 | 0.00023 | -0.00012 | -0.00029 | 0.00018 | 0.00016 | -0.01508 | 0.00354 | 0.00311 | 0.00076 | 0.00506 | -0.00954 | -8e-05 | -0.00257 | 0.00018 | 0.07015 | 0.02353 | 0.00279 | -0.00018 | -0.04935 | -0.04502 | 0.00026
[RO-RO] [OPP] OHL 400 kV Gura Ialomitei - Bucuresti Sud | N-1 OHL 400 kV Gutinas – Smardan | -0.00345 | 0.00081 | 0.00391 | 0 | -0.02823 | 0.00017 | -5e-05 | -0.00022 | 0.00013 | 0.00012 | -0.01398 | 0.00247 | 0.00261 | 0.00055 | 0.00274 | -0.00952 | -6e-05 | -0.00201 | 0.00013 | 0.05606 | 0.01703 | 0.00207 | 1e-05 | -0.04172 | -0.03969 | -0.00152
[RO-RO] [OPP] OHL 400 kV Gura Ialomitei - Bucuresti Sud | N-1 OHL 400 kV Brasov – Gutinas | -0.00154 | 0.00085 | 0.00501 | 0 | -0.02558 | 0.00019 | -0.0001 | -0.00024 | 0.00015 | 0.00013 | -0.01168 | 0.00296 | 0.00265 | 0.00064 | 0.00427 | -0.00724 | -7e-05 | -0.00218 | 0.00015 | 0.05605 | 0.01879 | 0.00234 | -0.00012 | -0.03925 | -0.0396 | 0.00051
[RO-RO] [OPP] OHL 400 kV Gutinas - Smardan | BC | -0.01166 | 0.00057 | -0.00271 | 0 | -0.03155 | 4e-05 | 0.00023 | -7e-05 | 2e-05 | 2e-05 | -0.02053 | -0.00048 | 0.00233 | 6e-05 | -0.00574 | -0.01738 | -2e-05 | -0.00103 | 2e-05 | 0.03767 | 0.00114 | 0.0004 | 0.00088 | -0.04112 | -0.04506 | -0.01103
[RO-RO] [OPP] OHL 400 kV Gutinas - Smardan | N-1 OHL 400 kV Isaccea - Tulcea Vest | -0.01051 | 0.00062 | -0.00202 | 0 | -0.02985 | 6e-05 | 0.00021 | -9e-05 | 4e-05 | 3e-05 | -0.01911 | -0.00015 | 0.00244 | 0.00012 | -0.00482 | -0.01601 | -2e-05 | -0.00119 | 4e-05 | 0.03891 | 0.00212 | 0.0006 | 0.00082 | -0.03935 | -0.04711 | -0.00984
[RO-RO] [OPP] OHL 400 kV Gutinas - Smardan | N-1 OHL 400 kV Lacu Sarat - Gura Ialomitei | -0.00917 | 0.00066 | -0.0013 | 0 | -0.02759 | 8e-05 | 0.00019 | -0.00011 | 5e-05 | 4e-05 | -0.01733 | 0.00018 | 0.0025 | 0.00017 | -0.00381 | -0.01433 | -3e-05 | -0.00132 | 5e-05 | 0.03934 | 0.00307 | 0.00079 | 0.00076 | -0.03683 | -0.04818 | -0.00845
[RO-RO] [OPP] OHL 400 kV Gutinas - Smardan | N-1 OHL 400 kV Tulcea Vest - Tariverde | -0.01051 | 0.00062 | -0.00202 | 0 | -0.02985 | 6e-05 | 0.00021 | -9e-05 | 4e-05 | 3e-05 | -0.01911 | -0.00015 | 0.00244 | 0.00012 | -0.00482 | -0.01601 | -2e-05 | -0.00119 | 4e-05 | 0.03891 | 0.00212 | 0.0006 | 0.00082 | -0.03935 | -0.04711 | -0.00984
[RO-RO] [OPP] OHL 400 kV Gutinas - Smardan | N-1 OHL 400 kV Tariverde - Constanta Nord | -0.01051 | 0.00062 | -0.00202 | 0 | -0.02985 | 6e-05 | 0.00021 | -9e-05 | 4e-05 | 3e-05 | -0.01911 | -0.00015 | 0.00244 | 0.00012 | -0.00482 | -0.01601 | -2e-05 | -0.00119 | 4e-05 | 0.03891 | 0.00212 | 0.0006 | 0.00082 | -0.03935 | -0.04711 | -0.00984
[RO-RO] [OPP] OHL 400 kV Gutinas - Smardan | N-1 OHL 400 kV Constanta Nord- Cernavoda | -0.01087 | 0.00061 | -0.00222 | 0 | -0.03045 | 6e-05 | 0.00022 | -8e-05 | 3e-05 | 3e-05 | -0.01958 | -0.00025 | 0.00242 | 0.0001 | -0.00509 | -0.01645 | -2e-05 | -0.00115 | 3e-05 | 0.03869 | 0.00187 | 0.00055 | 0.00084 | -0.04001 | -0.04659 | -0.0102
[RO-RO] [OPP] OHL 400 kV Gutinas - Smardan | N-1 OHL 400 kV Cernavoda - Pelicanu | -0.01192 | 0.00066 | -0.00217 | 0 | -0.03468 | 6e-05 | 0.00022 | -9e-05 | 4e-05 | 4e-05 | -0.022 | -0.00016 | 0.00262 | 0.00013 | -0.00531 | -0.01834 | -2e-05 | -0.00127 | 4e-05 | 0.04427 | 0.0033 | 0.00066 | 0.00086 | -0.04582 | -0.04924 | -0.01106
[RO-RO] [OPP] OHL 400 kV Gutinas - Smardan | N-1 OHL 400 kV Gura Ialomitei - Bucuresti Sud | -0.01187 | 0.00068 | -0.00208 | 0 | -0.03485 | 7e-05 | 0.00022 | -0.0001 | 4e-05 | 4e-05 | -0.02204 | -0.00011 | 0.00265 | 0.00014 | -0.00521 | -0.01833 | -2e-05 | -0.0013 | 4e-05 | 0.04483 | 0.00357 | 0.00069 | 0.00086 | -0.04613 | -0.04968 | -0.01098
[RO-RO] [OPP] OHL 400 kV Gutinas - Smardan | N-1 OHL 400 kV Bucuresti Sud - Domnesti | -0.01331 | 0.00062 | -0.00309 | 0 | -0.03618 | 5e-05 | 0.00026 | -7e-05 | 3e-05 | 2e-05 | -0.0235 | -0.00058 | 0.00256 | 5e-05 | -0.00652 | -0.01989 | -2e-05 | -0.00111 | 2e-05 | 0.0503 | 0.00159 | 0.00042 | 0.00096 | -0.04707 | -0.04867 | -0.01257
[RO-RO] [OPP] OHL 400 kV Gutinas - Smardan | N-1 TIE 400 kV Isaccea - Vulcanesti | -0.03533 | -0.00058 | -0.01722 | -1e-05 | -0.0659 | -0.00032 | 0.00066 | 0.00037 | -0.00027 | -0.00023 | -0.04955 | -0.0076 | -0.00044 | -0.00124 | -0.02496 | -0.04557 | 0.00011 | 0.00257 | -0.00027 | 0.00673 | -0.01951 | -0.00398 | 0.00185 | -0.07641 | 0.00801 | -0.03576
[RO-RO] [OPP] OHL 400 kV Smardan - Isaccea c1 | BC | 0 | 0 | 0 | 0 | 0 |  |  |  | 0 | 0 | 0 | 0 |  | 0 | 0 | 0 | 0 |  | 0 | 0 | 0 | 0 | 0 | 0 | 0 | 0
[RO-RO] [OPP] OHL 400 kV Smardan - Isaccea c1 | N-1 OHL 400 kV Lacu Sarat - Isaccea | 0 | 0 | 0 | 0 | 0 |  |  |  | 0 | 0 | 0 | 0 |  | 0 | 0 | 0 | 0 |  | 0 | 0 | 0 | 0 | 0 | 0 | 0 | 0
[RO-RO] [OPP] OHL 400 kV Smardan - Isaccea c2 | BC | 0.00174 | 0.00081 | 0.00407 | 0 | -0.00765 | 0.00017 | -3e-05 | -0.00022 | 0.00013 | 0.00012 | -0.0022 | 0.00253 | 0.00256 | 0.00055 | 0.00397 | -0.00036 | -6e-05 | -0.00207 | 0.00013 | 0.03799 | 0.00954 | 0.002 | 0.00015 | -0.01382 | -0.0485 | 0.00263
[RO-RO] [OPP] OHL 400 kV Smardan - Isaccea c2 | N-1 OHL 400 kV Lacu Sarat - Isaccea | 0.0068 | 0.00128 | 0.00818 | 0 | -0.00381 | 0.0003 | -0.00012 | -0.00037 | 0.00023 | 0.0002 | 0.00253 | 0.0047 | 0.00387 | 0.00098 | 0.00896 | 0.00484 | -0.0001 | -0.00341 | 0.00023 | 0.05641 | 0.0168 | 0.00348 | -1e-05 | -0.0119 | -0.0731 | 0.00821
[RO-RO] [OPP] OHL 400 kV Bucuresti Sud - Domnesti | BC | -0.01203 | 0.00037 | -0.00274 | 0 | -0.03377 | 2e-05 | 0.00018 | -3e-05 | 0 | 0 | -0.02165 | -0.0007 | 0.00162 | -2e-05 | -0.00568 | -0.01824 | -1e-05 | -0.00057 | 0 | 0.092 | 0.00329 | 0.00013 | 0.00062 | -0.04336 | -0.02628 | -0.0112
[RO-RO] [OPP] OHL 400 kV Bucuresti Sud - Domnesti | N-1 OHL 400 kV Gutinas – Smardan | -0.01487 | 0.00051 | -0.0034 | 0 | -0.04146 | 3e-05 | 0.00024 | -5e-05 | 1e-05 | 1e-05 | -0.02665 | -0.00082 | 0.00219 | 0 | -0.00708 | -0.02248 | -1e-05 | -0.00082 | 1e-05 | 0.10118 | 0.00357 | 0.00023 | 0.00083 | -0.05338 | -0.03726 | -0.01389
[RO-RO] [OPP] OHL 400 kV Portile de Fier - Urechesti | BC | -0.00619 | 0.00206 | 0.02162 | 1e-05 | -0.09077 | 0.00062 | -0.00082 | -0.00075 | 0.0005 | 0.00043 | -0.04197 | 0.01116 | 0.00572 | 0.00219 | 0.01914 | -0.03227 | -0.00022 | -0.00594 | 0.00049 | -0.12688 | 0.10004 | 0.00799 | -0.00232 | -0.0824 | -0.04416 | -0.0004
[RO-RO] [OPP] OHL 400 kV Portile de Fier - Urechesti | N-1 OHL 400 kV Domnesti-Urechesti | -0.00924 | 0.00179 | 0.01823 | 1e-05 | -0.08899 | 0.00053 | -0.0007 | -0.00064 | 0.00043 | 0.00037 | -0.04313 | 0.00949 | 0.00504 | 0.00188 | 0.01517 | -0.03438 | -0.00019 | -0.00511 | 0.00042 | -0.12112 | 0.09117 | 0.00691 | -0.00201 | -0.07823 | -0.0362 | -0.00415
[RO-RO] [OPP] OHL 400 kV Brasov – Gutinas | BC | -0.00032 | 0.00074 | 0.00355 | 0 | -0.01461 | 0.00016 | -3e-05 | -0.0002 | 0.00012 | 0.0001 | -0.00635 | 0.00225 | 0.00239 | 0.0005 | 0.00307 | -0.00356 | -6e-05 | -0.00187 | 0.00012 | 0.03465 | 0.01067 | 0.00184 | 0.0001 | -0.02438 | -0.04103 | 0.00092
[RO-RO] [OPP] OHL 220 kV Portile de Fier-Resita c1 | N-1 TIE 400 kV Resita-Pancevo c2 | 0.01626 | -0.00018 | 0.00708 | 0 | 0.02262 | 7e-05 | -0.00031 | -7e-05 | 7e-05 | 6e-05 | 0.02005 | 0.00258 | -0.00165 | 0.00034 | 0.01134 | 0.0201 | -2e-05 | -0.00023 | 7e-05 | 0.03536 | 0.01626 | 0.00093 | -0.00091 | 0.0217 | 0.00466 | 0.01791
[RO-RO] [OPP] OHL 220 kV Portile de Fier-Resita c2 | N-1 TIE 400 kV Resita-Pancevo c2 | 0.01626 | -0.00018 | 0.00708 | 0 | 0.02262 | 7e-05 | -0.00031 | -7e-05 | 7e-05 | 6e-05 | 0.02005 | 0.00258 | -0.00165 | 0.00034 | 0.01134 | 0.0201 | -2e-05 | -0.00023 | 7e-05 | 0.03536 | 0.01626 | 0.00093 | -0.00091 | 0.0217 | 0.00466 | 0.01791
[RO-RO] [OPP] OHL 220 kV Resita-Timisoara c1 | N-1 TIE 400 kV Resita-Pancevo c2 | 0.03274 | -4e-05 | 0.02156 | 1e-05 | 0.03554 | 0.0003 | -0.00094 | -0.00033 | 0.00026 | 0.00023 | 0.03531 | 0.00856 | -0.00301 | 0.00127 | 0.02969 | 0.03605 | -0.0001 | -0.00176 | 0.00026 | 0.03726 | 0.04614 | 0.004 | -0.0028 | 0.03453 | 0.00327 | 0.03567
[RO-RO] [OPP] OHL 220 kV Resita-Timisoara c2 | N-1 TIE 400 kV Resita-Pancevo c2 | 0.03274 | -4e-05 | 0.02156 | 1e-05 | 0.03554 | 0.0003 | -0.00094 | -0.00033 | 0.00026 | 0.00023 | 0.03531 | 0.00856 | -0.00301 | 0.00127 | 0.02969 | 0.03605 | -0.0001 | -0.00176 | 0.00026 | 0.03726 | 0.04614 | 0.004 | -0.0028 | 0.03453 | 0.00327 | 0.03567
[RO-RO] [OPP] OHL 220 kV Arad-Timisoara | N-1 OHL 400 kV Mintia-Arad | -0.04258 | 0.00059 | -0.02456 | -1e-05 | -0.05397 | -0.00026 | 0.00111 | 0.00027 | -0.00024 | -0.00021 | -0.04937 | -0.00907 | 0.00581 | -0.00122 | -0.03562 | -0.04949 | 9e-05 | 0.00095 | -0.00024 | -0.06134 | -0.05102 | -0.00359 | 0.00333 | -0.05244 | -0.01161 | -0.04609
[RO-RO] [OPP] OHL 220 kV Arad-Timisoara | N-1 TIE 400 kV Resita-Pancevo c2 | -0.04258 | 0.00059 | -0.02456 | -1e-05 | -0.05397 | -0.00026 | 0.00111 | 0.00027 | -0.00024 | -0.00021 | -0.04937 | -0.00907 | 0.00581 | -0.00122 | -0.03562 | -0.04949 | 9e-05 | 0.00095 | -0.00024 | -0.06134 | -0.05102 | -0.00359 | 0.00333 | -0.05244 | -0.01161 | -0.04609
[RO-RO] [OPP] OHL 220 kV Arad-Calea Aradului | N-1 OHL 400 kV Mintia-Arad | -0.03004 | 0.00042 | -0.01733 | 0 | -0.03808 | -0.00018 | 0.00079 | 0.00019 | -0.00017 | -0.00015 | -0.03483 | -0.0064 | 0.0041 | -0.00086 | -0.02513 | -0.03492 | 6e-05 | 0.00067 | -0.00017 | -0.04328 | -0.036 | -0.00253 | 0.00235 | -0.037 | -0.00819 | -0.03252
[RO-RO] [OPP] OHL 220 kV Arad-Calea Aradului | N-1 TIE 400 kV Resita-Pancevo c2 | -0.03004 | 0.00042 | -0.01733 | 0 | -0.03808 | -0.00018 | 0.00079 | 0.00019 | -0.00017 | -0.00015 | -0.03483 | -0.0064 | 0.0041 | -0.00086 | -0.02513 | -0.03492 | 6e-05 | 0.00067 | -0.00017 | -0.04328 | -0.036 | -0.00253 | 0.00235 | -0.037 | -0.00819 | -0.03252
[RO-RO] [OPP] OHL 220 kV CaleaAradului-Sacalaz | N-1 OHL 400 kV Mintia-Arad | -0.03004 | 0.00042 | -0.01733 | 0 | -0.03808 | -0.00018 | 0.00079 | 0.00019 | -0.00017 | -0.00015 | -0.03483 | -0.0064 | 0.0041 | -0.00086 | -0.02513 | -0.03492 | 6e-05 | 0.00067 | -0.00017 | -0.04328 | -0.036 | -0.00253 | 0.00235 | -0.037 | -0.00819 | -0.03252
[RO-RO] [OPP] OHL 220 kV CaleaAradului-Sacalaz | N-1 TIE 400 kV Resita-Pancevo c2 | -0.03004 | 0.00042 | -0.01733 | 0 | -0.03808 | -0.00018 | 0.00079 | 0.00019 | -0.00017 | -0.00015 | -0.03483 | -0.0064 | 0.0041 | -0.00086 | -0.02513 | -0.03492 | 6e-05 | 0.00067 | -0.00017 | -0.04328 | -0.036 | -0.00253 | 0.00235 | -0.037 | -0.00819 | -0.03252
[RO-RO] [OPP] OHL 220 kV Sacalaz-Timisoara | N-1 OHL 400 kV Mintia-Arad | -0.02555 | 0.00035 | -0.01474 | 0 | -0.03239 | -0.00015 | 0.00067 | 0.00016 | -0.00014 | -0.00013 | -0.02963 | -0.00544 | 0.00349 | -0.00073 | -0.02138 | -0.0297 | 5e-05 | 0.00057 | -0.00014 | -0.03681 | -0.03062 | -0.00215 | 0.002 | -0.03148 | -0.00697 | -0.02766
[RO-RO] [OPP] OHL 220 kV Sacalaz-Timisoara | N-1 TIE 400 kV Resita-Pancevo c2 | -0.02555 | 0.00035 | -0.01474 | 0 | -0.03239 | -0.00015 | 0.00067 | 0.00016 | -0.00014 | -0.00013 | -0.02963 | -0.00544 | 0.00349 | -0.00073 | -0.02138 | -0.0297 | 5e-05 | 0.00057 | -0.00014 | -0.03681 | -0.03062 | -0.00215 | 0.002 | -0.03148 | -0.00697 | -0.02766
[RO-RO] [OPP] OHL 220 kV Mintia-Timisoara | N-1 OHL 400 kV Mintia-Arad | 0.00713 | -0.00093 | -0.00122 | 0 | 0.02098 | -0.00016 | -1e-05 | 0.0002 | -0.00012 | -0.0001 | 0.01358 | -0.00166 | -0.0039 | -0.00046 | 0.00138 | 0.01231 | 5e-05 | 0.0019 | -0.00011 | 0.03009 | -0.00526 | -0.00187 | -8e-05 | 0.02039 | 0.01327 | 0.00727
[RO-RO] [OPP] OHL 220 kV Mintia-Timisoara | N-1 TIE 400 kV Resita-Pancevo c2 | 0.00713 | -0.00093 | -0.00122 | 0 | 0.02098 | -0.00016 | -1e-05 | 0.0002 | -0.00012 | -0.0001 | 0.01358 | -0.00166 | -0.0039 | -0.00046 | 0.00138 | 0.01231 | 5e-05 | 0.0019 | -0.00011 | 0.03009 | -0.00526 | -0.00187 | -8e-05 | 0.02039 | 0.01327 | 0.00727
[RO-RO] [OPP] OHL 220 kV Urechesti-Targu Jiu Nord | N-1 TIE 400 kV Resita-Pancevo c2 | 0.02506 | 0.00026 | 0.01422 | 0 | 0.03369 | 0.00024 | -0.00059 | -0.00027 | 0.0002 | 0.00018 | 0.02986 | 0.00601 | -0.00056 | 0.00095 | 0.02009 | 0.02978 | -8e-05 | -0.0017 | 0.0002 | 0.03122 | 0.02538 | 0.00304 | -0.00172 | 0.03182 | 0.00197 | 0.02691
[RO-RO] [OPP] OHL 220 kV Paroseni-Targu Jiu Nord | N-1 TIE 400 kV Resita-Pancevo c2 | -0.02506 | -0.00026 | -0.01422 | 0 | -0.03369 | -0.00024 | 0.00059 | 0.00027 | -0.0002 | -0.00018 | -0.02986 | -0.00601 | 0.00056 | -0.00095 | -0.02009 | -0.02978 | 8e-05 | 0.0017 | -0.0002 | -0.03122 | -0.02538 | -0.00304 | 0.00172 | -0.03182 | -0.00197 | -0.02691
[RO-RO] [OPP] OHL 220 kV Paroseni-Baru Mare | N-1 TIE 400 kV Resita-Pancevo c2 | 0.02279 | 0.00024 | 0.01293 | 0 | 0.03064 | 0.00021 | -0.00054 | -0.00024 | 0.00018 | 0.00016 | 0.02715 | 0.00547 | -0.00051 | 0.00086 | 0.01827 | 0.02708 | -7e-05 | -0.00154 | 0.00018 | 0.0284 | 0.02308 | 0.00276 | -0.00157 | 0.02894 | 0.00179 | 0.02447
[RO-RO] [OPP] OHL 220 kV Baru Mare-Hasdat | N-1 TIE 400 kV Resita-Pancevo c2 | 0.02506 | 0.00026 | 0.01422 | 0 | 0.03369 | 0.00024 | -0.00059 | -0.00027 | 0.0002 | 0.00018 | 0.02986 | 0.00601 | -0.00056 | 0.00095 | 0.02009 | 0.02978 | -8e-05 | -0.0017 | 0.0002 | 0.03122 | 0.02538 | 0.00304 | -0.00172 | 0.03182 | 0.00197 | 0.02691
[RO-RO] [OPP] TRA 400/220 kV AT3 Arad | N-1 OHL 400 kV Mintia-Arad | 0.05873 | -0.00096 | 0.03341 | 1e-05 | 0.07517 | 0.00033 | -0.00152 | -0.00033 | 0.00031 | 0.00027 | 0.06843 | 0.01214 | -0.00862 | 0.0016 | 0.04882 | 0.06854 | -0.00011 | -0.00101 | 0.00031 | 0.08672 | 0.06979 | 0.00462 | -0.00456 | 0.07305 | 0.01726 | 0.06359
[RO-RO] [OPP] TRA 400/220 kV AT3 Arad | N-1 TIE 400 kV Resita-Pancevo c2 | 0.05873 | -0.00096 | 0.03341 | 1e-05 | 0.07517 | 0.00033 | -0.00152 | -0.00033 | 0.00031 | 0.00027 | 0.06843 | 0.01214 | -0.00862 | 0.0016 | 0.04882 | 0.06854 | -0.00011 | -0.00101 | 0.00031 | 0.08672 | 0.06979 | 0.00462 | -0.00456 | 0.07305 | 0.01726 | 0.06359
[RO-RO] [OPP] TRA 400/220 kV AT Urechesti | N-1 TIE 400 kV Resita-Pancevo c2 | -0.01995 | -0.00033 | -0.01234 | 0 | -0.02328 | -0.00022 | 0.0005 | 0.00025 | -0.00019 | -0.00016 | -0.02228 | -0.00534 | 8e-05 | -0.00087 | -0.01695 | -0.02275 | 8e-05 | 0.00168 | -0.00019 | -0.02018 | -0.02403 | -0.00282 | 0.00145 | -0.02102 | 0.00233 | -0.02171
[RO-RO] [OPP] TRA 400/220 kV AT1 Portile de Fier | BC | -0.01086 | 0.00012 | -0.00473 | 0 | -0.01511 | -5e-05 | 0.00021 | 5e-05 | -4e-05 | -4e-05 | -0.0134 | -0.00172 | 0.00111 | -0.00022 | -0.00758 | -0.01343 | 2e-05 | 0.00016 | -4e-05 | 0.03664 | -0.01087 | -0.00062 | 0.00061 | -0.0145 | -0.00311 | -0.01197
[RO-RO] [OPP] TRA 400/220 kV AT1 Portile de Fier | N-1 TIE 400 kV Portile de Fier-Djerdap | -0.00817 | 0.0002 | -0.00254 | 0 | -0.01625 | 0 | 0.00012 | 0 | -1e-05 | -1e-05 | -0.01203 | -0.00076 | 0.00117 | -6e-05 | -0.00469 | -0.01142 | 0 | -0.00019 | -1e-05 | 0.02842 | -0.00196 | -8e-05 | 0.00036 | -0.0154 | -0.00494 | -0.0085
[RO-RO] [OPP] TRA 400/220 kV AT1 Portile de Fier | N-1 OHL 220 kV Portile de Fier-Resita 1&2 | 0 | 0 | 0 | 0 | 0 | 0 | 0 | 0 | 0 | 0 | 0 | 0 | 0 | 0 | 0 | 0 | 0 | 0 | 0 | 0.06026 | 0 | 0 | 0 | 0 | 0 | 0
[RO-RO] [OPP] TRA 400/220 kV AT1 Portile de Fier | N-1 TRA 400/220 kV AT2 Portile de Fier | -0.01552 | 0.00018 | -0.00676 | 0 | -0.02159 | -7e-05 | 0.0003 | 7e-05 | -6e-05 | -5e-05 | -0.01914 | -0.00246 | 0.00158 | -0.00032 | -0.01082 | -0.01918 | 2e-05 | 0.00022 | -6e-05 | 0.05234 | -0.01552 | -0.00088 | 0.00087 | -0.02071 | -0.00445 | -0.0171
[RO-RO] [OPP] TRA 400/220 kV AT1 Portile de Fier | N-1 TRA 400/220 kV AT3 Portile de Fier | -0.01548 | 0.00018 | -0.00674 | 0 | -0.02153 | -7e-05 | 0.00029 | 7e-05 | -6e-05 | -5e-05 | -0.01908 | -0.00245 | 0.00157 | -0.00032 | -0.01079 | -0.01913 | 2e-05 | 0.00022 | -6e-05 | 0.0522 | -0.01548 | -0.00088 | 0.00087 | -0.02066 | -0.00444 | -0.01705
[RO-RO] [OPP] TRA 400/220 kV AT1 Portile de Fier | N-1 OHL 400 kV Portile de Fier-Urechesti | -0.01071 | 7e-05 | -0.00526 | 0 | -0.01289 | -6e-05 | 0.00023 | 7e-05 | -6e-05 | -5e-05 | -0.01237 | -0.002 | 0.00097 | -0.00028 | -0.00805 | -0.01264 | 2e-05 | 0.0003 | -6e-05 | 0.03975 | -0.01332 | -0.00082 | 0.00067 | -0.01248 | -0.00203 | -0.01196
[RO-RO] [OPP] TRA 400/220 kV AT1 Portile de Fier | N-1 OHL 400 kV Slatina-Portile de Fier | -0.01077 | 0.0001 | -0.00499 | 0 | -0.01396 | -5e-05 | 0.00022 | 6e-05 | -5e-05 | -4e-05 | -0.01285 | -0.00186 | 0.00103 | -0.00025 | -0.0078 | -0.01301 | 2e-05 | 0.00023 | -5e-05 | 0.03765 | -0.01206 | -0.00072 | 0.00063 | -0.01341 | -0.00249 | -0.01194
[RO-RO] [OPP] TRA 400/220 kV AT2 Portile de Fier | BC | -0.01086 | 0.00012 | -0.00473 | 0 | -0.01511 | -5e-05 | 0.00021 | 5e-05 | -4e-05 | -4e-05 | -0.0134 | -0.00172 | 0.00111 | -0.00022 | -0.00758 | -0.01343 | 2e-05 | 0.00016 | -4e-05 | 0.03664 | -0.01087 | -0.00062 | 0.00061 | -0.0145 | -0.00311 | -0.01197
[RO-RO] [OPP] TRA 400/220 kV AT2 Portile de Fier | N-1 TIE 400 kV Portile de Fier-Djerdap | -0.00817 | 0.0002 | -0.00254 | 0 | -0.01625 | 0 | 0.00012 | 0 | -1e-05 | -1e-05 | -0.01203 | -0.00076 | 0.00117 | -6e-05 | -0.00469 | -0.01142 | 0 | -0.00019 | -1e-05 | 0.02842 | -0.00196 | -8e-05 | 0.00036 | -0.0154 | -0.00494 | -0.0085
[RO-RO] [OPP] TRA 400/220 kV AT2 Portile de Fier | N-1 OHL 220 kV Portile de Fier-Resita 1&2 | 0 | 0 | 0 | 0 | 0 | 0 | 0 | 0 | 0 | 0 | 0 | 0 | 0 | 0 | 0 | 0 | 0 | 0 | 0 | 0.06026 | 0 | 0 | 0 | 0 | 0 | 0
[RO-RO] [OPP] TRA 400/220 kV AT2 Portile de Fier | N-1 TRA 400/220 kV AT1 Portile de Fier | -0.01552 | 0.00018 | -0.00676 | 0 | -0.02159 | -7e-05 | 0.0003 | 7e-05 | -6e-05 | -5e-05 | -0.01914 | -0.00246 | 0.00158 | -0.00032 | -0.01082 | -0.01918 | 2e-05 | 0.00022 | -6e-05 | 0.05234 | -0.01552 | -0.00088 | 0.00087 | -0.02071 | -0.00445 | -0.0171
[RO-RO] [OPP] TRA 400/220 kV AT2 Portile de Fier | N-1 TRA 400/220 kV AT3 Portile de Fier | -0.01548 | 0.00018 | -0.00674 | 0 | -0.02153 | -7e-05 | 0.00029 | 7e-05 | -6e-05 | -5e-05 | -0.01908 | -0.00245 | 0.00157 | -0.00032 | -0.01079 | -0.01913 | 2e-05 | 0.00022 | -6e-05 | 0.0522 | -0.01548 | -0.00088 | 0.00087 | -0.02066 | -0.00444 | -0.01705
[RO-RO] [OPP] TRA 400/220 kV AT2 Portile de Fier | N-1 OHL 400 kV Portile de Fier-Urechesti | -0.01071 | 7e-05 | -0.00526 | 0 | -0.01289 | -6e-05 | 0.00023 | 7e-05 | -6e-05 | -5e-05 | -0.01237 | -0.002 | 0.00097 | -0.00028 | -0.00805 | -0.01264 | 2e-05 | 0.0003 | -6e-05 | 0.03975 | -0.01332 | -0.00082 | 0.00067 | -0.01248 | -0.00203 | -0.01196
[RO-RO] [OPP] TRA 400/220 kV AT2 Portile de Fier | N-1 OHL 400 kV Slatina-Portile de Fier | -0.01077 | 0.0001 | -0.00499 | 0 | -0.01396 | -5e-05 | 0.00022 | 6e-05 | -5e-05 | -4e-05 | -0.01285 | -0.00186 | 0.00103 | -0.00025 | -0.0078 | -0.01301 | 2e-05 | 0.00023 | -5e-05 | 0.03765 | -0.01206 | -0.00072 | 0.00063 | -0.01341 | -0.00249 | -0.01194
[RO-RO] [OPP] TRA 400/220 kV AT3 Portile de Fier | BC | -0.0108 | 0.00012 | -0.0047 | 0 | -0.01502 | -5e-05 | 0.00021 | 5e-05 | -4e-05 | -4e-05 | -0.01331 | -0.00171 | 0.0011 | -0.00022 | -0.00753 | -0.01335 | 2e-05 | 0.00015 | -4e-05 | 0.03641 | -0.0108 | -0.00062 | 0.0006 | -0.01441 | -0.00309 | -0.01189
[RO-RO] [OPP] TRA 400/220 kV AT3 Portile de Fier | N-1 TIE 400 kV Portile de Fier-Djerdap | -0.00812 | 0.0002 | -0.00252 | 0 | -0.01615 | 0 | 0.00012 | 0 | -1e-05 | -1e-05 | -0.01196 | -0.00075 | 0.00116 | -6e-05 | -0.00467 | -0.01135 | 0 | -0.00019 | -1e-05 | 0.02825 | -0.00195 | -8e-05 | 0.00036 | -0.0153 | -0.00491 | -0.00845
[RO-RO] [OPP] TRA 400/220 kV AT3 Portile de Fier | N-1 OHL 220 kV Portile de Fier-Resita 1&2 | 0 | 0 | 0 | 0 | 0 | 0 | 0 | 0 | 0 | 0 | 0 | 0 | 0 | 0 | 0 | 0 | 0 | 0 | 0 | 0.05988 | 0 | 0 | 0 | 0 | 0 | 0
[RO-RO] [OPP] TRA 400/220 kV AT3 Portile de Fier | N-1 TRA 400/220 kV AT1 Portile de Fier | -0.01542 | 0.00017 | -0.00672 | 0 | -0.02146 | -7e-05 | 0.00029 | 7e-05 | -6e-05 | -5e-05 | -0.01902 | -0.00245 | 0.00157 | -0.00032 | -0.01076 | -0.01906 | 2e-05 | 0.00022 | -6e-05 | 0.05201 | -0.01542 | -0.00088 | 0.00086 | -0.02058 | -0.00442 | -0.01699
[RO-RO] [OPP] TRA 400/220 kV AT3 Portile de Fier | N-1 TRA 400/220 kV AT2 Portile de Fier | -0.01542 | 0.00017 | -0.00672 | 0 | -0.02146 | -7e-05 | 0.00029 | 7e-05 | -6e-05 | -5e-05 | -0.01902 | -0.00245 | 0.00157 | -0.00032 | -0.01076 | -0.01906 | 2e-05 | 0.00022 | -6e-05 | 0.05201 | -0.01542 | -0.00088 | 0.00086 | -0.02058 | -0.00442 | -0.01699
[RO-RO] [OPP] TRA 400/220 kV AT3 Portile de Fier | N-1 OHL 400 kV Portile de Fier-Urechesti | -0.01064 | 7e-05 | -0.00523 | 0 | -0.01281 | -6e-05 | 0.00023 | 7e-05 | -6e-05 | -5e-05 | -0.01229 | -0.00198 | 0.00096 | -0.00028 | -0.008 | -0.01256 | 2e-05 | 0.0003 | -6e-05 | 0.0395 | -0.01324 | -0.00081 | 0.00066 | -0.0124 | -0.00202 | -0.01188
[RO-RO] [OPP] TRA 400/220 kV AT3 Portile de Fier | N-1 OHL 400 kV Slatina-Portile de Fier | -0.0107 | 0.0001 | -0.00496 | 0 | -0.01387 | -5e-05 | 0.00021 | 6e-05 | -5e-05 | -4e-05 | -0.01277 | -0.00185 | 0.00102 | -0.00025 | -0.00775 | -0.01293 | 2e-05 | 0.00023 | -5e-05 | 0.03742 | -0.01199 | -0.00071 | 0.00063 | -0.01332 | -0.00247 | -0.01187

## 1830
PTDF report
Generated at: | 31/10/2025 22:18:04
Business day: | 2025-11-02
Horizon: | 2DA
Timestamp | 18:30
Border & direction: | South-Romania Exporting
Margin satisfied | False
Process | Reduction
CNE Name | CO Name | AL | AT | BA | BE | BG | CH | CZ | DE | ES | FR | GR | HR | HU | IT | ME | MK | NL | PL | PT | RO | RS | SI | SK | TR | UA | XK
[GR-BG] [DIR] TIE 400 kV Thessaloniki - Blagoevgrad | N-1 TIE 400 kV Arachthos - Galatina | 0.06983 | 0.00017 | 0.01878 | 1e-05 | -0.04401 | 0.00029 | -0.00071 | -0.00032 | 0.00024 | 0.00021 | 0.16486 | 0.00858 | -0.00147 | 0.00116 | 0.03065 | 0.09583 | -0.0001 | -0.00198 | 0.00024 | -0.02567 | -0.00367 | 0.00329 | -0.00189 | 0.04105 | -0.00885 | 0.04579
[GR-MK] [DIR] TIE 400 kV Meliti - Bitola | N-1 TIE 400 kV Arachthos - Galatina | 0.03149 | -0.00029 | -0.00216 | 0 | 0.03423 | -6e-05 | 4e-05 | 8e-05 | -5e-05 | -4e-05 | 0.26149 | -0.00058 | -0.00096 | -0.00019 | -0.0087 | -0.286 | 2e-05 | 0.00065 | -5e-05 | 0.00639 | -0.00995 | -0.00086 | 0.00015 | 0.08368 | 0.00697 | -0.06067
[GR-MK] [DIR] TIE 400 kV Thessaloniki - Dubrovo | N-1 TIE 400 kV Arachthos - Galatina | 0.01264 | -0.00023 | -0.00278 | 0 | 0.02899 | -7e-05 | 8e-05 | 8e-05 | -5e-05 | -5e-05 | 0.12554 | -0.0011 | -0.00061 | -0.00023 | -0.00625 | -0.06487 | 2e-05 | 0.00064 | -5e-05 | 0.00546 | -0.00719 | -0.00088 | 0.00024 | 0.07617 | 0.0062 | -0.02993
[GR-AL] [DIR] TIE 400 kV Kardia - Zemblak | N-1 TIE 400 kV Arachthos - Galatina | 0.19174 | 0.00037 | 0.04326 | 1e-05 | -0.08892 | 0.00068 | -0.00166 | -0.00076 | 0.00057 | 0.0005 | -0.21637 | 0.02044 | -0.00358 | 0.00273 | 0.06209 | -0.11196 | -0.00024 | -0.00463 | 0.00057 | -0.04568 | -0.01163 | 0.00758 | -0.00434 | -0.11345 | -0.02402 | 0.0299
[GR-TR] [DIR] TIE 400 kV Nea Santa - Babaeski | N-1 TIE 400 kV Arachthos - Galatina | -0.03948 | -0.00031 | -0.01319 | 0 | 0.04526 | -0.00023 | 0.00048 | 0.00026 | -0.00019 | -0.00017 | -0.08126 | -0.00609 | 0.00031 | -0.00089 | -0.02062 | -0.05491 | 8e-05 | 0.00174 | -0.00019 | 0.01415 | -0.00351 | -0.00267 | 0.00128 | 0.38651 | 0.01231 | -0.03123
[GR-BG] [OPP] TIE 400 kV Thessaloniki - Blagoevgrad | N-1 TIE 400 kV Arachthos - Galatina | 0.06983 | 0.00017 | 0.01878 | 1e-05 | -0.04401 | 0.00029 | -0.00071 | -0.00032 | 0.00024 | 0.00021 | 0.16486 | 0.00858 | -0.00147 | 0.00116 | 0.03065 | 0.09583 | -0.0001 | -0.00198 | 0.00024 | -0.02567 | -0.00367 | 0.00329 | -0.00189 | 0.04105 | -0.00885 | 0.04579
[GR-MK] [OPP] TIE 400 kV Meliti - Bitola | N-1 TIE 400 kV Arachthos - Galatina | 0.03149 | -0.00029 | -0.00216 | 0 | 0.03423 | -6e-05 | 4e-05 | 8e-05 | -5e-05 | -4e-05 | 0.26149 | -0.00058 | -0.00096 | -0.00019 | -0.0087 | -0.286 | 2e-05 | 0.00065 | -5e-05 | 0.00639 | -0.00995 | -0.00086 | 0.00015 | 0.08368 | 0.00697 | -0.06067
[GR-MK] [OPP] TIE 400 kV Thessaloniki - Dubrovo | N-1 TIE 400 kV Arachthos - Galatina | 0.01264 | -0.00023 | -0.00278 | 0 | 0.02899 | -7e-05 | 8e-05 | 8e-05 | -5e-05 | -5e-05 | 0.12554 | -0.0011 | -0.00061 | -0.00023 | -0.00625 | -0.06487 | 2e-05 | 0.00064 | -5e-05 | 0.00546 | -0.00719 | -0.00088 | 0.00024 | 0.07617 | 0.0062 | -0.02993
[GR-AL] [OPP] TIE 400 kV Kardia - Zemblak | N-1 TIE 400 kV Arachthos - Galatina | 0.19174 | 0.00037 | 0.04326 | 1e-05 | -0.08892 | 0.00068 | -0.00166 | -0.00076 | 0.00057 | 0.0005 | -0.21637 | 0.02044 | -0.00358 | 0.00273 | 0.06209 | -0.11196 | -0.00024 | -0.00463 | 0.00057 | -0.04568 | -0.01163 | 0.00758 | -0.00434 | -0.11345 | -0.02402 | 0.0299
[GR-TR] [OPP] TIE 400 kV Nea Santa - Babaeski | N-1 TIE 400 kV Arachthos - Galatina | -0.03948 | -0.00031 | -0.01319 | 0 | 0.04526 | -0.00023 | 0.00048 | 0.00026 | -0.00019 | -0.00017 | -0.08126 | -0.00609 | 0.00031 | -0.00089 | -0.02062 | -0.05491 | 8e-05 | 0.00174 | -0.00019 | 0.01415 | -0.00351 | -0.00267 | 0.00128 | 0.38651 | 0.01231 | -0.03123
[GR-BG] [DIR] TIE 400 kV Nea Santa - Maritsa Iztok | N-1 TIE 400 kV Arachthos - Galatina | 0.05794 | 0.00044 | 0.01923 | 1e-05 | -0.06893 | 0.00033 | -0.00071 | -0.00038 | 0.00028 | 0.00024 | 0.1199 | 0.00887 | -0.00048 | 0.00129 | 0.03011 | 0.08063 | -0.00012 | -0.00252 | 0.00028 | -0.02083 | 0.00486 | 0.00388 | -0.00187 | 0.0644 | -0.01768 | 0.04561
[GR-BG] [OPP] TIE 400 kV Nea Santa - Maritsa Iztok | N-1 TIE 400 kV Arachthos - Galatina | 0.05794 | 0.00044 | 0.01923 | 1e-05 | -0.06893 | 0.00033 | -0.00071 | -0.00038 | 0.00028 | 0.00024 | 0.1199 | 0.00887 | -0.00048 | 0.00129 | 0.03011 | 0.08063 | -0.00012 | -0.00252 | 0.00028 | -0.02083 | 0.00486 | 0.00388 | -0.00187 | 0.0644 | -0.01768 | 0.04561
[BG-RO] [DIR] TIE 400 kV TINTARENI-KOZLODUI 2 | BC | -0.07635 | -0.00024 | -0.02817 | -1e-05 | -0.15061 | -0.00043 | 0.00109 | 0.00047 | -0.00036 | -0.00031 | -0.11097 | -0.01226 | 0.0022 | -0.00171 | -0.04597 | -0.10671 | 0.00015 | 0.00282 | -0.00036 | 0.07381 | -0.00345 | -0.00504 | 0.00303 | -0.12335 | 0.00283 | -0.07835
[BG-RO] [DIR] TIE 400 kV TINTARENI-KOZLODUI 2 | N-1 TIE 400 kV TINTARENI-KOZLODUI 1 | -0.12368 | -0.0004 | -0.04564 | -1e-05 | -0.24396 | -0.00069 | 0.00177 | 0.00077 | -0.00058 | -0.00051 | -0.17975 | -0.01986 | 0.00357 | -0.00277 | -0.07447 | -0.17285 | 0.00024 | 0.00457 | -0.00058 | 0.11956 | -0.00559 | -0.00816 | 0.0049 | -0.1998 | 0.00459 | -0.12691
[BG-RO] [DIR] TIE 400 kV TINTARENI-KOZLODUI 2 | N-1 TIE 400 kV PORTILE DE FIER - DJERDAP | -0.0872 | -0.00051 | -0.03669 | -1e-05 | -0.14789 | -0.00059 | 0.00143 | 0.00066 | -0.00049 | -0.00043 | -0.1172 | -0.01608 | 0.0022 | -0.00232 | -0.05728 | -0.11531 | 0.0002 | 0.00405 | -0.00049 | 0.10237 | -0.03711 | -0.00705 | 0.00399 | -0.12147 | 0.00895 | -0.09212
[BG-RO] [DIR] TIE 400 kV TINTARENI-KOZLODUI 2 | N-1 TIE 400 kV MEDGIDIA SUD - VARNA | -0.08203 | -0.00036 | -0.03082 | -1e-05 | -0.16188 | -0.00048 | 0.00118 | 0.00054 | -0.0004 | -0.00035 | -0.11921 | -0.01351 | 0.00206 | -0.00191 | -0.04983 | -0.11418 | 0.00017 | 0.00327 | -0.0004 | 0.075 | -0.00586 | -0.00568 | 0.00327 | -0.13658 | 0.00722 | -0.08401
[BG-RO] [DIR] TIE 400 kV TINTARENI-KOZLODUI 2 | N-1 TIE 400 kV MEDGIDIA SUD - DOBRUDJA | -0.08173 | -0.00035 | -0.03068 | -1e-05 | -0.16129 | -0.00048 | 0.00118 | 0.00053 | -0.0004 | -0.00035 | -0.11877 | -0.01344 | 0.00207 | -0.0019 | -0.04963 | -0.11378 | 0.00017 | 0.00325 | -0.0004 | 0.07493 | -0.00573 | -0.00564 | 0.00326 | -0.13587 | 0.00699 | -0.08371
[BG-RO] [DIR] TIE 400 kV TINTARENI-KOZLODUI 1 | BC | -0.07635 | -0.00024 | -0.02817 | -1e-05 | -0.15061 | -0.00043 | 0.00109 | 0.00047 | -0.00036 | -0.00031 | -0.11097 | -0.01226 | 0.0022 | -0.00171 | -0.04597 | -0.10671 | 0.00015 | 0.00282 | -0.00036 | 0.07381 | -0.00345 | -0.00504 | 0.00303 | -0.12335 | 0.00283 | -0.07835
[BG-RO] [DIR] TIE 400 kV TINTARENI-KOZLODUI 1 | N-1 TIE 400 kV TINTARENI-KOZLODUI 2 | -0.12368 | -0.0004 | -0.04564 | -1e-05 | -0.24396 | -0.00069 | 0.00177 | 0.00077 | -0.00058 | -0.00051 | -0.17975 | -0.01986 | 0.00357 | -0.00277 | -0.07447 | -0.17285 | 0.00024 | 0.00457 | -0.00058 | 0.11956 | -0.00559 | -0.00816 | 0.0049 | -0.1998 | 0.00459 | -0.12691
[BG-RO] [DIR] TIE 400 kV TINTARENI-KOZLODUI 1 | N-1 TIE 400 kV PORTILE DE FIER - DJERDAP | -0.0872 | -0.00051 | -0.03669 | -1e-05 | -0.14789 | -0.00059 | 0.00143 | 0.00066 | -0.00049 | -0.00043 | -0.1172 | -0.01608 | 0.0022 | -0.00232 | -0.05728 | -0.11531 | 0.0002 | 0.00405 | -0.00049 | 0.10237 | -0.03711 | -0.00705 | 0.00399 | -0.12147 | 0.00895 | -0.09212
[BG-RO] [DIR] TIE 400 kV TINTARENI-KOZLODUI 1 | N-1 TIE 400 kV MEDGIDIA SUD - VARNA | -0.08203 | -0.00036 | -0.03082 | -1e-05 | -0.16188 | -0.00048 | 0.00118 | 0.00054 | -0.0004 | -0.00035 | -0.11921 | -0.01351 | 0.00206 | -0.00191 | -0.04983 | -0.11418 | 0.00017 | 0.00327 | -0.0004 | 0.075 | -0.00586 | -0.00568 | 0.00327 | -0.13658 | 0.00722 | -0.08401
[BG-RO] [DIR] TIE 400 kV TINTARENI-KOZLODUI 1 | N-1 TIE 400 kV MEDGIDIA SUD - DOBRUDJA | -0.08173 | -0.00035 | -0.03068 | -1e-05 | -0.16129 | -0.00048 | 0.00118 | 0.00053 | -0.0004 | -0.00035 | -0.11877 | -0.01344 | 0.00207 | -0.0019 | -0.04963 | -0.11378 | 0.00017 | 0.00325 | -0.0004 | 0.07493 | -0.00573 | -0.00564 | 0.00326 | -0.13587 | 0.00699 | -0.08371
[BG-RO] [DIR] TIE 400 kV DOBRUDJA- MEDGIDIA SUD | BC | -0.0592 | -0.0012 | -0.02759 | -1e-05 | -0.11754 | -0.00056 | 0.00096 | 0.00066 | -0.00046 | -0.0004 | -0.08584 | -0.01304 | -0.00151 | -0.00208 | -0.04021 | -0.07783 | 0.0002 | 0.00474 | -0.00045 | 0.01239 | -0.02512 | -0.00668 | 0.00252 | -0.1378 | 0.04576 | -0.05905
[BG-RO] [DIR] TIE 400 kV DOBRUDJA- MEDGIDIA SUD | N-1 TIE 400 kV MEDGIDIA SUD - VARNA | -0.10175 | -0.00206 | -0.04741 | -2e-05 | -0.20195 | -0.00097 | 0.00166 | 0.00113 | -0.00078 | -0.00068 | -0.14754 | -0.0224 | -0.0026 | -0.00357 | -0.0691 | -0.13377 | 0.00034 | 0.00814 | -0.00078 | 0.02129 | -0.04316 | -0.01148 | 0.00433 | -0.23691 | 0.07865 | -0.10148
[BG-RO] [DIR] TIE 400 kV MEDGIDIA SUD - VARNA | BC | -0.06113 | -0.00124 | -0.02848 | -1e-05 | -0.12127 | -0.00058 | 0.001 | 0.00068 | -0.00047 | -0.00041 | -0.08865 | -0.01346 | -0.00156 | -0.00215 | -0.04151 | -0.08037 | 0.0002 | 0.00489 | -0.00047 | 0.01279 | -0.02593 | -0.00689 | 0.0026 | -0.14239 | 0.04724 | -0.06096
[BG-RO] [DIR] TIE 400 kV MEDGIDIA SUD - VARNA | N-1 TIE 400 kV MEDGIDIA SUD - DOBRUDJA | -0.10274 | -0.00208 | -0.04787 | -2e-05 | -0.20387 | -0.00098 | 0.00167 | 0.00114 | -0.00079 | -0.00069 | -0.14897 | -0.02262 | -0.00262 | -0.00361 | -0.06977 | -0.13506 | 0.00034 | 0.00822 | -0.00079 | 0.02149 | -0.04358 | -0.01159 | 0.00437 | -0.23923 | 0.0794 | -0.10246
[BG-RO] [OPP] TIE 400 kV TINTARENI-KOZLODUI 2 | BC | -0.07635 | -0.00024 | -0.02817 | -1e-05 | -0.15061 | -0.00043 | 0.00109 | 0.00047 | -0.00036 | -0.00031 | -0.11097 | -0.01226 | 0.0022 | -0.00171 | -0.04597 | -0.10671 | 0.00015 | 0.00282 | -0.00036 | 0.07381 | -0.00345 | -0.00504 | 0.00303 | -0.12335 | 0.00283 | -0.07835
[BG-RO] [OPP] TIE 400 kV TINTARENI-KOZLODUI 2 | N-1 TIE 400 kV TINTARENI-KOZLODUI 1 | -0.12368 | -0.0004 | -0.04564 | -1e-05 | -0.24396 | -0.00069 | 0.00177 | 0.00077 | -0.00058 | -0.00051 | -0.17975 | -0.01986 | 0.00357 | -0.00277 | -0.07447 | -0.17285 | 0.00024 | 0.00457 | -0.00058 | 0.11956 | -0.00559 | -0.00816 | 0.0049 | -0.1998 | 0.00459 | -0.12691
[BG-RO] [OPP] TIE 400 kV TINTARENI-KOZLODUI 2 | N-1 TIE 400 kV PORTILE DE FIER - DJERDAP | -0.0872 | -0.00051 | -0.03669 | -1e-05 | -0.14789 | -0.00059 | 0.00143 | 0.00066 | -0.00049 | -0.00043 | -0.1172 | -0.01608 | 0.0022 | -0.00232 | -0.05728 | -0.11531 | 0.0002 | 0.00405 | -0.00049 | 0.10237 | -0.03711 | -0.00705 | 0.00399 | -0.12147 | 0.00895 | -0.09212
[BG-RO] [OPP] TIE 400 kV TINTARENI-KOZLODUI 2 | N-1 TIE 400 kV MEDGIDIA SUD - VARNA | -0.08203 | -0.00036 | -0.03082 | -1e-05 | -0.16188 | -0.00048 | 0.00118 | 0.00054 | -0.0004 | -0.00035 | -0.11921 | -0.01351 | 0.00206 | -0.00191 | -0.04983 | -0.11418 | 0.00017 | 0.00327 | -0.0004 | 0.075 | -0.00586 | -0.00568 | 0.00327 | -0.13658 | 0.00722 | -0.08401
[BG-RO] [OPP] TIE 400 kV TINTARENI-KOZLODUI 2 | N-1 TIE 400 kV MEDGIDIA SUD - DOBRUDJA | -0.08173 | -0.00035 | -0.03068 | -1e-05 | -0.16129 | -0.00048 | 0.00118 | 0.00053 | -0.0004 | -0.00035 | -0.11877 | -0.01344 | 0.00207 | -0.0019 | -0.04963 | -0.11378 | 0.00017 | 0.00325 | -0.0004 | 0.07493 | -0.00573 | -0.00564 | 0.00326 | -0.13587 | 0.00699 | -0.08371
[BG-RO] [OPP] TIE 400 kV TINTARENI-KOZLODUI 1 | BC | -0.07635 | -0.00024 | -0.02817 | -1e-05 | -0.15061 | -0.00043 | 0.00109 | 0.00047 | -0.00036 | -0.00031 | -0.11097 | -0.01226 | 0.0022 | -0.00171 | -0.04597 | -0.10671 | 0.00015 | 0.00282 | -0.00036 | 0.07381 | -0.00345 | -0.00504 | 0.00303 | -0.12335 | 0.00283 | -0.07835
[BG-RO] [OPP] TIE 400 kV TINTARENI-KOZLODUI 1 | N-1 TIE 400 kV TINTARENI-KOZLODUI 2 | -0.12368 | -0.0004 | -0.04564 | -1e-05 | -0.24396 | -0.00069 | 0.00177 | 0.00077 | -0.00058 | -0.00051 | -0.17975 | -0.01986 | 0.00357 | -0.00277 | -0.07447 | -0.17285 | 0.00024 | 0.00457 | -0.00058 | 0.11956 | -0.00559 | -0.00816 | 0.0049 | -0.1998 | 0.00459 | -0.12691
[BG-RO] [OPP] TIE 400 kV TINTARENI-KOZLODUI 1 | N-1 TIE 400 kV PORTILE DE FIER - DJERDAP | -0.0872 | -0.00051 | -0.03669 | -1e-05 | -0.14789 | -0.00059 | 0.00143 | 0.00066 | -0.00049 | -0.00043 | -0.1172 | -0.01608 | 0.0022 | -0.00232 | -0.05728 | -0.11531 | 0.0002 | 0.00405 | -0.00049 | 0.10237 | -0.03711 | -0.00705 | 0.00399 | -0.12147 | 0.00895 | -0.09212
[BG-RO] [OPP] TIE 400 kV TINTARENI-KOZLODUI 1 | N-1 TIE 400 kV MEDGIDIA SUD - VARNA | -0.08203 | -0.00036 | -0.03082 | -1e-05 | -0.16188 | -0.00048 | 0.00118 | 0.00054 | -0.0004 | -0.00035 | -0.11921 | -0.01351 | 0.00206 | -0.00191 | -0.04983 | -0.11418 | 0.00017 | 0.00327 | -0.0004 | 0.075 | -0.00586 | -0.00568 | 0.00327 | -0.13658 | 0.00722 | -0.08401
[BG-RO] [OPP] TIE 400 kV TINTARENI-KOZLODUI 1 | N-1 TIE 400 kV MEDGIDIA SUD - DOBRUDJA | -0.08173 | -0.00035 | -0.03068 | -1e-05 | -0.16129 | -0.00048 | 0.00118 | 0.00053 | -0.0004 | -0.00035 | -0.11877 | -0.01344 | 0.00207 | -0.0019 | -0.04963 | -0.11378 | 0.00017 | 0.00325 | -0.0004 | 0.07493 | -0.00573 | -0.00564 | 0.00326 | -0.13587 | 0.00699 | -0.08371
[BG-RO] [OPP] TIE 400 kV DOBRUDJA- MEDGIDIA SUD | BC | -0.0592 | -0.0012 | -0.02759 | -1e-05 | -0.11754 | -0.00056 | 0.00096 | 0.00066 | -0.00046 | -0.0004 | -0.08584 | -0.01304 | -0.00151 | -0.00208 | -0.04021 | -0.07783 | 0.0002 | 0.00474 | -0.00045 | 0.01239 | -0.02512 | -0.00668 | 0.00252 | -0.1378 | 0.04576 | -0.05905
[BG-RO] [OPP] TIE 400 kV DOBRUDJA- MEDGIDIA SUD | N-1 TIE 400 kV MEDGIDIA SUD - VARNA | -0.10175 | -0.00206 | -0.04741 | -2e-05 | -0.20195 | -0.00097 | 0.00166 | 0.00113 | -0.00078 | -0.00068 | -0.14754 | -0.0224 | -0.0026 | -0.00357 | -0.0691 | -0.13377 | 0.00034 | 0.00814 | -0.00078 | 0.02129 | -0.04316 | -0.01148 | 0.00433 | -0.23691 | 0.07865 | -0.10148
[BG-RO] [OPP] TIE 400 kV MEDGIDIA SUD - VARNA | BC | -0.06113 | -0.00124 | -0.02848 | -1e-05 | -0.12127 | -0.00058 | 0.001 | 0.00068 | -0.00047 | -0.00041 | -0.08865 | -0.01346 | -0.00156 | -0.00215 | -0.04151 | -0.08037 | 0.0002 | 0.00489 | -0.00047 | 0.01279 | -0.02593 | -0.00689 | 0.0026 | -0.14239 | 0.04724 | -0.06096
[BG-RO] [OPP] TIE 400 kV MEDGIDIA SUD - VARNA | N-1 TIE 400 kV MEDGIDIA SUD - DOBRUDJA | -0.10274 | -0.00208 | -0.04787 | -2e-05 | -0.20387 | -0.00098 | 0.00167 | 0.00114 | -0.00079 | -0.00069 | -0.14897 | -0.02262 | -0.00262 | -0.00361 | -0.06977 | -0.13506 | 0.00034 | 0.00822 | -0.00079 | 0.02149 | -0.04358 | -0.01159 | 0.00437 | -0.23923 | 0.0794 | -0.10246
[RO-BG] [DIR] TIE 400 kV TINTARENI-KOZLODUI 1 | BC | -0.07635 | -0.00024 | -0.02817 | -1e-05 | -0.15061 | -0.00043 | 0.00109 | 0.00047 | -0.00036 | -0.00031 | -0.11097 | -0.01226 | 0.0022 | -0.00171 | -0.04597 | -0.10671 | 0.00015 | 0.00282 | -0.00036 | 0.07381 | -0.00345 | -0.00504 | 0.00303 | -0.12335 | 0.00283 | -0.07835
[RO-BG] [DIR] TIE 400 kV TINTARENI-KOZLODUI 1 | N-1 TIE 400 kV Portile de Fier-Djerdap | -0.0872 | -0.00051 | -0.03669 | -1e-05 | -0.14789 | -0.00059 | 0.00143 | 0.00066 | -0.00049 | -0.00043 | -0.1172 | -0.01608 | 0.0022 | -0.00232 | -0.05728 | -0.11531 | 0.0002 | 0.00405 | -0.00049 | 0.10237 | -0.03711 | -0.00705 | 0.00399 | -0.12147 | 0.00895 | -0.09212
[RO-BG] [DIR] TIE 400 kV TINTARENI-KOZLODUI 1 | N-1 TIE 400 kV TINTARENI-KOZLODUI 2 | -0.12368 | -0.0004 | -0.04564 | -1e-05 | -0.24396 | -0.00069 | 0.00177 | 0.00077 | -0.00058 | -0.00051 | -0.17975 | -0.01986 | 0.00357 | -0.00277 | -0.07447 | -0.17285 | 0.00024 | 0.00457 | -0.00058 | 0.11956 | -0.00559 | -0.00816 | 0.0049 | -0.1998 | 0.00459 | -0.12691
[RO-BG] [DIR] TIE 400 kV TINTARENI-KOZLODUI 1 | N-1 TIE 400 kV Isaccea - Vulcanesti | -0.07915 | -0.00039 | -0.02991 | -1e-05 | -0.15464 | -0.00047 | 0.00114 | 0.00053 | -0.00039 | -0.00034 | -0.11439 | -0.01315 | 0.00185 | -0.00187 | -0.04825 | -0.11002 | 0.00016 | 0.00326 | -0.00039 | 0.07024 | -0.0059 | -0.00557 | 0.00314 | -0.1275 | 0.00931 | -0.08126
[RO-BG] [DIR] TIE 400 kV TINTARENI-KOZLODUI 1 | N-1 TIE 400 kV Resita-Pancevo c2 | -0.07635 | -0.00024 | -0.02817 | -1e-05 | -0.15061 | -0.00043 | 0.00109 | 0.00047 | -0.00036 | -0.00031 | -0.11097 | -0.01226 | 0.0022 | -0.00171 | -0.04597 | -0.10671 | 0.00015 | 0.00282 | -0.00036 | 0.07381 | -0.00345 | -0.00504 | 0.00303 | -0.12335 | 0.00283 | -0.07835
[RO-BG] [DIR] TIE 400 kV TINTARENI-KOZLODUI 1 | N-1 TIE 400 kV Resita-Pancevo c1 | -0.07606 | -0.00031 | -0.02962 | -1e-05 | -0.14808 | -0.00046 | 0.00116 | 0.00051 | -0.00039 | -0.00034 | -0.10954 | -0.01294 | 0.00213 | -0.00183 | -0.04725 | -0.1054 | 0.00016 | 0.00308 | -0.00038 | 0.07832 | -0.00601 | -0.00547 | 0.00322 | -0.12102 | 0.00417 | -0.07793
[RO-BG] [DIR] TIE 400 kV TINTARENI-KOZLODUI 2 | BC | -0.07635 | -0.00024 | -0.02817 | -1e-05 | -0.15061 | -0.00043 | 0.00109 | 0.00047 | -0.00036 | -0.00031 | -0.11097 | -0.01226 | 0.0022 | -0.00171 | -0.04597 | -0.10671 | 0.00015 | 0.00282 | -0.00036 | 0.07381 | -0.00345 | -0.00504 | 0.00303 | -0.12335 | 0.00283 | -0.07835
[RO-BG] [DIR] TIE 400 kV TINTARENI-KOZLODUI 2 | N-1 TIE 400 kV Portile de Fier-Djerdap | -0.0872 | -0.00051 | -0.03669 | -1e-05 | -0.14789 | -0.00059 | 0.00143 | 0.00066 | -0.00049 | -0.00043 | -0.1172 | -0.01608 | 0.0022 | -0.00232 | -0.05728 | -0.11531 | 0.0002 | 0.00405 | -0.00049 | 0.10237 | -0.03711 | -0.00705 | 0.00399 | -0.12147 | 0.00895 | -0.09212
[RO-BG] [DIR] TIE 400 kV TINTARENI-KOZLODUI 2 | N-1 TIE 400 kV TINTARENI-KOZLODUI 1 | -0.12368 | -0.0004 | -0.04564 | -1e-05 | -0.24396 | -0.00069 | 0.00177 | 0.00077 | -0.00058 | -0.00051 | -0.17975 | -0.01986 | 0.00357 | -0.00277 | -0.07447 | -0.17285 | 0.00024 | 0.00457 | -0.00058 | 0.11956 | -0.00559 | -0.00816 | 0.0049 | -0.1998 | 0.00459 | -0.12691
[RO-BG] [DIR] TIE 400 kV TINTARENI-KOZLODUI 2 | N-1 TIE 400 kV Isaccea - Vulcanesti | -0.07915 | -0.00039 | -0.02991 | -1e-05 | -0.15464 | -0.00047 | 0.00114 | 0.00053 | -0.00039 | -0.00034 | -0.11439 | -0.01315 | 0.00185 | -0.00187 | -0.04825 | -0.11002 | 0.00016 | 0.00326 | -0.00039 | 0.07024 | -0.0059 | -0.00557 | 0.00314 | -0.1275 | 0.00931 | -0.08126
[RO-BG] [DIR] TIE 400 kV TINTARENI-KOZLODUI 2 | N-1 TIE 400 kV Resita-Pancevo c2 | -0.07635 | -0.00024 | -0.02817 | -1e-05 | -0.15061 | -0.00043 | 0.00109 | 0.00047 | -0.00036 | -0.00031 | -0.11097 | -0.01226 | 0.0022 | -0.00171 | -0.04597 | -0.10671 | 0.00015 | 0.00282 | -0.00036 | 0.07381 | -0.00345 | -0.00504 | 0.00303 | -0.12335 | 0.00283 | -0.07835
[RO-BG] [DIR] TIE 400 kV TINTARENI-KOZLODUI 2 | N-1 TIE 400 kV Resita-Pancevo c1 | -0.07606 | -0.00031 | -0.02962 | -1e-05 | -0.14808 | -0.00046 | 0.00116 | 0.00051 | -0.00039 | -0.00034 | -0.10954 | -0.01294 | 0.00213 | -0.00183 | -0.04725 | -0.1054 | 0.00016 | 0.00308 | -0.00038 | 0.07832 | -0.00601 | -0.00547 | 0.00322 | -0.12102 | 0.00417 | -0.07793
[RO-RS] [DIR] TIE 400 kV Portile de Fier-Djerdap | BC | 0.06864 | 0.00167 | 0.05389 | 2e-05 | -0.01722 | 0.00102 | -0.00214 | -0.00117 | 0.00083 | 0.00073 | 0.03941 | 0.02421 | 1e-05 | 0.00386 | 0.07159 | 0.05443 | -0.00036 | -0.0078 | 0.00083 | -0.18078 | 0.21303 | 0.01274 | -0.00611 | -0.01186 | -0.03874 | 0.08716
[RO-RS] [DIR] TIE 400 kV Portile de Fier-Djerdap | N-1 TIE 400 kV Arad-Sandorfalva | 0.06623 | 0.00204 | 0.05406 | 2e-05 | -0.02224 | 0.00109 | -0.00216 | -0.00125 | 0.00088 | 0.00077 | 0.03565 | 0.02484 | 0.00216 | 0.00405 | 0.07056 | 0.05083 | -0.00038 | -0.00851 | 0.00088 | -0.18804 | 0.21135 | 0.01355 | -0.00628 | -0.01672 | -0.04228 | 0.08447
[RO-RS] [DIR] TIE 400 kV Portile de Fier-Djerdap | N-1 TIE 400 kV Nadab-Bekescsaba | 0.06355 | 0.00199 | 0.05123 | 2e-05 | -0.02448 | 0.00102 | -0.00196 | -0.00118 | 0.00083 | 0.00072 | 0.03316 | 0.02336 | 0.00125 | 0.0038 | 0.06758 | 0.04827 | -0.00036 | -0.00816 | 0.00083 | -0.19006 | 0.20791 | 0.01264 | -0.00545 | -0.01896 | -0.04222 | 0.08169
[RO-RS] [DIR] TIE 400 kV Portile de Fier-Djerdap | N-1 TIE 400 kV Rosiori-Mukacevo | 0.05936 | 0.0009 | 0.04701 | 1e-05 | -0.02846 | 0.00081 | -0.0019 | -0.00091 | 0.00067 | 0.00058 | 0.02904 | 0.02039 | -0.00253 | 0.00313 | 0.06323 | 0.04411 | -0.00028 | -0.00577 | 0.00067 | -0.19489 | 0.20331 | 0.0102 | -0.00547 | -0.02287 | -0.03564 | 0.07744
[RO-RS] [DIR] TIE 400 kV Portile de Fier-Djerdap | N-1 TIE 400 kV TINTARENI-KOZLODUI 1 | 0.07926 | 0.00171 | 0.05781 | 2e-05 | 0.00372 | 0.00108 | -0.00229 | -0.00123 | 0.00088 | 0.00077 | 0.05484 | 0.02591 | -0.0003 | 0.00409 | 0.07798 | 0.06927 | -0.00038 | -0.00819 | 0.00088 | -0.19104 | 0.21351 | 0.01344 | -0.00653 | 0.00529 | -0.03914 | 0.09806
[RO-RS] [DIR] TIE 400 kV Portile de Fier-Djerdap | N-1 TIE 400 kV TINTARENI-KOZLODUI 2 | 0.07926 | 0.00171 | 0.05781 | 2e-05 | 0.00372 | 0.00108 | -0.00229 | -0.00123 | 0.00088 | 0.00077 | 0.05484 | 0.02591 | -0.0003 | 0.00409 | 0.07798 | 0.06927 | -0.00038 | -0.00819 | 0.00088 | -0.19104 | 0.21351 | 0.01344 | -0.00653 | 0.00529 | -0.03914 | 0.09806
[RO-RS] [DIR] TIE 400 kV Portile de Fier-Djerdap | N-1 TIE 400 kV Isaccea - Vulcanesti | 0.06024 | 0.00124 | 0.04868 | 2e-05 | -0.02935 | 0.00088 | -0.00198 | -0.001 | 0.00073 | 0.00063 | 0.02914 | 0.02153 | -0.00106 | 0.00338 | 0.06473 | 0.04447 | -0.00031 | -0.00648 | 0.00072 | -0.19151 | 0.20567 | 0.01113 | -0.00576 | -0.02436 | -0.01927 | 0.0784
[RO-RS] [DIR] TIE 400 kV Portile de Fier-Djerdap | N-1 OHL 400 kV Mintia-Arad | 0.06288 | 0.00188 | 0.05144 | 2e-05 | -0.02651 | 0.00102 | -0.00202 | -0.00117 | 0.00083 | 0.00072 | 0.03185 | 0.02343 | 0.00125 | 0.0038 | 0.06753 | 0.04708 | -0.00035 | -0.008 | 0.00082 | -0.19224 | 0.20844 | 0.01266 | -0.00574 | -0.02091 | -0.04217 | 0.08102
[RO-RS] [DIR] TIE 400 kV Portile de Fier-Djerdap | N-1 OHL 220 kV Portile de Fier-Resita 1&2 | 0.06044 | 0.00175 | 0.05031 | 2e-05 | -0.02846 | 0.00098 | -0.00198 | -0.00113 | 0.0008 | 0.0007 | 0.02936 | 0.02279 | 0.00076 | 0.00368 | 0.06588 | 0.04434 | -0.00034 | -0.00764 | 0.0008 | -0.19877 | 0.20468 | 0.01225 | -0.00566 | -0.02263 | -0.04081 | 0.07811
[RO-RS] [DIR] TIE 400 kV Portile de Fier-Djerdap | N-1 OHL 220 kV Resita-Timisoara 1&2 | 0.0553 | 0.00166 | 0.04489 | 2e-05 | -0.03123 | 0.00089 | -0.00175 | -0.00102 | 0.00072 | 0.00063 | 0.02523 | 0.02043 | 0.00114 | 0.00331 | 0.05931 | 0.03991 | -0.00031 | -0.007 | 0.00072 | -0.19527 | 0.19367 | 0.01102 | -0.00495 | -0.02547 | -0.03956 | 0.07261
[RO-RS] [DIR] TIE 400 kV Portile de Fier-Djerdap | N-1 TRA 400/220 kV AT3 Arad | 0.06359 | 0.00172 | 0.05081 | 2e-05 | -0.0232 | 0.00098 | -0.002 | -0.00113 | 0.0008 | 0.0007 | 0.03374 | 0.02298 | 0.00065 | 0.00369 | 0.06721 | 0.0487 | -0.00034 | -0.00763 | 0.0008 | -0.18751 | 0.20647 | 0.01226 | -0.0057 | -0.01767 | -0.03975 | 0.08168
[RO-RS] [DIR] TIE 400 kV Portile de Fier-Djerdap | N-1 TIE 400 kV Resita-Pancevo c2 | 0.06864 | 0.00167 | 0.05389 | 2e-05 | -0.01722 | 0.00102 | -0.00214 | -0.00117 | 0.00083 | 0.00073 | 0.03941 | 0.02421 | 1e-05 | 0.00386 | 0.07159 | 0.05443 | -0.00036 | -0.0078 | 0.00083 | -0.18078 | 0.21303 | 0.01274 | -0.00611 | -0.01186 | -0.03874 | 0.08716
[RO-RS] [DIR] TIE 400 kV Portile de Fier-Djerdap | N-1 TIE 400 kV Resita-Pancevo c1 | 0.06505 | 0.00252 | 0.07149 | 2e-05 | -0.04792 | 0.00142 | -0.00292 | -0.00163 | 0.00116 | 0.00101 | 0.02194 | 0.03252 | 0.00091 | 0.00533 | 0.08719 | 0.03856 | -0.0005 | -0.011 | 0.00115 | -0.23569 | 0.2442 | 0.01802 | -0.00846 | -0.04013 | -0.05502 | 0.08215
[RO-UA] [DIR] TIE 400 kV Isaccea-Vulcanesti | N-1 TIE 400 kV Resita-Pancevo c2 | 0.09536 | 0.00492 | 0.05919 | 2e-05 | 0.13771 | 0.00156 | -0.00173 | -0.00187 | 0.00122 | 0.00107 | 0.11652 | 0.03033 | 0.01213 | 0.0054 | 0.07776 | 0.11309 | -0.00055 | -0.015 | 0.00122 | 0.12176 | 0.08354 | 0.01829 | -0.00395 | 0.1418 | -0.22102 | 0.09942
[RO-HU] [DIR] TIE 400 kV Arad-Sandorfalva | BC | -0.0306 | 0.00462 | 0.00218 | 1e-05 | -0.0639 | 0.00083 | -0.00034 | -0.00104 | 0.00061 | 0.00053 | -0.04772 | 0.00805 | 0.02738 | 0.00246 | -0.01299 | -0.04585 | -0.00029 | -0.00908 | 0.0006 | -0.09234 | -0.02134 | 0.01025 | -0.00223 | -0.06179 | -0.0449 | -0.03428
[RO-HU] [DIR] TIE 400 kV Arad-Sandorfalva | N-1 TIE 400 kV Nadab-Bekescsaba | -0.07689 | 0.0075 | -0.02196 | 0 | -0.12985 | 0.00084 | 0.0013 | -0.00116 | 0.00056 | 0.00049 | -0.10452 | 0.00036 | 0.03867 | 0.00196 | -0.04939 | -0.10189 | -0.00031 | -0.0124 | 0.00056 | -0.17667 | -0.06785 | 0.00934 | 0.00375 | -0.12626 | -0.07644 | -0.08396
[RO-HU] [DIR] TIE 400 kV Arad-Sandorfalva | N-1 TIE 400 kV Rosiori-Mukacevo | -0.0567 | 0.00244 | -0.01716 | 0 | -0.09552 | 0.00022 | 0.00032 | -0.00031 | 0.00014 | 0.00012 | -0.07686 | -0.00268 | 0.02023 | 0.00042 | -0.03648 | -0.07488 | -8e-05 | -0.00337 | 0.00014 | -0.13203 | -0.04868 | 0.00309 | -0.00044 | -0.09275 | -0.03618 | -0.06163
[RO-HU] [DIR] TIE 400 kV Arad-Sandorfalva | N-1 TIE 400 kV Portile de Fier-Djerdap | -0.02571 | 0.00474 | 0.00602 | 1e-05 | -0.06513 | 0.0009 | -0.00049 | -0.00112 | 0.00066 | 0.00058 | -0.04492 | 0.00977 | 0.02738 | 0.00274 | -0.0079 | -0.04198 | -0.00032 | -0.00963 | 0.00066 | -0.1052 | -0.00618 | 0.01116 | -0.00267 | -0.06264 | -0.04766 | -0.02808
[RO-HU] [DIR] TIE 400 kV Arad-Sandorfalva | N-1 OHL 400 kV Iernut-Sibiu Sud | -0.03236 | 0.00456 | 0.00111 | 1e-05 | -0.06635 | 0.0008 | -0.0003 | -0.00101 | 0.00059 | 0.00051 | -0.04983 | 0.00753 | 0.02725 | 0.00237 | -0.01442 | -0.04794 | -0.00028 | -0.00888 | 0.00058 | -0.09439 | -0.02296 | 0.00996 | -0.00211 | -0.06416 | -0.04495 | -0.03614
[RO-HU] [DIR] TIE 400 kV Arad-Sandorfalva | N-1 TIE 400 kV Resita-Pancevo c2 | -0.0306 | 0.00462 | 0.00218 | 1e-05 | -0.0639 | 0.00083 | -0.00034 | -0.00104 | 0.00061 | 0.00053 | -0.04772 | 0.00805 | 0.02738 | 0.00246 | -0.01299 | -0.04585 | -0.00029 | -0.00908 | 0.0006 | -0.09234 | -0.02134 | 0.01025 | -0.00223 | -0.06179 | -0.0449 | -0.03428
[RO-HU] [DIR] TIE 400 kV Arad-Sandorfalva | N-1 TIE 400 kV Resita-Pancevo c1 | -0.03119 | 0.00476 | 0.00511 | 1e-05 | -0.06901 | 0.00089 | -0.00047 | -0.00112 | 0.00066 | 0.00058 | -0.05062 | 0.00944 | 0.02753 | 0.00271 | -0.01039 | -0.04849 | -0.00032 | -0.00961 | 0.00066 | -0.10147 | -0.01615 | 0.01113 | -0.00263 | -0.0665 | -0.04761 | -0.03511
[RO-HU] [DIR] TIE 400 kV Nadab-Bekescsaba | BC | -0.08133 | 0.00506 | -0.04242 | -1e-05 | -0.11585 | 4e-05 | 0.00289 | -0.00022 | -8e-05 | -6e-05 | -0.09979 | -0.01351 | 0.01983 | -0.00089 | -0.06395 | -0.09844 | -2e-05 | -0.00583 | -8e-05 | -0.14814 | -0.08171 | -0.0016 | 0.01051 | -0.11326 | -0.0554 | -0.08729
[RO-HU] [DIR] TIE 400 kV Nadab-Bekescsaba | N-1 TIE 400 kV Arad-Sandorfalva | -0.10086 | 0.00801 | -0.04102 | 0 | -0.15663 | 0.00056 | 0.00267 | -0.00088 | 0.00031 | 0.00027 | -0.13023 | -0.00838 | 0.0373 | 0.00068 | -0.07223 | -0.1277 | -0.00021 | -0.01162 | 0.00031 | -0.20707 | -0.09533 | 0.00494 | 0.00909 | -0.15269 | -0.08405 | -0.10916
[RO-HU] [DIR] TIE 400 kV Nadab-Bekescsaba | N-1 TIE 400 kV Rosiori-Mukacevo | -0.13488 | 0.00059 | -0.08209 | -3e-05 | -0.18071 | -0.0012 | 0.00424 | 0.00127 | -0.00104 | -0.0009 | -0.15958 | -0.03552 | 0.00517 | -0.00507 | -0.11214 | -0.158 | 0.00041 | 0.00588 | -0.00103 | -0.22955 | -0.13781 | -0.01629 | 0.0142 | -0.17676 | -0.03751 | -0.1434
[RO-HU] [DIR] TIE 400 kV Nadab-Bekescsaba | N-1 TIE 400 kV Portile de Fier-Djerdap | -0.07697 | 0.00517 | -0.03899 | -1e-05 | -0.11694 | 0.0001 | 0.00275 | -0.00029 | -3e-05 | -2e-05 | -0.09728 | -0.01198 | 0.01983 | -0.00065 | -0.0594 | -0.09499 | -5e-05 | -0.00633 | -3e-05 | -0.15962 | -0.06818 | -0.00079 | 0.01013 | -0.11401 | -0.05786 | -0.08175
[RO-HU] [DIR] TIE 400 kV Nadab-Bekescsaba | N-1 OHL 400 kV Iernut-Sibiu Sud | -0.07921 | 0.00513 | -0.04112 | -1e-05 | -0.1129 | 6e-05 | 0.00284 | -0.00025 | -6e-05 | -4e-05 | -0.09723 | -0.01288 | 0.01999 | -0.00078 | -0.06221 | -0.09593 | -3e-05 | -0.00607 | -6e-05 | -0.14568 | -0.07976 | -0.00125 | 0.01037 | -0.1104 | -0.05534 | -0.08505
[RO-HU] [DIR] TIE 400 kV Nadab-Bekescsaba | N-1 TIE 400 kV Resita-Pancevo c2 | -0.08133 | 0.00506 | -0.04242 | -1e-05 | -0.11585 | 4e-05 | 0.00289 | -0.00022 | -8e-05 | -6e-05 | -0.09979 | -0.01351 | 0.01983 | -0.00089 | -0.06395 | -0.09844 | -2e-05 | -0.00583 | -8e-05 | -0.14814 | -0.08171 | -0.0016 | 0.01051 | -0.11326 | -0.0554 | -0.08729
[RO-HU] [DIR] TIE 400 kV Nadab-Bekescsaba | N-1 TIE 400 kV Resita-Pancevo c1 | -0.08184 | 0.00518 | -0.03991 | -1e-05 | -0.12022 | 9e-05 | 0.00278 | -0.00028 | -3e-05 | -2e-05 | -0.10227 | -0.01233 | 0.01996 | -0.00068 | -0.06172 | -0.1007 | -4e-05 | -0.00629 | -3e-05 | -0.15595 | -0.07728 | -0.00085 | 0.01018 | -0.11728 | -0.05772 | -0.088
[RO-UA] [DIR]TIE 400 kV Rosiori-Mukacevo | BC | 0.1286 | 0.01074 | 0.0953 | 4e-05 | 0.15577 | 0.00297 | -0.00326 | -0.00358 | 0.0023 | 0.00201 | 0.1436 | 0.05286 | 0.03522 | 0.01005 | 0.11576 | 0.14304 | -0.00104 | -0.02814 | 0.00229 | 0.19553 | 0.13472 | 0.03527 | -0.00886 | 0.15253 | -0.04298 | 0.13478
[RO-UA] [DIR]TIE 400 kV Rosiori-Mukacevo | N-1 TIE 400 kV Arad-Sandorfalva | 0.13228 | 0.01019 | 0.09503 | 4e-05 | 0.16346 | 0.00287 | -0.00322 | -0.00345 | 0.00223 | 0.00195 | 0.14934 | 0.05189 | 0.03193 | 0.00975 | 0.11732 | 0.14855 | -0.00101 | -0.02704 | 0.00222 | 0.20663 | 0.13729 | 0.03404 | -0.00859 | 0.15996 | -0.03758 | 0.1389
[RO-UA] [DIR]TIE 400 kV Rosiori-Mukacevo | N-1 TIE 400 kV Nadab-Bekescsaba | 0.1465 | 0.00963 | 0.10463 | 4e-05 | 0.18127 | 0.00296 | -0.0039 | -0.00353 | 0.00232 | 0.00203 | 0.16556 | 0.05583 | 0.03086 | 0.01024 | 0.12983 | 0.1647 | -0.00104 | -0.02685 | 0.00231 | 0.22813 | 0.15271 | 0.03562 | -0.01117 | 0.17745 | -0.03079 | 0.15399
[RO-UA] [DIR]TIE 400 kV Rosiori-Mukacevo | N-1 TIE 400 kV Portile de Fier-Djerdap | 0.12595 | 0.01068 | 0.09321 | 4e-05 | 0.15644 | 0.00293 | -0.00318 | -0.00353 | 0.00227 | 0.00198 | 0.14208 | 0.05192 | 0.03522 | 0.0099 | 0.11299 | 0.14093 | -0.00103 | -0.02783 | 0.00226 | 0.20252 | 0.12649 | 0.03478 | -0.00862 | 0.15299 | -0.04149 | 0.13141
[RO-UA] [DIR]TIE 400 kV Rosiori-Mukacevo | N-1 OHL 400 kV Iernut-Sibiu Sud | 0.10208 | 0.00986 | 0.07915 | 4e-05 | 0.11897 | 0.0026 | -0.00263 | -0.00315 | 0.00201 | 0.00176 | 0.11173 | 0.04499 | 0.03324 | 0.00872 | 0.09412 | 0.11163 | -0.00092 | -0.02513 | 0.002 | 0.16475 | 0.11032 | 0.03084 | -0.00703 | 0.1169 | -0.04374 | 0.10679
[RO-UA] [DIR]TIE 400 kV Rosiori-Mukacevo | N-1 OHL 400 kV Mintia-Arad | 0.13406 | 0.01054 | 0.09762 | 4e-05 | 0.16457 | 0.00297 | -0.00337 | -0.00358 | 0.00231 | 0.00202 | 0.15076 | 0.0536 | 0.03405 | 0.0101 | 0.1196 | 0.15 | -0.00105 | -0.02795 | 0.0023 | 0.20639 | 0.13908 | 0.03535 | -0.00921 | 0.1611 | -0.03973 | 0.1406
[RO-UA] [DIR]TIE 400 kV Rosiori-Mukacevo | N-1 OHL 400 kV Sibiu Sud-Mintia | 0.132 | 0.01059 | 0.09654 | 4e-05 | 0.16184 | 0.00296 | -0.00332 | -0.00357 | 0.0023 | 0.00201 | 0.14831 | 0.05321 | 0.03442 | 0.01006 | 0.11796 | 0.14756 | -0.00104 | -0.02795 | 0.00229 | 0.20293 | 0.13676 | 0.03524 | -0.00906 | 0.15847 | -0.04042 | 0.13837
[RO-UA] [DIR]TIE 400 kV Rosiori-Mukacevo | N-1 OHL 400 kV Arefu-Sibiu Sud | 0.12029 | 0.01065 | 0.09081 | 4e-05 | 0.14365 | 0.00289 | -0.00308 | -0.00349 | 0.00224 | 0.00196 | 0.13331 | 0.05086 | 0.03538 | 0.00974 | 0.10935 | 0.13287 | -0.00102 | -0.02759 | 0.00223 | 0.18524 | 0.12775 | 0.03431 | -0.00832 | 0.14138 | -0.0434 | 0.12594
[RO-UA] [DIR]TIE 400 kV Rosiori-Mukacevo | N-1 TIE 400 kV Resita-Pancevo c2 | 0.1286 | 0.01074 | 0.0953 | 4e-05 | 0.15577 | 0.00297 | -0.00326 | -0.00358 | 0.0023 | 0.00201 | 0.1436 | 0.05286 | 0.03522 | 0.01005 | 0.11576 | 0.14304 | -0.00104 | -0.02814 | 0.00229 | 0.19553 | 0.13472 | 0.03527 | -0.00886 | 0.15253 | -0.04298 | 0.13478
[RO-UA] [DIR]TIE 400 kV Rosiori-Mukacevo | N-1 OHL 400 kV Arefu-Tantareni | 0.12288 | 0.01067 | 0.09218 | 4e-05 | 0.1476 | 0.00291 | -0.00313 | -0.00352 | 0.00226 | 0.00197 | 0.1366 | 0.05146 | 0.03528 | 0.00983 | 0.11133 | 0.13607 | -0.00103 | -0.02773 | 0.00225 | 0.19243 | 0.1299 | 0.03459 | -0.0085 | 0.1453 | -0.04262 | 0.12869
[RO-UA] [DIR]TIE 400 kV Rosiori-Mukacevo | N-1 TIE 400 kV Resita-Pancevo c1 | 0.12885 | 0.01068 | 0.0941 | 4e-05 | 0.15787 | 0.00294 | -0.00321 | -0.00355 | 0.00228 | 0.00199 | 0.14479 | 0.05229 | 0.03516 | 0.00995 | 0.11469 | 0.14412 | -0.00103 | -0.02792 | 0.00227 | 0.19927 | 0.1326 | 0.03491 | -0.0087 | 0.15445 | -0.04187 | 0.13512
[RO-RS] [DIR] TIE 400 kV Resita-Pancevo c2 | BC | 0 | 0 | 0 | 0 | 0 |  |  |  | 0 | 0 | 0 | 0 |  | 0 | 0 | 0 | 0 |  | 0 | 0 | 0 | 0 | 0 | 0 | 0 | 0
[RO-RS] [DIR] TIE 400 kV Resita-Pancevo c2 | N-1 TIE 400 kV Arad-Sandorfalva | 0 | 0 | 0 | 0 | 0 |  |  |  | 0 | 0 | 0 | 0 |  | 0 | 0 | 0 | 0 |  | 0 | 0 | 0 | 0 | 0 | 0 | 0 | 0
[RO-RS] [DIR] TIE 400 kV Resita-Pancevo c2 | N-1 TIE 400 kV Nadab-Bekescsaba | 0 | 0 | 0 | 0 | 0 |  |  |  | 0 | 0 | 0 | 0 |  | 0 | 0 | 0 | 0 |  | 0 | 0 | 0 | 0 | 0 | 0 | 0 | 0
[RO-RS] [DIR] TIE 400 kV Resita-Pancevo c2 | N-1 TIE 400 kV Portile de Fier-Djerdap | 0 | 0 | 0 | 0 | 0 |  |  |  | 0 | 0 | 0 | 0 |  | 0 | 0 | 0 | 0 |  | 0 | 0 | 0 | 0 | 0 | 0 | 0 | 0
[RO-RS] [DIR] TIE 400 kV Resita-Pancevo c2 | N-1 OHL 400 kV Iernut-Sibiu Sud | 0 | 0 | 0 | 0 | 0 |  |  |  | 0 | 0 | 0 | 0 |  | 0 | 0 | 0 | 0 |  | 0 | 0 | 0 | 0 | 0 | 0 | 0 | 0
[RO-RS] [DIR] TIE 400 kV Resita-Pancevo c2 | N-1 OHL 400 kV Mintia-Arad | 0 | 0 | 0 | 0 | 0 |  |  |  | 0 | 0 | 0 | 0 |  | 0 | 0 | 0 | 0 |  | 0 | 0 | 0 | 0 | 0 | 0 | 0 | 0
[RO-RS] [DIR] TIE 400 kV Resita-Pancevo c2 | N-1 OHL 220 kV Portile de Fier-Resita c2 | 0 | 0 | 0 | 0 | 0 |  |  |  | 0 | 0 | 0 | 0 |  | 0 | 0 | 0 | 0 |  | 0 | 0 | 0 | 0 | 0 | 0 | 0 | 0
[RO-RS] [DIR] TIE 400 kV Resita-Pancevo c2 | N-1 OHL 220 kV Portile de Fier-Resita c1 | 0 | 0 | 0 | 0 | 0 |  |  |  | 0 | 0 | 0 | 0 |  | 0 | 0 | 0 | 0 |  | 0 | 0 | 0 | 0 | 0 | 0 | 0 | 0
[RO-RS] [DIR] TIE 400 kV Resita-Pancevo c2 | N-1 OHL 220 kV Resita-Timisoara c2 | 0 | 0 | 0 | 0 | 0 |  |  |  | 0 | 0 | 0 | 0 |  | 0 | 0 | 0 | 0 |  | 0 | 0 | 0 | 0 | 0 | 0 | 0 | 0
[RO-RS] [DIR] TIE 400 kV Resita-Pancevo c2 | N-1 OHL 220 kV Resita-Timisoara c1 | 0 | 0 | 0 | 0 | 0 |  |  |  | 0 | 0 | 0 | 0 |  | 0 | 0 | 0 | 0 |  | 0 | 0 | 0 | 0 | 0 | 0 | 0 | 0
[RO-RS] [DIR] TIE 400 kV Resita-Pancevo c2 | N-1 TRA 400/220 kV AT3 Arad | 0 | 0 | 0 | 0 | 0 |  |  |  | 0 | 0 | 0 | 0 |  | 0 | 0 | 0 | 0 |  | 0 | 0 | 0 | 0 | 0 | 0 | 0 | 0
[RO-RS] [DIR] TIE 400 kV Resita-Pancevo c2 | N-1 OHL 400 kV Djerdap - Drmno | 0 | 0 | 0 | 0 | 0 |  |  |  | 0 | 0 | 0 | 0 |  | 0 | 0 | 0 | 0 |  | 0 | 0 | 0 | 0 | 0 | 0 | 0 | 0
[RO-RS] [DIR] TIE 400 kV Resita-Pancevo c2 | N-1 OHL 400 kV Djerdap - Bor | 0 | 0 | 0 | 0 | 0 |  |  |  | 0 | 0 | 0 | 0 |  | 0 | 0 | 0 | 0 |  | 0 | 0 | 0 | 0 | 0 | 0 | 0 | 0
[RO-RS] [DIR] TIE 400 kV Resita-Pancevo c2 | N-1 OHL 400 kV Srbobran – Subotica 3 | 0 | 0 | 0 | 0 | 0 |  |  |  | 0 | 0 | 0 | 0 |  | 0 | 0 | 0 | 0 |  | 0 | 0 | 0 | 0 | 0 | 0 | 0 | 0
[RO-RS] [DIR] TIE 400 kV Resita-Pancevo c2 | N-1 TIE 400 kV Sandorfalva-Subotica 3 | 0 | 0 | 0 | 0 | 0 |  |  |  | 0 | 0 | 0 | 0 |  | 0 | 0 | 0 | 0 |  | 0 | 0 | 0 | 0 | 0 | 0 | 0 | 0
[RO-RS] [DIR] TIE 400 kV Resita-Pancevo c2 | N-1 OHL 400 kV Bor 2 – Nis 2 | 0 | 0 | 0 | 0 | 0 |  |  |  | 0 | 0 | 0 | 0 |  | 0 | 0 | 0 | 0 |  | 0 | 0 | 0 | 0 | 0 | 0 | 0 | 0
[RO-RS] [DIR] TIE 400 kV Resita-Pancevo c2 | N-1 OHL 400 kV Portile de Fier-Resita | 0 | 0 | 0 | 0 | 0 |  |  |  | 0 | 0 | 0 | 0 |  | 0 | 0 | 0 | 0 |  | 0 | 0 | 0 | 0 | 0 | 0 | 0 | 0
[RO-RS] [DIR] TIE 400 kV Resita-Pancevo c2 | N-1 OHL 400 kV Paks -Sandorfalva | 0 | 0 | 0 | 0 | 0 |  |  |  | 0 | 0 | 0 | 0 |  | 0 | 0 | 0 | 0 |  | 0 | 0 | 0 | 0 | 0 | 0 | 0 | 0
[RO-RS] [DIR] TIE 400 kV Resita-Pancevo c2 | N-1 TIE 400 kV Resita-Pancevo c1 | 0 | 0 | 0 | 0 | 0 |  |  |  | 0 | 0 | 0 | 0 |  | 0 | 0 | 0 | 0 |  | 0 | 0 | 0 | 0 | 0 | 0 | 0 | 0
[RO-RS] [DIR] TIE 400 kV Resita-Pancevo c1 | BC | -0.00579 | 0.00137 | 0.02841 | 1e-05 | -0.04957 | 0.00065 | -0.00126 | -0.00075 | 0.00052 | 0.00046 | -0.02821 | 0.01343 | 0.00146 | 0.00238 | 0.0252 | -0.02562 | -0.00023 | -0.00517 | 0.00052 | -0.08867 | 0.05033 | 0.00852 | -0.0038 | -0.04565 | -0.02628 | -0.0081
[RO-RS] [DIR] TIE 400 kV Resita-Pancevo c1 | N-1 TIE 400 kV Arad-Sandorfalva | -0.00804 | 0.00171 | 0.02857 | 1e-05 | -0.05427 | 0.00071 | -0.00129 | -0.00083 | 0.00057 | 0.00049 | -0.03172 | 0.01402 | 0.00348 | 0.00256 | 0.02424 | -0.029 | -0.00025 | -0.00584 | 0.00056 | -0.09546 | 0.04876 | 0.00928 | -0.00397 | -0.05019 | -0.02959 | -0.01062
[RO-RS] [DIR] TIE 400 kV Resita-Pancevo c1 | N-1 TIE 400 kV Nadab-Bekescsaba | -0.01036 | 0.00166 | 0.02603 | 1e-05 | -0.05607 | 0.00065 | -0.0011 | -0.00076 | 0.00052 | 0.00045 | -0.03381 | 0.01267 | 0.00258 | 0.00233 | 0.02161 | -0.03115 | -0.00023 | -0.0055 | 0.00051 | -0.09699 | 0.04574 | 0.00843 | -0.00321 | -0.05201 | -0.0294 | -0.013
[RO-RS] [DIR] TIE 400 kV Resita-Pancevo c1 | N-1 TIE 400 kV Portile de Fier-Djerdap | 0.02167 | 0.00204 | 0.04997 | 2e-05 | -0.05645 | 0.00106 | -0.00212 | -0.00122 | 0.00086 | 0.00075 | -0.01244 | 0.02311 | 0.00147 | 0.00392 | 0.05384 | -0.00385 | -0.00037 | -0.00829 | 0.00085 | -0.16098 | 0.13555 | 0.01362 | -0.00625 | -0.05039 | -0.04178 | 0.02677
[RO-RS] [DIR] TIE 400 kV Resita-Pancevo c1 | N-1 OHL 400 kV Iernut-Sibiu Sud | -0.00859 | 0.00128 | 0.02671 | 1e-05 | -0.05344 | 0.00061 | -0.00119 | -0.0007 | 0.00049 | 0.00043 | -0.03157 | 0.0126 | 0.00125 | 0.00224 | 0.02292 | -0.02893 | -0.00021 | -0.00486 | 0.00049 | -0.09191 | 0.04776 | 0.00806 | -0.00361 | -0.0494 | -0.02636 | -0.01105
[RO-RS] [DIR] TIE 400 kV Resita-Pancevo c1 | N-1 OHL 400 kV Mintia-Arad | -0.00872 | 0.00148 | 0.02717 | 1e-05 | -0.05429 | 0.00065 | -0.0012 | -0.00075 | 0.00052 | 0.00045 | -0.03205 | 0.01303 | 0.00209 | 0.00235 | 0.02314 | -0.02936 | -0.00023 | -0.00527 | 0.00052 | -0.09449 | 0.04799 | 0.00848 | -0.00362 | -0.05025 | -0.02803 | -0.01122
[RO-RS] [DIR] TIE 400 kV Resita-Pancevo c1 | N-1 OHL 220 kV Portile de Fier-Resita c2 | -0.00382 | 0.00136 | 0.02928 | 1e-05 | -0.04686 | 0.00066 | -0.0013 | -0.00076 | 0.00053 | 0.00046 | -0.02579 | 0.01377 | 0.00128 | 0.00242 | 0.02657 | -0.02319 | -0.00023 | -0.00521 | 0.00053 | -0.08433 | 0.05234 | 0.00864 | -0.00391 | -0.04305 | -0.02579 | -0.00592
[RO-RS] [DIR] TIE 400 kV Resita-Pancevo c1 | N-1 OHL 220 kV Portile de Fier-Resita c1 | -0.00382 | 0.00136 | 0.02928 | 1e-05 | -0.04686 | 0.00066 | -0.0013 | -0.00076 | 0.00053 | 0.00046 | -0.02579 | 0.01377 | 0.00128 | 0.00242 | 0.02657 | -0.02319 | -0.00023 | -0.00521 | 0.00053 | -0.08433 | 0.05234 | 0.00864 | -0.00391 | -0.04305 | -0.02579 | -0.00592
[RO-RS] [DIR] TIE 400 kV Resita-Pancevo c1 | N-1 OHL 220 kV Resita-Timisoara c2 | -0.01029 | 0.00137 | 0.02538 | 1e-05 | -0.05429 | 0.0006 | -0.00113 | -0.0007 | 0.00048 | 0.00042 | -0.03299 | 0.01215 | 0.00184 | 0.00219 | 0.02106 | -0.03052 | -0.00021 | -0.0049 | 0.00048 | -0.09355 | 0.0438 | 0.00794 | -0.00341 | -0.05023 | -0.02656 | -0.013
[RO-RS] [DIR] TIE 400 kV Resita-Pancevo c1 | N-1 OHL 220 kV Resita-Timisoara c1 | -0.01029 | 0.00137 | 0.02538 | 1e-05 | -0.05429 | 0.0006 | -0.00113 | -0.0007 | 0.00048 | 0.00042 | -0.03299 | 0.01215 | 0.00184 | 0.00219 | 0.02106 | -0.03052 | -0.00021 | -0.0049 | 0.00048 | -0.09355 | 0.0438 | 0.00794 | -0.00341 | -0.05023 | -0.02656 | -0.013
[RO-RS] [DIR] TIE 400 kV Resita-Pancevo c1 | N-1 TRA 400/220 kV AT3 Arad | -0.01261 | 0.00144 | 0.02425 | 1e-05 | -0.05765 | 0.0006 | -0.00108 | -0.0007 | 0.00048 | 0.00042 | -0.03587 | 0.01177 | 0.00232 | 0.00216 | 0.01929 | -0.03337 | -0.00021 | -0.00495 | 0.00048 | -0.09776 | 0.04145 | 0.00786 | -0.00325 | -0.05349 | -0.02764 | -0.01551
[RO-RS] [DIR] TIE 400 kV Resita-Pancevo c1 | N-1 OHL 400 kV Djerdap - Drmno | -0.01699 | 0.00202 | 0.03644 | 1e-05 | -0.08204 | 0.00088 | -0.00162 | -0.00102 | 0.0007 | 0.00061 | -0.05065 | 0.01753 | 0.00286 | 0.00318 | 0.02948 | -0.04707 | -0.00031 | -0.00716 | 0.0007 | -0.13612 | 0.07331 | 0.01156 | -0.00492 | -0.076 | -0.03938 | -0.02119
[RO-RS] [DIR] TIE 400 kV Resita-Pancevo c1 | N-1 OHL 400 kV Djerdap - Bor | 0.01089 | 0.00141 | 0.03472 | 1e-05 | -0.03951 | 0.00074 | -0.00149 | -0.00085 | 0.0006 | 0.00052 | -0.01217 | 0.01606 | 0.0009 | 0.00273 | 0.03616 | -0.00733 | -0.00026 | -0.00575 | 0.00059 | -0.10154 | 0.04743 | 0.00956 | -0.00444 | -0.0355 | -0.02787 | 0.01262
[RO-RS] [DIR] TIE 400 kV Resita-Pancevo c1 | N-1 OHL 400 kV Srbobran – Subotica 3 | 0.00552 | 0.00127 | 0.03854 | 1e-05 | -0.04006 | 0.00078 | -0.00171 | -0.00089 | 0.00064 | 0.00056 | -0.01749 | 0.01752 | -0.00085 | 0.00294 | 0.0376 | -0.01453 | -0.00027 | -0.00586 | 0.00063 | -0.08157 | 0.06686 | 0.01031 | -0.00508 | -0.03617 | -0.02578 | 0.004
[RO-RS] [DIR] TIE 400 kV Resita-Pancevo c1 | N-1 TIE 400 kV Sandorfalva-Subotica 3 | 0.01414 | 0.00121 | 0.04787 | 2e-05 | -0.03351 | 0.00092 | -0.00216 | -0.00104 | 0.00076 | 0.00066 | -0.00975 | 0.02162 | -0.00299 | 0.00353 | 0.04748 | -0.00652 | -0.00032 | -0.00664 | 0.00075 | -0.07708 | 0.07873 | 0.01222 | -0.00637 | -0.0296 | -0.02607 | 0.01293
[RO-RS] [DIR] TIE 400 kV Resita-Pancevo c1 | N-1 OHL 400 kV Bor 2 – Nis 2 | 0.00697 | 0.00137 | 0.03262 | 1e-05 | -0.04199 | 0.0007 | -0.00141 | -0.00081 | 0.00057 | 0.0005 | -0.01573 | 0.01518 | 0.00101 | 0.0026 | 0.03293 | -0.01135 | -0.00024 | -0.00551 | 0.00057 | -0.09581 | 0.04269 | 0.00915 | -0.00421 | -0.03771 | -0.02699 | 0.0079
[RO-RS] [DIR] TIE 400 kV Resita-Pancevo c1 | N-1 OHL 400 kV Portile de Fier-Resita | 0.01545 | 0.00078 | 0.0284 | 1e-05 | -0.00794 | 0.00055 | -0.00125 | -0.00062 | 0.00045 | 0.00039 | 0.00416 | 0.01276 | -0.00077 | 0.00208 | 0.0312 | 0.00609 | -0.00019 | -0.00399 | 0.00045 | -0.03756 | 0.0551 | 0.00714 | -0.00373 | -0.00633 | -0.01347 | 0.01587
[RO-RS] [DIR] TIE 400 kV Resita-Pancevo c1 | N-1 OHL 400 kV Paks -Sandorfalva | -0.00754 | 0.00153 | 0.02738 | 1e-05 | -0.0517 | 0.00066 | -0.00124 | -0.00077 | 0.00053 | 0.00046 | -0.03019 | 0.01326 | 0.00282 | 0.0024 | 0.02364 | -0.02761 | -0.00023 | -0.00538 | 0.00053 | -0.09102 | 0.04814 | 0.00868 | -0.00382 | -0.04774 | -0.02744 | -0.01
[RO-RS] [DIR] TIE 400 kV Resita-Pancevo c1 | N-1 TIE 400 kV Resita-Pancevo c2 | -0.00579 | 0.00137 | 0.02841 | 1e-05 | -0.04957 | 0.00065 | -0.00126 | -0.00075 | 0.00052 | 0.00046 | -0.02821 | 0.01343 | 0.00146 | 0.00238 | 0.0252 | -0.02562 | -0.00023 | -0.00517 | 0.00052 | -0.08867 | 0.05033 | 0.00852 | -0.0038 | -0.04565 | -0.02628 | -0.0081
[RO-BG] [DIR] TIE 400 kV DOBRUDJA- MEDGIDIA SUD | BC | -0.0592 | -0.0012 | -0.02759 | -1e-05 | -0.11754 | -0.00056 | 0.00096 | 0.00066 | -0.00046 | -0.0004 | -0.08584 | -0.01304 | -0.00151 | -0.00208 | -0.04021 | -0.07783 | 0.0002 | 0.00474 | -0.00045 | 0.01239 | -0.02512 | -0.00668 | 0.00252 | -0.1378 | 0.04576 | -0.05905
[RO-BG] [DIR] TIE 400 kV DOBRUDJA- MEDGIDIA SUD | N-1 OHL 400 kV Isaccea - Stupina | -0.05764 | -0.00115 | -0.02673 | -1e-05 | -0.11495 | -0.00054 | 0.00094 | 0.00063 | -0.00044 | -0.00038 | -0.08379 | -0.01261 | -0.0014 | -0.00201 | -0.03903 | -0.0759 | 0.00019 | 0.00455 | -0.00044 | 0.01333 | -0.02402 | -0.00644 | 0.00245 | -0.13495 | 0.04356 | -0.05744
[RO-BG] [DIR] TIE 400 kV DOBRUDJA- MEDGIDIA SUD | N-1 TIE 400 kV MEDGIDIA SUD - VARNA | -0.10175 | -0.00206 | -0.04741 | -2e-05 | -0.20195 | -0.00097 | 0.00166 | 0.00113 | -0.00078 | -0.00068 | -0.14754 | -0.0224 | -0.0026 | -0.00357 | -0.0691 | -0.13377 | 0.00034 | 0.00814 | -0.00078 | 0.02129 | -0.04316 | -0.01148 | 0.00433 | -0.23691 | 0.07865 | -0.10148
[RO-BG] [DIR] TIE 400 kV DOBRUDJA- MEDGIDIA SUD | N-1 OHL 400 kV Cernavoda - Pelicanu | -0.05886 | -0.00128 | -0.02799 | -1e-05 | -0.11471 | -0.00058 | 0.00097 | 0.00068 | -0.00047 | -0.00041 | -0.08444 | -0.01329 | -0.00177 | -0.00213 | -0.04049 | -0.07688 | 0.0002 | 0.00493 | -0.00047 | 0.00707 | -0.02684 | -0.00689 | 0.00252 | -0.13366 | 0.04927 | -0.05889
[RO-BG] [DIR] TIE 400 kV DOBRUDJA- MEDGIDIA SUD | N-1 OHL 400 kV Gura Ialomitei - Bucuresti Sud | -0.05889 | -0.00129 | -0.02806 | -1e-05 | -0.11458 | -0.00058 | 0.00097 | 0.00068 | -0.00047 | -0.00041 | -0.08441 | -0.01332 | -0.0018 | -0.00214 | -0.04057 | -0.07688 | 0.0002 | 0.00496 | -0.00047 | 0.00668 | -0.02703 | -0.00691 | 0.00253 | -0.13344 | 0.0496 | -0.05895
[RO-BG] [DIR] TIE 400 kV DOBRUDJA- MEDGIDIA SUD | N-1 OHL 400 kV Gutinas – Smardan | -0.05745 | -0.00128 | -0.02711 | -1e-05 | -0.11324 | -0.00057 | 0.00093 | 0.00067 | -0.00046 | -0.0004 | -0.08294 | -0.01291 | -0.00186 | -0.00208 | -0.03927 | -0.07531 | 0.0002 | 0.00486 | -0.00046 | 0.00885 | -0.02493 | -0.00672 | 0.00239 | -0.13242 | 0.0511 | -0.05734
[RO-BG] [DIR] TIE 400 kV DOBRUDJA- MEDGIDIA SUD | N-1 TIE 400 kV Resita-Pancevo c2 | -0.0592 | -0.0012 | -0.02759 | -1e-05 | -0.11754 | -0.00056 | 0.00096 | 0.00066 | -0.00046 | -0.0004 | -0.08584 | -0.01304 | -0.00151 | -0.00208 | -0.04021 | -0.07783 | 0.0002 | 0.00474 | -0.00045 | 0.01239 | -0.02512 | -0.00668 | 0.00252 | -0.1378 | 0.04576 | -0.05905
[RO-BG] [DIR] TIE 400 kV DOBRUDJA- MEDGIDIA SUD | N-1 TIE 400 kV Resita-Pancevo c1 | -0.05914 | -0.00121 | -0.02789 | -1e-05 | -0.11701 | -0.00057 | 0.00098 | 0.00067 | -0.00046 | -0.0004 | -0.08554 | -0.01318 | -0.00153 | -0.0021 | -0.04048 | -0.07756 | 0.0002 | 0.00479 | -0.00046 | 0.01333 | -0.02565 | -0.00677 | 0.00256 | -0.13731 | 0.04604 | -0.05896
[RO-BG] [DIR] TIE 400 kV MEDGIDIA SUD - VARNA | BC | -0.06113 | -0.00124 | -0.02848 | -1e-05 | -0.12127 | -0.00058 | 0.001 | 0.00068 | -0.00047 | -0.00041 | -0.08865 | -0.01346 | -0.00156 | -0.00215 | -0.04151 | -0.08037 | 0.0002 | 0.00489 | -0.00047 | 0.01279 | -0.02593 | -0.00689 | 0.0026 | -0.14239 | 0.04724 | -0.06096
[RO-BG] [DIR] TIE 400 kV MEDGIDIA SUD - VARNA | N-1 OHL 400 kV Isaccea - Rahman | -0.05965 | -0.00119 | -0.02767 | -1e-05 | -0.1188 | -0.00056 | 0.00097 | 0.00066 | -0.00046 | -0.0004 | -0.0867 | -0.01306 | -0.00146 | -0.00208 | -0.04039 | -0.07853 | 0.0002 | 0.00472 | -0.00045 | 0.01368 | -0.02489 | -0.00667 | 0.00253 | -0.13968 | 0.04515 | -0.05944
[RO-BG] [DIR] TIE 400 kV MEDGIDIA SUD - VARNA | N-1 TIE 400 kV DOBRUDJA- MEDGIDIA SUD | -0.10274 | -0.00208 | -0.04787 | -2e-05 | -0.20387 | -0.00098 | 0.00167 | 0.00114 | -0.00079 | -0.00069 | -0.14897 | -0.02262 | -0.00262 | -0.00361 | -0.06977 | -0.13506 | 0.00034 | 0.00822 | -0.00079 | 0.02149 | -0.04358 | -0.01159 | 0.00437 | -0.23923 | 0.0794 | -0.10246
[RO-BG] [DIR] TIE 400 kV MEDGIDIA SUD - VARNA | N-1 OHL 400 kV Cernavoda - Pelicanu | -0.06077 | -0.00132 | -0.02889 | -1e-05 | -0.11835 | -0.0006 | 0.001 | 0.0007 | -0.00048 | -0.00042 | -0.0872 | -0.01372 | -0.00183 | -0.0022 | -0.04181 | -0.07938 | 0.00021 | 0.00509 | -0.00048 | 0.0073 | -0.0277 | -0.00711 | 0.00261 | -0.13812 | 0.05086 | -0.0608
[RO-BG] [DIR] TIE 400 kV MEDGIDIA SUD - VARNA | N-1 OHL 400 kV Gura Ialomitei - Bucuresti Sud | -0.06081 | -0.00133 | -0.02897 | -1e-05 | -0.11821 | -0.0006 | 0.001 | 0.0007 | -0.00049 | -0.00042 | -0.08717 | -0.01376 | -0.00186 | -0.00221 | -0.04188 | -0.07938 | 0.00021 | 0.00512 | -0.00048 | 0.0069 | -0.0279 | -0.00714 | 0.00261 | -0.13789 | 0.05121 | -0.06086
[RO-BG] [DIR] TIE 400 kV MEDGIDIA SUD - VARNA | N-1 OHL 400 kV Gutinas – Smardan | -0.05932 | -0.00132 | -0.02799 | -1e-05 | -0.11683 | -0.00059 | 0.00096 | 0.00069 | -0.00047 | -0.00041 | -0.08565 | -0.01333 | -0.00192 | -0.00215 | -0.04054 | -0.07776 | 0.00021 | 0.00502 | -0.00047 | 0.00913 | -0.02573 | -0.00694 | 0.00247 | -0.13683 | 0.05275 | -0.0592
[RO-BG] [DIR] TIE 400 kV MEDGIDIA SUD - VARNA | N-1 OHL 400 kV Medgidia Sud - Stupina | -0.05952 | -0.00118 | -0.02759 | -1e-05 | -0.11859 | -0.00056 | 0.00097 | 0.00065 | -0.00045 | -0.0004 | -0.08653 | -0.01302 | -0.00145 | -0.00207 | -0.04029 | -0.07837 | 0.0002 | 0.0047 | -0.00045 | 0.01376 | -0.0248 | -0.00665 | 0.00253 | -0.13944 | 0.04497 | -0.05931
[RO-BG] [DIR] TIE 400 kV MEDGIDIA SUD - VARNA | N-1 OHL 400 kV Cernavodă - Medgidia Sud | -0.05561 | -0.00125 | -0.02668 | -1e-05 | -0.10743 | -0.00056 | 0.00092 | 0.00065 | -0.00045 | -0.00039 | -0.07943 | -0.0127 | -0.00182 | -0.00205 | -0.03847 | -0.07243 | 0.0002 | 0.00477 | -0.00045 | 0.00434 | -0.02607 | -0.00662 | 0.00239 | -0.12505 | 0.0487 | -0.05571
[RO-BG] [DIR] TIE 400 kV MEDGIDIA SUD - VARNA | N-1 TIE 400 kV Resita-Pancevo c2 | -0.06113 | -0.00124 | -0.02848 | -1e-05 | -0.12127 | -0.00058 | 0.001 | 0.00068 | -0.00047 | -0.00041 | -0.08865 | -0.01346 | -0.00156 | -0.00215 | -0.04151 | -0.08037 | 0.0002 | 0.00489 | -0.00047 | 0.01279 | -0.02593 | -0.00689 | 0.0026 | -0.14239 | 0.04724 | -0.06096
[RO-BG] [DIR] TIE 400 kV MEDGIDIA SUD - VARNA | N-1 TIE 400 kV Resita-Pancevo c1 | -0.06107 | -0.00125 | -0.0288 | -1e-05 | -0.12072 | -0.00059 | 0.00101 | 0.00069 | -0.00048 | -0.00042 | -0.08834 | -0.01361 | -0.00158 | -0.00217 | -0.04179 | -0.08008 | 0.00021 | 0.00495 | -0.00047 | 0.01376 | -0.02648 | -0.00699 | 0.00264 | -0.14189 | 0.04753 | -0.06087
[RO-RO] [DIR] OHL 400 kV Portile de Fier-Resita | BC | 0.03726 | -0.00103 | -3e-05 | 0 | 0.073 | -0.00018 | 2e-05 | 0.00023 | -0.00013 | -0.00011 | 0.05678 | -0.00117 | -0.00391 | -0.00051 | 0.01052 | 0.05563 | 6e-05 | 0.00208 | -0.00013 | 0.08963 | 0.00837 | -0.00242 | 0.00012 | 0.06896 | 0.02247 | 0.04203
[RO-RO] [DIR] OHL 400 kV Portile de Fier-Resita | N-1 TIE 400 kV Resita-Pancevo c2 | 0.03726 | -0.00103 | -3e-05 | 0 | 0.073 | -0.00018 | 2e-05 | 0.00023 | -0.00013 | -0.00011 | 0.05678 | -0.00117 | -0.00391 | -0.00051 | 0.01052 | 0.05563 | 6e-05 | 0.00208 | -0.00013 | 0.08963 | 0.00837 | -0.00242 | 0.00012 | 0.06896 | 0.02247 | 0.04203
[RO-RO] [DIR] OHL 400 kV Arad-Nadab | N-1 TIE 400 kV Arad-Sandorfalva | 0.11073 | -0.00177 | 0.06111 | 2e-05 | 0.15143 | 0.00064 | -0.00293 | -0.00064 | 0.00059 | 0.00051 | 0.133 | 0.02395 | -0.01378 | 0.003 | 0.0891 | 0.13188 | -0.00022 | -0.0018 | 0.00058 | 0.1772 | 0.11682 | 0.00879 | -0.00915 | 0.14742 | 0.03774 | 0.11884
[RO-RO] [DIR] OHL 400 kV Arad-Nadab | N-1 TIE 400 kV Resita-Pancevo c2 | 0.0884 | 0.00161 | 0.06271 | 2e-05 | 0.10479 | 0.00124 | -0.00318 | -0.00139 | 0.00103 | 0.00089 | 0.09817 | 0.02982 | 0.0062 | 0.0048 | 0.07962 | 0.09841 | -0.00043 | -0.00843 | 0.00102 | 0.10979 | 0.10125 | 0.01628 | -0.01078 | 0.10231 | 0.00496 | 0.09382
[RO-RO] [DIR] OHL 400 kV Mintia-Arad | BC | 0.06355 | -0.00233 | 0.02704 | 0 | 0.10255 | 4e-05 | -0.00134 | 4e-05 | 8e-05 | 7e-05 | 0.08341 | 0.00859 | -0.01368 | 0.00063 | 0.04477 | 0.08114 | -1e-05 | 0.00218 | 8e-05 | 0.12657 | 0.05073 | 0.00094 | -0.00407 | 0.09989 | 0.03786 | 0.06784
[RO-RO] [DIR] OHL 400 kV Mintia-Arad | N-1 TIE 400 kV Rosiori-Mukacevo | 0.07473 | -0.0014 | 0.03532 | 1e-05 | 0.1161 | 0.00029 | -0.00162 | -0.00027 | 0.00028 | 0.00024 | 0.09589 | 0.01318 | -0.01062 | 0.0015 | 0.05484 | 0.09358 | -0.0001 | -0.00026 | 0.00028 | 0.14357 | 0.06244 | 0.004 | -0.00484 | 0.11315 | 0.03412 | 0.07956
[RO-RO] [DIR] OHL 400 kV Mintia-Arad | N-1 TIE 400 kV Portile de Fier-Djerdap | 0.06018 | -0.00241 | 0.02439 | 0 | 0.1034 | -1e-05 | -0.00123 | 9e-05 | 4e-05 | 3e-05 | 0.08147 | 0.0074 | -0.01368 | 0.00044 | 0.04126 | 0.07847 | 1e-05 | 0.00257 | 4e-05 | 0.13546 | 0.04026 | 0.00031 | -0.00377 | 0.10048 | 0.03976 | 0.06356
[RO-RO] [DIR] OHL 400 kV Mintia-Arad | N-1 OHL 400 kV Iernut-Sibiu Sud | 0.08572 | -0.00159 | 0.04054 | 1e-05 | 0.13331 | 0.00034 | -0.00187 | -0.00032 | 0.00033 | 0.00028 | 0.11005 | 0.01517 | -0.01202 | 0.00173 | 0.06286 | 0.10739 | -0.00011 | -0.00033 | 0.00032 | 0.15229 | 0.07112 | 0.00464 | -0.0056 | 0.12967 | 0.03849 | 0.09123
[RO-RO] [DIR] OHL 400 kV Mintia-Arad | N-1 OHL 220 kV Portile de Fier-Resita 1&2 | 0.06495 | -0.00234 | 0.02765 | 0 | 0.10447 | 4e-05 | -0.00136 | 3e-05 | 9e-05 | 7e-05 | 0.08512 | 0.00883 | -0.01381 | 0.00066 | 0.04574 | 0.08286 | -1e-05 | 0.00216 | 9e-05 | 0.12963 | 0.05215 | 0.00102 | -0.00415 | 0.10172 | 0.03821 | 0.06938
[RO-RO] [DIR] OHL 400 kV Mintia-Arad | N-1 OHL 220 kV Resita-Timisoara 1&2 | 0.06926 | -0.00232 | 0.03089 | 1e-05 | 0.10855 | 9e-05 | -0.00151 | -2e-05 | 0.00013 | 0.00011 | 0.08947 | 0.01021 | -0.01416 | 0.00086 | 0.05003 | 0.08736 | -3e-05 | 0.00184 | 0.00013 | 0.13277 | 0.05901 | 0.00167 | -0.00457 | 0.10571 | 0.0382 | 0.07407
[RO-RO] [DIR] OHL 400 kV Mintia-Arad | N-1 OHL 220 kV Urechesti-Targu Jiu Nord | 0.05685 | -0.00234 | 0.02342 | 0 | 0.0932 | -2e-05 | -0.00118 | 0.0001 | 4e-05 | 3e-05 | 0.07527 | 0.00706 | -0.01327 | 0.00041 | 0.03953 | 0.07307 | 1e-05 | 0.0025 | 4e-05 | 0.1172 | 0.04421 | 0.00027 | -0.00362 | 0.09099 | 0.0367 | 0.06066
[RO-RO] [DIR] OHL 400 kV Mintia-Arad | N-1 OHL 220 kV Paroseni-Targu Jiu Nord | 0.05685 | -0.00234 | 0.02342 | 0 | 0.0932 | -2e-05 | -0.00118 | 0.0001 | 4e-05 | 3e-05 | 0.07527 | 0.00706 | -0.01327 | 0.00041 | 0.03953 | 0.07307 | 1e-05 | 0.0025 | 4e-05 | 0.1172 | 0.04421 | 0.00027 | -0.00362 | 0.09099 | 0.0367 | 0.06066
[RO-RO] [DIR] OHL 400 kV Mintia-Arad | N-1 TRA 400/220 kV AT3 Arad | 0.07351 | -0.00243 | 0.03311 | 1e-05 | 0.11435 | 0.00011 | -0.00161 | -4e-05 | 0.00015 | 0.00012 | 0.09459 | 0.01101 | -0.01493 | 0.00095 | 0.0534 | 0.09244 | -3e-05 | 0.00186 | 0.00014 | 0.13985 | 0.06368 | 0.0019 | -0.00488 | 0.11134 | 0.03984 | 0.07866
[RO-RO] [DIR] OHL 400 kV Mintia-Arad | N-1 TIE 400 kV Resita-Pancevo c2 | 0.06355 | -0.00233 | 0.02704 | 0 | 0.10255 | 4e-05 | -0.00134 | 4e-05 | 8e-05 | 7e-05 | 0.08341 | 0.00859 | -0.01368 | 0.00063 | 0.04477 | 0.08114 | -1e-05 | 0.00218 | 8e-05 | 0.12657 | 0.05073 | 0.00094 | -0.00407 | 0.09989 | 0.03786 | 0.06784
[RO-RO] [DIR] OHL 400 kV Mintia-Arad | N-1 TIE 400 kV Resita-Pancevo c1 | 0.06378 | -0.00238 | 0.02594 | 0 | 0.10447 | 1e-05 | -0.00129 | 7e-05 | 6e-05 | 5e-05 | 0.0845 | 0.00807 | -0.01373 | 0.00053 | 0.0438 | 0.08213 | 0 | 0.00238 | 6e-05 | 0.13 | 0.04878 | 0.00061 | -0.00392 | 0.10166 | 0.03887 | 0.06816
[RO-RO] [DIR] OHL 400 kV Sibiu Sud-Mintia | BC | 0.04634 | -0.00203 | 0.0169 | 0 | 0.0826 | -6e-05 | -0.00088 | 0.00014 | -1e-05 | -1e-05 | 0.06418 | 0.00472 | -0.01094 | 0.00015 | 0.03005 | 0.06155 | 3e-05 | 0.00247 | -1e-05 | 0.10088 | 0.02771 | -0.00043 | -0.00272 | 0.08097 | 0.03496 | 0.04897
[RO-RO] [DIR] OHL 400 kV Sibiu Sud-Mintia | N-1 TIE 400 kV Rosiori-Mukacevo | 0.05577 | -0.00124 | 0.02389 | 1e-05 | 0.09402 | 0.00015 | -0.00112 | -0.00013 | 0.00016 | 0.00014 | 0.07471 | 0.0086 | -0.00836 | 0.00089 | 0.03853 | 0.07204 | -5e-05 | 0.00041 | 0.00016 | 0.11522 | 0.03758 | 0.00216 | -0.00337 | 0.09215 | 0.03181 | 0.05885
[RO-RO] [DIR] OHL 400 kV Sibiu Sud-Mintia | N-1 OHL 400 kV Iernut-Sibiu Sud | 0.08279 | -0.00081 | 0.0391 | 1e-05 | 0.13317 | 0.00044 | -0.00175 | -0.00045 | 0.00039 | 0.00034 | 0.10798 | 0.01554 | -0.00822 | 0.00197 | 0.05979 | 0.10471 | -0.00015 | -0.00165 | 0.00039 | 0.14318 | 0.06124 | 0.00566 | -0.00523 | 0.12993 | 0.036 | 0.08743
[RO-RO] [DIR] OHL 400 kV Sibiu Sud-Mintia | N-1 OHL 220 kV Portile de Fier-Resita 1&2 | 0.04868 | -0.00205 | 0.01792 | 0 | 0.08581 | -5e-05 | -0.00092 | 0.00013 | 0 | 0 | 0.06705 | 0.00513 | -0.01116 | 0.0002 | 0.03168 | 0.06444 | 2e-05 | 0.00243 | 0 | 0.10602 | 0.0301 | -0.00029 | -0.00285 | 0.08404 | 0.03555 | 0.05156
[RO-RO] [DIR] OHL 400 kV Sibiu Sud-Mintia | N-1 OHL 220 kV Resita-Timisoara 1&2 | 0.05915 | -0.00201 | 0.02554 | 0 | 0.09605 | 6e-05 | -0.00126 | 0 | 0.0001 | 8e-05 | 0.0778 | 0.00836 | -0.01202 | 0.00067 | 0.04184 | 0.0755 | -2e-05 | 0.00171 | 0.0001 | 0.1148 | 0.04631 | 0.00122 | -0.00383 | 0.09404 | 0.03575 | 0.06294
[RO-RO] [DIR] OHL 400 kV Sibiu Sud-Mintia | N-1 OHL 220 kV Urechesti-Targu Jiu Nord | 0.0568 | -0.00202 | 0.02255 | 0 | 0.0972 | 2e-05 | -0.00112 | 5e-05 | 6e-05 | 5e-05 | 0.07689 | 0.00712 | -0.01158 | 0.00049 | 0.03823 | 0.07416 | 0 | 0.00198 | 6e-05 | 0.11551 | 0.03789 | 0.00062 | -0.00343 | 0.09486 | 0.03677 | 0.06019
[RO-RO] [DIR] OHL 400 kV Sibiu Sud-Mintia | N-1 OHL 220 kV Paroseni-Targu Jiu Nord | 0.0568 | -0.00202 | 0.02255 | 0 | 0.0972 | 2e-05 | -0.00112 | 5e-05 | 6e-05 | 5e-05 | 0.07689 | 0.00712 | -0.01158 | 0.00049 | 0.03823 | 0.07416 | 0 | 0.00198 | 6e-05 | 0.11551 | 0.03789 | 0.00062 | -0.00343 | 0.09486 | 0.03677 | 0.06019
[RO-RO] [DIR] OHL 400 kV Sibiu Sud-Mintia | N-1 TIE 400 kV Resita-Pancevo c2 | 0.04634 | -0.00203 | 0.0169 | 0 | 0.0826 | -6e-05 | -0.00088 | 0.00014 | -1e-05 | -1e-05 | 0.06418 | 0.00472 | -0.01094 | 0.00015 | 0.03005 | 0.06155 | 3e-05 | 0.00247 | -1e-05 | 0.10088 | 0.02771 | -0.00043 | -0.00272 | 0.08097 | 0.03496 | 0.04897
[RO-RO] [DIR] OHL 400 kV Sibiu Sud-Mintia | N-1 TIE 400 kV Resita-Pancevo c1 | 0.04635 | -0.00203 | 0.01683 | 0 | 0.08271 | -7e-05 | -0.00088 | 0.00014 | -1e-05 | -1e-05 | 0.06425 | 0.00469 | -0.01094 | 0.00015 | 0.02999 | 0.06161 | 3e-05 | 0.00249 | -1e-05 | 0.10109 | 0.02759 | -0.00045 | -0.00271 | 0.08107 | 0.03502 | 0.04899
[RO-RO] [DIR] OHL 400 kV Iernut-Sibiu Sud | N-1 TIE 400 kV Resita-Pancevo c2 | -0.08494 | -0.00283 | -0.05172 | -2e-05 | -0.11785 | -0.00117 | 0.00203 | 0.00136 | -0.00094 | -0.00082 | -0.10205 | -0.02521 | -0.00635 | -0.00424 | -0.0693 | -0.10057 | 0.00041 | 0.00962 | -0.00093 | -0.09856 | -0.07814 | -0.01419 | 0.00584 | -0.11409 | -0.00242 | -0.08962
[RO-RO] [DIR] OHL 400 kV Iernut-Gadalin | N-1 OHL 400 kV Mintia-Arad | 0.09294 | 0.00219 | 0.05425 | 2e-05 | 0.13239 | 0.00111 | -0.00219 | -0.00127 | 0.0009 | 0.00078 | 0.11329 | 0.02551 | 0.00321 | 0.00412 | 0.0744 | 0.11123 | -0.00039 | -0.00861 | 0.00089 | 0.16039 | 0.08401 | 0.01357 | -0.00636 | 0.12954 | 0.01345 | 0.09812
[RO-RO] [DIR] OHL 400 kV Iernut-Gadalin | N-1 TIE 400 kV Resita-Pancevo c2 | 0.07873 | 0.00271 | 0.0482 | 2e-05 | 0.10946 | 0.0011 | -0.00189 | -0.00128 | 0.00088 | 0.00077 | 0.09465 | 0.02359 | 0.00627 | 0.00398 | 0.06439 | 0.09309 | -0.00038 | -0.00909 | 0.00088 | 0.13209 | 0.07267 | 0.01336 | -0.00545 | 0.10721 | 0.00499 | 0.08295
[RO-RO] [DIR] OHL 400 kV Rosiori-Gadalin | BC | -0.07979 | -0.00297 | -0.04954 | -2e-05 | -0.10981 | -0.00116 | 0.00193 | 0.00135 | -0.00092 | -0.00081 | -0.0954 | -0.02445 | -0.0072 | -0.00416 | -0.06574 | -0.09393 | 0.0004 | 0.00968 | -0.00092 | -0.13949 | -0.07467 | -0.01403 | 0.00555 | -0.10759 | -0.00324 | -0.08407
[RO-RO] [DIR] OHL 400 kV Rosiori-Gadalin | N-1 OHL 400 kV Mintia-Arad | -0.09412 | -0.00244 | -0.05563 | -2e-05 | -0.13292 | -0.00116 | 0.00223 | 0.00134 | -0.00094 | -0.00082 | -0.1142 | -0.02639 | -0.00411 | -0.0043 | -0.07583 | -0.11222 | 0.00041 | 0.00919 | -0.00094 | -0.16802 | -0.0861 | -0.01424 | 0.00647 | -0.13011 | -0.01177 | -0.09936
[RO-RO] [DIR] OHL 400 kV Rosiori-Gadalin | N-1 TIE 400 kV Resita-Pancevo c2 | -0.07979 | -0.00297 | -0.04954 | -2e-05 | -0.10981 | -0.00116 | 0.00193 | 0.00135 | -0.00092 | -0.00081 | -0.0954 | -0.02445 | -0.0072 | -0.00416 | -0.06574 | -0.09393 | 0.0004 | 0.00968 | -0.00092 | -0.13949 | -0.07467 | -0.01403 | 0.00555 | -0.10759 | -0.00324 | -0.08407
[RO-RO] [DIR] OHL 400 kV Rosiori-Gadalin | N-1 TIE 400 kV Resita-Pancevo c1 | -0.07996 | -0.00292 | -0.0487 | -2e-05 | -0.11127 | -0.00114 | 0.00189 | 0.00133 | -0.00091 | -0.00079 | -0.09624 | -0.02405 | -0.00715 | -0.00409 | -0.06499 | -0.09469 | 0.0004 | 0.00953 | -0.0009 | -0.14211 | -0.07318 | -0.01378 | 0.00544 | -0.10894 | -0.00402 | -0.08431
[RO-RO] [DIR] OHL 400 kV Arefu-Tantareni | N-1 TIE 400 kV Rosiori-Mukacevo | -0.05076 | 0.00019 | -0.02535 | -1e-05 | -0.07513 | -0.00033 | 0.00108 | 0.00036 | -0.00029 | -0.00025 | -0.06349 | -0.01044 | 0.00397 | -0.00141 | -0.03787 | -0.06316 | 0.00011 | 0.0018 | -0.00029 | -0.01585 | -0.04039 | -0.00423 | 0.00314 | -0.0651 | -3e-05 | -0.05429
[RO-RO] [DIR] OHL 400 kV Arefu-Tantareni | N-1 OHL 400 kV Mintia-Arad | -0.05486 | -0.0011 | -0.03085 | -1e-05 | -0.07694 | -0.0006 | 0.00121 | 0.00069 | -0.00049 | -0.00043 | -0.06653 | -0.01428 | -0.00098 | -0.00227 | -0.04309 | -0.06643 | 0.00021 | 0.00468 | -0.00049 | -0.01839 | -0.04663 | -0.00738 | 0.00346 | -0.06694 | 0.00862 | -0.05844
[RO-RO] [DIR] OHL 400 kV Arefu-Tantareni | N-1 OHL 400 kV Sibiu Sud-Mintia | -0.05265 | -0.00125 | -0.03052 | -1e-05 | -0.07169 | -0.00062 | 0.00119 | 0.00072 | -0.0005 | -0.00044 | -0.0629 | -0.01432 | -0.00166 | -0.00231 | -0.0421 | -0.06309 | 0.00022 | 0.00494 | -0.0005 | -0.01213 | -0.04688 | -0.00759 | 0.00337 | -0.06171 | 0.01153 | -0.05619
[RO-RO] [DIR] OHL 400 kV Arefu-Tantareni | N-1 OHL 400 kV Tantareni-Urechesti | -0.06745 | -0.00069 | -0.03419 | -1e-05 | -0.10456 | -0.00059 | 0.00138 | 0.00066 | -0.00049 | -0.00043 | -0.08607 | -0.01523 | 0.00116 | -0.00229 | -0.04978 | -0.08479 | 0.0002 | 0.00418 | -0.00049 | -0.02963 | -0.04564 | -0.00723 | 0.00395 | -0.09169 | 0.00167 | -0.07125
[RO-RO] [DIR] OHL 400 kV Arefu-Tantareni | N-1 TIE 400 kV Resita-Pancevo c2 | -0.06269 | -0.00081 | -0.03418 | -1e-05 | -0.08957 | -0.00061 | 0.00138 | 0.00069 | -0.0005 | -0.00044 | -0.0768 | -0.01534 | 0.00071 | -0.00234 | -0.0486 | -0.07642 | 0.00021 | 0.00441 | -0.0005 | -0.03398 | -0.05288 | -0.0075 | 0.00396 | -0.07924 | 0.00395 | -0.06679
[RO-RO] [DIR] OHL 400 kV Arefu-Sibiu Sud | N-1 TIE 400 kV Resita-Pancevo c2 | 0.07606 | 0.00082 | 0.04103 | 1e-05 | 0.1109 | 0.00071 | -0.00168 | -0.0008 | 0.00059 | 0.00051 | 0.09411 | 0.01826 | -0.00142 | 0.00276 | 0.05862 | 0.093 | -0.00025 | -0.00498 | 0.00059 | 0.09404 | 0.06378 | 0.00877 | -0.00487 | 0.10191 | 0.00385 | 0.0808
[RO-RO] [DIR] OHL 400 kV Tantareni-Urechesti | BC | 0.03338 | -0.00083 | 8e-05 | 0 | 0.10508 | -0.00014 | 1e-05 | 0.00018 | -0.0001 | -9e-05 | 0.06499 | -0.00076 | -0.00319 | -0.00039 | 0.00824 | 0.0587 | 5e-05 | 0.00163 | -0.0001 | -0.03048 | -0.05074 | -0.00189 | 8e-05 | 0.08733 | 0.01602 | 0.03127
[RO-RO] [DIR] OHL 400 kV Tantareni-Urechesti | N-1 TIE 400 kV Portile de Fier-Djerdap | 0.04886 | -0.00045 | 0.01224 | 0 | 0.1012 | 9e-05 | -0.00048 | -9e-05 | 9e-05 | 8e-05 | 0.07387 | 0.0047 | -0.00319 | 0.00048 | 0.02438 | 0.07098 | -3e-05 | -0.00013 | 9e-05 | -0.07124 | -0.00271 | 0.00099 | -0.0013 | 0.08466 | 0.00728 | 0.05092
[RO-RO] [DIR] OHL 400 kV Tantareni-Urechesti | N-1 OHL 400 kV Portile de Fier-Urechesti | 0.03463 | 0.00029 | 0.01625 | 1e-05 | 0.05545 | 0.00027 | -0.00063 | -0.00031 | 0.00023 | 0.0002 | 0.04499 | 0.00718 | -0.0008 | 0.00106 | 0.02436 | 0.04477 | -9e-05 | -0.00194 | 0.00022 | -0.10139 | 0.01768 | 0.00329 | -0.00177 | 0.04285 | -0.00876 | 0.03665
[RO-RO] [DIR] OHL 400 kV Tantareni-Urechesti | N-1 OHL 400 kV Slatina-Portile de Fier | 0.03358 | -0.00124 | -0.00519 | 0 | 0.12331 | -0.00028 | 0.00021 | 0.00034 | -0.00021 | -0.00018 | 0.07275 | -0.0034 | -0.00418 | -0.00088 | 0.00316 | 0.06426 | 0.0001 | 0.00289 | -0.00021 | -0.01528 | -0.0735 | -0.00367 | 0.00065 | 0.10452 | 0.02621 | 0.03005
[RO-RO] [DIR] OHL 400 kV Tantareni-Urechesti | N-1 OHL 400 kV Domnesti-Urechesti | 0.02778 | -0.00123 | -0.0057 | 0 | 0.10686 | -0.00028 | 0.00021 | 0.00035 | -0.00021 | -0.00019 | 0.06222 | -0.00362 | -0.0041 | -0.0009 | 0.00131 | 0.05441 | 0.0001 | 0.00292 | -0.00021 | -0.0224 | -0.06564 | -0.00364 | 0.00063 | 0.09297 | 0.02827 | 0.02446
[RO-RO] [DIR] OHL 400 kV Tantareni-Urechesti | N-1 TRA 400/220 kV AT Urechesti | 0.02168 | -0.0009 | -0.00672 | 0 | 0.09042 | -0.00025 | 0.00029 | 0.0003 | -0.00019 | -0.00017 | 0.05148 | -0.0037 | -0.00264 | -0.00082 | -0.00137 | 0.04506 | 9e-05 | 0.00233 | -0.00019 | -0.0446 | -0.06393 | -0.00325 | 0.00091 | 0.07383 | 0.0158 | 0.01859
[RO-RO] [DIR] OHL 400 kV Tantareni-Urechesti | N-1 TIE 400 kV Resita-Pancevo c2 | 0.03338 | -0.00083 | 8e-05 | 0 | 0.10508 | -0.00014 | 1e-05 | 0.00018 | -0.0001 | -9e-05 | 0.06499 | -0.00076 | -0.00319 | -0.00039 | 0.00824 | 0.0587 | 5e-05 | 0.00163 | -0.0001 | -0.03048 | -0.05074 | -0.00189 | 8e-05 | 0.08733 | 0.01602 | 0.03127
[RO-RO] [DIR] OHL 400 kV Tantareni-Urechesti | N-1 TIE 400 kV Resita-Pancevo c1 | 0.03291 | -0.00072 | 0.00239 | 0 | 0.10105 | -8e-05 | -0.0001 | 0.00012 | -6e-05 | -5e-05 | 0.06269 | 0.00033 | -0.00307 | -0.0002 | 0.01029 | 0.05662 | 3e-05 | 0.0012 | -6e-05 | -0.03768 | -0.04665 | -0.0012 | -0.00023 | 0.08362 | 0.01388 | 0.03061
[RO-RO] [DIR] OHL 400 kV Portile de Fier-Urechesti | BC | 0.00195 | 0.00174 | 0.02522 | 1e-05 | -0.07742 | 0.00064 | -0.001 | -0.00075 | 0.00051 | 0.00044 | -0.03119 | 0.01238 | 0.00374 | 0.00226 | 0.02515 | -0.02173 | -0.00022 | -0.00556 | 0.0005 | -0.11064 | 0.10674 | 0.00808 | -0.00288 | -0.06939 | -0.03865 | 0.0084
[RO-RO] [DIR] OHL 400 kV Portile de Fier-Urechesti | N-1 OHL 400 kV Slatina-Portile de Fier | 0.00164 | 0.00239 | 0.03349 | 1e-05 | -0.10601 | 0.00086 | -0.00131 | -0.00101 | 0.00068 | 0.00059 | -0.04336 | 0.01652 | 0.00529 | 0.00304 | 0.03312 | -0.03044 | -0.0003 | -0.00755 | 0.00068 | -0.13446 | 0.14242 | 0.01087 | -0.00378 | -0.09634 | -0.05462 | 0.01031
[RO-RO] [DIR] OHL 400 kV Portile de Fier-Urechesti | N-1 OHL 220 kV Portile de Fier-Resita 1&2 | 0.00613 | 0.0017 | 0.02705 | 1e-05 | -0.07168 | 0.00066 | -0.00107 | -0.00077 | 0.00052 | 0.00046 | -0.02606 | 0.0131 | 0.00335 | 0.00235 | 0.02806 | -0.01657 | -0.00023 | -0.00564 | 0.00052 | -0.10145 | 0.11101 | 0.00834 | -0.00311 | -0.0639 | -0.0376 | 0.01302
[RO-RO] [DIR] OHL 400 kV Portile de Fier-Urechesti | N-1 OHL 220 kV Resita-Timisoara 1&2 | 0.01914 | 0.00176 | 0.03682 | 1e-05 | -0.05936 | 0.00081 | -0.0015 | -0.00094 | 0.00065 | 0.00057 | -0.01292 | 0.01726 | 0.00228 | 0.00296 | 0.04098 | -0.003 | -0.00028 | -0.00658 | 0.00065 | -0.09195 | 0.1317 | 0.0103 | -0.00437 | -0.05185 | -0.0376 | 0.02716
[RO-RO] [DIR] OHL 400 kV Portile de Fier-Urechesti | N-1 TIE 400 kV Resita-Pancevo c2 | 0.00195 | 0.00174 | 0.02522 | 1e-05 | -0.07742 | 0.00064 | -0.001 | -0.00075 | 0.00051 | 0.00044 | -0.03119 | 0.01238 | 0.00374 | 0.00226 | 0.02515 | -0.02173 | -0.00022 | -0.00556 | 0.0005 | -0.11064 | 0.10674 | 0.00808 | -0.00288 | -0.06939 | -0.03865 | 0.0084
[RO-RO] [DIR] OHL 400 kV Portile de Fier-Urechesti | N-1 TIE 400 kV Resita-Pancevo c1 | 0.00261 | 0.00158 | 0.02196 | 1e-05 | -0.07173 | 0.00056 | -0.00085 | -0.00067 | 0.00045 | 0.00039 | -0.02795 | 0.01084 | 0.00357 | 0.00199 | 0.02226 | -0.01879 | -0.0002 | -0.00497 | 0.00044 | -0.10046 | 0.10096 | 0.0071 | -0.00244 | -0.06415 | -0.03564 | 0.00933
[RO-RO] [DIR] OHL 400 kV Slatina-Portile de Fier | N-1 OHL 400 kV Portile de Fier-Urechesti | -0.00022 | -0.00195 | -0.02603 | -1e-05 | 0.08596 | -0.00068 | 0.00101 | 0.00081 | -0.00054 | -0.00047 | 0.03586 | -0.01294 | -0.00447 | -0.0024 | -0.02544 | 0.02542 | 0.00024 | 0.00605 | -0.00054 | 0.0907 | -0.11147 | -0.0086 | 0.00289 | 0.07954 | 0.04612 | -0.00707
[RO-RO] [DIR] OHL 400 kV Slatina-Portile de Fier | N-1 TIE 400 kV Resita-Pancevo c2 | 0.00059 | -0.00123 | -0.0156 | -1e-05 | 0.05395 | -0.00042 | 0.0006 | 0.0005 | -0.00033 | -0.00029 | 0.02296 | -0.00782 | -0.00293 | -0.00146 | -0.01504 | 0.01643 | 0.00015 | 0.00375 | -0.00033 | 0.04496 | -0.06734 | -0.00526 | 0.0017 | 0.05085 | 0.03014 | -0.00359
[RO-RO] [DIR] OHL 400 kV Medgidia Sud - Stupina | N-1 OHL 400 kV Isaccea - Rahman | 0.05233 | 0.00181 | 0.02887 | 1e-05 | 0.08704 | 0.00067 | -0.00094 | -0.0008 | 0.00054 | 0.00047 | 0.06883 | 0.01419 | 0.00368 | 0.0024 | 0.03965 | 0.06486 | -0.00024 | -0.00608 | 0.00053 | 0.0316 | 0.03671 | 0.00797 | -0.00235 | 0.09572 | -0.07389 | 0.05368
[RO-RO] [DIR] OHL 400 kV Medgidia Sud - Stupina | N-1 OHL 400 kV Cernavodă - Medgidia Sud | 0.05237 | 0.00125 | 0.02551 | 1e-05 | 0.09976 | 0.00054 | -0.00088 | -0.00064 | 0.00044 | 0.00038 | 0.07419 | 0.01219 | 0.00192 | 0.00198 | 0.03658 | 0.06787 | -0.00019 | -0.00466 | 0.00043 | -0.00042 | 0.0258 | 0.00642 | -0.00226 | 0.11546 | -0.04875 | 0.05259
[RO-RO] [DIR] OHL 400 kV Medgidia Sud - Rahman | N-1 OHL 400 kV Cernavodă - Medgidia Sud | -0.04937 | -0.00117 | -0.02405 | -1e-05 | -0.09406 | -0.00051 | 0.00083 | 0.0006 | -0.00041 | -0.00036 | -0.06995 | -0.01149 | -0.00181 | -0.00186 | -0.03449 | -0.06399 | 0.00018 | 0.00439 | -0.00041 | 0.0004 | -0.02433 | -0.00605 | 0.00213 | -0.10886 | 0.04596 | -0.04959
[RO-RO] [DIR] OHL 400 kV Medgidia Sud- Cernavoda | BC | 0.04505 | -0.00013 | 0.01472 | 0 | 0.1129 | 0.00018 | -0.00061 | -0.0002 | 0.00016 | 0.00014 | 0.07517 | 0.00619 | -0.00213 | 0.00079 | 0.02485 | 0.06472 | -6e-05 | -0.00095 | 0.00016 | -0.06889 | -0.00117 | 0.0022 | -0.00174 | 0.14141 | 0.01192 | 0.04284
[RO-RO] [DIR] OHL 400 kV Medgidia Sud- Cernavoda | N-1 OHL 400 kV Isaccea - Tulcea Vest | 0.03628 | -0.00051 | 0.00944 | 0 | 0.09994 | 5e-05 | -0.00044 | -4e-05 | 6e-05 | 5e-05 | 0.06432 | 0.00355 | -0.00298 | 0.00034 | 0.01781 | 0.05423 | -2e-05 | 0.00026 | 6e-05 | -0.07832 | -0.00874 | 0.00066 | -0.00134 | 0.1279 | 0.02756 | 0.03369
[RO-RO] [DIR] OHL 400 kV Medgidia Sud- Cernavoda | N-1 OHL 400 kV Lacu Sarat - Gura Ialomitei | 0.03186 | -0.00056 | 0.00728 | 0 | 0.09192 | 2e-05 | -0.00036 | 0 | 3e-05 | 2e-05 | 0.05821 | 0.00258 | -0.00293 | 0.00019 | 0.01466 | 0.04857 | 0 | 0.00053 | 3e-05 | -0.07804 | -0.01142 | 0.0002 | -0.00109 | 0.11877 | 0.02776 | 0.02919
[RO-RO] [DIR] OHL 400 kV Medgidia Sud- Cernavoda | N-1 OHL 400 kV Tulcea Vest - Tariverde | 0.03628 | -0.00051 | 0.00944 | 0 | 0.09994 | 5e-05 | -0.00044 | -4e-05 | 6e-05 | 5e-05 | 0.06432 | 0.00355 | -0.00298 | 0.00034 | 0.01781 | 0.05423 | -2e-05 | 0.00026 | 6e-05 | -0.07832 | -0.00874 | 0.00066 | -0.00134 | 0.1279 | 0.02756 | 0.03369
[RO-RO] [DIR] OHL 400 kV Medgidia Sud- Cernavoda | N-1 OHL 400 kV Gutinas – Smardan | 0.04619 | -0.00018 | 0.01503 | 0 | 0.11569 | 0.00018 | -0.00063 | -0.00019 | 0.00016 | 0.00014 | 0.07705 | 0.00627 | -0.00236 | 0.00079 | 0.02546 | 0.06635 | -6e-05 | -0.00086 | 0.00016 | -0.07118 | -0.00105 | 0.00217 | -0.00182 | 0.14489 | 0.01538 | 0.04394
[RO-RO] [DIR] OHL 400 kV Medgidia Sud- Cernavoda | N-1 OHL 400 kV Isaccea - Rahman | 0.06128 | 0.00043 | 0.02367 | 1e-05 | 0.1399 | 0.00039 | -0.0009 | -0.00044 | 0.00033 | 0.00029 | 0.09652 | 0.01059 | -0.00099 | 0.00154 | 0.03715 | 0.08484 | -0.00014 | -0.00284 | 0.00033 | -0.05908 | 0.01022 | 0.00467 | -0.00247 | 0.1711 | -0.011 | 0.05949
[RO-RO] [DIR] OHL 400 kV Medgidia Sud- Cernavoda | N-1 OHL 400 kV Isaccea - Stupina | 0.0627 | 0.00048 | 0.02445 | 1e-05 | 0.14225 | 0.00041 | -0.00093 | -0.00047 | 0.00034 | 0.0003 | 0.09838 | 0.01098 | -0.00089 | 0.0016 | 0.03822 | 0.08659 | -0.00014 | -0.003 | 0.00034 | -0.05823 | 0.01121 | 0.00488 | -0.00253 | 0.17368 | -0.013 | 0.06094
[RO-RO] [DIR] OHL 400 kV Medgidia Sud- Cernavoda | N-1 TIE 400 kV MEDGIDIA SUD - VARNA | 0.03278 | -0.00038 | 0.009 | 0 | 0.08854 | 7e-05 | -0.00041 | -6e-05 | 7e-05 | 6e-05 | 0.05737 | 0.00349 | -0.00244 | 0.00036 | 0.01652 | 0.04858 | -2e-05 | 3e-05 | 7e-05 | -0.06632 | -0.00638 | 0.00081 | -0.00122 | 0.11281 | 0.02141 | 0.0306
[RO-RO] [DIR] OHL 400 kV Medgidia Sud- Cernavoda | N-1 TIE 400 kV DOBRUDJA- MEDGIDIA SUD | 0.03342 | -0.00037 | 0.0093 | 0 | 0.08981 | 7e-05 | -0.00042 | -7e-05 | 7e-05 | 6e-05 | 0.05832 | 0.00363 | -0.00243 | 0.00038 | 0.01696 | 0.04944 | -2e-05 | -2e-05 | 7e-05 | -0.06646 | -0.00611 | 0.00089 | -0.00125 | 0.11434 | 0.02091 | 0.03124
[RO-RO] [DIR] OHL 400 kV Medgidia Sud- Cernavoda | N-1 OHL 400 kV Constanta Nord- Cernavoda | 0.0356 | -0.00057 | 0.00882 | 0 | 0.09974 | 4e-05 | -0.00042 | -2e-05 | 4e-05 | 4e-05 | 0.06382 | 0.00322 | -0.00315 | 0.00027 | 0.01706 | 0.0536 | -1e-05 | 0.00044 | 4e-05 | -0.0811 | -0.01002 | 0.00044 | -0.0013 | 0.12811 | 0.03038 | 0.03291
[RO-RO] [DIR] OHL 400 kV Medgidia Sud- Cernavoda | N-1 OHL 400 kV Cernavoda - Pelicanu | 0.04404 | 0.0001 | 0.01588 | 0 | 0.10464 | 0.00024 | -0.00063 | -0.00026 | 0.0002 | 0.00017 | 0.07109 | 0.00692 | -0.00136 | 0.00096 | 0.02568 | 0.06193 | -8e-05 | -0.00152 | 0.0002 | -0.05341 | 0.00383 | 0.00281 | -0.00176 | 0.12936 | 0.0017 | 0.04239
[RO-RO] [DIR] OHL 400 kV Medgidia Sud- Cernavoda | N-1 OHL 400 kV Pelicanu - Bucuresti Sud | 0.04435 | 0.00012 | 0.0161 | 0 | 0.10495 | 0.00024 | -0.00064 | -0.00027 | 0.0002 | 0.00018 | 0.07141 | 0.00703 | -0.00133 | 0.00098 | 0.02596 | 0.06227 | -8e-05 | -0.00157 | 0.0002 | -0.05317 | 0.00426 | 0.00288 | -0.00178 | 0.1296 | 0.00119 | 0.04273
[RO-RO] [DIR] OHL 400 kV Medgidia Sud- Cernavoda | N-1 OHL 400 kV Gura Ialomitei - Bucuresti Sud | 0.04418 | 0.00012 | 0.01603 | 0 | 0.10461 | 0.00024 | -0.00063 | -0.00027 | 0.0002 | 0.00018 | 0.07117 | 0.007 | -0.00133 | 0.00097 | 0.02586 | 0.06205 | -8e-05 | -0.00156 | 0.0002 | -0.05289 | 0.00419 | 0.00286 | -0.00177 | 0.12919 | 0.00116 | 0.04257
[RO-RO] [DIR] OHL 400 kV Medgidia Sud- Cernavoda | N-1 OHL 400 kV Medgidia Sud - Stupina | 0.0627 | 0.00048 | 0.02445 | 1e-05 | 0.14225 | 0.00041 | -0.00093 | -0.00047 | 0.00034 | 0.0003 | 0.09838 | 0.01098 | -0.00089 | 0.0016 | 0.03822 | 0.08659 | -0.00014 | -0.003 | 0.00034 | -0.05823 | 0.01121 | 0.00488 | -0.00253 | 0.17368 | -0.013 | 0.06094
[RO-RO] [DIR] OHL 400 kV Medgidia Sud- Cernavoda | N-1 OHL 400 kV Medgidia Sud - Rahman | 0.06128 | 0.00043 | 0.02367 | 1e-05 | 0.1399 | 0.00039 | -0.0009 | -0.00044 | 0.00033 | 0.00029 | 0.09652 | 0.01059 | -0.00099 | 0.00154 | 0.03715 | 0.08484 | -0.00014 | -0.00284 | 0.00033 | -0.05908 | 0.01022 | 0.00467 | -0.00247 | 0.1711 | -0.011 | 0.05949
[RO-RO] [DIR] OHL 400 kV Medgidia Sud- Cernavoda | N-1 TIE 400 kV Isaccea - Vulcanesti | 0.05291 | 0.00028 | 0.01959 | 1e-05 | 0.12424 | 0.00031 | -0.00075 | -0.00035 | 0.00026 | 0.00023 | 0.08477 | 0.00869 | -0.00113 | 0.00124 | 0.03126 | 0.07404 | -0.00011 | -0.00218 | 0.00026 | -0.05886 | 0.00571 | 0.0037 | -0.00207 | 0.15309 | -0.00629 | 0.05103
[RO-RO] [DIR] OHL 400 kV Cernavoda - Pelicanu | BC | -0.00319 | 0.00074 | 0.00366 | 0 | -0.02594 | 0.00016 | -6e-05 | -0.0002 | 0.00012 | 0.00011 | -0.01283 | 0.0023 | 0.00241 | 0.00051 | 0.00259 | -0.00876 | -6e-05 | -0.00181 | 0.00012 | 0.04866 | 0.01573 | 0.00193 | -6e-05 | -0.03788 | -0.03212 | -0.00141
[RO-RO] [DIR] OHL 400 kV Cernavoda - Pelicanu | N-1 OHL 400 kV Isaccea - Tulcea Vest | -0.00406 | 0.0007 | 0.00313 | 0 | -0.02722 | 0.00015 | -5e-05 | -0.00019 | 0.00011 | 0.0001 | -0.01391 | 0.00203 | 0.00233 | 0.00047 | 0.00189 | -0.0098 | -5e-05 | -0.00169 | 0.00011 | 0.04773 | 0.01498 | 0.00178 | -2e-05 | -0.03922 | -0.03057 | -0.00232
[RO-RO] [DIR] OHL 400 kV Cernavoda - Pelicanu | N-1 OHL 400 kV Lacu Sarat - Gura Ialomitei | -0.00497 | 0.00068 | 0.00265 | 0 | -0.02877 | 0.00014 | -3e-05 | -0.00018 | 0.0001 | 9e-05 | -0.01512 | 0.00181 | 0.0023 | 0.00043 | 0.00121 | -0.01094 | -5e-05 | -0.00161 | 0.0001 | 0.04743 | 0.01434 | 0.00166 | 3e-05 | -0.04094 | -0.02998 | -0.00325
[RO-RO] [DIR] OHL 400 kV Cernavoda - Pelicanu | N-1 OHL 400 kV Tulcea Vest - Tariverde | -0.00406 | 0.0007 | 0.00313 | 0 | -0.02722 | 0.00015 | -5e-05 | -0.00019 | 0.00011 | 0.0001 | -0.01391 | 0.00203 | 0.00233 | 0.00047 | 0.00189 | -0.0098 | -5e-05 | -0.00169 | 0.00011 | 0.04773 | 0.01498 | 0.00178 | -2e-05 | -0.03922 | -0.03057 | -0.00232
[RO-RO] [DIR] OHL 400 kV Cernavoda - Pelicanu | N-1 OHL 400 kV Tariverde - Constanta Nord | -0.00406 | 0.0007 | 0.00313 | 0 | -0.02722 | 0.00015 | -5e-05 | -0.00019 | 0.00011 | 0.0001 | -0.01391 | 0.00203 | 0.00233 | 0.00047 | 0.00189 | -0.0098 | -5e-05 | -0.00169 | 0.00011 | 0.04773 | 0.01498 | 0.00178 | -2e-05 | -0.03922 | -0.03057 | -0.00232
[RO-RO] [DIR] OHL 400 kV Cernavoda - Pelicanu | N-1 OHL 400 kV Constanta Nord- Cernavoda | -0.00387 | 0.00071 | 0.00323 | 0 | -0.02688 | 0.00015 | -5e-05 | -0.00019 | 0.00011 | 0.0001 | -0.01365 | 0.00208 | 0.00234 | 0.00048 | 0.00203 | -0.00956 | -5e-05 | -0.00171 | 0.00011 | 0.04779 | 0.01509 | 0.0018 | -3e-05 | -0.03883 | -0.0308 | -0.00212
[RO-RO] [DIR] OHL 400 kV Cernavoda - Pelicanu | N-1 OHL 400 kV Gura Ialomitei - Bucuresti Sud | -0.00435 | 0.00107 | 0.00542 | 0 | -0.03708 | 0.00024 | -0.0001 | -0.0003 | 0.00018 | 0.00016 | -0.01821 | 0.00338 | 0.00349 | 0.00075 | 0.00394 | -0.01234 | -8e-05 | -0.00264 | 0.00018 | 0.07015 | 0.02293 | 0.00282 | -0.0001 | -0.05429 | -0.04658 | -0.00177
[RO-RO] [DIR] OHL 400 kV Cernavoda - Pelicanu | N-1 OHL 400 kV Gutinas – Smardan | -0.00574 | 0.00085 | 0.00295 | 0 | -0.03222 | 0.00017 | -1e-05 | -0.00021 | 0.00013 | 0.00011 | -0.01707 | 0.00212 | 0.00293 | 0.00052 | 0.00122 | -0.01244 | -6e-05 | -0.002 | 0.00013 | 0.05383 | 0.01545 | 0.00199 | 0.00012 | -0.04573 | -0.03991 | -0.00389
[RO-RO] [DIR] OHL 400 kV Cernavoda - Pelicanu | N-1 OHL 400 kV Brasov – Gutinas | -0.00396 | 0.00089 | 0.00399 | 0 | -0.02971 | 0.00019 | -5e-05 | -0.00024 | 0.00014 | 0.00013 | -0.0149 | 0.0026 | 0.00298 | 0.0006 | 0.00264 | -0.0103 | -7e-05 | -0.00216 | 0.00014 | 0.05344 | 0.01707 | 0.00225 | 0 | -0.04335 | -0.03973 | -0.002
[RO-RO] [DIR] OHL 400 kV Pelicanu - Bucuresti Sud | BC | -0.00221 | 0.00079 | 0.00437 | 0 | -0.02508 | 0.00018 | -9e-05 | -0.00022 | 0.00014 | 0.00012 | -0.01186 | 0.00265 | 0.00252 | 0.00058 | 0.00351 | -0.00772 | -6e-05 | -0.00197 | 0.00014 | 0.04957 | 0.01712 | 0.00214 | -0.00012 | -0.03724 | -0.03386 | -0.00034
[RO-RO] [DIR] OHL 400 kV Pelicanu - Bucuresti Sud | N-1 OHL 400 kV Isaccea - Tulcea Vest | -0.00297 | 0.00075 | 0.00392 | 0 | -0.02619 | 0.00017 | -7e-05 | -0.00021 | 0.00013 | 0.00011 | -0.01279 | 0.00242 | 0.00244 | 0.00054 | 0.0029 | -0.00862 | -6e-05 | -0.00186 | 0.00013 | 0.04876 | 0.01647 | 0.00201 | -9e-05 | -0.0384 | -0.03252 | -0.00112
[RO-RO] [DIR] OHL 400 kV Pelicanu - Bucuresti Sud | N-1 OHL 400 kV Lacu Sarat - Gura Ialomitei | -0.00364 | 0.00074 | 0.00357 | 0 | -0.02733 | 0.00016 | -6e-05 | -0.0002 | 0.00012 | 0.00011 | -0.01369 | 0.00226 | 0.00243 | 0.00051 | 0.00241 | -0.00946 | -6e-05 | -0.00181 | 0.00012 | 0.04858 | 0.01602 | 0.00192 | -5e-05 | -0.03968 | -0.03215 | -0.00181
[RO-RO] [DIR] OHL 400 kV Pelicanu - Bucuresti Sud | N-1 OHL 400 kV Tulcea Vest - Tariverde | -0.00297 | 0.00075 | 0.00392 | 0 | -0.02619 | 0.00017 | -7e-05 | -0.00021 | 0.00013 | 0.00011 | -0.01279 | 0.00242 | 0.00244 | 0.00054 | 0.0029 | -0.00862 | -6e-05 | -0.00186 | 0.00013 | 0.04876 | 0.01647 | 0.00201 | -9e-05 | -0.0384 | -0.03252 | -0.00112
[RO-RO] [DIR] OHL 400 kV Pelicanu - Bucuresti Sud | N-1 OHL 400 kV Tariverde - Constanta Nord | -0.00297 | 0.00075 | 0.00392 | 0 | -0.02619 | 0.00017 | -7e-05 | -0.00021 | 0.00013 | 0.00011 | -0.01279 | 0.00242 | 0.00244 | 0.00054 | 0.0029 | -0.00862 | -6e-05 | -0.00186 | 0.00013 | 0.04876 | 0.01647 | 0.00201 | -9e-05 | -0.0384 | -0.03252 | -0.00112
[RO-RO] [DIR] OHL 400 kV Pelicanu - Bucuresti Sud | N-1 OHL 400 kV Constanta Nord- Cernavoda | -0.00281 | 0.00076 | 0.004 | 0 | -0.0259 | 0.00017 | -8e-05 | -0.00021 | 0.00013 | 0.00011 | -0.01258 | 0.00246 | 0.00245 | 0.00054 | 0.00302 | -0.00842 | -6e-05 | -0.00188 | 0.00013 | 0.0488 | 0.01656 | 0.00203 | -9e-05 | -0.03807 | -0.0327 | -0.00096
[RO-RO] [DIR] OHL 400 kV Pelicanu - Bucuresti Sud | N-1 OHL 400 kV Gura Ialomitei - Bucuresti Sud | -0.00342 | 0.00113 | 0.00621 | 0 | -0.03664 | 0.00026 | -0.00012 | -0.00032 | 0.0002 | 0.00017 | -0.01745 | 0.00378 | 0.00364 | 0.00083 | 0.00491 | -0.01145 | -9e-05 | -0.00283 | 0.00019 | 0.07188 | 0.0246 | 0.00307 | -0.00016 | -0.05427 | -0.04886 | -0.00071
[RO-RO] [DIR] OHL 400 kV Pelicanu - Bucuresti Sud | N-1 OHL 400 kV Gutinas – Smardan | -0.00486 | 0.00091 | 0.00364 | 0 | -0.03158 | 0.00019 | -3e-05 | -0.00024 | 0.00014 | 0.00012 | -0.01625 | 0.00246 | 0.00305 | 0.00058 | 0.00208 | -0.01153 | -7e-05 | -0.00216 | 0.00014 | 0.05492 | 0.01684 | 0.0022 | 7e-05 | -0.04537 | -0.04192 | -0.00291
[RO-RO] [DIR] OHL 400 kV Pelicanu - Bucuresti Sud | N-1 OHL 400 kV Brasov – Gutinas | -0.00304 | 0.00096 | 0.00473 | 0 | -0.02914 | 0.00021 | -8e-05 | -0.00026 | 0.00016 | 0.00014 | -0.01409 | 0.00298 | 0.00313 | 0.00066 | 0.00357 | -0.00938 | -7e-05 | -0.00235 | 0.00016 | 0.05471 | 0.01857 | 0.00248 | -6e-05 | -0.04313 | -0.04205 | -0.00097
[RO-RO] [DIR] OHL 400 kV Gura Ialomitei - Bucuresti Sud | BC | -0.00259 | 0.00074 | 0.00393 | 0 | -0.02474 | 0.00017 | -7e-05 | -0.00021 | 0.00013 | 0.00011 | -0.01195 | 0.00242 | 0.0024 | 0.00053 | 0.003 | -0.00796 | -6e-05 | -0.00184 | 0.00013 | 0.04773 | 0.016 | 0.00198 | -9e-05 | -0.03645 | -0.0321 | -0.00081
[RO-RO] [DIR] OHL 400 kV Gura Ialomitei - Bucuresti Sud | N-1 OHL 400 kV Isaccea - Tulcea Vest | -0.00337 | 0.00071 | 0.00345 | 0 | -0.02589 | 0.00016 | -6e-05 | -0.00019 | 0.00012 | 0.0001 | -0.01292 | 0.00218 | 0.00232 | 0.00049 | 0.00237 | -0.0089 | -6e-05 | -0.00173 | 0.00012 | 0.04689 | 0.01533 | 0.00185 | -5e-05 | -0.03765 | -0.03071 | -0.00162
[RO-RO] [DIR] OHL 400 kV Gura Ialomitei - Bucuresti Sud | N-1 OHL 400 kV Lacu Sarat - Gura Ialomitei | -0.00413 | 0.00069 | 0.00306 | 0 | -0.02719 | 0.00015 | -4e-05 | -0.00018 | 0.00011 | 0.0001 | -0.01394 | 0.00199 | 0.0023 | 0.00046 | 0.00181 | -0.00985 | -5e-05 | -0.00167 | 0.00011 | 0.04666 | 0.01481 | 0.00175 | -1e-05 | -0.03909 | -0.03025 | -0.0024
[RO-RO] [DIR] OHL 400 kV Gura Ialomitei - Bucuresti Sud | N-1 OHL 400 kV Tulcea Vest - Tariverde | -0.00337 | 0.00071 | 0.00345 | 0 | -0.02589 | 0.00016 | -6e-05 | -0.00019 | 0.00012 | 0.0001 | -0.01292 | 0.00218 | 0.00232 | 0.00049 | 0.00237 | -0.0089 | -6e-05 | -0.00173 | 0.00012 | 0.04689 | 0.01533 | 0.00185 | -5e-05 | -0.03765 | -0.03071 | -0.00162
[RO-RO] [DIR] OHL 400 kV Gura Ialomitei - Bucuresti Sud | N-1 OHL 400 kV Tariverde - Constanta Nord | -0.00337 | 0.00071 | 0.00345 | 0 | -0.02589 | 0.00016 | -6e-05 | -0.00019 | 0.00012 | 0.0001 | -0.01292 | 0.00218 | 0.00232 | 0.00049 | 0.00237 | -0.0089 | -6e-05 | -0.00173 | 0.00012 | 0.04689 | 0.01533 | 0.00185 | -5e-05 | -0.03765 | -0.03071 | -0.00162
[RO-RO] [DIR] OHL 400 kV Gura Ialomitei - Bucuresti Sud | N-1 OHL 400 kV Constanta Nord- Cernavoda | -0.0032 | 0.00071 | 0.00354 | 0 | -0.02559 | 0.00016 | -6e-05 | -0.0002 | 0.00012 | 0.0001 | -0.01269 | 0.00222 | 0.00233 | 0.0005 | 0.00249 | -0.00869 | -6e-05 | -0.00175 | 0.00012 | 0.04694 | 0.01543 | 0.00187 | -6e-05 | -0.03731 | -0.0309 | -0.00145
[RO-RO] [DIR] OHL 400 kV Gura Ialomitei - Bucuresti Sud | N-1 OHL 400 kV Cernavoda - Pelicanu | -0.00387 | 0.00104 | 0.0054 | 0 | -0.03518 | 0.00023 | -0.0001 | -0.00029 | 0.00018 | 0.00015 | -0.01712 | 0.00334 | 0.00337 | 0.00074 | 0.00404 | -0.01149 | -8e-05 | -0.00257 | 0.00017 | 0.06733 | 0.02234 | 0.00276 | -0.00011 | -0.0517 | -0.04504 | -0.00137
[RO-RO] [DIR] OHL 400 kV Gura Ialomitei - Bucuresti Sud | N-1 OHL 400 kV Gutinas – Smardan | -0.00512 | 0.00086 | 0.00323 | 0 | -0.03095 | 0.00017 | -2e-05 | -0.00022 | 0.00013 | 0.00011 | -0.01615 | 0.00224 | 0.00291 | 0.00054 | 0.00164 | -0.0116 | -6e-05 | -0.00203 | 0.00013 | 0.05284 | 0.01573 | 0.00204 | 9e-05 | -0.04422 | -0.03981 | -0.00326
[RO-RO] [DIR] OHL 400 kV Gura Ialomitei - Bucuresti Sud | N-1 OHL 400 kV Brasov – Gutinas | -0.00336 | 0.0009 | 0.00427 | 0 | -0.02855 | 0.0002 | -6e-05 | -0.00024 | 0.00015 | 0.00013 | -0.01405 | 0.00273 | 0.00298 | 0.00062 | 0.00305 | -0.00952 | -7e-05 | -0.00219 | 0.00015 | 0.05256 | 0.01736 | 0.0023 | -3e-05 | -0.04198 | -0.0398 | -0.0014
[RO-RO] [DIR] OHL 400 kV Gutinas - Smardan | BC | -0.01514 | 0.00069 | -0.00417 | 0 | -0.03721 | 4e-05 | 0.0003 | -7e-05 | 2e-05 | 2e-05 | -0.0251 | -0.00107 | 0.00306 | 2e-05 | -0.00815 | -0.0218 | -2e-05 | -0.00111 | 2e-05 | 0.03061 | -0.00163 | 0.00035 | 0.00107 | -0.04653 | -0.04614 | -0.01473
[RO-RO] [DIR] OHL 400 kV Gutinas - Smardan | N-1 OHL 400 kV Isaccea - Tulcea Vest | -0.01402 | 0.00074 | -0.00349 | 0 | -0.03554 | 6e-05 | 0.00028 | -9e-05 | 3e-05 | 3e-05 | -0.0237 | -0.00073 | 0.00317 | 8e-05 | -0.00724 | -0.02045 | -2e-05 | -0.00127 | 3e-05 | 0.03183 | -0.00066 | 0.00055 | 0.00102 | -0.0448 | -0.04814 | -0.01355
[RO-RO] [DIR] OHL 400 kV Gutinas - Smardan | N-1 OHL 400 kV Lacu Sarat - Gura Ialomitei | -0.0126 | 0.00077 | -0.00274 | 0 | -0.03317 | 7e-05 | 0.00025 | -0.00011 | 5e-05 | 4e-05 | -0.02183 | -0.00037 | 0.00321 | 0.00014 | -0.00618 | -0.01869 | -3e-05 | -0.0014 | 5e-05 | 0.03238 | 0.00034 | 0.00074 | 0.00095 | -0.04218 | -0.04918 | -0.0121
[RO-RO] [DIR] OHL 400 kV Gutinas - Smardan | N-1 OHL 400 kV Tulcea Vest - Tariverde | -0.01402 | 0.00074 | -0.00349 | 0 | -0.03554 | 6e-05 | 0.00028 | -9e-05 | 3e-05 | 3e-05 | -0.0237 | -0.00073 | 0.00317 | 8e-05 | -0.00724 | -0.02045 | -2e-05 | -0.00127 | 3e-05 | 0.03183 | -0.00066 | 0.00055 | 0.00102 | -0.0448 | -0.04814 | -0.01355
[RO-RO] [DIR] OHL 400 kV Gutinas - Smardan | N-1 OHL 400 kV Tariverde - Constanta Nord | -0.01402 | 0.00074 | -0.00349 | 0 | -0.03554 | 6e-05 | 0.00028 | -9e-05 | 3e-05 | 3e-05 | -0.0237 | -0.00073 | 0.00317 | 8e-05 | -0.00724 | -0.02045 | -2e-05 | -0.00127 | 3e-05 | 0.03183 | -0.00066 | 0.00055 | 0.00102 | -0.0448 | -0.04814 | -0.01355
[RO-RO] [DIR] OHL 400 kV Gutinas - Smardan | N-1 OHL 400 kV Constanta Nord- Cernavoda | -0.01437 | 0.00073 | -0.00369 | 0 | -0.03613 | 5e-05 | 0.00029 | -8e-05 | 3e-05 | 3e-05 | -0.02417 | -0.00082 | 0.00314 | 6e-05 | -0.00751 | -0.02089 | -2e-05 | -0.00123 | 3e-05 | 0.03161 | -0.00091 | 0.00049 | 0.00103 | -0.04545 | -0.04764 | -0.01392
[RO-RO] [DIR] OHL 400 kV Gutinas - Smardan | N-1 OHL 400 kV Cernavoda - Pelicanu | -0.01556 | 0.00079 | -0.0037 | 0 | -0.04056 | 6e-05 | 0.00029 | -0.0001 | 4e-05 | 3e-05 | -0.02676 | -0.00077 | 0.00337 | 9e-05 | -0.00781 | -0.02293 | -2e-05 | -0.00135 | 4e-05 | 0.03691 | 0.0004 | 0.0006 | 0.00106 | -0.05143 | -0.05029 | -0.01491
[RO-RO] [DIR] OHL 400 kV Gutinas - Smardan | N-1 OHL 400 kV Gura Ialomitei - Bucuresti Sud | -0.01551 | 0.0008 | -0.00361 | 0 | -0.04075 | 6e-05 | 0.00029 | -0.0001 | 4e-05 | 3e-05 | -0.02681 | -0.00072 | 0.0034 | 0.0001 | -0.00772 | -0.02294 | -2e-05 | -0.00138 | 4e-05 | 0.03744 | 0.00066 | 0.00063 | 0.00106 | -0.05175 | -0.05073 | -0.01484
[RO-RO] [DIR] OHL 400 kV Gutinas - Smardan | N-1 OHL 400 kV Bucuresti Sud - Domnesti | -0.01714 | 0.00075 | -0.00469 | 0 | -0.04238 | 4e-05 | 0.00033 | -7e-05 | 2e-05 | 2e-05 | -0.02851 | -0.00123 | 0.00336 | 2e-05 | -0.00916 | -0.02474 | -2e-05 | -0.0012 | 2e-05 | 0.04245 | -0.00147 | 0.00036 | 0.00118 | -0.05298 | -0.04984 | -0.01663
[RO-RO] [DIR] OHL 400 kV Gutinas - Smardan | N-1 TIE 400 kV Isaccea - Vulcanesti | -0.03842 | -0.00051 | -0.01862 | -1e-05 | -0.07082 | -0.00034 | 0.00073 | 0.00039 | -0.00028 | -0.00024 | -0.05354 | -0.00847 | 0.0001 | -0.0013 | -0.02712 | -0.0494 | 0.00012 | 0.00255 | -0.00028 | 0.0009 | -0.02202 | -0.00411 | 0.00203 | -0.08114 | 0.00781 | -0.03899
[RO-RO] [DIR] OHL 400 kV Smardan - Isaccea c1 | BC | 0 | 0 | 0 | 0 | 0 |  |  |  | 0 | 0 | 0 | 0 |  | 0 | 0 | 0 | 0 |  | 0 | 0 | 0 | 0 | 0 | 0 | 0 | 0
[RO-RO] [DIR] OHL 400 kV Smardan - Isaccea c1 | N-1 OHL 400 kV Lacu Sarat - Isaccea | 0 | 0 | 0 | 0 | 0 |  |  |  | 0 | 0 | 0 | 0 |  | 0 | 0 | 0 | 0 |  | 0 | 0 | 0 | 0 | 0 | 0 | 0 | 0
[RO-RO] [DIR] OHL 400 kV Smardan - Isaccea c2 | N-1 OHL 400 kV Lacu Sarat - Isaccea | 0.00344 | 0.00139 | 0.00677 | 0 | -0.00927 | 0.0003 | -6e-05 | -0.00038 | 0.00022 | 0.0002 | -0.00188 | 0.00432 | 0.00451 | 0.00094 | 0.00662 | 0.00056 | -0.00011 | -0.00344 | 0.00022 | 0.04971 | 0.01414 | 0.00341 | 0.00016 | -0.01714 | -0.0736 | 0.00463
[RO-RO] [DIR] OHL 400 kV Bucuresti Sud - Domnesti | BC | -0.0147 | 0.00046 | -0.00385 | 0 | -0.03811 | 1e-05 | 0.00023 | -3e-05 | 0 | 0 | -0.02514 | -0.00117 | 0.00218 | -4e-05 | -0.00751 | -0.02162 | -1e-05 | -0.00064 | 0 | 0.08718 | 0.00118 | 9e-05 | 0.00077 | -0.04749 | -0.02727 | -0.01402
[RO-RO] [DIR] OHL 400 kV Bucuresti Sud - Domnesti | N-1 OHL 400 kV Gutinas – Smardan | -0.01834 | 0.00063 | -0.00485 | 0 | -0.04706 | 2e-05 | 0.0003 | -5e-05 | 1e-05 | 1e-05 | -0.03118 | -0.00143 | 0.00292 | -4e-05 | -0.00947 | -0.02686 | -1e-05 | -0.00091 | 1e-05 | 0.09454 | 0.00079 | 0.00018 | 0.00103 | -0.05868 | -0.03836 | -0.01756
[RO-RO] [DIR] OHL 400 kV Portile de Fier - Urechesti | BC | 0.00195 | 0.00174 | 0.02522 | 1e-05 | -0.07742 | 0.00064 | -0.001 | -0.00075 | 0.00051 | 0.00044 | -0.03119 | 0.01238 | 0.00374 | 0.00226 | 0.02515 | -0.02173 | -0.00022 | -0.00556 | 0.0005 | -0.11064 | 0.10674 | 0.00808 | -0.00288 | -0.06939 | -0.03865 | 0.0084
[RO-RO] [DIR] OHL 400 kV Portile de Fier - Urechesti | N-1 OHL 400 kV Domnesti-Urechesti | -0.00155 | 0.00149 | 0.02161 | 1e-05 | -0.07631 | 0.00055 | -0.00087 | -0.00065 | 0.00043 | 0.00038 | -0.03292 | 0.01059 | 0.00317 | 0.00195 | 0.02083 | -0.02441 | -0.00019 | -0.00475 | 0.00043 | -0.1056 | 0.09744 | 0.00699 | -0.00253 | -0.06587 | -0.031 | 0.00415
[RO-RO] [DIR] OHL 400 kV Brasov – Gutinas | BC | -0.0043 | 0.00088 | 0.00188 | 0 | -0.02108 | 0.00016 | 5e-05 | -0.0002 | 0.00011 | 0.0001 | -0.01158 | 0.00172 | 0.0032 | 0.00046 | 0.0003 | -0.00862 | -6e-05 | -0.00196 | 0.00011 | 0.02671 | 0.00751 | 0.00177 | 0.00033 | -0.03058 | -0.04255 | -0.00332
[RO-RO] [DIR] OHL 220 kV Portile de Fier-Resita c1 | N-1 TIE 400 kV Resita-Pancevo c2 | 0.01501 | -0.00014 | 0.00655 | 0 | 0.02058 | 7e-05 | -0.00028 | -7e-05 | 6e-05 | 6e-05 | 0.01839 | 0.00259 | -0.00138 | 0.00032 | 0.01044 | 0.01849 | -2e-05 | -0.00028 | 6e-05 | 0.03293 | 0.01529 | 0.00091 | -0.00083 | 0.01971 | 0.00379 | 0.01657
[RO-RO] [DIR] OHL 220 kV Portile de Fier-Resita c2 | N-1 TIE 400 kV Resita-Pancevo c2 | 0.01501 | -0.00014 | 0.00655 | 0 | 0.02058 | 7e-05 | -0.00028 | -7e-05 | 6e-05 | 6e-05 | 0.01839 | 0.00259 | -0.00138 | 0.00032 | 0.01044 | 0.01849 | -2e-05 | -0.00028 | 6e-05 | 0.03293 | 0.01529 | 0.00091 | -0.00083 | 0.01971 | 0.00379 | 0.01657
[RO-RO] [DIR] OHL 220 kV Resita-Timisoara c1 | N-1 TIE 400 kV Resita-Pancevo c2 | 0.03074 | 4e-05 | 0.02074 | 1e-05 | 0.03229 | 0.00031 | -0.0009 | -0.00033 | 0.00026 | 0.00023 | 0.03267 | 0.00872 | -0.0026 | 0.00125 | 0.0283 | 0.03349 | -0.00011 | -0.00183 | 0.00026 | 0.03341 | 0.04464 | 0.00396 | -0.00267 | 0.03137 | 0.00188 | 0.03353
[RO-RO] [DIR] OHL 220 kV Resita-Timisoara c2 | N-1 TIE 400 kV Resita-Pancevo c2 | 0.03074 | 4e-05 | 0.02074 | 1e-05 | 0.03229 | 0.00031 | -0.0009 | -0.00033 | 0.00026 | 0.00023 | 0.03267 | 0.00872 | -0.0026 | 0.00125 | 0.0283 | 0.03349 | -0.00011 | -0.00183 | 0.00026 | 0.03341 | 0.04464 | 0.00396 | -0.00267 | 0.03137 | 0.00188 | 0.03353
[RO-RO] [DIR] OHL 220 kV Arad-Timisoara | N-1 TIE 400 kV Resita-Pancevo c2 | -0.03369 | 0.00026 | -0.02082 | -1e-05 | -0.03959 | -0.00026 | 0.00092 | 0.00028 | -0.00023 | -0.0002 | -0.03768 | -0.00841 | 0.00387 | -0.00113 | -0.02936 | -0.03812 | 9e-05 | 0.00128 | -0.00023 | -0.0437 | -0.04403 | -0.00346 | 0.00275 | -0.03844 | -0.00599 | -0.03659
[RO-RO] [DIR] OHL 220 kV Arad-Calea Aradului | N-1 TIE 400 kV Resita-Pancevo c2 | -0.02377 | 0.00018 | -0.01469 | 0 | -0.02793 | -0.00019 | 0.00065 | 0.0002 | -0.00016 | -0.00014 | -0.02658 | -0.00593 | 0.00273 | -0.0008 | -0.02072 | -0.02689 | 6e-05 | 0.0009 | -0.00016 | -0.03084 | -0.03107 | -0.00244 | 0.00194 | -0.02712 | -0.00423 | -0.02582
[RO-RO] [DIR] OHL 220 kV CaleaAradului-Sacalaz | N-1 TIE 400 kV Resita-Pancevo c2 | -0.02377 | 0.00018 | -0.01469 | 0 | -0.02793 | -0.00019 | 0.00065 | 0.0002 | -0.00016 | -0.00014 | -0.02658 | -0.00593 | 0.00273 | -0.0008 | -0.02072 | -0.02689 | 6e-05 | 0.0009 | -0.00016 | -0.03084 | -0.03107 | -0.00244 | 0.00194 | -0.02712 | -0.00423 | -0.02582
[RO-RO] [DIR] OHL 220 kV Sacalaz-Timisoara | N-1 TIE 400 kV Resita-Pancevo c2 | -0.02022 | 0.00015 | -0.01249 | 0 | -0.02376 | -0.00016 | 0.00055 | 0.00017 | -0.00014 | -0.00012 | -0.02261 | -0.00505 | 0.00232 | -0.00068 | -0.01762 | -0.02288 | 5e-05 | 0.00077 | -0.00014 | -0.02623 | -0.02643 | -0.00207 | 0.00165 | -0.02307 | -0.0036 | -0.02196
[RO-RO] [DIR] OHL 220 kV Mintia-Timisoara | N-1 TIE 400 kV Resita-Pancevo c2 | -0.00403 | -0.00051 | -0.00598 | 0 | 0.00294 | -0.00016 | 0.00023 | 0.0002 | -0.00013 | -0.00011 | -0.00109 | -0.0031 | -0.00141 | -0.00057 | -0.00652 | -0.00196 | 6e-05 | 0.00148 | -0.00013 | 0.00771 | -0.01417 | -0.00202 | 0.00065 | 0.00282 | 0.00646 | -0.00466
[RO-RO] [DIR] OHL 220 kV Urechesti-Targu Jiu Nord | N-1 TIE 400 kV Resita-Pancevo c2 | 0.03106 | 4e-05 | 0.01678 | 0 | 0.04333 | 0.00025 | -0.00072 | -0.00027 | 0.00021 | 0.00018 | 0.03771 | 0.00711 | -0.00189 | 0.00101 | 0.0243 | 0.03741 | -9e-05 | -0.00148 | 0.00021 | 0.04341 | 0.03021 | 0.00312 | -0.00211 | 0.04122 | 0.00536 | 0.0333
[RO-RO] [DIR] OHL 220 kV Paroseni-Targu Jiu Nord | N-1 TIE 400 kV Resita-Pancevo c2 | -0.03106 | -4e-05 | -0.01678 | 0 | -0.04333 | -0.00025 | 0.00072 | 0.00027 | -0.00021 | -0.00018 | -0.03771 | -0.00711 | 0.00189 | -0.00101 | -0.0243 | -0.03741 | 9e-05 | 0.00148 | -0.00021 | -0.04341 | -0.03021 | -0.00312 | 0.00211 | -0.04122 | -0.00536 | -0.0333
[RO-RO] [DIR] OHL 220 kV Paroseni-Baru Mare | N-1 TIE 400 kV Resita-Pancevo c2 | 0.02825 | 4e-05 | 0.01526 | 0 | 0.03941 | 0.00022 | -0.00065 | -0.00025 | 0.00019 | 0.00017 | 0.0343 | 0.00646 | -0.00172 | 0.00092 | 0.0221 | 0.03403 | -8e-05 | -0.00134 | 0.00019 | 0.03948 | 0.02747 | 0.00284 | -0.00192 | 0.03749 | 0.00488 | 0.03028
[RO-RO] [DIR] OHL 220 kV Baru Mare-Hasdat | N-1 TIE 400 kV Resita-Pancevo c2 | 0.03106 | 4e-05 | 0.01678 | 0 | 0.04333 | 0.00025 | -0.00072 | -0.00027 | 0.00021 | 0.00018 | 0.03771 | 0.00711 | -0.00189 | 0.00101 | 0.0243 | 0.03741 | -9e-05 | -0.00148 | 0.00021 | 0.04341 | 0.03021 | 0.00312 | -0.00211 | 0.04122 | 0.00536 | 0.0333
[RO-RO] [DIR] TRA 400/220 kV AT3 Arad | N-1 TIE 400 kV Resita-Pancevo c2 | 0.04586 | -0.00047 | 0.02798 | 1e-05 | 0.05435 | 0.00033 | -0.00125 | -0.00035 | 0.0003 | 0.00026 | 0.05151 | 0.01114 | -0.00579 | 0.00147 | 0.03975 | 0.05207 | -0.00011 | -0.00148 | 0.00029 | 0.06117 | 0.05967 | 0.00443 | -0.00372 | 0.05277 | 0.00915 | 0.04983
[RO-RO] [DIR] TRA 400/220 kV AT Urechesti | N-1 TIE 400 kV Resita-Pancevo c2 | -0.02476 | -0.00015 | -0.01439 | 0 | -0.03102 | -0.00023 | 0.0006 | 0.00025 | -0.00019 | -0.00017 | -0.02858 | -0.00622 | 0.00116 | -0.00091 | -0.02033 | -0.02887 | 8e-05 | 0.0015 | -0.00019 | -0.02988 | -0.02791 | -0.00289 | 0.00176 | -0.02857 | -0.00047 | -0.02683
[RO-RO] [DIR] TRA 400/220 kV AT1 Portile de Fier | BC | -0.01003 | 9e-05 | -0.00438 | 0 | -0.01375 | -5e-05 | 0.00019 | 5e-05 | -4e-05 | -4e-05 | -0.01229 | -0.00173 | 0.00092 | -0.00022 | -0.00697 | -0.01235 | 2e-05 | 0.00019 | -4e-05 | 0.03835 | -0.01022 | -0.00061 | 0.00055 | -0.01317 | -0.00253 | -0.01107
[RO-RO] [DIR] TRA 400/220 kV AT1 Portile de Fier | N-1 TIE 400 kV Portile de Fier-Djerdap | -0.00715 | 0.00016 | -0.00212 | 0 | -0.01447 | 0 | 0.0001 | 0 | -1e-05 | -1e-05 | -0.01063 | -0.00071 | 0.00092 | -5e-05 | -0.00397 | -0.01007 | 0 | -0.00014 | -1e-05 | 0.03077 | -0.00128 | -7e-05 | 0.0003 | -0.01367 | -0.00416 | -0.00741
[RO-RO] [DIR] TRA 400/220 kV AT1 Portile de Fier | N-1 OHL 220 kV Portile de Fier-Resita 1&2 | 0 | 0 | 0 | 0 | 0 | 0 | 0 | 0 | 0 | 0 | 0 | 0 | 0 | 0 | 0 | 0 | 0 | 0 | 0 | 0.06035 | 0 | 0 | 0 | 0 | 0 | 0
[RO-RO] [DIR] TRA 400/220 kV AT1 Portile de Fier | N-1 TRA 400/220 kV AT2 Portile de Fier | -0.01432 | 0.00013 | -0.00625 | 0 | -0.01964 | -7e-05 | 0.00027 | 7e-05 | -6e-05 | -5e-05 | -0.01755 | -0.00247 | 0.00131 | -0.00031 | -0.00996 | -0.01764 | 2e-05 | 0.00027 | -6e-05 | 0.05478 | -0.01459 | -0.00087 | 0.00079 | -0.01881 | -0.00361 | -0.01581
[RO-RO] [DIR] TRA 400/220 kV AT1 Portile de Fier | N-1 TRA 400/220 kV AT3 Portile de Fier | -0.01428 | 0.00013 | -0.00623 | 0 | -0.01958 | -7e-05 | 0.00027 | 7e-05 | -6e-05 | -5e-05 | -0.0175 | -0.00246 | 0.00131 | -0.00031 | -0.00993 | -0.01759 | 2e-05 | 0.00027 | -6e-05 | 0.05463 | -0.01455 | -0.00086 | 0.00079 | -0.01876 | -0.00361 | -0.01577
[RO-RO] [DIR] TRA 400/220 kV AT1 Portile de Fier | N-1 OHL 400 kV Portile de Fier-Urechesti | -0.01008 | 5e-05 | -0.00502 | 0 | -0.01178 | -6e-05 | 0.00021 | 7e-05 | -6e-05 | -5e-05 | -0.0115 | -0.00204 | 0.00082 | -0.00027 | -0.00761 | -0.0118 | 2e-05 | 0.00033 | -6e-05 | 0.04116 | -0.01292 | -0.00081 | 0.00062 | -0.01141 | -0.00155 | -0.01128
[RO-RO] [DIR] TRA 400/220 kV AT1 Portile de Fier | N-1 OHL 400 kV Slatina-Portile de Fier | -0.01002 | 7e-05 | -0.00468 | 0 | -0.01269 | -6e-05 | 0.0002 | 6e-05 | -5e-05 | -4e-05 | -0.01184 | -0.00188 | 0.00086 | -0.00024 | -0.00727 | -0.01203 | 2e-05 | 0.00026 | -5e-05 | 0.03923 | -0.01153 | -0.00071 | 0.00058 | -0.01218 | -0.00194 | -0.01114
[RO-RO] [DIR] TRA 400/220 kV AT2 Portile de Fier | BC | -0.01003 | 9e-05 | -0.00438 | 0 | -0.01375 | -5e-05 | 0.00019 | 5e-05 | -4e-05 | -4e-05 | -0.01229 | -0.00173 | 0.00092 | -0.00022 | -0.00697 | -0.01235 | 2e-05 | 0.00019 | -4e-05 | 0.03835 | -0.01022 | -0.00061 | 0.00055 | -0.01317 | -0.00253 | -0.01107
[RO-RO] [DIR] TRA 400/220 kV AT2 Portile de Fier | N-1 TIE 400 kV Portile de Fier-Djerdap | -0.00715 | 0.00016 | -0.00212 | 0 | -0.01447 | 0 | 0.0001 | 0 | -1e-05 | -1e-05 | -0.01063 | -0.00071 | 0.00092 | -5e-05 | -0.00397 | -0.01007 | 0 | -0.00014 | -1e-05 | 0.03077 | -0.00128 | -7e-05 | 0.0003 | -0.01367 | -0.00416 | -0.00741
[RO-RO] [DIR] TRA 400/220 kV AT2 Portile de Fier | N-1 OHL 220 kV Portile de Fier-Resita 1&2 | 0 | 0 | 0 | 0 | 0 | 0 | 0 | 0 | 0 | 0 | 0 | 0 | 0 | 0 | 0 | 0 | 0 | 0 | 0 | 0.06035 | 0 | 0 | 0 | 0 | 0 | 0
[RO-RO] [DIR] TRA 400/220 kV AT2 Portile de Fier | N-1 TRA 400/220 kV AT1 Portile de Fier | -0.01432 | 0.00013 | -0.00625 | 0 | -0.01964 | -7e-05 | 0.00027 | 7e-05 | -6e-05 | -5e-05 | -0.01755 | -0.00247 | 0.00131 | -0.00031 | -0.00996 | -0.01764 | 2e-05 | 0.00027 | -6e-05 | 0.05478 | -0.01459 | -0.00087 | 0.00079 | -0.01881 | -0.00361 | -0.01581
[RO-RO] [DIR] TRA 400/220 kV AT2 Portile de Fier | N-1 TRA 400/220 kV AT3 Portile de Fier | -0.01428 | 0.00013 | -0.00623 | 0 | -0.01958 | -7e-05 | 0.00027 | 7e-05 | -6e-05 | -5e-05 | -0.0175 | -0.00246 | 0.00131 | -0.00031 | -0.00993 | -0.01759 | 2e-05 | 0.00027 | -6e-05 | 0.05463 | -0.01455 | -0.00086 | 0.00079 | -0.01876 | -0.00361 | -0.01577
[RO-RO] [DIR] TRA 400/220 kV AT2 Portile de Fier | N-1 OHL 400 kV Portile de Fier-Urechesti | -0.01008 | 5e-05 | -0.00502 | 0 | -0.01178 | -6e-05 | 0.00021 | 7e-05 | -6e-05 | -5e-05 | -0.0115 | -0.00204 | 0.00082 | -0.00027 | -0.00761 | -0.0118 | 2e-05 | 0.00033 | -6e-05 | 0.04116 | -0.01292 | -0.00081 | 0.00062 | -0.01141 | -0.00155 | -0.01128
[RO-RO] [DIR] TRA 400/220 kV AT2 Portile de Fier | N-1 OHL 400 kV Slatina-Portile de Fier | -0.01002 | 7e-05 | -0.00468 | 0 | -0.01269 | -6e-05 | 0.0002 | 6e-05 | -5e-05 | -4e-05 | -0.01184 | -0.00188 | 0.00086 | -0.00024 | -0.00727 | -0.01203 | 2e-05 | 0.00026 | -5e-05 | 0.03923 | -0.01153 | -0.00071 | 0.00058 | -0.01218 | -0.00194 | -0.01114
[RO-RO] [DIR] TRA 400/220 kV AT3 Portile de Fier | BC | -0.00996 | 9e-05 | -0.00435 | 0 | -0.01366 | -5e-05 | 0.00019 | 5e-05 | -4e-05 | -4e-05 | -0.01221 | -0.00172 | 0.00091 | -0.00021 | -0.00693 | -0.01227 | 2e-05 | 0.00019 | -4e-05 | 0.03811 | -0.01015 | -0.0006 | 0.00055 | -0.01309 | -0.00251 | -0.011
[RO-RO] [DIR] TRA 400/220 kV AT3 Portile de Fier | N-1 TIE 400 kV Portile de Fier-Djerdap | -0.0071 | 0.00016 | -0.0021 | 0 | -0.01438 | 0 | 0.0001 | 0 | -1e-05 | -1e-05 | -0.01057 | -0.00071 | 0.00091 | -5e-05 | -0.00394 | -0.01 | 0 | -0.00014 | -1e-05 | 0.03058 | -0.00127 | -7e-05 | 0.00029 | -0.01358 | -0.00413 | -0.00737
[RO-RO] [DIR] TRA 400/220 kV AT3 Portile de Fier | N-1 OHL 220 kV Portile de Fier-Resita 1&2 | 0 | 0 | 0 | 0 | 0 | 0 | 0 | 0 | 0 | 0 | 0 | 0 | 0 | 0 | 0 | 0 | 0 | 0 | 0 | 0.05997 | 0 | 0 | 0 | 0 | 0 | 0
[RO-RO] [DIR] TRA 400/220 kV AT3 Portile de Fier | N-1 TRA 400/220 kV AT1 Portile de Fier | -0.01423 | 0.00013 | -0.00621 | 0 | -0.01951 | -7e-05 | 0.00027 | 7e-05 | -6e-05 | -5e-05 | -0.01744 | -0.00245 | 0.0013 | -0.00031 | -0.0099 | -0.01753 | 2e-05 | 0.00027 | -6e-05 | 0.05444 | -0.0145 | -0.00086 | 0.00078 | -0.01869 | -0.00359 | -0.01571
[RO-RO] [DIR] TRA 400/220 kV AT3 Portile de Fier | N-1 TRA 400/220 kV AT2 Portile de Fier | -0.01423 | 0.00013 | -0.00621 | 0 | -0.01951 | -7e-05 | 0.00027 | 7e-05 | -6e-05 | -5e-05 | -0.01744 | -0.00245 | 0.0013 | -0.00031 | -0.0099 | -0.01753 | 2e-05 | 0.00027 | -6e-05 | 0.05444 | -0.0145 | -0.00086 | 0.00078 | -0.01869 | -0.00359 | -0.01571
[RO-RO] [DIR] TRA 400/220 kV AT3 Portile de Fier | N-1 OHL 400 kV Portile de Fier-Urechesti | -0.01001 | 5e-05 | -0.00498 | 0 | -0.01171 | -6e-05 | 0.00021 | 7e-05 | -6e-05 | -5e-05 | -0.01142 | -0.00203 | 0.00082 | -0.00027 | -0.00756 | -0.01172 | 2e-05 | 0.00033 | -6e-05 | 0.0409 | -0.01284 | -0.00081 | 0.00062 | -0.01134 | -0.00154 | -0.01121
[RO-RO] [DIR] TRA 400/220 kV AT3 Portile de Fier | N-1 OHL 400 kV Slatina-Portile de Fier | -0.00995 | 7e-05 | -0.00465 | 0 | -0.01261 | -6e-05 | 0.0002 | 6e-05 | -5e-05 | -4e-05 | -0.01176 | -0.00187 | 0.00086 | -0.00024 | -0.00722 | -0.01195 | 2e-05 | 0.00026 | -5e-05 | 0.03898 | -0.01146 | -0.0007 | 0.00058 | -0.0121 | -0.00193 | -0.01107
[RO-BG] [OPP] TIE 400 kV TINTARENI-KOZLODUI 1 | BC | -0.07635 | -0.00024 | -0.02817 | -1e-05 | -0.15061 | -0.00043 | 0.00109 | 0.00047 | -0.00036 | -0.00031 | -0.11097 | -0.01226 | 0.0022 | -0.00171 | -0.04597 | -0.10671 | 0.00015 | 0.00282 | -0.00036 | 0.07381 | -0.00345 | -0.00504 | 0.00303 | -0.12335 | 0.00283 | -0.07835
[RO-BG] [OPP] TIE 400 kV TINTARENI-KOZLODUI 1 | N-1 TIE 400 kV Portile de Fier-Djerdap | -0.0872 | -0.00051 | -0.03669 | -1e-05 | -0.14789 | -0.00059 | 0.00143 | 0.00066 | -0.00049 | -0.00043 | -0.1172 | -0.01608 | 0.0022 | -0.00232 | -0.05728 | -0.11531 | 0.0002 | 0.00405 | -0.00049 | 0.10237 | -0.03711 | -0.00705 | 0.00399 | -0.12147 | 0.00895 | -0.09212
[RO-BG] [OPP] TIE 400 kV TINTARENI-KOZLODUI 1 | N-1 TIE 400 kV TINTARENI-KOZLODUI 2 | -0.12368 | -0.0004 | -0.04564 | -1e-05 | -0.24396 | -0.00069 | 0.00177 | 0.00077 | -0.00058 | -0.00051 | -0.17975 | -0.01986 | 0.00357 | -0.00277 | -0.07447 | -0.17285 | 0.00024 | 0.00457 | -0.00058 | 0.11956 | -0.00559 | -0.00816 | 0.0049 | -0.1998 | 0.00459 | -0.12691
[RO-BG] [OPP] TIE 400 kV TINTARENI-KOZLODUI 1 | N-1 TIE 400 kV Isaccea - Vulcanesti | -0.07915 | -0.00039 | -0.02991 | -1e-05 | -0.15464 | -0.00047 | 0.00114 | 0.00053 | -0.00039 | -0.00034 | -0.11439 | -0.01315 | 0.00185 | -0.00187 | -0.04825 | -0.11002 | 0.00016 | 0.00326 | -0.00039 | 0.07024 | -0.0059 | -0.00557 | 0.00314 | -0.1275 | 0.00931 | -0.08126
[RO-BG] [OPP] TIE 400 kV TINTARENI-KOZLODUI 1 | N-1 TIE 400 kV Resita-Pancevo c2 | -0.07635 | -0.00024 | -0.02817 | -1e-05 | -0.15061 | -0.00043 | 0.00109 | 0.00047 | -0.00036 | -0.00031 | -0.11097 | -0.01226 | 0.0022 | -0.00171 | -0.04597 | -0.10671 | 0.00015 | 0.00282 | -0.00036 | 0.07381 | -0.00345 | -0.00504 | 0.00303 | -0.12335 | 0.00283 | -0.07835
[RO-BG] [OPP] TIE 400 kV TINTARENI-KOZLODUI 1 | N-1 TIE 400 kV Resita-Pancevo c1 | -0.07606 | -0.00031 | -0.02962 | -1e-05 | -0.14808 | -0.00046 | 0.00116 | 0.00051 | -0.00039 | -0.00034 | -0.10954 | -0.01294 | 0.00213 | -0.00183 | -0.04725 | -0.1054 | 0.00016 | 0.00308 | -0.00038 | 0.07832 | -0.00601 | -0.00547 | 0.00322 | -0.12102 | 0.00417 | -0.07793
[RO-BG] [OPP] TIE 400 kV TINTARENI-KOZLODUI 2 | BC | -0.07635 | -0.00024 | -0.02817 | -1e-05 | -0.15061 | -0.00043 | 0.00109 | 0.00047 | -0.00036 | -0.00031 | -0.11097 | -0.01226 | 0.0022 | -0.00171 | -0.04597 | -0.10671 | 0.00015 | 0.00282 | -0.00036 | 0.07381 | -0.00345 | -0.00504 | 0.00303 | -0.12335 | 0.00283 | -0.07835
[RO-BG] [OPP] TIE 400 kV TINTARENI-KOZLODUI 2 | N-1 TIE 400 kV Portile de Fier-Djerdap | -0.0872 | -0.00051 | -0.03669 | -1e-05 | -0.14789 | -0.00059 | 0.00143 | 0.00066 | -0.00049 | -0.00043 | -0.1172 | -0.01608 | 0.0022 | -0.00232 | -0.05728 | -0.11531 | 0.0002 | 0.00405 | -0.00049 | 0.10237 | -0.03711 | -0.00705 | 0.00399 | -0.12147 | 0.00895 | -0.09212
[RO-BG] [OPP] TIE 400 kV TINTARENI-KOZLODUI 2 | N-1 TIE 400 kV TINTARENI-KOZLODUI 1 | -0.12368 | -0.0004 | -0.04564 | -1e-05 | -0.24396 | -0.00069 | 0.00177 | 0.00077 | -0.00058 | -0.00051 | -0.17975 | -0.01986 | 0.00357 | -0.00277 | -0.07447 | -0.17285 | 0.00024 | 0.00457 | -0.00058 | 0.11956 | -0.00559 | -0.00816 | 0.0049 | -0.1998 | 0.00459 | -0.12691
[RO-BG] [OPP] TIE 400 kV TINTARENI-KOZLODUI 2 | N-1 TIE 400 kV Isaccea - Vulcanesti | -0.07915 | -0.00039 | -0.02991 | -1e-05 | -0.15464 | -0.00047 | 0.00114 | 0.00053 | -0.00039 | -0.00034 | -0.11439 | -0.01315 | 0.00185 | -0.00187 | -0.04825 | -0.11002 | 0.00016 | 0.00326 | -0.00039 | 0.07024 | -0.0059 | -0.00557 | 0.00314 | -0.1275 | 0.00931 | -0.08126
[RO-BG] [OPP] TIE 400 kV TINTARENI-KOZLODUI 2 | N-1 TIE 400 kV Resita-Pancevo c2 | -0.07635 | -0.00024 | -0.02817 | -1e-05 | -0.15061 | -0.00043 | 0.00109 | 0.00047 | -0.00036 | -0.00031 | -0.11097 | -0.01226 | 0.0022 | -0.00171 | -0.04597 | -0.10671 | 0.00015 | 0.00282 | -0.00036 | 0.07381 | -0.00345 | -0.00504 | 0.00303 | -0.12335 | 0.00283 | -0.07835
[RO-BG] [OPP] TIE 400 kV TINTARENI-KOZLODUI 2 | N-1 TIE 400 kV Resita-Pancevo c1 | -0.07606 | -0.00031 | -0.02962 | -1e-05 | -0.14808 | -0.00046 | 0.00116 | 0.00051 | -0.00039 | -0.00034 | -0.10954 | -0.01294 | 0.00213 | -0.00183 | -0.04725 | -0.1054 | 0.00016 | 0.00308 | -0.00038 | 0.07832 | -0.00601 | -0.00547 | 0.00322 | -0.12102 | 0.00417 | -0.07793
[RO-RS] [OPP] TIE 400 kV Portile de Fier-Djerdap | BC | 0.06864 | 0.00167 | 0.05389 | 2e-05 | -0.01722 | 0.00102 | -0.00214 | -0.00117 | 0.00083 | 0.00073 | 0.03941 | 0.02421 | 1e-05 | 0.00386 | 0.07159 | 0.05443 | -0.00036 | -0.0078 | 0.00083 | -0.18078 | 0.21303 | 0.01274 | -0.00611 | -0.01186 | -0.03874 | 0.08716
[RO-RS] [OPP] TIE 400 kV Portile de Fier-Djerdap | N-1 TIE 400 kV Arad-Sandorfalva | 0.06623 | 0.00204 | 0.05406 | 2e-05 | -0.02224 | 0.00109 | -0.00216 | -0.00125 | 0.00088 | 0.00077 | 0.03565 | 0.02484 | 0.00216 | 0.00405 | 0.07056 | 0.05083 | -0.00038 | -0.00851 | 0.00088 | -0.18804 | 0.21135 | 0.01355 | -0.00628 | -0.01672 | -0.04228 | 0.08447
[RO-RS] [OPP] TIE 400 kV Portile de Fier-Djerdap | N-1 TIE 400 kV Nadab-Bekescsaba | 0.06355 | 0.00199 | 0.05123 | 2e-05 | -0.02448 | 0.00102 | -0.00196 | -0.00118 | 0.00083 | 0.00072 | 0.03316 | 0.02336 | 0.00125 | 0.0038 | 0.06758 | 0.04827 | -0.00036 | -0.00816 | 0.00083 | -0.19006 | 0.20791 | 0.01264 | -0.00545 | -0.01896 | -0.04222 | 0.08169
[RO-RS] [OPP] TIE 400 kV Portile de Fier-Djerdap | N-1 TIE 400 kV Rosiori-Mukacevo | 0.05936 | 0.0009 | 0.04701 | 1e-05 | -0.02846 | 0.00081 | -0.0019 | -0.00091 | 0.00067 | 0.00058 | 0.02904 | 0.02039 | -0.00253 | 0.00313 | 0.06323 | 0.04411 | -0.00028 | -0.00577 | 0.00067 | -0.19489 | 0.20331 | 0.0102 | -0.00547 | -0.02287 | -0.03564 | 0.07744
[RO-RS] [OPP] TIE 400 kV Portile de Fier-Djerdap | N-1 TIE 400 kV TINTARENI-KOZLODUI 1 | 0.07926 | 0.00171 | 0.05781 | 2e-05 | 0.00372 | 0.00108 | -0.00229 | -0.00123 | 0.00088 | 0.00077 | 0.05484 | 0.02591 | -0.0003 | 0.00409 | 0.07798 | 0.06927 | -0.00038 | -0.00819 | 0.00088 | -0.19104 | 0.21351 | 0.01344 | -0.00653 | 0.00529 | -0.03914 | 0.09806
[RO-RS] [OPP] TIE 400 kV Portile de Fier-Djerdap | N-1 TIE 400 kV TINTARENI-KOZLODUI 2 | 0.07926 | 0.00171 | 0.05781 | 2e-05 | 0.00372 | 0.00108 | -0.00229 | -0.00123 | 0.00088 | 0.00077 | 0.05484 | 0.02591 | -0.0003 | 0.00409 | 0.07798 | 0.06927 | -0.00038 | -0.00819 | 0.00088 | -0.19104 | 0.21351 | 0.01344 | -0.00653 | 0.00529 | -0.03914 | 0.09806
[RO-RS] [OPP] TIE 400 kV Portile de Fier-Djerdap | N-1 TIE 400 kV Isaccea - Vulcanesti | 0.06024 | 0.00124 | 0.04868 | 2e-05 | -0.02935 | 0.00088 | -0.00198 | -0.001 | 0.00073 | 0.00063 | 0.02914 | 0.02153 | -0.00106 | 0.00338 | 0.06473 | 0.04447 | -0.00031 | -0.00648 | 0.00072 | -0.19151 | 0.20567 | 0.01113 | -0.00576 | -0.02436 | -0.01927 | 0.0784
[RO-RS] [OPP] TIE 400 kV Portile de Fier-Djerdap | N-1 OHL 400 kV Mintia-Arad | 0.06288 | 0.00188 | 0.05144 | 2e-05 | -0.02651 | 0.00102 | -0.00202 | -0.00117 | 0.00083 | 0.00072 | 0.03185 | 0.02343 | 0.00125 | 0.0038 | 0.06753 | 0.04708 | -0.00035 | -0.008 | 0.00082 | -0.19224 | 0.20844 | 0.01266 | -0.00574 | -0.02091 | -0.04217 | 0.08102
[RO-RS] [OPP] TIE 400 kV Portile de Fier-Djerdap | N-1 OHL 220 kV Portile de Fier-Resita 1&2 | 0.06044 | 0.00175 | 0.05031 | 2e-05 | -0.02846 | 0.00098 | -0.00198 | -0.00113 | 0.0008 | 0.0007 | 0.02936 | 0.02279 | 0.00076 | 0.00368 | 0.06588 | 0.04434 | -0.00034 | -0.00764 | 0.0008 | -0.19877 | 0.20468 | 0.01225 | -0.00566 | -0.02263 | -0.04081 | 0.07811
[RO-RS] [OPP] TIE 400 kV Portile de Fier-Djerdap | N-1 OHL 220 kV Resita-Timisoara 1&2 | 0.0553 | 0.00166 | 0.04489 | 2e-05 | -0.03123 | 0.00089 | -0.00175 | -0.00102 | 0.00072 | 0.00063 | 0.02523 | 0.02043 | 0.00114 | 0.00331 | 0.05931 | 0.03991 | -0.00031 | -0.007 | 0.00072 | -0.19527 | 0.19367 | 0.01102 | -0.00495 | -0.02547 | -0.03956 | 0.07261
[RO-RS] [OPP] TIE 400 kV Portile de Fier-Djerdap | N-1 TRA 400/220 kV AT3 Arad | 0.06359 | 0.00172 | 0.05081 | 2e-05 | -0.0232 | 0.00098 | -0.002 | -0.00113 | 0.0008 | 0.0007 | 0.03374 | 0.02298 | 0.00065 | 0.00369 | 0.06721 | 0.0487 | -0.00034 | -0.00763 | 0.0008 | -0.18751 | 0.20647 | 0.01226 | -0.0057 | -0.01767 | -0.03975 | 0.08168
[RO-RS] [OPP] TIE 400 kV Portile de Fier-Djerdap | N-1 TIE 400 kV Resita-Pancevo c2 | 0.06864 | 0.00167 | 0.05389 | 2e-05 | -0.01722 | 0.00102 | -0.00214 | -0.00117 | 0.00083 | 0.00073 | 0.03941 | 0.02421 | 1e-05 | 0.00386 | 0.07159 | 0.05443 | -0.00036 | -0.0078 | 0.00083 | -0.18078 | 0.21303 | 0.01274 | -0.00611 | -0.01186 | -0.03874 | 0.08716
[RO-RS] [OPP] TIE 400 kV Portile de Fier-Djerdap | N-1 TIE 400 kV Resita-Pancevo c1 | 0.06505 | 0.00252 | 0.07149 | 2e-05 | -0.04792 | 0.00142 | -0.00292 | -0.00163 | 0.00116 | 0.00101 | 0.02194 | 0.03252 | 0.00091 | 0.00533 | 0.08719 | 0.03856 | -0.0005 | -0.011 | 0.00115 | -0.23569 | 0.2442 | 0.01802 | -0.00846 | -0.04013 | -0.05502 | 0.08215
[RO-RO] [OPP] OHL 400 kV Portile de Fier-Resita | BC | 0.03726 | -0.00103 | -3e-05 | 0 | 0.073 | -0.00018 | 2e-05 | 0.00023 | -0.00013 | -0.00011 | 0.05678 | -0.00117 | -0.00391 | -0.00051 | 0.01052 | 0.05563 | 6e-05 | 0.00208 | -0.00013 | 0.08963 | 0.00837 | -0.00242 | 0.00012 | 0.06896 | 0.02247 | 0.04203
[RO-RO] [OPP] OHL 400 kV Portile de Fier-Resita | N-1 TIE 400 kV Resita-Pancevo c2 | 0.03726 | -0.00103 | -3e-05 | 0 | 0.073 | -0.00018 | 2e-05 | 0.00023 | -0.00013 | -0.00011 | 0.05678 | -0.00117 | -0.00391 | -0.00051 | 0.01052 | 0.05563 | 6e-05 | 0.00208 | -0.00013 | 0.08963 | 0.00837 | -0.00242 | 0.00012 | 0.06896 | 0.02247 | 0.04203
[RO-UA] [OPP] TIE 400 kV Isaccea-Vulcanesti | N-1 TIE 400 kV Resita-Pancevo c2 | 0.09536 | 0.00492 | 0.05919 | 2e-05 | 0.13771 | 0.00156 | -0.00173 | -0.00187 | 0.00122 | 0.00107 | 0.11652 | 0.03033 | 0.01213 | 0.0054 | 0.07776 | 0.11309 | -0.00055 | -0.015 | 0.00122 | 0.12176 | 0.08354 | 0.01829 | -0.00395 | 0.1418 | -0.22102 | 0.09942
[RO-HU] [OPP] TIE 400 kV Arad-Sandorfalva | BC | -0.0306 | 0.00462 | 0.00218 | 1e-05 | -0.0639 | 0.00083 | -0.00034 | -0.00104 | 0.00061 | 0.00053 | -0.04772 | 0.00805 | 0.02738 | 0.00246 | -0.01299 | -0.04585 | -0.00029 | -0.00908 | 0.0006 | -0.09234 | -0.02134 | 0.01025 | -0.00223 | -0.06179 | -0.0449 | -0.03428
[RO-HU] [OPP] TIE 400 kV Arad-Sandorfalva | N-1 TIE 400 kV Nadab-Bekescsaba | -0.07689 | 0.0075 | -0.02196 | 0 | -0.12985 | 0.00084 | 0.0013 | -0.00116 | 0.00056 | 0.00049 | -0.10452 | 0.00036 | 0.03867 | 0.00196 | -0.04939 | -0.10189 | -0.00031 | -0.0124 | 0.00056 | -0.17667 | -0.06785 | 0.00934 | 0.00375 | -0.12626 | -0.07644 | -0.08396
[RO-HU] [OPP] TIE 400 kV Arad-Sandorfalva | N-1 TIE 400 kV Rosiori-Mukacevo | -0.0567 | 0.00244 | -0.01716 | 0 | -0.09552 | 0.00022 | 0.00032 | -0.00031 | 0.00014 | 0.00012 | -0.07686 | -0.00268 | 0.02023 | 0.00042 | -0.03648 | -0.07488 | -8e-05 | -0.00337 | 0.00014 | -0.13203 | -0.04868 | 0.00309 | -0.00044 | -0.09275 | -0.03618 | -0.06163
[RO-HU] [OPP] TIE 400 kV Arad-Sandorfalva | N-1 TIE 400 kV Portile de Fier-Djerdap | -0.02571 | 0.00474 | 0.00602 | 1e-05 | -0.06513 | 0.0009 | -0.00049 | -0.00112 | 0.00066 | 0.00058 | -0.04492 | 0.00977 | 0.02738 | 0.00274 | -0.0079 | -0.04198 | -0.00032 | -0.00963 | 0.00066 | -0.1052 | -0.00618 | 0.01116 | -0.00267 | -0.06264 | -0.04766 | -0.02808
[RO-HU] [OPP] TIE 400 kV Arad-Sandorfalva | N-1 OHL 400 kV Iernut-Sibiu Sud | -0.03236 | 0.00456 | 0.00111 | 1e-05 | -0.06635 | 0.0008 | -0.0003 | -0.00101 | 0.00059 | 0.00051 | -0.04983 | 0.00753 | 0.02725 | 0.00237 | -0.01442 | -0.04794 | -0.00028 | -0.00888 | 0.00058 | -0.09439 | -0.02296 | 0.00996 | -0.00211 | -0.06416 | -0.04495 | -0.03614
[RO-HU] [OPP] TIE 400 kV Arad-Sandorfalva | N-1 TIE 400 kV Resita-Pancevo c2 | -0.0306 | 0.00462 | 0.00218 | 1e-05 | -0.0639 | 0.00083 | -0.00034 | -0.00104 | 0.00061 | 0.00053 | -0.04772 | 0.00805 | 0.02738 | 0.00246 | -0.01299 | -0.04585 | -0.00029 | -0.00908 | 0.0006 | -0.09234 | -0.02134 | 0.01025 | -0.00223 | -0.06179 | -0.0449 | -0.03428
[RO-HU] [OPP] TIE 400 kV Arad-Sandorfalva | N-1 TIE 400 kV Resita-Pancevo c1 | -0.03119 | 0.00476 | 0.00511 | 1e-05 | -0.06901 | 0.00089 | -0.00047 | -0.00112 | 0.00066 | 0.00058 | -0.05062 | 0.00944 | 0.02753 | 0.00271 | -0.01039 | -0.04849 | -0.00032 | -0.00961 | 0.00066 | -0.10147 | -0.01615 | 0.01113 | -0.00263 | -0.0665 | -0.04761 | -0.03511
[RO-HU] [OPP] TIE 400 kV Nadab-Bekescsaba | BC | -0.08133 | 0.00506 | -0.04242 | -1e-05 | -0.11585 | 4e-05 | 0.00289 | -0.00022 | -8e-05 | -6e-05 | -0.09979 | -0.01351 | 0.01983 | -0.00089 | -0.06395 | -0.09844 | -2e-05 | -0.00583 | -8e-05 | -0.14814 | -0.08171 | -0.0016 | 0.01051 | -0.11326 | -0.0554 | -0.08729
[RO-HU] [OPP] TIE 400 kV Nadab-Bekescsaba | N-1 TIE 400 kV Arad-Sandorfalva | -0.10086 | 0.00801 | -0.04102 | 0 | -0.15663 | 0.00056 | 0.00267 | -0.00088 | 0.00031 | 0.00027 | -0.13023 | -0.00838 | 0.0373 | 0.00068 | -0.07223 | -0.1277 | -0.00021 | -0.01162 | 0.00031 | -0.20707 | -0.09533 | 0.00494 | 0.00909 | -0.15269 | -0.08405 | -0.10916
[RO-HU] [OPP] TIE 400 kV Nadab-Bekescsaba | N-1 TIE 400 kV Rosiori-Mukacevo | -0.13488 | 0.00059 | -0.08209 | -3e-05 | -0.18071 | -0.0012 | 0.00424 | 0.00127 | -0.00104 | -0.0009 | -0.15958 | -0.03552 | 0.00517 | -0.00507 | -0.11214 | -0.158 | 0.00041 | 0.00588 | -0.00103 | -0.22955 | -0.13781 | -0.01629 | 0.0142 | -0.17676 | -0.03751 | -0.1434
[RO-HU] [OPP] TIE 400 kV Nadab-Bekescsaba | N-1 TIE 400 kV Portile de Fier-Djerdap | -0.07697 | 0.00517 | -0.03899 | -1e-05 | -0.11694 | 0.0001 | 0.00275 | -0.00029 | -3e-05 | -2e-05 | -0.09728 | -0.01198 | 0.01983 | -0.00065 | -0.0594 | -0.09499 | -5e-05 | -0.00633 | -3e-05 | -0.15962 | -0.06818 | -0.00079 | 0.01013 | -0.11401 | -0.05786 | -0.08175
[RO-HU] [OPP] TIE 400 kV Nadab-Bekescsaba | N-1 OHL 400 kV Iernut-Sibiu Sud | -0.07921 | 0.00513 | -0.04112 | -1e-05 | -0.1129 | 6e-05 | 0.00284 | -0.00025 | -6e-05 | -4e-05 | -0.09723 | -0.01288 | 0.01999 | -0.00078 | -0.06221 | -0.09593 | -3e-05 | -0.00607 | -6e-05 | -0.14568 | -0.07976 | -0.00125 | 0.01037 | -0.1104 | -0.05534 | -0.08505
[RO-HU] [OPP] TIE 400 kV Nadab-Bekescsaba | N-1 TIE 400 kV Resita-Pancevo c2 | -0.08133 | 0.00506 | -0.04242 | -1e-05 | -0.11585 | 4e-05 | 0.00289 | -0.00022 | -8e-05 | -6e-05 | -0.09979 | -0.01351 | 0.01983 | -0.00089 | -0.06395 | -0.09844 | -2e-05 | -0.00583 | -8e-05 | -0.14814 | -0.08171 | -0.0016 | 0.01051 | -0.11326 | -0.0554 | -0.08729
[RO-HU] [OPP] TIE 400 kV Nadab-Bekescsaba | N-1 TIE 400 kV Resita-Pancevo c1 | -0.08184 | 0.00518 | -0.03991 | -1e-05 | -0.12022 | 9e-05 | 0.00278 | -0.00028 | -3e-05 | -2e-05 | -0.10227 | -0.01233 | 0.01996 | -0.00068 | -0.06172 | -0.1007 | -4e-05 | -0.00629 | -3e-05 | -0.15595 | -0.07728 | -0.00085 | 0.01018 | -0.11728 | -0.05772 | -0.088
[RO-UA] [OPP]TIE 400 kV Rosiori-Mukacevo | BC | 0.1286 | 0.01074 | 0.0953 | 4e-05 | 0.15577 | 0.00297 | -0.00326 | -0.00358 | 0.0023 | 0.00201 | 0.1436 | 0.05286 | 0.03522 | 0.01005 | 0.11576 | 0.14304 | -0.00104 | -0.02814 | 0.00229 | 0.19553 | 0.13472 | 0.03527 | -0.00886 | 0.15253 | -0.04298 | 0.13478
[RO-UA] [OPP]TIE 400 kV Rosiori-Mukacevo | N-1 TIE 400 kV Arad-Sandorfalva | 0.13228 | 0.01019 | 0.09503 | 4e-05 | 0.16346 | 0.00287 | -0.00322 | -0.00345 | 0.00223 | 0.00195 | 0.14934 | 0.05189 | 0.03193 | 0.00975 | 0.11732 | 0.14855 | -0.00101 | -0.02704 | 0.00222 | 0.20663 | 0.13729 | 0.03404 | -0.00859 | 0.15996 | -0.03758 | 0.1389
[RO-UA] [OPP]TIE 400 kV Rosiori-Mukacevo | N-1 TIE 400 kV Nadab-Bekescsaba | 0.1465 | 0.00963 | 0.10463 | 4e-05 | 0.18127 | 0.00296 | -0.0039 | -0.00353 | 0.00232 | 0.00203 | 0.16556 | 0.05583 | 0.03086 | 0.01024 | 0.12983 | 0.1647 | -0.00104 | -0.02685 | 0.00231 | 0.22813 | 0.15271 | 0.03562 | -0.01117 | 0.17745 | -0.03079 | 0.15399
[RO-UA] [OPP]TIE 400 kV Rosiori-Mukacevo | N-1 TIE 400 kV Portile de Fier-Djerdap | 0.12595 | 0.01068 | 0.09321 | 4e-05 | 0.15644 | 0.00293 | -0.00318 | -0.00353 | 0.00227 | 0.00198 | 0.14208 | 0.05192 | 0.03522 | 0.0099 | 0.11299 | 0.14093 | -0.00103 | -0.02783 | 0.00226 | 0.20252 | 0.12649 | 0.03478 | -0.00862 | 0.15299 | -0.04149 | 0.13141
[RO-UA] [OPP]TIE 400 kV Rosiori-Mukacevo | N-1 OHL 400 kV Iernut-Sibiu Sud | 0.10208 | 0.00986 | 0.07915 | 4e-05 | 0.11897 | 0.0026 | -0.00263 | -0.00315 | 0.00201 | 0.00176 | 0.11173 | 0.04499 | 0.03324 | 0.00872 | 0.09412 | 0.11163 | -0.00092 | -0.02513 | 0.002 | 0.16475 | 0.11032 | 0.03084 | -0.00703 | 0.1169 | -0.04374 | 0.10679
[RO-UA] [OPP]TIE 400 kV Rosiori-Mukacevo | N-1 OHL 400 kV Mintia-Arad | 0.13406 | 0.01054 | 0.09762 | 4e-05 | 0.16457 | 0.00297 | -0.00337 | -0.00358 | 0.00231 | 0.00202 | 0.15076 | 0.0536 | 0.03405 | 0.0101 | 0.1196 | 0.15 | -0.00105 | -0.02795 | 0.0023 | 0.20639 | 0.13908 | 0.03535 | -0.00921 | 0.1611 | -0.03973 | 0.1406
[RO-UA] [OPP]TIE 400 kV Rosiori-Mukacevo | N-1 OHL 400 kV Sibiu Sud-Mintia | 0.132 | 0.01059 | 0.09654 | 4e-05 | 0.16184 | 0.00296 | -0.00332 | -0.00357 | 0.0023 | 0.00201 | 0.14831 | 0.05321 | 0.03442 | 0.01006 | 0.11796 | 0.14756 | -0.00104 | -0.02795 | 0.00229 | 0.20293 | 0.13676 | 0.03524 | -0.00906 | 0.15847 | -0.04042 | 0.13837
[RO-UA] [OPP]TIE 400 kV Rosiori-Mukacevo | N-1 OHL 400 kV Arefu-Sibiu Sud | 0.12029 | 0.01065 | 0.09081 | 4e-05 | 0.14365 | 0.00289 | -0.00308 | -0.00349 | 0.00224 | 0.00196 | 0.13331 | 0.05086 | 0.03538 | 0.00974 | 0.10935 | 0.13287 | -0.00102 | -0.02759 | 0.00223 | 0.18524 | 0.12775 | 0.03431 | -0.00832 | 0.14138 | -0.0434 | 0.12594
[RO-UA] [OPP]TIE 400 kV Rosiori-Mukacevo | N-1 TIE 400 kV Resita-Pancevo c2 | 0.1286 | 0.01074 | 0.0953 | 4e-05 | 0.15577 | 0.00297 | -0.00326 | -0.00358 | 0.0023 | 0.00201 | 0.1436 | 0.05286 | 0.03522 | 0.01005 | 0.11576 | 0.14304 | -0.00104 | -0.02814 | 0.00229 | 0.19553 | 0.13472 | 0.03527 | -0.00886 | 0.15253 | -0.04298 | 0.13478
[RO-UA] [OPP]TIE 400 kV Rosiori-Mukacevo | N-1 OHL 400 kV Arefu-Tantareni | 0.12288 | 0.01067 | 0.09218 | 4e-05 | 0.1476 | 0.00291 | -0.00313 | -0.00352 | 0.00226 | 0.00197 | 0.1366 | 0.05146 | 0.03528 | 0.00983 | 0.11133 | 0.13607 | -0.00103 | -0.02773 | 0.00225 | 0.19243 | 0.1299 | 0.03459 | -0.0085 | 0.1453 | -0.04262 | 0.12869
[RO-UA] [OPP]TIE 400 kV Rosiori-Mukacevo | N-1 TIE 400 kV Resita-Pancevo c1 | 0.12885 | 0.01068 | 0.0941 | 4e-05 | 0.15787 | 0.00294 | -0.00321 | -0.00355 | 0.00228 | 0.00199 | 0.14479 | 0.05229 | 0.03516 | 0.00995 | 0.11469 | 0.14412 | -0.00103 | -0.02792 | 0.00227 | 0.19927 | 0.1326 | 0.03491 | -0.0087 | 0.15445 | -0.04187 | 0.13512
[RO-RS] [OPP] TIE 400 kV Resita-Pancevo c2 | BC | 0 | 0 | 0 | 0 | 0 |  |  |  | 0 | 0 | 0 | 0 |  | 0 | 0 | 0 | 0 |  | 0 | 0 | 0 | 0 | 0 | 0 | 0 | 0
[RO-RS] [OPP] TIE 400 kV Resita-Pancevo c2 | N-1 TIE 400 kV Arad-Sandorfalva | 0 | 0 | 0 | 0 | 0 |  |  |  | 0 | 0 | 0 | 0 |  | 0 | 0 | 0 | 0 |  | 0 | 0 | 0 | 0 | 0 | 0 | 0 | 0
[RO-RS] [OPP] TIE 400 kV Resita-Pancevo c2 | N-1 TIE 400 kV Nadab-Bekescsaba | 0 | 0 | 0 | 0 | 0 |  |  |  | 0 | 0 | 0 | 0 |  | 0 | 0 | 0 | 0 |  | 0 | 0 | 0 | 0 | 0 | 0 | 0 | 0
[RO-RS] [OPP] TIE 400 kV Resita-Pancevo c2 | N-1 TIE 400 kV Portile de Fier-Djerdap | 0 | 0 | 0 | 0 | 0 |  |  |  | 0 | 0 | 0 | 0 |  | 0 | 0 | 0 | 0 |  | 0 | 0 | 0 | 0 | 0 | 0 | 0 | 0
[RO-RS] [OPP] TIE 400 kV Resita-Pancevo c2 | N-1 OHL 400 kV Iernut-Sibiu Sud | 0 | 0 | 0 | 0 | 0 |  |  |  | 0 | 0 | 0 | 0 |  | 0 | 0 | 0 | 0 |  | 0 | 0 | 0 | 0 | 0 | 0 | 0 | 0
[RO-RS] [OPP] TIE 400 kV Resita-Pancevo c2 | N-1 OHL 400 kV Mintia-Arad | 0 | 0 | 0 | 0 | 0 |  |  |  | 0 | 0 | 0 | 0 |  | 0 | 0 | 0 | 0 |  | 0 | 0 | 0 | 0 | 0 | 0 | 0 | 0
[RO-RS] [OPP] TIE 400 kV Resita-Pancevo c2 | N-1 OHL 220 kV Portile de Fier-Resita c2 | 0 | 0 | 0 | 0 | 0 |  |  |  | 0 | 0 | 0 | 0 |  | 0 | 0 | 0 | 0 |  | 0 | 0 | 0 | 0 | 0 | 0 | 0 | 0
[RO-RS] [OPP] TIE 400 kV Resita-Pancevo c2 | N-1 OHL 220 kV Portile de Fier-Resita c1 | 0 | 0 | 0 | 0 | 0 |  |  |  | 0 | 0 | 0 | 0 |  | 0 | 0 | 0 | 0 |  | 0 | 0 | 0 | 0 | 0 | 0 | 0 | 0
[RO-RS] [OPP] TIE 400 kV Resita-Pancevo c2 | N-1 OHL 220 kV Resita-Timisoara c2 | 0 | 0 | 0 | 0 | 0 |  |  |  | 0 | 0 | 0 | 0 |  | 0 | 0 | 0 | 0 |  | 0 | 0 | 0 | 0 | 0 | 0 | 0 | 0
[RO-RS] [OPP] TIE 400 kV Resita-Pancevo c2 | N-1 OHL 220 kV Resita-Timisoara c1 | 0 | 0 | 0 | 0 | 0 |  |  |  | 0 | 0 | 0 | 0 |  | 0 | 0 | 0 | 0 |  | 0 | 0 | 0 | 0 | 0 | 0 | 0 | 0
[RO-RS] [OPP] TIE 400 kV Resita-Pancevo c2 | N-1 TRA 400/220 kV AT3 Arad | 0 | 0 | 0 | 0 | 0 |  |  |  | 0 | 0 | 0 | 0 |  | 0 | 0 | 0 | 0 |  | 0 | 0 | 0 | 0 | 0 | 0 | 0 | 0
[RO-RS] [OPP] TIE 400 kV Resita-Pancevo c2 | N-1 OHL 400 kV Djerdap - Drmno | 0 | 0 | 0 | 0 | 0 |  |  |  | 0 | 0 | 0 | 0 |  | 0 | 0 | 0 | 0 |  | 0 | 0 | 0 | 0 | 0 | 0 | 0 | 0
[RO-RS] [OPP] TIE 400 kV Resita-Pancevo c2 | N-1 OHL 400 kV Djerdap - Bor | 0 | 0 | 0 | 0 | 0 |  |  |  | 0 | 0 | 0 | 0 |  | 0 | 0 | 0 | 0 |  | 0 | 0 | 0 | 0 | 0 | 0 | 0 | 0
[RO-RS] [OPP] TIE 400 kV Resita-Pancevo c2 | N-1 OHL 400 kV Srbobran – Subotica 3 | 0 | 0 | 0 | 0 | 0 |  |  |  | 0 | 0 | 0 | 0 |  | 0 | 0 | 0 | 0 |  | 0 | 0 | 0 | 0 | 0 | 0 | 0 | 0
[RO-RS] [OPP] TIE 400 kV Resita-Pancevo c2 | N-1 TIE 400 kV Sandorfalva-Subotica 3 | 0 | 0 | 0 | 0 | 0 |  |  |  | 0 | 0 | 0 | 0 |  | 0 | 0 | 0 | 0 |  | 0 | 0 | 0 | 0 | 0 | 0 | 0 | 0
[RO-RS] [OPP] TIE 400 kV Resita-Pancevo c2 | N-1 OHL 400 kV Bor 2 – Nis 2 | 0 | 0 | 0 | 0 | 0 |  |  |  | 0 | 0 | 0 | 0 |  | 0 | 0 | 0 | 0 |  | 0 | 0 | 0 | 0 | 0 | 0 | 0 | 0
[RO-RS] [OPP] TIE 400 kV Resita-Pancevo c2 | N-1 OHL 400 kV Portile de Fier-Resita | 0 | 0 | 0 | 0 | 0 |  |  |  | 0 | 0 | 0 | 0 |  | 0 | 0 | 0 | 0 |  | 0 | 0 | 0 | 0 | 0 | 0 | 0 | 0
[RO-RS] [OPP] TIE 400 kV Resita-Pancevo c2 | N-1 OHL 400 kV Paks -Sandorfalva | 0 | 0 | 0 | 0 | 0 |  |  |  | 0 | 0 | 0 | 0 |  | 0 | 0 | 0 | 0 |  | 0 | 0 | 0 | 0 | 0 | 0 | 0 | 0
[RO-RS] [OPP] TIE 400 kV Resita-Pancevo c2 | N-1 TIE 400 kV Resita-Pancevo c1 | 0 | 0 | 0 | 0 | 0 |  |  |  | 0 | 0 | 0 | 0 |  | 0 | 0 | 0 | 0 |  | 0 | 0 | 0 | 0 | 0 | 0 | 0 | 0
[RO-RS] [OPP] TIE 400 kV Resita-Pancevo c1 | BC | -0.00579 | 0.00137 | 0.02841 | 1e-05 | -0.04957 | 0.00065 | -0.00126 | -0.00075 | 0.00052 | 0.00046 | -0.02821 | 0.01343 | 0.00146 | 0.00238 | 0.0252 | -0.02562 | -0.00023 | -0.00517 | 0.00052 | -0.08867 | 0.05033 | 0.00852 | -0.0038 | -0.04565 | -0.02628 | -0.0081
[RO-RS] [OPP] TIE 400 kV Resita-Pancevo c1 | N-1 TIE 400 kV Arad-Sandorfalva | -0.00804 | 0.00171 | 0.02857 | 1e-05 | -0.05427 | 0.00071 | -0.00129 | -0.00083 | 0.00057 | 0.00049 | -0.03172 | 0.01402 | 0.00348 | 0.00256 | 0.02424 | -0.029 | -0.00025 | -0.00584 | 0.00056 | -0.09546 | 0.04876 | 0.00928 | -0.00397 | -0.05019 | -0.02959 | -0.01062
[RO-RS] [OPP] TIE 400 kV Resita-Pancevo c1 | N-1 TIE 400 kV Nadab-Bekescsaba | -0.01036 | 0.00166 | 0.02603 | 1e-05 | -0.05607 | 0.00065 | -0.0011 | -0.00076 | 0.00052 | 0.00045 | -0.03381 | 0.01267 | 0.00258 | 0.00233 | 0.02161 | -0.03115 | -0.00023 | -0.0055 | 0.00051 | -0.09699 | 0.04574 | 0.00843 | -0.00321 | -0.05201 | -0.0294 | -0.013
[RO-RS] [OPP] TIE 400 kV Resita-Pancevo c1 | N-1 TIE 400 kV Portile de Fier-Djerdap | 0.02167 | 0.00204 | 0.04997 | 2e-05 | -0.05645 | 0.00106 | -0.00212 | -0.00122 | 0.00086 | 0.00075 | -0.01244 | 0.02311 | 0.00147 | 0.00392 | 0.05384 | -0.00385 | -0.00037 | -0.00829 | 0.00085 | -0.16098 | 0.13555 | 0.01362 | -0.00625 | -0.05039 | -0.04178 | 0.02677
[RO-RS] [OPP] TIE 400 kV Resita-Pancevo c1 | N-1 OHL 400 kV Iernut-Sibiu Sud | -0.00859 | 0.00128 | 0.02671 | 1e-05 | -0.05344 | 0.00061 | -0.00119 | -0.0007 | 0.00049 | 0.00043 | -0.03157 | 0.0126 | 0.00125 | 0.00224 | 0.02292 | -0.02893 | -0.00021 | -0.00486 | 0.00049 | -0.09191 | 0.04776 | 0.00806 | -0.00361 | -0.0494 | -0.02636 | -0.01105
[RO-RS] [OPP] TIE 400 kV Resita-Pancevo c1 | N-1 OHL 400 kV Mintia-Arad | -0.00872 | 0.00148 | 0.02717 | 1e-05 | -0.05429 | 0.00065 | -0.0012 | -0.00075 | 0.00052 | 0.00045 | -0.03205 | 0.01303 | 0.00209 | 0.00235 | 0.02314 | -0.02936 | -0.00023 | -0.00527 | 0.00052 | -0.09449 | 0.04799 | 0.00848 | -0.00362 | -0.05025 | -0.02803 | -0.01122
[RO-RS] [OPP] TIE 400 kV Resita-Pancevo c1 | N-1 OHL 220 kV Portile de Fier-Resita c2 | -0.00382 | 0.00136 | 0.02928 | 1e-05 | -0.04686 | 0.00066 | -0.0013 | -0.00076 | 0.00053 | 0.00046 | -0.02579 | 0.01377 | 0.00128 | 0.00242 | 0.02657 | -0.02319 | -0.00023 | -0.00521 | 0.00053 | -0.08433 | 0.05234 | 0.00864 | -0.00391 | -0.04305 | -0.02579 | -0.00592
[RO-RS] [OPP] TIE 400 kV Resita-Pancevo c1 | N-1 OHL 220 kV Portile de Fier-Resita c1 | -0.00382 | 0.00136 | 0.02928 | 1e-05 | -0.04686 | 0.00066 | -0.0013 | -0.00076 | 0.00053 | 0.00046 | -0.02579 | 0.01377 | 0.00128 | 0.00242 | 0.02657 | -0.02319 | -0.00023 | -0.00521 | 0.00053 | -0.08433 | 0.05234 | 0.00864 | -0.00391 | -0.04305 | -0.02579 | -0.00592
[RO-RS] [OPP] TIE 400 kV Resita-Pancevo c1 | N-1 OHL 220 kV Resita-Timisoara c2 | -0.01029 | 0.00137 | 0.02538 | 1e-05 | -0.05429 | 0.0006 | -0.00113 | -0.0007 | 0.00048 | 0.00042 | -0.03299 | 0.01215 | 0.00184 | 0.00219 | 0.02106 | -0.03052 | -0.00021 | -0.0049 | 0.00048 | -0.09355 | 0.0438 | 0.00794 | -0.00341 | -0.05023 | -0.02656 | -0.013
[RO-RS] [OPP] TIE 400 kV Resita-Pancevo c1 | N-1 OHL 220 kV Resita-Timisoara c1 | -0.01029 | 0.00137 | 0.02538 | 1e-05 | -0.05429 | 0.0006 | -0.00113 | -0.0007 | 0.00048 | 0.00042 | -0.03299 | 0.01215 | 0.00184 | 0.00219 | 0.02106 | -0.03052 | -0.00021 | -0.0049 | 0.00048 | -0.09355 | 0.0438 | 0.00794 | -0.00341 | -0.05023 | -0.02656 | -0.013
[RO-RS] [OPP] TIE 400 kV Resita-Pancevo c1 | N-1 TRA 400/220 kV AT3 Arad | -0.01261 | 0.00144 | 0.02425 | 1e-05 | -0.05765 | 0.0006 | -0.00108 | -0.0007 | 0.00048 | 0.00042 | -0.03587 | 0.01177 | 0.00232 | 0.00216 | 0.01929 | -0.03337 | -0.00021 | -0.00495 | 0.00048 | -0.09776 | 0.04145 | 0.00786 | -0.00325 | -0.05349 | -0.02764 | -0.01551
[RO-RS] [OPP] TIE 400 kV Resita-Pancevo c1 | N-1 OHL 400 kV Djerdap - Drmno | -0.01699 | 0.00202 | 0.03644 | 1e-05 | -0.08204 | 0.00088 | -0.00162 | -0.00102 | 0.0007 | 0.00061 | -0.05065 | 0.01753 | 0.00286 | 0.00318 | 0.02948 | -0.04707 | -0.00031 | -0.00716 | 0.0007 | -0.13612 | 0.07331 | 0.01156 | -0.00492 | -0.076 | -0.03938 | -0.02119
[RO-RS] [OPP] TIE 400 kV Resita-Pancevo c1 | N-1 OHL 400 kV Djerdap - Bor | 0.01089 | 0.00141 | 0.03472 | 1e-05 | -0.03951 | 0.00074 | -0.00149 | -0.00085 | 0.0006 | 0.00052 | -0.01217 | 0.01606 | 0.0009 | 0.00273 | 0.03616 | -0.00733 | -0.00026 | -0.00575 | 0.00059 | -0.10154 | 0.04743 | 0.00956 | -0.00444 | -0.0355 | -0.02787 | 0.01262
[RO-RS] [OPP] TIE 400 kV Resita-Pancevo c1 | N-1 OHL 400 kV Srbobran – Subotica 3 | 0.00552 | 0.00127 | 0.03854 | 1e-05 | -0.04006 | 0.00078 | -0.00171 | -0.00089 | 0.00064 | 0.00056 | -0.01749 | 0.01752 | -0.00085 | 0.00294 | 0.0376 | -0.01453 | -0.00027 | -0.00586 | 0.00063 | -0.08157 | 0.06686 | 0.01031 | -0.00508 | -0.03617 | -0.02578 | 0.004
[RO-RS] [OPP] TIE 400 kV Resita-Pancevo c1 | N-1 TIE 400 kV Sandorfalva-Subotica 3 | 0.01414 | 0.00121 | 0.04787 | 2e-05 | -0.03351 | 0.00092 | -0.00216 | -0.00104 | 0.00076 | 0.00066 | -0.00975 | 0.02162 | -0.00299 | 0.00353 | 0.04748 | -0.00652 | -0.00032 | -0.00664 | 0.00075 | -0.07708 | 0.07873 | 0.01222 | -0.00637 | -0.0296 | -0.02607 | 0.01293
[RO-RS] [OPP] TIE 400 kV Resita-Pancevo c1 | N-1 OHL 400 kV Bor 2 – Nis 2 | 0.00697 | 0.00137 | 0.03262 | 1e-05 | -0.04199 | 0.0007 | -0.00141 | -0.00081 | 0.00057 | 0.0005 | -0.01573 | 0.01518 | 0.00101 | 0.0026 | 0.03293 | -0.01135 | -0.00024 | -0.00551 | 0.00057 | -0.09581 | 0.04269 | 0.00915 | -0.00421 | -0.03771 | -0.02699 | 0.0079
[RO-RS] [OPP] TIE 400 kV Resita-Pancevo c1 | N-1 OHL 400 kV Portile de Fier-Resita | 0.01545 | 0.00078 | 0.0284 | 1e-05 | -0.00794 | 0.00055 | -0.00125 | -0.00062 | 0.00045 | 0.00039 | 0.00416 | 0.01276 | -0.00077 | 0.00208 | 0.0312 | 0.00609 | -0.00019 | -0.00399 | 0.00045 | -0.03756 | 0.0551 | 0.00714 | -0.00373 | -0.00633 | -0.01347 | 0.01587
[RO-RS] [OPP] TIE 400 kV Resita-Pancevo c1 | N-1 OHL 400 kV Paks -Sandorfalva | -0.00754 | 0.00153 | 0.02738 | 1e-05 | -0.0517 | 0.00066 | -0.00124 | -0.00077 | 0.00053 | 0.00046 | -0.03019 | 0.01326 | 0.00282 | 0.0024 | 0.02364 | -0.02761 | -0.00023 | -0.00538 | 0.00053 | -0.09102 | 0.04814 | 0.00868 | -0.00382 | -0.04774 | -0.02744 | -0.01
[RO-RS] [OPP] TIE 400 kV Resita-Pancevo c1 | N-1 TIE 400 kV Resita-Pancevo c2 | -0.00579 | 0.00137 | 0.02841 | 1e-05 | -0.04957 | 0.00065 | -0.00126 | -0.00075 | 0.00052 | 0.00046 | -0.02821 | 0.01343 | 0.00146 | 0.00238 | 0.0252 | -0.02562 | -0.00023 | -0.00517 | 0.00052 | -0.08867 | 0.05033 | 0.00852 | -0.0038 | -0.04565 | -0.02628 | -0.0081
[RO-BG] [OPP] TIE 400 kV DOBRUDJA- MEDGIDIA SUD | BC | -0.0592 | -0.0012 | -0.02759 | -1e-05 | -0.11754 | -0.00056 | 0.00096 | 0.00066 | -0.00046 | -0.0004 | -0.08584 | -0.01304 | -0.00151 | -0.00208 | -0.04021 | -0.07783 | 0.0002 | 0.00474 | -0.00045 | 0.01239 | -0.02512 | -0.00668 | 0.00252 | -0.1378 | 0.04576 | -0.05905
[RO-BG] [OPP] TIE 400 kV DOBRUDJA- MEDGIDIA SUD | N-1 OHL 400 kV Isaccea - Stupina | -0.05764 | -0.00115 | -0.02673 | -1e-05 | -0.11495 | -0.00054 | 0.00094 | 0.00063 | -0.00044 | -0.00038 | -0.08379 | -0.01261 | -0.0014 | -0.00201 | -0.03903 | -0.0759 | 0.00019 | 0.00455 | -0.00044 | 0.01333 | -0.02402 | -0.00644 | 0.00245 | -0.13495 | 0.04356 | -0.05744
[RO-BG] [OPP] TIE 400 kV DOBRUDJA- MEDGIDIA SUD | N-1 TIE 400 kV MEDGIDIA SUD - VARNA | -0.10175 | -0.00206 | -0.04741 | -2e-05 | -0.20195 | -0.00097 | 0.00166 | 0.00113 | -0.00078 | -0.00068 | -0.14754 | -0.0224 | -0.0026 | -0.00357 | -0.0691 | -0.13377 | 0.00034 | 0.00814 | -0.00078 | 0.02129 | -0.04316 | -0.01148 | 0.00433 | -0.23691 | 0.07865 | -0.10148
[RO-BG] [OPP] TIE 400 kV DOBRUDJA- MEDGIDIA SUD | N-1 OHL 400 kV Cernavoda - Pelicanu | -0.05886 | -0.00128 | -0.02799 | -1e-05 | -0.11471 | -0.00058 | 0.00097 | 0.00068 | -0.00047 | -0.00041 | -0.08444 | -0.01329 | -0.00177 | -0.00213 | -0.04049 | -0.07688 | 0.0002 | 0.00493 | -0.00047 | 0.00707 | -0.02684 | -0.00689 | 0.00252 | -0.13366 | 0.04927 | -0.05889
[RO-BG] [OPP] TIE 400 kV DOBRUDJA- MEDGIDIA SUD | N-1 OHL 400 kV Gura Ialomitei - Bucuresti Sud | -0.05889 | -0.00129 | -0.02806 | -1e-05 | -0.11458 | -0.00058 | 0.00097 | 0.00068 | -0.00047 | -0.00041 | -0.08441 | -0.01332 | -0.0018 | -0.00214 | -0.04057 | -0.07688 | 0.0002 | 0.00496 | -0.00047 | 0.00668 | -0.02703 | -0.00691 | 0.00253 | -0.13344 | 0.0496 | -0.05895
[RO-BG] [OPP] TIE 400 kV DOBRUDJA- MEDGIDIA SUD | N-1 OHL 400 kV Gutinas – Smardan | -0.05745 | -0.00128 | -0.02711 | -1e-05 | -0.11324 | -0.00057 | 0.00093 | 0.00067 | -0.00046 | -0.0004 | -0.08294 | -0.01291 | -0.00186 | -0.00208 | -0.03927 | -0.07531 | 0.0002 | 0.00486 | -0.00046 | 0.00885 | -0.02493 | -0.00672 | 0.00239 | -0.13242 | 0.0511 | -0.05734
[RO-BG] [OPP] TIE 400 kV DOBRUDJA- MEDGIDIA SUD | N-1 TIE 400 kV Resita-Pancevo c2 | -0.0592 | -0.0012 | -0.02759 | -1e-05 | -0.11754 | -0.00056 | 0.00096 | 0.00066 | -0.00046 | -0.0004 | -0.08584 | -0.01304 | -0.00151 | -0.00208 | -0.04021 | -0.07783 | 0.0002 | 0.00474 | -0.00045 | 0.01239 | -0.02512 | -0.00668 | 0.00252 | -0.1378 | 0.04576 | -0.05905
[RO-BG] [OPP] TIE 400 kV DOBRUDJA- MEDGIDIA SUD | N-1 TIE 400 kV Resita-Pancevo c1 | -0.05914 | -0.00121 | -0.02789 | -1e-05 | -0.11701 | -0.00057 | 0.00098 | 0.00067 | -0.00046 | -0.0004 | -0.08554 | -0.01318 | -0.00153 | -0.0021 | -0.04048 | -0.07756 | 0.0002 | 0.00479 | -0.00046 | 0.01333 | -0.02565 | -0.00677 | 0.00256 | -0.13731 | 0.04604 | -0.05896
[RO-BG] [OPP] TIE 400 kV MEDGIDIA SUD - VARNA | BC | -0.06113 | -0.00124 | -0.02848 | -1e-05 | -0.12127 | -0.00058 | 0.001 | 0.00068 | -0.00047 | -0.00041 | -0.08865 | -0.01346 | -0.00156 | -0.00215 | -0.04151 | -0.08037 | 0.0002 | 0.00489 | -0.00047 | 0.01279 | -0.02593 | -0.00689 | 0.0026 | -0.14239 | 0.04724 | -0.06096
[RO-BG] [OPP] TIE 400 kV MEDGIDIA SUD - VARNA | N-1 OHL 400 kV Isaccea - Rahman | -0.05965 | -0.00119 | -0.02767 | -1e-05 | -0.1188 | -0.00056 | 0.00097 | 0.00066 | -0.00046 | -0.0004 | -0.0867 | -0.01306 | -0.00146 | -0.00208 | -0.04039 | -0.07853 | 0.0002 | 0.00472 | -0.00045 | 0.01368 | -0.02489 | -0.00667 | 0.00253 | -0.13968 | 0.04515 | -0.05944
[RO-BG] [OPP] TIE 400 kV MEDGIDIA SUD - VARNA | N-1 TIE 400 kV DOBRUDJA- MEDGIDIA SUD | -0.10274 | -0.00208 | -0.04787 | -2e-05 | -0.20387 | -0.00098 | 0.00167 | 0.00114 | -0.00079 | -0.00069 | -0.14897 | -0.02262 | -0.00262 | -0.00361 | -0.06977 | -0.13506 | 0.00034 | 0.00822 | -0.00079 | 0.02149 | -0.04358 | -0.01159 | 0.00437 | -0.23923 | 0.0794 | -0.10246
[RO-BG] [OPP] TIE 400 kV MEDGIDIA SUD - VARNA | N-1 OHL 400 kV Cernavoda - Pelicanu | -0.06077 | -0.00132 | -0.02889 | -1e-05 | -0.11835 | -0.0006 | 0.001 | 0.0007 | -0.00048 | -0.00042 | -0.0872 | -0.01372 | -0.00183 | -0.0022 | -0.04181 | -0.07938 | 0.00021 | 0.00509 | -0.00048 | 0.0073 | -0.0277 | -0.00711 | 0.00261 | -0.13812 | 0.05086 | -0.0608
[RO-BG] [OPP] TIE 400 kV MEDGIDIA SUD - VARNA | N-1 OHL 400 kV Gura Ialomitei - Bucuresti Sud | -0.06081 | -0.00133 | -0.02897 | -1e-05 | -0.11821 | -0.0006 | 0.001 | 0.0007 | -0.00049 | -0.00042 | -0.08717 | -0.01376 | -0.00186 | -0.00221 | -0.04188 | -0.07938 | 0.00021 | 0.00512 | -0.00048 | 0.0069 | -0.0279 | -0.00714 | 0.00261 | -0.13789 | 0.05121 | -0.06086
[RO-BG] [OPP] TIE 400 kV MEDGIDIA SUD - VARNA | N-1 OHL 400 kV Gutinas – Smardan | -0.05932 | -0.00132 | -0.02799 | -1e-05 | -0.11683 | -0.00059 | 0.00096 | 0.00069 | -0.00047 | -0.00041 | -0.08565 | -0.01333 | -0.00192 | -0.00215 | -0.04054 | -0.07776 | 0.00021 | 0.00502 | -0.00047 | 0.00913 | -0.02573 | -0.00694 | 0.00247 | -0.13683 | 0.05275 | -0.0592
[RO-BG] [OPP] TIE 400 kV MEDGIDIA SUD - VARNA | N-1 OHL 400 kV Medgidia Sud - Stupina | -0.05952 | -0.00118 | -0.02759 | -1e-05 | -0.11859 | -0.00056 | 0.00097 | 0.00065 | -0.00045 | -0.0004 | -0.08653 | -0.01302 | -0.00145 | -0.00207 | -0.04029 | -0.07837 | 0.0002 | 0.0047 | -0.00045 | 0.01376 | -0.0248 | -0.00665 | 0.00253 | -0.13944 | 0.04497 | -0.05931
[RO-BG] [OPP] TIE 400 kV MEDGIDIA SUD - VARNA | N-1 OHL 400 kV Cernavodă - Medgidia Sud | -0.05561 | -0.00125 | -0.02668 | -1e-05 | -0.10743 | -0.00056 | 0.00092 | 0.00065 | -0.00045 | -0.00039 | -0.07943 | -0.0127 | -0.00182 | -0.00205 | -0.03847 | -0.07243 | 0.0002 | 0.00477 | -0.00045 | 0.00434 | -0.02607 | -0.00662 | 0.00239 | -0.12505 | 0.0487 | -0.05571
[RO-BG] [OPP] TIE 400 kV MEDGIDIA SUD - VARNA | N-1 TIE 400 kV Resita-Pancevo c2 | -0.06113 | -0.00124 | -0.02848 | -1e-05 | -0.12127 | -0.00058 | 0.001 | 0.00068 | -0.00047 | -0.00041 | -0.08865 | -0.01346 | -0.00156 | -0.00215 | -0.04151 | -0.08037 | 0.0002 | 0.00489 | -0.00047 | 0.01279 | -0.02593 | -0.00689 | 0.0026 | -0.14239 | 0.04724 | -0.06096
[RO-BG] [OPP] TIE 400 kV MEDGIDIA SUD - VARNA | N-1 TIE 400 kV Resita-Pancevo c1 | -0.06107 | -0.00125 | -0.0288 | -1e-05 | -0.12072 | -0.00059 | 0.00101 | 0.00069 | -0.00048 | -0.00042 | -0.08834 | -0.01361 | -0.00158 | -0.00217 | -0.04179 | -0.08008 | 0.00021 | 0.00495 | -0.00047 | 0.01376 | -0.02648 | -0.00699 | 0.00264 | -0.14189 | 0.04753 | -0.06087
[RO-RO] [OPP] OHL 400 kV Arad-Nadab | N-1 TIE 400 kV Arad-Sandorfalva | 0.11073 | -0.00177 | 0.06111 | 2e-05 | 0.15143 | 0.00064 | -0.00293 | -0.00064 | 0.00059 | 0.00051 | 0.133 | 0.02395 | -0.01378 | 0.003 | 0.0891 | 0.13188 | -0.00022 | -0.0018 | 0.00058 | 0.1772 | 0.11682 | 0.00879 | -0.00915 | 0.14742 | 0.03774 | 0.11884
[RO-RO] [OPP] OHL 400 kV Arad-Nadab | N-1 TIE 400 kV Resita-Pancevo c2 | 0.0884 | 0.00161 | 0.06271 | 2e-05 | 0.10479 | 0.00124 | -0.00318 | -0.00139 | 0.00103 | 0.00089 | 0.09817 | 0.02982 | 0.0062 | 0.0048 | 0.07962 | 0.09841 | -0.00043 | -0.00843 | 0.00102 | 0.10979 | 0.10125 | 0.01628 | -0.01078 | 0.10231 | 0.00496 | 0.09382
[RO-RO] [OPP] OHL 400 kV Mintia-Arad | BC | 0.06355 | -0.00233 | 0.02704 | 0 | 0.10255 | 4e-05 | -0.00134 | 4e-05 | 8e-05 | 7e-05 | 0.08341 | 0.00859 | -0.01368 | 0.00063 | 0.04477 | 0.08114 | -1e-05 | 0.00218 | 8e-05 | 0.12657 | 0.05073 | 0.00094 | -0.00407 | 0.09989 | 0.03786 | 0.06784
[RO-RO] [OPP] OHL 400 kV Mintia-Arad | N-1 TIE 400 kV Rosiori-Mukacevo | 0.07473 | -0.0014 | 0.03532 | 1e-05 | 0.1161 | 0.00029 | -0.00162 | -0.00027 | 0.00028 | 0.00024 | 0.09589 | 0.01318 | -0.01062 | 0.0015 | 0.05484 | 0.09358 | -0.0001 | -0.00026 | 0.00028 | 0.14357 | 0.06244 | 0.004 | -0.00484 | 0.11315 | 0.03412 | 0.07956
[RO-RO] [OPP] OHL 400 kV Mintia-Arad | N-1 TIE 400 kV Portile de Fier-Djerdap | 0.06018 | -0.00241 | 0.02439 | 0 | 0.1034 | -1e-05 | -0.00123 | 9e-05 | 4e-05 | 3e-05 | 0.08147 | 0.0074 | -0.01368 | 0.00044 | 0.04126 | 0.07847 | 1e-05 | 0.00257 | 4e-05 | 0.13546 | 0.04026 | 0.00031 | -0.00377 | 0.10048 | 0.03976 | 0.06356
[RO-RO] [OPP] OHL 400 kV Mintia-Arad | N-1 OHL 400 kV Iernut-Sibiu Sud | 0.08572 | -0.00159 | 0.04054 | 1e-05 | 0.13331 | 0.00034 | -0.00187 | -0.00032 | 0.00033 | 0.00028 | 0.11005 | 0.01517 | -0.01202 | 0.00173 | 0.06286 | 0.10739 | -0.00011 | -0.00033 | 0.00032 | 0.15229 | 0.07112 | 0.00464 | -0.0056 | 0.12967 | 0.03849 | 0.09123
[RO-RO] [OPP] OHL 400 kV Mintia-Arad | N-1 OHL 220 kV Portile de Fier-Resita 1&2 | 0.06495 | -0.00234 | 0.02765 | 0 | 0.10447 | 4e-05 | -0.00136 | 3e-05 | 9e-05 | 7e-05 | 0.08512 | 0.00883 | -0.01381 | 0.00066 | 0.04574 | 0.08286 | -1e-05 | 0.00216 | 9e-05 | 0.12963 | 0.05215 | 0.00102 | -0.00415 | 0.10172 | 0.03821 | 0.06938
[RO-RO] [OPP] OHL 400 kV Mintia-Arad | N-1 OHL 220 kV Resita-Timisoara 1&2 | 0.06926 | -0.00232 | 0.03089 | 1e-05 | 0.10855 | 9e-05 | -0.00151 | -2e-05 | 0.00013 | 0.00011 | 0.08947 | 0.01021 | -0.01416 | 0.00086 | 0.05003 | 0.08736 | -3e-05 | 0.00184 | 0.00013 | 0.13277 | 0.05901 | 0.00167 | -0.00457 | 0.10571 | 0.0382 | 0.07407
[RO-RO] [OPP] OHL 400 kV Mintia-Arad | N-1 OHL 220 kV Urechesti-Targu Jiu Nord | 0.05685 | -0.00234 | 0.02342 | 0 | 0.0932 | -2e-05 | -0.00118 | 0.0001 | 4e-05 | 3e-05 | 0.07527 | 0.00706 | -0.01327 | 0.00041 | 0.03953 | 0.07307 | 1e-05 | 0.0025 | 4e-05 | 0.1172 | 0.04421 | 0.00027 | -0.00362 | 0.09099 | 0.0367 | 0.06066
[RO-RO] [OPP] OHL 400 kV Mintia-Arad | N-1 OHL 220 kV Paroseni-Targu Jiu Nord | 0.05685 | -0.00234 | 0.02342 | 0 | 0.0932 | -2e-05 | -0.00118 | 0.0001 | 4e-05 | 3e-05 | 0.07527 | 0.00706 | -0.01327 | 0.00041 | 0.03953 | 0.07307 | 1e-05 | 0.0025 | 4e-05 | 0.1172 | 0.04421 | 0.00027 | -0.00362 | 0.09099 | 0.0367 | 0.06066
[RO-RO] [OPP] OHL 400 kV Mintia-Arad | N-1 TRA 400/220 kV AT3 Arad | 0.07351 | -0.00243 | 0.03311 | 1e-05 | 0.11435 | 0.00011 | -0.00161 | -4e-05 | 0.00015 | 0.00012 | 0.09459 | 0.01101 | -0.01493 | 0.00095 | 0.0534 | 0.09244 | -3e-05 | 0.00186 | 0.00014 | 0.13985 | 0.06368 | 0.0019 | -0.00488 | 0.11134 | 0.03984 | 0.07866
[RO-RO] [OPP] OHL 400 kV Mintia-Arad | N-1 TIE 400 kV Resita-Pancevo c2 | 0.06355 | -0.00233 | 0.02704 | 0 | 0.10255 | 4e-05 | -0.00134 | 4e-05 | 8e-05 | 7e-05 | 0.08341 | 0.00859 | -0.01368 | 0.00063 | 0.04477 | 0.08114 | -1e-05 | 0.00218 | 8e-05 | 0.12657 | 0.05073 | 0.00094 | -0.00407 | 0.09989 | 0.03786 | 0.06784
[RO-RO] [OPP] OHL 400 kV Mintia-Arad | N-1 TIE 400 kV Resita-Pancevo c1 | 0.06378 | -0.00238 | 0.02594 | 0 | 0.10447 | 1e-05 | -0.00129 | 7e-05 | 6e-05 | 5e-05 | 0.0845 | 0.00807 | -0.01373 | 0.00053 | 0.0438 | 0.08213 | 0 | 0.00238 | 6e-05 | 0.13 | 0.04878 | 0.00061 | -0.00392 | 0.10166 | 0.03887 | 0.06816
[RO-RO] [OPP] OHL 400 kV Sibiu Sud-Mintia | BC | 0.04634 | -0.00203 | 0.0169 | 0 | 0.0826 | -6e-05 | -0.00088 | 0.00014 | -1e-05 | -1e-05 | 0.06418 | 0.00472 | -0.01094 | 0.00015 | 0.03005 | 0.06155 | 3e-05 | 0.00247 | -1e-05 | 0.10088 | 0.02771 | -0.00043 | -0.00272 | 0.08097 | 0.03496 | 0.04897
[RO-RO] [OPP] OHL 400 kV Sibiu Sud-Mintia | N-1 TIE 400 kV Rosiori-Mukacevo | 0.05577 | -0.00124 | 0.02389 | 1e-05 | 0.09402 | 0.00015 | -0.00112 | -0.00013 | 0.00016 | 0.00014 | 0.07471 | 0.0086 | -0.00836 | 0.00089 | 0.03853 | 0.07204 | -5e-05 | 0.00041 | 0.00016 | 0.11522 | 0.03758 | 0.00216 | -0.00337 | 0.09215 | 0.03181 | 0.05885
[RO-RO] [OPP] OHL 400 kV Sibiu Sud-Mintia | N-1 OHL 400 kV Iernut-Sibiu Sud | 0.08279 | -0.00081 | 0.0391 | 1e-05 | 0.13317 | 0.00044 | -0.00175 | -0.00045 | 0.00039 | 0.00034 | 0.10798 | 0.01554 | -0.00822 | 0.00197 | 0.05979 | 0.10471 | -0.00015 | -0.00165 | 0.00039 | 0.14318 | 0.06124 | 0.00566 | -0.00523 | 0.12993 | 0.036 | 0.08743
[RO-RO] [OPP] OHL 400 kV Sibiu Sud-Mintia | N-1 OHL 220 kV Portile de Fier-Resita 1&2 | 0.04868 | -0.00205 | 0.01792 | 0 | 0.08581 | -5e-05 | -0.00092 | 0.00013 | 0 | 0 | 0.06705 | 0.00513 | -0.01116 | 0.0002 | 0.03168 | 0.06444 | 2e-05 | 0.00243 | 0 | 0.10602 | 0.0301 | -0.00029 | -0.00285 | 0.08404 | 0.03555 | 0.05156
[RO-RO] [OPP] OHL 400 kV Sibiu Sud-Mintia | N-1 OHL 220 kV Resita-Timisoara 1&2 | 0.05915 | -0.00201 | 0.02554 | 0 | 0.09605 | 6e-05 | -0.00126 | 0 | 0.0001 | 8e-05 | 0.0778 | 0.00836 | -0.01202 | 0.00067 | 0.04184 | 0.0755 | -2e-05 | 0.00171 | 0.0001 | 0.1148 | 0.04631 | 0.00122 | -0.00383 | 0.09404 | 0.03575 | 0.06294
[RO-RO] [OPP] OHL 400 kV Sibiu Sud-Mintia | N-1 OHL 220 kV Urechesti-Targu Jiu Nord | 0.0568 | -0.00202 | 0.02255 | 0 | 0.0972 | 2e-05 | -0.00112 | 5e-05 | 6e-05 | 5e-05 | 0.07689 | 0.00712 | -0.01158 | 0.00049 | 0.03823 | 0.07416 | 0 | 0.00198 | 6e-05 | 0.11551 | 0.03789 | 0.00062 | -0.00343 | 0.09486 | 0.03677 | 0.06019
[RO-RO] [OPP] OHL 400 kV Sibiu Sud-Mintia | N-1 OHL 220 kV Paroseni-Targu Jiu Nord | 0.0568 | -0.00202 | 0.02255 | 0 | 0.0972 | 2e-05 | -0.00112 | 5e-05 | 6e-05 | 5e-05 | 0.07689 | 0.00712 | -0.01158 | 0.00049 | 0.03823 | 0.07416 | 0 | 0.00198 | 6e-05 | 0.11551 | 0.03789 | 0.00062 | -0.00343 | 0.09486 | 0.03677 | 0.06019
[RO-RO] [OPP] OHL 400 kV Sibiu Sud-Mintia | N-1 TIE 400 kV Resita-Pancevo c2 | 0.04634 | -0.00203 | 0.0169 | 0 | 0.0826 | -6e-05 | -0.00088 | 0.00014 | -1e-05 | -1e-05 | 0.06418 | 0.00472 | -0.01094 | 0.00015 | 0.03005 | 0.06155 | 3e-05 | 0.00247 | -1e-05 | 0.10088 | 0.02771 | -0.00043 | -0.00272 | 0.08097 | 0.03496 | 0.04897
[RO-RO] [OPP] OHL 400 kV Sibiu Sud-Mintia | N-1 TIE 400 kV Resita-Pancevo c1 | 0.04635 | -0.00203 | 0.01683 | 0 | 0.08271 | -7e-05 | -0.00088 | 0.00014 | -1e-05 | -1e-05 | 0.06425 | 0.00469 | -0.01094 | 0.00015 | 0.02999 | 0.06161 | 3e-05 | 0.00249 | -1e-05 | 0.10109 | 0.02759 | -0.00045 | -0.00271 | 0.08107 | 0.03502 | 0.04899
[RO-RO] [OPP] OHL 400 kV Iernut-Sibiu Sud | N-1 TIE 400 kV Resita-Pancevo c2 | -0.08494 | -0.00283 | -0.05172 | -2e-05 | -0.11785 | -0.00117 | 0.00203 | 0.00136 | -0.00094 | -0.00082 | -0.10205 | -0.02521 | -0.00635 | -0.00424 | -0.0693 | -0.10057 | 0.00041 | 0.00962 | -0.00093 | -0.09856 | -0.07814 | -0.01419 | 0.00584 | -0.11409 | -0.00242 | -0.08962
[RO-RO] [OPP] OHL 400 kV Iernut-Gadalin | N-1 OHL 400 kV Mintia-Arad | 0.09294 | 0.00219 | 0.05425 | 2e-05 | 0.13239 | 0.00111 | -0.00219 | -0.00127 | 0.0009 | 0.00078 | 0.11329 | 0.02551 | 0.00321 | 0.00412 | 0.0744 | 0.11123 | -0.00039 | -0.00861 | 0.00089 | 0.16039 | 0.08401 | 0.01357 | -0.00636 | 0.12954 | 0.01345 | 0.09812
[RO-RO] [OPP] OHL 400 kV Iernut-Gadalin | N-1 TIE 400 kV Resita-Pancevo c2 | 0.07873 | 0.00271 | 0.0482 | 2e-05 | 0.10946 | 0.0011 | -0.00189 | -0.00128 | 0.00088 | 0.00077 | 0.09465 | 0.02359 | 0.00627 | 0.00398 | 0.06439 | 0.09309 | -0.00038 | -0.00909 | 0.00088 | 0.13209 | 0.07267 | 0.01336 | -0.00545 | 0.10721 | 0.00499 | 0.08295
[RO-RO] [OPP] OHL 400 kV Rosiori-Gadalin | BC | -0.07979 | -0.00297 | -0.04954 | -2e-05 | -0.10981 | -0.00116 | 0.00193 | 0.00135 | -0.00092 | -0.00081 | -0.0954 | -0.02445 | -0.0072 | -0.00416 | -0.06574 | -0.09393 | 0.0004 | 0.00968 | -0.00092 | -0.13949 | -0.07467 | -0.01403 | 0.00555 | -0.10759 | -0.00324 | -0.08407
[RO-RO] [OPP] OHL 400 kV Rosiori-Gadalin | N-1 OHL 400 kV Mintia-Arad | -0.09412 | -0.00244 | -0.05563 | -2e-05 | -0.13292 | -0.00116 | 0.00223 | 0.00134 | -0.00094 | -0.00082 | -0.1142 | -0.02639 | -0.00411 | -0.0043 | -0.07583 | -0.11222 | 0.00041 | 0.00919 | -0.00094 | -0.16802 | -0.0861 | -0.01424 | 0.00647 | -0.13011 | -0.01177 | -0.09936
[RO-RO] [OPP] OHL 400 kV Rosiori-Gadalin | N-1 TIE 400 kV Resita-Pancevo c2 | -0.07979 | -0.00297 | -0.04954 | -2e-05 | -0.10981 | -0.00116 | 0.00193 | 0.00135 | -0.00092 | -0.00081 | -0.0954 | -0.02445 | -0.0072 | -0.00416 | -0.06574 | -0.09393 | 0.0004 | 0.00968 | -0.00092 | -0.13949 | -0.07467 | -0.01403 | 0.00555 | -0.10759 | -0.00324 | -0.08407
[RO-RO] [OPP] OHL 400 kV Rosiori-Gadalin | N-1 TIE 400 kV Resita-Pancevo c1 | -0.07996 | -0.00292 | -0.0487 | -2e-05 | -0.11127 | -0.00114 | 0.00189 | 0.00133 | -0.00091 | -0.00079 | -0.09624 | -0.02405 | -0.00715 | -0.00409 | -0.06499 | -0.09469 | 0.0004 | 0.00953 | -0.0009 | -0.14211 | -0.07318 | -0.01378 | 0.00544 | -0.10894 | -0.00402 | -0.08431
[RO-RO] [OPP] OHL 400 kV Arefu-Tantareni | N-1 TIE 400 kV Rosiori-Mukacevo | -0.05076 | 0.00019 | -0.02535 | -1e-05 | -0.07513 | -0.00033 | 0.00108 | 0.00036 | -0.00029 | -0.00025 | -0.06349 | -0.01044 | 0.00397 | -0.00141 | -0.03787 | -0.06316 | 0.00011 | 0.0018 | -0.00029 | -0.01585 | -0.04039 | -0.00423 | 0.00314 | -0.0651 | -3e-05 | -0.05429
[RO-RO] [OPP] OHL 400 kV Arefu-Tantareni | N-1 OHL 400 kV Mintia-Arad | -0.05486 | -0.0011 | -0.03085 | -1e-05 | -0.07694 | -0.0006 | 0.00121 | 0.00069 | -0.00049 | -0.00043 | -0.06653 | -0.01428 | -0.00098 | -0.00227 | -0.04309 | -0.06643 | 0.00021 | 0.00468 | -0.00049 | -0.01839 | -0.04663 | -0.00738 | 0.00346 | -0.06694 | 0.00862 | -0.05844
[RO-RO] [OPP] OHL 400 kV Arefu-Tantareni | N-1 OHL 400 kV Sibiu Sud-Mintia | -0.05265 | -0.00125 | -0.03052 | -1e-05 | -0.07169 | -0.00062 | 0.00119 | 0.00072 | -0.0005 | -0.00044 | -0.0629 | -0.01432 | -0.00166 | -0.00231 | -0.0421 | -0.06309 | 0.00022 | 0.00494 | -0.0005 | -0.01213 | -0.04688 | -0.00759 | 0.00337 | -0.06171 | 0.01153 | -0.05619
[RO-RO] [OPP] OHL 400 kV Arefu-Tantareni | N-1 OHL 400 kV Tantareni-Urechesti | -0.06745 | -0.00069 | -0.03419 | -1e-05 | -0.10456 | -0.00059 | 0.00138 | 0.00066 | -0.00049 | -0.00043 | -0.08607 | -0.01523 | 0.00116 | -0.00229 | -0.04978 | -0.08479 | 0.0002 | 0.00418 | -0.00049 | -0.02963 | -0.04564 | -0.00723 | 0.00395 | -0.09169 | 0.00167 | -0.07125
[RO-RO] [OPP] OHL 400 kV Arefu-Tantareni | N-1 TIE 400 kV Resita-Pancevo c2 | -0.06269 | -0.00081 | -0.03418 | -1e-05 | -0.08957 | -0.00061 | 0.00138 | 0.00069 | -0.0005 | -0.00044 | -0.0768 | -0.01534 | 0.00071 | -0.00234 | -0.0486 | -0.07642 | 0.00021 | 0.00441 | -0.0005 | -0.03398 | -0.05288 | -0.0075 | 0.00396 | -0.07924 | 0.00395 | -0.06679
[RO-RO] [OPP] OHL 400 kV Arefu-Sibiu Sud | N-1 TIE 400 kV Resita-Pancevo c2 | 0.07606 | 0.00082 | 0.04103 | 1e-05 | 0.1109 | 0.00071 | -0.00168 | -0.0008 | 0.00059 | 0.00051 | 0.09411 | 0.01826 | -0.00142 | 0.00276 | 0.05862 | 0.093 | -0.00025 | -0.00498 | 0.00059 | 0.09404 | 0.06378 | 0.00877 | -0.00487 | 0.10191 | 0.00385 | 0.0808
[RO-RO] [OPP] OHL 400 kV Tantareni-Urechesti | BC | 0.03338 | -0.00083 | 8e-05 | 0 | 0.10508 | -0.00014 | 1e-05 | 0.00018 | -0.0001 | -9e-05 | 0.06499 | -0.00076 | -0.00319 | -0.00039 | 0.00824 | 0.0587 | 5e-05 | 0.00163 | -0.0001 | -0.03048 | -0.05074 | -0.00189 | 8e-05 | 0.08733 | 0.01602 | 0.03127
[RO-RO] [OPP] OHL 400 kV Tantareni-Urechesti | N-1 TIE 400 kV Portile de Fier-Djerdap | 0.04886 | -0.00045 | 0.01224 | 0 | 0.1012 | 9e-05 | -0.00048 | -9e-05 | 9e-05 | 8e-05 | 0.07387 | 0.0047 | -0.00319 | 0.00048 | 0.02438 | 0.07098 | -3e-05 | -0.00013 | 9e-05 | -0.07124 | -0.00271 | 0.00099 | -0.0013 | 0.08466 | 0.00728 | 0.05092
[RO-RO] [OPP] OHL 400 kV Tantareni-Urechesti | N-1 OHL 400 kV Portile de Fier-Urechesti | 0.03463 | 0.00029 | 0.01625 | 1e-05 | 0.05545 | 0.00027 | -0.00063 | -0.00031 | 0.00023 | 0.0002 | 0.04499 | 0.00718 | -0.0008 | 0.00106 | 0.02436 | 0.04477 | -9e-05 | -0.00194 | 0.00022 | -0.10139 | 0.01768 | 0.00329 | -0.00177 | 0.04285 | -0.00876 | 0.03665
[RO-RO] [OPP] OHL 400 kV Tantareni-Urechesti | N-1 OHL 400 kV Slatina-Portile de Fier | 0.03358 | -0.00124 | -0.00519 | 0 | 0.12331 | -0.00028 | 0.00021 | 0.00034 | -0.00021 | -0.00018 | 0.07275 | -0.0034 | -0.00418 | -0.00088 | 0.00316 | 0.06426 | 0.0001 | 0.00289 | -0.00021 | -0.01528 | -0.0735 | -0.00367 | 0.00065 | 0.10452 | 0.02621 | 0.03005
[RO-RO] [OPP] OHL 400 kV Tantareni-Urechesti | N-1 OHL 400 kV Domnesti-Urechesti | 0.02778 | -0.00123 | -0.0057 | 0 | 0.10686 | -0.00028 | 0.00021 | 0.00035 | -0.00021 | -0.00019 | 0.06222 | -0.00362 | -0.0041 | -0.0009 | 0.00131 | 0.05441 | 0.0001 | 0.00292 | -0.00021 | -0.0224 | -0.06564 | -0.00364 | 0.00063 | 0.09297 | 0.02827 | 0.02446
[RO-RO] [OPP] OHL 400 kV Tantareni-Urechesti | N-1 TRA 400/220 kV AT Urechesti | 0.02168 | -0.0009 | -0.00672 | 0 | 0.09042 | -0.00025 | 0.00029 | 0.0003 | -0.00019 | -0.00017 | 0.05148 | -0.0037 | -0.00264 | -0.00082 | -0.00137 | 0.04506 | 9e-05 | 0.00233 | -0.00019 | -0.0446 | -0.06393 | -0.00325 | 0.00091 | 0.07383 | 0.0158 | 0.01859
[RO-RO] [OPP] OHL 400 kV Tantareni-Urechesti | N-1 TIE 400 kV Resita-Pancevo c2 | 0.03338 | -0.00083 | 8e-05 | 0 | 0.10508 | -0.00014 | 1e-05 | 0.00018 | -0.0001 | -9e-05 | 0.06499 | -0.00076 | -0.00319 | -0.00039 | 0.00824 | 0.0587 | 5e-05 | 0.00163 | -0.0001 | -0.03048 | -0.05074 | -0.00189 | 8e-05 | 0.08733 | 0.01602 | 0.03127
[RO-RO] [OPP] OHL 400 kV Tantareni-Urechesti | N-1 TIE 400 kV Resita-Pancevo c1 | 0.03291 | -0.00072 | 0.00239 | 0 | 0.10105 | -8e-05 | -0.0001 | 0.00012 | -6e-05 | -5e-05 | 0.06269 | 0.00033 | -0.00307 | -0.0002 | 0.01029 | 0.05662 | 3e-05 | 0.0012 | -6e-05 | -0.03768 | -0.04665 | -0.0012 | -0.00023 | 0.08362 | 0.01388 | 0.03061
[RO-RO] [OPP] OHL 400 kV Portile de Fier-Urechesti | BC | 0.00195 | 0.00174 | 0.02522 | 1e-05 | -0.07742 | 0.00064 | -0.001 | -0.00075 | 0.00051 | 0.00044 | -0.03119 | 0.01238 | 0.00374 | 0.00226 | 0.02515 | -0.02173 | -0.00022 | -0.00556 | 0.0005 | -0.11064 | 0.10674 | 0.00808 | -0.00288 | -0.06939 | -0.03865 | 0.0084
[RO-RO] [OPP] OHL 400 kV Portile de Fier-Urechesti | N-1 OHL 400 kV Slatina-Portile de Fier | 0.00164 | 0.00239 | 0.03349 | 1e-05 | -0.10601 | 0.00086 | -0.00131 | -0.00101 | 0.00068 | 0.00059 | -0.04336 | 0.01652 | 0.00529 | 0.00304 | 0.03312 | -0.03044 | -0.0003 | -0.00755 | 0.00068 | -0.13446 | 0.14242 | 0.01087 | -0.00378 | -0.09634 | -0.05462 | 0.01031
[RO-RO] [OPP] OHL 400 kV Portile de Fier-Urechesti | N-1 OHL 220 kV Portile de Fier-Resita 1&2 | 0.00613 | 0.0017 | 0.02705 | 1e-05 | -0.07168 | 0.00066 | -0.00107 | -0.00077 | 0.00052 | 0.00046 | -0.02606 | 0.0131 | 0.00335 | 0.00235 | 0.02806 | -0.01657 | -0.00023 | -0.00564 | 0.00052 | -0.10145 | 0.11101 | 0.00834 | -0.00311 | -0.0639 | -0.0376 | 0.01302
[RO-RO] [OPP] OHL 400 kV Portile de Fier-Urechesti | N-1 OHL 220 kV Resita-Timisoara 1&2 | 0.01914 | 0.00176 | 0.03682 | 1e-05 | -0.05936 | 0.00081 | -0.0015 | -0.00094 | 0.00065 | 0.00057 | -0.01292 | 0.01726 | 0.00228 | 0.00296 | 0.04098 | -0.003 | -0.00028 | -0.00658 | 0.00065 | -0.09195 | 0.1317 | 0.0103 | -0.00437 | -0.05185 | -0.0376 | 0.02716
[RO-RO] [OPP] OHL 400 kV Portile de Fier-Urechesti | N-1 TIE 400 kV Resita-Pancevo c2 | 0.00195 | 0.00174 | 0.02522 | 1e-05 | -0.07742 | 0.00064 | -0.001 | -0.00075 | 0.00051 | 0.00044 | -0.03119 | 0.01238 | 0.00374 | 0.00226 | 0.02515 | -0.02173 | -0.00022 | -0.00556 | 0.0005 | -0.11064 | 0.10674 | 0.00808 | -0.00288 | -0.06939 | -0.03865 | 0.0084
[RO-RO] [OPP] OHL 400 kV Portile de Fier-Urechesti | N-1 TIE 400 kV Resita-Pancevo c1 | 0.00261 | 0.00158 | 0.02196 | 1e-05 | -0.07173 | 0.00056 | -0.00085 | -0.00067 | 0.00045 | 0.00039 | -0.02795 | 0.01084 | 0.00357 | 0.00199 | 0.02226 | -0.01879 | -0.0002 | -0.00497 | 0.00044 | -0.10046 | 0.10096 | 0.0071 | -0.00244 | -0.06415 | -0.03564 | 0.00933
[RO-RO] [OPP] OHL 400 kV Slatina-Portile de Fier | N-1 OHL 400 kV Portile de Fier-Urechesti | -0.00022 | -0.00195 | -0.02603 | -1e-05 | 0.08596 | -0.00068 | 0.00101 | 0.00081 | -0.00054 | -0.00047 | 0.03586 | -0.01294 | -0.00447 | -0.0024 | -0.02544 | 0.02542 | 0.00024 | 0.00605 | -0.00054 | 0.0907 | -0.11147 | -0.0086 | 0.00289 | 0.07954 | 0.04612 | -0.00707
[RO-RO] [OPP] OHL 400 kV Slatina-Portile de Fier | N-1 TIE 400 kV Resita-Pancevo c2 | 0.00059 | -0.00123 | -0.0156 | -1e-05 | 0.05395 | -0.00042 | 0.0006 | 0.0005 | -0.00033 | -0.00029 | 0.02296 | -0.00782 | -0.00293 | -0.00146 | -0.01504 | 0.01643 | 0.00015 | 0.00375 | -0.00033 | 0.04496 | -0.06734 | -0.00526 | 0.0017 | 0.05085 | 0.03014 | -0.00359
[RO-RO] [OPP] OHL 400 kV Medgidia Sud - Stupina | N-1 OHL 400 kV Isaccea - Rahman | 0.05233 | 0.00181 | 0.02887 | 1e-05 | 0.08704 | 0.00067 | -0.00094 | -0.0008 | 0.00054 | 0.00047 | 0.06883 | 0.01419 | 0.00368 | 0.0024 | 0.03965 | 0.06486 | -0.00024 | -0.00608 | 0.00053 | 0.0316 | 0.03671 | 0.00797 | -0.00235 | 0.09572 | -0.07389 | 0.05368
[RO-RO] [OPP] OHL 400 kV Medgidia Sud - Stupina | N-1 OHL 400 kV Cernavodă - Medgidia Sud | 0.05237 | 0.00125 | 0.02551 | 1e-05 | 0.09976 | 0.00054 | -0.00088 | -0.00064 | 0.00044 | 0.00038 | 0.07419 | 0.01219 | 0.00192 | 0.00198 | 0.03658 | 0.06787 | -0.00019 | -0.00466 | 0.00043 | -0.00042 | 0.0258 | 0.00642 | -0.00226 | 0.11546 | -0.04875 | 0.05259
[RO-RO] [OPP] OHL 400 kV Medgidia Sud - Rahman | N-1 OHL 400 kV Cernavodă - Medgidia Sud | -0.04937 | -0.00117 | -0.02405 | -1e-05 | -0.09406 | -0.00051 | 0.00083 | 0.0006 | -0.00041 | -0.00036 | -0.06995 | -0.01149 | -0.00181 | -0.00186 | -0.03449 | -0.06399 | 0.00018 | 0.00439 | -0.00041 | 0.0004 | -0.02433 | -0.00605 | 0.00213 | -0.10886 | 0.04596 | -0.04959
[RO-RO] [OPP] OHL 400 kV Medgidia Sud- Cernavoda | BC | 0.04505 | -0.00013 | 0.01472 | 0 | 0.1129 | 0.00018 | -0.00061 | -0.0002 | 0.00016 | 0.00014 | 0.07517 | 0.00619 | -0.00213 | 0.00079 | 0.02485 | 0.06472 | -6e-05 | -0.00095 | 0.00016 | -0.06889 | -0.00117 | 0.0022 | -0.00174 | 0.14141 | 0.01192 | 0.04284
[RO-RO] [OPP] OHL 400 kV Medgidia Sud- Cernavoda | N-1 OHL 400 kV Isaccea - Tulcea Vest | 0.03628 | -0.00051 | 0.00944 | 0 | 0.09994 | 5e-05 | -0.00044 | -4e-05 | 6e-05 | 5e-05 | 0.06432 | 0.00355 | -0.00298 | 0.00034 | 0.01781 | 0.05423 | -2e-05 | 0.00026 | 6e-05 | -0.07832 | -0.00874 | 0.00066 | -0.00134 | 0.1279 | 0.02756 | 0.03369
[RO-RO] [OPP] OHL 400 kV Medgidia Sud- Cernavoda | N-1 OHL 400 kV Lacu Sarat - Gura Ialomitei | 0.03186 | -0.00056 | 0.00728 | 0 | 0.09192 | 2e-05 | -0.00036 | 0 | 3e-05 | 2e-05 | 0.05821 | 0.00258 | -0.00293 | 0.00019 | 0.01466 | 0.04857 | 0 | 0.00053 | 3e-05 | -0.07804 | -0.01142 | 0.0002 | -0.00109 | 0.11877 | 0.02776 | 0.02919
[RO-RO] [OPP] OHL 400 kV Medgidia Sud- Cernavoda | N-1 OHL 400 kV Tulcea Vest - Tariverde | 0.03628 | -0.00051 | 0.00944 | 0 | 0.09994 | 5e-05 | -0.00044 | -4e-05 | 6e-05 | 5e-05 | 0.06432 | 0.00355 | -0.00298 | 0.00034 | 0.01781 | 0.05423 | -2e-05 | 0.00026 | 6e-05 | -0.07832 | -0.00874 | 0.00066 | -0.00134 | 0.1279 | 0.02756 | 0.03369
[RO-RO] [OPP] OHL 400 kV Medgidia Sud- Cernavoda | N-1 OHL 400 kV Gutinas – Smardan | 0.04619 | -0.00018 | 0.01503 | 0 | 0.11569 | 0.00018 | -0.00063 | -0.00019 | 0.00016 | 0.00014 | 0.07705 | 0.00627 | -0.00236 | 0.00079 | 0.02546 | 0.06635 | -6e-05 | -0.00086 | 0.00016 | -0.07118 | -0.00105 | 0.00217 | -0.00182 | 0.14489 | 0.01538 | 0.04394
[RO-RO] [OPP] OHL 400 kV Medgidia Sud- Cernavoda | N-1 OHL 400 kV Isaccea - Rahman | 0.06128 | 0.00043 | 0.02367 | 1e-05 | 0.1399 | 0.00039 | -0.0009 | -0.00044 | 0.00033 | 0.00029 | 0.09652 | 0.01059 | -0.00099 | 0.00154 | 0.03715 | 0.08484 | -0.00014 | -0.00284 | 0.00033 | -0.05908 | 0.01022 | 0.00467 | -0.00247 | 0.1711 | -0.011 | 0.05949
[RO-RO] [OPP] OHL 400 kV Medgidia Sud- Cernavoda | N-1 OHL 400 kV Isaccea - Stupina | 0.0627 | 0.00048 | 0.02445 | 1e-05 | 0.14225 | 0.00041 | -0.00093 | -0.00047 | 0.00034 | 0.0003 | 0.09838 | 0.01098 | -0.00089 | 0.0016 | 0.03822 | 0.08659 | -0.00014 | -0.003 | 0.00034 | -0.05823 | 0.01121 | 0.00488 | -0.00253 | 0.17368 | -0.013 | 0.06094
[RO-RO] [OPP] OHL 400 kV Medgidia Sud- Cernavoda | N-1 TIE 400 kV MEDGIDIA SUD - VARNA | 0.03278 | -0.00038 | 0.009 | 0 | 0.08854 | 7e-05 | -0.00041 | -6e-05 | 7e-05 | 6e-05 | 0.05737 | 0.00349 | -0.00244 | 0.00036 | 0.01652 | 0.04858 | -2e-05 | 3e-05 | 7e-05 | -0.06632 | -0.00638 | 0.00081 | -0.00122 | 0.11281 | 0.02141 | 0.0306
[RO-RO] [OPP] OHL 400 kV Medgidia Sud- Cernavoda | N-1 TIE 400 kV DOBRUDJA- MEDGIDIA SUD | 0.03342 | -0.00037 | 0.0093 | 0 | 0.08981 | 7e-05 | -0.00042 | -7e-05 | 7e-05 | 6e-05 | 0.05832 | 0.00363 | -0.00243 | 0.00038 | 0.01696 | 0.04944 | -2e-05 | -2e-05 | 7e-05 | -0.06646 | -0.00611 | 0.00089 | -0.00125 | 0.11434 | 0.02091 | 0.03124
[RO-RO] [OPP] OHL 400 kV Medgidia Sud- Cernavoda | N-1 OHL 400 kV Constanta Nord- Cernavoda | 0.0356 | -0.00057 | 0.00882 | 0 | 0.09974 | 4e-05 | -0.00042 | -2e-05 | 4e-05 | 4e-05 | 0.06382 | 0.00322 | -0.00315 | 0.00027 | 0.01706 | 0.0536 | -1e-05 | 0.00044 | 4e-05 | -0.0811 | -0.01002 | 0.00044 | -0.0013 | 0.12811 | 0.03038 | 0.03291
[RO-RO] [OPP] OHL 400 kV Medgidia Sud- Cernavoda | N-1 OHL 400 kV Cernavoda - Pelicanu | 0.04404 | 0.0001 | 0.01588 | 0 | 0.10464 | 0.00024 | -0.00063 | -0.00026 | 0.0002 | 0.00017 | 0.07109 | 0.00692 | -0.00136 | 0.00096 | 0.02568 | 0.06193 | -8e-05 | -0.00152 | 0.0002 | -0.05341 | 0.00383 | 0.00281 | -0.00176 | 0.12936 | 0.0017 | 0.04239
[RO-RO] [OPP] OHL 400 kV Medgidia Sud- Cernavoda | N-1 OHL 400 kV Pelicanu - Bucuresti Sud | 0.04435 | 0.00012 | 0.0161 | 0 | 0.10495 | 0.00024 | -0.00064 | -0.00027 | 0.0002 | 0.00018 | 0.07141 | 0.00703 | -0.00133 | 0.00098 | 0.02596 | 0.06227 | -8e-05 | -0.00157 | 0.0002 | -0.05317 | 0.00426 | 0.00288 | -0.00178 | 0.1296 | 0.00119 | 0.04273
[RO-RO] [OPP] OHL 400 kV Medgidia Sud- Cernavoda | N-1 OHL 400 kV Gura Ialomitei - Bucuresti Sud | 0.04418 | 0.00012 | 0.01603 | 0 | 0.10461 | 0.00024 | -0.00063 | -0.00027 | 0.0002 | 0.00018 | 0.07117 | 0.007 | -0.00133 | 0.00097 | 0.02586 | 0.06205 | -8e-05 | -0.00156 | 0.0002 | -0.05289 | 0.00419 | 0.00286 | -0.00177 | 0.12919 | 0.00116 | 0.04257
[RO-RO] [OPP] OHL 400 kV Medgidia Sud- Cernavoda | N-1 OHL 400 kV Medgidia Sud - Stupina | 0.0627 | 0.00048 | 0.02445 | 1e-05 | 0.14225 | 0.00041 | -0.00093 | -0.00047 | 0.00034 | 0.0003 | 0.09838 | 0.01098 | -0.00089 | 0.0016 | 0.03822 | 0.08659 | -0.00014 | -0.003 | 0.00034 | -0.05823 | 0.01121 | 0.00488 | -0.00253 | 0.17368 | -0.013 | 0.06094
[RO-RO] [OPP] OHL 400 kV Medgidia Sud- Cernavoda | N-1 OHL 400 kV Medgidia Sud - Rahman | 0.06128 | 0.00043 | 0.02367 | 1e-05 | 0.1399 | 0.00039 | -0.0009 | -0.00044 | 0.00033 | 0.00029 | 0.09652 | 0.01059 | -0.00099 | 0.00154 | 0.03715 | 0.08484 | -0.00014 | -0.00284 | 0.00033 | -0.05908 | 0.01022 | 0.00467 | -0.00247 | 0.1711 | -0.011 | 0.05949
[RO-RO] [OPP] OHL 400 kV Medgidia Sud- Cernavoda | N-1 TIE 400 kV Isaccea - Vulcanesti | 0.05291 | 0.00028 | 0.01959 | 1e-05 | 0.12424 | 0.00031 | -0.00075 | -0.00035 | 0.00026 | 0.00023 | 0.08477 | 0.00869 | -0.00113 | 0.00124 | 0.03126 | 0.07404 | -0.00011 | -0.00218 | 0.00026 | -0.05886 | 0.00571 | 0.0037 | -0.00207 | 0.15309 | -0.00629 | 0.05103
[RO-RO] [OPP] OHL 400 kV Cernavoda - Pelicanu | BC | -0.00319 | 0.00074 | 0.00366 | 0 | -0.02594 | 0.00016 | -6e-05 | -0.0002 | 0.00012 | 0.00011 | -0.01283 | 0.0023 | 0.00241 | 0.00051 | 0.00259 | -0.00876 | -6e-05 | -0.00181 | 0.00012 | 0.04866 | 0.01573 | 0.00193 | -6e-05 | -0.03788 | -0.03212 | -0.00141
[RO-RO] [OPP] OHL 400 kV Cernavoda - Pelicanu | N-1 OHL 400 kV Isaccea - Tulcea Vest | -0.00406 | 0.0007 | 0.00313 | 0 | -0.02722 | 0.00015 | -5e-05 | -0.00019 | 0.00011 | 0.0001 | -0.01391 | 0.00203 | 0.00233 | 0.00047 | 0.00189 | -0.0098 | -5e-05 | -0.00169 | 0.00011 | 0.04773 | 0.01498 | 0.00178 | -2e-05 | -0.03922 | -0.03057 | -0.00232
[RO-RO] [OPP] OHL 400 kV Cernavoda - Pelicanu | N-1 OHL 400 kV Lacu Sarat - Gura Ialomitei | -0.00497 | 0.00068 | 0.00265 | 0 | -0.02877 | 0.00014 | -3e-05 | -0.00018 | 0.0001 | 9e-05 | -0.01512 | 0.00181 | 0.0023 | 0.00043 | 0.00121 | -0.01094 | -5e-05 | -0.00161 | 0.0001 | 0.04743 | 0.01434 | 0.00166 | 3e-05 | -0.04094 | -0.02998 | -0.00325
[RO-RO] [OPP] OHL 400 kV Cernavoda - Pelicanu | N-1 OHL 400 kV Tulcea Vest - Tariverde | -0.00406 | 0.0007 | 0.00313 | 0 | -0.02722 | 0.00015 | -5e-05 | -0.00019 | 0.00011 | 0.0001 | -0.01391 | 0.00203 | 0.00233 | 0.00047 | 0.00189 | -0.0098 | -5e-05 | -0.00169 | 0.00011 | 0.04773 | 0.01498 | 0.00178 | -2e-05 | -0.03922 | -0.03057 | -0.00232
[RO-RO] [OPP] OHL 400 kV Cernavoda - Pelicanu | N-1 OHL 400 kV Tariverde - Constanta Nord | -0.00406 | 0.0007 | 0.00313 | 0 | -0.02722 | 0.00015 | -5e-05 | -0.00019 | 0.00011 | 0.0001 | -0.01391 | 0.00203 | 0.00233 | 0.00047 | 0.00189 | -0.0098 | -5e-05 | -0.00169 | 0.00011 | 0.04773 | 0.01498 | 0.00178 | -2e-05 | -0.03922 | -0.03057 | -0.00232
[RO-RO] [OPP] OHL 400 kV Cernavoda - Pelicanu | N-1 OHL 400 kV Constanta Nord- Cernavoda | -0.00387 | 0.00071 | 0.00323 | 0 | -0.02688 | 0.00015 | -5e-05 | -0.00019 | 0.00011 | 0.0001 | -0.01365 | 0.00208 | 0.00234 | 0.00048 | 0.00203 | -0.00956 | -5e-05 | -0.00171 | 0.00011 | 0.04779 | 0.01509 | 0.0018 | -3e-05 | -0.03883 | -0.0308 | -0.00212
[RO-RO] [OPP] OHL 400 kV Cernavoda - Pelicanu | N-1 OHL 400 kV Gura Ialomitei - Bucuresti Sud | -0.00435 | 0.00107 | 0.00542 | 0 | -0.03708 | 0.00024 | -0.0001 | -0.0003 | 0.00018 | 0.00016 | -0.01821 | 0.00338 | 0.00349 | 0.00075 | 0.00394 | -0.01234 | -8e-05 | -0.00264 | 0.00018 | 0.07015 | 0.02293 | 0.00282 | -0.0001 | -0.05429 | -0.04658 | -0.00177
[RO-RO] [OPP] OHL 400 kV Cernavoda - Pelicanu | N-1 OHL 400 kV Gutinas – Smardan | -0.00574 | 0.00085 | 0.00295 | 0 | -0.03222 | 0.00017 | -1e-05 | -0.00021 | 0.00013 | 0.00011 | -0.01707 | 0.00212 | 0.00293 | 0.00052 | 0.00122 | -0.01244 | -6e-05 | -0.002 | 0.00013 | 0.05383 | 0.01545 | 0.00199 | 0.00012 | -0.04573 | -0.03991 | -0.00389
[RO-RO] [OPP] OHL 400 kV Cernavoda - Pelicanu | N-1 OHL 400 kV Brasov – Gutinas | -0.00396 | 0.00089 | 0.00399 | 0 | -0.02971 | 0.00019 | -5e-05 | -0.00024 | 0.00014 | 0.00013 | -0.0149 | 0.0026 | 0.00298 | 0.0006 | 0.00264 | -0.0103 | -7e-05 | -0.00216 | 0.00014 | 0.05344 | 0.01707 | 0.00225 | 0 | -0.04335 | -0.03973 | -0.002
[RO-RO] [OPP] OHL 400 kV Pelicanu - Bucuresti Sud | BC | -0.00221 | 0.00079 | 0.00437 | 0 | -0.02508 | 0.00018 | -9e-05 | -0.00022 | 0.00014 | 0.00012 | -0.01186 | 0.00265 | 0.00252 | 0.00058 | 0.00351 | -0.00772 | -6e-05 | -0.00197 | 0.00014 | 0.04957 | 0.01712 | 0.00214 | -0.00012 | -0.03724 | -0.03386 | -0.00034
[RO-RO] [OPP] OHL 400 kV Pelicanu - Bucuresti Sud | N-1 OHL 400 kV Isaccea - Tulcea Vest | -0.00297 | 0.00075 | 0.00392 | 0 | -0.02619 | 0.00017 | -7e-05 | -0.00021 | 0.00013 | 0.00011 | -0.01279 | 0.00242 | 0.00244 | 0.00054 | 0.0029 | -0.00862 | -6e-05 | -0.00186 | 0.00013 | 0.04876 | 0.01647 | 0.00201 | -9e-05 | -0.0384 | -0.03252 | -0.00112
[RO-RO] [OPP] OHL 400 kV Pelicanu - Bucuresti Sud | N-1 OHL 400 kV Lacu Sarat - Gura Ialomitei | -0.00364 | 0.00074 | 0.00357 | 0 | -0.02733 | 0.00016 | -6e-05 | -0.0002 | 0.00012 | 0.00011 | -0.01369 | 0.00226 | 0.00243 | 0.00051 | 0.00241 | -0.00946 | -6e-05 | -0.00181 | 0.00012 | 0.04858 | 0.01602 | 0.00192 | -5e-05 | -0.03968 | -0.03215 | -0.00181
[RO-RO] [OPP] OHL 400 kV Pelicanu - Bucuresti Sud | N-1 OHL 400 kV Tulcea Vest - Tariverde | -0.00297 | 0.00075 | 0.00392 | 0 | -0.02619 | 0.00017 | -7e-05 | -0.00021 | 0.00013 | 0.00011 | -0.01279 | 0.00242 | 0.00244 | 0.00054 | 0.0029 | -0.00862 | -6e-05 | -0.00186 | 0.00013 | 0.04876 | 0.01647 | 0.00201 | -9e-05 | -0.0384 | -0.03252 | -0.00112
[RO-RO] [OPP] OHL 400 kV Pelicanu - Bucuresti Sud | N-1 OHL 400 kV Tariverde - Constanta Nord | -0.00297 | 0.00075 | 0.00392 | 0 | -0.02619 | 0.00017 | -7e-05 | -0.00021 | 0.00013 | 0.00011 | -0.01279 | 0.00242 | 0.00244 | 0.00054 | 0.0029 | -0.00862 | -6e-05 | -0.00186 | 0.00013 | 0.04876 | 0.01647 | 0.00201 | -9e-05 | -0.0384 | -0.03252 | -0.00112
[RO-RO] [OPP] OHL 400 kV Pelicanu - Bucuresti Sud | N-1 OHL 400 kV Constanta Nord- Cernavoda | -0.00281 | 0.00076 | 0.004 | 0 | -0.0259 | 0.00017 | -8e-05 | -0.00021 | 0.00013 | 0.00011 | -0.01258 | 0.00246 | 0.00245 | 0.00054 | 0.00302 | -0.00842 | -6e-05 | -0.00188 | 0.00013 | 0.0488 | 0.01656 | 0.00203 | -9e-05 | -0.03807 | -0.0327 | -0.00096
[RO-RO] [OPP] OHL 400 kV Pelicanu - Bucuresti Sud | N-1 OHL 400 kV Gura Ialomitei - Bucuresti Sud | -0.00342 | 0.00113 | 0.00621 | 0 | -0.03664 | 0.00026 | -0.00012 | -0.00032 | 0.0002 | 0.00017 | -0.01745 | 0.00378 | 0.00364 | 0.00083 | 0.00491 | -0.01145 | -9e-05 | -0.00283 | 0.00019 | 0.07188 | 0.0246 | 0.00307 | -0.00016 | -0.05427 | -0.04886 | -0.00071
[RO-RO] [OPP] OHL 400 kV Pelicanu - Bucuresti Sud | N-1 OHL 400 kV Gutinas – Smardan | -0.00486 | 0.00091 | 0.00364 | 0 | -0.03158 | 0.00019 | -3e-05 | -0.00024 | 0.00014 | 0.00012 | -0.01625 | 0.00246 | 0.00305 | 0.00058 | 0.00208 | -0.01153 | -7e-05 | -0.00216 | 0.00014 | 0.05492 | 0.01684 | 0.0022 | 7e-05 | -0.04537 | -0.04192 | -0.00291
[RO-RO] [OPP] OHL 400 kV Pelicanu - Bucuresti Sud | N-1 OHL 400 kV Brasov – Gutinas | -0.00304 | 0.00096 | 0.00473 | 0 | -0.02914 | 0.00021 | -8e-05 | -0.00026 | 0.00016 | 0.00014 | -0.01409 | 0.00298 | 0.00313 | 0.00066 | 0.00357 | -0.00938 | -7e-05 | -0.00235 | 0.00016 | 0.05471 | 0.01857 | 0.00248 | -6e-05 | -0.04313 | -0.04205 | -0.00097
[RO-RO] [OPP] OHL 400 kV Gura Ialomitei - Bucuresti Sud | BC | -0.00259 | 0.00074 | 0.00393 | 0 | -0.02474 | 0.00017 | -7e-05 | -0.00021 | 0.00013 | 0.00011 | -0.01195 | 0.00242 | 0.0024 | 0.00053 | 0.003 | -0.00796 | -6e-05 | -0.00184 | 0.00013 | 0.04773 | 0.016 | 0.00198 | -9e-05 | -0.03645 | -0.0321 | -0.00081
[RO-RO] [OPP] OHL 400 kV Gura Ialomitei - Bucuresti Sud | N-1 OHL 400 kV Isaccea - Tulcea Vest | -0.00337 | 0.00071 | 0.00345 | 0 | -0.02589 | 0.00016 | -6e-05 | -0.00019 | 0.00012 | 0.0001 | -0.01292 | 0.00218 | 0.00232 | 0.00049 | 0.00237 | -0.0089 | -6e-05 | -0.00173 | 0.00012 | 0.04689 | 0.01533 | 0.00185 | -5e-05 | -0.03765 | -0.03071 | -0.00162
[RO-RO] [OPP] OHL 400 kV Gura Ialomitei - Bucuresti Sud | N-1 OHL 400 kV Lacu Sarat - Gura Ialomitei | -0.00413 | 0.00069 | 0.00306 | 0 | -0.02719 | 0.00015 | -4e-05 | -0.00018 | 0.00011 | 0.0001 | -0.01394 | 0.00199 | 0.0023 | 0.00046 | 0.00181 | -0.00985 | -5e-05 | -0.00167 | 0.00011 | 0.04666 | 0.01481 | 0.00175 | -1e-05 | -0.03909 | -0.03025 | -0.0024
[RO-RO] [OPP] OHL 400 kV Gura Ialomitei - Bucuresti Sud | N-1 OHL 400 kV Tulcea Vest - Tariverde | -0.00337 | 0.00071 | 0.00345 | 0 | -0.02589 | 0.00016 | -6e-05 | -0.00019 | 0.00012 | 0.0001 | -0.01292 | 0.00218 | 0.00232 | 0.00049 | 0.00237 | -0.0089 | -6e-05 | -0.00173 | 0.00012 | 0.04689 | 0.01533 | 0.00185 | -5e-05 | -0.03765 | -0.03071 | -0.00162
[RO-RO] [OPP] OHL 400 kV Gura Ialomitei - Bucuresti Sud | N-1 OHL 400 kV Tariverde - Constanta Nord | -0.00337 | 0.00071 | 0.00345 | 0 | -0.02589 | 0.00016 | -6e-05 | -0.00019 | 0.00012 | 0.0001 | -0.01292 | 0.00218 | 0.00232 | 0.00049 | 0.00237 | -0.0089 | -6e-05 | -0.00173 | 0.00012 | 0.04689 | 0.01533 | 0.00185 | -5e-05 | -0.03765 | -0.03071 | -0.00162
[RO-RO] [OPP] OHL 400 kV Gura Ialomitei - Bucuresti Sud | N-1 OHL 400 kV Constanta Nord- Cernavoda | -0.0032 | 0.00071 | 0.00354 | 0 | -0.02559 | 0.00016 | -6e-05 | -0.0002 | 0.00012 | 0.0001 | -0.01269 | 0.00222 | 0.00233 | 0.0005 | 0.00249 | -0.00869 | -6e-05 | -0.00175 | 0.00012 | 0.04694 | 0.01543 | 0.00187 | -6e-05 | -0.03731 | -0.0309 | -0.00145
[RO-RO] [OPP] OHL 400 kV Gura Ialomitei - Bucuresti Sud | N-1 OHL 400 kV Cernavoda - Pelicanu | -0.00387 | 0.00104 | 0.0054 | 0 | -0.03518 | 0.00023 | -0.0001 | -0.00029 | 0.00018 | 0.00015 | -0.01712 | 0.00334 | 0.00337 | 0.00074 | 0.00404 | -0.01149 | -8e-05 | -0.00257 | 0.00017 | 0.06733 | 0.02234 | 0.00276 | -0.00011 | -0.0517 | -0.04504 | -0.00137
[RO-RO] [OPP] OHL 400 kV Gura Ialomitei - Bucuresti Sud | N-1 OHL 400 kV Gutinas – Smardan | -0.00512 | 0.00086 | 0.00323 | 0 | -0.03095 | 0.00017 | -2e-05 | -0.00022 | 0.00013 | 0.00011 | -0.01615 | 0.00224 | 0.00291 | 0.00054 | 0.00164 | -0.0116 | -6e-05 | -0.00203 | 0.00013 | 0.05284 | 0.01573 | 0.00204 | 9e-05 | -0.04422 | -0.03981 | -0.00326
[RO-RO] [OPP] OHL 400 kV Gura Ialomitei - Bucuresti Sud | N-1 OHL 400 kV Brasov – Gutinas | -0.00336 | 0.0009 | 0.00427 | 0 | -0.02855 | 0.0002 | -6e-05 | -0.00024 | 0.00015 | 0.00013 | -0.01405 | 0.00273 | 0.00298 | 0.00062 | 0.00305 | -0.00952 | -7e-05 | -0.00219 | 0.00015 | 0.05256 | 0.01736 | 0.0023 | -3e-05 | -0.04198 | -0.0398 | -0.0014
[RO-RO] [OPP] OHL 400 kV Gutinas - Smardan | BC | -0.01514 | 0.00069 | -0.00417 | 0 | -0.03721 | 4e-05 | 0.0003 | -7e-05 | 2e-05 | 2e-05 | -0.0251 | -0.00107 | 0.00306 | 2e-05 | -0.00815 | -0.0218 | -2e-05 | -0.00111 | 2e-05 | 0.03061 | -0.00163 | 0.00035 | 0.00107 | -0.04653 | -0.04614 | -0.01473
[RO-RO] [OPP] OHL 400 kV Gutinas - Smardan | N-1 OHL 400 kV Isaccea - Tulcea Vest | -0.01402 | 0.00074 | -0.00349 | 0 | -0.03554 | 6e-05 | 0.00028 | -9e-05 | 3e-05 | 3e-05 | -0.0237 | -0.00073 | 0.00317 | 8e-05 | -0.00724 | -0.02045 | -2e-05 | -0.00127 | 3e-05 | 0.03183 | -0.00066 | 0.00055 | 0.00102 | -0.0448 | -0.04814 | -0.01355
[RO-RO] [OPP] OHL 400 kV Gutinas - Smardan | N-1 OHL 400 kV Lacu Sarat - Gura Ialomitei | -0.0126 | 0.00077 | -0.00274 | 0 | -0.03317 | 7e-05 | 0.00025 | -0.00011 | 5e-05 | 4e-05 | -0.02183 | -0.00037 | 0.00321 | 0.00014 | -0.00618 | -0.01869 | -3e-05 | -0.0014 | 5e-05 | 0.03238 | 0.00034 | 0.00074 | 0.00095 | -0.04218 | -0.04918 | -0.0121
[RO-RO] [OPP] OHL 400 kV Gutinas - Smardan | N-1 OHL 400 kV Tulcea Vest - Tariverde | -0.01402 | 0.00074 | -0.00349 | 0 | -0.03554 | 6e-05 | 0.00028 | -9e-05 | 3e-05 | 3e-05 | -0.0237 | -0.00073 | 0.00317 | 8e-05 | -0.00724 | -0.02045 | -2e-05 | -0.00127 | 3e-05 | 0.03183 | -0.00066 | 0.00055 | 0.00102 | -0.0448 | -0.04814 | -0.01355
[RO-RO] [OPP] OHL 400 kV Gutinas - Smardan | N-1 OHL 400 kV Tariverde - Constanta Nord | -0.01402 | 0.00074 | -0.00349 | 0 | -0.03554 | 6e-05 | 0.00028 | -9e-05 | 3e-05 | 3e-05 | -0.0237 | -0.00073 | 0.00317 | 8e-05 | -0.00724 | -0.02045 | -2e-05 | -0.00127 | 3e-05 | 0.03183 | -0.00066 | 0.00055 | 0.00102 | -0.0448 | -0.04814 | -0.01355
[RO-RO] [OPP] OHL 400 kV Gutinas - Smardan | N-1 OHL 400 kV Constanta Nord- Cernavoda | -0.01437 | 0.00073 | -0.00369 | 0 | -0.03613 | 5e-05 | 0.00029 | -8e-05 | 3e-05 | 3e-05 | -0.02417 | -0.00082 | 0.00314 | 6e-05 | -0.00751 | -0.02089 | -2e-05 | -0.00123 | 3e-05 | 0.03161 | -0.00091 | 0.00049 | 0.00103 | -0.04545 | -0.04764 | -0.01392
[RO-RO] [OPP] OHL 400 kV Gutinas - Smardan | N-1 OHL 400 kV Cernavoda - Pelicanu | -0.01556 | 0.00079 | -0.0037 | 0 | -0.04056 | 6e-05 | 0.00029 | -0.0001 | 4e-05 | 3e-05 | -0.02676 | -0.00077 | 0.00337 | 9e-05 | -0.00781 | -0.02293 | -2e-05 | -0.00135 | 4e-05 | 0.03691 | 0.0004 | 0.0006 | 0.00106 | -0.05143 | -0.05029 | -0.01491
[RO-RO] [OPP] OHL 400 kV Gutinas - Smardan | N-1 OHL 400 kV Gura Ialomitei - Bucuresti Sud | -0.01551 | 0.0008 | -0.00361 | 0 | -0.04075 | 6e-05 | 0.00029 | -0.0001 | 4e-05 | 3e-05 | -0.02681 | -0.00072 | 0.0034 | 0.0001 | -0.00772 | -0.02294 | -2e-05 | -0.00138 | 4e-05 | 0.03744 | 0.00066 | 0.00063 | 0.00106 | -0.05175 | -0.05073 | -0.01484
[RO-RO] [OPP] OHL 400 kV Gutinas - Smardan | N-1 OHL 400 kV Bucuresti Sud - Domnesti | -0.01714 | 0.00075 | -0.00469 | 0 | -0.04238 | 4e-05 | 0.00033 | -7e-05 | 2e-05 | 2e-05 | -0.02851 | -0.00123 | 0.00336 | 2e-05 | -0.00916 | -0.02474 | -2e-05 | -0.0012 | 2e-05 | 0.04245 | -0.00147 | 0.00036 | 0.00118 | -0.05298 | -0.04984 | -0.01663
[RO-RO] [OPP] OHL 400 kV Gutinas - Smardan | N-1 TIE 400 kV Isaccea - Vulcanesti | -0.03842 | -0.00051 | -0.01862 | -1e-05 | -0.07082 | -0.00034 | 0.00073 | 0.00039 | -0.00028 | -0.00024 | -0.05354 | -0.00847 | 0.0001 | -0.0013 | -0.02712 | -0.0494 | 0.00012 | 0.00255 | -0.00028 | 0.0009 | -0.02202 | -0.00411 | 0.00203 | -0.08114 | 0.00781 | -0.03899
[RO-RO] [OPP] OHL 400 kV Smardan - Isaccea c1 | BC | 0 | 0 | 0 | 0 | 0 |  |  |  | 0 | 0 | 0 | 0 |  | 0 | 0 | 0 | 0 |  | 0 | 0 | 0 | 0 | 0 | 0 | 0 | 0
[RO-RO] [OPP] OHL 400 kV Smardan - Isaccea c1 | N-1 OHL 400 kV Lacu Sarat - Isaccea | 0 | 0 | 0 | 0 | 0 |  |  |  | 0 | 0 | 0 | 0 |  | 0 | 0 | 0 | 0 |  | 0 | 0 | 0 | 0 | 0 | 0 | 0 | 0
[RO-RO] [OPP] OHL 400 kV Smardan - Isaccea c2 | N-1 OHL 400 kV Lacu Sarat - Isaccea | 0.00344 | 0.00139 | 0.00677 | 0 | -0.00927 | 0.0003 | -6e-05 | -0.00038 | 0.00022 | 0.0002 | -0.00188 | 0.00432 | 0.00451 | 0.00094 | 0.00662 | 0.00056 | -0.00011 | -0.00344 | 0.00022 | 0.04971 | 0.01414 | 0.00341 | 0.00016 | -0.01714 | -0.0736 | 0.00463
[RO-RO] [OPP] OHL 400 kV Bucuresti Sud - Domnesti | BC | -0.0147 | 0.00046 | -0.00385 | 0 | -0.03811 | 1e-05 | 0.00023 | -3e-05 | 0 | 0 | -0.02514 | -0.00117 | 0.00218 | -4e-05 | -0.00751 | -0.02162 | -1e-05 | -0.00064 | 0 | 0.08718 | 0.00118 | 9e-05 | 0.00077 | -0.04749 | -0.02727 | -0.01402
[RO-RO] [OPP] OHL 400 kV Bucuresti Sud - Domnesti | N-1 OHL 400 kV Gutinas – Smardan | -0.01834 | 0.00063 | -0.00485 | 0 | -0.04706 | 2e-05 | 0.0003 | -5e-05 | 1e-05 | 1e-05 | -0.03118 | -0.00143 | 0.00292 | -4e-05 | -0.00947 | -0.02686 | -1e-05 | -0.00091 | 1e-05 | 0.09454 | 0.00079 | 0.00018 | 0.00103 | -0.05868 | -0.03836 | -0.01756
[RO-RO] [OPP] OHL 400 kV Portile de Fier - Urechesti | BC | 0.00195 | 0.00174 | 0.02522 | 1e-05 | -0.07742 | 0.00064 | -0.001 | -0.00075 | 0.00051 | 0.00044 | -0.03119 | 0.01238 | 0.00374 | 0.00226 | 0.02515 | -0.02173 | -0.00022 | -0.00556 | 0.0005 | -0.11064 | 0.10674 | 0.00808 | -0.00288 | -0.06939 | -0.03865 | 0.0084
[RO-RO] [OPP] OHL 400 kV Portile de Fier - Urechesti | N-1 OHL 400 kV Domnesti-Urechesti | -0.00155 | 0.00149 | 0.02161 | 1e-05 | -0.07631 | 0.00055 | -0.00087 | -0.00065 | 0.00043 | 0.00038 | -0.03292 | 0.01059 | 0.00317 | 0.00195 | 0.02083 | -0.02441 | -0.00019 | -0.00475 | 0.00043 | -0.1056 | 0.09744 | 0.00699 | -0.00253 | -0.06587 | -0.031 | 0.00415
[RO-RO] [OPP] OHL 400 kV Brasov – Gutinas | BC | -0.0043 | 0.00088 | 0.00188 | 0 | -0.02108 | 0.00016 | 5e-05 | -0.0002 | 0.00011 | 0.0001 | -0.01158 | 0.00172 | 0.0032 | 0.00046 | 0.0003 | -0.00862 | -6e-05 | -0.00196 | 0.00011 | 0.02671 | 0.00751 | 0.00177 | 0.00033 | -0.03058 | -0.04255 | -0.00332
[RO-RO] [OPP] OHL 220 kV Portile de Fier-Resita c1 | N-1 TIE 400 kV Resita-Pancevo c2 | 0.01501 | -0.00014 | 0.00655 | 0 | 0.02058 | 7e-05 | -0.00028 | -7e-05 | 6e-05 | 6e-05 | 0.01839 | 0.00259 | -0.00138 | 0.00032 | 0.01044 | 0.01849 | -2e-05 | -0.00028 | 6e-05 | 0.03293 | 0.01529 | 0.00091 | -0.00083 | 0.01971 | 0.00379 | 0.01657
[RO-RO] [OPP] OHL 220 kV Portile de Fier-Resita c2 | N-1 TIE 400 kV Resita-Pancevo c2 | 0.01501 | -0.00014 | 0.00655 | 0 | 0.02058 | 7e-05 | -0.00028 | -7e-05 | 6e-05 | 6e-05 | 0.01839 | 0.00259 | -0.00138 | 0.00032 | 0.01044 | 0.01849 | -2e-05 | -0.00028 | 6e-05 | 0.03293 | 0.01529 | 0.00091 | -0.00083 | 0.01971 | 0.00379 | 0.01657
[RO-RO] [OPP] OHL 220 kV Resita-Timisoara c1 | N-1 TIE 400 kV Resita-Pancevo c2 | 0.03074 | 4e-05 | 0.02074 | 1e-05 | 0.03229 | 0.00031 | -0.0009 | -0.00033 | 0.00026 | 0.00023 | 0.03267 | 0.00872 | -0.0026 | 0.00125 | 0.0283 | 0.03349 | -0.00011 | -0.00183 | 0.00026 | 0.03341 | 0.04464 | 0.00396 | -0.00267 | 0.03137 | 0.00188 | 0.03353
[RO-RO] [OPP] OHL 220 kV Resita-Timisoara c2 | N-1 TIE 400 kV Resita-Pancevo c2 | 0.03074 | 4e-05 | 0.02074 | 1e-05 | 0.03229 | 0.00031 | -0.0009 | -0.00033 | 0.00026 | 0.00023 | 0.03267 | 0.00872 | -0.0026 | 0.00125 | 0.0283 | 0.03349 | -0.00011 | -0.00183 | 0.00026 | 0.03341 | 0.04464 | 0.00396 | -0.00267 | 0.03137 | 0.00188 | 0.03353
[RO-RO] [OPP] OHL 220 kV Arad-Timisoara | N-1 TIE 400 kV Resita-Pancevo c2 | -0.03369 | 0.00026 | -0.02082 | -1e-05 | -0.03959 | -0.00026 | 0.00092 | 0.00028 | -0.00023 | -0.0002 | -0.03768 | -0.00841 | 0.00387 | -0.00113 | -0.02936 | -0.03812 | 9e-05 | 0.00128 | -0.00023 | -0.0437 | -0.04403 | -0.00346 | 0.00275 | -0.03844 | -0.00599 | -0.03659
[RO-RO] [OPP] OHL 220 kV Arad-Calea Aradului | N-1 TIE 400 kV Resita-Pancevo c2 | -0.02377 | 0.00018 | -0.01469 | 0 | -0.02793 | -0.00019 | 0.00065 | 0.0002 | -0.00016 | -0.00014 | -0.02658 | -0.00593 | 0.00273 | -0.0008 | -0.02072 | -0.02689 | 6e-05 | 0.0009 | -0.00016 | -0.03084 | -0.03107 | -0.00244 | 0.00194 | -0.02712 | -0.00423 | -0.02582
[RO-RO] [OPP] OHL 220 kV CaleaAradului-Sacalaz | N-1 TIE 400 kV Resita-Pancevo c2 | -0.02377 | 0.00018 | -0.01469 | 0 | -0.02793 | -0.00019 | 0.00065 | 0.0002 | -0.00016 | -0.00014 | -0.02658 | -0.00593 | 0.00273 | -0.0008 | -0.02072 | -0.02689 | 6e-05 | 0.0009 | -0.00016 | -0.03084 | -0.03107 | -0.00244 | 0.00194 | -0.02712 | -0.00423 | -0.02582
[RO-RO] [OPP] OHL 220 kV Sacalaz-Timisoara | N-1 TIE 400 kV Resita-Pancevo c2 | -0.02022 | 0.00015 | -0.01249 | 0 | -0.02376 | -0.00016 | 0.00055 | 0.00017 | -0.00014 | -0.00012 | -0.02261 | -0.00505 | 0.00232 | -0.00068 | -0.01762 | -0.02288 | 5e-05 | 0.00077 | -0.00014 | -0.02623 | -0.02643 | -0.00207 | 0.00165 | -0.02307 | -0.0036 | -0.02196
[RO-RO] [OPP] OHL 220 kV Mintia-Timisoara | N-1 TIE 400 kV Resita-Pancevo c2 | -0.00403 | -0.00051 | -0.00598 | 0 | 0.00294 | -0.00016 | 0.00023 | 0.0002 | -0.00013 | -0.00011 | -0.00109 | -0.0031 | -0.00141 | -0.00057 | -0.00652 | -0.00196 | 6e-05 | 0.00148 | -0.00013 | 0.00771 | -0.01417 | -0.00202 | 0.00065 | 0.00282 | 0.00646 | -0.00466
[RO-RO] [OPP] OHL 220 kV Urechesti-Targu Jiu Nord | N-1 TIE 400 kV Resita-Pancevo c2 | 0.03106 | 4e-05 | 0.01678 | 0 | 0.04333 | 0.00025 | -0.00072 | -0.00027 | 0.00021 | 0.00018 | 0.03771 | 0.00711 | -0.00189 | 0.00101 | 0.0243 | 0.03741 | -9e-05 | -0.00148 | 0.00021 | 0.04341 | 0.03021 | 0.00312 | -0.00211 | 0.04122 | 0.00536 | 0.0333
[RO-RO] [OPP] OHL 220 kV Paroseni-Targu Jiu Nord | N-1 TIE 400 kV Resita-Pancevo c2 | -0.03106 | -4e-05 | -0.01678 | 0 | -0.04333 | -0.00025 | 0.00072 | 0.00027 | -0.00021 | -0.00018 | -0.03771 | -0.00711 | 0.00189 | -0.00101 | -0.0243 | -0.03741 | 9e-05 | 0.00148 | -0.00021 | -0.04341 | -0.03021 | -0.00312 | 0.00211 | -0.04122 | -0.00536 | -0.0333
[RO-RO] [OPP] OHL 220 kV Paroseni-Baru Mare | N-1 TIE 400 kV Resita-Pancevo c2 | 0.02825 | 4e-05 | 0.01526 | 0 | 0.03941 | 0.00022 | -0.00065 | -0.00025 | 0.00019 | 0.00017 | 0.0343 | 0.00646 | -0.00172 | 0.00092 | 0.0221 | 0.03403 | -8e-05 | -0.00134 | 0.00019 | 0.03948 | 0.02747 | 0.00284 | -0.00192 | 0.03749 | 0.00488 | 0.03028
[RO-RO] [OPP] OHL 220 kV Baru Mare-Hasdat | N-1 TIE 400 kV Resita-Pancevo c2 | 0.03106 | 4e-05 | 0.01678 | 0 | 0.04333 | 0.00025 | -0.00072 | -0.00027 | 0.00021 | 0.00018 | 0.03771 | 0.00711 | -0.00189 | 0.00101 | 0.0243 | 0.03741 | -9e-05 | -0.00148 | 0.00021 | 0.04341 | 0.03021 | 0.00312 | -0.00211 | 0.04122 | 0.00536 | 0.0333
[RO-RO] [OPP] TRA 400/220 kV AT3 Arad | N-1 TIE 400 kV Resita-Pancevo c2 | 0.04586 | -0.00047 | 0.02798 | 1e-05 | 0.05435 | 0.00033 | -0.00125 | -0.00035 | 0.0003 | 0.00026 | 0.05151 | 0.01114 | -0.00579 | 0.00147 | 0.03975 | 0.05207 | -0.00011 | -0.00148 | 0.00029 | 0.06117 | 0.05967 | 0.00443 | -0.00372 | 0.05277 | 0.00915 | 0.04983
[RO-RO] [OPP] TRA 400/220 kV AT Urechesti | N-1 TIE 400 kV Resita-Pancevo c2 | -0.02476 | -0.00015 | -0.01439 | 0 | -0.03102 | -0.00023 | 0.0006 | 0.00025 | -0.00019 | -0.00017 | -0.02858 | -0.00622 | 0.00116 | -0.00091 | -0.02033 | -0.02887 | 8e-05 | 0.0015 | -0.00019 | -0.02988 | -0.02791 | -0.00289 | 0.00176 | -0.02857 | -0.00047 | -0.02683
[RO-RO] [OPP] TRA 400/220 kV AT1 Portile de Fier | BC | -0.01003 | 9e-05 | -0.00438 | 0 | -0.01375 | -5e-05 | 0.00019 | 5e-05 | -4e-05 | -4e-05 | -0.01229 | -0.00173 | 0.00092 | -0.00022 | -0.00697 | -0.01235 | 2e-05 | 0.00019 | -4e-05 | 0.03835 | -0.01022 | -0.00061 | 0.00055 | -0.01317 | -0.00253 | -0.01107
[RO-RO] [OPP] TRA 400/220 kV AT1 Portile de Fier | N-1 TIE 400 kV Portile de Fier-Djerdap | -0.00715 | 0.00016 | -0.00212 | 0 | -0.01447 | 0 | 0.0001 | 0 | -1e-05 | -1e-05 | -0.01063 | -0.00071 | 0.00092 | -5e-05 | -0.00397 | -0.01007 | 0 | -0.00014 | -1e-05 | 0.03077 | -0.00128 | -7e-05 | 0.0003 | -0.01367 | -0.00416 | -0.00741
[RO-RO] [OPP] TRA 400/220 kV AT1 Portile de Fier | N-1 OHL 220 kV Portile de Fier-Resita 1&2 | 0 | 0 | 0 | 0 | 0 | 0 | 0 | 0 | 0 | 0 | 0 | 0 | 0 | 0 | 0 | 0 | 0 | 0 | 0 | 0.06035 | 0 | 0 | 0 | 0 | 0 | 0
[RO-RO] [OPP] TRA 400/220 kV AT1 Portile de Fier | N-1 TRA 400/220 kV AT2 Portile de Fier | -0.01432 | 0.00013 | -0.00625 | 0 | -0.01964 | -7e-05 | 0.00027 | 7e-05 | -6e-05 | -5e-05 | -0.01755 | -0.00247 | 0.00131 | -0.00031 | -0.00996 | -0.01764 | 2e-05 | 0.00027 | -6e-05 | 0.05478 | -0.01459 | -0.00087 | 0.00079 | -0.01881 | -0.00361 | -0.01581
[RO-RO] [OPP] TRA 400/220 kV AT1 Portile de Fier | N-1 TRA 400/220 kV AT3 Portile de Fier | -0.01428 | 0.00013 | -0.00623 | 0 | -0.01958 | -7e-05 | 0.00027 | 7e-05 | -6e-05 | -5e-05 | -0.0175 | -0.00246 | 0.00131 | -0.00031 | -0.00993 | -0.01759 | 2e-05 | 0.00027 | -6e-05 | 0.05463 | -0.01455 | -0.00086 | 0.00079 | -0.01876 | -0.00361 | -0.01577
[RO-RO] [OPP] TRA 400/220 kV AT1 Portile de Fier | N-1 OHL 400 kV Portile de Fier-Urechesti | -0.01008 | 5e-05 | -0.00502 | 0 | -0.01178 | -6e-05 | 0.00021 | 7e-05 | -6e-05 | -5e-05 | -0.0115 | -0.00204 | 0.00082 | -0.00027 | -0.00761 | -0.0118 | 2e-05 | 0.00033 | -6e-05 | 0.04116 | -0.01292 | -0.00081 | 0.00062 | -0.01141 | -0.00155 | -0.01128
[RO-RO] [OPP] TRA 400/220 kV AT1 Portile de Fier | N-1 OHL 400 kV Slatina-Portile de Fier | -0.01002 | 7e-05 | -0.00468 | 0 | -0.01269 | -6e-05 | 0.0002 | 6e-05 | -5e-05 | -4e-05 | -0.01184 | -0.00188 | 0.00086 | -0.00024 | -0.00727 | -0.01203 | 2e-05 | 0.00026 | -5e-05 | 0.03923 | -0.01153 | -0.00071 | 0.00058 | -0.01218 | -0.00194 | -0.01114
[RO-RO] [OPP] TRA 400/220 kV AT2 Portile de Fier | BC | -0.01003 | 9e-05 | -0.00438 | 0 | -0.01375 | -5e-05 | 0.00019 | 5e-05 | -4e-05 | -4e-05 | -0.01229 | -0.00173 | 0.00092 | -0.00022 | -0.00697 | -0.01235 | 2e-05 | 0.00019 | -4e-05 | 0.03835 | -0.01022 | -0.00061 | 0.00055 | -0.01317 | -0.00253 | -0.01107
[RO-RO] [OPP] TRA 400/220 kV AT2 Portile de Fier | N-1 TIE 400 kV Portile de Fier-Djerdap | -0.00715 | 0.00016 | -0.00212 | 0 | -0.01447 | 0 | 0.0001 | 0 | -1e-05 | -1e-05 | -0.01063 | -0.00071 | 0.00092 | -5e-05 | -0.00397 | -0.01007 | 0 | -0.00014 | -1e-05 | 0.03077 | -0.00128 | -7e-05 | 0.0003 | -0.01367 | -0.00416 | -0.00741
[RO-RO] [OPP] TRA 400/220 kV AT2 Portile de Fier | N-1 OHL 220 kV Portile de Fier-Resita 1&2 | 0 | 0 | 0 | 0 | 0 | 0 | 0 | 0 | 0 | 0 | 0 | 0 | 0 | 0 | 0 | 0 | 0 | 0 | 0 | 0.06035 | 0 | 0 | 0 | 0 | 0 | 0
[RO-RO] [OPP] TRA 400/220 kV AT2 Portile de Fier | N-1 TRA 400/220 kV AT1 Portile de Fier | -0.01432 | 0.00013 | -0.00625 | 0 | -0.01964 | -7e-05 | 0.00027 | 7e-05 | -6e-05 | -5e-05 | -0.01755 | -0.00247 | 0.00131 | -0.00031 | -0.00996 | -0.01764 | 2e-05 | 0.00027 | -6e-05 | 0.05478 | -0.01459 | -0.00087 | 0.00079 | -0.01881 | -0.00361 | -0.01581
[RO-RO] [OPP] TRA 400/220 kV AT2 Portile de Fier | N-1 TRA 400/220 kV AT3 Portile de Fier | -0.01428 | 0.00013 | -0.00623 | 0 | -0.01958 | -7e-05 | 0.00027 | 7e-05 | -6e-05 | -5e-05 | -0.0175 | -0.00246 | 0.00131 | -0.00031 | -0.00993 | -0.01759 | 2e-05 | 0.00027 | -6e-05 | 0.05463 | -0.01455 | -0.00086 | 0.00079 | -0.01876 | -0.00361 | -0.01577
[RO-RO] [OPP] TRA 400/220 kV AT2 Portile de Fier | N-1 OHL 400 kV Portile de Fier-Urechesti | -0.01008 | 5e-05 | -0.00502 | 0 | -0.01178 | -6e-05 | 0.00021 | 7e-05 | -6e-05 | -5e-05 | -0.0115 | -0.00204 | 0.00082 | -0.00027 | -0.00761 | -0.0118 | 2e-05 | 0.00033 | -6e-05 | 0.04116 | -0.01292 | -0.00081 | 0.00062 | -0.01141 | -0.00155 | -0.01128
[RO-RO] [OPP] TRA 400/220 kV AT2 Portile de Fier | N-1 OHL 400 kV Slatina-Portile de Fier | -0.01002 | 7e-05 | -0.00468 | 0 | -0.01269 | -6e-05 | 0.0002 | 6e-05 | -5e-05 | -4e-05 | -0.01184 | -0.00188 | 0.00086 | -0.00024 | -0.00727 | -0.01203 | 2e-05 | 0.00026 | -5e-05 | 0.03923 | -0.01153 | -0.00071 | 0.00058 | -0.01218 | -0.00194 | -0.01114
[RO-RO] [OPP] TRA 400/220 kV AT3 Portile de Fier | BC | -0.00996 | 9e-05 | -0.00435 | 0 | -0.01366 | -5e-05 | 0.00019 | 5e-05 | -4e-05 | -4e-05 | -0.01221 | -0.00172 | 0.00091 | -0.00021 | -0.00693 | -0.01227 | 2e-05 | 0.00019 | -4e-05 | 0.03811 | -0.01015 | -0.0006 | 0.00055 | -0.01309 | -0.00251 | -0.011
[RO-RO] [OPP] TRA 400/220 kV AT3 Portile de Fier | N-1 TIE 400 kV Portile de Fier-Djerdap | -0.0071 | 0.00016 | -0.0021 | 0 | -0.01438 | 0 | 0.0001 | 0 | -1e-05 | -1e-05 | -0.01057 | -0.00071 | 0.00091 | -5e-05 | -0.00394 | -0.01 | 0 | -0.00014 | -1e-05 | 0.03058 | -0.00127 | -7e-05 | 0.00029 | -0.01358 | -0.00413 | -0.00737
[RO-RO] [OPP] TRA 400/220 kV AT3 Portile de Fier | N-1 OHL 220 kV Portile de Fier-Resita 1&2 | 0 | 0 | 0 | 0 | 0 | 0 | 0 | 0 | 0 | 0 | 0 | 0 | 0 | 0 | 0 | 0 | 0 | 0 | 0 | 0.05997 | 0 | 0 | 0 | 0 | 0 | 0
[RO-RO] [OPP] TRA 400/220 kV AT3 Portile de Fier | N-1 TRA 400/220 kV AT1 Portile de Fier | -0.01423 | 0.00013 | -0.00621 | 0 | -0.01951 | -7e-05 | 0.00027 | 7e-05 | -6e-05 | -5e-05 | -0.01744 | -0.00245 | 0.0013 | -0.00031 | -0.0099 | -0.01753 | 2e-05 | 0.00027 | -6e-05 | 0.05444 | -0.0145 | -0.00086 | 0.00078 | -0.01869 | -0.00359 | -0.01571
[RO-RO] [OPP] TRA 400/220 kV AT3 Portile de Fier | N-1 TRA 400/220 kV AT2 Portile de Fier | -0.01423 | 0.00013 | -0.00621 | 0 | -0.01951 | -7e-05 | 0.00027 | 7e-05 | -6e-05 | -5e-05 | -0.01744 | -0.00245 | 0.0013 | -0.00031 | -0.0099 | -0.01753 | 2e-05 | 0.00027 | -6e-05 | 0.05444 | -0.0145 | -0.00086 | 0.00078 | -0.01869 | -0.00359 | -0.01571
[RO-RO] [OPP] TRA 400/220 kV AT3 Portile de Fier | N-1 OHL 400 kV Portile de Fier-Urechesti | -0.01001 | 5e-05 | -0.00498 | 0 | -0.01171 | -6e-05 | 0.00021 | 7e-05 | -6e-05 | -5e-05 | -0.01142 | -0.00203 | 0.00082 | -0.00027 | -0.00756 | -0.01172 | 2e-05 | 0.00033 | -6e-05 | 0.0409 | -0.01284 | -0.00081 | 0.00062 | -0.01134 | -0.00154 | -0.01121
[RO-RO] [OPP] TRA 400/220 kV AT3 Portile de Fier | N-1 OHL 400 kV Slatina-Portile de Fier | -0.00995 | 7e-05 | -0.00465 | 0 | -0.01261 | -6e-05 | 0.0002 | 6e-05 | -5e-05 | -4e-05 | -0.01176 | -0.00187 | 0.00086 | -0.00024 | -0.00722 | -0.01195 | 2e-05 | 0.00026 | -5e-05 | 0.03898 | -0.01146 | -0.0007 | 0.00058 | -0.0121 | -0.00193 | -0.01107

## 1930
PTDF report
Generated at: | 31/10/2025 22:18:04
Business day: | 2025-11-02
Horizon: | 2DA
Timestamp | 19:30
Border & direction: | South-Romania Exporting
Margin satisfied | False
Process | Reduction
CNE Name | CO Name | AL | AT | BA | BE | BG | CH | CZ | DE | ES | FR | GR | HR | HU | IT | ME | MK | NL | PL | PT | RO | RS | SI | SK | TR | UA | XK
[GR-BG] [DIR] TIE 400 kV Thessaloniki - Blagoevgrad | N-1 TIE 400 kV Arachthos - Galatina | 0.0685 | 0.00019 | 0.01849 | 1e-05 | -0.04414 | 0.00028 | -0.0007 | -0.00032 | 0.00024 | 0.00021 | 0.16485 | 0.00846 | -0.00142 | 0.00115 | 0.03153 | 0.09621 | -0.0001 | -0.00196 | 0.00024 | -0.02556 | -0.0038 | 0.00325 | -0.00186 | 0.04104 | -0.00877 | 0.04585
[GR-MK] [DIR] TIE 400 kV Meliti - Bitola | N-1 TIE 400 kV Arachthos - Galatina | 0.02922 | -0.00028 | -0.00267 | 0 | 0.03414 | -7e-05 | 6e-05 | 8e-05 | -5e-05 | -5e-05 | 0.26125 | -0.00084 | -0.00087 | -0.00022 | -0.00729 | -0.28827 | 2e-05 | 0.00069 | -5e-05 | 0.00655 | -0.00933 | -0.00092 | 0.0002 | 0.08364 | 0.007 | -0.0606
[GR-MK] [DIR] TIE 400 kV Thessaloniki - Dubrovo | N-1 TIE 400 kV Arachthos - Galatina | 0.01155 | -0.00023 | -0.00303 | 0 | 0.02889 | -7e-05 | 9e-05 | 8e-05 | -6e-05 | -5e-05 | 0.12572 | -0.00122 | -0.00057 | -0.00024 | -0.00557 | -0.06413 | 2e-05 | 0.00065 | -5e-05 | 0.00554 | -0.00688 | -0.00091 | 0.00026 | 0.07615 | 0.0062 | -0.0299
[GR-AL] [DIR] TIE 400 kV Kardia - Zemblak | N-1 TIE 400 kV Arachthos - Galatina | 0.18614 | 0.00042 | 0.04203 | 1e-05 | -0.08879 | 0.00066 | -0.00162 | -0.00074 | 0.00056 | 0.00049 | -0.21721 | 0.01989 | -0.00337 | 0.00267 | 0.06566 | -0.11271 | -0.00022 | -0.00455 | 0.00056 | -0.04528 | -0.01114 | 0.00744 | -0.00423 | -0.11355 | -0.02372 | 0.0301
[GR-TR] [DIR] TIE 400 kV Nea Santa - Babaeski | N-1 TIE 400 kV Arachthos - Galatina | -0.03892 | -0.00032 | -0.01307 | 0 | 0.04503 | -0.00023 | 0.00048 | 0.00026 | -0.00019 | -0.00017 | -0.08119 | -0.00604 | 0.00029 | -0.00088 | -0.021 | -0.05504 | 8e-05 | 0.00173 | -0.00019 | 0.01411 | -0.00341 | -0.00266 | 0.00127 | 0.38654 | 0.01222 | -0.03126
[GR-BG] [OPP] TIE 400 kV Thessaloniki - Blagoevgrad | N-1 TIE 400 kV Arachthos - Galatina | 0.0685 | 0.00019 | 0.01849 | 1e-05 | -0.04414 | 0.00028 | -0.0007 | -0.00032 | 0.00024 | 0.00021 | 0.16485 | 0.00846 | -0.00142 | 0.00115 | 0.03153 | 0.09621 | -0.0001 | -0.00196 | 0.00024 | -0.02556 | -0.0038 | 0.00325 | -0.00186 | 0.04104 | -0.00877 | 0.04585
[GR-MK] [OPP] TIE 400 kV Meliti - Bitola | N-1 TIE 400 kV Arachthos - Galatina | 0.02922 | -0.00028 | -0.00267 | 0 | 0.03414 | -7e-05 | 6e-05 | 8e-05 | -5e-05 | -5e-05 | 0.26125 | -0.00084 | -0.00087 | -0.00022 | -0.00729 | -0.28827 | 2e-05 | 0.00069 | -5e-05 | 0.00655 | -0.00933 | -0.00092 | 0.0002 | 0.08364 | 0.007 | -0.0606
[GR-MK] [OPP] TIE 400 kV Thessaloniki - Dubrovo | N-1 TIE 400 kV Arachthos - Galatina | 0.01155 | -0.00023 | -0.00303 | 0 | 0.02889 | -7e-05 | 9e-05 | 8e-05 | -6e-05 | -5e-05 | 0.12572 | -0.00122 | -0.00057 | -0.00024 | -0.00557 | -0.06413 | 2e-05 | 0.00065 | -5e-05 | 0.00554 | -0.00688 | -0.00091 | 0.00026 | 0.07615 | 0.0062 | -0.0299
[GR-AL] [OPP] TIE 400 kV Kardia - Zemblak | N-1 TIE 400 kV Arachthos - Galatina | 0.18614 | 0.00042 | 0.04203 | 1e-05 | -0.08879 | 0.00066 | -0.00162 | -0.00074 | 0.00056 | 0.00049 | -0.21721 | 0.01989 | -0.00337 | 0.00267 | 0.06566 | -0.11271 | -0.00022 | -0.00455 | 0.00056 | -0.04528 | -0.01114 | 0.00744 | -0.00423 | -0.11355 | -0.02372 | 0.0301
[GR-TR] [OPP] TIE 400 kV Nea Santa - Babaeski | N-1 TIE 400 kV Arachthos - Galatina | -0.03892 | -0.00032 | -0.01307 | 0 | 0.04503 | -0.00023 | 0.00048 | 0.00026 | -0.00019 | -0.00017 | -0.08119 | -0.00604 | 0.00029 | -0.00088 | -0.021 | -0.05504 | 8e-05 | 0.00173 | -0.00019 | 0.01411 | -0.00341 | -0.00266 | 0.00127 | 0.38654 | 0.01222 | -0.03126
[GR-BG] [DIR] TIE 400 kV Nea Santa - Maritsa Iztok | N-1 TIE 400 kV Arachthos - Galatina | 0.05711 | 0.00045 | 0.01905 | 1e-05 | -0.06871 | 0.00033 | -0.0007 | -0.00038 | 0.00027 | 0.00024 | 0.1198 | 0.0088 | -0.00045 | 0.00128 | 0.03067 | 0.08082 | -0.00011 | -0.00251 | 0.00027 | -0.02077 | 0.00472 | 0.00386 | -0.00185 | 0.0644 | -0.01755 | 0.04565
[GR-BG] [OPP] TIE 400 kV Nea Santa - Maritsa Iztok | N-1 TIE 400 kV Arachthos - Galatina | 0.05711 | 0.00045 | 0.01905 | 1e-05 | -0.06871 | 0.00033 | -0.0007 | -0.00038 | 0.00027 | 0.00024 | 0.1198 | 0.0088 | -0.00045 | 0.00128 | 0.03067 | 0.08082 | -0.00011 | -0.00251 | 0.00027 | -0.02077 | 0.00472 | 0.00386 | -0.00185 | 0.0644 | -0.01755 | 0.04565
[BG-RO] [DIR] TIE 400 kV TINTARENI-KOZLODUI 2 | BC | -0.07573 | -0.00027 | -0.02805 | -1e-05 | -0.15088 | -0.00042 | 0.00109 | 0.00047 | -0.00036 | -0.00031 | -0.11093 | -0.01222 | 0.00218 | -0.00171 | -0.04642 | -0.10671 | 0.00014 | 0.00281 | -0.00036 | 0.07367 | -0.00282 | -0.00502 | 0.00302 | -0.12334 | 0.00286 | -0.0784
[BG-RO] [DIR] TIE 400 kV TINTARENI-KOZLODUI 2 | N-1 TIE 400 kV TINTARENI-KOZLODUI 1 | -0.12267 | -0.00044 | -0.04544 | -1e-05 | -0.2444 | -0.00068 | 0.00176 | 0.00076 | -0.00058 | -0.00051 | -0.17968 | -0.0198 | 0.00353 | -0.00276 | -0.07519 | -0.17284 | 0.00023 | 0.00455 | -0.00058 | 0.11933 | -0.00457 | -0.00813 | 0.00488 | -0.19978 | 0.00463 | -0.12699
[BG-RO] [DIR] TIE 400 kV TINTARENI-KOZLODUI 2 | N-1 TIE 400 kV PORTILE DE FIER - DJERDAP | -0.08673 | -0.00054 | -0.03661 | -1e-05 | -0.14817 | -0.00058 | 0.00143 | 0.00065 | -0.00049 | -0.00043 | -0.11717 | -0.01607 | 0.00218 | -0.00232 | -0.05764 | -0.1153 | 0.0002 | 0.00404 | -0.00049 | 0.10217 | -0.03712 | -0.00704 | 0.00398 | -0.12147 | 0.00896 | -0.09217
[BG-RO] [DIR] TIE 400 kV TINTARENI-KOZLODUI 2 | N-1 TIE 400 kV MEDGIDIA SUD - VARNA | -0.08138 | -0.00039 | -0.03069 | -1e-05 | -0.16212 | -0.00047 | 0.00118 | 0.00053 | -0.0004 | -0.00035 | -0.11917 | -0.01347 | 0.00203 | -0.00191 | -0.0503 | -0.11418 | 0.00016 | 0.00326 | -0.0004 | 0.07486 | -0.00522 | -0.00566 | 0.00326 | -0.13657 | 0.00722 | -0.08407
[BG-RO] [DIR] TIE 400 kV TINTARENI-KOZLODUI 2 | N-1 TIE 400 kV MEDGIDIA SUD - DOBRUDJA | -0.08108 | -0.00038 | -0.03055 | -1e-05 | -0.16153 | -0.00047 | 0.00117 | 0.00053 | -0.0004 | -0.00035 | -0.11873 | -0.01341 | 0.00204 | -0.00189 | -0.05009 | -0.11378 | 0.00016 | 0.00324 | -0.0004 | 0.0748 | -0.00509 | -0.00562 | 0.00324 | -0.13586 | 0.00699 | -0.08377
[BG-RO] [DIR] TIE 400 kV TINTARENI-KOZLODUI 1 | BC | -0.07573 | -0.00027 | -0.02805 | -1e-05 | -0.15088 | -0.00042 | 0.00109 | 0.00047 | -0.00036 | -0.00031 | -0.11093 | -0.01222 | 0.00218 | -0.00171 | -0.04642 | -0.10671 | 0.00014 | 0.00281 | -0.00036 | 0.07367 | -0.00282 | -0.00502 | 0.00302 | -0.12334 | 0.00286 | -0.0784
[BG-RO] [DIR] TIE 400 kV TINTARENI-KOZLODUI 1 | N-1 TIE 400 kV TINTARENI-KOZLODUI 2 | -0.12267 | -0.00044 | -0.04544 | -1e-05 | -0.2444 | -0.00068 | 0.00176 | 0.00076 | -0.00058 | -0.00051 | -0.17968 | -0.0198 | 0.00353 | -0.00276 | -0.07519 | -0.17284 | 0.00023 | 0.00455 | -0.00058 | 0.11933 | -0.00457 | -0.00813 | 0.00488 | -0.19978 | 0.00463 | -0.12699
[BG-RO] [DIR] TIE 400 kV TINTARENI-KOZLODUI 1 | N-1 TIE 400 kV PORTILE DE FIER - DJERDAP | -0.08673 | -0.00054 | -0.03661 | -1e-05 | -0.14817 | -0.00058 | 0.00143 | 0.00065 | -0.00049 | -0.00043 | -0.11717 | -0.01607 | 0.00218 | -0.00232 | -0.05764 | -0.1153 | 0.0002 | 0.00404 | -0.00049 | 0.10217 | -0.03712 | -0.00704 | 0.00398 | -0.12147 | 0.00896 | -0.09217
[BG-RO] [DIR] TIE 400 kV TINTARENI-KOZLODUI 1 | N-1 TIE 400 kV MEDGIDIA SUD - VARNA | -0.08138 | -0.00039 | -0.03069 | -1e-05 | -0.16212 | -0.00047 | 0.00118 | 0.00053 | -0.0004 | -0.00035 | -0.11917 | -0.01347 | 0.00203 | -0.00191 | -0.0503 | -0.11418 | 0.00016 | 0.00326 | -0.0004 | 0.07486 | -0.00522 | -0.00566 | 0.00326 | -0.13657 | 0.00722 | -0.08407
[BG-RO] [DIR] TIE 400 kV TINTARENI-KOZLODUI 1 | N-1 TIE 400 kV MEDGIDIA SUD - DOBRUDJA | -0.08108 | -0.00038 | -0.03055 | -1e-05 | -0.16153 | -0.00047 | 0.00117 | 0.00053 | -0.0004 | -0.00035 | -0.11873 | -0.01341 | 0.00204 | -0.00189 | -0.05009 | -0.11378 | 0.00016 | 0.00324 | -0.0004 | 0.0748 | -0.00509 | -0.00562 | 0.00324 | -0.13586 | 0.00699 | -0.08377
[BG-RO] [DIR] TIE 400 kV DOBRUDJA- MEDGIDIA SUD | BC | -0.05889 | -0.00121 | -0.02754 | -1e-05 | -0.11721 | -0.00056 | 0.00096 | 0.00065 | -0.00046 | -0.0004 | -0.08582 | -0.01303 | -0.00152 | -0.00208 | -0.04044 | -0.07786 | 0.00019 | 0.00472 | -0.00045 | 0.01244 | -0.02499 | -0.00667 | 0.00251 | -0.13779 | 0.04545 | -0.05907
[BG-RO] [DIR] TIE 400 kV DOBRUDJA- MEDGIDIA SUD | N-1 TIE 400 kV MEDGIDIA SUD - VARNA | -0.10121 | -0.00208 | -0.04733 | -2e-05 | -0.20139 | -0.00096 | 0.00165 | 0.00112 | -0.00078 | -0.00069 | -0.1475 | -0.02239 | -0.00262 | -0.00358 | -0.0695 | -0.13383 | 0.00033 | 0.00811 | -0.00078 | 0.02138 | -0.04294 | -0.01146 | 0.00432 | -0.2369 | 0.07811 | -0.10153
[BG-RO] [DIR] TIE 400 kV MEDGIDIA SUD - VARNA | BC | -0.0608 | -0.00125 | -0.02843 | -1e-05 | -0.12093 | -0.00058 | 0.00099 | 0.00068 | -0.00047 | -0.00041 | -0.08862 | -0.01345 | -0.00157 | -0.00215 | -0.04175 | -0.0804 | 0.0002 | 0.00487 | -0.00047 | 0.01285 | -0.02579 | -0.00688 | 0.00259 | -0.14238 | 0.04692 | -0.06099
[BG-RO] [DIR] TIE 400 kV MEDGIDIA SUD - VARNA | N-1 TIE 400 kV MEDGIDIA SUD - DOBRUDJA | -0.10218 | -0.0021 | -0.04779 | -2e-05 | -0.2033 | -0.00097 | 0.00167 | 0.00114 | -0.00079 | -0.00069 | -0.14893 | -0.0226 | -0.00265 | -0.00361 | -0.07017 | -0.13512 | 0.00033 | 0.00819 | -0.00079 | 0.02159 | -0.04335 | -0.01157 | 0.00436 | -0.23922 | 0.07886 | -0.1025
[BG-RO] [OPP] TIE 400 kV TINTARENI-KOZLODUI 2 | BC | -0.07573 | -0.00027 | -0.02805 | -1e-05 | -0.15088 | -0.00042 | 0.00109 | 0.00047 | -0.00036 | -0.00031 | -0.11093 | -0.01222 | 0.00218 | -0.00171 | -0.04642 | -0.10671 | 0.00014 | 0.00281 | -0.00036 | 0.07367 | -0.00282 | -0.00502 | 0.00302 | -0.12334 | 0.00286 | -0.0784
[BG-RO] [OPP] TIE 400 kV TINTARENI-KOZLODUI 2 | N-1 TIE 400 kV TINTARENI-KOZLODUI 1 | -0.12267 | -0.00044 | -0.04544 | -1e-05 | -0.2444 | -0.00068 | 0.00176 | 0.00076 | -0.00058 | -0.00051 | -0.17968 | -0.0198 | 0.00353 | -0.00276 | -0.07519 | -0.17284 | 0.00023 | 0.00455 | -0.00058 | 0.11933 | -0.00457 | -0.00813 | 0.00488 | -0.19978 | 0.00463 | -0.12699
[BG-RO] [OPP] TIE 400 kV TINTARENI-KOZLODUI 2 | N-1 TIE 400 kV PORTILE DE FIER - DJERDAP | -0.08673 | -0.00054 | -0.03661 | -1e-05 | -0.14817 | -0.00058 | 0.00143 | 0.00065 | -0.00049 | -0.00043 | -0.11717 | -0.01607 | 0.00218 | -0.00232 | -0.05764 | -0.1153 | 0.0002 | 0.00404 | -0.00049 | 0.10217 | -0.03712 | -0.00704 | 0.00398 | -0.12147 | 0.00896 | -0.09217
[BG-RO] [OPP] TIE 400 kV TINTARENI-KOZLODUI 2 | N-1 TIE 400 kV MEDGIDIA SUD - VARNA | -0.08138 | -0.00039 | -0.03069 | -1e-05 | -0.16212 | -0.00047 | 0.00118 | 0.00053 | -0.0004 | -0.00035 | -0.11917 | -0.01347 | 0.00203 | -0.00191 | -0.0503 | -0.11418 | 0.00016 | 0.00326 | -0.0004 | 0.07486 | -0.00522 | -0.00566 | 0.00326 | -0.13657 | 0.00722 | -0.08407
[BG-RO] [OPP] TIE 400 kV TINTARENI-KOZLODUI 2 | N-1 TIE 400 kV MEDGIDIA SUD - DOBRUDJA | -0.08108 | -0.00038 | -0.03055 | -1e-05 | -0.16153 | -0.00047 | 0.00117 | 0.00053 | -0.0004 | -0.00035 | -0.11873 | -0.01341 | 0.00204 | -0.00189 | -0.05009 | -0.11378 | 0.00016 | 0.00324 | -0.0004 | 0.0748 | -0.00509 | -0.00562 | 0.00324 | -0.13586 | 0.00699 | -0.08377
[BG-RO] [OPP] TIE 400 kV TINTARENI-KOZLODUI 1 | BC | -0.07573 | -0.00027 | -0.02805 | -1e-05 | -0.15088 | -0.00042 | 0.00109 | 0.00047 | -0.00036 | -0.00031 | -0.11093 | -0.01222 | 0.00218 | -0.00171 | -0.04642 | -0.10671 | 0.00014 | 0.00281 | -0.00036 | 0.07367 | -0.00282 | -0.00502 | 0.00302 | -0.12334 | 0.00286 | -0.0784
[BG-RO] [OPP] TIE 400 kV TINTARENI-KOZLODUI 1 | N-1 TIE 400 kV TINTARENI-KOZLODUI 2 | -0.12267 | -0.00044 | -0.04544 | -1e-05 | -0.2444 | -0.00068 | 0.00176 | 0.00076 | -0.00058 | -0.00051 | -0.17968 | -0.0198 | 0.00353 | -0.00276 | -0.07519 | -0.17284 | 0.00023 | 0.00455 | -0.00058 | 0.11933 | -0.00457 | -0.00813 | 0.00488 | -0.19978 | 0.00463 | -0.12699
[BG-RO] [OPP] TIE 400 kV TINTARENI-KOZLODUI 1 | N-1 TIE 400 kV PORTILE DE FIER - DJERDAP | -0.08673 | -0.00054 | -0.03661 | -1e-05 | -0.14817 | -0.00058 | 0.00143 | 0.00065 | -0.00049 | -0.00043 | -0.11717 | -0.01607 | 0.00218 | -0.00232 | -0.05764 | -0.1153 | 0.0002 | 0.00404 | -0.00049 | 0.10217 | -0.03712 | -0.00704 | 0.00398 | -0.12147 | 0.00896 | -0.09217
[BG-RO] [OPP] TIE 400 kV TINTARENI-KOZLODUI 1 | N-1 TIE 400 kV MEDGIDIA SUD - VARNA | -0.08138 | -0.00039 | -0.03069 | -1e-05 | -0.16212 | -0.00047 | 0.00118 | 0.00053 | -0.0004 | -0.00035 | -0.11917 | -0.01347 | 0.00203 | -0.00191 | -0.0503 | -0.11418 | 0.00016 | 0.00326 | -0.0004 | 0.07486 | -0.00522 | -0.00566 | 0.00326 | -0.13657 | 0.00722 | -0.08407
[BG-RO] [OPP] TIE 400 kV TINTARENI-KOZLODUI 1 | N-1 TIE 400 kV MEDGIDIA SUD - DOBRUDJA | -0.08108 | -0.00038 | -0.03055 | -1e-05 | -0.16153 | -0.00047 | 0.00117 | 0.00053 | -0.0004 | -0.00035 | -0.11873 | -0.01341 | 0.00204 | -0.00189 | -0.05009 | -0.11378 | 0.00016 | 0.00324 | -0.0004 | 0.0748 | -0.00509 | -0.00562 | 0.00324 | -0.13586 | 0.00699 | -0.08377
[BG-RO] [OPP] TIE 400 kV DOBRUDJA- MEDGIDIA SUD | BC | -0.05889 | -0.00121 | -0.02754 | -1e-05 | -0.11721 | -0.00056 | 0.00096 | 0.00065 | -0.00046 | -0.0004 | -0.08582 | -0.01303 | -0.00152 | -0.00208 | -0.04044 | -0.07786 | 0.00019 | 0.00472 | -0.00045 | 0.01244 | -0.02499 | -0.00667 | 0.00251 | -0.13779 | 0.04545 | -0.05907
[BG-RO] [OPP] TIE 400 kV DOBRUDJA- MEDGIDIA SUD | N-1 TIE 400 kV MEDGIDIA SUD - VARNA | -0.10121 | -0.00208 | -0.04733 | -2e-05 | -0.20139 | -0.00096 | 0.00165 | 0.00112 | -0.00078 | -0.00069 | -0.1475 | -0.02239 | -0.00262 | -0.00358 | -0.0695 | -0.13383 | 0.00033 | 0.00811 | -0.00078 | 0.02138 | -0.04294 | -0.01146 | 0.00432 | -0.2369 | 0.07811 | -0.10153
[BG-RO] [OPP] TIE 400 kV MEDGIDIA SUD - VARNA | BC | -0.0608 | -0.00125 | -0.02843 | -1e-05 | -0.12093 | -0.00058 | 0.00099 | 0.00068 | -0.00047 | -0.00041 | -0.08862 | -0.01345 | -0.00157 | -0.00215 | -0.04175 | -0.0804 | 0.0002 | 0.00487 | -0.00047 | 0.01285 | -0.02579 | -0.00688 | 0.00259 | -0.14238 | 0.04692 | -0.06099
[BG-RO] [OPP] TIE 400 kV MEDGIDIA SUD - VARNA | N-1 TIE 400 kV MEDGIDIA SUD - DOBRUDJA | -0.10218 | -0.0021 | -0.04779 | -2e-05 | -0.2033 | -0.00097 | 0.00167 | 0.00114 | -0.00079 | -0.00069 | -0.14893 | -0.0226 | -0.00265 | -0.00361 | -0.07017 | -0.13512 | 0.00033 | 0.00819 | -0.00079 | 0.02159 | -0.04335 | -0.01157 | 0.00436 | -0.23922 | 0.07886 | -0.1025
[RO-BG] [DIR] TIE 400 kV TINTARENI-KOZLODUI 1 | BC | -0.07573 | -0.00027 | -0.02805 | -1e-05 | -0.15088 | -0.00042 | 0.00109 | 0.00047 | -0.00036 | -0.00031 | -0.11093 | -0.01222 | 0.00218 | -0.00171 | -0.04642 | -0.10671 | 0.00014 | 0.00281 | -0.00036 | 0.07367 | -0.00282 | -0.00502 | 0.00302 | -0.12334 | 0.00286 | -0.0784
[RO-BG] [DIR] TIE 400 kV TINTARENI-KOZLODUI 1 | N-1 TIE 400 kV Portile de Fier-Djerdap | -0.08673 | -0.00054 | -0.03661 | -1e-05 | -0.14817 | -0.00058 | 0.00143 | 0.00065 | -0.00049 | -0.00043 | -0.11717 | -0.01607 | 0.00218 | -0.00232 | -0.05764 | -0.1153 | 0.0002 | 0.00404 | -0.00049 | 0.10217 | -0.03712 | -0.00704 | 0.00398 | -0.12147 | 0.00896 | -0.09217
[RO-BG] [DIR] TIE 400 kV TINTARENI-KOZLODUI 1 | N-1 TIE 400 kV TINTARENI-KOZLODUI 2 | -0.12267 | -0.00044 | -0.04544 | -1e-05 | -0.2444 | -0.00068 | 0.00176 | 0.00076 | -0.00058 | -0.00051 | -0.17968 | -0.0198 | 0.00353 | -0.00276 | -0.07519 | -0.17284 | 0.00023 | 0.00455 | -0.00058 | 0.11933 | -0.00457 | -0.00813 | 0.00488 | -0.19978 | 0.00463 | -0.12699
[RO-BG] [DIR] TIE 400 kV TINTARENI-KOZLODUI 1 | N-1 TIE 400 kV Isaccea - Vulcanesti | -0.07853 | -0.00041 | -0.02979 | -1e-05 | -0.15491 | -0.00046 | 0.00114 | 0.00052 | -0.00039 | -0.00034 | -0.11434 | -0.01311 | 0.00182 | -0.00186 | -0.0487 | -0.11002 | 0.00016 | 0.00325 | -0.00039 | 0.0701 | -0.00528 | -0.00555 | 0.00313 | -0.12749 | 0.00928 | -0.08131
[RO-BG] [DIR] TIE 400 kV TINTARENI-KOZLODUI 1 | N-1 TIE 400 kV Resita-Pancevo c2 | -0.07573 | -0.00027 | -0.02805 | -1e-05 | -0.15088 | -0.00042 | 0.00109 | 0.00047 | -0.00036 | -0.00031 | -0.11093 | -0.01222 | 0.00218 | -0.00171 | -0.04642 | -0.10671 | 0.00014 | 0.00281 | -0.00036 | 0.07367 | -0.00282 | -0.00502 | 0.00302 | -0.12334 | 0.00286 | -0.0784
[RO-BG] [DIR] TIE 400 kV TINTARENI-KOZLODUI 1 | N-1 TIE 400 kV Resita-Pancevo c1 | -0.0755 | -0.00034 | -0.02952 | -1e-05 | -0.14835 | -0.00045 | 0.00115 | 0.00051 | -0.00038 | -0.00034 | -0.1095 | -0.01292 | 0.00211 | -0.00183 | -0.04766 | -0.1054 | 0.00015 | 0.00307 | -0.00038 | 0.07818 | -0.00534 | -0.00545 | 0.00321 | -0.12101 | 0.00419 | -0.07798
[RO-BG] [DIR] TIE 400 kV TINTARENI-KOZLODUI 2 | BC | -0.07573 | -0.00027 | -0.02805 | -1e-05 | -0.15088 | -0.00042 | 0.00109 | 0.00047 | -0.00036 | -0.00031 | -0.11093 | -0.01222 | 0.00218 | -0.00171 | -0.04642 | -0.10671 | 0.00014 | 0.00281 | -0.00036 | 0.07367 | -0.00282 | -0.00502 | 0.00302 | -0.12334 | 0.00286 | -0.0784
[RO-BG] [DIR] TIE 400 kV TINTARENI-KOZLODUI 2 | N-1 TIE 400 kV Portile de Fier-Djerdap | -0.08673 | -0.00054 | -0.03661 | -1e-05 | -0.14817 | -0.00058 | 0.00143 | 0.00065 | -0.00049 | -0.00043 | -0.11717 | -0.01607 | 0.00218 | -0.00232 | -0.05764 | -0.1153 | 0.0002 | 0.00404 | -0.00049 | 0.10217 | -0.03712 | -0.00704 | 0.00398 | -0.12147 | 0.00896 | -0.09217
[RO-BG] [DIR] TIE 400 kV TINTARENI-KOZLODUI 2 | N-1 TIE 400 kV TINTARENI-KOZLODUI 1 | -0.12267 | -0.00044 | -0.04544 | -1e-05 | -0.2444 | -0.00068 | 0.00176 | 0.00076 | -0.00058 | -0.00051 | -0.17968 | -0.0198 | 0.00353 | -0.00276 | -0.07519 | -0.17284 | 0.00023 | 0.00455 | -0.00058 | 0.11933 | -0.00457 | -0.00813 | 0.00488 | -0.19978 | 0.00463 | -0.12699
[RO-BG] [DIR] TIE 400 kV TINTARENI-KOZLODUI 2 | N-1 TIE 400 kV Isaccea - Vulcanesti | -0.07853 | -0.00041 | -0.02979 | -1e-05 | -0.15491 | -0.00046 | 0.00114 | 0.00052 | -0.00039 | -0.00034 | -0.11434 | -0.01311 | 0.00182 | -0.00186 | -0.0487 | -0.11002 | 0.00016 | 0.00325 | -0.00039 | 0.0701 | -0.00528 | -0.00555 | 0.00313 | -0.12749 | 0.00928 | -0.08131
[RO-BG] [DIR] TIE 400 kV TINTARENI-KOZLODUI 2 | N-1 TIE 400 kV Resita-Pancevo c2 | -0.07573 | -0.00027 | -0.02805 | -1e-05 | -0.15088 | -0.00042 | 0.00109 | 0.00047 | -0.00036 | -0.00031 | -0.11093 | -0.01222 | 0.00218 | -0.00171 | -0.04642 | -0.10671 | 0.00014 | 0.00281 | -0.00036 | 0.07367 | -0.00282 | -0.00502 | 0.00302 | -0.12334 | 0.00286 | -0.0784
[RO-BG] [DIR] TIE 400 kV TINTARENI-KOZLODUI 2 | N-1 TIE 400 kV Resita-Pancevo c1 | -0.0755 | -0.00034 | -0.02952 | -1e-05 | -0.14835 | -0.00045 | 0.00115 | 0.00051 | -0.00038 | -0.00034 | -0.1095 | -0.01292 | 0.00211 | -0.00183 | -0.04766 | -0.1054 | 0.00015 | 0.00307 | -0.00038 | 0.07818 | -0.00534 | -0.00545 | 0.00321 | -0.12101 | 0.00419 | -0.07798
[RO-RS] [DIR] TIE 400 kV Portile de Fier-Djerdap | BC | 0.0696 | 0.0017 | 0.05418 | 2e-05 | -0.01717 | 0.00101 | -0.00214 | -0.00116 | 0.00084 | 0.00073 | 0.03951 | 0.02435 | -2e-05 | 0.00388 | 0.07099 | 0.0544 | -0.00035 | -0.0078 | 0.00083 | -0.18037 | 0.21706 | 0.01277 | -0.00613 | -0.01184 | -0.03862 | 0.08714
[RO-RS] [DIR] TIE 400 kV Portile de Fier-Djerdap | N-1 TIE 400 kV Arad-Sandorfalva | 0.06721 | 0.00206 | 0.05436 | 2e-05 | -0.0222 | 0.00108 | -0.00217 | -0.00125 | 0.00088 | 0.00077 | 0.03576 | 0.02499 | 0.00213 | 0.00407 | 0.06996 | 0.05079 | -0.00037 | -0.00851 | 0.00088 | -0.18765 | 0.21533 | 0.01357 | -0.0063 | -0.0167 | -0.04214 | 0.08444
[RO-RS] [DIR] TIE 400 kV Portile de Fier-Djerdap | N-1 TIE 400 kV Nadab-Bekescsaba | 0.0645 | 0.00201 | 0.05152 | 2e-05 | -0.02443 | 0.00102 | -0.00196 | -0.00118 | 0.00083 | 0.00073 | 0.03326 | 0.0235 | 0.00122 | 0.00382 | 0.06699 | 0.04823 | -0.00035 | -0.00816 | 0.00083 | -0.18966 | 0.2119 | 0.01267 | -0.00547 | -0.01894 | -0.04207 | 0.08167
[RO-RS] [DIR] TIE 400 kV Portile de Fier-Djerdap | N-1 TIE 400 kV Rosiori-Mukacevo | 0.06029 | 0.00093 | 0.04729 | 1e-05 | -0.02842 | 0.0008 | -0.00191 | -0.00091 | 0.00067 | 0.00059 | 0.02914 | 0.02053 | -0.00256 | 0.00315 | 0.06265 | 0.04407 | -0.00027 | -0.00577 | 0.00067 | -0.19452 | 0.20731 | 0.01022 | -0.00549 | -0.02286 | -0.03548 | 0.07741
[RO-RS] [DIR] TIE 400 kV Portile de Fier-Djerdap | N-1 TIE 400 kV TINTARENI-KOZLODUI 1 | 0.08013 | 0.00174 | 0.05808 | 2e-05 | 0.00381 | 0.00107 | -0.00229 | -0.00123 | 0.00089 | 0.00078 | 0.05494 | 0.02605 | -0.00032 | 0.00412 | 0.07745 | 0.06924 | -0.00037 | -0.00819 | 0.00088 | -0.19062 | 0.21745 | 0.01346 | -0.00655 | 0.00531 | -0.03901 | 0.09804
[RO-RS] [DIR] TIE 400 kV Portile de Fier-Djerdap | N-1 TIE 400 kV TINTARENI-KOZLODUI 2 | 0.08013 | 0.00174 | 0.05808 | 2e-05 | 0.00381 | 0.00107 | -0.00229 | -0.00123 | 0.00089 | 0.00078 | 0.05494 | 0.02605 | -0.00032 | 0.00412 | 0.07745 | 0.06924 | -0.00037 | -0.00819 | 0.00088 | -0.19062 | 0.21745 | 0.01346 | -0.00655 | 0.00531 | -0.03901 | 0.09804
[RO-RS] [DIR] TIE 400 kV Portile de Fier-Djerdap | N-1 TIE 400 kV Isaccea - Vulcanesti | 0.06119 | 0.00127 | 0.04896 | 2e-05 | -0.0293 | 0.00088 | -0.00199 | -0.001 | 0.00073 | 0.00064 | 0.02924 | 0.02168 | -0.00109 | 0.0034 | 0.06414 | 0.04443 | -0.0003 | -0.00648 | 0.00073 | -0.19109 | 0.20967 | 0.01115 | -0.00578 | -0.02434 | -0.01928 | 0.07838
[RO-RS] [DIR] TIE 400 kV Portile de Fier-Djerdap | N-1 OHL 400 kV Mintia-Arad | 0.06385 | 0.00191 | 0.05173 | 2e-05 | -0.02646 | 0.00101 | -0.00202 | -0.00117 | 0.00083 | 0.00073 | 0.03196 | 0.02357 | 0.00122 | 0.00382 | 0.06693 | 0.04705 | -0.00035 | -0.008 | 0.00083 | -0.19186 | 0.21243 | 0.01268 | -0.00576 | -0.02089 | -0.04202 | 0.08099
[RO-RS] [DIR] TIE 400 kV Portile de Fier-Djerdap | N-1 OHL 220 kV Portile de Fier-Resita 1&2 | 0.06142 | 0.00177 | 0.05061 | 2e-05 | -0.02842 | 0.00097 | -0.00199 | -0.00112 | 0.0008 | 0.0007 | 0.02946 | 0.02294 | 0.00073 | 0.0037 | 0.06527 | 0.0443 | -0.00033 | -0.00765 | 0.0008 | -0.19829 | 0.20857 | 0.01227 | -0.00568 | -0.02261 | -0.04066 | 0.07809
[RO-RS] [DIR] TIE 400 kV Portile de Fier-Djerdap | N-1 OHL 220 kV Resita-Timisoara 1&2 | 0.05616 | 0.00168 | 0.04515 | 1e-05 | -0.03119 | 0.00088 | -0.00175 | -0.00102 | 0.00072 | 0.00063 | 0.02532 | 0.02055 | 0.00111 | 0.00333 | 0.05877 | 0.03986 | -0.0003 | -0.00701 | 0.00072 | -0.19479 | 0.19755 | 0.01105 | -0.00497 | -0.02546 | -0.0394 | 0.07259
[RO-RS] [DIR] TIE 400 kV Portile de Fier-Djerdap | N-1 TRA 400/220 kV AT3 Arad | 0.06453 | 0.00175 | 0.05109 | 2e-05 | -0.02316 | 0.00098 | -0.00201 | -0.00113 | 0.0008 | 0.0007 | 0.03384 | 0.02312 | 0.00062 | 0.00372 | 0.06663 | 0.04867 | -0.00033 | -0.00764 | 0.0008 | -0.18708 | 0.21044 | 0.01228 | -0.00572 | -0.01765 | -0.03961 | 0.08166
[RO-RS] [DIR] TIE 400 kV Portile de Fier-Djerdap | N-1 TIE 400 kV Resita-Pancevo c2 | 0.0696 | 0.0017 | 0.05418 | 2e-05 | -0.01717 | 0.00101 | -0.00214 | -0.00116 | 0.00084 | 0.00073 | 0.03951 | 0.02435 | -2e-05 | 0.00388 | 0.07099 | 0.0544 | -0.00035 | -0.0078 | 0.00083 | -0.18037 | 0.21706 | 0.01277 | -0.00613 | -0.01184 | -0.03862 | 0.08714
[RO-RS] [DIR] TIE 400 kV Portile de Fier-Djerdap | N-1 TIE 400 kV Resita-Pancevo c1 | 0.06683 | 0.00256 | 0.072 | 2e-05 | -0.04787 | 0.00141 | -0.00293 | -0.00163 | 0.00116 | 0.00102 | 0.02214 | 0.03276 | 0.00086 | 0.00536 | 0.08605 | 0.03856 | -0.00048 | -0.01101 | 0.00116 | -0.23522 | 0.24766 | 0.01806 | -0.0085 | -0.04009 | -0.05485 | 0.08207
[RO-UA] [DIR] TIE 400 kV Isaccea-Vulcanesti | N-1 TIE 400 kV Resita-Pancevo c2 | 0.09539 | 0.0049 | 0.05926 | 2e-05 | 0.13761 | 0.00155 | -0.00173 | -0.00187 | 0.00122 | 0.00107 | 0.11655 | 0.03038 | 0.01213 | 0.00541 | 0.07777 | 0.11311 | -0.00053 | -0.01497 | 0.00122 | 0.12162 | 0.08376 | 0.01829 | -0.00395 | 0.1418 | -0.21935 | 0.09943
[RO-HU] [DIR] TIE 400 kV Arad-Sandorfalva | BC | -0.0304 | 0.00456 | 0.00223 | 1e-05 | -0.0639 | 0.00082 | -0.00034 | -0.00104 | 0.00061 | 0.00053 | -0.04771 | 0.00806 | 0.02738 | 0.00247 | -0.01315 | -0.04586 | -0.00028 | -0.00906 | 0.0006 | -0.09252 | -0.02189 | 0.01026 | -0.00224 | -0.06179 | -0.04477 | -0.03431
[RO-HU] [DIR] TIE 400 kV Arad-Sandorfalva | N-1 TIE 400 kV Nadab-Bekescsaba | -0.07679 | 0.00737 | -0.02197 | 0 | -0.12984 | 0.00085 | 0.00131 | -0.00117 | 0.00056 | 0.0005 | -0.10454 | 0.00033 | 0.03866 | 0.00196 | -0.04951 | -0.10191 | -0.0003 | -0.01237 | 0.00056 | -0.17693 | -0.06869 | 0.00934 | 0.00375 | -0.12626 | -0.07616 | -0.084
[RO-HU] [DIR] TIE 400 kV Arad-Sandorfalva | N-1 TIE 400 kV Rosiori-Mukacevo | -0.05658 | 0.0024 | -0.01715 | 0 | -0.09552 | 0.00022 | 0.00032 | -0.00032 | 0.00014 | 0.00012 | -0.07687 | -0.00269 | 0.02023 | 0.00043 | -0.0366 | -0.07489 | -8e-05 | -0.00336 | 0.00014 | -0.13229 | -0.0493 | 0.0031 | -0.00044 | -0.09275 | -0.03595 | -0.06166
[RO-HU] [DIR] TIE 400 kV Arad-Sandorfalva | N-1 TIE 400 kV Portile de Fier-Djerdap | -0.02545 | 0.00469 | 0.00608 | 1e-05 | -0.06512 | 0.00089 | -0.00049 | -0.00113 | 0.00067 | 0.00059 | -0.0449 | 0.00979 | 0.02738 | 0.00275 | -0.0081 | -0.04199 | -0.00031 | -0.00962 | 0.00066 | -0.10534 | -0.00646 | 0.01116 | -0.00268 | -0.06263 | -0.04752 | -0.02811
[RO-HU] [DIR] TIE 400 kV Arad-Sandorfalva | N-1 OHL 400 kV Iernut-Sibiu Sud | -0.03217 | 0.00451 | 0.00115 | 1e-05 | -0.06634 | 0.0008 | -0.0003 | -0.00101 | 0.00059 | 0.00052 | -0.04983 | 0.00753 | 0.02725 | 0.00238 | -0.01459 | -0.04794 | -0.00028 | -0.00886 | 0.00058 | -0.09454 | -0.02352 | 0.00996 | -0.00212 | -0.06416 | -0.04482 | -0.03616
[RO-HU] [DIR] TIE 400 kV Arad-Sandorfalva | N-1 TIE 400 kV Resita-Pancevo c2 | -0.0304 | 0.00456 | 0.00223 | 1e-05 | -0.0639 | 0.00082 | -0.00034 | -0.00104 | 0.00061 | 0.00053 | -0.04771 | 0.00806 | 0.02738 | 0.00247 | -0.01315 | -0.04586 | -0.00028 | -0.00906 | 0.0006 | -0.09252 | -0.02189 | 0.01026 | -0.00224 | -0.06179 | -0.04477 | -0.03431
[RO-HU] [DIR] TIE 400 kV Arad-Sandorfalva | N-1 TIE 400 kV Resita-Pancevo c1 | -0.03086 | 0.00471 | 0.00519 | 1e-05 | -0.069 | 0.00089 | -0.00047 | -0.00112 | 0.00066 | 0.00058 | -0.0506 | 0.00946 | 0.02752 | 0.00272 | -0.01065 | -0.04849 | -0.00031 | -0.00959 | 0.00066 | -0.10163 | -0.0168 | 0.01114 | -0.00263 | -0.06649 | -0.04747 | -0.03515
[RO-HU] [DIR] TIE 400 kV Nadab-Bekescsaba | BC | -0.08149 | 0.00492 | -0.04251 | -1e-05 | -0.11585 | 4e-05 | 0.00289 | -0.00023 | -8e-05 | -6e-05 | -0.09983 | -0.01358 | 0.01983 | -0.0009 | -0.06388 | -0.09846 | -2e-05 | -0.00581 | -8e-05 | -0.1483 | -0.08222 | -0.0016 | 0.01052 | -0.11326 | -0.05513 | -0.0873
[RO-HU] [DIR] TIE 400 kV Nadab-Bekescsaba | N-1 TIE 400 kV Arad-Sandorfalva | -0.10089 | 0.00783 | -0.04109 | 0 | -0.15662 | 0.00057 | 0.00268 | -0.0009 | 0.00031 | 0.00028 | -0.13027 | -0.00844 | 0.0373 | 0.00068 | -0.07228 | -0.12773 | -0.0002 | -0.01159 | 0.00031 | -0.20734 | -0.09619 | 0.00494 | 0.00909 | -0.15269 | -0.0837 | -0.10919
[RO-HU] [DIR] TIE 400 kV Nadab-Bekescsaba | N-1 TIE 400 kV Rosiori-Mukacevo | -0.1352 | 0.00048 | -0.08226 | -2e-05 | -0.18071 | -0.00119 | 0.00425 | 0.00126 | -0.00104 | -0.00091 | -0.15964 | -0.03563 | 0.00517 | -0.00509 | -0.11199 | -0.15803 | 0.0004 | 0.00589 | -0.00103 | -0.2299 | -0.13844 | -0.01629 | 0.01421 | -0.17677 | -0.03703 | -0.14341
[RO-HU] [DIR] TIE 400 kV Nadab-Bekescsaba | N-1 TIE 400 kV Portile de Fier-Djerdap | -0.07707 | 0.00503 | -0.03907 | -1e-05 | -0.11694 | 0.0001 | 0.00276 | -0.0003 | -3e-05 | -2e-05 | -0.09732 | -0.01203 | 0.01983 | -0.00065 | -0.05938 | -0.09501 | -4e-05 | -0.0063 | -3e-05 | -0.15975 | -0.06843 | -0.00079 | 0.01013 | -0.11401 | -0.05758 | -0.08176
[RO-HU] [DIR] TIE 400 kV Nadab-Bekescsaba | N-1 OHL 400 kV Iernut-Sibiu Sud | -0.07937 | 0.00499 | -0.04122 | -1e-05 | -0.1129 | 7e-05 | 0.00284 | -0.00026 | -6e-05 | -4e-05 | -0.09728 | -0.01295 | 0.01999 | -0.00079 | -0.06215 | -0.09595 | -3e-05 | -0.00605 | -6e-05 | -0.14586 | -0.08026 | -0.00125 | 0.01037 | -0.11041 | -0.05508 | -0.08506
[RO-HU] [DIR] TIE 400 kV Nadab-Bekescsaba | N-1 TIE 400 kV Resita-Pancevo c2 | -0.08149 | 0.00492 | -0.04251 | -1e-05 | -0.11585 | 4e-05 | 0.00289 | -0.00023 | -8e-05 | -6e-05 | -0.09983 | -0.01358 | 0.01983 | -0.0009 | -0.06388 | -0.09846 | -2e-05 | -0.00581 | -8e-05 | -0.1483 | -0.08222 | -0.0016 | 0.01052 | -0.11326 | -0.05513 | -0.0873
[RO-HU] [DIR] TIE 400 kV Nadab-Bekescsaba | N-1 TIE 400 kV Resita-Pancevo c1 | -0.08189 | 0.00504 | -0.03997 | -1e-05 | -0.12022 | 0.0001 | 0.00278 | -0.0003 | -3e-05 | -2e-05 | -0.1023 | -0.01238 | 0.01995 | -0.00068 | -0.06174 | -0.10072 | -4e-05 | -0.00626 | -3e-05 | -0.15611 | -0.07786 | -0.00085 | 0.01018 | -0.11728 | -0.05744 | -0.08802
[RO-UA] [DIR]TIE 400 kV Rosiori-Mukacevo | BC | 0.12898 | 0.01067 | 0.09548 | 4e-05 | 0.15578 | 0.00295 | -0.00326 | -0.00358 | 0.0023 | 0.00202 | 0.14367 | 0.05296 | 0.03522 | 0.01008 | 0.11554 | 0.14306 | -0.00102 | -0.02809 | 0.00229 | 0.19598 | 0.13503 | 0.03528 | -0.00887 | 0.15253 | -0.04346 | 0.13477
[RO-UA] [DIR]TIE 400 kV Rosiori-Mukacevo | N-1 TIE 400 kV Arad-Sandorfalva | 0.13264 | 0.01012 | 0.09521 | 4e-05 | 0.16347 | 0.00285 | -0.00322 | -0.00345 | 0.00223 | 0.00196 | 0.1494 | 0.05199 | 0.03192 | 0.00978 | 0.11712 | 0.14857 | -0.00098 | -0.027 | 0.00222 | 0.20711 | 0.13766 | 0.03404 | -0.0086 | 0.15996 | -0.03808 | 0.1389
[RO-UA] [DIR]TIE 400 kV Rosiori-Mukacevo | N-1 TIE 400 kV Nadab-Bekescsaba | 0.14692 | 0.00959 | 0.10483 | 4e-05 | 0.18128 | 0.00294 | -0.00389 | -0.00353 | 0.00232 | 0.00204 | 0.16563 | 0.05595 | 0.03085 | 0.01028 | 0.1296 | 0.16473 | -0.00101 | -0.02681 | 0.00231 | 0.22862 | 0.15312 | 0.03563 | -0.01118 | 0.17746 | -0.03133 | 0.15399
[RO-UA] [DIR]TIE 400 kV Rosiori-Mukacevo | N-1 TIE 400 kV Portile de Fier-Djerdap | 0.12629 | 0.01061 | 0.09338 | 4e-05 | 0.15645 | 0.00291 | -0.00317 | -0.00353 | 0.00227 | 0.00199 | 0.14214 | 0.05202 | 0.03522 | 0.00993 | 0.11279 | 0.14095 | -0.001 | -0.02779 | 0.00226 | 0.20296 | 0.12663 | 0.03478 | -0.00863 | 0.15299 | -0.04197 | 0.1314
[RO-UA] [DIR]TIE 400 kV Rosiori-Mukacevo | N-1 OHL 400 kV Iernut-Sibiu Sud | 0.10243 | 0.00979 | 0.07931 | 3e-05 | 0.11898 | 0.00259 | -0.00262 | -0.00315 | 0.00201 | 0.00177 | 0.11179 | 0.04507 | 0.03323 | 0.00875 | 0.0939 | 0.11165 | -0.00089 | -0.02509 | 0.002 | 0.16552 | 0.11053 | 0.03085 | -0.00704 | 0.1169 | -0.04412 | 0.10678
[RO-UA] [DIR]TIE 400 kV Rosiori-Mukacevo | N-1 OHL 400 kV Mintia-Arad | 0.13443 | 0.01048 | 0.0978 | 4e-05 | 0.16459 | 0.00295 | -0.00337 | -0.00357 | 0.00231 | 0.00203 | 0.15083 | 0.0537 | 0.03404 | 0.01014 | 0.11939 | 0.15002 | -0.00102 | -0.0279 | 0.0023 | 0.20687 | 0.13941 | 0.03536 | -0.00922 | 0.16111 | -0.04023 | 0.1406
[RO-UA] [DIR]TIE 400 kV Rosiori-Mukacevo | N-1 OHL 400 kV Sibiu Sud-Mintia | 0.13237 | 0.01053 | 0.09672 | 4e-05 | 0.16185 | 0.00294 | -0.00332 | -0.00357 | 0.0023 | 0.00202 | 0.14838 | 0.05331 | 0.03441 | 0.01009 | 0.11775 | 0.14758 | -0.00101 | -0.02791 | 0.00229 | 0.20342 | 0.13708 | 0.03525 | -0.00907 | 0.15848 | -0.04091 | 0.13837
[RO-UA] [DIR]TIE 400 kV Rosiori-Mukacevo | N-1 OHL 400 kV Arefu-Sibiu Sud | 0.12067 | 0.01058 | 0.09099 | 4e-05 | 0.14365 | 0.00287 | -0.00307 | -0.00349 | 0.00224 | 0.00197 | 0.13337 | 0.05096 | 0.03537 | 0.00978 | 0.10912 | 0.13289 | -0.00099 | -0.02755 | 0.00223 | 0.18583 | 0.12802 | 0.03432 | -0.00833 | 0.14139 | -0.04386 | 0.12594
[RO-UA] [DIR]TIE 400 kV Rosiori-Mukacevo | N-1 TIE 400 kV Resita-Pancevo c2 | 0.12898 | 0.01067 | 0.09548 | 4e-05 | 0.15578 | 0.00295 | -0.00326 | -0.00358 | 0.0023 | 0.00202 | 0.14367 | 0.05296 | 0.03522 | 0.01008 | 0.11554 | 0.14306 | -0.00102 | -0.02809 | 0.00229 | 0.19598 | 0.13503 | 0.03528 | -0.00887 | 0.15253 | -0.04346 | 0.13477
[RO-UA] [DIR]TIE 400 kV Rosiori-Mukacevo | N-1 OHL 400 kV Arefu-Tantareni | 0.12327 | 0.0106 | 0.09236 | 4e-05 | 0.14761 | 0.00289 | -0.00313 | -0.00352 | 0.00226 | 0.00198 | 0.13666 | 0.05156 | 0.03528 | 0.00987 | 0.1111 | 0.13609 | -0.001 | -0.02769 | 0.00225 | 0.19295 | 0.13018 | 0.03459 | -0.00851 | 0.14531 | -0.04309 | 0.12868
[RO-UA] [DIR]TIE 400 kV Rosiori-Mukacevo | N-1 TIE 400 kV Resita-Pancevo c1 | 0.12917 | 0.01062 | 0.09426 | 4e-05 | 0.15788 | 0.00292 | -0.0032 | -0.00355 | 0.00228 | 0.002 | 0.14485 | 0.05239 | 0.03516 | 0.00998 | 0.11451 | 0.14414 | -0.00101 | -0.02787 | 0.00227 | 0.19973 | 0.13294 | 0.03492 | -0.00871 | 0.15446 | -0.04235 | 0.13512
[RO-RS] [DIR] TIE 400 kV Resita-Pancevo c2 | BC | 0 | 0 | 0 | 0 | 0 |  |  |  | 0 | 0 | 0 | 0 |  |  | 0 | 0 | 0 |  | 0 | 0 | 0 | 0 | 0 | 0 | 0 | 0
[RO-RS] [DIR] TIE 400 kV Resita-Pancevo c2 | N-1 TIE 400 kV Arad-Sandorfalva | 0 | 0 | 0 | 0 | 0 |  |  |  | 0 | 0 | 0 | 0 |  |  | 0 | 0 | 0 |  | 0 | 0 | 0 | 0 | 0 | 0 | 0 | 0
[RO-RS] [DIR] TIE 400 kV Resita-Pancevo c2 | N-1 TIE 400 kV Nadab-Bekescsaba | 0 | 0 | 0 | 0 | 0 |  |  |  | 0 | 0 | 0 | 0 |  |  | 0 | 0 | 0 |  | 0 | 0 | 0 | 0 | 0 | 0 | 0 | 0
[RO-RS] [DIR] TIE 400 kV Resita-Pancevo c2 | N-1 TIE 400 kV Portile de Fier-Djerdap | 0 | 0 | 0 | 0 | 0 |  |  |  | 0 | 0 | 0 | 0 |  |  | 0 | 0 | 0 |  | 0 | 0 | 0 | 0 | 0 | 0 | 0 | 0
[RO-RS] [DIR] TIE 400 kV Resita-Pancevo c2 | N-1 OHL 400 kV Iernut-Sibiu Sud | 0 | 0 | 0 | 0 | 0 |  |  |  | 0 | 0 | 0 | 0 |  |  | 0 | 0 | 0 |  | 0 | 0 | 0 | 0 | 0 | 0 | 0 | 0
[RO-RS] [DIR] TIE 400 kV Resita-Pancevo c2 | N-1 OHL 400 kV Mintia-Arad | 0 | 0 | 0 | 0 | 0 |  |  |  | 0 | 0 | 0 | 0 |  |  | 0 | 0 | 0 |  | 0 | 0 | 0 | 0 | 0 | 0 | 0 | 0
[RO-RS] [DIR] TIE 400 kV Resita-Pancevo c2 | N-1 OHL 220 kV Portile de Fier-Resita c2 | 0 | 0 | 0 | 0 | 0 |  |  |  | 0 | 0 | 0 | 0 |  |  | 0 | 0 | 0 |  | 0 | 0 | 0 | 0 | 0 | 0 | 0 | 0
[RO-RS] [DIR] TIE 400 kV Resita-Pancevo c2 | N-1 OHL 220 kV Portile de Fier-Resita c1 | 0 | 0 | 0 | 0 | 0 |  |  |  | 0 | 0 | 0 | 0 |  |  | 0 | 0 | 0 |  | 0 | 0 | 0 | 0 | 0 | 0 | 0 | 0
[RO-RS] [DIR] TIE 400 kV Resita-Pancevo c2 | N-1 OHL 220 kV Resita-Timisoara c2 | 0 | 0 | 0 | 0 | 0 |  |  |  | 0 | 0 | 0 | 0 |  |  | 0 | 0 | 0 |  | 0 | 0 | 0 | 0 | 0 | 0 | 0 | 0
[RO-RS] [DIR] TIE 400 kV Resita-Pancevo c2 | N-1 OHL 220 kV Resita-Timisoara c1 | 0 | 0 | 0 | 0 | 0 |  |  |  | 0 | 0 | 0 | 0 |  |  | 0 | 0 | 0 |  | 0 | 0 | 0 | 0 | 0 | 0 | 0 | 0
[RO-RS] [DIR] TIE 400 kV Resita-Pancevo c2 | N-1 TRA 400/220 kV AT3 Arad | 0 | 0 | 0 | 0 | 0 |  |  |  | 0 | 0 | 0 | 0 |  |  | 0 | 0 | 0 |  | 0 | 0 | 0 | 0 | 0 | 0 | 0 | 0
[RO-RS] [DIR] TIE 400 kV Resita-Pancevo c2 | N-1 OHL 400 kV Djerdap - Drmno | 0 | 0 | 0 | 0 | 0 |  |  |  | 0 | 0 | 0 | 0 |  |  | 0 | 0 | 0 |  | 0 | 0 | 0 | 0 | 0 | 0 | 0 | 0
[RO-RS] [DIR] TIE 400 kV Resita-Pancevo c2 | N-1 OHL 400 kV Djerdap - Bor | 0 | 0 | 0 | 0 | 0 |  |  |  | 0 | 0 | 0 | 0 |  |  | 0 | 0 | 0 |  | 0 | 0 | 0 | 0 | 0 | 0 | 0 | 0
[RO-RS] [DIR] TIE 400 kV Resita-Pancevo c2 | N-1 OHL 400 kV Srbobran – Subotica 3 | 0 | 0 | 0 | 0 | 0 |  |  |  | 0 | 0 | 0 | 0 |  |  | 0 | 0 | 0 |  | 0 | 0 | 0 | 0 | 0 | 0 | 0 | 0
[RO-RS] [DIR] TIE 400 kV Resita-Pancevo c2 | N-1 TIE 400 kV Sandorfalva-Subotica 3 | 0 | 0 | 0 | 0 | 0 |  |  |  | 0 | 0 | 0 | 0 |  |  | 0 | 0 | 0 |  | 0 | 0 | 0 | 0 | 0 | 0 | 0 | 0
[RO-RS] [DIR] TIE 400 kV Resita-Pancevo c2 | N-1 OHL 400 kV Bor 2 – Nis 2 | 0 | 0 | 0 | 0 | 0 |  |  |  | 0 | 0 | 0 | 0 |  |  | 0 | 0 | 0 |  | 0 | 0 | 0 | 0 | 0 | 0 | 0 | 0
[RO-RS] [DIR] TIE 400 kV Resita-Pancevo c2 | N-1 OHL 400 kV Portile de Fier-Resita | 0 | 0 | 0 | 0 | 0 |  |  |  | 0 | 0 | 0 | 0 |  |  | 0 | 0 | 0 |  | 0 | 0 | 0 | 0 | 0 | 0 | 0 | 0
[RO-RS] [DIR] TIE 400 kV Resita-Pancevo c2 | N-1 OHL 400 kV Paks -Sandorfalva | 0 | 0 | 0 | 0 | 0 |  |  |  | 0 | 0 | 0 | 0 |  |  | 0 | 0 | 0 |  | 0 | 0 | 0 | 0 | 0 | 0 | 0 | 0
[RO-RS] [DIR] TIE 400 kV Resita-Pancevo c2 | N-1 TIE 400 kV Resita-Pancevo c1 | 0 | 0 | 0 | 0 | 0 |  |  |  | 0 | 0 | 0 | 0 |  |  | 0 | 0 | 0 |  | 0 | 0 | 0 | 0 | 0 | 0 | 0 | 0
[RO-RS] [DIR] TIE 400 kV Resita-Pancevo c1 | BC | -0.00448 | 0.00139 | 0.02877 | 1e-05 | -0.04958 | 0.00065 | -0.00127 | -0.00075 | 0.00053 | 0.00046 | -0.02806 | 0.01358 | 0.00142 | 0.0024 | 0.02431 | -0.02559 | -0.00022 | -0.00518 | 0.00052 | -0.08859 | 0.04942 | 0.00855 | -0.00383 | -0.04563 | -0.02622 | -0.00819
[RO-RS] [DIR] TIE 400 kV Resita-Pancevo c1 | N-1 TIE 400 kV Arad-Sandorfalva | -0.00672 | 0.00172 | 0.02893 | 1e-05 | -0.05428 | 0.00071 | -0.0013 | -0.00083 | 0.00057 | 0.0005 | -0.03157 | 0.01418 | 0.00343 | 0.00258 | 0.02335 | -0.02896 | -0.00024 | -0.00585 | 0.00057 | -0.09539 | 0.04781 | 0.00931 | -0.00399 | -0.05017 | -0.02951 | -0.01071
[RO-RS] [DIR] TIE 400 kV Resita-Pancevo c1 | N-1 TIE 400 kV Nadab-Bekescsaba | -0.00906 | 0.00166 | 0.02638 | 1e-05 | -0.05609 | 0.00065 | -0.00111 | -0.00076 | 0.00052 | 0.00046 | -0.03367 | 0.01282 | 0.00253 | 0.00235 | 0.02072 | -0.03112 | -0.00022 | -0.00551 | 0.00052 | -0.09692 | 0.0448 | 0.00846 | -0.00324 | -0.05199 | -0.02932 | -0.01309
[RO-RS] [DIR] TIE 400 kV Resita-Pancevo c1 | N-1 TIE 400 kV Portile de Fier-Djerdap | 0.02336 | 0.00207 | 0.05044 | 2e-05 | -0.05645 | 0.00105 | -0.00213 | -0.00121 | 0.00086 | 0.00075 | -0.01226 | 0.02332 | 0.00141 | 0.00395 | 0.05271 | -0.00383 | -0.00036 | -0.0083 | 0.00086 | -0.16073 | 0.13623 | 0.01366 | -0.00628 | -0.05036 | -0.04166 | 0.02666
[RO-RS] [DIR] TIE 400 kV Resita-Pancevo c1 | N-1 OHL 400 kV Iernut-Sibiu Sud | -0.00728 | 0.00129 | 0.02706 | 1e-05 | -0.05346 | 0.00061 | -0.0012 | -0.0007 | 0.00049 | 0.00043 | -0.03142 | 0.01275 | 0.00121 | 0.00226 | 0.02203 | -0.02889 | -0.00021 | -0.00487 | 0.00049 | -0.0918 | 0.04684 | 0.00809 | -0.00364 | -0.04938 | -0.02629 | -0.01114
[RO-RS] [DIR] TIE 400 kV Resita-Pancevo c1 | N-1 OHL 400 kV Mintia-Arad | -0.0074 | 0.00149 | 0.02752 | 1e-05 | -0.05431 | 0.00064 | -0.00121 | -0.00075 | 0.00052 | 0.00046 | -0.0319 | 0.01319 | 0.00205 | 0.00237 | 0.02225 | -0.02932 | -0.00022 | -0.00528 | 0.00052 | -0.09443 | 0.04707 | 0.00851 | -0.00364 | -0.05022 | -0.02795 | -0.01131
[RO-RS] [DIR] TIE 400 kV Resita-Pancevo c1 | N-1 OHL 220 kV Portile de Fier-Resita c2 | -0.00251 | 0.00137 | 0.02963 | 1e-05 | -0.04687 | 0.00065 | -0.00131 | -0.00076 | 0.00053 | 0.00047 | -0.02564 | 0.01392 | 0.00124 | 0.00244 | 0.02569 | -0.02315 | -0.00022 | -0.00522 | 0.00053 | -0.08427 | 0.05147 | 0.00867 | -0.00394 | -0.04303 | -0.02572 | -0.00601
[RO-RS] [DIR] TIE 400 kV Resita-Pancevo c1 | N-1 OHL 220 kV Portile de Fier-Resita c1 | -0.00251 | 0.00137 | 0.02963 | 1e-05 | -0.04687 | 0.00065 | -0.00131 | -0.00076 | 0.00053 | 0.00047 | -0.02564 | 0.01392 | 0.00124 | 0.00244 | 0.02569 | -0.02315 | -0.00022 | -0.00522 | 0.00053 | -0.08427 | 0.05147 | 0.00867 | -0.00394 | -0.04303 | -0.02572 | -0.00601
[RO-RS] [DIR] TIE 400 kV Resita-Pancevo c1 | N-1 OHL 220 kV Resita-Timisoara c2 | -0.00901 | 0.00138 | 0.02572 | 1e-05 | -0.05431 | 0.0006 | -0.00114 | -0.0007 | 0.00049 | 0.00043 | -0.03284 | 0.0123 | 0.0018 | 0.00221 | 0.0202 | -0.03048 | -0.00021 | -0.00491 | 0.00048 | -0.09345 | 0.04285 | 0.00798 | -0.00344 | -0.05021 | -0.02648 | -0.01309
[RO-RS] [DIR] TIE 400 kV Resita-Pancevo c1 | N-1 OHL 220 kV Resita-Timisoara c1 | -0.00901 | 0.00138 | 0.02572 | 1e-05 | -0.05431 | 0.0006 | -0.00114 | -0.0007 | 0.00049 | 0.00043 | -0.03284 | 0.0123 | 0.0018 | 0.00221 | 0.0202 | -0.03048 | -0.00021 | -0.00491 | 0.00048 | -0.09345 | 0.04285 | 0.00798 | -0.00344 | -0.05021 | -0.02648 | -0.01309
[RO-RS] [DIR] TIE 400 kV Resita-Pancevo c1 | N-1 TRA 400/220 kV AT3 Arad | -0.01134 | 0.00145 | 0.02459 | 1e-05 | -0.05767 | 0.0006 | -0.00108 | -0.0007 | 0.00048 | 0.00042 | -0.03573 | 0.01192 | 0.00228 | 0.00218 | 0.01842 | -0.03333 | -0.0002 | -0.00496 | 0.00048 | -0.09766 | 0.04048 | 0.0079 | -0.00328 | -0.05347 | -0.02756 | -0.0156
[RO-RS] [DIR] TIE 400 kV Resita-Pancevo c1 | N-1 OHL 400 kV Djerdap - Drmno | -0.01511 | 0.00204 | 0.03694 | 1e-05 | -0.08206 | 0.00087 | -0.00164 | -0.00102 | 0.00071 | 0.00062 | -0.05043 | 0.01774 | 0.0028 | 0.00321 | 0.0282 | -0.047 | -0.0003 | -0.00718 | 0.0007 | -0.13595 | 0.07193 | 0.0116 | -0.00495 | -0.07596 | -0.03925 | -0.02131
[RO-RS] [DIR] TIE 400 kV Resita-Pancevo c1 | N-1 OHL 400 kV Djerdap - Bor | 0.01215 | 0.00143 | 0.03507 | 1e-05 | -0.03951 | 0.00073 | -0.0015 | -0.00085 | 0.0006 | 0.00053 | -0.01203 | 0.01622 | 0.00086 | 0.00276 | 0.03532 | -0.0073 | -0.00025 | -0.00576 | 0.0006 | -0.10142 | 0.04616 | 0.00959 | -0.00446 | -0.03547 | -0.0278 | 0.01255
[RO-RS] [DIR] TIE 400 kV Resita-Pancevo c1 | N-1 OHL 400 kV Srbobran – Subotica 3 | 0.00697 | 0.00129 | 0.03893 | 1e-05 | -0.0401 | 0.00078 | -0.00172 | -0.00089 | 0.00064 | 0.00056 | -0.01734 | 0.01769 | -0.00089 | 0.00297 | 0.03659 | -0.01451 | -0.00027 | -0.00587 | 0.00064 | -0.08154 | 0.06588 | 0.01034 | -0.00511 | -0.03617 | -0.02573 | 0.00388
[RO-RS] [DIR] TIE 400 kV Resita-Pancevo c1 | N-1 TIE 400 kV Sandorfalva-Subotica 3 | 0.01568 | 0.00125 | 0.04828 | 2e-05 | -0.03355 | 0.00092 | -0.00217 | -0.00104 | 0.00076 | 0.00067 | -0.0096 | 0.0218 | -0.00303 | 0.00356 | 0.04639 | -0.00651 | -0.00031 | -0.00665 | 0.00076 | -0.07708 | 0.07769 | 0.01225 | -0.0064 | -0.0296 | -0.02605 | 0.01279
[RO-RS] [DIR] TIE 400 kV Resita-Pancevo c1 | N-1 OHL 400 kV Bor 2 – Nis 2 | 0.00822 | 0.00139 | 0.03296 | 1e-05 | -0.042 | 0.0007 | -0.00142 | -0.00081 | 0.00057 | 0.0005 | -0.01559 | 0.01533 | 0.00097 | 0.00263 | 0.03211 | -0.01131 | -0.00024 | -0.00552 | 0.00057 | -0.09571 | 0.0415 | 0.00918 | -0.00424 | -0.03769 | -0.02692 | 0.00783
[RO-RS] [DIR] TIE 400 kV Resita-Pancevo c1 | N-1 OHL 400 kV Portile de Fier-Resita | 0.01632 | 0.00081 | 0.02864 | 1e-05 | -0.00794 | 0.00054 | -0.00126 | -0.00062 | 0.00045 | 0.00039 | 0.00427 | 0.01287 | -0.00079 | 0.0021 | 0.03063 | 0.00612 | -0.00019 | -0.00399 | 0.00045 | -0.03758 | 0.05479 | 0.00717 | -0.00375 | -0.00631 | -0.01347 | 0.01582
[RO-RS] [DIR] TIE 400 kV Resita-Pancevo c1 | N-1 OHL 400 kV Paks -Sandorfalva | -0.00625 | 0.00154 | 0.02773 | 1e-05 | -0.05173 | 0.00066 | -0.00125 | -0.00077 | 0.00053 | 0.00047 | -0.03005 | 0.01341 | 0.00279 | 0.00242 | 0.02275 | -0.02758 | -0.00023 | -0.00539 | 0.00053 | -0.09096 | 0.04722 | 0.00872 | -0.00385 | -0.04773 | -0.02738 | -0.0101
[RO-RS] [DIR] TIE 400 kV Resita-Pancevo c1 | N-1 TIE 400 kV Resita-Pancevo c2 | -0.00448 | 0.00139 | 0.02877 | 1e-05 | -0.04958 | 0.00065 | -0.00127 | -0.00075 | 0.00053 | 0.00046 | -0.02806 | 0.01358 | 0.00142 | 0.0024 | 0.02431 | -0.02559 | -0.00022 | -0.00518 | 0.00052 | -0.08859 | 0.04942 | 0.00855 | -0.00383 | -0.04563 | -0.02622 | -0.00819
[RO-BG] [DIR] TIE 400 kV DOBRUDJA- MEDGIDIA SUD | BC | -0.05889 | -0.00121 | -0.02754 | -1e-05 | -0.11721 | -0.00056 | 0.00096 | 0.00065 | -0.00046 | -0.0004 | -0.08582 | -0.01303 | -0.00152 | -0.00208 | -0.04044 | -0.07786 | 0.00019 | 0.00472 | -0.00045 | 0.01244 | -0.02499 | -0.00667 | 0.00251 | -0.13779 | 0.04545 | -0.05907
[RO-BG] [DIR] TIE 400 kV DOBRUDJA- MEDGIDIA SUD | N-1 OHL 400 kV Isaccea - Stupina | -0.05733 | -0.00116 | -0.02668 | -1e-05 | -0.11462 | -0.00054 | 0.00093 | 0.00063 | -0.00044 | -0.00038 | -0.08376 | -0.0126 | -0.00141 | -0.00201 | -0.03926 | -0.07593 | 0.00018 | 0.00454 | -0.00044 | 0.01338 | -0.02389 | -0.00643 | 0.00244 | -0.13494 | 0.04326 | -0.05747
[RO-BG] [DIR] TIE 400 kV DOBRUDJA- MEDGIDIA SUD | N-1 TIE 400 kV MEDGIDIA SUD - VARNA | -0.10121 | -0.00208 | -0.04733 | -2e-05 | -0.20139 | -0.00096 | 0.00165 | 0.00112 | -0.00078 | -0.00069 | -0.1475 | -0.02239 | -0.00262 | -0.00358 | -0.0695 | -0.13383 | 0.00033 | 0.00811 | -0.00078 | 0.02138 | -0.04294 | -0.01146 | 0.00432 | -0.2369 | 0.07811 | -0.10153
[RO-BG] [DIR] TIE 400 kV DOBRUDJA- MEDGIDIA SUD | N-1 OHL 400 kV Cernavoda - Pelicanu | -0.05856 | -0.00129 | -0.02795 | -1e-05 | -0.1144 | -0.00058 | 0.00097 | 0.00068 | -0.00047 | -0.00041 | -0.08442 | -0.01328 | -0.00179 | -0.00214 | -0.04071 | -0.07691 | 0.0002 | 0.00492 | -0.00047 | 0.00714 | -0.02672 | -0.00688 | 0.00252 | -0.13366 | 0.04893 | -0.05892
[RO-BG] [DIR] TIE 400 kV DOBRUDJA- MEDGIDIA SUD | N-1 OHL 400 kV Gura Ialomitei - Bucuresti Sud | -0.0586 | -0.0013 | -0.02802 | -1e-05 | -0.11427 | -0.00058 | 0.00097 | 0.00068 | -0.00047 | -0.00041 | -0.08439 | -0.01332 | -0.00181 | -0.00214 | -0.04078 | -0.07691 | 0.0002 | 0.00494 | -0.00047 | 0.00674 | -0.02692 | -0.00691 | 0.00252 | -0.13343 | 0.04926 | -0.05897
[RO-BG] [DIR] TIE 400 kV DOBRUDJA- MEDGIDIA SUD | N-1 OHL 400 kV Gutinas – Smardan | -0.05715 | -0.00129 | -0.02706 | -1e-05 | -0.11292 | -0.00056 | 0.00093 | 0.00066 | -0.00046 | -0.0004 | -0.08292 | -0.0129 | -0.00188 | -0.00208 | -0.03949 | -0.07534 | 0.00019 | 0.00485 | -0.00046 | 0.00888 | -0.0248 | -0.00671 | 0.00239 | -0.13241 | 0.05074 | -0.05737
[RO-BG] [DIR] TIE 400 kV DOBRUDJA- MEDGIDIA SUD | N-1 TIE 400 kV Resita-Pancevo c2 | -0.05889 | -0.00121 | -0.02754 | -1e-05 | -0.11721 | -0.00056 | 0.00096 | 0.00065 | -0.00046 | -0.0004 | -0.08582 | -0.01303 | -0.00152 | -0.00208 | -0.04044 | -0.07786 | 0.00019 | 0.00472 | -0.00045 | 0.01244 | -0.02499 | -0.00667 | 0.00251 | -0.13779 | 0.04545 | -0.05907
[RO-BG] [DIR] TIE 400 kV DOBRUDJA- MEDGIDIA SUD | N-1 TIE 400 kV Resita-Pancevo c1 | -0.05884 | -0.00123 | -0.02785 | -1e-05 | -0.11668 | -0.00057 | 0.00097 | 0.00066 | -0.00046 | -0.0004 | -0.08552 | -0.01317 | -0.00154 | -0.00211 | -0.0407 | -0.07759 | 0.00019 | 0.00478 | -0.00046 | 0.01339 | -0.02551 | -0.00676 | 0.00255 | -0.13731 | 0.04573 | -0.05899
[RO-BG] [DIR] TIE 400 kV MEDGIDIA SUD - VARNA | BC | -0.0608 | -0.00125 | -0.02843 | -1e-05 | -0.12093 | -0.00058 | 0.00099 | 0.00068 | -0.00047 | -0.00041 | -0.08862 | -0.01345 | -0.00157 | -0.00215 | -0.04175 | -0.0804 | 0.0002 | 0.00487 | -0.00047 | 0.01285 | -0.02579 | -0.00688 | 0.00259 | -0.14238 | 0.04692 | -0.06099
[RO-BG] [DIR] TIE 400 kV MEDGIDIA SUD - VARNA | N-1 OHL 400 kV Isaccea - Rahman | -0.05932 | -0.0012 | -0.02761 | -1e-05 | -0.11847 | -0.00056 | 0.00097 | 0.00065 | -0.00045 | -0.0004 | -0.08667 | -0.01305 | -0.00147 | -0.00208 | -0.04063 | -0.07856 | 0.00019 | 0.0047 | -0.00045 | 0.01374 | -0.02475 | -0.00666 | 0.00253 | -0.13967 | 0.04484 | -0.05947
[RO-BG] [DIR] TIE 400 kV MEDGIDIA SUD - VARNA | N-1 TIE 400 kV DOBRUDJA- MEDGIDIA SUD | -0.10218 | -0.0021 | -0.04779 | -2e-05 | -0.2033 | -0.00097 | 0.00167 | 0.00114 | -0.00079 | -0.00069 | -0.14893 | -0.0226 | -0.00265 | -0.00361 | -0.07017 | -0.13512 | 0.00033 | 0.00819 | -0.00079 | 0.02159 | -0.04335 | -0.01157 | 0.00436 | -0.23922 | 0.07886 | -0.1025
[RO-BG] [DIR] TIE 400 kV MEDGIDIA SUD - VARNA | N-1 OHL 400 kV Cernavoda - Pelicanu | -0.06047 | -0.00133 | -0.02885 | -1e-05 | -0.11803 | -0.0006 | 0.001 | 0.0007 | -0.00048 | -0.00042 | -0.08718 | -0.01371 | -0.00184 | -0.00221 | -0.04203 | -0.07941 | 0.0002 | 0.00508 | -0.00048 | 0.00737 | -0.02758 | -0.0071 | 0.0026 | -0.13811 | 0.05051 | -0.06083
[RO-BG] [DIR] TIE 400 kV MEDGIDIA SUD - VARNA | N-1 OHL 400 kV Gura Ialomitei - Bucuresti Sud | -0.06051 | -0.00134 | -0.02892 | -1e-05 | -0.1179 | -0.0006 | 0.001 | 0.0007 | -0.00049 | -0.00043 | -0.08715 | -0.01375 | -0.00187 | -0.00221 | -0.04211 | -0.07941 | 0.00021 | 0.0051 | -0.00048 | 0.00696 | -0.02779 | -0.00713 | 0.00261 | -0.13788 | 0.05085 | -0.06089
[RO-BG] [DIR] TIE 400 kV MEDGIDIA SUD - VARNA | N-1 OHL 400 kV Gutinas – Smardan | -0.05901 | -0.00133 | -0.02794 | -1e-05 | -0.11651 | -0.00058 | 0.00096 | 0.00068 | -0.00047 | -0.00041 | -0.08563 | -0.01332 | -0.00194 | -0.00215 | -0.04077 | -0.0778 | 0.0002 | 0.00501 | -0.00047 | 0.00917 | -0.0256 | -0.00693 | 0.00247 | -0.13683 | 0.05238 | -0.05923
[RO-BG] [DIR] TIE 400 kV MEDGIDIA SUD - VARNA | N-1 OHL 400 kV Medgidia Sud - Stupina | -0.05919 | -0.00119 | -0.02754 | -1e-05 | -0.11826 | -0.00056 | 0.00096 | 0.00065 | -0.00045 | -0.0004 | -0.0865 | -0.01301 | -0.00146 | -0.00207 | -0.04053 | -0.0784 | 0.00019 | 0.00469 | -0.00045 | 0.01381 | -0.02466 | -0.00664 | 0.00252 | -0.13943 | 0.04466 | -0.05934
[RO-BG] [DIR] TIE 400 kV MEDGIDIA SUD - VARNA | N-1 OHL 400 kV Cernavodă - Medgidia Sud | -0.05534 | -0.00126 | -0.02664 | -1e-05 | -0.10715 | -0.00055 | 0.00092 | 0.00065 | -0.00045 | -0.00039 | -0.07941 | -0.01269 | -0.00183 | -0.00205 | -0.03866 | -0.07246 | 0.00019 | 0.00476 | -0.00045 | 0.00441 | -0.02597 | -0.00662 | 0.00238 | -0.12505 | 0.04837 | -0.05573
[RO-BG] [DIR] TIE 400 kV MEDGIDIA SUD - VARNA | N-1 TIE 400 kV Resita-Pancevo c2 | -0.0608 | -0.00125 | -0.02843 | -1e-05 | -0.12093 | -0.00058 | 0.00099 | 0.00068 | -0.00047 | -0.00041 | -0.08862 | -0.01345 | -0.00157 | -0.00215 | -0.04175 | -0.0804 | 0.0002 | 0.00487 | -0.00047 | 0.01285 | -0.02579 | -0.00688 | 0.00259 | -0.14238 | 0.04692 | -0.06099
[RO-BG] [DIR] TIE 400 kV MEDGIDIA SUD - VARNA | N-1 TIE 400 kV Resita-Pancevo c1 | -0.06075 | -0.00126 | -0.02875 | -1e-05 | -0.12039 | -0.00058 | 0.00101 | 0.00068 | -0.00048 | -0.00042 | -0.08831 | -0.0136 | -0.00159 | -0.00217 | -0.04202 | -0.08012 | 0.0002 | 0.00493 | -0.00047 | 0.01382 | -0.02633 | -0.00698 | 0.00264 | -0.14188 | 0.04721 | -0.0609
[RO-RO] [DIR] OHL 400 kV Portile de Fier-Resita | BC | 0.03648 | -0.00102 | -0.00022 | 0 | 0.07302 | -0.00018 | 3e-05 | 0.00023 | -0.00013 | -0.00011 | 0.05669 | -0.00124 | -0.00388 | -0.00052 | 0.01107 | 0.0556 | 6e-05 | 0.00209 | -0.00013 | 0.08945 | 0.00941 | -0.00244 | 0.00014 | 0.06895 | 0.02235 | 0.0421
[RO-RO] [DIR] OHL 400 kV Portile de Fier-Resita | N-1 TIE 400 kV Resita-Pancevo c2 | 0.03648 | -0.00102 | -0.00022 | 0 | 0.07302 | -0.00018 | 3e-05 | 0.00023 | -0.00013 | -0.00011 | 0.05669 | -0.00124 | -0.00388 | -0.00052 | 0.01107 | 0.0556 | 6e-05 | 0.00209 | -0.00013 | 0.08945 | 0.00941 | -0.00244 | 0.00014 | 0.06895 | 0.02235 | 0.0421
[RO-RO] [DIR] OHL 400 kV Arad-Nadab | N-1 TIE 400 kV Arad-Sandorfalva | 0.11098 | -0.00167 | 0.06125 | 2e-05 | 0.15144 | 0.00063 | -0.00294 | -0.00062 | 0.00059 | 0.00051 | 0.13306 | 0.02403 | -0.01378 | 0.00301 | 0.08899 | 0.1319 | -0.00021 | -0.00181 | 0.00058 | 0.17721 | 0.11759 | 0.0088 | -0.00915 | 0.14742 | 0.03737 | 0.11885
[RO-RO] [DIR] OHL 400 kV Arad-Nadab | N-1 TIE 400 kV Resita-Pancevo c2 | 0.08879 | 0.00166 | 0.06287 | 2e-05 | 0.1048 | 0.00123 | -0.00318 | -0.00138 | 0.00103 | 0.0009 | 0.09823 | 0.02991 | 0.0062 | 0.00482 | 0.07939 | 0.09843 | -0.00042 | -0.00842 | 0.00102 | 0.10968 | 0.10161 | 0.01628 | -0.01079 | 0.10232 | 0.00469 | 0.09381
[RO-RO] [DIR] OHL 400 kV Mintia-Arad | BC | 0.06346 | -0.00227 | 0.02705 | 0 | 0.10255 | 3e-05 | -0.00134 | 5e-05 | 8e-05 | 7e-05 | 0.08342 | 0.00861 | -0.01367 | 0.00063 | 0.04487 | 0.08115 | -1e-05 | 0.00218 | 8e-05 | 0.12686 | 0.05111 | 0.00094 | -0.00407 | 0.09989 | 0.0376 | 0.06787
[RO-RO] [DIR] OHL 400 kV Mintia-Arad | N-1 TIE 400 kV Rosiori-Mukacevo | 0.07467 | -0.00134 | 0.03535 | 1e-05 | 0.11609 | 0.00029 | -0.00162 | -0.00027 | 0.00028 | 0.00024 | 0.09591 | 0.01322 | -0.01061 | 0.0015 | 0.05492 | 0.09359 | -0.0001 | -0.00027 | 0.00028 | 0.14389 | 0.06285 | 0.004 | -0.00484 | 0.11315 | 0.03382 | 0.07958
[RO-RO] [DIR] OHL 400 kV Mintia-Arad | N-1 TIE 400 kV Portile de Fier-Djerdap | 0.06004 | -0.00235 | 0.02439 | 0 | 0.10339 | -2e-05 | -0.00123 | 0.0001 | 4e-05 | 3e-05 | 0.08148 | 0.00741 | -0.01367 | 0.00044 | 0.04138 | 0.07848 | 1e-05 | 0.00256 | 4e-05 | 0.13572 | 0.04045 | 0.00031 | -0.00377 | 0.10047 | 0.0395 | 0.06358
[RO-RO] [DIR] OHL 400 kV Mintia-Arad | N-1 OHL 400 kV Iernut-Sibiu Sud | 0.08565 | -0.00152 | 0.04057 | 1e-05 | 0.13331 | 0.00033 | -0.00187 | -0.00031 | 0.00033 | 0.00028 | 0.11006 | 0.0152 | -0.01201 | 0.00174 | 0.06295 | 0.10741 | -0.00011 | -0.00033 | 0.00032 | 0.15232 | 0.07158 | 0.00464 | -0.00559 | 0.12967 | 0.03815 | 0.09126
[RO-RO] [DIR] OHL 400 kV Mintia-Arad | N-1 OHL 220 kV Portile de Fier-Resita 1&2 | 0.06485 | -0.00228 | 0.02766 | 0 | 0.10446 | 4e-05 | -0.00137 | 4e-05 | 9e-05 | 7e-05 | 0.08513 | 0.00885 | -0.0138 | 0.00066 | 0.04585 | 0.08287 | -1e-05 | 0.00215 | 9e-05 | 0.1299 | 0.05256 | 0.00102 | -0.00415 | 0.10172 | 0.03795 | 0.06941
[RO-RO] [DIR] OHL 400 kV Mintia-Arad | N-1 OHL 220 kV Resita-Timisoara 1&2 | 0.06921 | -0.00225 | 0.03091 | 1e-05 | 0.10854 | 9e-05 | -0.00151 | -2e-05 | 0.00013 | 0.00011 | 0.08949 | 0.01024 | -0.01415 | 0.00086 | 0.0501 | 0.08737 | -3e-05 | 0.00184 | 0.00013 | 0.13302 | 0.05945 | 0.00167 | -0.00457 | 0.10571 | 0.03794 | 0.07409
[RO-RO] [DIR] OHL 400 kV Mintia-Arad | N-1 OHL 220 kV Urechesti-Targu Jiu Nord | 0.05675 | -0.00228 | 0.02342 | 0 | 0.09319 | -2e-05 | -0.00118 | 0.0001 | 4e-05 | 3e-05 | 0.07528 | 0.00707 | -0.01326 | 0.00041 | 0.03963 | 0.07308 | 1e-05 | 0.00249 | 4e-05 | 0.11754 | 0.04455 | 0.00026 | -0.00361 | 0.09099 | 0.03646 | 0.06068
[RO-RO] [DIR] OHL 400 kV Mintia-Arad | N-1 OHL 220 kV Paroseni-Targu Jiu Nord | 0.05675 | -0.00228 | 0.02342 | 0 | 0.09319 | -2e-05 | -0.00118 | 0.0001 | 4e-05 | 3e-05 | 0.07528 | 0.00707 | -0.01326 | 0.00041 | 0.03963 | 0.07308 | 1e-05 | 0.00249 | 4e-05 | 0.11754 | 0.04455 | 0.00026 | -0.00361 | 0.09099 | 0.03646 | 0.06068
[RO-RO] [DIR] OHL 400 kV Mintia-Arad | N-1 TRA 400/220 kV AT3 Arad | 0.07347 | -0.00236 | 0.03314 | 1e-05 | 0.11435 | 0.0001 | -0.00161 | -3e-05 | 0.00015 | 0.00012 | 0.09461 | 0.01104 | -0.01493 | 0.00095 | 0.05347 | 0.09246 | -3e-05 | 0.00185 | 0.00014 | 0.14009 | 0.06416 | 0.0019 | -0.00488 | 0.11134 | 0.03956 | 0.07868
[RO-RO] [DIR] OHL 400 kV Mintia-Arad | N-1 TIE 400 kV Resita-Pancevo c2 | 0.06346 | -0.00227 | 0.02705 | 0 | 0.10255 | 3e-05 | -0.00134 | 5e-05 | 8e-05 | 7e-05 | 0.08342 | 0.00861 | -0.01367 | 0.00063 | 0.04487 | 0.08115 | -1e-05 | 0.00218 | 8e-05 | 0.12686 | 0.05111 | 0.00094 | -0.00407 | 0.09989 | 0.0376 | 0.06787
[RO-RO] [DIR] OHL 400 kV Mintia-Arad | N-1 TIE 400 kV Resita-Pancevo c1 | 0.06363 | -0.00232 | 0.02594 | 0 | 0.10447 | 1e-05 | -0.00129 | 7e-05 | 6e-05 | 5e-05 | 0.0845 | 0.00809 | -0.01373 | 0.00053 | 0.04393 | 0.08214 | 0 | 0.00238 | 6e-05 | 0.13028 | 0.0492 | 0.00061 | -0.00392 | 0.10166 | 0.03861 | 0.06818
[RO-RO] [DIR] OHL 400 kV Sibiu Sud-Mintia | BC | 0.04616 | -0.00198 | 0.01688 | 0 | 0.08258 | -7e-05 | -0.00088 | 0.00014 | -1e-05 | -1e-05 | 0.06418 | 0.00473 | -0.01093 | 0.00015 | 0.03019 | 0.06156 | 3e-05 | 0.00247 | -1e-05 | 0.10134 | 0.0279 | -0.00043 | -0.00272 | 0.08096 | 0.03474 | 0.04899
[RO-RO] [DIR] OHL 400 kV Sibiu Sud-Mintia | N-1 TIE 400 kV Rosiori-Mukacevo | 0.05561 | -0.0012 | 0.02388 | 1e-05 | 0.094 | 0.00015 | -0.00112 | -0.00012 | 0.00016 | 0.00014 | 0.07471 | 0.00861 | -0.00835 | 0.00089 | 0.03866 | 0.07205 | -5e-05 | 0.00041 | 0.00016 | 0.1157 | 0.03779 | 0.00215 | -0.00337 | 0.09215 | 0.03155 | 0.05887
[RO-RO] [DIR] OHL 400 kV Sibiu Sud-Mintia | N-1 OHL 400 kV Iernut-Sibiu Sud | 0.08264 | -0.00076 | 0.0391 | 1e-05 | 0.13316 | 0.00043 | -0.00175 | -0.00044 | 0.00039 | 0.00034 | 0.10799 | 0.01557 | -0.00821 | 0.00197 | 0.05993 | 0.10473 | -0.00014 | -0.00165 | 0.00039 | 0.1432 | 0.06156 | 0.00566 | -0.00522 | 0.12993 | 0.03564 | 0.08746
[RO-RO] [DIR] OHL 400 kV Sibiu Sud-Mintia | N-1 OHL 220 kV Portile de Fier-Resita 1&2 | 0.04849 | -0.002 | 0.0179 | 0 | 0.08579 | -6e-05 | -0.00093 | 0.00013 | 0 | 0 | 0.06705 | 0.00513 | -0.01115 | 0.0002 | 0.03183 | 0.06445 | 2e-05 | 0.00242 | 0 | 0.10645 | 0.03032 | -0.00029 | -0.00284 | 0.08404 | 0.03532 | 0.05158
[RO-RO] [DIR] OHL 400 kV Sibiu Sud-Mintia | N-1 OHL 220 kV Resita-Timisoara 1&2 | 0.05906 | -0.00195 | 0.02555 | 0 | 0.09604 | 6e-05 | -0.00126 | 0 | 0.0001 | 8e-05 | 0.07781 | 0.00838 | -0.01202 | 0.00067 | 0.04193 | 0.07552 | -2e-05 | 0.00171 | 0.0001 | 0.11518 | 0.04662 | 0.00122 | -0.00383 | 0.09404 | 0.03549 | 0.06296
[RO-RO] [DIR] OHL 400 kV Sibiu Sud-Mintia | N-1 OHL 220 kV Urechesti-Targu Jiu Nord | 0.05663 | -0.00196 | 0.02254 | 0 | 0.09719 | 2e-05 | -0.00112 | 5e-05 | 6e-05 | 5e-05 | 0.07689 | 0.00713 | -0.01157 | 0.00049 | 0.03838 | 0.07417 | 0 | 0.00197 | 6e-05 | 0.11587 | 0.03814 | 0.00062 | -0.00343 | 0.09485 | 0.03651 | 0.06022
[RO-RO] [DIR] OHL 400 kV Sibiu Sud-Mintia | N-1 OHL 220 kV Paroseni-Targu Jiu Nord | 0.05663 | -0.00196 | 0.02254 | 0 | 0.09719 | 2e-05 | -0.00112 | 5e-05 | 6e-05 | 5e-05 | 0.07689 | 0.00713 | -0.01157 | 0.00049 | 0.03838 | 0.07417 | 0 | 0.00197 | 6e-05 | 0.11587 | 0.03814 | 0.00062 | -0.00343 | 0.09485 | 0.03651 | 0.06022
[RO-RO] [DIR] OHL 400 kV Sibiu Sud-Mintia | N-1 TIE 400 kV Resita-Pancevo c2 | 0.04616 | -0.00198 | 0.01688 | 0 | 0.08258 | -7e-05 | -0.00088 | 0.00014 | -1e-05 | -1e-05 | 0.06418 | 0.00473 | -0.01093 | 0.00015 | 0.03019 | 0.06156 | 3e-05 | 0.00247 | -1e-05 | 0.10134 | 0.0279 | -0.00043 | -0.00272 | 0.08096 | 0.03474 | 0.04899
[RO-RO] [DIR] OHL 400 kV Sibiu Sud-Mintia | N-1 TIE 400 kV Resita-Pancevo c1 | 0.04617 | -0.00198 | 0.01681 | 0 | 0.08269 | -7e-05 | -0.00088 | 0.00014 | -1e-05 | -1e-05 | 0.06424 | 0.0047 | -0.01094 | 0.00014 | 0.03014 | 0.06162 | 3e-05 | 0.00248 | -1e-05 | 0.10154 | 0.02778 | -0.00045 | -0.00271 | 0.08107 | 0.0348 | 0.04901
[RO-RO] [DIR] OHL 400 kV Iernut-Sibiu Sud | N-1 TIE 400 kV Resita-Pancevo c2 | -0.08502 | -0.00284 | -0.05179 | -2e-05 | -0.11786 | -0.00116 | 0.00203 | 0.00136 | -0.00094 | -0.00082 | -0.10208 | -0.02526 | -0.00635 | -0.00425 | -0.06928 | -0.10059 | 0.0004 | 0.00961 | -0.00093 | -0.09756 | -0.07843 | -0.01419 | 0.00584 | -0.11409 | -0.00212 | -0.08963
[RO-RO] [DIR] OHL 400 kV Iernut-Gadalin | N-1 OHL 400 kV Mintia-Arad | 0.09299 | 0.00222 | 0.05432 | 2e-05 | 0.13238 | 0.0011 | -0.00219 | -0.00127 | 0.0009 | 0.00079 | 0.11332 | 0.02556 | 0.00321 | 0.00413 | 0.0744 | 0.11125 | -0.00038 | -0.00859 | 0.00089 | 0.16108 | 0.08437 | 0.01357 | -0.00636 | 0.12954 | 0.01308 | 0.09814
[RO-RO] [DIR] OHL 400 kV Iernut-Gadalin | N-1 TIE 400 kV Resita-Pancevo c2 | 0.07881 | 0.00272 | 0.04827 | 2e-05 | 0.10946 | 0.00109 | -0.00189 | -0.00128 | 0.00088 | 0.00077 | 0.09467 | 0.02364 | 0.00627 | 0.00399 | 0.06437 | 0.0931 | -0.00037 | -0.00908 | 0.00088 | 0.13272 | 0.07294 | 0.01336 | -0.00545 | 0.10721 | 0.00468 | 0.08297
[RO-RO] [DIR] OHL 400 kV Rosiori-Gadalin | BC | -0.07988 | -0.00297 | -0.04961 | -2e-05 | -0.10981 | -0.00115 | 0.00193 | 0.00135 | -0.00092 | -0.00081 | -0.09543 | -0.0245 | -0.0072 | -0.00418 | -0.06571 | -0.09394 | 0.00039 | 0.00967 | -0.00092 | -0.14011 | -0.07494 | -0.01403 | 0.00555 | -0.10759 | -0.00292 | -0.08408
[RO-RO] [DIR] OHL 400 kV Rosiori-Gadalin | N-1 OHL 400 kV Mintia-Arad | -0.09419 | -0.00246 | -0.05571 | -2e-05 | -0.13292 | -0.00115 | 0.00223 | 0.00134 | -0.00094 | -0.00083 | -0.11423 | -0.02644 | -0.00412 | -0.00432 | -0.07582 | -0.11223 | 0.00039 | 0.00917 | -0.00094 | -0.16871 | -0.08646 | -0.01424 | 0.00647 | -0.13011 | -0.01139 | -0.09938
[RO-RO] [DIR] OHL 400 kV Rosiori-Gadalin | N-1 TIE 400 kV Resita-Pancevo c2 | -0.07988 | -0.00297 | -0.04961 | -2e-05 | -0.10981 | -0.00115 | 0.00193 | 0.00135 | -0.00092 | -0.00081 | -0.09543 | -0.0245 | -0.0072 | -0.00418 | -0.06571 | -0.09394 | 0.00039 | 0.00967 | -0.00092 | -0.14011 | -0.07494 | -0.01403 | 0.00555 | -0.10759 | -0.00292 | -0.08408
[RO-RO] [DIR] OHL 400 kV Rosiori-Gadalin | N-1 TIE 400 kV Resita-Pancevo c1 | -0.08002 | -0.00293 | -0.04876 | -2e-05 | -0.11127 | -0.00113 | 0.00189 | 0.00133 | -0.00091 | -0.0008 | -0.09626 | -0.0241 | -0.00716 | -0.00411 | -0.06499 | -0.0947 | 0.00039 | 0.00951 | -0.0009 | -0.14273 | -0.07348 | -0.01378 | 0.00544 | -0.10894 | -0.00369 | -0.08432
[RO-RO] [DIR] OHL 400 kV Arefu-Tantareni | BC | -0.06268 | -0.00083 | -0.03422 | -1e-05 | -0.08968 | -0.0006 | 0.00138 | 0.00068 | -0.0005 | -0.00044 | -0.07682 | -0.01537 | 0.0007 | -0.00235 | -0.04863 | -0.07642 | 0.00021 | 0.0044 | -0.0005 | -0.0333 | -0.05311 | -0.00749 | 0.00396 | -0.07924 | 0.00403 | -0.06681
[RO-RO] [DIR] OHL 400 kV Arefu-Tantareni | N-1 OHL 400 kV Brasov - Sibiu Sud | -0.07559 | -0.00084 | -0.04068 | -1e-05 | -0.11063 | -0.00069 | 0.00167 | 0.00078 | -0.00058 | -0.00051 | -0.09371 | -0.01811 | 0.00144 | -0.00273 | -0.05819 | -0.09261 | 0.00024 | 0.00491 | -0.00058 | -0.05608 | -0.063 | -0.00866 | 0.00482 | -0.10105 | -0.00373 | -0.08034
[RO-RO] [DIR] OHL 400 kV Arefu-Tantareni | N-1 TIE 400 kV Rosiori-Mukacevo | -0.05073 | 0.00016 | -0.02536 | -1e-05 | -0.07524 | -0.00033 | 0.00108 | 0.00035 | -0.00029 | -0.00025 | -0.0635 | -0.01046 | 0.00397 | -0.00142 | -0.03792 | -0.06316 | 0.00011 | 0.0018 | -0.00029 | -0.01513 | -0.04059 | -0.00422 | 0.00314 | -0.0651 | 0 | -0.05431
[RO-RO] [DIR] OHL 400 kV Arefu-Tantareni | N-1 OHL 400 kV Mintia-Arad | -0.05487 | -0.00111 | -0.03089 | -1e-05 | -0.07705 | -0.0006 | 0.00121 | 0.00069 | -0.00049 | -0.00043 | -0.06654 | -0.01431 | -0.00098 | -0.00227 | -0.04311 | -0.06643 | 0.0002 | 0.00467 | -0.00049 | -0.01767 | -0.04681 | -0.00738 | 0.00346 | -0.06694 | 0.00866 | -0.05845
[RO-RO] [DIR] OHL 400 kV Arefu-Tantareni | N-1 OHL 400 kV Sibiu Sud-Mintia | -0.05269 | -0.00126 | -0.03056 | -1e-05 | -0.0718 | -0.00062 | 0.00119 | 0.00072 | -0.0005 | -0.00044 | -0.06292 | -0.01435 | -0.00166 | -0.00232 | -0.0421 | -0.06309 | 0.00021 | 0.00494 | -0.0005 | -0.01135 | -0.04706 | -0.00759 | 0.00337 | -0.06171 | 0.01156 | -0.0562
[RO-RO] [DIR] OHL 400 kV Arefu-Tantareni | N-1 OHL 400 kV Tantareni-Urechesti | -0.06733 | -0.00072 | -0.0342 | -1e-05 | -0.10468 | -0.00058 | 0.00138 | 0.00066 | -0.00049 | -0.00043 | -0.08607 | -0.01525 | 0.00115 | -0.00229 | -0.04989 | -0.08479 | 0.0002 | 0.00417 | -0.00049 | -0.02904 | -0.04572 | -0.00722 | 0.00395 | -0.09169 | 0.00176 | -0.07127
[RO-RO] [DIR] OHL 400 kV Arefu-Tantareni | N-1 OHL 220 kV Resita-Timisoara 1&2 | -0.07033 | -0.00085 | -0.03936 | -1e-05 | -0.09765 | -0.00068 | 0.0016 | 0.00077 | -0.00057 | -0.0005 | -0.08489 | -0.01753 | 0.00135 | -0.00266 | -0.05559 | -0.08469 | 0.00023 | 0.00485 | -0.00056 | -0.0415 | -0.0642 | -0.00847 | 0.00462 | -0.08698 | 0.00359 | -0.07508
[RO-RO] [DIR] OHL 400 kV Arefu-Tantareni | N-1 OHL 220 kV Urechesti-Targu Jiu Nord | -0.06828 | -0.00084 | -0.03724 | -1e-05 | -0.09748 | -0.00065 | 0.00151 | 0.00073 | -0.00054 | -0.00047 | -0.08361 | -0.01665 | 0.00104 | -0.00253 | -0.05301 | -0.08316 | 0.00022 | 0.00467 | -0.00054 | -0.04106 | -0.05858 | -0.00806 | 0.00434 | -0.08666 | 0.00308 | -0.0728
[RO-RO] [DIR] OHL 400 kV Arefu-Tantareni | N-1 OHL 220 kV Paroseni-Targu Jiu Nord | -0.06828 | -0.00084 | -0.03724 | -1e-05 | -0.09748 | -0.00065 | 0.00151 | 0.00073 | -0.00054 | -0.00047 | -0.08361 | -0.01665 | 0.00104 | -0.00253 | -0.05301 | -0.08316 | 0.00022 | 0.00467 | -0.00054 | -0.04106 | -0.05858 | -0.00806 | 0.00434 | -0.08666 | 0.00308 | -0.0728
[RO-RO] [DIR] OHL 400 kV Arefu-Tantareni | N-1 TRA 400/220 kV AT3 Arad | -0.06462 | -0.00082 | -0.0354 | -1e-05 | -0.09196 | -0.00062 | 0.00143 | 0.0007 | -0.00051 | -0.00045 | -0.07899 | -0.01584 | 0.00095 | -0.00241 | -0.0503 | -0.07861 | 0.00021 | 0.00446 | -0.00051 | -0.03586 | -0.05563 | -0.00768 | 0.00412 | -0.08146 | 0.00365 | -0.0689
[RO-RO] [DIR] OHL 400 kV Arefu-Tantareni | N-1 TIE 400 kV Resita-Pancevo c2 | -0.06268 | -0.00083 | -0.03422 | -1e-05 | -0.08968 | -0.0006 | 0.00138 | 0.00068 | -0.0005 | -0.00044 | -0.07682 | -0.01537 | 0.0007 | -0.00235 | -0.04863 | -0.07642 | 0.00021 | 0.0044 | -0.0005 | -0.0333 | -0.05311 | -0.00749 | 0.00396 | -0.07924 | 0.00403 | -0.06681
[RO-RO] [DIR] OHL 400 kV Arefu-Sibiu Sud | N-1 TIE 400 kV Resita-Pancevo c2 | 0.07604 | 0.00085 | 0.04107 | 1e-05 | 0.11098 | 0.0007 | -0.00168 | -0.00079 | 0.00059 | 0.00051 | 0.09413 | 0.01829 | -0.00142 | 0.00276 | 0.05867 | 0.09301 | -0.00024 | -0.00497 | 0.00059 | 0.09291 | 0.06407 | 0.00877 | -0.00487 | 0.10191 | 0.00369 | 0.08082
[RO-RO] [DIR] OHL 400 kV Tantareni-Urechesti | BC | 0.03256 | -0.00082 | -0.00012 | 0 | 0.10523 | -0.00014 | 1e-05 | 0.00018 | -0.0001 | -9e-05 | 0.06491 | -0.00084 | -0.00316 | -0.0004 | 0.0088 | 0.0587 | 5e-05 | 0.00163 | -0.0001 | -0.02988 | -0.05176 | -0.00191 | 0.0001 | 0.08732 | 0.01595 | 0.03132
[RO-RO] [DIR] OHL 400 kV Tantareni-Urechesti | N-1 TIE 400 kV Portile de Fier-Djerdap | 0.04826 | -0.00043 | 0.0121 | 0 | 0.10136 | 9e-05 | -0.00047 | -8e-05 | 9e-05 | 8e-05 | 0.07382 | 0.00466 | -0.00317 | 0.00047 | 0.02481 | 0.07097 | -3e-05 | -0.00013 | 9e-05 | -0.07056 | -0.00281 | 0.00097 | -0.00129 | 0.08465 | 0.00724 | 0.05097
[RO-RO] [DIR] OHL 400 kV Tantareni-Urechesti | N-1 OHL 400 kV Portile de Fier-Urechesti | 0.03451 | 0.0003 | 0.01624 | 0 | 0.05559 | 0.00027 | -0.00063 | -0.0003 | 0.00023 | 0.0002 | 0.04499 | 0.00718 | -0.00079 | 0.00106 | 0.02445 | 0.04477 | -9e-05 | -0.00193 | 0.00022 | -0.10074 | 0.01763 | 0.00329 | -0.00176 | 0.04285 | -0.00872 | 0.03667
[RO-RO] [DIR] OHL 400 kV Tantareni-Urechesti | N-1 OHL 400 kV Slatina-Portile de Fier | 0.03252 | -0.00123 | -0.00545 | 0 | 0.12345 | -0.00028 | 0.00022 | 0.00035 | -0.00021 | -0.00019 | 0.07265 | -0.00351 | -0.00414 | -0.0009 | 0.00388 | 0.06426 | 0.0001 | 0.0029 | -0.00021 | -0.01463 | -0.07485 | -0.00369 | 0.00067 | 0.1045 | 0.02608 | 0.03012
[RO-RO] [DIR] OHL 400 kV Tantareni-Urechesti | N-1 OHL 400 kV Domnesti-Urechesti | 0.02684 | -0.00122 | -0.00594 | 0 | 0.10695 | -0.00028 | 0.00022 | 0.00035 | -0.00021 | -0.00019 | 0.06213 | -0.00372 | -0.00406 | -0.00091 | 0.00195 | 0.05441 | 0.0001 | 0.00292 | -0.00021 | -0.02168 | -0.06681 | -0.00367 | 0.00065 | 0.09295 | 0.02812 | 0.02452
[RO-RO] [DIR] OHL 400 kV Tantareni-Urechesti | N-1 TRA 400/220 kV AT Urechesti | 0.02083 | -0.00089 | -0.00693 | 0 | 0.09056 | -0.00025 | 0.0003 | 0.0003 | -0.00019 | -0.00017 | 0.0514 | -0.00379 | -0.00261 | -0.00083 | -0.0008 | 0.04506 | 8e-05 | 0.00234 | -0.00019 | -0.04388 | -0.06506 | -0.00327 | 0.00093 | 0.07382 | 0.01575 | 0.01864
[RO-RO] [DIR] OHL 400 kV Tantareni-Urechesti | N-1 TIE 400 kV Resita-Pancevo c2 | 0.03256 | -0.00082 | -0.00012 | 0 | 0.10523 | -0.00014 | 1e-05 | 0.00018 | -0.0001 | -9e-05 | 0.06491 | -0.00084 | -0.00316 | -0.0004 | 0.0088 | 0.0587 | 5e-05 | 0.00163 | -0.0001 | -0.02988 | -0.05176 | -0.00191 | 0.0001 | 0.08732 | 0.01595 | 0.03132
[RO-RO] [DIR] OHL 400 kV Tantareni-Urechesti | N-1 TIE 400 kV Resita-Pancevo c1 | 0.0322 | -0.0007 | 0.00222 | 0 | 0.1012 | -9e-05 | -9e-05 | 0.00012 | -6e-05 | -5e-05 | 0.06263 | 0.00027 | -0.00305 | -0.00021 | 0.01078 | 0.05662 | 3e-05 | 0.00121 | -6e-05 | -0.03709 | -0.04774 | -0.00121 | -0.00022 | 0.08361 | 0.01381 | 0.03065
[RO-RO] [DIR] OHL 400 kV Portile de Fier-Urechesti | BC | 0.00305 | 0.00174 | 0.02552 | 1e-05 | -0.07744 | 0.00064 | -0.001 | -0.00075 | 0.00051 | 0.00045 | -0.03108 | 0.01251 | 0.0037 | 0.00228 | 0.02442 | -0.02174 | -0.00022 | -0.00557 | 0.00051 | -0.11055 | 0.10826 | 0.00811 | -0.0029 | -0.06938 | -0.03848 | 0.00834
[RO-RO] [DIR] OHL 400 kV Portile de Fier-Urechesti | N-1 OHL 400 kV Slatina-Portile de Fier | 0.00312 | 0.00239 | 0.03388 | 1e-05 | -0.10601 | 0.00086 | -0.00132 | -0.00102 | 0.00068 | 0.0006 | -0.0432 | 0.0167 | 0.00524 | 0.00306 | 0.03214 | -0.03045 | -0.00029 | -0.00756 | 0.00068 | -0.13446 | 0.14445 | 0.01091 | -0.00381 | -0.09631 | -0.05437 | 0.01022
[RO-RO] [DIR] OHL 400 kV Portile de Fier-Urechesti | N-1 OHL 220 kV Portile de Fier-Resita 1&2 | 0.00722 | 0.00171 | 0.02735 | 1e-05 | -0.07169 | 0.00066 | -0.00108 | -0.00077 | 0.00053 | 0.00046 | -0.02594 | 0.01323 | 0.00332 | 0.00237 | 0.02734 | -0.01658 | -0.00022 | -0.00564 | 0.00052 | -0.1014 | 0.1126 | 0.00836 | -0.00313 | -0.06388 | -0.03744 | 0.01297
[RO-RO] [DIR] OHL 400 kV Portile de Fier-Urechesti | N-1 OHL 220 kV Resita-Timisoara 1&2 | 0.02036 | 0.00178 | 0.03716 | 1e-05 | -0.05938 | 0.00081 | -0.00151 | -0.00094 | 0.00065 | 0.00057 | -0.01279 | 0.01741 | 0.00225 | 0.00299 | 0.04017 | -0.00301 | -0.00028 | -0.00659 | 0.00065 | -0.09198 | 0.1334 | 0.01033 | -0.00439 | -0.05184 | -0.03747 | 0.02709
[RO-RO] [DIR] OHL 400 kV Portile de Fier-Urechesti | N-1 TIE 400 kV Resita-Pancevo c2 | 0.00305 | 0.00174 | 0.02552 | 1e-05 | -0.07744 | 0.00064 | -0.001 | -0.00075 | 0.00051 | 0.00045 | -0.03108 | 0.01251 | 0.0037 | 0.00228 | 0.02442 | -0.02174 | -0.00022 | -0.00557 | 0.00051 | -0.11055 | 0.10826 | 0.00811 | -0.0029 | -0.06938 | -0.03848 | 0.00834
[RO-RO] [DIR] OHL 400 kV Portile de Fier-Urechesti | N-1 TIE 400 kV Resita-Pancevo c1 | 0.00356 | 0.00158 | 0.02221 | 1e-05 | -0.07174 | 0.00056 | -0.00086 | -0.00067 | 0.00045 | 0.00039 | -0.02785 | 0.01095 | 0.00354 | 0.00201 | 0.02163 | -0.0188 | -0.00019 | -0.00497 | 0.00045 | -0.10037 | 0.10258 | 0.00713 | -0.00246 | -0.06413 | -0.03547 | 0.00928
[RO-RO] [DIR] OHL 400 kV Slatina-Portile de Fier | N-1 OHL 400 kV Portile de Fier-Urechesti | -0.00139 | -0.00195 | -0.02634 | -1e-05 | 0.08594 | -0.00068 | 0.00102 | 0.00081 | -0.00054 | -0.00047 | 0.03573 | -0.01308 | -0.00444 | -0.00242 | -0.02466 | 0.02542 | 0.00023 | 0.00606 | -0.00054 | 0.09083 | -0.11306 | -0.00863 | 0.00291 | 0.07951 | 0.04589 | -0.007
[RO-RO] [DIR] OHL 400 kV Slatina-Portile de Fier | N-1 TIE 400 kV Resita-Pancevo c2 | -0.00013 | -0.00123 | -0.01579 | -1e-05 | 0.05393 | -0.00042 | 0.0006 | 0.0005 | -0.00033 | -0.00029 | 0.02289 | -0.00791 | -0.00291 | -0.00147 | -0.01456 | 0.01644 | 0.00014 | 0.00376 | -0.00033 | 0.04514 | -0.06831 | -0.00528 | 0.00171 | 0.05084 | 0.02998 | -0.00355
[RO-RO] [DIR] OHL 400 kV Medgidia Sud - Stupina | N-1 OHL 400 kV Isaccea - Rahman | 0.05223 | 0.00181 | 0.02888 | 1e-05 | 0.08689 | 0.00067 | -0.00094 | -0.0008 | 0.00054 | 0.00047 | 0.06883 | 0.0142 | 0.00369 | 0.00241 | 0.03973 | 0.06488 | -0.00023 | -0.00607 | 0.00053 | 0.03149 | 0.03676 | 0.00796 | -0.00235 | 0.09572 | -0.07336 | 0.0537
[RO-RO] [DIR] OHL 400 kV Medgidia Sud - Stupina | N-1 OHL 400 kV Cernavodă - Medgidia Sud | 0.05213 | 0.00125 | 0.02548 | 1e-05 | 0.09951 | 0.00054 | -0.00087 | -0.00063 | 0.00044 | 0.00038 | 0.07417 | 0.01219 | 0.00193 | 0.00198 | 0.03676 | 0.0679 | -0.00018 | -0.00465 | 0.00043 | -0.00049 | 0.02573 | 0.00641 | -0.00225 | 0.11546 | -0.04841 | 0.05262
[RO-RO] [DIR] OHL 400 kV Medgidia Sud - Rahman | N-1 OHL 400 kV Cernavodă - Medgidia Sud | -0.04915 | -0.00118 | -0.02402 | -1e-05 | -0.09382 | -0.00051 | 0.00082 | 0.0006 | -0.00041 | -0.00036 | -0.06993 | -0.01149 | -0.00182 | -0.00187 | -0.03465 | -0.06401 | 0.00017 | 0.00438 | -0.00041 | 0.00046 | -0.02426 | -0.00604 | 0.00213 | -0.10886 | 0.04564 | -0.04961
[RO-RO] [DIR] OHL 400 kV Medgidia Sud- Cernavoda | BC | 0.04456 | -0.00011 | 0.01461 | 0 | 0.11245 | 0.00018 | -0.0006 | -0.00019 | 0.00016 | 0.00014 | 0.07513 | 0.00616 | -0.00211 | 0.00079 | 0.0252 | 0.06476 | -6e-05 | -0.00094 | 0.00016 | -0.06884 | -0.0015 | 0.00218 | -0.00173 | 0.1414 | 0.0118 | 0.04287
[RO-RO] [DIR] OHL 400 kV Medgidia Sud- Cernavoda | N-1 OHL 400 kV Isaccea - Tulcea Vest | 0.03578 | -0.00049 | 0.00933 | 0 | 0.09951 | 5e-05 | -0.00044 | -4e-05 | 6e-05 | 5e-05 | 0.06427 | 0.00351 | -0.00296 | 0.00033 | 0.01815 | 0.05426 | -2e-05 | 0.00026 | 6e-05 | -0.07825 | -0.00909 | 0.00065 | -0.00132 | 0.12789 | 0.02733 | 0.03373
[RO-RO] [DIR] OHL 400 kV Medgidia Sud- Cernavoda | N-1 OHL 400 kV Lacu Sarat - Gura Ialomitei | 0.03138 | -0.00054 | 0.00717 | 0 | 0.09151 | 1e-05 | -0.00035 | 0 | 3e-05 | 2e-05 | 0.05817 | 0.00254 | -0.00291 | 0.00018 | 0.01499 | 0.0486 | 0 | 0.00054 | 3e-05 | -0.07794 | -0.01177 | 0.00018 | -0.00108 | 0.11876 | 0.02753 | 0.02922
[RO-RO] [DIR] OHL 400 kV Medgidia Sud- Cernavoda | N-1 OHL 400 kV Tulcea Vest - Tariverde | 0.03578 | -0.00049 | 0.00933 | 0 | 0.09951 | 5e-05 | -0.00044 | -4e-05 | 6e-05 | 5e-05 | 0.06427 | 0.00351 | -0.00296 | 0.00033 | 0.01815 | 0.05426 | -2e-05 | 0.00026 | 6e-05 | -0.07825 | -0.00909 | 0.00065 | -0.00132 | 0.12789 | 0.02733 | 0.03373
[RO-RO] [DIR] OHL 400 kV Medgidia Sud- Cernavoda | N-1 OHL 400 kV Gutinas – Smardan | 0.04568 | -0.00016 | 0.01492 | 0 | 0.11523 | 0.00018 | -0.00063 | -0.00019 | 0.00016 | 0.00014 | 0.07701 | 0.00623 | -0.00234 | 0.00079 | 0.02582 | 0.06639 | -6e-05 | -0.00086 | 0.00016 | -0.07114 | -0.00138 | 0.00216 | -0.00181 | 0.14488 | 0.01523 | 0.04398
[RO-RO] [DIR] OHL 400 kV Medgidia Sud- Cernavoda | N-1 OHL 400 kV Isaccea - Rahman | 0.06076 | 0.00045 | 0.02357 | 1e-05 | 0.13941 | 0.00039 | -0.0009 | -0.00044 | 0.00033 | 0.00029 | 0.09648 | 0.01056 | -0.00097 | 0.00154 | 0.03752 | 0.08489 | -0.00013 | -0.00282 | 0.00032 | -0.05907 | 0.0099 | 0.00465 | -0.00246 | 0.17109 | -0.01095 | 0.05953
[RO-RO] [DIR] OHL 400 kV Medgidia Sud- Cernavoda | N-1 OHL 400 kV Isaccea - Stupina | 0.06217 | 0.0005 | 0.02435 | 1e-05 | 0.14175 | 0.00041 | -0.00092 | -0.00046 | 0.00034 | 0.0003 | 0.09834 | 0.01094 | -0.00087 | 0.0016 | 0.0386 | 0.08664 | -0.00014 | -0.00299 | 0.00034 | -0.05822 | 0.01089 | 0.00487 | -0.00252 | 0.17367 | -0.01293 | 0.06098
[RO-RO] [DIR] OHL 400 kV Medgidia Sud- Cernavoda | N-1 TIE 400 kV MEDGIDIA SUD - VARNA | 0.03235 | -0.00036 | 0.0089 | 0 | 0.08817 | 7e-05 | -0.00041 | -6e-05 | 7e-05 | 6e-05 | 0.05733 | 0.00345 | -0.00243 | 0.00036 | 0.01681 | 0.04861 | -2e-05 | 4e-05 | 7e-05 | -0.06626 | -0.00668 | 0.0008 | -0.00121 | 0.1128 | 0.02123 | 0.03062
[RO-RO] [DIR] OHL 400 kV Medgidia Sud- Cernavoda | N-1 TIE 400 kV DOBRUDJA- MEDGIDIA SUD | 0.03299 | -0.00035 | 0.0092 | 0 | 0.08943 | 7e-05 | -0.00042 | -6e-05 | 7e-05 | 6e-05 | 0.05827 | 0.0036 | -0.00241 | 0.00038 | 0.01725 | 0.04947 | -2e-05 | -1e-05 | 7e-05 | -0.06639 | -0.00641 | 0.00087 | -0.00124 | 0.11433 | 0.02073 | 0.03127
[RO-RO] [DIR] OHL 400 kV Medgidia Sud- Cernavoda | N-1 OHL 400 kV Constanta Nord- Cernavoda | 0.0351 | -0.00055 | 0.0087 | 0 | 0.0993 | 3e-05 | -0.00042 | -2e-05 | 4e-05 | 4e-05 | 0.06377 | 0.00318 | -0.00314 | 0.00027 | 0.01741 | 0.05364 | -1e-05 | 0.00045 | 4e-05 | -0.08101 | -0.01038 | 0.00043 | -0.00129 | 0.1281 | 0.03013 | 0.03295
[RO-RO] [DIR] OHL 400 kV Medgidia Sud- Cernavoda | N-1 OHL 400 kV Cernavoda - Pelicanu | 0.04362 | 0.00012 | 0.01579 | 0 | 0.10426 | 0.00023 | -0.00063 | -0.00026 | 0.0002 | 0.00017 | 0.07105 | 0.00689 | -0.00135 | 0.00095 | 0.02597 | 0.06197 | -8e-05 | -0.00152 | 0.0002 | -0.05338 | 0.00357 | 0.0028 | -0.00175 | 0.12935 | 0.00166 | 0.04242
[RO-RO] [DIR] OHL 400 kV Medgidia Sud- Cernavoda | N-1 OHL 400 kV Pelicanu - Bucuresti Sud | 0.04393 | 0.00013 | 0.01602 | 0 | 0.10456 | 0.00024 | -0.00063 | -0.00026 | 0.0002 | 0.00018 | 0.07138 | 0.007 | -0.00132 | 0.00097 | 0.02626 | 0.06231 | -8e-05 | -0.00156 | 0.0002 | -0.05315 | 0.004 | 0.00286 | -0.00177 | 0.12959 | 0.00115 | 0.04276
[RO-RO] [DIR] OHL 400 kV Medgidia Sud- Cernavoda | N-1 OHL 400 kV Gura Ialomitei - Bucuresti Sud | 0.04377 | 0.00013 | 0.01595 | 0 | 0.10422 | 0.00024 | -0.00063 | -0.00026 | 0.0002 | 0.00018 | 0.07113 | 0.00697 | -0.00131 | 0.00097 | 0.02615 | 0.06209 | -8e-05 | -0.00156 | 0.0002 | -0.05287 | 0.00393 | 0.00285 | -0.00176 | 0.12918 | 0.00112 | 0.0426
[RO-RO] [DIR] OHL 400 kV Medgidia Sud- Cernavoda | N-1 OHL 400 kV Medgidia Sud - Stupina | 0.06217 | 0.0005 | 0.02435 | 1e-05 | 0.14175 | 0.00041 | -0.00092 | -0.00046 | 0.00034 | 0.0003 | 0.09834 | 0.01094 | -0.00087 | 0.0016 | 0.0386 | 0.08664 | -0.00014 | -0.00299 | 0.00034 | -0.05822 | 0.01089 | 0.00487 | -0.00252 | 0.17367 | -0.01293 | 0.06098
[RO-RO] [DIR] OHL 400 kV Medgidia Sud- Cernavoda | N-1 OHL 400 kV Medgidia Sud - Rahman | 0.06076 | 0.00045 | 0.02357 | 1e-05 | 0.13941 | 0.00039 | -0.0009 | -0.00044 | 0.00033 | 0.00029 | 0.09648 | 0.01056 | -0.00097 | 0.00154 | 0.03752 | 0.08489 | -0.00013 | -0.00282 | 0.00032 | -0.05907 | 0.0099 | 0.00465 | -0.00246 | 0.17109 | -0.01095 | 0.05953
[RO-RO] [DIR] OHL 400 kV Medgidia Sud- Cernavoda | N-1 TIE 400 kV Isaccea - Vulcanesti | 0.05242 | 0.00029 | 0.0195 | 1e-05 | 0.12379 | 0.00031 | -0.00075 | -0.00035 | 0.00026 | 0.00023 | 0.08473 | 0.00866 | -0.00111 | 0.00124 | 0.0316 | 0.07408 | -0.00011 | -0.00217 | 0.00026 | -0.05882 | 0.0054 | 0.00369 | -0.00206 | 0.15308 | -0.00627 | 0.05106
[RO-RO] [DIR] OHL 400 kV Cernavoda - Pelicanu | BC | -0.00296 | 0.00073 | 0.00371 | 0 | -0.02576 | 0.00016 | -6e-05 | -0.0002 | 0.00012 | 0.00011 | -0.01281 | 0.00232 | 0.0024 | 0.00052 | 0.00244 | -0.00877 | -6e-05 | -0.00181 | 0.00012 | 0.04857 | 0.01593 | 0.00193 | -6e-05 | -0.03788 | -0.03188 | -0.00142
[RO-RO] [DIR] OHL 400 kV Cernavoda - Pelicanu | N-1 OHL 400 kV Isaccea - Tulcea Vest | -0.00383 | 0.00069 | 0.00319 | 0 | -0.02704 | 0.00015 | -5e-05 | -0.00019 | 0.00011 | 0.0001 | -0.01388 | 0.00206 | 0.00232 | 0.00047 | 0.00174 | -0.00981 | -5e-05 | -0.00169 | 0.00011 | 0.04764 | 0.01518 | 0.00178 | -2e-05 | -0.03921 | -0.03034 | -0.00233
[RO-RO] [DIR] OHL 400 kV Cernavoda - Pelicanu | N-1 OHL 400 kV Lacu Sarat - Gura Ialomitei | -0.00474 | 0.00067 | 0.00271 | 0 | -0.02859 | 0.00014 | -3e-05 | -0.00018 | 0.0001 | 9e-05 | -0.0151 | 0.00183 | 0.00229 | 0.00044 | 0.00106 | -0.01095 | -5e-05 | -0.00161 | 0.0001 | 0.04734 | 0.01454 | 0.00166 | 2e-05 | -0.04093 | -0.02976 | -0.00327
[RO-RO] [DIR] OHL 400 kV Cernavoda - Pelicanu | N-1 OHL 400 kV Tulcea Vest - Tariverde | -0.00383 | 0.00069 | 0.00319 | 0 | -0.02704 | 0.00015 | -5e-05 | -0.00019 | 0.00011 | 0.0001 | -0.01388 | 0.00206 | 0.00232 | 0.00047 | 0.00174 | -0.00981 | -5e-05 | -0.00169 | 0.00011 | 0.04764 | 0.01518 | 0.00178 | -2e-05 | -0.03921 | -0.03034 | -0.00233
[RO-RO] [DIR] OHL 400 kV Cernavoda - Pelicanu | N-1 OHL 400 kV Tariverde - Constanta Nord | -0.00383 | 0.00069 | 0.00319 | 0 | -0.02704 | 0.00015 | -5e-05 | -0.00019 | 0.00011 | 0.0001 | -0.01388 | 0.00206 | 0.00232 | 0.00047 | 0.00174 | -0.00981 | -5e-05 | -0.00169 | 0.00011 | 0.04764 | 0.01518 | 0.00178 | -2e-05 | -0.03921 | -0.03034 | -0.00233
[RO-RO] [DIR] OHL 400 kV Cernavoda - Pelicanu | N-1 OHL 400 kV Constanta Nord- Cernavoda | -0.00364 | 0.0007 | 0.00329 | 0 | -0.0267 | 0.00015 | -5e-05 | -0.00019 | 0.00011 | 0.0001 | -0.01362 | 0.00211 | 0.00233 | 0.00048 | 0.00188 | -0.00957 | -5e-05 | -0.00171 | 0.00011 | 0.0477 | 0.01529 | 0.00181 | -3e-05 | -0.03883 | -0.03056 | -0.00213
[RO-RO] [DIR] OHL 400 kV Cernavoda - Pelicanu | N-1 OHL 400 kV Gura Ialomitei - Bucuresti Sud | -0.00402 | 0.00106 | 0.00551 | 0 | -0.03682 | 0.00024 | -0.0001 | -0.0003 | 0.00018 | 0.00016 | -0.01818 | 0.00342 | 0.00348 | 0.00076 | 0.00372 | -0.01236 | -8e-05 | -0.00263 | 0.00018 | 0.07002 | 0.02323 | 0.00283 | -0.00011 | -0.05428 | -0.04623 | -0.00179
[RO-RO] [DIR] OHL 400 kV Cernavoda - Pelicanu | N-1 OHL 400 kV Gutinas – Smardan | -0.00549 | 0.00084 | 0.00302 | 0 | -0.03201 | 0.00017 | -1e-05 | -0.00022 | 0.00013 | 0.00011 | -0.01704 | 0.00214 | 0.00292 | 0.00052 | 0.00105 | -0.01245 | -6e-05 | -0.00199 | 0.00013 | 0.05376 | 0.01566 | 0.00199 | 0.00012 | -0.04573 | -0.0396 | -0.00391
[RO-RO] [DIR] OHL 400 kV Cernavoda - Pelicanu | N-1 OHL 400 kV Brasov – Gutinas | -0.0037 | 0.00088 | 0.00406 | 0 | -0.0295 | 0.00019 | -5e-05 | -0.00024 | 0.00014 | 0.00013 | -0.01488 | 0.00263 | 0.00297 | 0.0006 | 0.00247 | -0.01031 | -7e-05 | -0.00216 | 0.00014 | 0.05338 | 0.01729 | 0.00225 | -1e-05 | -0.04334 | -0.03943 | -0.00202
[RO-RO] [DIR] OHL 400 kV Pelicanu - Bucuresti Sud | N-1 OHL 400 kV Isaccea - Tulcea Vest | -0.00273 | 0.00075 | 0.00398 | 0 | -0.026 | 0.00017 | -7e-05 | -0.00021 | 0.00013 | 0.00011 | -0.01277 | 0.00245 | 0.00244 | 0.00054 | 0.00275 | -0.00864 | -6e-05 | -0.00186 | 0.00013 | 0.04866 | 0.01668 | 0.00201 | -9e-05 | -0.03839 | -0.03227 | -0.00113
[RO-RO] [DIR] OHL 400 kV Pelicanu - Bucuresti Sud | N-1 OHL 400 kV Lacu Sarat - Gura Ialomitei | -0.0034 | 0.00073 | 0.00363 | 0 | -0.02715 | 0.00016 | -6e-05 | -0.0002 | 0.00012 | 0.00011 | -0.01367 | 0.00229 | 0.00242 | 0.00052 | 0.00225 | -0.00948 | -6e-05 | -0.00181 | 0.00012 | 0.04849 | 0.01623 | 0.00193 | -6e-05 | -0.03967 | -0.03191 | -0.00182
[RO-RO] [DIR] OHL 400 kV Pelicanu - Bucuresti Sud | N-1 OHL 400 kV Tulcea Vest - Tariverde | -0.00273 | 0.00075 | 0.00398 | 0 | -0.026 | 0.00017 | -7e-05 | -0.00021 | 0.00013 | 0.00011 | -0.01277 | 0.00245 | 0.00244 | 0.00054 | 0.00275 | -0.00864 | -6e-05 | -0.00186 | 0.00013 | 0.04866 | 0.01668 | 0.00201 | -9e-05 | -0.03839 | -0.03227 | -0.00113
[RO-RO] [DIR] OHL 400 kV Pelicanu - Bucuresti Sud | N-1 OHL 400 kV Gura Ialomitei - Bucuresti Sud | -0.00308 | 0.00112 | 0.0063 | 0 | -0.03637 | 0.00026 | -0.00012 | -0.00032 | 0.0002 | 0.00017 | -0.01741 | 0.00382 | 0.00363 | 0.00083 | 0.00468 | -0.01146 | -9e-05 | -0.00282 | 0.0002 | 0.07173 | 0.02491 | 0.00307 | -0.00017 | -0.05427 | -0.0485 | -0.00073
[RO-RO] [DIR] OHL 400 kV Pelicanu - Bucuresti Sud | N-1 OHL 400 kV Gutinas – Smardan | -0.0046 | 0.0009 | 0.00371 | 0 | -0.03137 | 0.00019 | -4e-05 | -0.00024 | 0.00014 | 0.00012 | -0.01622 | 0.00249 | 0.00304 | 0.00058 | 0.00191 | -0.01155 | -7e-05 | -0.00216 | 0.00014 | 0.05484 | 0.01706 | 0.00221 | 6e-05 | -0.04536 | -0.0416 | -0.00292
[RO-RO] [DIR] OHL 400 kV Pelicanu - Bucuresti Sud | N-1 OHL 400 kV Brasov – Gutinas | -0.00278 | 0.00095 | 0.0048 | 0 | -0.02892 | 0.00021 | -8e-05 | -0.00026 | 0.00016 | 0.00014 | -0.01407 | 0.00301 | 0.00313 | 0.00067 | 0.00339 | -0.0094 | -7e-05 | -0.00234 | 0.00016 | 0.05465 | 0.0188 | 0.00249 | -6e-05 | -0.04312 | -0.04173 | -0.00099
[RO-RO] [DIR] OHL 400 kV Gura Ialomitei - Bucuresti Sud | BC | -0.00236 | 0.00073 | 0.00398 | 0 | -0.02456 | 0.00017 | -7e-05 | -0.00021 | 0.00013 | 0.00011 | -0.01193 | 0.00244 | 0.00239 | 0.00054 | 0.00285 | -0.00798 | -6e-05 | -0.00184 | 0.00013 | 0.04764 | 0.01621 | 0.00199 | -0.0001 | -0.03644 | -0.03186 | -0.00082
[RO-RO] [DIR] OHL 400 kV Gura Ialomitei - Bucuresti Sud | N-1 OHL 400 kV Isaccea - Tulcea Vest | -0.00314 | 0.0007 | 0.00351 | 0 | -0.02572 | 0.00016 | -6e-05 | -0.0002 | 0.00012 | 0.0001 | -0.0129 | 0.0022 | 0.00231 | 0.0005 | 0.00222 | -0.00891 | -5e-05 | -0.00173 | 0.00012 | 0.0468 | 0.01553 | 0.00185 | -6e-05 | -0.03765 | -0.03048 | -0.00163
[RO-RO] [DIR] OHL 400 kV Gura Ialomitei - Bucuresti Sud | N-1 OHL 400 kV Lacu Sarat - Gura Ialomitei | -0.0039 | 0.00068 | 0.00312 | 0 | -0.02701 | 0.00015 | -5e-05 | -0.00019 | 0.00011 | 0.0001 | -0.01391 | 0.00202 | 0.0023 | 0.00047 | 0.00165 | -0.00986 | -5e-05 | -0.00167 | 0.00011 | 0.04657 | 0.01501 | 0.00176 | -2e-05 | -0.03909 | -0.03003 | -0.00241
[RO-RO] [DIR] OHL 400 kV Gura Ialomitei - Bucuresti Sud | N-1 OHL 400 kV Tulcea Vest - Tariverde | -0.00314 | 0.0007 | 0.00351 | 0 | -0.02572 | 0.00016 | -6e-05 | -0.0002 | 0.00012 | 0.0001 | -0.0129 | 0.0022 | 0.00231 | 0.0005 | 0.00222 | -0.00891 | -5e-05 | -0.00173 | 0.00012 | 0.0468 | 0.01553 | 0.00185 | -6e-05 | -0.03765 | -0.03048 | -0.00163
[RO-RO] [DIR] OHL 400 kV Gura Ialomitei - Bucuresti Sud | N-1 OHL 400 kV Tariverde - Constanta Nord | -0.00314 | 0.0007 | 0.00351 | 0 | -0.02572 | 0.00016 | -6e-05 | -0.0002 | 0.00012 | 0.0001 | -0.0129 | 0.0022 | 0.00231 | 0.0005 | 0.00222 | -0.00891 | -5e-05 | -0.00173 | 0.00012 | 0.0468 | 0.01553 | 0.00185 | -6e-05 | -0.03765 | -0.03048 | -0.00163
[RO-RO] [DIR] OHL 400 kV Gura Ialomitei - Bucuresti Sud | N-1 OHL 400 kV Constanta Nord- Cernavoda | -0.00298 | 0.00071 | 0.0036 | 0 | -0.02542 | 0.00016 | -6e-05 | -0.0002 | 0.00012 | 0.0001 | -0.01267 | 0.00225 | 0.00232 | 0.0005 | 0.00234 | -0.0087 | -5e-05 | -0.00175 | 0.00012 | 0.04684 | 0.01563 | 0.00187 | -7e-05 | -0.03731 | -0.03067 | -0.00146
[RO-RO] [DIR] OHL 400 kV Gura Ialomitei - Bucuresti Sud | N-1 OHL 400 kV Cernavoda - Pelicanu | -0.00355 | 0.00103 | 0.00548 | 0 | -0.03493 | 0.00023 | -0.0001 | -0.00029 | 0.00018 | 0.00015 | -0.01709 | 0.00337 | 0.00336 | 0.00075 | 0.00383 | -0.01151 | -8e-05 | -0.00257 | 0.00018 | 0.06719 | 0.02262 | 0.00277 | -0.00012 | -0.05169 | -0.0447 | -0.00139
[RO-RO] [DIR] OHL 400 kV Gura Ialomitei - Bucuresti Sud | N-1 OHL 400 kV Gutinas – Smardan | -0.00486 | 0.00085 | 0.00329 | 0 | -0.03075 | 0.00017 | -2e-05 | -0.00022 | 0.00013 | 0.00011 | -0.01612 | 0.00226 | 0.0029 | 0.00054 | 0.00147 | -0.01162 | -6e-05 | -0.00202 | 0.00013 | 0.05277 | 0.01594 | 0.00205 | 8e-05 | -0.04421 | -0.0395 | -0.00328
[RO-RO] [DIR] OHL 400 kV Gura Ialomitei - Bucuresti Sud | N-1 OHL 400 kV Brasov – Gutinas | -0.00311 | 0.00089 | 0.00433 | 0 | -0.02835 | 0.00019 | -7e-05 | -0.00025 | 0.00015 | 0.00013 | -0.01402 | 0.00275 | 0.00297 | 0.00062 | 0.00288 | -0.00954 | -7e-05 | -0.00219 | 0.00015 | 0.0525 | 0.01758 | 0.00231 | -4e-05 | -0.04197 | -0.0395 | -0.00142
[RO-RO] [DIR] OHL 400 kV Gutinas - Smardan | BC | -0.01499 | 0.00068 | -0.00414 | 0 | -0.03706 | 4e-05 | 0.0003 | -7e-05 | 2e-05 | 2e-05 | -0.02508 | -0.00106 | 0.00305 | 2e-05 | -0.00825 | -0.02181 | -2e-05 | -0.00111 | 2e-05 | 0.03076 | -0.00159 | 0.00035 | 0.00107 | -0.04653 | -0.04574 | -0.01474
[RO-RO] [DIR] OHL 400 kV Gutinas - Smardan | N-1 OHL 400 kV Isaccea - Tulcea Vest | -0.01386 | 0.00072 | -0.00346 | 0 | -0.0354 | 6e-05 | 0.00028 | -9e-05 | 3e-05 | 3e-05 | -0.02369 | -0.00072 | 0.00316 | 8e-05 | -0.00735 | -0.02047 | -2e-05 | -0.00127 | 3e-05 | 0.03197 | -0.00061 | 0.00055 | 0.00102 | -0.04479 | -0.04773 | -0.01356
[RO-RO] [DIR] OHL 400 kV Gutinas - Smardan | N-1 OHL 400 kV Lacu Sarat - Gura Ialomitei | -0.01245 | 0.00076 | -0.00271 | 0 | -0.03303 | 7e-05 | 0.00025 | -0.00011 | 5e-05 | 4e-05 | -0.02182 | -0.00036 | 0.00321 | 0.00014 | -0.00629 | -0.0187 | -3e-05 | -0.0014 | 5e-05 | 0.03251 | 0.00039 | 0.00074 | 0.00094 | -0.04217 | -0.04877 | -0.01211
[RO-RO] [DIR] OHL 400 kV Gutinas - Smardan | N-1 OHL 400 kV Tulcea Vest - Tariverde | -0.01386 | 0.00072 | -0.00346 | 0 | -0.0354 | 6e-05 | 0.00028 | -9e-05 | 3e-05 | 3e-05 | -0.02369 | -0.00072 | 0.00316 | 8e-05 | -0.00735 | -0.02047 | -2e-05 | -0.00127 | 3e-05 | 0.03197 | -0.00061 | 0.00055 | 0.00102 | -0.04479 | -0.04773 | -0.01356
[RO-RO] [DIR] OHL 400 kV Gutinas - Smardan | N-1 OHL 400 kV Tariverde - Constanta Nord | -0.01386 | 0.00072 | -0.00346 | 0 | -0.0354 | 6e-05 | 0.00028 | -9e-05 | 3e-05 | 3e-05 | -0.02369 | -0.00072 | 0.00316 | 8e-05 | -0.00735 | -0.02047 | -2e-05 | -0.00127 | 3e-05 | 0.03197 | -0.00061 | 0.00055 | 0.00102 | -0.04479 | -0.04773 | -0.01356
[RO-RO] [DIR] OHL 400 kV Gutinas - Smardan | N-1 OHL 400 kV Constanta Nord- Cernavoda | -0.01422 | 0.00071 | -0.00366 | 0 | -0.03599 | 5e-05 | 0.00029 | -9e-05 | 3e-05 | 3e-05 | -0.02416 | -0.00081 | 0.00314 | 7e-05 | -0.00762 | -0.02091 | -2e-05 | -0.00123 | 3e-05 | 0.03176 | -0.00086 | 0.0005 | 0.00103 | -0.04544 | -0.04723 | -0.01393
[RO-RO] [DIR] OHL 400 kV Gutinas - Smardan | N-1 OHL 400 kV Cernavoda - Pelicanu | -0.01537 | 0.00077 | -0.00366 | 0 | -0.04039 | 6e-05 | 0.00029 | -0.0001 | 4e-05 | 3e-05 | -0.02674 | -0.00076 | 0.00336 | 9e-05 | -0.00794 | -0.02295 | -2e-05 | -0.00135 | 4e-05 | 0.03704 | 0.00047 | 0.0006 | 0.00106 | -0.05143 | -0.04986 | -0.01492
[RO-RO] [DIR] OHL 400 kV Gutinas - Smardan | N-1 OHL 400 kV Gura Ialomitei - Bucuresti Sud | -0.01533 | 0.00078 | -0.00357 | 0 | -0.04058 | 7e-05 | 0.00029 | -0.0001 | 4e-05 | 3e-05 | -0.02679 | -0.00071 | 0.0034 | 0.0001 | -0.00785 | -0.02295 | -2e-05 | -0.00138 | 4e-05 | 0.03758 | 0.00073 | 0.00064 | 0.00105 | -0.05174 | -0.0503 | -0.01485
[RO-RO] [DIR] OHL 400 kV Gutinas - Smardan | N-1 OHL 400 kV Bucuresti Sud - Domnesti | -0.01696 | 0.00074 | -0.00466 | 0 | -0.04222 | 4e-05 | 0.00033 | -8e-05 | 2e-05 | 2e-05 | -0.02849 | -0.00121 | 0.00335 | 2e-05 | -0.00929 | -0.02475 | -2e-05 | -0.0012 | 2e-05 | 0.04259 | -0.00141 | 0.00037 | 0.00117 | -0.05298 | -0.04941 | -0.01664
[RO-RO] [DIR] OHL 400 kV Gutinas - Smardan | N-1 TIE 400 kV Isaccea - Vulcanesti | -0.03827 | -0.00052 | -0.0186 | -1e-05 | -0.07065 | -0.00034 | 0.00072 | 0.00038 | -0.00028 | -0.00024 | -0.05353 | -0.00847 | 9e-05 | -0.0013 | -0.02723 | -0.04942 | 0.00011 | 0.00254 | -0.00028 | 0.00108 | -0.02203 | -0.00411 | 0.00203 | -0.08114 | 0.0078 | -0.03901
[RO-RO] [DIR] OHL 400 kV Smardan - Isaccea c1 | BC | 0 | 0 | 0 | 0 | 0 |  |  |  | 0 | 0 | 0 | 0 |  |  | 0 | 0 | 0 |  | 0 | 0 | 0 | 0 | 0 | 0 | 0 | 0
[RO-RO] [DIR] OHL 400 kV Smardan - Isaccea c1 | N-1 OHL 400 kV Lacu Sarat - Isaccea | 0 | 0 | 0 | 0 | 0 |  |  |  | 0 | 0 | 0 | 0 |  |  | 0 | 0 | 0 |  | 0 | 0 | 0 | 0 | 0 | 0 | 0 | 0
[RO-RO] [DIR] OHL 400 kV Smardan - Isaccea c2 | N-1 OHL 400 kV Lacu Sarat - Isaccea | 0.00359 | 0.00137 | 0.00681 | 0 | -0.00915 | 0.0003 | -6e-05 | -0.00038 | 0.00022 | 0.0002 | -0.00187 | 0.00434 | 0.0045 | 0.00094 | 0.00652 | 0.00056 | -0.0001 | -0.00344 | 0.00022 | 0.04978 | 0.01424 | 0.00342 | 0.00016 | -0.01714 | -0.07301 | 0.00463
[RO-RO] [DIR] OHL 400 kV Bucuresti Sud - Domnesti | BC | -0.01452 | 0.00045 | -0.00381 | 0 | -0.03797 | 1e-05 | 0.00023 | -3e-05 | 0 | 0 | -0.02513 | -0.00116 | 0.00218 | -4e-05 | -0.00763 | -0.02163 | -1e-05 | -0.00064 | 0 | 0.08713 | 0.00128 | 0.0001 | 0.00077 | -0.04749 | -0.02704 | -0.01404
[RO-RO] [DIR] OHL 400 kV Bucuresti Sud - Domnesti | N-1 OHL 400 kV Gutinas – Smardan | -0.01813 | 0.00061 | -0.00481 | 0 | -0.04688 | 2e-05 | 0.0003 | -5e-05 | 1e-05 | 1e-05 | -0.03116 | -0.00141 | 0.00291 | -4e-05 | -0.00961 | -0.02687 | -1e-05 | -0.0009 | 1e-05 | 0.09453 | 0.00089 | 0.00018 | 0.00103 | -0.05867 | -0.03804 | -0.01758
[RO-RO] [DIR] OHL 400 kV Portile de Fier - Urechesti | BC | 0.00305 | 0.00174 | 0.02552 | 1e-05 | -0.07744 | 0.00064 | -0.001 | -0.00075 | 0.00051 | 0.00045 | -0.03108 | 0.01251 | 0.0037 | 0.00228 | 0.02442 | -0.02174 | -0.00022 | -0.00557 | 0.00051 | -0.11055 | 0.10826 | 0.00811 | -0.0029 | -0.06938 | -0.03848 | 0.00834
[RO-RO] [DIR] OHL 400 kV Portile de Fier - Urechesti | N-1 OHL 400 kV Domnesti-Urechesti | -0.00053 | 0.00149 | 0.02188 | 1e-05 | -0.07636 | 0.00055 | -0.00088 | -0.00065 | 0.00044 | 0.00038 | -0.03281 | 0.01071 | 0.00314 | 0.00196 | 0.02015 | -0.02442 | -0.00019 | -0.00476 | 0.00044 | -0.10544 | 0.09887 | 0.00701 | -0.00255 | -0.06586 | -0.03088 | 0.00409
[RO-RO] [DIR] OHL 400 kV Brasov – Gutinas | BC | -0.00415 | 0.00087 | 0.00191 | 0 | -0.02094 | 0.00016 | 5e-05 | -0.0002 | 0.00011 | 0.0001 | -0.01157 | 0.00173 | 0.0032 | 0.00046 | 0.0002 | -0.00863 | -5e-05 | -0.00196 | 0.00011 | 0.02688 | 0.00759 | 0.00178 | 0.00033 | -0.03058 | -0.04222 | -0.00332
[RO-RO] [DIR] OHL 220 kV Portile de Fier-Resita c1 | N-1 TIE 400 kV Resita-Pancevo c2 | 0.01497 | -0.00013 | 0.00655 | 0 | 0.02058 | 7e-05 | -0.00028 | -7e-05 | 6e-05 | 6e-05 | 0.01839 | 0.00259 | -0.00137 | 0.00032 | 0.01047 | 0.01848 | -2e-05 | -0.00028 | 6e-05 | 0.03279 | 0.01554 | 0.00091 | -0.00082 | 0.01971 | 0.00375 | 0.01658
[RO-RO] [DIR] OHL 220 kV Portile de Fier-Resita c2 | N-1 TIE 400 kV Resita-Pancevo c2 | 0.01497 | -0.00013 | 0.00655 | 0 | 0.02058 | 7e-05 | -0.00028 | -7e-05 | 6e-05 | 6e-05 | 0.01839 | 0.00259 | -0.00137 | 0.00032 | 0.01047 | 0.01848 | -2e-05 | -0.00028 | 6e-05 | 0.03279 | 0.01554 | 0.00091 | -0.00082 | 0.01971 | 0.00375 | 0.01658
[RO-RO] [DIR] OHL 220 kV Resita-Timisoara c1 | N-1 TIE 400 kV Resita-Pancevo c2 | 0.03097 | 6e-05 | 0.02082 | 1e-05 | 0.0323 | 0.0003 | -0.0009 | -0.00033 | 0.00026 | 0.00023 | 0.03271 | 0.00876 | -0.0026 | 0.00126 | 0.02816 | 0.03349 | -0.0001 | -0.00183 | 0.00026 | 0.03322 | 0.04495 | 0.00397 | -0.00267 | 0.03137 | 0.00182 | 0.03353
[RO-RO] [DIR] OHL 220 kV Resita-Timisoara c2 | N-1 TIE 400 kV Resita-Pancevo c2 | 0.03097 | 6e-05 | 0.02082 | 1e-05 | 0.0323 | 0.0003 | -0.0009 | -0.00033 | 0.00026 | 0.00023 | 0.03271 | 0.00876 | -0.0026 | 0.00126 | 0.02816 | 0.03349 | -0.0001 | -0.00183 | 0.00026 | 0.03322 | 0.04495 | 0.00397 | -0.00267 | 0.03137 | 0.00182 | 0.03353
[RO-RO] [DIR] OHL 220 kV Arad-Timisoara | N-1 TIE 400 kV Resita-Pancevo c2 | -0.03387 | 0.00023 | -0.02088 | -1e-05 | -0.0396 | -0.00026 | 0.00093 | 0.00027 | -0.00023 | -0.0002 | -0.03771 | -0.00845 | 0.00387 | -0.00114 | -0.02926 | -0.03812 | 9e-05 | 0.00128 | -0.00023 | -0.04357 | -0.04435 | -0.00346 | 0.00275 | -0.03844 | -0.00591 | -0.03659
[RO-RO] [DIR] OHL 220 kV Arad-Calea Aradului | N-1 TIE 400 kV Resita-Pancevo c2 | -0.0239 | 0.00016 | -0.01474 | 0 | -0.02794 | -0.00018 | 0.00065 | 0.00019 | -0.00016 | -0.00014 | -0.02661 | -0.00596 | 0.00273 | -0.0008 | -0.02064 | -0.0269 | 6e-05 | 0.0009 | -0.00016 | -0.03074 | -0.03129 | -0.00244 | 0.00194 | -0.02712 | -0.00417 | -0.02582
[RO-RO] [DIR] OHL 220 kV CaleaAradului-Sacalaz | N-1 TIE 400 kV Resita-Pancevo c2 | -0.0239 | 0.00016 | -0.01474 | 0 | -0.02794 | -0.00018 | 0.00065 | 0.00019 | -0.00016 | -0.00014 | -0.02661 | -0.00596 | 0.00273 | -0.0008 | -0.02064 | -0.0269 | 6e-05 | 0.0009 | -0.00016 | -0.03074 | -0.03129 | -0.00244 | 0.00194 | -0.02712 | -0.00417 | -0.02582
[RO-RO] [DIR] OHL 220 kV Sacalaz-Timisoara | N-1 TIE 400 kV Resita-Pancevo c2 | -0.02033 | 0.00014 | -0.01253 | 0 | -0.02377 | -0.00016 | 0.00056 | 0.00016 | -0.00014 | -0.00012 | -0.02263 | -0.00507 | 0.00233 | -0.00068 | -0.01756 | -0.02288 | 5e-05 | 0.00077 | -0.00014 | -0.02615 | -0.02662 | -0.00208 | 0.00165 | -0.02307 | -0.00355 | -0.02196
[RO-RO] [DIR] OHL 220 kV Mintia-Timisoara | N-1 TIE 400 kV Resita-Pancevo c2 | -0.00417 | -0.0005 | -0.00602 | 0 | 0.00293 | -0.00016 | 0.00023 | 0.0002 | -0.00013 | -0.00011 | -0.0011 | -0.00311 | -0.0014 | -0.00058 | -0.00642 | -0.00197 | 6e-05 | 0.00148 | -0.00013 | 0.00786 | -0.01426 | -0.00203 | 0.00065 | 0.00282 | 0.00645 | -0.00465
[RO-RO] [DIR] OHL 220 kV Urechesti-Targu Jiu Nord | N-1 TIE 400 kV Resita-Pancevo c2 | 0.03109 | 6e-05 | 0.0168 | 0 | 0.04335 | 0.00024 | -0.00072 | -0.00027 | 0.00021 | 0.00018 | 0.03772 | 0.00713 | -0.00189 | 0.00101 | 0.0243 | 0.03742 | -8e-05 | -0.00148 | 0.00021 | 0.04314 | 0.03042 | 0.00312 | -0.00211 | 0.04123 | 0.00528 | 0.03331
[RO-RO] [DIR] OHL 220 kV Paroseni-Targu Jiu Nord | N-1 TIE 400 kV Resita-Pancevo c2 | -0.03109 | -6e-05 | -0.0168 | 0 | -0.04335 | -0.00024 | 0.00072 | 0.00027 | -0.00021 | -0.00018 | -0.03772 | -0.00713 | 0.00189 | -0.00101 | -0.0243 | -0.03742 | 8e-05 | 0.00148 | -0.00021 | -0.04314 | -0.03042 | -0.00312 | 0.00211 | -0.04123 | -0.00528 | -0.03331
[RO-RO] [DIR] OHL 220 kV Paroseni-Baru Mare | N-1 TIE 400 kV Resita-Pancevo c2 | 0.02827 | 5e-05 | 0.01528 | 0 | 0.03942 | 0.00022 | -0.00065 | -0.00024 | 0.00019 | 0.00017 | 0.03431 | 0.00648 | -0.00172 | 0.00092 | 0.0221 | 0.03403 | -8e-05 | -0.00134 | 0.00019 | 0.03924 | 0.02767 | 0.00284 | -0.00192 | 0.03749 | 0.0048 | 0.03029
[RO-RO] [DIR] OHL 220 kV Baru Mare-Hasdat | N-1 TIE 400 kV Resita-Pancevo c2 | 0.03109 | 6e-05 | 0.0168 | 0 | 0.04335 | 0.00024 | -0.00072 | -0.00027 | 0.00021 | 0.00018 | 0.03772 | 0.00713 | -0.00189 | 0.00101 | 0.0243 | 0.03742 | -8e-05 | -0.00148 | 0.00021 | 0.04314 | 0.03042 | 0.00312 | -0.00211 | 0.04123 | 0.00528 | 0.03331
[RO-RO] [DIR] TRA 400/220 kV AT3 Arad | N-1 TIE 400 kV Resita-Pancevo c2 | 0.04611 | -0.00043 | 0.02808 | 1e-05 | 0.05436 | 0.00033 | -0.00125 | -0.00034 | 0.0003 | 0.00026 | 0.05155 | 0.0112 | -0.00579 | 0.00148 | 0.03961 | 0.05208 | -0.00011 | -0.00148 | 0.00029 | 0.06098 | 0.0601 | 0.00443 | -0.00372 | 0.05277 | 0.00903 | 0.04983
[RO-RO] [DIR] TRA 400/220 kV AT Urechesti | N-1 TIE 400 kV Resita-Pancevo c2 | -0.02482 | -0.00017 | -0.01443 | 0 | -0.03104 | -0.00023 | 0.0006 | 0.00025 | -0.00019 | -0.00017 | -0.0286 | -0.00624 | 0.00116 | -0.00092 | -0.0203 | -0.02888 | 8e-05 | 0.0015 | -0.00019 | -0.02963 | -0.02813 | -0.00289 | 0.00176 | -0.02857 | -0.00042 | -0.02684
[RO-RO] [DIR] TRA 400/220 kV AT1 Portile de Fier | BC | -0.01 | 8e-05 | -0.00437 | 0 | -0.01375 | -5e-05 | 0.00019 | 5e-05 | -4e-05 | -4e-05 | -0.01229 | -0.00173 | 0.00092 | -0.00022 | -0.00699 | -0.01235 | 2e-05 | 0.00019 | -4e-05 | 0.03812 | -0.01038 | -0.00061 | 0.00055 | -0.01317 | -0.00251 | -0.01107
[RO-RO] [DIR] TRA 400/220 kV AT1 Portile de Fier | N-1 TIE 400 kV Portile de Fier-Djerdap | -0.00708 | 0.00016 | -0.0021 | 0 | -0.01447 | 0 | 0.0001 | 0 | -1e-05 | -1e-05 | -0.01063 | -0.00071 | 0.00092 | -5e-05 | -0.00402 | -0.01007 | 0 | -0.00014 | -1e-05 | 0.03056 | -0.00128 | -7e-05 | 0.00029 | -0.01366 | -0.00412 | -0.00742
[RO-RO] [DIR] TRA 400/220 kV AT1 Portile de Fier | N-1 OHL 220 kV Portile de Fier-Resita 1&2 | 0 | 0 | 0 | 0 | 0 | 0 | 0 | 0 | 0 | 0 | 0 | 0 | 0 | 0 | 0 | 0 | 0 | 0 | 0 | 0.06003 | 0 | 0 | 0 | 0 | 0 | 0
[RO-RO] [DIR] TRA 400/220 kV AT1 Portile de Fier | N-1 TRA 400/220 kV AT2 Portile de Fier | -0.01429 | 0.00012 | -0.00625 | 0 | -0.01964 | -7e-05 | 0.00027 | 7e-05 | -6e-05 | -5e-05 | -0.01755 | -0.00247 | 0.00131 | -0.00031 | -0.00999 | -0.01764 | 2e-05 | 0.00027 | -6e-05 | 0.05446 | -0.01483 | -0.00086 | 0.00079 | -0.01881 | -0.00358 | -0.01582
[RO-RO] [DIR] TRA 400/220 kV AT1 Portile de Fier | N-1 TRA 400/220 kV AT3 Portile de Fier | -0.01425 | 0.00012 | -0.00623 | 0 | -0.01959 | -7e-05 | 0.00027 | 7e-05 | -6e-05 | -5e-05 | -0.0175 | -0.00247 | 0.00131 | -0.00031 | -0.00996 | -0.01759 | 2e-05 | 0.00027 | -6e-05 | 0.05431 | -0.01479 | -0.00086 | 0.00078 | -0.01876 | -0.00357 | -0.01578
[RO-RO] [DIR] TRA 400/220 kV AT1 Portile de Fier | N-1 OHL 400 kV Portile de Fier-Urechesti | -0.01008 | 4e-05 | -0.00502 | 0 | -0.01179 | -6e-05 | 0.00021 | 7e-05 | -6e-05 | -5e-05 | -0.0115 | -0.00205 | 0.00082 | -0.00027 | -0.00761 | -0.0118 | 2e-05 | 0.00033 | -6e-05 | 0.04093 | -0.01313 | -0.00081 | 0.00062 | -0.01141 | -0.00153 | -0.01128
[RO-RO] [DIR] TRA 400/220 kV AT1 Portile de Fier | N-1 OHL 400 kV Slatina-Portile de Fier | -0.01 | 6e-05 | -0.00468 | 0 | -0.0127 | -6e-05 | 0.0002 | 6e-05 | -5e-05 | -4e-05 | -0.01184 | -0.00189 | 0.00086 | -0.00024 | -0.00728 | -0.01203 | 2e-05 | 0.00026 | -5e-05 | 0.039 | -0.01171 | -0.00071 | 0.00058 | -0.01217 | -0.00192 | -0.01114
[RO-RO] [DIR] TRA 400/220 kV AT2 Portile de Fier | BC | -0.01 | 8e-05 | -0.00437 | 0 | -0.01375 | -5e-05 | 0.00019 | 5e-05 | -4e-05 | -4e-05 | -0.01229 | -0.00173 | 0.00092 | -0.00022 | -0.00699 | -0.01235 | 2e-05 | 0.00019 | -4e-05 | 0.03812 | -0.01038 | -0.00061 | 0.00055 | -0.01317 | -0.00251 | -0.01107
[RO-RO] [DIR] TRA 400/220 kV AT2 Portile de Fier | N-1 TIE 400 kV Portile de Fier-Djerdap | -0.00708 | 0.00016 | -0.0021 | 0 | -0.01447 | 0 | 0.0001 | 0 | -1e-05 | -1e-05 | -0.01063 | -0.00071 | 0.00092 | -5e-05 | -0.00402 | -0.01007 | 0 | -0.00014 | -1e-05 | 0.03056 | -0.00128 | -7e-05 | 0.00029 | -0.01366 | -0.00412 | -0.00742
[RO-RO] [DIR] TRA 400/220 kV AT2 Portile de Fier | N-1 OHL 220 kV Portile de Fier-Resita 1&2 | 0 | 0 | 0 | 0 | 0 | 0 | 0 | 0 | 0 | 0 | 0 | 0 | 0 | 0 | 0 | 0 | 0 | 0 | 0 | 0.06003 | 0 | 0 | 0 | 0 | 0 | 0
[RO-RO] [DIR] TRA 400/220 kV AT2 Portile de Fier | N-1 TRA 400/220 kV AT1 Portile de Fier | -0.01429 | 0.00012 | -0.00625 | 0 | -0.01964 | -7e-05 | 0.00027 | 7e-05 | -6e-05 | -5e-05 | -0.01755 | -0.00247 | 0.00131 | -0.00031 | -0.00999 | -0.01764 | 2e-05 | 0.00027 | -6e-05 | 0.05446 | -0.01483 | -0.00086 | 0.00079 | -0.01881 | -0.00358 | -0.01582
[RO-RO] [DIR] TRA 400/220 kV AT2 Portile de Fier | N-1 TRA 400/220 kV AT3 Portile de Fier | -0.01425 | 0.00012 | -0.00623 | 0 | -0.01959 | -7e-05 | 0.00027 | 7e-05 | -6e-05 | -5e-05 | -0.0175 | -0.00247 | 0.00131 | -0.00031 | -0.00996 | -0.01759 | 2e-05 | 0.00027 | -6e-05 | 0.05431 | -0.01479 | -0.00086 | 0.00078 | -0.01876 | -0.00357 | -0.01578
[RO-RO] [DIR] TRA 400/220 kV AT2 Portile de Fier | N-1 OHL 400 kV Portile de Fier-Urechesti | -0.01008 | 4e-05 | -0.00502 | 0 | -0.01179 | -6e-05 | 0.00021 | 7e-05 | -6e-05 | -5e-05 | -0.0115 | -0.00205 | 0.00082 | -0.00027 | -0.00761 | -0.0118 | 2e-05 | 0.00033 | -6e-05 | 0.04093 | -0.01313 | -0.00081 | 0.00062 | -0.01141 | -0.00153 | -0.01128
[RO-RO] [DIR] TRA 400/220 kV AT2 Portile de Fier | N-1 OHL 400 kV Slatina-Portile de Fier | -0.01 | 6e-05 | -0.00468 | 0 | -0.0127 | -6e-05 | 0.0002 | 6e-05 | -5e-05 | -4e-05 | -0.01184 | -0.00189 | 0.00086 | -0.00024 | -0.00728 | -0.01203 | 2e-05 | 0.00026 | -5e-05 | 0.039 | -0.01171 | -0.00071 | 0.00058 | -0.01217 | -0.00192 | -0.01114
[RO-RO] [DIR] TRA 400/220 kV AT3 Portile de Fier | BC | -0.00994 | 8e-05 | -0.00435 | 0 | -0.01367 | -5e-05 | 0.00019 | 5e-05 | -4e-05 | -4e-05 | -0.01221 | -0.00172 | 0.00091 | -0.00021 | -0.00695 | -0.01227 | 2e-05 | 0.00019 | -4e-05 | 0.03788 | -0.01032 | -0.0006 | 0.00055 | -0.01309 | -0.00249 | -0.011
[RO-RO] [DIR] TRA 400/220 kV AT3 Portile de Fier | N-1 TIE 400 kV Portile de Fier-Djerdap | -0.00704 | 0.00015 | -0.00209 | 0 | -0.01438 | 0 | 0.0001 | 0 | -1e-05 | -1e-05 | -0.01056 | -0.00071 | 0.00091 | -5e-05 | -0.00399 | -0.01 | 0 | -0.00014 | -1e-05 | 0.03037 | -0.00127 | -7e-05 | 0.00029 | -0.01358 | -0.0041 | -0.00737
[RO-RO] [DIR] TRA 400/220 kV AT3 Portile de Fier | N-1 OHL 220 kV Portile de Fier-Resita 1&2 | 0 | 0 | 0 | 0 | 0 | 0 | 0 | 0 | 0 | 0 | 0 | 0 | 0 | 0 | 0 | 0 | 0 | 0 | 0 | 0.05966 | 0 | 0 | 0 | 0 | 0 | 0
[RO-RO] [DIR] TRA 400/220 kV AT3 Portile de Fier | N-1 TRA 400/220 kV AT1 Portile de Fier | -0.0142 | 0.00012 | -0.00621 | 0 | -0.01952 | -7e-05 | 0.00027 | 7e-05 | -6e-05 | -5e-05 | -0.01744 | -0.00246 | 0.0013 | -0.00031 | -0.00993 | -0.01753 | 2e-05 | 0.00027 | -6e-05 | 0.05412 | -0.01474 | -0.00086 | 0.00078 | -0.01869 | -0.00356 | -0.01572
[RO-RO] [DIR] TRA 400/220 kV AT3 Portile de Fier | N-1 TRA 400/220 kV AT2 Portile de Fier | -0.0142 | 0.00012 | -0.00621 | 0 | -0.01952 | -7e-05 | 0.00027 | 7e-05 | -6e-05 | -5e-05 | -0.01744 | -0.00246 | 0.0013 | -0.00031 | -0.00993 | -0.01753 | 2e-05 | 0.00027 | -6e-05 | 0.05412 | -0.01474 | -0.00086 | 0.00078 | -0.01869 | -0.00356 | -0.01572
[RO-RO] [DIR] TRA 400/220 kV AT3 Portile de Fier | N-1 OHL 400 kV Portile de Fier-Urechesti | -0.01002 | 4e-05 | -0.00499 | 0 | -0.01171 | -6e-05 | 0.00021 | 7e-05 | -6e-05 | -5e-05 | -0.01143 | -0.00204 | 0.00082 | -0.00027 | -0.00757 | -0.01172 | 2e-05 | 0.00033 | -6e-05 | 0.04067 | -0.01305 | -0.00081 | 0.00062 | -0.01134 | -0.00152 | -0.01121
[RO-RO] [DIR] TRA 400/220 kV AT3 Portile de Fier | N-1 OHL 400 kV Slatina-Portile de Fier | -0.00994 | 6e-05 | -0.00465 | 0 | -0.01262 | -5e-05 | 0.0002 | 6e-05 | -5e-05 | -4e-05 | -0.01176 | -0.00187 | 0.00086 | -0.00024 | -0.00723 | -0.01195 | 2e-05 | 0.00026 | -5e-05 | 0.03876 | -0.01164 | -0.0007 | 0.00058 | -0.0121 | -0.00191 | -0.01107
[RO-BG] [OPP] TIE 400 kV TINTARENI-KOZLODUI 1 | BC | -0.07573 | -0.00027 | -0.02805 | -1e-05 | -0.15088 | -0.00042 | 0.00109 | 0.00047 | -0.00036 | -0.00031 | -0.11093 | -0.01222 | 0.00218 | -0.00171 | -0.04642 | -0.10671 | 0.00014 | 0.00281 | -0.00036 | 0.07367 | -0.00282 | -0.00502 | 0.00302 | -0.12334 | 0.00286 | -0.0784
[RO-BG] [OPP] TIE 400 kV TINTARENI-KOZLODUI 1 | N-1 TIE 400 kV Portile de Fier-Djerdap | -0.08673 | -0.00054 | -0.03661 | -1e-05 | -0.14817 | -0.00058 | 0.00143 | 0.00065 | -0.00049 | -0.00043 | -0.11717 | -0.01607 | 0.00218 | -0.00232 | -0.05764 | -0.1153 | 0.0002 | 0.00404 | -0.00049 | 0.10217 | -0.03712 | -0.00704 | 0.00398 | -0.12147 | 0.00896 | -0.09217
[RO-BG] [OPP] TIE 400 kV TINTARENI-KOZLODUI 1 | N-1 TIE 400 kV TINTARENI-KOZLODUI 2 | -0.12267 | -0.00044 | -0.04544 | -1e-05 | -0.2444 | -0.00068 | 0.00176 | 0.00076 | -0.00058 | -0.00051 | -0.17968 | -0.0198 | 0.00353 | -0.00276 | -0.07519 | -0.17284 | 0.00023 | 0.00455 | -0.00058 | 0.11933 | -0.00457 | -0.00813 | 0.00488 | -0.19978 | 0.00463 | -0.12699
[RO-BG] [OPP] TIE 400 kV TINTARENI-KOZLODUI 1 | N-1 TIE 400 kV Isaccea - Vulcanesti | -0.07853 | -0.00041 | -0.02979 | -1e-05 | -0.15491 | -0.00046 | 0.00114 | 0.00052 | -0.00039 | -0.00034 | -0.11434 | -0.01311 | 0.00182 | -0.00186 | -0.0487 | -0.11002 | 0.00016 | 0.00325 | -0.00039 | 0.0701 | -0.00528 | -0.00555 | 0.00313 | -0.12749 | 0.00928 | -0.08131
[RO-BG] [OPP] TIE 400 kV TINTARENI-KOZLODUI 1 | N-1 TIE 400 kV Resita-Pancevo c2 | -0.07573 | -0.00027 | -0.02805 | -1e-05 | -0.15088 | -0.00042 | 0.00109 | 0.00047 | -0.00036 | -0.00031 | -0.11093 | -0.01222 | 0.00218 | -0.00171 | -0.04642 | -0.10671 | 0.00014 | 0.00281 | -0.00036 | 0.07367 | -0.00282 | -0.00502 | 0.00302 | -0.12334 | 0.00286 | -0.0784
[RO-BG] [OPP] TIE 400 kV TINTARENI-KOZLODUI 1 | N-1 TIE 400 kV Resita-Pancevo c1 | -0.0755 | -0.00034 | -0.02952 | -1e-05 | -0.14835 | -0.00045 | 0.00115 | 0.00051 | -0.00038 | -0.00034 | -0.1095 | -0.01292 | 0.00211 | -0.00183 | -0.04766 | -0.1054 | 0.00015 | 0.00307 | -0.00038 | 0.07818 | -0.00534 | -0.00545 | 0.00321 | -0.12101 | 0.00419 | -0.07798
[RO-BG] [OPP] TIE 400 kV TINTARENI-KOZLODUI 2 | BC | -0.07573 | -0.00027 | -0.02805 | -1e-05 | -0.15088 | -0.00042 | 0.00109 | 0.00047 | -0.00036 | -0.00031 | -0.11093 | -0.01222 | 0.00218 | -0.00171 | -0.04642 | -0.10671 | 0.00014 | 0.00281 | -0.00036 | 0.07367 | -0.00282 | -0.00502 | 0.00302 | -0.12334 | 0.00286 | -0.0784
[RO-BG] [OPP] TIE 400 kV TINTARENI-KOZLODUI 2 | N-1 TIE 400 kV Portile de Fier-Djerdap | -0.08673 | -0.00054 | -0.03661 | -1e-05 | -0.14817 | -0.00058 | 0.00143 | 0.00065 | -0.00049 | -0.00043 | -0.11717 | -0.01607 | 0.00218 | -0.00232 | -0.05764 | -0.1153 | 0.0002 | 0.00404 | -0.00049 | 0.10217 | -0.03712 | -0.00704 | 0.00398 | -0.12147 | 0.00896 | -0.09217
[RO-BG] [OPP] TIE 400 kV TINTARENI-KOZLODUI 2 | N-1 TIE 400 kV TINTARENI-KOZLODUI 1 | -0.12267 | -0.00044 | -0.04544 | -1e-05 | -0.2444 | -0.00068 | 0.00176 | 0.00076 | -0.00058 | -0.00051 | -0.17968 | -0.0198 | 0.00353 | -0.00276 | -0.07519 | -0.17284 | 0.00023 | 0.00455 | -0.00058 | 0.11933 | -0.00457 | -0.00813 | 0.00488 | -0.19978 | 0.00463 | -0.12699
[RO-BG] [OPP] TIE 400 kV TINTARENI-KOZLODUI 2 | N-1 TIE 400 kV Isaccea - Vulcanesti | -0.07853 | -0.00041 | -0.02979 | -1e-05 | -0.15491 | -0.00046 | 0.00114 | 0.00052 | -0.00039 | -0.00034 | -0.11434 | -0.01311 | 0.00182 | -0.00186 | -0.0487 | -0.11002 | 0.00016 | 0.00325 | -0.00039 | 0.0701 | -0.00528 | -0.00555 | 0.00313 | -0.12749 | 0.00928 | -0.08131
[RO-BG] [OPP] TIE 400 kV TINTARENI-KOZLODUI 2 | N-1 TIE 400 kV Resita-Pancevo c2 | -0.07573 | -0.00027 | -0.02805 | -1e-05 | -0.15088 | -0.00042 | 0.00109 | 0.00047 | -0.00036 | -0.00031 | -0.11093 | -0.01222 | 0.00218 | -0.00171 | -0.04642 | -0.10671 | 0.00014 | 0.00281 | -0.00036 | 0.07367 | -0.00282 | -0.00502 | 0.00302 | -0.12334 | 0.00286 | -0.0784
[RO-BG] [OPP] TIE 400 kV TINTARENI-KOZLODUI 2 | N-1 TIE 400 kV Resita-Pancevo c1 | -0.0755 | -0.00034 | -0.02952 | -1e-05 | -0.14835 | -0.00045 | 0.00115 | 0.00051 | -0.00038 | -0.00034 | -0.1095 | -0.01292 | 0.00211 | -0.00183 | -0.04766 | -0.1054 | 0.00015 | 0.00307 | -0.00038 | 0.07818 | -0.00534 | -0.00545 | 0.00321 | -0.12101 | 0.00419 | -0.07798
[RO-RS] [OPP] TIE 400 kV Portile de Fier-Djerdap | BC | 0.0696 | 0.0017 | 0.05418 | 2e-05 | -0.01717 | 0.00101 | -0.00214 | -0.00116 | 0.00084 | 0.00073 | 0.03951 | 0.02435 | -2e-05 | 0.00388 | 0.07099 | 0.0544 | -0.00035 | -0.0078 | 0.00083 | -0.18037 | 0.21706 | 0.01277 | -0.00613 | -0.01184 | -0.03862 | 0.08714
[RO-RS] [OPP] TIE 400 kV Portile de Fier-Djerdap | N-1 TIE 400 kV Arad-Sandorfalva | 0.06721 | 0.00206 | 0.05436 | 2e-05 | -0.0222 | 0.00108 | -0.00217 | -0.00125 | 0.00088 | 0.00077 | 0.03576 | 0.02499 | 0.00213 | 0.00407 | 0.06996 | 0.05079 | -0.00037 | -0.00851 | 0.00088 | -0.18765 | 0.21533 | 0.01357 | -0.0063 | -0.0167 | -0.04214 | 0.08444
[RO-RS] [OPP] TIE 400 kV Portile de Fier-Djerdap | N-1 TIE 400 kV Nadab-Bekescsaba | 0.0645 | 0.00201 | 0.05152 | 2e-05 | -0.02443 | 0.00102 | -0.00196 | -0.00118 | 0.00083 | 0.00073 | 0.03326 | 0.0235 | 0.00122 | 0.00382 | 0.06699 | 0.04823 | -0.00035 | -0.00816 | 0.00083 | -0.18966 | 0.2119 | 0.01267 | -0.00547 | -0.01894 | -0.04207 | 0.08167
[RO-RS] [OPP] TIE 400 kV Portile de Fier-Djerdap | N-1 TIE 400 kV Rosiori-Mukacevo | 0.06029 | 0.00093 | 0.04729 | 1e-05 | -0.02842 | 0.0008 | -0.00191 | -0.00091 | 0.00067 | 0.00059 | 0.02914 | 0.02053 | -0.00256 | 0.00315 | 0.06265 | 0.04407 | -0.00027 | -0.00577 | 0.00067 | -0.19452 | 0.20731 | 0.01022 | -0.00549 | -0.02286 | -0.03548 | 0.07741
[RO-RS] [OPP] TIE 400 kV Portile de Fier-Djerdap | N-1 TIE 400 kV TINTARENI-KOZLODUI 1 | 0.08013 | 0.00174 | 0.05808 | 2e-05 | 0.00381 | 0.00107 | -0.00229 | -0.00123 | 0.00089 | 0.00078 | 0.05494 | 0.02605 | -0.00032 | 0.00412 | 0.07745 | 0.06924 | -0.00037 | -0.00819 | 0.00088 | -0.19062 | 0.21745 | 0.01346 | -0.00655 | 0.00531 | -0.03901 | 0.09804
[RO-RS] [OPP] TIE 400 kV Portile de Fier-Djerdap | N-1 TIE 400 kV TINTARENI-KOZLODUI 2 | 0.08013 | 0.00174 | 0.05808 | 2e-05 | 0.00381 | 0.00107 | -0.00229 | -0.00123 | 0.00089 | 0.00078 | 0.05494 | 0.02605 | -0.00032 | 0.00412 | 0.07745 | 0.06924 | -0.00037 | -0.00819 | 0.00088 | -0.19062 | 0.21745 | 0.01346 | -0.00655 | 0.00531 | -0.03901 | 0.09804
[RO-RS] [OPP] TIE 400 kV Portile de Fier-Djerdap | N-1 TIE 400 kV Isaccea - Vulcanesti | 0.06119 | 0.00127 | 0.04896 | 2e-05 | -0.0293 | 0.00088 | -0.00199 | -0.001 | 0.00073 | 0.00064 | 0.02924 | 0.02168 | -0.00109 | 0.0034 | 0.06414 | 0.04443 | -0.0003 | -0.00648 | 0.00073 | -0.19109 | 0.20967 | 0.01115 | -0.00578 | -0.02434 | -0.01928 | 0.07838
[RO-RS] [OPP] TIE 400 kV Portile de Fier-Djerdap | N-1 OHL 400 kV Mintia-Arad | 0.06385 | 0.00191 | 0.05173 | 2e-05 | -0.02646 | 0.00101 | -0.00202 | -0.00117 | 0.00083 | 0.00073 | 0.03196 | 0.02357 | 0.00122 | 0.00382 | 0.06693 | 0.04705 | -0.00035 | -0.008 | 0.00083 | -0.19186 | 0.21243 | 0.01268 | -0.00576 | -0.02089 | -0.04202 | 0.08099
[RO-RS] [OPP] TIE 400 kV Portile de Fier-Djerdap | N-1 OHL 220 kV Portile de Fier-Resita 1&2 | 0.06142 | 0.00177 | 0.05061 | 2e-05 | -0.02842 | 0.00097 | -0.00199 | -0.00112 | 0.0008 | 0.0007 | 0.02946 | 0.02294 | 0.00073 | 0.0037 | 0.06527 | 0.0443 | -0.00033 | -0.00765 | 0.0008 | -0.19829 | 0.20857 | 0.01227 | -0.00568 | -0.02261 | -0.04066 | 0.07809
[RO-RS] [OPP] TIE 400 kV Portile de Fier-Djerdap | N-1 OHL 220 kV Resita-Timisoara 1&2 | 0.05616 | 0.00168 | 0.04515 | 1e-05 | -0.03119 | 0.00088 | -0.00175 | -0.00102 | 0.00072 | 0.00063 | 0.02532 | 0.02055 | 0.00111 | 0.00333 | 0.05877 | 0.03986 | -0.0003 | -0.00701 | 0.00072 | -0.19479 | 0.19755 | 0.01105 | -0.00497 | -0.02546 | -0.0394 | 0.07259
[RO-RS] [OPP] TIE 400 kV Portile de Fier-Djerdap | N-1 TRA 400/220 kV AT3 Arad | 0.06453 | 0.00175 | 0.05109 | 2e-05 | -0.02316 | 0.00098 | -0.00201 | -0.00113 | 0.0008 | 0.0007 | 0.03384 | 0.02312 | 0.00062 | 0.00372 | 0.06663 | 0.04867 | -0.00033 | -0.00764 | 0.0008 | -0.18708 | 0.21044 | 0.01228 | -0.00572 | -0.01765 | -0.03961 | 0.08166
[RO-RS] [OPP] TIE 400 kV Portile de Fier-Djerdap | N-1 TIE 400 kV Resita-Pancevo c2 | 0.0696 | 0.0017 | 0.05418 | 2e-05 | -0.01717 | 0.00101 | -0.00214 | -0.00116 | 0.00084 | 0.00073 | 0.03951 | 0.02435 | -2e-05 | 0.00388 | 0.07099 | 0.0544 | -0.00035 | -0.0078 | 0.00083 | -0.18037 | 0.21706 | 0.01277 | -0.00613 | -0.01184 | -0.03862 | 0.08714
[RO-RS] [OPP] TIE 400 kV Portile de Fier-Djerdap | N-1 TIE 400 kV Resita-Pancevo c1 | 0.06683 | 0.00256 | 0.072 | 2e-05 | -0.04787 | 0.00141 | -0.00293 | -0.00163 | 0.00116 | 0.00102 | 0.02214 | 0.03276 | 0.00086 | 0.00536 | 0.08605 | 0.03856 | -0.00048 | -0.01101 | 0.00116 | -0.23522 | 0.24766 | 0.01806 | -0.0085 | -0.04009 | -0.05485 | 0.08207
[RO-RO] [OPP] OHL 400 kV Portile de Fier-Resita | BC | 0.03648 | -0.00102 | -0.00022 | 0 | 0.07302 | -0.00018 | 3e-05 | 0.00023 | -0.00013 | -0.00011 | 0.05669 | -0.00124 | -0.00388 | -0.00052 | 0.01107 | 0.0556 | 6e-05 | 0.00209 | -0.00013 | 0.08945 | 0.00941 | -0.00244 | 0.00014 | 0.06895 | 0.02235 | 0.0421
[RO-RO] [OPP] OHL 400 kV Portile de Fier-Resita | N-1 TIE 400 kV Resita-Pancevo c2 | 0.03648 | -0.00102 | -0.00022 | 0 | 0.07302 | -0.00018 | 3e-05 | 0.00023 | -0.00013 | -0.00011 | 0.05669 | -0.00124 | -0.00388 | -0.00052 | 0.01107 | 0.0556 | 6e-05 | 0.00209 | -0.00013 | 0.08945 | 0.00941 | -0.00244 | 0.00014 | 0.06895 | 0.02235 | 0.0421
[RO-UA] [OPP] TIE 400 kV Isaccea-Vulcanesti | N-1 TIE 400 kV Resita-Pancevo c2 | 0.09539 | 0.0049 | 0.05926 | 2e-05 | 0.13761 | 0.00155 | -0.00173 | -0.00187 | 0.00122 | 0.00107 | 0.11655 | 0.03038 | 0.01213 | 0.00541 | 0.07777 | 0.11311 | -0.00053 | -0.01497 | 0.00122 | 0.12162 | 0.08376 | 0.01829 | -0.00395 | 0.1418 | -0.21935 | 0.09943
[RO-HU] [OPP] TIE 400 kV Arad-Sandorfalva | BC | -0.0304 | 0.00456 | 0.00223 | 1e-05 | -0.0639 | 0.00082 | -0.00034 | -0.00104 | 0.00061 | 0.00053 | -0.04771 | 0.00806 | 0.02738 | 0.00247 | -0.01315 | -0.04586 | -0.00028 | -0.00906 | 0.0006 | -0.09252 | -0.02189 | 0.01026 | -0.00224 | -0.06179 | -0.04477 | -0.03431
[RO-HU] [OPP] TIE 400 kV Arad-Sandorfalva | N-1 TIE 400 kV Nadab-Bekescsaba | -0.07679 | 0.00737 | -0.02197 | 0 | -0.12984 | 0.00085 | 0.00131 | -0.00117 | 0.00056 | 0.0005 | -0.10454 | 0.00033 | 0.03866 | 0.00196 | -0.04951 | -0.10191 | -0.0003 | -0.01237 | 0.00056 | -0.17693 | -0.06869 | 0.00934 | 0.00375 | -0.12626 | -0.07616 | -0.084
[RO-HU] [OPP] TIE 400 kV Arad-Sandorfalva | N-1 TIE 400 kV Rosiori-Mukacevo | -0.05658 | 0.0024 | -0.01715 | 0 | -0.09552 | 0.00022 | 0.00032 | -0.00032 | 0.00014 | 0.00012 | -0.07687 | -0.00269 | 0.02023 | 0.00043 | -0.0366 | -0.07489 | -8e-05 | -0.00336 | 0.00014 | -0.13229 | -0.0493 | 0.0031 | -0.00044 | -0.09275 | -0.03595 | -0.06166
[RO-HU] [OPP] TIE 400 kV Arad-Sandorfalva | N-1 TIE 400 kV Portile de Fier-Djerdap | -0.02545 | 0.00469 | 0.00608 | 1e-05 | -0.06512 | 0.00089 | -0.00049 | -0.00113 | 0.00067 | 0.00059 | -0.0449 | 0.00979 | 0.02738 | 0.00275 | -0.0081 | -0.04199 | -0.00031 | -0.00962 | 0.00066 | -0.10534 | -0.00646 | 0.01116 | -0.00268 | -0.06263 | -0.04752 | -0.02811
[RO-HU] [OPP] TIE 400 kV Arad-Sandorfalva | N-1 OHL 400 kV Iernut-Sibiu Sud | -0.03217 | 0.00451 | 0.00115 | 1e-05 | -0.06634 | 0.0008 | -0.0003 | -0.00101 | 0.00059 | 0.00052 | -0.04983 | 0.00753 | 0.02725 | 0.00238 | -0.01459 | -0.04794 | -0.00028 | -0.00886 | 0.00058 | -0.09454 | -0.02352 | 0.00996 | -0.00212 | -0.06416 | -0.04482 | -0.03616
[RO-HU] [OPP] TIE 400 kV Arad-Sandorfalva | N-1 TIE 400 kV Resita-Pancevo c2 | -0.0304 | 0.00456 | 0.00223 | 1e-05 | -0.0639 | 0.00082 | -0.00034 | -0.00104 | 0.00061 | 0.00053 | -0.04771 | 0.00806 | 0.02738 | 0.00247 | -0.01315 | -0.04586 | -0.00028 | -0.00906 | 0.0006 | -0.09252 | -0.02189 | 0.01026 | -0.00224 | -0.06179 | -0.04477 | -0.03431
[RO-HU] [OPP] TIE 400 kV Arad-Sandorfalva | N-1 TIE 400 kV Resita-Pancevo c1 | -0.03086 | 0.00471 | 0.00519 | 1e-05 | -0.069 | 0.00089 | -0.00047 | -0.00112 | 0.00066 | 0.00058 | -0.0506 | 0.00946 | 0.02752 | 0.00272 | -0.01065 | -0.04849 | -0.00031 | -0.00959 | 0.00066 | -0.10163 | -0.0168 | 0.01114 | -0.00263 | -0.06649 | -0.04747 | -0.03515
[RO-HU] [OPP] TIE 400 kV Nadab-Bekescsaba | BC | -0.08149 | 0.00492 | -0.04251 | -1e-05 | -0.11585 | 4e-05 | 0.00289 | -0.00023 | -8e-05 | -6e-05 | -0.09983 | -0.01358 | 0.01983 | -0.0009 | -0.06388 | -0.09846 | -2e-05 | -0.00581 | -8e-05 | -0.1483 | -0.08222 | -0.0016 | 0.01052 | -0.11326 | -0.05513 | -0.0873
[RO-HU] [OPP] TIE 400 kV Nadab-Bekescsaba | N-1 TIE 400 kV Arad-Sandorfalva | -0.10089 | 0.00783 | -0.04109 | 0 | -0.15662 | 0.00057 | 0.00268 | -0.0009 | 0.00031 | 0.00028 | -0.13027 | -0.00844 | 0.0373 | 0.00068 | -0.07228 | -0.12773 | -0.0002 | -0.01159 | 0.00031 | -0.20734 | -0.09619 | 0.00494 | 0.00909 | -0.15269 | -0.0837 | -0.10919
[RO-HU] [OPP] TIE 400 kV Nadab-Bekescsaba | N-1 TIE 400 kV Rosiori-Mukacevo | -0.1352 | 0.00048 | -0.08226 | -2e-05 | -0.18071 | -0.00119 | 0.00425 | 0.00126 | -0.00104 | -0.00091 | -0.15964 | -0.03563 | 0.00517 | -0.00509 | -0.11199 | -0.15803 | 0.0004 | 0.00589 | -0.00103 | -0.2299 | -0.13844 | -0.01629 | 0.01421 | -0.17677 | -0.03703 | -0.14341
[RO-HU] [OPP] TIE 400 kV Nadab-Bekescsaba | N-1 TIE 400 kV Portile de Fier-Djerdap | -0.07707 | 0.00503 | -0.03907 | -1e-05 | -0.11694 | 0.0001 | 0.00276 | -0.0003 | -3e-05 | -2e-05 | -0.09732 | -0.01203 | 0.01983 | -0.00065 | -0.05938 | -0.09501 | -4e-05 | -0.0063 | -3e-05 | -0.15975 | -0.06843 | -0.00079 | 0.01013 | -0.11401 | -0.05758 | -0.08176
[RO-HU] [OPP] TIE 400 kV Nadab-Bekescsaba | N-1 OHL 400 kV Iernut-Sibiu Sud | -0.07937 | 0.00499 | -0.04122 | -1e-05 | -0.1129 | 7e-05 | 0.00284 | -0.00026 | -6e-05 | -4e-05 | -0.09728 | -0.01295 | 0.01999 | -0.00079 | -0.06215 | -0.09595 | -3e-05 | -0.00605 | -6e-05 | -0.14586 | -0.08026 | -0.00125 | 0.01037 | -0.11041 | -0.05508 | -0.08506
[RO-HU] [OPP] TIE 400 kV Nadab-Bekescsaba | N-1 TIE 400 kV Resita-Pancevo c2 | -0.08149 | 0.00492 | -0.04251 | -1e-05 | -0.11585 | 4e-05 | 0.00289 | -0.00023 | -8e-05 | -6e-05 | -0.09983 | -0.01358 | 0.01983 | -0.0009 | -0.06388 | -0.09846 | -2e-05 | -0.00581 | -8e-05 | -0.1483 | -0.08222 | -0.0016 | 0.01052 | -0.11326 | -0.05513 | -0.0873
[RO-HU] [OPP] TIE 400 kV Nadab-Bekescsaba | N-1 TIE 400 kV Resita-Pancevo c1 | -0.08189 | 0.00504 | -0.03997 | -1e-05 | -0.12022 | 0.0001 | 0.00278 | -0.0003 | -3e-05 | -2e-05 | -0.1023 | -0.01238 | 0.01995 | -0.00068 | -0.06174 | -0.10072 | -4e-05 | -0.00626 | -3e-05 | -0.15611 | -0.07786 | -0.00085 | 0.01018 | -0.11728 | -0.05744 | -0.08802
[RO-UA] [OPP]TIE 400 kV Rosiori-Mukacevo | BC | 0.12898 | 0.01067 | 0.09548 | 4e-05 | 0.15578 | 0.00295 | -0.00326 | -0.00358 | 0.0023 | 0.00202 | 0.14367 | 0.05296 | 0.03522 | 0.01008 | 0.11554 | 0.14306 | -0.00102 | -0.02809 | 0.00229 | 0.19598 | 0.13503 | 0.03528 | -0.00887 | 0.15253 | -0.04346 | 0.13477
[RO-UA] [OPP]TIE 400 kV Rosiori-Mukacevo | N-1 TIE 400 kV Arad-Sandorfalva | 0.13264 | 0.01012 | 0.09521 | 4e-05 | 0.16347 | 0.00285 | -0.00322 | -0.00345 | 0.00223 | 0.00196 | 0.1494 | 0.05199 | 0.03192 | 0.00978 | 0.11712 | 0.14857 | -0.00098 | -0.027 | 0.00222 | 0.20711 | 0.13766 | 0.03404 | -0.0086 | 0.15996 | -0.03808 | 0.1389
[RO-UA] [OPP]TIE 400 kV Rosiori-Mukacevo | N-1 TIE 400 kV Nadab-Bekescsaba | 0.14692 | 0.00959 | 0.10483 | 4e-05 | 0.18128 | 0.00294 | -0.00389 | -0.00353 | 0.00232 | 0.00204 | 0.16563 | 0.05595 | 0.03085 | 0.01028 | 0.1296 | 0.16473 | -0.00101 | -0.02681 | 0.00231 | 0.22862 | 0.15312 | 0.03563 | -0.01118 | 0.17746 | -0.03133 | 0.15399
[RO-UA] [OPP]TIE 400 kV Rosiori-Mukacevo | N-1 TIE 400 kV Portile de Fier-Djerdap | 0.12629 | 0.01061 | 0.09338 | 4e-05 | 0.15645 | 0.00291 | -0.00317 | -0.00353 | 0.00227 | 0.00199 | 0.14214 | 0.05202 | 0.03522 | 0.00993 | 0.11279 | 0.14095 | -0.001 | -0.02779 | 0.00226 | 0.20296 | 0.12663 | 0.03478 | -0.00863 | 0.15299 | -0.04197 | 0.1314
[RO-UA] [OPP]TIE 400 kV Rosiori-Mukacevo | N-1 OHL 400 kV Iernut-Sibiu Sud | 0.10243 | 0.00979 | 0.07931 | 3e-05 | 0.11898 | 0.00259 | -0.00262 | -0.00315 | 0.00201 | 0.00177 | 0.11179 | 0.04507 | 0.03323 | 0.00875 | 0.0939 | 0.11165 | -0.00089 | -0.02509 | 0.002 | 0.16552 | 0.11053 | 0.03085 | -0.00704 | 0.1169 | -0.04412 | 0.10678
[RO-UA] [OPP]TIE 400 kV Rosiori-Mukacevo | N-1 OHL 400 kV Mintia-Arad | 0.13443 | 0.01048 | 0.0978 | 4e-05 | 0.16459 | 0.00295 | -0.00337 | -0.00357 | 0.00231 | 0.00203 | 0.15083 | 0.0537 | 0.03404 | 0.01014 | 0.11939 | 0.15002 | -0.00102 | -0.0279 | 0.0023 | 0.20687 | 0.13941 | 0.03536 | -0.00922 | 0.16111 | -0.04023 | 0.1406
[RO-UA] [OPP]TIE 400 kV Rosiori-Mukacevo | N-1 OHL 400 kV Sibiu Sud-Mintia | 0.13237 | 0.01053 | 0.09672 | 4e-05 | 0.16185 | 0.00294 | -0.00332 | -0.00357 | 0.0023 | 0.00202 | 0.14838 | 0.05331 | 0.03441 | 0.01009 | 0.11775 | 0.14758 | -0.00101 | -0.02791 | 0.00229 | 0.20342 | 0.13708 | 0.03525 | -0.00907 | 0.15848 | -0.04091 | 0.13837
[RO-UA] [OPP]TIE 400 kV Rosiori-Mukacevo | N-1 OHL 400 kV Arefu-Sibiu Sud | 0.12067 | 0.01058 | 0.09099 | 4e-05 | 0.14365 | 0.00287 | -0.00307 | -0.00349 | 0.00224 | 0.00197 | 0.13337 | 0.05096 | 0.03537 | 0.00978 | 0.10912 | 0.13289 | -0.00099 | -0.02755 | 0.00223 | 0.18583 | 0.12802 | 0.03432 | -0.00833 | 0.14139 | -0.04386 | 0.12594
[RO-UA] [OPP]TIE 400 kV Rosiori-Mukacevo | N-1 TIE 400 kV Resita-Pancevo c2 | 0.12898 | 0.01067 | 0.09548 | 4e-05 | 0.15578 | 0.00295 | -0.00326 | -0.00358 | 0.0023 | 0.00202 | 0.14367 | 0.05296 | 0.03522 | 0.01008 | 0.11554 | 0.14306 | -0.00102 | -0.02809 | 0.00229 | 0.19598 | 0.13503 | 0.03528 | -0.00887 | 0.15253 | -0.04346 | 0.13477
[RO-UA] [OPP]TIE 400 kV Rosiori-Mukacevo | N-1 OHL 400 kV Arefu-Tantareni | 0.12327 | 0.0106 | 0.09236 | 4e-05 | 0.14761 | 0.00289 | -0.00313 | -0.00352 | 0.00226 | 0.00198 | 0.13666 | 0.05156 | 0.03528 | 0.00987 | 0.1111 | 0.13609 | -0.001 | -0.02769 | 0.00225 | 0.19295 | 0.13018 | 0.03459 | -0.00851 | 0.14531 | -0.04309 | 0.12868
[RO-UA] [OPP]TIE 400 kV Rosiori-Mukacevo | N-1 TIE 400 kV Resita-Pancevo c1 | 0.12917 | 0.01062 | 0.09426 | 4e-05 | 0.15788 | 0.00292 | -0.0032 | -0.00355 | 0.00228 | 0.002 | 0.14485 | 0.05239 | 0.03516 | 0.00998 | 0.11451 | 0.14414 | -0.00101 | -0.02787 | 0.00227 | 0.19973 | 0.13294 | 0.03492 | -0.00871 | 0.15446 | -0.04235 | 0.13512
[RO-RS] [OPP] TIE 400 kV Resita-Pancevo c2 | BC | 0 | 0 | 0 | 0 | 0 |  |  |  | 0 | 0 | 0 | 0 |  |  | 0 | 0 | 0 |  | 0 | 0 | 0 | 0 | 0 | 0 | 0 | 0
[RO-RS] [OPP] TIE 400 kV Resita-Pancevo c2 | N-1 TIE 400 kV Arad-Sandorfalva | 0 | 0 | 0 | 0 | 0 |  |  |  | 0 | 0 | 0 | 0 |  |  | 0 | 0 | 0 |  | 0 | 0 | 0 | 0 | 0 | 0 | 0 | 0
[RO-RS] [OPP] TIE 400 kV Resita-Pancevo c2 | N-1 TIE 400 kV Nadab-Bekescsaba | 0 | 0 | 0 | 0 | 0 |  |  |  | 0 | 0 | 0 | 0 |  |  | 0 | 0 | 0 |  | 0 | 0 | 0 | 0 | 0 | 0 | 0 | 0
[RO-RS] [OPP] TIE 400 kV Resita-Pancevo c2 | N-1 TIE 400 kV Portile de Fier-Djerdap | 0 | 0 | 0 | 0 | 0 |  |  |  | 0 | 0 | 0 | 0 |  |  | 0 | 0 | 0 |  | 0 | 0 | 0 | 0 | 0 | 0 | 0 | 0
[RO-RS] [OPP] TIE 400 kV Resita-Pancevo c2 | N-1 OHL 400 kV Iernut-Sibiu Sud | 0 | 0 | 0 | 0 | 0 |  |  |  | 0 | 0 | 0 | 0 |  |  | 0 | 0 | 0 |  | 0 | 0 | 0 | 0 | 0 | 0 | 0 | 0
[RO-RS] [OPP] TIE 400 kV Resita-Pancevo c2 | N-1 OHL 400 kV Mintia-Arad | 0 | 0 | 0 | 0 | 0 |  |  |  | 0 | 0 | 0 | 0 |  |  | 0 | 0 | 0 |  | 0 | 0 | 0 | 0 | 0 | 0 | 0 | 0
[RO-RS] [OPP] TIE 400 kV Resita-Pancevo c2 | N-1 OHL 220 kV Portile de Fier-Resita c2 | 0 | 0 | 0 | 0 | 0 |  |  |  | 0 | 0 | 0 | 0 |  |  | 0 | 0 | 0 |  | 0 | 0 | 0 | 0 | 0 | 0 | 0 | 0
[RO-RS] [OPP] TIE 400 kV Resita-Pancevo c2 | N-1 OHL 220 kV Portile de Fier-Resita c1 | 0 | 0 | 0 | 0 | 0 |  |  |  | 0 | 0 | 0 | 0 |  |  | 0 | 0 | 0 |  | 0 | 0 | 0 | 0 | 0 | 0 | 0 | 0
[RO-RS] [OPP] TIE 400 kV Resita-Pancevo c2 | N-1 OHL 220 kV Resita-Timisoara c2 | 0 | 0 | 0 | 0 | 0 |  |  |  | 0 | 0 | 0 | 0 |  |  | 0 | 0 | 0 |  | 0 | 0 | 0 | 0 | 0 | 0 | 0 | 0
[RO-RS] [OPP] TIE 400 kV Resita-Pancevo c2 | N-1 OHL 220 kV Resita-Timisoara c1 | 0 | 0 | 0 | 0 | 0 |  |  |  | 0 | 0 | 0 | 0 |  |  | 0 | 0 | 0 |  | 0 | 0 | 0 | 0 | 0 | 0 | 0 | 0
[RO-RS] [OPP] TIE 400 kV Resita-Pancevo c2 | N-1 TRA 400/220 kV AT3 Arad | 0 | 0 | 0 | 0 | 0 |  |  |  | 0 | 0 | 0 | 0 |  |  | 0 | 0 | 0 |  | 0 | 0 | 0 | 0 | 0 | 0 | 0 | 0
[RO-RS] [OPP] TIE 400 kV Resita-Pancevo c2 | N-1 OHL 400 kV Djerdap - Drmno | 0 | 0 | 0 | 0 | 0 |  |  |  | 0 | 0 | 0 | 0 |  |  | 0 | 0 | 0 |  | 0 | 0 | 0 | 0 | 0 | 0 | 0 | 0
[RO-RS] [OPP] TIE 400 kV Resita-Pancevo c2 | N-1 OHL 400 kV Djerdap - Bor | 0 | 0 | 0 | 0 | 0 |  |  |  | 0 | 0 | 0 | 0 |  |  | 0 | 0 | 0 |  | 0 | 0 | 0 | 0 | 0 | 0 | 0 | 0
[RO-RS] [OPP] TIE 400 kV Resita-Pancevo c2 | N-1 OHL 400 kV Srbobran – Subotica 3 | 0 | 0 | 0 | 0 | 0 |  |  |  | 0 | 0 | 0 | 0 |  |  | 0 | 0 | 0 |  | 0 | 0 | 0 | 0 | 0 | 0 | 0 | 0
[RO-RS] [OPP] TIE 400 kV Resita-Pancevo c2 | N-1 TIE 400 kV Sandorfalva-Subotica 3 | 0 | 0 | 0 | 0 | 0 |  |  |  | 0 | 0 | 0 | 0 |  |  | 0 | 0 | 0 |  | 0 | 0 | 0 | 0 | 0 | 0 | 0 | 0
[RO-RS] [OPP] TIE 400 kV Resita-Pancevo c2 | N-1 OHL 400 kV Bor 2 – Nis 2 | 0 | 0 | 0 | 0 | 0 |  |  |  | 0 | 0 | 0 | 0 |  |  | 0 | 0 | 0 |  | 0 | 0 | 0 | 0 | 0 | 0 | 0 | 0
[RO-RS] [OPP] TIE 400 kV Resita-Pancevo c2 | N-1 OHL 400 kV Portile de Fier-Resita | 0 | 0 | 0 | 0 | 0 |  |  |  | 0 | 0 | 0 | 0 |  |  | 0 | 0 | 0 |  | 0 | 0 | 0 | 0 | 0 | 0 | 0 | 0
[RO-RS] [OPP] TIE 400 kV Resita-Pancevo c2 | N-1 OHL 400 kV Paks -Sandorfalva | 0 | 0 | 0 | 0 | 0 |  |  |  | 0 | 0 | 0 | 0 |  |  | 0 | 0 | 0 |  | 0 | 0 | 0 | 0 | 0 | 0 | 0 | 0
[RO-RS] [OPP] TIE 400 kV Resita-Pancevo c2 | N-1 TIE 400 kV Resita-Pancevo c1 | 0 | 0 | 0 | 0 | 0 |  |  |  | 0 | 0 | 0 | 0 |  |  | 0 | 0 | 0 |  | 0 | 0 | 0 | 0 | 0 | 0 | 0 | 0
[RO-RS] [OPP] TIE 400 kV Resita-Pancevo c1 | BC | -0.00448 | 0.00139 | 0.02877 | 1e-05 | -0.04958 | 0.00065 | -0.00127 | -0.00075 | 0.00053 | 0.00046 | -0.02806 | 0.01358 | 0.00142 | 0.0024 | 0.02431 | -0.02559 | -0.00022 | -0.00518 | 0.00052 | -0.08859 | 0.04942 | 0.00855 | -0.00383 | -0.04563 | -0.02622 | -0.00819
[RO-RS] [OPP] TIE 400 kV Resita-Pancevo c1 | N-1 TIE 400 kV Arad-Sandorfalva | -0.00672 | 0.00172 | 0.02893 | 1e-05 | -0.05428 | 0.00071 | -0.0013 | -0.00083 | 0.00057 | 0.0005 | -0.03157 | 0.01418 | 0.00343 | 0.00258 | 0.02335 | -0.02896 | -0.00024 | -0.00585 | 0.00057 | -0.09539 | 0.04781 | 0.00931 | -0.00399 | -0.05017 | -0.02951 | -0.01071
[RO-RS] [OPP] TIE 400 kV Resita-Pancevo c1 | N-1 TIE 400 kV Nadab-Bekescsaba | -0.00906 | 0.00166 | 0.02638 | 1e-05 | -0.05609 | 0.00065 | -0.00111 | -0.00076 | 0.00052 | 0.00046 | -0.03367 | 0.01282 | 0.00253 | 0.00235 | 0.02072 | -0.03112 | -0.00022 | -0.00551 | 0.00052 | -0.09692 | 0.0448 | 0.00846 | -0.00324 | -0.05199 | -0.02932 | -0.01309
[RO-RS] [OPP] TIE 400 kV Resita-Pancevo c1 | N-1 TIE 400 kV Portile de Fier-Djerdap | 0.02336 | 0.00207 | 0.05044 | 2e-05 | -0.05645 | 0.00105 | -0.00213 | -0.00121 | 0.00086 | 0.00075 | -0.01226 | 0.02332 | 0.00141 | 0.00395 | 0.05271 | -0.00383 | -0.00036 | -0.0083 | 0.00086 | -0.16073 | 0.13623 | 0.01366 | -0.00628 | -0.05036 | -0.04166 | 0.02666
[RO-RS] [OPP] TIE 400 kV Resita-Pancevo c1 | N-1 OHL 400 kV Iernut-Sibiu Sud | -0.00728 | 0.00129 | 0.02706 | 1e-05 | -0.05346 | 0.00061 | -0.0012 | -0.0007 | 0.00049 | 0.00043 | -0.03142 | 0.01275 | 0.00121 | 0.00226 | 0.02203 | -0.02889 | -0.00021 | -0.00487 | 0.00049 | -0.0918 | 0.04684 | 0.00809 | -0.00364 | -0.04938 | -0.02629 | -0.01114
[RO-RS] [OPP] TIE 400 kV Resita-Pancevo c1 | N-1 OHL 400 kV Mintia-Arad | -0.0074 | 0.00149 | 0.02752 | 1e-05 | -0.05431 | 0.00064 | -0.00121 | -0.00075 | 0.00052 | 0.00046 | -0.0319 | 0.01319 | 0.00205 | 0.00237 | 0.02225 | -0.02932 | -0.00022 | -0.00528 | 0.00052 | -0.09443 | 0.04707 | 0.00851 | -0.00364 | -0.05022 | -0.02795 | -0.01131
[RO-RS] [OPP] TIE 400 kV Resita-Pancevo c1 | N-1 OHL 220 kV Portile de Fier-Resita c2 | -0.00251 | 0.00137 | 0.02963 | 1e-05 | -0.04687 | 0.00065 | -0.00131 | -0.00076 | 0.00053 | 0.00047 | -0.02564 | 0.01392 | 0.00124 | 0.00244 | 0.02569 | -0.02315 | -0.00022 | -0.00522 | 0.00053 | -0.08427 | 0.05147 | 0.00867 | -0.00394 | -0.04303 | -0.02572 | -0.00601
[RO-RS] [OPP] TIE 400 kV Resita-Pancevo c1 | N-1 OHL 220 kV Portile de Fier-Resita c1 | -0.00251 | 0.00137 | 0.02963 | 1e-05 | -0.04687 | 0.00065 | -0.00131 | -0.00076 | 0.00053 | 0.00047 | -0.02564 | 0.01392 | 0.00124 | 0.00244 | 0.02569 | -0.02315 | -0.00022 | -0.00522 | 0.00053 | -0.08427 | 0.05147 | 0.00867 | -0.00394 | -0.04303 | -0.02572 | -0.00601
[RO-RS] [OPP] TIE 400 kV Resita-Pancevo c1 | N-1 OHL 220 kV Resita-Timisoara c2 | -0.00901 | 0.00138 | 0.02572 | 1e-05 | -0.05431 | 0.0006 | -0.00114 | -0.0007 | 0.00049 | 0.00043 | -0.03284 | 0.0123 | 0.0018 | 0.00221 | 0.0202 | -0.03048 | -0.00021 | -0.00491 | 0.00048 | -0.09345 | 0.04285 | 0.00798 | -0.00344 | -0.05021 | -0.02648 | -0.01309
[RO-RS] [OPP] TIE 400 kV Resita-Pancevo c1 | N-1 OHL 220 kV Resita-Timisoara c1 | -0.00901 | 0.00138 | 0.02572 | 1e-05 | -0.05431 | 0.0006 | -0.00114 | -0.0007 | 0.00049 | 0.00043 | -0.03284 | 0.0123 | 0.0018 | 0.00221 | 0.0202 | -0.03048 | -0.00021 | -0.00491 | 0.00048 | -0.09345 | 0.04285 | 0.00798 | -0.00344 | -0.05021 | -0.02648 | -0.01309
[RO-RS] [OPP] TIE 400 kV Resita-Pancevo c1 | N-1 TRA 400/220 kV AT3 Arad | -0.01134 | 0.00145 | 0.02459 | 1e-05 | -0.05767 | 0.0006 | -0.00108 | -0.0007 | 0.00048 | 0.00042 | -0.03573 | 0.01192 | 0.00228 | 0.00218 | 0.01842 | -0.03333 | -0.0002 | -0.00496 | 0.00048 | -0.09766 | 0.04048 | 0.0079 | -0.00328 | -0.05347 | -0.02756 | -0.0156
[RO-RS] [OPP] TIE 400 kV Resita-Pancevo c1 | N-1 OHL 400 kV Djerdap - Drmno | -0.01511 | 0.00204 | 0.03694 | 1e-05 | -0.08206 | 0.00087 | -0.00164 | -0.00102 | 0.00071 | 0.00062 | -0.05043 | 0.01774 | 0.0028 | 0.00321 | 0.0282 | -0.047 | -0.0003 | -0.00718 | 0.0007 | -0.13595 | 0.07193 | 0.0116 | -0.00495 | -0.07596 | -0.03925 | -0.02131
[RO-RS] [OPP] TIE 400 kV Resita-Pancevo c1 | N-1 OHL 400 kV Djerdap - Bor | 0.01215 | 0.00143 | 0.03507 | 1e-05 | -0.03951 | 0.00073 | -0.0015 | -0.00085 | 0.0006 | 0.00053 | -0.01203 | 0.01622 | 0.00086 | 0.00276 | 0.03532 | -0.0073 | -0.00025 | -0.00576 | 0.0006 | -0.10142 | 0.04616 | 0.00959 | -0.00446 | -0.03547 | -0.0278 | 0.01255
[RO-RS] [OPP] TIE 400 kV Resita-Pancevo c1 | N-1 OHL 400 kV Srbobran – Subotica 3 | 0.00697 | 0.00129 | 0.03893 | 1e-05 | -0.0401 | 0.00078 | -0.00172 | -0.00089 | 0.00064 | 0.00056 | -0.01734 | 0.01769 | -0.00089 | 0.00297 | 0.03659 | -0.01451 | -0.00027 | -0.00587 | 0.00064 | -0.08154 | 0.06588 | 0.01034 | -0.00511 | -0.03617 | -0.02573 | 0.00388
[RO-RS] [OPP] TIE 400 kV Resita-Pancevo c1 | N-1 TIE 400 kV Sandorfalva-Subotica 3 | 0.01568 | 0.00125 | 0.04828 | 2e-05 | -0.03355 | 0.00092 | -0.00217 | -0.00104 | 0.00076 | 0.00067 | -0.0096 | 0.0218 | -0.00303 | 0.00356 | 0.04639 | -0.00651 | -0.00031 | -0.00665 | 0.00076 | -0.07708 | 0.07769 | 0.01225 | -0.0064 | -0.0296 | -0.02605 | 0.01279
[RO-RS] [OPP] TIE 400 kV Resita-Pancevo c1 | N-1 OHL 400 kV Bor 2 – Nis 2 | 0.00822 | 0.00139 | 0.03296 | 1e-05 | -0.042 | 0.0007 | -0.00142 | -0.00081 | 0.00057 | 0.0005 | -0.01559 | 0.01533 | 0.00097 | 0.00263 | 0.03211 | -0.01131 | -0.00024 | -0.00552 | 0.00057 | -0.09571 | 0.0415 | 0.00918 | -0.00424 | -0.03769 | -0.02692 | 0.00783
[RO-RS] [OPP] TIE 400 kV Resita-Pancevo c1 | N-1 OHL 400 kV Portile de Fier-Resita | 0.01632 | 0.00081 | 0.02864 | 1e-05 | -0.00794 | 0.00054 | -0.00126 | -0.00062 | 0.00045 | 0.00039 | 0.00427 | 0.01287 | -0.00079 | 0.0021 | 0.03063 | 0.00612 | -0.00019 | -0.00399 | 0.00045 | -0.03758 | 0.05479 | 0.00717 | -0.00375 | -0.00631 | -0.01347 | 0.01582
[RO-RS] [OPP] TIE 400 kV Resita-Pancevo c1 | N-1 OHL 400 kV Paks -Sandorfalva | -0.00625 | 0.00154 | 0.02773 | 1e-05 | -0.05173 | 0.00066 | -0.00125 | -0.00077 | 0.00053 | 0.00047 | -0.03005 | 0.01341 | 0.00279 | 0.00242 | 0.02275 | -0.02758 | -0.00023 | -0.00539 | 0.00053 | -0.09096 | 0.04722 | 0.00872 | -0.00385 | -0.04773 | -0.02738 | -0.0101
[RO-RS] [OPP] TIE 400 kV Resita-Pancevo c1 | N-1 TIE 400 kV Resita-Pancevo c2 | -0.00448 | 0.00139 | 0.02877 | 1e-05 | -0.04958 | 0.00065 | -0.00127 | -0.00075 | 0.00053 | 0.00046 | -0.02806 | 0.01358 | 0.00142 | 0.0024 | 0.02431 | -0.02559 | -0.00022 | -0.00518 | 0.00052 | -0.08859 | 0.04942 | 0.00855 | -0.00383 | -0.04563 | -0.02622 | -0.00819
[RO-BG] [OPP] TIE 400 kV DOBRUDJA- MEDGIDIA SUD | BC | -0.05889 | -0.00121 | -0.02754 | -1e-05 | -0.11721 | -0.00056 | 0.00096 | 0.00065 | -0.00046 | -0.0004 | -0.08582 | -0.01303 | -0.00152 | -0.00208 | -0.04044 | -0.07786 | 0.00019 | 0.00472 | -0.00045 | 0.01244 | -0.02499 | -0.00667 | 0.00251 | -0.13779 | 0.04545 | -0.05907
[RO-BG] [OPP] TIE 400 kV DOBRUDJA- MEDGIDIA SUD | N-1 OHL 400 kV Isaccea - Stupina | -0.05733 | -0.00116 | -0.02668 | -1e-05 | -0.11462 | -0.00054 | 0.00093 | 0.00063 | -0.00044 | -0.00038 | -0.08376 | -0.0126 | -0.00141 | -0.00201 | -0.03926 | -0.07593 | 0.00018 | 0.00454 | -0.00044 | 0.01338 | -0.02389 | -0.00643 | 0.00244 | -0.13494 | 0.04326 | -0.05747
[RO-BG] [OPP] TIE 400 kV DOBRUDJA- MEDGIDIA SUD | N-1 TIE 400 kV MEDGIDIA SUD - VARNA | -0.10121 | -0.00208 | -0.04733 | -2e-05 | -0.20139 | -0.00096 | 0.00165 | 0.00112 | -0.00078 | -0.00069 | -0.1475 | -0.02239 | -0.00262 | -0.00358 | -0.0695 | -0.13383 | 0.00033 | 0.00811 | -0.00078 | 0.02138 | -0.04294 | -0.01146 | 0.00432 | -0.2369 | 0.07811 | -0.10153
[RO-BG] [OPP] TIE 400 kV DOBRUDJA- MEDGIDIA SUD | N-1 OHL 400 kV Cernavoda - Pelicanu | -0.05856 | -0.00129 | -0.02795 | -1e-05 | -0.1144 | -0.00058 | 0.00097 | 0.00068 | -0.00047 | -0.00041 | -0.08442 | -0.01328 | -0.00179 | -0.00214 | -0.04071 | -0.07691 | 0.0002 | 0.00492 | -0.00047 | 0.00714 | -0.02672 | -0.00688 | 0.00252 | -0.13366 | 0.04893 | -0.05892
[RO-BG] [OPP] TIE 400 kV DOBRUDJA- MEDGIDIA SUD | N-1 OHL 400 kV Gura Ialomitei - Bucuresti Sud | -0.0586 | -0.0013 | -0.02802 | -1e-05 | -0.11427 | -0.00058 | 0.00097 | 0.00068 | -0.00047 | -0.00041 | -0.08439 | -0.01332 | -0.00181 | -0.00214 | -0.04078 | -0.07691 | 0.0002 | 0.00494 | -0.00047 | 0.00674 | -0.02692 | -0.00691 | 0.00252 | -0.13343 | 0.04926 | -0.05897
[RO-BG] [OPP] TIE 400 kV DOBRUDJA- MEDGIDIA SUD | N-1 OHL 400 kV Gutinas – Smardan | -0.05715 | -0.00129 | -0.02706 | -1e-05 | -0.11292 | -0.00056 | 0.00093 | 0.00066 | -0.00046 | -0.0004 | -0.08292 | -0.0129 | -0.00188 | -0.00208 | -0.03949 | -0.07534 | 0.00019 | 0.00485 | -0.00046 | 0.00888 | -0.0248 | -0.00671 | 0.00239 | -0.13241 | 0.05074 | -0.05737
[RO-BG] [OPP] TIE 400 kV DOBRUDJA- MEDGIDIA SUD | N-1 TIE 400 kV Resita-Pancevo c2 | -0.05889 | -0.00121 | -0.02754 | -1e-05 | -0.11721 | -0.00056 | 0.00096 | 0.00065 | -0.00046 | -0.0004 | -0.08582 | -0.01303 | -0.00152 | -0.00208 | -0.04044 | -0.07786 | 0.00019 | 0.00472 | -0.00045 | 0.01244 | -0.02499 | -0.00667 | 0.00251 | -0.13779 | 0.04545 | -0.05907
[RO-BG] [OPP] TIE 400 kV DOBRUDJA- MEDGIDIA SUD | N-1 TIE 400 kV Resita-Pancevo c1 | -0.05884 | -0.00123 | -0.02785 | -1e-05 | -0.11668 | -0.00057 | 0.00097 | 0.00066 | -0.00046 | -0.0004 | -0.08552 | -0.01317 | -0.00154 | -0.00211 | -0.0407 | -0.07759 | 0.00019 | 0.00478 | -0.00046 | 0.01339 | -0.02551 | -0.00676 | 0.00255 | -0.13731 | 0.04573 | -0.05899
[RO-BG] [OPP] TIE 400 kV MEDGIDIA SUD - VARNA | BC | -0.0608 | -0.00125 | -0.02843 | -1e-05 | -0.12093 | -0.00058 | 0.00099 | 0.00068 | -0.00047 | -0.00041 | -0.08862 | -0.01345 | -0.00157 | -0.00215 | -0.04175 | -0.0804 | 0.0002 | 0.00487 | -0.00047 | 0.01285 | -0.02579 | -0.00688 | 0.00259 | -0.14238 | 0.04692 | -0.06099
[RO-BG] [OPP] TIE 400 kV MEDGIDIA SUD - VARNA | N-1 OHL 400 kV Isaccea - Rahman | -0.05932 | -0.0012 | -0.02761 | -1e-05 | -0.11847 | -0.00056 | 0.00097 | 0.00065 | -0.00045 | -0.0004 | -0.08667 | -0.01305 | -0.00147 | -0.00208 | -0.04063 | -0.07856 | 0.00019 | 0.0047 | -0.00045 | 0.01374 | -0.02475 | -0.00666 | 0.00253 | -0.13967 | 0.04484 | -0.05947
[RO-BG] [OPP] TIE 400 kV MEDGIDIA SUD - VARNA | N-1 TIE 400 kV DOBRUDJA- MEDGIDIA SUD | -0.10218 | -0.0021 | -0.04779 | -2e-05 | -0.2033 | -0.00097 | 0.00167 | 0.00114 | -0.00079 | -0.00069 | -0.14893 | -0.0226 | -0.00265 | -0.00361 | -0.07017 | -0.13512 | 0.00033 | 0.00819 | -0.00079 | 0.02159 | -0.04335 | -0.01157 | 0.00436 | -0.23922 | 0.07886 | -0.1025
[RO-BG] [OPP] TIE 400 kV MEDGIDIA SUD - VARNA | N-1 OHL 400 kV Cernavoda - Pelicanu | -0.06047 | -0.00133 | -0.02885 | -1e-05 | -0.11803 | -0.0006 | 0.001 | 0.0007 | -0.00048 | -0.00042 | -0.08718 | -0.01371 | -0.00184 | -0.00221 | -0.04203 | -0.07941 | 0.0002 | 0.00508 | -0.00048 | 0.00737 | -0.02758 | -0.0071 | 0.0026 | -0.13811 | 0.05051 | -0.06083
[RO-BG] [OPP] TIE 400 kV MEDGIDIA SUD - VARNA | N-1 OHL 400 kV Gura Ialomitei - Bucuresti Sud | -0.06051 | -0.00134 | -0.02892 | -1e-05 | -0.1179 | -0.0006 | 0.001 | 0.0007 | -0.00049 | -0.00043 | -0.08715 | -0.01375 | -0.00187 | -0.00221 | -0.04211 | -0.07941 | 0.00021 | 0.0051 | -0.00048 | 0.00696 | -0.02779 | -0.00713 | 0.00261 | -0.13788 | 0.05085 | -0.06089
[RO-BG] [OPP] TIE 400 kV MEDGIDIA SUD - VARNA | N-1 OHL 400 kV Gutinas – Smardan | -0.05901 | -0.00133 | -0.02794 | -1e-05 | -0.11651 | -0.00058 | 0.00096 | 0.00068 | -0.00047 | -0.00041 | -0.08563 | -0.01332 | -0.00194 | -0.00215 | -0.04077 | -0.0778 | 0.0002 | 0.00501 | -0.00047 | 0.00917 | -0.0256 | -0.00693 | 0.00247 | -0.13683 | 0.05238 | -0.05923
[RO-BG] [OPP] TIE 400 kV MEDGIDIA SUD - VARNA | N-1 OHL 400 kV Medgidia Sud - Stupina | -0.05919 | -0.00119 | -0.02754 | -1e-05 | -0.11826 | -0.00056 | 0.00096 | 0.00065 | -0.00045 | -0.0004 | -0.0865 | -0.01301 | -0.00146 | -0.00207 | -0.04053 | -0.0784 | 0.00019 | 0.00469 | -0.00045 | 0.01381 | -0.02466 | -0.00664 | 0.00252 | -0.13943 | 0.04466 | -0.05934
[RO-BG] [OPP] TIE 400 kV MEDGIDIA SUD - VARNA | N-1 OHL 400 kV Cernavodă - Medgidia Sud | -0.05534 | -0.00126 | -0.02664 | -1e-05 | -0.10715 | -0.00055 | 0.00092 | 0.00065 | -0.00045 | -0.00039 | -0.07941 | -0.01269 | -0.00183 | -0.00205 | -0.03866 | -0.07246 | 0.00019 | 0.00476 | -0.00045 | 0.00441 | -0.02597 | -0.00662 | 0.00238 | -0.12505 | 0.04837 | -0.05573
[RO-BG] [OPP] TIE 400 kV MEDGIDIA SUD - VARNA | N-1 TIE 400 kV Resita-Pancevo c2 | -0.0608 | -0.00125 | -0.02843 | -1e-05 | -0.12093 | -0.00058 | 0.00099 | 0.00068 | -0.00047 | -0.00041 | -0.08862 | -0.01345 | -0.00157 | -0.00215 | -0.04175 | -0.0804 | 0.0002 | 0.00487 | -0.00047 | 0.01285 | -0.02579 | -0.00688 | 0.00259 | -0.14238 | 0.04692 | -0.06099
[RO-BG] [OPP] TIE 400 kV MEDGIDIA SUD - VARNA | N-1 TIE 400 kV Resita-Pancevo c1 | -0.06075 | -0.00126 | -0.02875 | -1e-05 | -0.12039 | -0.00058 | 0.00101 | 0.00068 | -0.00048 | -0.00042 | -0.08831 | -0.0136 | -0.00159 | -0.00217 | -0.04202 | -0.08012 | 0.0002 | 0.00493 | -0.00047 | 0.01382 | -0.02633 | -0.00698 | 0.00264 | -0.14188 | 0.04721 | -0.0609
[RO-RO] [OPP] OHL 400 kV Arad-Nadab | N-1 TIE 400 kV Arad-Sandorfalva | 0.11098 | -0.00167 | 0.06125 | 2e-05 | 0.15144 | 0.00063 | -0.00294 | -0.00062 | 0.00059 | 0.00051 | 0.13306 | 0.02403 | -0.01378 | 0.00301 | 0.08899 | 0.1319 | -0.00021 | -0.00181 | 0.00058 | 0.17721 | 0.11759 | 0.0088 | -0.00915 | 0.14742 | 0.03737 | 0.11885
[RO-RO] [OPP] OHL 400 kV Arad-Nadab | N-1 TIE 400 kV Resita-Pancevo c2 | 0.08879 | 0.00166 | 0.06287 | 2e-05 | 0.1048 | 0.00123 | -0.00318 | -0.00138 | 0.00103 | 0.0009 | 0.09823 | 0.02991 | 0.0062 | 0.00482 | 0.07939 | 0.09843 | -0.00042 | -0.00842 | 0.00102 | 0.10968 | 0.10161 | 0.01628 | -0.01079 | 0.10232 | 0.00469 | 0.09381
[RO-RO] [OPP] OHL 400 kV Mintia-Arad | BC | 0.06346 | -0.00227 | 0.02705 | 0 | 0.10255 | 3e-05 | -0.00134 | 5e-05 | 8e-05 | 7e-05 | 0.08342 | 0.00861 | -0.01367 | 0.00063 | 0.04487 | 0.08115 | -1e-05 | 0.00218 | 8e-05 | 0.12686 | 0.05111 | 0.00094 | -0.00407 | 0.09989 | 0.0376 | 0.06787
[RO-RO] [OPP] OHL 400 kV Mintia-Arad | N-1 TIE 400 kV Rosiori-Mukacevo | 0.07467 | -0.00134 | 0.03535 | 1e-05 | 0.11609 | 0.00029 | -0.00162 | -0.00027 | 0.00028 | 0.00024 | 0.09591 | 0.01322 | -0.01061 | 0.0015 | 0.05492 | 0.09359 | -0.0001 | -0.00027 | 0.00028 | 0.14389 | 0.06285 | 0.004 | -0.00484 | 0.11315 | 0.03382 | 0.07958
[RO-RO] [OPP] OHL 400 kV Mintia-Arad | N-1 TIE 400 kV Portile de Fier-Djerdap | 0.06004 | -0.00235 | 0.02439 | 0 | 0.10339 | -2e-05 | -0.00123 | 0.0001 | 4e-05 | 3e-05 | 0.08148 | 0.00741 | -0.01367 | 0.00044 | 0.04138 | 0.07848 | 1e-05 | 0.00256 | 4e-05 | 0.13572 | 0.04045 | 0.00031 | -0.00377 | 0.10047 | 0.0395 | 0.06358
[RO-RO] [OPP] OHL 400 kV Mintia-Arad | N-1 OHL 400 kV Iernut-Sibiu Sud | 0.08565 | -0.00152 | 0.04057 | 1e-05 | 0.13331 | 0.00033 | -0.00187 | -0.00031 | 0.00033 | 0.00028 | 0.11006 | 0.0152 | -0.01201 | 0.00174 | 0.06295 | 0.10741 | -0.00011 | -0.00033 | 0.00032 | 0.15232 | 0.07158 | 0.00464 | -0.00559 | 0.12967 | 0.03815 | 0.09126
[RO-RO] [OPP] OHL 400 kV Mintia-Arad | N-1 OHL 220 kV Portile de Fier-Resita 1&2 | 0.06485 | -0.00228 | 0.02766 | 0 | 0.10446 | 4e-05 | -0.00137 | 4e-05 | 9e-05 | 7e-05 | 0.08513 | 0.00885 | -0.0138 | 0.00066 | 0.04585 | 0.08287 | -1e-05 | 0.00215 | 9e-05 | 0.1299 | 0.05256 | 0.00102 | -0.00415 | 0.10172 | 0.03795 | 0.06941
[RO-RO] [OPP] OHL 400 kV Mintia-Arad | N-1 OHL 220 kV Resita-Timisoara 1&2 | 0.06921 | -0.00225 | 0.03091 | 1e-05 | 0.10854 | 9e-05 | -0.00151 | -2e-05 | 0.00013 | 0.00011 | 0.08949 | 0.01024 | -0.01415 | 0.00086 | 0.0501 | 0.08737 | -3e-05 | 0.00184 | 0.00013 | 0.13302 | 0.05945 | 0.00167 | -0.00457 | 0.10571 | 0.03794 | 0.07409
[RO-RO] [OPP] OHL 400 kV Mintia-Arad | N-1 OHL 220 kV Urechesti-Targu Jiu Nord | 0.05675 | -0.00228 | 0.02342 | 0 | 0.09319 | -2e-05 | -0.00118 | 0.0001 | 4e-05 | 3e-05 | 0.07528 | 0.00707 | -0.01326 | 0.00041 | 0.03963 | 0.07308 | 1e-05 | 0.00249 | 4e-05 | 0.11754 | 0.04455 | 0.00026 | -0.00361 | 0.09099 | 0.03646 | 0.06068
[RO-RO] [OPP] OHL 400 kV Mintia-Arad | N-1 OHL 220 kV Paroseni-Targu Jiu Nord | 0.05675 | -0.00228 | 0.02342 | 0 | 0.09319 | -2e-05 | -0.00118 | 0.0001 | 4e-05 | 3e-05 | 0.07528 | 0.00707 | -0.01326 | 0.00041 | 0.03963 | 0.07308 | 1e-05 | 0.00249 | 4e-05 | 0.11754 | 0.04455 | 0.00026 | -0.00361 | 0.09099 | 0.03646 | 0.06068
[RO-RO] [OPP] OHL 400 kV Mintia-Arad | N-1 TRA 400/220 kV AT3 Arad | 0.07347 | -0.00236 | 0.03314 | 1e-05 | 0.11435 | 0.0001 | -0.00161 | -3e-05 | 0.00015 | 0.00012 | 0.09461 | 0.01104 | -0.01493 | 0.00095 | 0.05347 | 0.09246 | -3e-05 | 0.00185 | 0.00014 | 0.14009 | 0.06416 | 0.0019 | -0.00488 | 0.11134 | 0.03956 | 0.07868
[RO-RO] [OPP] OHL 400 kV Mintia-Arad | N-1 TIE 400 kV Resita-Pancevo c2 | 0.06346 | -0.00227 | 0.02705 | 0 | 0.10255 | 3e-05 | -0.00134 | 5e-05 | 8e-05 | 7e-05 | 0.08342 | 0.00861 | -0.01367 | 0.00063 | 0.04487 | 0.08115 | -1e-05 | 0.00218 | 8e-05 | 0.12686 | 0.05111 | 0.00094 | -0.00407 | 0.09989 | 0.0376 | 0.06787
[RO-RO] [OPP] OHL 400 kV Mintia-Arad | N-1 TIE 400 kV Resita-Pancevo c1 | 0.06363 | -0.00232 | 0.02594 | 0 | 0.10447 | 1e-05 | -0.00129 | 7e-05 | 6e-05 | 5e-05 | 0.0845 | 0.00809 | -0.01373 | 0.00053 | 0.04393 | 0.08214 | 0 | 0.00238 | 6e-05 | 0.13028 | 0.0492 | 0.00061 | -0.00392 | 0.10166 | 0.03861 | 0.06818
[RO-RO] [OPP] OHL 400 kV Sibiu Sud-Mintia | BC | 0.04616 | -0.00198 | 0.01688 | 0 | 0.08258 | -7e-05 | -0.00088 | 0.00014 | -1e-05 | -1e-05 | 0.06418 | 0.00473 | -0.01093 | 0.00015 | 0.03019 | 0.06156 | 3e-05 | 0.00247 | -1e-05 | 0.10134 | 0.0279 | -0.00043 | -0.00272 | 0.08096 | 0.03474 | 0.04899
[RO-RO] [OPP] OHL 400 kV Sibiu Sud-Mintia | N-1 TIE 400 kV Rosiori-Mukacevo | 0.05561 | -0.0012 | 0.02388 | 1e-05 | 0.094 | 0.00015 | -0.00112 | -0.00012 | 0.00016 | 0.00014 | 0.07471 | 0.00861 | -0.00835 | 0.00089 | 0.03866 | 0.07205 | -5e-05 | 0.00041 | 0.00016 | 0.1157 | 0.03779 | 0.00215 | -0.00337 | 0.09215 | 0.03155 | 0.05887
[RO-RO] [OPP] OHL 400 kV Sibiu Sud-Mintia | N-1 OHL 400 kV Iernut-Sibiu Sud | 0.08264 | -0.00076 | 0.0391 | 1e-05 | 0.13316 | 0.00043 | -0.00175 | -0.00044 | 0.00039 | 0.00034 | 0.10799 | 0.01557 | -0.00821 | 0.00197 | 0.05993 | 0.10473 | -0.00014 | -0.00165 | 0.00039 | 0.1432 | 0.06156 | 0.00566 | -0.00522 | 0.12993 | 0.03564 | 0.08746
[RO-RO] [OPP] OHL 400 kV Sibiu Sud-Mintia | N-1 OHL 220 kV Portile de Fier-Resita 1&2 | 0.04849 | -0.002 | 0.0179 | 0 | 0.08579 | -6e-05 | -0.00093 | 0.00013 | 0 | 0 | 0.06705 | 0.00513 | -0.01115 | 0.0002 | 0.03183 | 0.06445 | 2e-05 | 0.00242 | 0 | 0.10645 | 0.03032 | -0.00029 | -0.00284 | 0.08404 | 0.03532 | 0.05158
[RO-RO] [OPP] OHL 400 kV Sibiu Sud-Mintia | N-1 OHL 220 kV Resita-Timisoara 1&2 | 0.05906 | -0.00195 | 0.02555 | 0 | 0.09604 | 6e-05 | -0.00126 | 0 | 0.0001 | 8e-05 | 0.07781 | 0.00838 | -0.01202 | 0.00067 | 0.04193 | 0.07552 | -2e-05 | 0.00171 | 0.0001 | 0.11518 | 0.04662 | 0.00122 | -0.00383 | 0.09404 | 0.03549 | 0.06296
[RO-RO] [OPP] OHL 400 kV Sibiu Sud-Mintia | N-1 OHL 220 kV Urechesti-Targu Jiu Nord | 0.05663 | -0.00196 | 0.02254 | 0 | 0.09719 | 2e-05 | -0.00112 | 5e-05 | 6e-05 | 5e-05 | 0.07689 | 0.00713 | -0.01157 | 0.00049 | 0.03838 | 0.07417 | 0 | 0.00197 | 6e-05 | 0.11587 | 0.03814 | 0.00062 | -0.00343 | 0.09485 | 0.03651 | 0.06022
[RO-RO] [OPP] OHL 400 kV Sibiu Sud-Mintia | N-1 OHL 220 kV Paroseni-Targu Jiu Nord | 0.05663 | -0.00196 | 0.02254 | 0 | 0.09719 | 2e-05 | -0.00112 | 5e-05 | 6e-05 | 5e-05 | 0.07689 | 0.00713 | -0.01157 | 0.00049 | 0.03838 | 0.07417 | 0 | 0.00197 | 6e-05 | 0.11587 | 0.03814 | 0.00062 | -0.00343 | 0.09485 | 0.03651 | 0.06022
[RO-RO] [OPP] OHL 400 kV Sibiu Sud-Mintia | N-1 TIE 400 kV Resita-Pancevo c2 | 0.04616 | -0.00198 | 0.01688 | 0 | 0.08258 | -7e-05 | -0.00088 | 0.00014 | -1e-05 | -1e-05 | 0.06418 | 0.00473 | -0.01093 | 0.00015 | 0.03019 | 0.06156 | 3e-05 | 0.00247 | -1e-05 | 0.10134 | 0.0279 | -0.00043 | -0.00272 | 0.08096 | 0.03474 | 0.04899
[RO-RO] [OPP] OHL 400 kV Sibiu Sud-Mintia | N-1 TIE 400 kV Resita-Pancevo c1 | 0.04617 | -0.00198 | 0.01681 | 0 | 0.08269 | -7e-05 | -0.00088 | 0.00014 | -1e-05 | -1e-05 | 0.06424 | 0.0047 | -0.01094 | 0.00014 | 0.03014 | 0.06162 | 3e-05 | 0.00248 | -1e-05 | 0.10154 | 0.02778 | -0.00045 | -0.00271 | 0.08107 | 0.0348 | 0.04901
[RO-RO] [OPP] OHL 400 kV Iernut-Sibiu Sud | N-1 TIE 400 kV Resita-Pancevo c2 | -0.08502 | -0.00284 | -0.05179 | -2e-05 | -0.11786 | -0.00116 | 0.00203 | 0.00136 | -0.00094 | -0.00082 | -0.10208 | -0.02526 | -0.00635 | -0.00425 | -0.06928 | -0.10059 | 0.0004 | 0.00961 | -0.00093 | -0.09756 | -0.07843 | -0.01419 | 0.00584 | -0.11409 | -0.00212 | -0.08963
[RO-RO] [OPP] OHL 400 kV Iernut-Gadalin | N-1 OHL 400 kV Mintia-Arad | 0.09299 | 0.00222 | 0.05432 | 2e-05 | 0.13238 | 0.0011 | -0.00219 | -0.00127 | 0.0009 | 0.00079 | 0.11332 | 0.02556 | 0.00321 | 0.00413 | 0.0744 | 0.11125 | -0.00038 | -0.00859 | 0.00089 | 0.16108 | 0.08437 | 0.01357 | -0.00636 | 0.12954 | 0.01308 | 0.09814
[RO-RO] [OPP] OHL 400 kV Iernut-Gadalin | N-1 TIE 400 kV Resita-Pancevo c2 | 0.07881 | 0.00272 | 0.04827 | 2e-05 | 0.10946 | 0.00109 | -0.00189 | -0.00128 | 0.00088 | 0.00077 | 0.09467 | 0.02364 | 0.00627 | 0.00399 | 0.06437 | 0.0931 | -0.00037 | -0.00908 | 0.00088 | 0.13272 | 0.07294 | 0.01336 | -0.00545 | 0.10721 | 0.00468 | 0.08297
[RO-RO] [OPP] OHL 400 kV Rosiori-Gadalin | BC | -0.07988 | -0.00297 | -0.04961 | -2e-05 | -0.10981 | -0.00115 | 0.00193 | 0.00135 | -0.00092 | -0.00081 | -0.09543 | -0.0245 | -0.0072 | -0.00418 | -0.06571 | -0.09394 | 0.00039 | 0.00967 | -0.00092 | -0.14011 | -0.07494 | -0.01403 | 0.00555 | -0.10759 | -0.00292 | -0.08408
[RO-RO] [OPP] OHL 400 kV Rosiori-Gadalin | N-1 OHL 400 kV Mintia-Arad | -0.09419 | -0.00246 | -0.05571 | -2e-05 | -0.13292 | -0.00115 | 0.00223 | 0.00134 | -0.00094 | -0.00083 | -0.11423 | -0.02644 | -0.00412 | -0.00432 | -0.07582 | -0.11223 | 0.00039 | 0.00917 | -0.00094 | -0.16871 | -0.08646 | -0.01424 | 0.00647 | -0.13011 | -0.01139 | -0.09938
[RO-RO] [OPP] OHL 400 kV Rosiori-Gadalin | N-1 TIE 400 kV Resita-Pancevo c2 | -0.07988 | -0.00297 | -0.04961 | -2e-05 | -0.10981 | -0.00115 | 0.00193 | 0.00135 | -0.00092 | -0.00081 | -0.09543 | -0.0245 | -0.0072 | -0.00418 | -0.06571 | -0.09394 | 0.00039 | 0.00967 | -0.00092 | -0.14011 | -0.07494 | -0.01403 | 0.00555 | -0.10759 | -0.00292 | -0.08408
[RO-RO] [OPP] OHL 400 kV Rosiori-Gadalin | N-1 TIE 400 kV Resita-Pancevo c1 | -0.08002 | -0.00293 | -0.04876 | -2e-05 | -0.11127 | -0.00113 | 0.00189 | 0.00133 | -0.00091 | -0.0008 | -0.09626 | -0.0241 | -0.00716 | -0.00411 | -0.06499 | -0.0947 | 0.00039 | 0.00951 | -0.0009 | -0.14273 | -0.07348 | -0.01378 | 0.00544 | -0.10894 | -0.00369 | -0.08432
[RO-RO] [OPP] OHL 400 kV Arefu-Tantareni | BC | -0.06268 | -0.00083 | -0.03422 | -1e-05 | -0.08968 | -0.0006 | 0.00138 | 0.00068 | -0.0005 | -0.00044 | -0.07682 | -0.01537 | 0.0007 | -0.00235 | -0.04863 | -0.07642 | 0.00021 | 0.0044 | -0.0005 | -0.0333 | -0.05311 | -0.00749 | 0.00396 | -0.07924 | 0.00403 | -0.06681
[RO-RO] [OPP] OHL 400 kV Arefu-Tantareni | N-1 OHL 400 kV Brasov - Sibiu Sud | -0.07559 | -0.00084 | -0.04068 | -1e-05 | -0.11063 | -0.00069 | 0.00167 | 0.00078 | -0.00058 | -0.00051 | -0.09371 | -0.01811 | 0.00144 | -0.00273 | -0.05819 | -0.09261 | 0.00024 | 0.00491 | -0.00058 | -0.05608 | -0.063 | -0.00866 | 0.00482 | -0.10105 | -0.00373 | -0.08034
[RO-RO] [OPP] OHL 400 kV Arefu-Tantareni | N-1 TIE 400 kV Rosiori-Mukacevo | -0.05073 | 0.00016 | -0.02536 | -1e-05 | -0.07524 | -0.00033 | 0.00108 | 0.00035 | -0.00029 | -0.00025 | -0.0635 | -0.01046 | 0.00397 | -0.00142 | -0.03792 | -0.06316 | 0.00011 | 0.0018 | -0.00029 | -0.01513 | -0.04059 | -0.00422 | 0.00314 | -0.0651 | 0 | -0.05431
[RO-RO] [OPP] OHL 400 kV Arefu-Tantareni | N-1 OHL 400 kV Mintia-Arad | -0.05487 | -0.00111 | -0.03089 | -1e-05 | -0.07705 | -0.0006 | 0.00121 | 0.00069 | -0.00049 | -0.00043 | -0.06654 | -0.01431 | -0.00098 | -0.00227 | -0.04311 | -0.06643 | 0.0002 | 0.00467 | -0.00049 | -0.01767 | -0.04681 | -0.00738 | 0.00346 | -0.06694 | 0.00866 | -0.05845
[RO-RO] [OPP] OHL 400 kV Arefu-Tantareni | N-1 OHL 400 kV Sibiu Sud-Mintia | -0.05269 | -0.00126 | -0.03056 | -1e-05 | -0.0718 | -0.00062 | 0.00119 | 0.00072 | -0.0005 | -0.00044 | -0.06292 | -0.01435 | -0.00166 | -0.00232 | -0.0421 | -0.06309 | 0.00021 | 0.00494 | -0.0005 | -0.01135 | -0.04706 | -0.00759 | 0.00337 | -0.06171 | 0.01156 | -0.0562
[RO-RO] [OPP] OHL 400 kV Arefu-Tantareni | N-1 OHL 400 kV Tantareni-Urechesti | -0.06733 | -0.00072 | -0.0342 | -1e-05 | -0.10468 | -0.00058 | 0.00138 | 0.00066 | -0.00049 | -0.00043 | -0.08607 | -0.01525 | 0.00115 | -0.00229 | -0.04989 | -0.08479 | 0.0002 | 0.00417 | -0.00049 | -0.02904 | -0.04572 | -0.00722 | 0.00395 | -0.09169 | 0.00176 | -0.07127
[RO-RO] [OPP] OHL 400 kV Arefu-Tantareni | N-1 OHL 220 kV Resita-Timisoara 1&2 | -0.07033 | -0.00085 | -0.03936 | -1e-05 | -0.09765 | -0.00068 | 0.0016 | 0.00077 | -0.00057 | -0.0005 | -0.08489 | -0.01753 | 0.00135 | -0.00266 | -0.05559 | -0.08469 | 0.00023 | 0.00485 | -0.00056 | -0.0415 | -0.0642 | -0.00847 | 0.00462 | -0.08698 | 0.00359 | -0.07508
[RO-RO] [OPP] OHL 400 kV Arefu-Tantareni | N-1 OHL 220 kV Urechesti-Targu Jiu Nord | -0.06828 | -0.00084 | -0.03724 | -1e-05 | -0.09748 | -0.00065 | 0.00151 | 0.00073 | -0.00054 | -0.00047 | -0.08361 | -0.01665 | 0.00104 | -0.00253 | -0.05301 | -0.08316 | 0.00022 | 0.00467 | -0.00054 | -0.04106 | -0.05858 | -0.00806 | 0.00434 | -0.08666 | 0.00308 | -0.0728
[RO-RO] [OPP] OHL 400 kV Arefu-Tantareni | N-1 OHL 220 kV Paroseni-Targu Jiu Nord | -0.06828 | -0.00084 | -0.03724 | -1e-05 | -0.09748 | -0.00065 | 0.00151 | 0.00073 | -0.00054 | -0.00047 | -0.08361 | -0.01665 | 0.00104 | -0.00253 | -0.05301 | -0.08316 | 0.00022 | 0.00467 | -0.00054 | -0.04106 | -0.05858 | -0.00806 | 0.00434 | -0.08666 | 0.00308 | -0.0728
[RO-RO] [OPP] OHL 400 kV Arefu-Tantareni | N-1 TRA 400/220 kV AT3 Arad | -0.06462 | -0.00082 | -0.0354 | -1e-05 | -0.09196 | -0.00062 | 0.00143 | 0.0007 | -0.00051 | -0.00045 | -0.07899 | -0.01584 | 0.00095 | -0.00241 | -0.0503 | -0.07861 | 0.00021 | 0.00446 | -0.00051 | -0.03586 | -0.05563 | -0.00768 | 0.00412 | -0.08146 | 0.00365 | -0.0689
[RO-RO] [OPP] OHL 400 kV Arefu-Tantareni | N-1 TIE 400 kV Resita-Pancevo c2 | -0.06268 | -0.00083 | -0.03422 | -1e-05 | -0.08968 | -0.0006 | 0.00138 | 0.00068 | -0.0005 | -0.00044 | -0.07682 | -0.01537 | 0.0007 | -0.00235 | -0.04863 | -0.07642 | 0.00021 | 0.0044 | -0.0005 | -0.0333 | -0.05311 | -0.00749 | 0.00396 | -0.07924 | 0.00403 | -0.06681
[RO-RO] [OPP] OHL 400 kV Arefu-Sibiu Sud | N-1 TIE 400 kV Resita-Pancevo c2 | 0.07604 | 0.00085 | 0.04107 | 1e-05 | 0.11098 | 0.0007 | -0.00168 | -0.00079 | 0.00059 | 0.00051 | 0.09413 | 0.01829 | -0.00142 | 0.00276 | 0.05867 | 0.09301 | -0.00024 | -0.00497 | 0.00059 | 0.09291 | 0.06407 | 0.00877 | -0.00487 | 0.10191 | 0.00369 | 0.08082
[RO-RO] [OPP] OHL 400 kV Tantareni-Urechesti | BC | 0.03256 | -0.00082 | -0.00012 | 0 | 0.10523 | -0.00014 | 1e-05 | 0.00018 | -0.0001 | -9e-05 | 0.06491 | -0.00084 | -0.00316 | -0.0004 | 0.0088 | 0.0587 | 5e-05 | 0.00163 | -0.0001 | -0.02988 | -0.05176 | -0.00191 | 0.0001 | 0.08732 | 0.01595 | 0.03132
[RO-RO] [OPP] OHL 400 kV Tantareni-Urechesti | N-1 TIE 400 kV Portile de Fier-Djerdap | 0.04826 | -0.00043 | 0.0121 | 0 | 0.10136 | 9e-05 | -0.00047 | -8e-05 | 9e-05 | 8e-05 | 0.07382 | 0.00466 | -0.00317 | 0.00047 | 0.02481 | 0.07097 | -3e-05 | -0.00013 | 9e-05 | -0.07056 | -0.00281 | 0.00097 | -0.00129 | 0.08465 | 0.00724 | 0.05097
[RO-RO] [OPP] OHL 400 kV Tantareni-Urechesti | N-1 OHL 400 kV Portile de Fier-Urechesti | 0.03451 | 0.0003 | 0.01624 | 0 | 0.05559 | 0.00027 | -0.00063 | -0.0003 | 0.00023 | 0.0002 | 0.04499 | 0.00718 | -0.00079 | 0.00106 | 0.02445 | 0.04477 | -9e-05 | -0.00193 | 0.00022 | -0.10074 | 0.01763 | 0.00329 | -0.00176 | 0.04285 | -0.00872 | 0.03667
[RO-RO] [OPP] OHL 400 kV Tantareni-Urechesti | N-1 OHL 400 kV Slatina-Portile de Fier | 0.03252 | -0.00123 | -0.00545 | 0 | 0.12345 | -0.00028 | 0.00022 | 0.00035 | -0.00021 | -0.00019 | 0.07265 | -0.00351 | -0.00414 | -0.0009 | 0.00388 | 0.06426 | 0.0001 | 0.0029 | -0.00021 | -0.01463 | -0.07485 | -0.00369 | 0.00067 | 0.1045 | 0.02608 | 0.03012
[RO-RO] [OPP] OHL 400 kV Tantareni-Urechesti | N-1 OHL 400 kV Domnesti-Urechesti | 0.02684 | -0.00122 | -0.00594 | 0 | 0.10695 | -0.00028 | 0.00022 | 0.00035 | -0.00021 | -0.00019 | 0.06213 | -0.00372 | -0.00406 | -0.00091 | 0.00195 | 0.05441 | 0.0001 | 0.00292 | -0.00021 | -0.02168 | -0.06681 | -0.00367 | 0.00065 | 0.09295 | 0.02812 | 0.02452
[RO-RO] [OPP] OHL 400 kV Tantareni-Urechesti | N-1 TRA 400/220 kV AT Urechesti | 0.02083 | -0.00089 | -0.00693 | 0 | 0.09056 | -0.00025 | 0.0003 | 0.0003 | -0.00019 | -0.00017 | 0.0514 | -0.00379 | -0.00261 | -0.00083 | -0.0008 | 0.04506 | 8e-05 | 0.00234 | -0.00019 | -0.04388 | -0.06506 | -0.00327 | 0.00093 | 0.07382 | 0.01575 | 0.01864
[RO-RO] [OPP] OHL 400 kV Tantareni-Urechesti | N-1 TIE 400 kV Resita-Pancevo c2 | 0.03256 | -0.00082 | -0.00012 | 0 | 0.10523 | -0.00014 | 1e-05 | 0.00018 | -0.0001 | -9e-05 | 0.06491 | -0.00084 | -0.00316 | -0.0004 | 0.0088 | 0.0587 | 5e-05 | 0.00163 | -0.0001 | -0.02988 | -0.05176 | -0.00191 | 0.0001 | 0.08732 | 0.01595 | 0.03132
[RO-RO] [OPP] OHL 400 kV Tantareni-Urechesti | N-1 TIE 400 kV Resita-Pancevo c1 | 0.0322 | -0.0007 | 0.00222 | 0 | 0.1012 | -9e-05 | -9e-05 | 0.00012 | -6e-05 | -5e-05 | 0.06263 | 0.00027 | -0.00305 | -0.00021 | 0.01078 | 0.05662 | 3e-05 | 0.00121 | -6e-05 | -0.03709 | -0.04774 | -0.00121 | -0.00022 | 0.08361 | 0.01381 | 0.03065
[RO-RO] [OPP] OHL 400 kV Portile de Fier-Urechesti | BC | 0.00305 | 0.00174 | 0.02552 | 1e-05 | -0.07744 | 0.00064 | -0.001 | -0.00075 | 0.00051 | 0.00045 | -0.03108 | 0.01251 | 0.0037 | 0.00228 | 0.02442 | -0.02174 | -0.00022 | -0.00557 | 0.00051 | -0.11055 | 0.10826 | 0.00811 | -0.0029 | -0.06938 | -0.03848 | 0.00834
[RO-RO] [OPP] OHL 400 kV Portile de Fier-Urechesti | N-1 OHL 400 kV Slatina-Portile de Fier | 0.00312 | 0.00239 | 0.03388 | 1e-05 | -0.10601 | 0.00086 | -0.00132 | -0.00102 | 0.00068 | 0.0006 | -0.0432 | 0.0167 | 0.00524 | 0.00306 | 0.03214 | -0.03045 | -0.00029 | -0.00756 | 0.00068 | -0.13446 | 0.14445 | 0.01091 | -0.00381 | -0.09631 | -0.05437 | 0.01022
[RO-RO] [OPP] OHL 400 kV Portile de Fier-Urechesti | N-1 OHL 220 kV Portile de Fier-Resita 1&2 | 0.00722 | 0.00171 | 0.02735 | 1e-05 | -0.07169 | 0.00066 | -0.00108 | -0.00077 | 0.00053 | 0.00046 | -0.02594 | 0.01323 | 0.00332 | 0.00237 | 0.02734 | -0.01658 | -0.00022 | -0.00564 | 0.00052 | -0.1014 | 0.1126 | 0.00836 | -0.00313 | -0.06388 | -0.03744 | 0.01297
[RO-RO] [OPP] OHL 400 kV Portile de Fier-Urechesti | N-1 OHL 220 kV Resita-Timisoara 1&2 | 0.02036 | 0.00178 | 0.03716 | 1e-05 | -0.05938 | 0.00081 | -0.00151 | -0.00094 | 0.00065 | 0.00057 | -0.01279 | 0.01741 | 0.00225 | 0.00299 | 0.04017 | -0.00301 | -0.00028 | -0.00659 | 0.00065 | -0.09198 | 0.1334 | 0.01033 | -0.00439 | -0.05184 | -0.03747 | 0.02709
[RO-RO] [OPP] OHL 400 kV Portile de Fier-Urechesti | N-1 TIE 400 kV Resita-Pancevo c2 | 0.00305 | 0.00174 | 0.02552 | 1e-05 | -0.07744 | 0.00064 | -0.001 | -0.00075 | 0.00051 | 0.00045 | -0.03108 | 0.01251 | 0.0037 | 0.00228 | 0.02442 | -0.02174 | -0.00022 | -0.00557 | 0.00051 | -0.11055 | 0.10826 | 0.00811 | -0.0029 | -0.06938 | -0.03848 | 0.00834
[RO-RO] [OPP] OHL 400 kV Portile de Fier-Urechesti | N-1 TIE 400 kV Resita-Pancevo c1 | 0.00356 | 0.00158 | 0.02221 | 1e-05 | -0.07174 | 0.00056 | -0.00086 | -0.00067 | 0.00045 | 0.00039 | -0.02785 | 0.01095 | 0.00354 | 0.00201 | 0.02163 | -0.0188 | -0.00019 | -0.00497 | 0.00045 | -0.10037 | 0.10258 | 0.00713 | -0.00246 | -0.06413 | -0.03547 | 0.00928
[RO-RO] [OPP] OHL 400 kV Slatina-Portile de Fier | N-1 OHL 400 kV Portile de Fier-Urechesti | -0.00139 | -0.00195 | -0.02634 | -1e-05 | 0.08594 | -0.00068 | 0.00102 | 0.00081 | -0.00054 | -0.00047 | 0.03573 | -0.01308 | -0.00444 | -0.00242 | -0.02466 | 0.02542 | 0.00023 | 0.00606 | -0.00054 | 0.09083 | -0.11306 | -0.00863 | 0.00291 | 0.07951 | 0.04589 | -0.007
[RO-RO] [OPP] OHL 400 kV Slatina-Portile de Fier | N-1 TIE 400 kV Resita-Pancevo c2 | -0.00013 | -0.00123 | -0.01579 | -1e-05 | 0.05393 | -0.00042 | 0.0006 | 0.0005 | -0.00033 | -0.00029 | 0.02289 | -0.00791 | -0.00291 | -0.00147 | -0.01456 | 0.01644 | 0.00014 | 0.00376 | -0.00033 | 0.04514 | -0.06831 | -0.00528 | 0.00171 | 0.05084 | 0.02998 | -0.00355
[RO-RO] [OPP] OHL 400 kV Medgidia Sud - Stupina | N-1 OHL 400 kV Isaccea - Rahman | 0.05223 | 0.00181 | 0.02888 | 1e-05 | 0.08689 | 0.00067 | -0.00094 | -0.0008 | 0.00054 | 0.00047 | 0.06883 | 0.0142 | 0.00369 | 0.00241 | 0.03973 | 0.06488 | -0.00023 | -0.00607 | 0.00053 | 0.03149 | 0.03676 | 0.00796 | -0.00235 | 0.09572 | -0.07336 | 0.0537
[RO-RO] [OPP] OHL 400 kV Medgidia Sud - Stupina | N-1 OHL 400 kV Cernavodă - Medgidia Sud | 0.05213 | 0.00125 | 0.02548 | 1e-05 | 0.09951 | 0.00054 | -0.00087 | -0.00063 | 0.00044 | 0.00038 | 0.07417 | 0.01219 | 0.00193 | 0.00198 | 0.03676 | 0.0679 | -0.00018 | -0.00465 | 0.00043 | -0.00049 | 0.02573 | 0.00641 | -0.00225 | 0.11546 | -0.04841 | 0.05262
[RO-RO] [OPP] OHL 400 kV Medgidia Sud - Rahman | N-1 OHL 400 kV Cernavodă - Medgidia Sud | -0.04915 | -0.00118 | -0.02402 | -1e-05 | -0.09382 | -0.00051 | 0.00082 | 0.0006 | -0.00041 | -0.00036 | -0.06993 | -0.01149 | -0.00182 | -0.00187 | -0.03465 | -0.06401 | 0.00017 | 0.00438 | -0.00041 | 0.00046 | -0.02426 | -0.00604 | 0.00213 | -0.10886 | 0.04564 | -0.04961
[RO-RO] [OPP] OHL 400 kV Medgidia Sud- Cernavoda | BC | 0.04456 | -0.00011 | 0.01461 | 0 | 0.11245 | 0.00018 | -0.0006 | -0.00019 | 0.00016 | 0.00014 | 0.07513 | 0.00616 | -0.00211 | 0.00079 | 0.0252 | 0.06476 | -6e-05 | -0.00094 | 0.00016 | -0.06884 | -0.0015 | 0.00218 | -0.00173 | 0.1414 | 0.0118 | 0.04287
[RO-RO] [OPP] OHL 400 kV Medgidia Sud- Cernavoda | N-1 OHL 400 kV Isaccea - Tulcea Vest | 0.03578 | -0.00049 | 0.00933 | 0 | 0.09951 | 5e-05 | -0.00044 | -4e-05 | 6e-05 | 5e-05 | 0.06427 | 0.00351 | -0.00296 | 0.00033 | 0.01815 | 0.05426 | -2e-05 | 0.00026 | 6e-05 | -0.07825 | -0.00909 | 0.00065 | -0.00132 | 0.12789 | 0.02733 | 0.03373
[RO-RO] [OPP] OHL 400 kV Medgidia Sud- Cernavoda | N-1 OHL 400 kV Lacu Sarat - Gura Ialomitei | 0.03138 | -0.00054 | 0.00717 | 0 | 0.09151 | 1e-05 | -0.00035 | 0 | 3e-05 | 2e-05 | 0.05817 | 0.00254 | -0.00291 | 0.00018 | 0.01499 | 0.0486 | 0 | 0.00054 | 3e-05 | -0.07794 | -0.01177 | 0.00018 | -0.00108 | 0.11876 | 0.02753 | 0.02922
[RO-RO] [OPP] OHL 400 kV Medgidia Sud- Cernavoda | N-1 OHL 400 kV Tulcea Vest - Tariverde | 0.03578 | -0.00049 | 0.00933 | 0 | 0.09951 | 5e-05 | -0.00044 | -4e-05 | 6e-05 | 5e-05 | 0.06427 | 0.00351 | -0.00296 | 0.00033 | 0.01815 | 0.05426 | -2e-05 | 0.00026 | 6e-05 | -0.07825 | -0.00909 | 0.00065 | -0.00132 | 0.12789 | 0.02733 | 0.03373
[RO-RO] [OPP] OHL 400 kV Medgidia Sud- Cernavoda | N-1 OHL 400 kV Gutinas – Smardan | 0.04568 | -0.00016 | 0.01492 | 0 | 0.11523 | 0.00018 | -0.00063 | -0.00019 | 0.00016 | 0.00014 | 0.07701 | 0.00623 | -0.00234 | 0.00079 | 0.02582 | 0.06639 | -6e-05 | -0.00086 | 0.00016 | -0.07114 | -0.00138 | 0.00216 | -0.00181 | 0.14488 | 0.01523 | 0.04398
[RO-RO] [OPP] OHL 400 kV Medgidia Sud- Cernavoda | N-1 OHL 400 kV Isaccea - Rahman | 0.06076 | 0.00045 | 0.02357 | 1e-05 | 0.13941 | 0.00039 | -0.0009 | -0.00044 | 0.00033 | 0.00029 | 0.09648 | 0.01056 | -0.00097 | 0.00154 | 0.03752 | 0.08489 | -0.00013 | -0.00282 | 0.00032 | -0.05907 | 0.0099 | 0.00465 | -0.00246 | 0.17109 | -0.01095 | 0.05953
[RO-RO] [OPP] OHL 400 kV Medgidia Sud- Cernavoda | N-1 OHL 400 kV Isaccea - Stupina | 0.06217 | 0.0005 | 0.02435 | 1e-05 | 0.14175 | 0.00041 | -0.00092 | -0.00046 | 0.00034 | 0.0003 | 0.09834 | 0.01094 | -0.00087 | 0.0016 | 0.0386 | 0.08664 | -0.00014 | -0.00299 | 0.00034 | -0.05822 | 0.01089 | 0.00487 | -0.00252 | 0.17367 | -0.01293 | 0.06098
[RO-RO] [OPP] OHL 400 kV Medgidia Sud- Cernavoda | N-1 TIE 400 kV MEDGIDIA SUD - VARNA | 0.03235 | -0.00036 | 0.0089 | 0 | 0.08817 | 7e-05 | -0.00041 | -6e-05 | 7e-05 | 6e-05 | 0.05733 | 0.00345 | -0.00243 | 0.00036 | 0.01681 | 0.04861 | -2e-05 | 4e-05 | 7e-05 | -0.06626 | -0.00668 | 0.0008 | -0.00121 | 0.1128 | 0.02123 | 0.03062
[RO-RO] [OPP] OHL 400 kV Medgidia Sud- Cernavoda | N-1 TIE 400 kV DOBRUDJA- MEDGIDIA SUD | 0.03299 | -0.00035 | 0.0092 | 0 | 0.08943 | 7e-05 | -0.00042 | -6e-05 | 7e-05 | 6e-05 | 0.05827 | 0.0036 | -0.00241 | 0.00038 | 0.01725 | 0.04947 | -2e-05 | -1e-05 | 7e-05 | -0.06639 | -0.00641 | 0.00087 | -0.00124 | 0.11433 | 0.02073 | 0.03127
[RO-RO] [OPP] OHL 400 kV Medgidia Sud- Cernavoda | N-1 OHL 400 kV Constanta Nord- Cernavoda | 0.0351 | -0.00055 | 0.0087 | 0 | 0.0993 | 3e-05 | -0.00042 | -2e-05 | 4e-05 | 4e-05 | 0.06377 | 0.00318 | -0.00314 | 0.00027 | 0.01741 | 0.05364 | -1e-05 | 0.00045 | 4e-05 | -0.08101 | -0.01038 | 0.00043 | -0.00129 | 0.1281 | 0.03013 | 0.03295
[RO-RO] [OPP] OHL 400 kV Medgidia Sud- Cernavoda | N-1 OHL 400 kV Cernavoda - Pelicanu | 0.04362 | 0.00012 | 0.01579 | 0 | 0.10426 | 0.00023 | -0.00063 | -0.00026 | 0.0002 | 0.00017 | 0.07105 | 0.00689 | -0.00135 | 0.00095 | 0.02597 | 0.06197 | -8e-05 | -0.00152 | 0.0002 | -0.05338 | 0.00357 | 0.0028 | -0.00175 | 0.12935 | 0.00166 | 0.04242
[RO-RO] [OPP] OHL 400 kV Medgidia Sud- Cernavoda | N-1 OHL 400 kV Pelicanu - Bucuresti Sud | 0.04393 | 0.00013 | 0.01602 | 0 | 0.10456 | 0.00024 | -0.00063 | -0.00026 | 0.0002 | 0.00018 | 0.07138 | 0.007 | -0.00132 | 0.00097 | 0.02626 | 0.06231 | -8e-05 | -0.00156 | 0.0002 | -0.05315 | 0.004 | 0.00286 | -0.00177 | 0.12959 | 0.00115 | 0.04276
[RO-RO] [OPP] OHL 400 kV Medgidia Sud- Cernavoda | N-1 OHL 400 kV Gura Ialomitei - Bucuresti Sud | 0.04377 | 0.00013 | 0.01595 | 0 | 0.10422 | 0.00024 | -0.00063 | -0.00026 | 0.0002 | 0.00018 | 0.07113 | 0.00697 | -0.00131 | 0.00097 | 0.02615 | 0.06209 | -8e-05 | -0.00156 | 0.0002 | -0.05287 | 0.00393 | 0.00285 | -0.00176 | 0.12918 | 0.00112 | 0.0426
[RO-RO] [OPP] OHL 400 kV Medgidia Sud- Cernavoda | N-1 OHL 400 kV Medgidia Sud - Stupina | 0.06217 | 0.0005 | 0.02435 | 1e-05 | 0.14175 | 0.00041 | -0.00092 | -0.00046 | 0.00034 | 0.0003 | 0.09834 | 0.01094 | -0.00087 | 0.0016 | 0.0386 | 0.08664 | -0.00014 | -0.00299 | 0.00034 | -0.05822 | 0.01089 | 0.00487 | -0.00252 | 0.17367 | -0.01293 | 0.06098
[RO-RO] [OPP] OHL 400 kV Medgidia Sud- Cernavoda | N-1 OHL 400 kV Medgidia Sud - Rahman | 0.06076 | 0.00045 | 0.02357 | 1e-05 | 0.13941 | 0.00039 | -0.0009 | -0.00044 | 0.00033 | 0.00029 | 0.09648 | 0.01056 | -0.00097 | 0.00154 | 0.03752 | 0.08489 | -0.00013 | -0.00282 | 0.00032 | -0.05907 | 0.0099 | 0.00465 | -0.00246 | 0.17109 | -0.01095 | 0.05953
[RO-RO] [OPP] OHL 400 kV Medgidia Sud- Cernavoda | N-1 TIE 400 kV Isaccea - Vulcanesti | 0.05242 | 0.00029 | 0.0195 | 1e-05 | 0.12379 | 0.00031 | -0.00075 | -0.00035 | 0.00026 | 0.00023 | 0.08473 | 0.00866 | -0.00111 | 0.00124 | 0.0316 | 0.07408 | -0.00011 | -0.00217 | 0.00026 | -0.05882 | 0.0054 | 0.00369 | -0.00206 | 0.15308 | -0.00627 | 0.05106
[RO-RO] [OPP] OHL 400 kV Cernavoda - Pelicanu | BC | -0.00296 | 0.00073 | 0.00371 | 0 | -0.02576 | 0.00016 | -6e-05 | -0.0002 | 0.00012 | 0.00011 | -0.01281 | 0.00232 | 0.0024 | 0.00052 | 0.00244 | -0.00877 | -6e-05 | -0.00181 | 0.00012 | 0.04857 | 0.01593 | 0.00193 | -6e-05 | -0.03788 | -0.03188 | -0.00142
[RO-RO] [OPP] OHL 400 kV Cernavoda - Pelicanu | N-1 OHL 400 kV Isaccea - Tulcea Vest | -0.00383 | 0.00069 | 0.00319 | 0 | -0.02704 | 0.00015 | -5e-05 | -0.00019 | 0.00011 | 0.0001 | -0.01388 | 0.00206 | 0.00232 | 0.00047 | 0.00174 | -0.00981 | -5e-05 | -0.00169 | 0.00011 | 0.04764 | 0.01518 | 0.00178 | -2e-05 | -0.03921 | -0.03034 | -0.00233
[RO-RO] [OPP] OHL 400 kV Cernavoda - Pelicanu | N-1 OHL 400 kV Lacu Sarat - Gura Ialomitei | -0.00474 | 0.00067 | 0.00271 | 0 | -0.02859 | 0.00014 | -3e-05 | -0.00018 | 0.0001 | 9e-05 | -0.0151 | 0.00183 | 0.00229 | 0.00044 | 0.00106 | -0.01095 | -5e-05 | -0.00161 | 0.0001 | 0.04734 | 0.01454 | 0.00166 | 2e-05 | -0.04093 | -0.02976 | -0.00327
[RO-RO] [OPP] OHL 400 kV Cernavoda - Pelicanu | N-1 OHL 400 kV Tulcea Vest - Tariverde | -0.00383 | 0.00069 | 0.00319 | 0 | -0.02704 | 0.00015 | -5e-05 | -0.00019 | 0.00011 | 0.0001 | -0.01388 | 0.00206 | 0.00232 | 0.00047 | 0.00174 | -0.00981 | -5e-05 | -0.00169 | 0.00011 | 0.04764 | 0.01518 | 0.00178 | -2e-05 | -0.03921 | -0.03034 | -0.00233
[RO-RO] [OPP] OHL 400 kV Cernavoda - Pelicanu | N-1 OHL 400 kV Tariverde - Constanta Nord | -0.00383 | 0.00069 | 0.00319 | 0 | -0.02704 | 0.00015 | -5e-05 | -0.00019 | 0.00011 | 0.0001 | -0.01388 | 0.00206 | 0.00232 | 0.00047 | 0.00174 | -0.00981 | -5e-05 | -0.00169 | 0.00011 | 0.04764 | 0.01518 | 0.00178 | -2e-05 | -0.03921 | -0.03034 | -0.00233
[RO-RO] [OPP] OHL 400 kV Cernavoda - Pelicanu | N-1 OHL 400 kV Constanta Nord- Cernavoda | -0.00364 | 0.0007 | 0.00329 | 0 | -0.0267 | 0.00015 | -5e-05 | -0.00019 | 0.00011 | 0.0001 | -0.01362 | 0.00211 | 0.00233 | 0.00048 | 0.00188 | -0.00957 | -5e-05 | -0.00171 | 0.00011 | 0.0477 | 0.01529 | 0.00181 | -3e-05 | -0.03883 | -0.03056 | -0.00213
[RO-RO] [OPP] OHL 400 kV Cernavoda - Pelicanu | N-1 OHL 400 kV Gura Ialomitei - Bucuresti Sud | -0.00402 | 0.00106 | 0.00551 | 0 | -0.03682 | 0.00024 | -0.0001 | -0.0003 | 0.00018 | 0.00016 | -0.01818 | 0.00342 | 0.00348 | 0.00076 | 0.00372 | -0.01236 | -8e-05 | -0.00263 | 0.00018 | 0.07002 | 0.02323 | 0.00283 | -0.00011 | -0.05428 | -0.04623 | -0.00179
[RO-RO] [OPP] OHL 400 kV Cernavoda - Pelicanu | N-1 OHL 400 kV Gutinas – Smardan | -0.00549 | 0.00084 | 0.00302 | 0 | -0.03201 | 0.00017 | -1e-05 | -0.00022 | 0.00013 | 0.00011 | -0.01704 | 0.00214 | 0.00292 | 0.00052 | 0.00105 | -0.01245 | -6e-05 | -0.00199 | 0.00013 | 0.05376 | 0.01566 | 0.00199 | 0.00012 | -0.04573 | -0.0396 | -0.00391
[RO-RO] [OPP] OHL 400 kV Cernavoda - Pelicanu | N-1 OHL 400 kV Brasov – Gutinas | -0.0037 | 0.00088 | 0.00406 | 0 | -0.0295 | 0.00019 | -5e-05 | -0.00024 | 0.00014 | 0.00013 | -0.01488 | 0.00263 | 0.00297 | 0.0006 | 0.00247 | -0.01031 | -7e-05 | -0.00216 | 0.00014 | 0.05338 | 0.01729 | 0.00225 | -1e-05 | -0.04334 | -0.03943 | -0.00202
[RO-RO] [OPP] OHL 400 kV Pelicanu - Bucuresti Sud | N-1 OHL 400 kV Isaccea - Tulcea Vest | -0.00273 | 0.00075 | 0.00398 | 0 | -0.026 | 0.00017 | -7e-05 | -0.00021 | 0.00013 | 0.00011 | -0.01277 | 0.00245 | 0.00244 | 0.00054 | 0.00275 | -0.00864 | -6e-05 | -0.00186 | 0.00013 | 0.04866 | 0.01668 | 0.00201 | -9e-05 | -0.03839 | -0.03227 | -0.00113
[RO-RO] [OPP] OHL 400 kV Pelicanu - Bucuresti Sud | N-1 OHL 400 kV Lacu Sarat - Gura Ialomitei | -0.0034 | 0.00073 | 0.00363 | 0 | -0.02715 | 0.00016 | -6e-05 | -0.0002 | 0.00012 | 0.00011 | -0.01367 | 0.00229 | 0.00242 | 0.00052 | 0.00225 | -0.00948 | -6e-05 | -0.00181 | 0.00012 | 0.04849 | 0.01623 | 0.00193 | -6e-05 | -0.03967 | -0.03191 | -0.00182
[RO-RO] [OPP] OHL 400 kV Pelicanu - Bucuresti Sud | N-1 OHL 400 kV Tulcea Vest - Tariverde | -0.00273 | 0.00075 | 0.00398 | 0 | -0.026 | 0.00017 | -7e-05 | -0.00021 | 0.00013 | 0.00011 | -0.01277 | 0.00245 | 0.00244 | 0.00054 | 0.00275 | -0.00864 | -6e-05 | -0.00186 | 0.00013 | 0.04866 | 0.01668 | 0.00201 | -9e-05 | -0.03839 | -0.03227 | -0.00113
[RO-RO] [OPP] OHL 400 kV Pelicanu - Bucuresti Sud | N-1 OHL 400 kV Gura Ialomitei - Bucuresti Sud | -0.00308 | 0.00112 | 0.0063 | 0 | -0.03637 | 0.00026 | -0.00012 | -0.00032 | 0.0002 | 0.00017 | -0.01741 | 0.00382 | 0.00363 | 0.00083 | 0.00468 | -0.01146 | -9e-05 | -0.00282 | 0.0002 | 0.07173 | 0.02491 | 0.00307 | -0.00017 | -0.05427 | -0.0485 | -0.00073
[RO-RO] [OPP] OHL 400 kV Pelicanu - Bucuresti Sud | N-1 OHL 400 kV Gutinas – Smardan | -0.0046 | 0.0009 | 0.00371 | 0 | -0.03137 | 0.00019 | -4e-05 | -0.00024 | 0.00014 | 0.00012 | -0.01622 | 0.00249 | 0.00304 | 0.00058 | 0.00191 | -0.01155 | -7e-05 | -0.00216 | 0.00014 | 0.05484 | 0.01706 | 0.00221 | 6e-05 | -0.04536 | -0.0416 | -0.00292
[RO-RO] [OPP] OHL 400 kV Pelicanu - Bucuresti Sud | N-1 OHL 400 kV Brasov – Gutinas | -0.00278 | 0.00095 | 0.0048 | 0 | -0.02892 | 0.00021 | -8e-05 | -0.00026 | 0.00016 | 0.00014 | -0.01407 | 0.00301 | 0.00313 | 0.00067 | 0.00339 | -0.0094 | -7e-05 | -0.00234 | 0.00016 | 0.05465 | 0.0188 | 0.00249 | -6e-05 | -0.04312 | -0.04173 | -0.00099
[RO-RO] [OPP] OHL 400 kV Gura Ialomitei - Bucuresti Sud | BC | -0.00236 | 0.00073 | 0.00398 | 0 | -0.02456 | 0.00017 | -7e-05 | -0.00021 | 0.00013 | 0.00011 | -0.01193 | 0.00244 | 0.00239 | 0.00054 | 0.00285 | -0.00798 | -6e-05 | -0.00184 | 0.00013 | 0.04764 | 0.01621 | 0.00199 | -0.0001 | -0.03644 | -0.03186 | -0.00082
[RO-RO] [OPP] OHL 400 kV Gura Ialomitei - Bucuresti Sud | N-1 OHL 400 kV Isaccea - Tulcea Vest | -0.00314 | 0.0007 | 0.00351 | 0 | -0.02572 | 0.00016 | -6e-05 | -0.0002 | 0.00012 | 0.0001 | -0.0129 | 0.0022 | 0.00231 | 0.0005 | 0.00222 | -0.00891 | -5e-05 | -0.00173 | 0.00012 | 0.0468 | 0.01553 | 0.00185 | -6e-05 | -0.03765 | -0.03048 | -0.00163
[RO-RO] [OPP] OHL 400 kV Gura Ialomitei - Bucuresti Sud | N-1 OHL 400 kV Lacu Sarat - Gura Ialomitei | -0.0039 | 0.00068 | 0.00312 | 0 | -0.02701 | 0.00015 | -5e-05 | -0.00019 | 0.00011 | 0.0001 | -0.01391 | 0.00202 | 0.0023 | 0.00047 | 0.00165 | -0.00986 | -5e-05 | -0.00167 | 0.00011 | 0.04657 | 0.01501 | 0.00176 | -2e-05 | -0.03909 | -0.03003 | -0.00241
[RO-RO] [OPP] OHL 400 kV Gura Ialomitei - Bucuresti Sud | N-1 OHL 400 kV Tulcea Vest - Tariverde | -0.00314 | 0.0007 | 0.00351 | 0 | -0.02572 | 0.00016 | -6e-05 | -0.0002 | 0.00012 | 0.0001 | -0.0129 | 0.0022 | 0.00231 | 0.0005 | 0.00222 | -0.00891 | -5e-05 | -0.00173 | 0.00012 | 0.0468 | 0.01553 | 0.00185 | -6e-05 | -0.03765 | -0.03048 | -0.00163
[RO-RO] [OPP] OHL 400 kV Gura Ialomitei - Bucuresti Sud | N-1 OHL 400 kV Tariverde - Constanta Nord | -0.00314 | 0.0007 | 0.00351 | 0 | -0.02572 | 0.00016 | -6e-05 | -0.0002 | 0.00012 | 0.0001 | -0.0129 | 0.0022 | 0.00231 | 0.0005 | 0.00222 | -0.00891 | -5e-05 | -0.00173 | 0.00012 | 0.0468 | 0.01553 | 0.00185 | -6e-05 | -0.03765 | -0.03048 | -0.00163
[RO-RO] [OPP] OHL 400 kV Gura Ialomitei - Bucuresti Sud | N-1 OHL 400 kV Constanta Nord- Cernavoda | -0.00298 | 0.00071 | 0.0036 | 0 | -0.02542 | 0.00016 | -6e-05 | -0.0002 | 0.00012 | 0.0001 | -0.01267 | 0.00225 | 0.00232 | 0.0005 | 0.00234 | -0.0087 | -5e-05 | -0.00175 | 0.00012 | 0.04684 | 0.01563 | 0.00187 | -7e-05 | -0.03731 | -0.03067 | -0.00146
[RO-RO] [OPP] OHL 400 kV Gura Ialomitei - Bucuresti Sud | N-1 OHL 400 kV Cernavoda - Pelicanu | -0.00355 | 0.00103 | 0.00548 | 0 | -0.03493 | 0.00023 | -0.0001 | -0.00029 | 0.00018 | 0.00015 | -0.01709 | 0.00337 | 0.00336 | 0.00075 | 0.00383 | -0.01151 | -8e-05 | -0.00257 | 0.00018 | 0.06719 | 0.02262 | 0.00277 | -0.00012 | -0.05169 | -0.0447 | -0.00139
[RO-RO] [OPP] OHL 400 kV Gura Ialomitei - Bucuresti Sud | N-1 OHL 400 kV Gutinas – Smardan | -0.00486 | 0.00085 | 0.00329 | 0 | -0.03075 | 0.00017 | -2e-05 | -0.00022 | 0.00013 | 0.00011 | -0.01612 | 0.00226 | 0.0029 | 0.00054 | 0.00147 | -0.01162 | -6e-05 | -0.00202 | 0.00013 | 0.05277 | 0.01594 | 0.00205 | 8e-05 | -0.04421 | -0.0395 | -0.00328
[RO-RO] [OPP] OHL 400 kV Gura Ialomitei - Bucuresti Sud | N-1 OHL 400 kV Brasov – Gutinas | -0.00311 | 0.00089 | 0.00433 | 0 | -0.02835 | 0.00019 | -7e-05 | -0.00025 | 0.00015 | 0.00013 | -0.01402 | 0.00275 | 0.00297 | 0.00062 | 0.00288 | -0.00954 | -7e-05 | -0.00219 | 0.00015 | 0.0525 | 0.01758 | 0.00231 | -4e-05 | -0.04197 | -0.0395 | -0.00142
[RO-RO] [OPP] OHL 400 kV Gutinas - Smardan | BC | -0.01499 | 0.00068 | -0.00414 | 0 | -0.03706 | 4e-05 | 0.0003 | -7e-05 | 2e-05 | 2e-05 | -0.02508 | -0.00106 | 0.00305 | 2e-05 | -0.00825 | -0.02181 | -2e-05 | -0.00111 | 2e-05 | 0.03076 | -0.00159 | 0.00035 | 0.00107 | -0.04653 | -0.04574 | -0.01474
[RO-RO] [OPP] OHL 400 kV Gutinas - Smardan | N-1 OHL 400 kV Isaccea - Tulcea Vest | -0.01386 | 0.00072 | -0.00346 | 0 | -0.0354 | 6e-05 | 0.00028 | -9e-05 | 3e-05 | 3e-05 | -0.02369 | -0.00072 | 0.00316 | 8e-05 | -0.00735 | -0.02047 | -2e-05 | -0.00127 | 3e-05 | 0.03197 | -0.00061 | 0.00055 | 0.00102 | -0.04479 | -0.04773 | -0.01356
[RO-RO] [OPP] OHL 400 kV Gutinas - Smardan | N-1 OHL 400 kV Lacu Sarat - Gura Ialomitei | -0.01245 | 0.00076 | -0.00271 | 0 | -0.03303 | 7e-05 | 0.00025 | -0.00011 | 5e-05 | 4e-05 | -0.02182 | -0.00036 | 0.00321 | 0.00014 | -0.00629 | -0.0187 | -3e-05 | -0.0014 | 5e-05 | 0.03251 | 0.00039 | 0.00074 | 0.00094 | -0.04217 | -0.04877 | -0.01211
[RO-RO] [OPP] OHL 400 kV Gutinas - Smardan | N-1 OHL 400 kV Tulcea Vest - Tariverde | -0.01386 | 0.00072 | -0.00346 | 0 | -0.0354 | 6e-05 | 0.00028 | -9e-05 | 3e-05 | 3e-05 | -0.02369 | -0.00072 | 0.00316 | 8e-05 | -0.00735 | -0.02047 | -2e-05 | -0.00127 | 3e-05 | 0.03197 | -0.00061 | 0.00055 | 0.00102 | -0.04479 | -0.04773 | -0.01356
[RO-RO] [OPP] OHL 400 kV Gutinas - Smardan | N-1 OHL 400 kV Tariverde - Constanta Nord | -0.01386 | 0.00072 | -0.00346 | 0 | -0.0354 | 6e-05 | 0.00028 | -9e-05 | 3e-05 | 3e-05 | -0.02369 | -0.00072 | 0.00316 | 8e-05 | -0.00735 | -0.02047 | -2e-05 | -0.00127 | 3e-05 | 0.03197 | -0.00061 | 0.00055 | 0.00102 | -0.04479 | -0.04773 | -0.01356
[RO-RO] [OPP] OHL 400 kV Gutinas - Smardan | N-1 OHL 400 kV Constanta Nord- Cernavoda | -0.01422 | 0.00071 | -0.00366 | 0 | -0.03599 | 5e-05 | 0.00029 | -9e-05 | 3e-05 | 3e-05 | -0.02416 | -0.00081 | 0.00314 | 7e-05 | -0.00762 | -0.02091 | -2e-05 | -0.00123 | 3e-05 | 0.03176 | -0.00086 | 0.0005 | 0.00103 | -0.04544 | -0.04723 | -0.01393
[RO-RO] [OPP] OHL 400 kV Gutinas - Smardan | N-1 OHL 400 kV Cernavoda - Pelicanu | -0.01537 | 0.00077 | -0.00366 | 0 | -0.04039 | 6e-05 | 0.00029 | -0.0001 | 4e-05 | 3e-05 | -0.02674 | -0.00076 | 0.00336 | 9e-05 | -0.00794 | -0.02295 | -2e-05 | -0.00135 | 4e-05 | 0.03704 | 0.00047 | 0.0006 | 0.00106 | -0.05143 | -0.04986 | -0.01492
[RO-RO] [OPP] OHL 400 kV Gutinas - Smardan | N-1 OHL 400 kV Gura Ialomitei - Bucuresti Sud | -0.01533 | 0.00078 | -0.00357 | 0 | -0.04058 | 7e-05 | 0.00029 | -0.0001 | 4e-05 | 3e-05 | -0.02679 | -0.00071 | 0.0034 | 0.0001 | -0.00785 | -0.02295 | -2e-05 | -0.00138 | 4e-05 | 0.03758 | 0.00073 | 0.00064 | 0.00105 | -0.05174 | -0.0503 | -0.01485
[RO-RO] [OPP] OHL 400 kV Gutinas - Smardan | N-1 OHL 400 kV Bucuresti Sud - Domnesti | -0.01696 | 0.00074 | -0.00466 | 0 | -0.04222 | 4e-05 | 0.00033 | -8e-05 | 2e-05 | 2e-05 | -0.02849 | -0.00121 | 0.00335 | 2e-05 | -0.00929 | -0.02475 | -2e-05 | -0.0012 | 2e-05 | 0.04259 | -0.00141 | 0.00037 | 0.00117 | -0.05298 | -0.04941 | -0.01664
[RO-RO] [OPP] OHL 400 kV Gutinas - Smardan | N-1 TIE 400 kV Isaccea - Vulcanesti | -0.03827 | -0.00052 | -0.0186 | -1e-05 | -0.07065 | -0.00034 | 0.00072 | 0.00038 | -0.00028 | -0.00024 | -0.05353 | -0.00847 | 9e-05 | -0.0013 | -0.02723 | -0.04942 | 0.00011 | 0.00254 | -0.00028 | 0.00108 | -0.02203 | -0.00411 | 0.00203 | -0.08114 | 0.0078 | -0.03901
[RO-RO] [OPP] OHL 400 kV Smardan - Isaccea c1 | BC | 0 | 0 | 0 | 0 | 0 |  |  |  | 0 | 0 | 0 | 0 |  |  | 0 | 0 | 0 |  | 0 | 0 | 0 | 0 | 0 | 0 | 0 | 0
[RO-RO] [OPP] OHL 400 kV Smardan - Isaccea c1 | N-1 OHL 400 kV Lacu Sarat - Isaccea | 0 | 0 | 0 | 0 | 0 |  |  |  | 0 | 0 | 0 | 0 |  |  | 0 | 0 | 0 |  | 0 | 0 | 0 | 0 | 0 | 0 | 0 | 0
[RO-RO] [OPP] OHL 400 kV Smardan - Isaccea c2 | N-1 OHL 400 kV Lacu Sarat - Isaccea | 0.00359 | 0.00137 | 0.00681 | 0 | -0.00915 | 0.0003 | -6e-05 | -0.00038 | 0.00022 | 0.0002 | -0.00187 | 0.00434 | 0.0045 | 0.00094 | 0.00652 | 0.00056 | -0.0001 | -0.00344 | 0.00022 | 0.04978 | 0.01424 | 0.00342 | 0.00016 | -0.01714 | -0.07301 | 0.00463
[RO-RO] [OPP] OHL 400 kV Bucuresti Sud - Domnesti | BC | -0.01452 | 0.00045 | -0.00381 | 0 | -0.03797 | 1e-05 | 0.00023 | -3e-05 | 0 | 0 | -0.02513 | -0.00116 | 0.00218 | -4e-05 | -0.00763 | -0.02163 | -1e-05 | -0.00064 | 0 | 0.08713 | 0.00128 | 0.0001 | 0.00077 | -0.04749 | -0.02704 | -0.01404
[RO-RO] [OPP] OHL 400 kV Bucuresti Sud - Domnesti | N-1 OHL 400 kV Gutinas – Smardan | -0.01813 | 0.00061 | -0.00481 | 0 | -0.04688 | 2e-05 | 0.0003 | -5e-05 | 1e-05 | 1e-05 | -0.03116 | -0.00141 | 0.00291 | -4e-05 | -0.00961 | -0.02687 | -1e-05 | -0.0009 | 1e-05 | 0.09453 | 0.00089 | 0.00018 | 0.00103 | -0.05867 | -0.03804 | -0.01758
[RO-RO] [OPP] OHL 400 kV Portile de Fier - Urechesti | BC | 0.00305 | 0.00174 | 0.02552 | 1e-05 | -0.07744 | 0.00064 | -0.001 | -0.00075 | 0.00051 | 0.00045 | -0.03108 | 0.01251 | 0.0037 | 0.00228 | 0.02442 | -0.02174 | -0.00022 | -0.00557 | 0.00051 | -0.11055 | 0.10826 | 0.00811 | -0.0029 | -0.06938 | -0.03848 | 0.00834
[RO-RO] [OPP] OHL 400 kV Portile de Fier - Urechesti | N-1 OHL 400 kV Domnesti-Urechesti | -0.00053 | 0.00149 | 0.02188 | 1e-05 | -0.07636 | 0.00055 | -0.00088 | -0.00065 | 0.00044 | 0.00038 | -0.03281 | 0.01071 | 0.00314 | 0.00196 | 0.02015 | -0.02442 | -0.00019 | -0.00476 | 0.00044 | -0.10544 | 0.09887 | 0.00701 | -0.00255 | -0.06586 | -0.03088 | 0.00409
[RO-RO] [OPP] OHL 400 kV Brasov – Gutinas | BC | -0.00415 | 0.00087 | 0.00191 | 0 | -0.02094 | 0.00016 | 5e-05 | -0.0002 | 0.00011 | 0.0001 | -0.01157 | 0.00173 | 0.0032 | 0.00046 | 0.0002 | -0.00863 | -5e-05 | -0.00196 | 0.00011 | 0.02688 | 0.00759 | 0.00178 | 0.00033 | -0.03058 | -0.04222 | -0.00332
[RO-RO] [OPP] OHL 220 kV Portile de Fier-Resita c1 | N-1 TIE 400 kV Resita-Pancevo c2 | 0.01497 | -0.00013 | 0.00655 | 0 | 0.02058 | 7e-05 | -0.00028 | -7e-05 | 6e-05 | 6e-05 | 0.01839 | 0.00259 | -0.00137 | 0.00032 | 0.01047 | 0.01848 | -2e-05 | -0.00028 | 6e-05 | 0.03279 | 0.01554 | 0.00091 | -0.00082 | 0.01971 | 0.00375 | 0.01658
[RO-RO] [OPP] OHL 220 kV Portile de Fier-Resita c2 | N-1 TIE 400 kV Resita-Pancevo c2 | 0.01497 | -0.00013 | 0.00655 | 0 | 0.02058 | 7e-05 | -0.00028 | -7e-05 | 6e-05 | 6e-05 | 0.01839 | 0.00259 | -0.00137 | 0.00032 | 0.01047 | 0.01848 | -2e-05 | -0.00028 | 6e-05 | 0.03279 | 0.01554 | 0.00091 | -0.00082 | 0.01971 | 0.00375 | 0.01658
[RO-RO] [OPP] OHL 220 kV Resita-Timisoara c1 | N-1 TIE 400 kV Resita-Pancevo c2 | 0.03097 | 6e-05 | 0.02082 | 1e-05 | 0.0323 | 0.0003 | -0.0009 | -0.00033 | 0.00026 | 0.00023 | 0.03271 | 0.00876 | -0.0026 | 0.00126 | 0.02816 | 0.03349 | -0.0001 | -0.00183 | 0.00026 | 0.03322 | 0.04495 | 0.00397 | -0.00267 | 0.03137 | 0.00182 | 0.03353
[RO-RO] [OPP] OHL 220 kV Resita-Timisoara c2 | N-1 TIE 400 kV Resita-Pancevo c2 | 0.03097 | 6e-05 | 0.02082 | 1e-05 | 0.0323 | 0.0003 | -0.0009 | -0.00033 | 0.00026 | 0.00023 | 0.03271 | 0.00876 | -0.0026 | 0.00126 | 0.02816 | 0.03349 | -0.0001 | -0.00183 | 0.00026 | 0.03322 | 0.04495 | 0.00397 | -0.00267 | 0.03137 | 0.00182 | 0.03353
[RO-RO] [OPP] OHL 220 kV Arad-Timisoara | N-1 TIE 400 kV Resita-Pancevo c2 | -0.03387 | 0.00023 | -0.02088 | -1e-05 | -0.0396 | -0.00026 | 0.00093 | 0.00027 | -0.00023 | -0.0002 | -0.03771 | -0.00845 | 0.00387 | -0.00114 | -0.02926 | -0.03812 | 9e-05 | 0.00128 | -0.00023 | -0.04357 | -0.04435 | -0.00346 | 0.00275 | -0.03844 | -0.00591 | -0.03659
[RO-RO] [OPP] OHL 220 kV Arad-Calea Aradului | N-1 TIE 400 kV Resita-Pancevo c2 | -0.0239 | 0.00016 | -0.01474 | 0 | -0.02794 | -0.00018 | 0.00065 | 0.00019 | -0.00016 | -0.00014 | -0.02661 | -0.00596 | 0.00273 | -0.0008 | -0.02064 | -0.0269 | 6e-05 | 0.0009 | -0.00016 | -0.03074 | -0.03129 | -0.00244 | 0.00194 | -0.02712 | -0.00417 | -0.02582
[RO-RO] [OPP] OHL 220 kV CaleaAradului-Sacalaz | N-1 TIE 400 kV Resita-Pancevo c2 | -0.0239 | 0.00016 | -0.01474 | 0 | -0.02794 | -0.00018 | 0.00065 | 0.00019 | -0.00016 | -0.00014 | -0.02661 | -0.00596 | 0.00273 | -0.0008 | -0.02064 | -0.0269 | 6e-05 | 0.0009 | -0.00016 | -0.03074 | -0.03129 | -0.00244 | 0.00194 | -0.02712 | -0.00417 | -0.02582
[RO-RO] [OPP] OHL 220 kV Sacalaz-Timisoara | N-1 TIE 400 kV Resita-Pancevo c2 | -0.02033 | 0.00014 | -0.01253 | 0 | -0.02377 | -0.00016 | 0.00056 | 0.00016 | -0.00014 | -0.00012 | -0.02263 | -0.00507 | 0.00233 | -0.00068 | -0.01756 | -0.02288 | 5e-05 | 0.00077 | -0.00014 | -0.02615 | -0.02662 | -0.00208 | 0.00165 | -0.02307 | -0.00355 | -0.02196
[RO-RO] [OPP] OHL 220 kV Mintia-Timisoara | N-1 TIE 400 kV Resita-Pancevo c2 | -0.00417 | -0.0005 | -0.00602 | 0 | 0.00293 | -0.00016 | 0.00023 | 0.0002 | -0.00013 | -0.00011 | -0.0011 | -0.00311 | -0.0014 | -0.00058 | -0.00642 | -0.00197 | 6e-05 | 0.00148 | -0.00013 | 0.00786 | -0.01426 | -0.00203 | 0.00065 | 0.00282 | 0.00645 | -0.00465
[RO-RO] [OPP] OHL 220 kV Urechesti-Targu Jiu Nord | N-1 TIE 400 kV Resita-Pancevo c2 | 0.03109 | 6e-05 | 0.0168 | 0 | 0.04335 | 0.00024 | -0.00072 | -0.00027 | 0.00021 | 0.00018 | 0.03772 | 0.00713 | -0.00189 | 0.00101 | 0.0243 | 0.03742 | -8e-05 | -0.00148 | 0.00021 | 0.04314 | 0.03042 | 0.00312 | -0.00211 | 0.04123 | 0.00528 | 0.03331
[RO-RO] [OPP] OHL 220 kV Paroseni-Targu Jiu Nord | N-1 TIE 400 kV Resita-Pancevo c2 | -0.03109 | -6e-05 | -0.0168 | 0 | -0.04335 | -0.00024 | 0.00072 | 0.00027 | -0.00021 | -0.00018 | -0.03772 | -0.00713 | 0.00189 | -0.00101 | -0.0243 | -0.03742 | 8e-05 | 0.00148 | -0.00021 | -0.04314 | -0.03042 | -0.00312 | 0.00211 | -0.04123 | -0.00528 | -0.03331
[RO-RO] [OPP] OHL 220 kV Paroseni-Baru Mare | N-1 TIE 400 kV Resita-Pancevo c2 | 0.02827 | 5e-05 | 0.01528 | 0 | 0.03942 | 0.00022 | -0.00065 | -0.00024 | 0.00019 | 0.00017 | 0.03431 | 0.00648 | -0.00172 | 0.00092 | 0.0221 | 0.03403 | -8e-05 | -0.00134 | 0.00019 | 0.03924 | 0.02767 | 0.00284 | -0.00192 | 0.03749 | 0.0048 | 0.03029
[RO-RO] [OPP] OHL 220 kV Baru Mare-Hasdat | N-1 TIE 400 kV Resita-Pancevo c2 | 0.03109 | 6e-05 | 0.0168 | 0 | 0.04335 | 0.00024 | -0.00072 | -0.00027 | 0.00021 | 0.00018 | 0.03772 | 0.00713 | -0.00189 | 0.00101 | 0.0243 | 0.03742 | -8e-05 | -0.00148 | 0.00021 | 0.04314 | 0.03042 | 0.00312 | -0.00211 | 0.04123 | 0.00528 | 0.03331
[RO-RO] [OPP] TRA 400/220 kV AT3 Arad | N-1 TIE 400 kV Resita-Pancevo c2 | 0.04611 | -0.00043 | 0.02808 | 1e-05 | 0.05436 | 0.00033 | -0.00125 | -0.00034 | 0.0003 | 0.00026 | 0.05155 | 0.0112 | -0.00579 | 0.00148 | 0.03961 | 0.05208 | -0.00011 | -0.00148 | 0.00029 | 0.06098 | 0.0601 | 0.00443 | -0.00372 | 0.05277 | 0.00903 | 0.04983
[RO-RO] [OPP] TRA 400/220 kV AT Urechesti | N-1 TIE 400 kV Resita-Pancevo c2 | -0.02482 | -0.00017 | -0.01443 | 0 | -0.03104 | -0.00023 | 0.0006 | 0.00025 | -0.00019 | -0.00017 | -0.0286 | -0.00624 | 0.00116 | -0.00092 | -0.0203 | -0.02888 | 8e-05 | 0.0015 | -0.00019 | -0.02963 | -0.02813 | -0.00289 | 0.00176 | -0.02857 | -0.00042 | -0.02684
[RO-RO] [OPP] TRA 400/220 kV AT1 Portile de Fier | BC | -0.01 | 8e-05 | -0.00437 | 0 | -0.01375 | -5e-05 | 0.00019 | 5e-05 | -4e-05 | -4e-05 | -0.01229 | -0.00173 | 0.00092 | -0.00022 | -0.00699 | -0.01235 | 2e-05 | 0.00019 | -4e-05 | 0.03812 | -0.01038 | -0.00061 | 0.00055 | -0.01317 | -0.00251 | -0.01107
[RO-RO] [OPP] TRA 400/220 kV AT1 Portile de Fier | N-1 TIE 400 kV Portile de Fier-Djerdap | -0.00708 | 0.00016 | -0.0021 | 0 | -0.01447 | 0 | 0.0001 | 0 | -1e-05 | -1e-05 | -0.01063 | -0.00071 | 0.00092 | -5e-05 | -0.00402 | -0.01007 | 0 | -0.00014 | -1e-05 | 0.03056 | -0.00128 | -7e-05 | 0.00029 | -0.01366 | -0.00412 | -0.00742
[RO-RO] [OPP] TRA 400/220 kV AT1 Portile de Fier | N-1 OHL 220 kV Portile de Fier-Resita 1&2 | 0 | 0 | 0 | 0 | 0 | 0 | 0 | 0 | 0 | 0 | 0 | 0 | 0 | 0 | 0 | 0 | 0 | 0 | 0 | 0.06003 | 0 | 0 | 0 | 0 | 0 | 0
[RO-RO] [OPP] TRA 400/220 kV AT1 Portile de Fier | N-1 TRA 400/220 kV AT2 Portile de Fier | -0.01429 | 0.00012 | -0.00625 | 0 | -0.01964 | -7e-05 | 0.00027 | 7e-05 | -6e-05 | -5e-05 | -0.01755 | -0.00247 | 0.00131 | -0.00031 | -0.00999 | -0.01764 | 2e-05 | 0.00027 | -6e-05 | 0.05446 | -0.01483 | -0.00086 | 0.00079 | -0.01881 | -0.00358 | -0.01582
[RO-RO] [OPP] TRA 400/220 kV AT1 Portile de Fier | N-1 TRA 400/220 kV AT3 Portile de Fier | -0.01425 | 0.00012 | -0.00623 | 0 | -0.01959 | -7e-05 | 0.00027 | 7e-05 | -6e-05 | -5e-05 | -0.0175 | -0.00247 | 0.00131 | -0.00031 | -0.00996 | -0.01759 | 2e-05 | 0.00027 | -6e-05 | 0.05431 | -0.01479 | -0.00086 | 0.00078 | -0.01876 | -0.00357 | -0.01578
[RO-RO] [OPP] TRA 400/220 kV AT1 Portile de Fier | N-1 OHL 400 kV Portile de Fier-Urechesti | -0.01008 | 4e-05 | -0.00502 | 0 | -0.01179 | -6e-05 | 0.00021 | 7e-05 | -6e-05 | -5e-05 | -0.0115 | -0.00205 | 0.00082 | -0.00027 | -0.00761 | -0.0118 | 2e-05 | 0.00033 | -6e-05 | 0.04093 | -0.01313 | -0.00081 | 0.00062 | -0.01141 | -0.00153 | -0.01128
[RO-RO] [OPP] TRA 400/220 kV AT1 Portile de Fier | N-1 OHL 400 kV Slatina-Portile de Fier | -0.01 | 6e-05 | -0.00468 | 0 | -0.0127 | -6e-05 | 0.0002 | 6e-05 | -5e-05 | -4e-05 | -0.01184 | -0.00189 | 0.00086 | -0.00024 | -0.00728 | -0.01203 | 2e-05 | 0.00026 | -5e-05 | 0.039 | -0.01171 | -0.00071 | 0.00058 | -0.01217 | -0.00192 | -0.01114
[RO-RO] [OPP] TRA 400/220 kV AT2 Portile de Fier | BC | -0.01 | 8e-05 | -0.00437 | 0 | -0.01375 | -5e-05 | 0.00019 | 5e-05 | -4e-05 | -4e-05 | -0.01229 | -0.00173 | 0.00092 | -0.00022 | -0.00699 | -0.01235 | 2e-05 | 0.00019 | -4e-05 | 0.03812 | -0.01038 | -0.00061 | 0.00055 | -0.01317 | -0.00251 | -0.01107
[RO-RO] [OPP] TRA 400/220 kV AT2 Portile de Fier | N-1 TIE 400 kV Portile de Fier-Djerdap | -0.00708 | 0.00016 | -0.0021 | 0 | -0.01447 | 0 | 0.0001 | 0 | -1e-05 | -1e-05 | -0.01063 | -0.00071 | 0.00092 | -5e-05 | -0.00402 | -0.01007 | 0 | -0.00014 | -1e-05 | 0.03056 | -0.00128 | -7e-05 | 0.00029 | -0.01366 | -0.00412 | -0.00742
[RO-RO] [OPP] TRA 400/220 kV AT2 Portile de Fier | N-1 OHL 220 kV Portile de Fier-Resita 1&2 | 0 | 0 | 0 | 0 | 0 | 0 | 0 | 0 | 0 | 0 | 0 | 0 | 0 | 0 | 0 | 0 | 0 | 0 | 0 | 0.06003 | 0 | 0 | 0 | 0 | 0 | 0
[RO-RO] [OPP] TRA 400/220 kV AT2 Portile de Fier | N-1 TRA 400/220 kV AT1 Portile de Fier | -0.01429 | 0.00012 | -0.00625 | 0 | -0.01964 | -7e-05 | 0.00027 | 7e-05 | -6e-05 | -5e-05 | -0.01755 | -0.00247 | 0.00131 | -0.00031 | -0.00999 | -0.01764 | 2e-05 | 0.00027 | -6e-05 | 0.05446 | -0.01483 | -0.00086 | 0.00079 | -0.01881 | -0.00358 | -0.01582
[RO-RO] [OPP] TRA 400/220 kV AT2 Portile de Fier | N-1 TRA 400/220 kV AT3 Portile de Fier | -0.01425 | 0.00012 | -0.00623 | 0 | -0.01959 | -7e-05 | 0.00027 | 7e-05 | -6e-05 | -5e-05 | -0.0175 | -0.00247 | 0.00131 | -0.00031 | -0.00996 | -0.01759 | 2e-05 | 0.00027 | -6e-05 | 0.05431 | -0.01479 | -0.00086 | 0.00078 | -0.01876 | -0.00357 | -0.01578
[RO-RO] [OPP] TRA 400/220 kV AT2 Portile de Fier | N-1 OHL 400 kV Portile de Fier-Urechesti | -0.01008 | 4e-05 | -0.00502 | 0 | -0.01179 | -6e-05 | 0.00021 | 7e-05 | -6e-05 | -5e-05 | -0.0115 | -0.00205 | 0.00082 | -0.00027 | -0.00761 | -0.0118 | 2e-05 | 0.00033 | -6e-05 | 0.04093 | -0.01313 | -0.00081 | 0.00062 | -0.01141 | -0.00153 | -0.01128
[RO-RO] [OPP] TRA 400/220 kV AT2 Portile de Fier | N-1 OHL 400 kV Slatina-Portile de Fier | -0.01 | 6e-05 | -0.00468 | 0 | -0.0127 | -6e-05 | 0.0002 | 6e-05 | -5e-05 | -4e-05 | -0.01184 | -0.00189 | 0.00086 | -0.00024 | -0.00728 | -0.01203 | 2e-05 | 0.00026 | -5e-05 | 0.039 | -0.01171 | -0.00071 | 0.00058 | -0.01217 | -0.00192 | -0.01114
[RO-RO] [OPP] TRA 400/220 kV AT3 Portile de Fier | BC | -0.00994 | 8e-05 | -0.00435 | 0 | -0.01367 | -5e-05 | 0.00019 | 5e-05 | -4e-05 | -4e-05 | -0.01221 | -0.00172 | 0.00091 | -0.00021 | -0.00695 | -0.01227 | 2e-05 | 0.00019 | -4e-05 | 0.03788 | -0.01032 | -0.0006 | 0.00055 | -0.01309 | -0.00249 | -0.011
[RO-RO] [OPP] TRA 400/220 kV AT3 Portile de Fier | N-1 TIE 400 kV Portile de Fier-Djerdap | -0.00704 | 0.00015 | -0.00209 | 0 | -0.01438 | 0 | 0.0001 | 0 | -1e-05 | -1e-05 | -0.01056 | -0.00071 | 0.00091 | -5e-05 | -0.00399 | -0.01 | 0 | -0.00014 | -1e-05 | 0.03037 | -0.00127 | -7e-05 | 0.00029 | -0.01358 | -0.0041 | -0.00737
[RO-RO] [OPP] TRA 400/220 kV AT3 Portile de Fier | N-1 OHL 220 kV Portile de Fier-Resita 1&2 | 0 | 0 | 0 | 0 | 0 | 0 | 0 | 0 | 0 | 0 | 0 | 0 | 0 | 0 | 0 | 0 | 0 | 0 | 0 | 0.05966 | 0 | 0 | 0 | 0 | 0 | 0
[RO-RO] [OPP] TRA 400/220 kV AT3 Portile de Fier | N-1 TRA 400/220 kV AT1 Portile de Fier | -0.0142 | 0.00012 | -0.00621 | 0 | -0.01952 | -7e-05 | 0.00027 | 7e-05 | -6e-05 | -5e-05 | -0.01744 | -0.00246 | 0.0013 | -0.00031 | -0.00993 | -0.01753 | 2e-05 | 0.00027 | -6e-05 | 0.05412 | -0.01474 | -0.00086 | 0.00078 | -0.01869 | -0.00356 | -0.01572
[RO-RO] [OPP] TRA 400/220 kV AT3 Portile de Fier | N-1 TRA 400/220 kV AT2 Portile de Fier | -0.0142 | 0.00012 | -0.00621 | 0 | -0.01952 | -7e-05 | 0.00027 | 7e-05 | -6e-05 | -5e-05 | -0.01744 | -0.00246 | 0.0013 | -0.00031 | -0.00993 | -0.01753 | 2e-05 | 0.00027 | -6e-05 | 0.05412 | -0.01474 | -0.00086 | 0.00078 | -0.01869 | -0.00356 | -0.01572
[RO-RO] [OPP] TRA 400/220 kV AT3 Portile de Fier | N-1 OHL 400 kV Portile de Fier-Urechesti | -0.01002 | 4e-05 | -0.00499 | 0 | -0.01171 | -6e-05 | 0.00021 | 7e-05 | -6e-05 | -5e-05 | -0.01143 | -0.00204 | 0.00082 | -0.00027 | -0.00757 | -0.01172 | 2e-05 | 0.00033 | -6e-05 | 0.04067 | -0.01305 | -0.00081 | 0.00062 | -0.01134 | -0.00152 | -0.01121
[RO-RO] [OPP] TRA 400/220 kV AT3 Portile de Fier | N-1 OHL 400 kV Slatina-Portile de Fier | -0.00994 | 6e-05 | -0.00465 | 0 | -0.01262 | -5e-05 | 0.0002 | 6e-05 | -5e-05 | -4e-05 | -0.01176 | -0.00187 | 0.00086 | -0.00024 | -0.00723 | -0.01195 | 2e-05 | 0.00026 | -5e-05 | 0.03876 | -0.01164 | -0.0007 | 0.00058 | -0.0121 | -0.00191 | -0.01107

## 2030
PTDF report
Generated at: | 31/10/2025 22:18:05
Business day: | 2025-11-02
Horizon: | 2DA
Timestamp | 20:30
Border & direction: | South-Romania Exporting
Margin satisfied | False
Process | Reduction
CNE Name | CO Name | AL | AT | BA | BE | BG | CH | CZ | DE | ES | FR | GR | HR | HU | IT | ME | MK | NL | PL | PT | RO | RS | SI | SK | TR | UA | XK
[GR-BG] [DIR] TIE 400 kV Thessaloniki - Blagoevgrad | N-1 TIE 400 kV Arachthos - Galatina | 0.06862 | 0.0002 | 0.0182 | 1e-05 | -0.03965 | 0.00027 | -0.0007 | -0.00033 | 0.00024 | 0.0002 | 0.16489 | 0.00713 | -0.00136 | 0.00112 | 0.03154 | 0.09551 | -9e-05 | -0.00195 | 0.00024 | -0.02577 | -0.00413 | 0.00326 | -0.00182 | 0.04105 | -0.00875 | 0.04585
[GR-MK] [DIR] TIE 400 kV Meliti - Bitola | N-1 TIE 400 kV Arachthos - Galatina | 0.02951 | -0.00028 | -0.00286 | 0 | 0.03644 | -7e-05 | 6e-05 | 9e-05 | -5e-05 | -4e-05 | 0.26144 | -0.00095 | -0.00089 | -0.00021 | -0.00727 | -0.28484 | 2e-05 | 0.00069 | -5e-05 | 0.00648 | -0.00925 | -0.00092 | 0.00017 | 0.08366 | 0.00701 | -0.0606
[GR-MK] [DIR] TIE 400 kV Thessaloniki - Dubrovo | N-1 TIE 400 kV Arachthos - Galatina | 0.01169 | -0.00023 | -0.00313 | 0 | 0.03111 | -7e-05 | 9e-05 | 9e-05 | -6e-05 | -5e-05 | 0.12569 | -0.0012 | -0.00059 | -0.00024 | -0.00556 | -0.06544 | 2e-05 | 0.00065 | -5e-05 | 0.00547 | -0.00684 | -0.00091 | 0.00024 | 0.07617 | 0.00621 | -0.0299
[GR-AL] [DIR] TIE 400 kV Kardia - Zemblak | N-1 TIE 400 kV Arachthos - Galatina | 0.18659 | 0.00044 | 0.04117 | 1e-05 | -0.08973 | 0.00063 | -0.00162 | -0.00075 | 0.00056 | 0.00047 | -0.21783 | 0.01665 | -0.00324 | 0.0026 | 0.06568 | -0.11198 | -0.00022 | -0.00455 | 0.00056 | -0.04533 | -0.01173 | 0.00745 | -0.00414 | -0.11357 | -0.02372 | 0.0301
[GR-TR] [DIR] TIE 400 kV Nea Santa - Babaeski | N-1 TIE 400 kV Arachthos - Galatina | -0.03896 | -0.00032 | -0.01293 | 0 | 0.04869 | -0.00022 | 0.00048 | 0.00027 | -0.00019 | -0.00016 | -0.08114 | -0.00522 | 0.00024 | -0.00086 | -0.021 | -0.05479 | 7e-05 | 0.00173 | -0.00019 | 0.01399 | -0.00324 | -0.00266 | 0.00122 | 0.38658 | 0.01223 | -0.03125
[GR-BG] [OPP] TIE 400 kV Thessaloniki - Blagoevgrad | N-1 TIE 400 kV Arachthos - Galatina | 0.06862 | 0.0002 | 0.0182 | 1e-05 | -0.03965 | 0.00027 | -0.0007 | -0.00033 | 0.00024 | 0.0002 | 0.16489 | 0.00713 | -0.00136 | 0.00112 | 0.03154 | 0.09551 | -9e-05 | -0.00195 | 0.00024 | -0.02577 | -0.00413 | 0.00326 | -0.00182 | 0.04105 | -0.00875 | 0.04585
[GR-MK] [OPP] TIE 400 kV Meliti - Bitola | N-1 TIE 400 kV Arachthos - Galatina | 0.02951 | -0.00028 | -0.00286 | 0 | 0.03644 | -7e-05 | 6e-05 | 9e-05 | -5e-05 | -4e-05 | 0.26144 | -0.00095 | -0.00089 | -0.00021 | -0.00727 | -0.28484 | 2e-05 | 0.00069 | -5e-05 | 0.00648 | -0.00925 | -0.00092 | 0.00017 | 0.08366 | 0.00701 | -0.0606
[GR-MK] [OPP] TIE 400 kV Thessaloniki - Dubrovo | N-1 TIE 400 kV Arachthos - Galatina | 0.01169 | -0.00023 | -0.00313 | 0 | 0.03111 | -7e-05 | 9e-05 | 9e-05 | -6e-05 | -5e-05 | 0.12569 | -0.0012 | -0.00059 | -0.00024 | -0.00556 | -0.06544 | 2e-05 | 0.00065 | -5e-05 | 0.00547 | -0.00684 | -0.00091 | 0.00024 | 0.07617 | 0.00621 | -0.0299
[GR-AL] [OPP] TIE 400 kV Kardia - Zemblak | N-1 TIE 400 kV Arachthos - Galatina | 0.18659 | 0.00044 | 0.04117 | 1e-05 | -0.08973 | 0.00063 | -0.00162 | -0.00075 | 0.00056 | 0.00047 | -0.21783 | 0.01665 | -0.00324 | 0.0026 | 0.06568 | -0.11198 | -0.00022 | -0.00455 | 0.00056 | -0.04533 | -0.01173 | 0.00745 | -0.00414 | -0.11357 | -0.02372 | 0.0301
[GR-TR] [OPP] TIE 400 kV Nea Santa - Babaeski | N-1 TIE 400 kV Arachthos - Galatina | -0.03896 | -0.00032 | -0.01293 | 0 | 0.04869 | -0.00022 | 0.00048 | 0.00027 | -0.00019 | -0.00016 | -0.08114 | -0.00522 | 0.00024 | -0.00086 | -0.021 | -0.05479 | 7e-05 | 0.00173 | -0.00019 | 0.01399 | -0.00324 | -0.00266 | 0.00122 | 0.38658 | 0.01223 | -0.03125
[GR-BG] [DIR] TIE 400 kV Nea Santa - Maritsa Iztok | N-1 TIE 400 kV Arachthos - Galatina | 0.05717 | 0.00046 | 0.01885 | 1e-05 | -0.07507 | 0.00032 | -0.0007 | -0.00039 | 0.00027 | 0.00023 | 0.11972 | 0.0076 | -0.00038 | 0.00125 | 0.03067 | 0.08045 | -0.00011 | -0.00251 | 0.00027 | -0.0206 | 0.00447 | 0.00387 | -0.00179 | 0.06436 | -0.01757 | 0.04564
[GR-BG] [OPP] TIE 400 kV Nea Santa - Maritsa Iztok | N-1 TIE 400 kV Arachthos - Galatina | 0.05717 | 0.00046 | 0.01885 | 1e-05 | -0.07507 | 0.00032 | -0.0007 | -0.00039 | 0.00027 | 0.00023 | 0.11972 | 0.0076 | -0.00038 | 0.00125 | 0.03067 | 0.08045 | -0.00011 | -0.00251 | 0.00027 | -0.0206 | 0.00447 | 0.00387 | -0.00179 | 0.06436 | -0.01757 | 0.04564
[BG-RO] [DIR] TIE 400 kV TINTARENI-KOZLODUI 2 | BC | -0.0758 | -0.00028 | -0.02783 | -1e-05 | -0.14896 | -0.0004 | 0.00109 | 0.00048 | -0.00036 | -0.0003 | -0.11101 | -0.01048 | 0.0021 | -0.00166 | -0.04643 | -0.10674 | 0.00014 | 0.0028 | -0.00036 | 0.07526 | -0.0023 | -0.00502 | 0.00296 | -0.1235 | 0.00274 | -0.07843
[BG-RO] [DIR] TIE 400 kV TINTARENI-KOZLODUI 2 | N-1 TIE 400 kV TINTARENI-KOZLODUI 1 | -0.12281 | -0.00045 | -0.04509 | -1e-05 | -0.24132 | -0.00065 | 0.00176 | 0.00078 | -0.00058 | -0.00049 | -0.17984 | -0.01697 | 0.00339 | -0.00269 | -0.07523 | -0.17293 | 0.00022 | 0.00454 | -0.00058 | 0.12193 | -0.00372 | -0.00814 | 0.0048 | -0.20008 | 0.00444 | -0.12707
[BG-RO] [DIR] TIE 400 kV TINTARENI-KOZLODUI 2 | N-1 TIE 400 kV PORTILE DE FIER - DJERDAP | -0.0868 | -0.00055 | -0.03643 | -1e-05 | -0.14621 | -0.00056 | 0.00143 | 0.00067 | -0.00049 | -0.00042 | -0.11726 | -0.01396 | 0.00206 | -0.00225 | -0.05766 | -0.11536 | 0.00019 | 0.00403 | -0.00049 | 0.1038 | -0.03683 | -0.00704 | 0.0039 | -0.12164 | 0.00884 | -0.09221
[BG-RO] [DIR] TIE 400 kV TINTARENI-KOZLODUI 2 | N-1 TIE 400 kV MEDGIDIA SUD - VARNA | -0.08144 | -0.0004 | -0.03046 | -1e-05 | -0.16038 | -0.00046 | 0.00118 | 0.00054 | -0.0004 | -0.00034 | -0.11921 | -0.01159 | 0.00194 | -0.00185 | -0.0503 | -0.11418 | 0.00016 | 0.00325 | -0.0004 | 0.07633 | -0.00467 | -0.00566 | 0.00319 | -0.13667 | 0.0071 | -0.08408
[BG-RO] [DIR] TIE 400 kV TINTARENI-KOZLODUI 2 | N-1 TIE 400 kV MEDGIDIA SUD - DOBRUDJA | -0.08114 | -0.00039 | -0.03032 | -1e-05 | -0.15977 | -0.00045 | 0.00118 | 0.00054 | -0.0004 | -0.00034 | -0.11877 | -0.01153 | 0.00195 | -0.00184 | -0.0501 | -0.11379 | 0.00015 | 0.00323 | -0.0004 | 0.07627 | -0.00455 | -0.00563 | 0.00318 | -0.13597 | 0.00687 | -0.08378
[BG-RO] [DIR] TIE 400 kV TINTARENI-KOZLODUI 1 | BC | -0.0758 | -0.00028 | -0.02783 | -1e-05 | -0.14896 | -0.0004 | 0.00109 | 0.00048 | -0.00036 | -0.0003 | -0.11101 | -0.01048 | 0.0021 | -0.00166 | -0.04643 | -0.10674 | 0.00014 | 0.0028 | -0.00036 | 0.07526 | -0.0023 | -0.00502 | 0.00296 | -0.1235 | 0.00274 | -0.07843
[BG-RO] [DIR] TIE 400 kV TINTARENI-KOZLODUI 1 | N-1 TIE 400 kV TINTARENI-KOZLODUI 2 | -0.12281 | -0.00045 | -0.04509 | -1e-05 | -0.24132 | -0.00065 | 0.00176 | 0.00078 | -0.00058 | -0.00049 | -0.17984 | -0.01697 | 0.00339 | -0.00269 | -0.07523 | -0.17293 | 0.00022 | 0.00454 | -0.00058 | 0.12193 | -0.00372 | -0.00814 | 0.0048 | -0.20008 | 0.00444 | -0.12707
[BG-RO] [DIR] TIE 400 kV TINTARENI-KOZLODUI 1 | N-1 TIE 400 kV PORTILE DE FIER - DJERDAP | -0.0868 | -0.00055 | -0.03643 | -1e-05 | -0.14621 | -0.00056 | 0.00143 | 0.00067 | -0.00049 | -0.00042 | -0.11726 | -0.01396 | 0.00206 | -0.00225 | -0.05766 | -0.11536 | 0.00019 | 0.00403 | -0.00049 | 0.1038 | -0.03683 | -0.00704 | 0.0039 | -0.12164 | 0.00884 | -0.09221
[BG-RO] [DIR] TIE 400 kV TINTARENI-KOZLODUI 1 | N-1 TIE 400 kV MEDGIDIA SUD - VARNA | -0.08144 | -0.0004 | -0.03046 | -1e-05 | -0.16038 | -0.00046 | 0.00118 | 0.00054 | -0.0004 | -0.00034 | -0.11921 | -0.01159 | 0.00194 | -0.00185 | -0.0503 | -0.11418 | 0.00016 | 0.00325 | -0.0004 | 0.07633 | -0.00467 | -0.00566 | 0.00319 | -0.13667 | 0.0071 | -0.08408
[BG-RO] [DIR] TIE 400 kV TINTARENI-KOZLODUI 1 | N-1 TIE 400 kV MEDGIDIA SUD - DOBRUDJA | -0.08114 | -0.00039 | -0.03032 | -1e-05 | -0.15977 | -0.00045 | 0.00118 | 0.00054 | -0.0004 | -0.00034 | -0.11877 | -0.01153 | 0.00195 | -0.00184 | -0.0501 | -0.11379 | 0.00015 | 0.00323 | -0.0004 | 0.07627 | -0.00455 | -0.00563 | 0.00318 | -0.13597 | 0.00687 | -0.08378
[BG-RO] [DIR] TIE 400 kV DOBRUDJA- MEDGIDIA SUD | BC | -0.05887 | -0.00121 | -0.02743 | -1e-05 | -0.11935 | -0.00054 | 0.00096 | 0.00067 | -0.00046 | -0.00039 | -0.08571 | -0.01161 | -0.00165 | -0.00203 | -0.04042 | -0.07772 | 0.00018 | 0.00473 | -0.00045 | 0.01115 | -0.02485 | -0.00668 | 0.00237 | -0.13758 | 0.04557 | -0.05903
[BG-RO] [DIR] TIE 400 kV DOBRUDJA- MEDGIDIA SUD | N-1 TIE 400 kV MEDGIDIA SUD - VARNA | -0.10121 | -0.00209 | -0.04717 | -2e-05 | -0.2052 | -0.00093 | 0.00165 | 0.00116 | -0.00078 | -0.00067 | -0.14738 | -0.01996 | -0.00283 | -0.00348 | -0.0695 | -0.13364 | 0.00032 | 0.00813 | -0.00078 | 0.01916 | -0.04271 | -0.01149 | 0.00407 | -0.23662 | 0.07834 | -0.10149
[BG-RO] [DIR] TIE 400 kV MEDGIDIA SUD - VARNA | BC | -0.06078 | -0.00125 | -0.02832 | -1e-05 | -0.12321 | -0.00056 | 0.00099 | 0.0007 | -0.00047 | -0.0004 | -0.08852 | -0.01198 | -0.0017 | -0.00209 | -0.04174 | -0.08025 | 0.00019 | 0.00488 | -0.00047 | 0.01151 | -0.02564 | -0.0069 | 0.00244 | -0.14216 | 0.04704 | -0.06095
[BG-RO] [DIR] TIE 400 kV MEDGIDIA SUD - VARNA | N-1 TIE 400 kV MEDGIDIA SUD - DOBRUDJA | -0.10219 | -0.00211 | -0.04762 | -2e-05 | -0.20717 | -0.00094 | 0.00167 | 0.00117 | -0.00079 | -0.00067 | -0.14881 | -0.02015 | -0.00286 | -0.00352 | -0.07017 | -0.13492 | 0.00032 | 0.00821 | -0.00079 | 0.01935 | -0.04312 | -0.0116 | 0.00411 | -0.23893 | 0.0791 | -0.10247
[BG-RO] [OPP] TIE 400 kV TINTARENI-KOZLODUI 2 | BC | -0.0758 | -0.00028 | -0.02783 | -1e-05 | -0.14896 | -0.0004 | 0.00109 | 0.00048 | -0.00036 | -0.0003 | -0.11101 | -0.01048 | 0.0021 | -0.00166 | -0.04643 | -0.10674 | 0.00014 | 0.0028 | -0.00036 | 0.07526 | -0.0023 | -0.00502 | 0.00296 | -0.1235 | 0.00274 | -0.07843
[BG-RO] [OPP] TIE 400 kV TINTARENI-KOZLODUI 2 | N-1 TIE 400 kV TINTARENI-KOZLODUI 1 | -0.12281 | -0.00045 | -0.04509 | -1e-05 | -0.24132 | -0.00065 | 0.00176 | 0.00078 | -0.00058 | -0.00049 | -0.17984 | -0.01697 | 0.00339 | -0.00269 | -0.07523 | -0.17293 | 0.00022 | 0.00454 | -0.00058 | 0.12193 | -0.00372 | -0.00814 | 0.0048 | -0.20008 | 0.00444 | -0.12707
[BG-RO] [OPP] TIE 400 kV TINTARENI-KOZLODUI 2 | N-1 TIE 400 kV PORTILE DE FIER - DJERDAP | -0.0868 | -0.00055 | -0.03643 | -1e-05 | -0.14621 | -0.00056 | 0.00143 | 0.00067 | -0.00049 | -0.00042 | -0.11726 | -0.01396 | 0.00206 | -0.00225 | -0.05766 | -0.11536 | 0.00019 | 0.00403 | -0.00049 | 0.1038 | -0.03683 | -0.00704 | 0.0039 | -0.12164 | 0.00884 | -0.09221
[BG-RO] [OPP] TIE 400 kV TINTARENI-KOZLODUI 2 | N-1 TIE 400 kV MEDGIDIA SUD - VARNA | -0.08144 | -0.0004 | -0.03046 | -1e-05 | -0.16038 | -0.00046 | 0.00118 | 0.00054 | -0.0004 | -0.00034 | -0.11921 | -0.01159 | 0.00194 | -0.00185 | -0.0503 | -0.11418 | 0.00016 | 0.00325 | -0.0004 | 0.07633 | -0.00467 | -0.00566 | 0.00319 | -0.13667 | 0.0071 | -0.08408
[BG-RO] [OPP] TIE 400 kV TINTARENI-KOZLODUI 2 | N-1 TIE 400 kV MEDGIDIA SUD - DOBRUDJA | -0.08114 | -0.00039 | -0.03032 | -1e-05 | -0.15977 | -0.00045 | 0.00118 | 0.00054 | -0.0004 | -0.00034 | -0.11877 | -0.01153 | 0.00195 | -0.00184 | -0.0501 | -0.11379 | 0.00015 | 0.00323 | -0.0004 | 0.07627 | -0.00455 | -0.00563 | 0.00318 | -0.13597 | 0.00687 | -0.08378
[BG-RO] [OPP] TIE 400 kV TINTARENI-KOZLODUI 1 | BC | -0.0758 | -0.00028 | -0.02783 | -1e-05 | -0.14896 | -0.0004 | 0.00109 | 0.00048 | -0.00036 | -0.0003 | -0.11101 | -0.01048 | 0.0021 | -0.00166 | -0.04643 | -0.10674 | 0.00014 | 0.0028 | -0.00036 | 0.07526 | -0.0023 | -0.00502 | 0.00296 | -0.1235 | 0.00274 | -0.07843
[BG-RO] [OPP] TIE 400 kV TINTARENI-KOZLODUI 1 | N-1 TIE 400 kV TINTARENI-KOZLODUI 2 | -0.12281 | -0.00045 | -0.04509 | -1e-05 | -0.24132 | -0.00065 | 0.00176 | 0.00078 | -0.00058 | -0.00049 | -0.17984 | -0.01697 | 0.00339 | -0.00269 | -0.07523 | -0.17293 | 0.00022 | 0.00454 | -0.00058 | 0.12193 | -0.00372 | -0.00814 | 0.0048 | -0.20008 | 0.00444 | -0.12707
[BG-RO] [OPP] TIE 400 kV TINTARENI-KOZLODUI 1 | N-1 TIE 400 kV PORTILE DE FIER - DJERDAP | -0.0868 | -0.00055 | -0.03643 | -1e-05 | -0.14621 | -0.00056 | 0.00143 | 0.00067 | -0.00049 | -0.00042 | -0.11726 | -0.01396 | 0.00206 | -0.00225 | -0.05766 | -0.11536 | 0.00019 | 0.00403 | -0.00049 | 0.1038 | -0.03683 | -0.00704 | 0.0039 | -0.12164 | 0.00884 | -0.09221
[BG-RO] [OPP] TIE 400 kV TINTARENI-KOZLODUI 1 | N-1 TIE 400 kV MEDGIDIA SUD - VARNA | -0.08144 | -0.0004 | -0.03046 | -1e-05 | -0.16038 | -0.00046 | 0.00118 | 0.00054 | -0.0004 | -0.00034 | -0.11921 | -0.01159 | 0.00194 | -0.00185 | -0.0503 | -0.11418 | 0.00016 | 0.00325 | -0.0004 | 0.07633 | -0.00467 | -0.00566 | 0.00319 | -0.13667 | 0.0071 | -0.08408
[BG-RO] [OPP] TIE 400 kV TINTARENI-KOZLODUI 1 | N-1 TIE 400 kV MEDGIDIA SUD - DOBRUDJA | -0.08114 | -0.00039 | -0.03032 | -1e-05 | -0.15977 | -0.00045 | 0.00118 | 0.00054 | -0.0004 | -0.00034 | -0.11877 | -0.01153 | 0.00195 | -0.00184 | -0.0501 | -0.11379 | 0.00015 | 0.00323 | -0.0004 | 0.07627 | -0.00455 | -0.00563 | 0.00318 | -0.13597 | 0.00687 | -0.08378
[BG-RO] [OPP] TIE 400 kV DOBRUDJA- MEDGIDIA SUD | BC | -0.05887 | -0.00121 | -0.02743 | -1e-05 | -0.11935 | -0.00054 | 0.00096 | 0.00067 | -0.00046 | -0.00039 | -0.08571 | -0.01161 | -0.00165 | -0.00203 | -0.04042 | -0.07772 | 0.00018 | 0.00473 | -0.00045 | 0.01115 | -0.02485 | -0.00668 | 0.00237 | -0.13758 | 0.04557 | -0.05903
[BG-RO] [OPP] TIE 400 kV DOBRUDJA- MEDGIDIA SUD | N-1 TIE 400 kV MEDGIDIA SUD - VARNA | -0.10121 | -0.00209 | -0.04717 | -2e-05 | -0.2052 | -0.00093 | 0.00165 | 0.00116 | -0.00078 | -0.00067 | -0.14738 | -0.01996 | -0.00283 | -0.00348 | -0.0695 | -0.13364 | 0.00032 | 0.00813 | -0.00078 | 0.01916 | -0.04271 | -0.01149 | 0.00407 | -0.23662 | 0.07834 | -0.10149
[BG-RO] [OPP] TIE 400 kV MEDGIDIA SUD - VARNA | BC | -0.06078 | -0.00125 | -0.02832 | -1e-05 | -0.12321 | -0.00056 | 0.00099 | 0.0007 | -0.00047 | -0.0004 | -0.08852 | -0.01198 | -0.0017 | -0.00209 | -0.04174 | -0.08025 | 0.00019 | 0.00488 | -0.00047 | 0.01151 | -0.02564 | -0.0069 | 0.00244 | -0.14216 | 0.04704 | -0.06095
[BG-RO] [OPP] TIE 400 kV MEDGIDIA SUD - VARNA | N-1 TIE 400 kV MEDGIDIA SUD - DOBRUDJA | -0.10219 | -0.00211 | -0.04762 | -2e-05 | -0.20717 | -0.00094 | 0.00167 | 0.00117 | -0.00079 | -0.00067 | -0.14881 | -0.02015 | -0.00286 | -0.00352 | -0.07017 | -0.13492 | 0.00032 | 0.00821 | -0.00079 | 0.01935 | -0.04312 | -0.0116 | 0.00411 | -0.23893 | 0.0791 | -0.10247
[RO-BG] [DIR] TIE 400 kV TINTARENI-KOZLODUI 1 | BC | -0.0758 | -0.00028 | -0.02783 | -1e-05 | -0.14896 | -0.0004 | 0.00109 | 0.00048 | -0.00036 | -0.0003 | -0.11101 | -0.01048 | 0.0021 | -0.00166 | -0.04643 | -0.10674 | 0.00014 | 0.0028 | -0.00036 | 0.07526 | -0.0023 | -0.00502 | 0.00296 | -0.1235 | 0.00274 | -0.07843
[RO-BG] [DIR] TIE 400 kV TINTARENI-KOZLODUI 1 | N-1 TIE 400 kV Portile de Fier-Djerdap | -0.0868 | -0.00055 | -0.03643 | -1e-05 | -0.14621 | -0.00056 | 0.00143 | 0.00067 | -0.00049 | -0.00042 | -0.11726 | -0.01396 | 0.00206 | -0.00225 | -0.05766 | -0.11536 | 0.00019 | 0.00403 | -0.00049 | 0.1038 | -0.03683 | -0.00704 | 0.0039 | -0.12164 | 0.00884 | -0.09221
[RO-BG] [DIR] TIE 400 kV TINTARENI-KOZLODUI 1 | N-1 TIE 400 kV TINTARENI-KOZLODUI 2 | -0.12281 | -0.00045 | -0.04509 | -1e-05 | -0.24132 | -0.00065 | 0.00176 | 0.00078 | -0.00058 | -0.00049 | -0.17984 | -0.01697 | 0.00339 | -0.00269 | -0.07523 | -0.17293 | 0.00022 | 0.00454 | -0.00058 | 0.12193 | -0.00372 | -0.00814 | 0.0048 | -0.20008 | 0.00444 | -0.12707
[RO-BG] [DIR] TIE 400 kV TINTARENI-KOZLODUI 1 | N-1 TIE 400 kV Isaccea - Vulcanesti | -0.07866 | -0.00043 | -0.02961 | -1e-05 | -0.1531 | -0.00045 | 0.00114 | 0.00054 | -0.00039 | -0.00033 | -0.1145 | -0.01131 | 0.00172 | -0.00182 | -0.04877 | -0.11013 | 0.00015 | 0.00325 | -0.00039 | 0.07163 | -0.00481 | -0.00557 | 0.00306 | -0.12775 | 0.00931 | -0.08142
[RO-BG] [DIR] TIE 400 kV TINTARENI-KOZLODUI 1 | N-1 TIE 400 kV Resita-Pancevo c2 | -0.0758 | -0.00028 | -0.02783 | -1e-05 | -0.14896 | -0.0004 | 0.00109 | 0.00048 | -0.00036 | -0.0003 | -0.11101 | -0.01048 | 0.0021 | -0.00166 | -0.04643 | -0.10674 | 0.00014 | 0.0028 | -0.00036 | 0.07526 | -0.0023 | -0.00502 | 0.00296 | -0.1235 | 0.00274 | -0.07843
[RO-BG] [DIR] TIE 400 kV TINTARENI-KOZLODUI 1 | N-1 TIE 400 kV Resita-Pancevo c1 | -0.07557 | -0.00035 | -0.02932 | -1e-05 | -0.14643 | -0.00044 | 0.00115 | 0.00052 | -0.00038 | -0.00033 | -0.10957 | -0.01114 | 0.00201 | -0.00178 | -0.04767 | -0.10544 | 0.00015 | 0.00306 | -0.00038 | 0.07977 | -0.00485 | -0.00546 | 0.00315 | -0.12117 | 0.00408 | -0.07802
[RO-BG] [DIR] TIE 400 kV TINTARENI-KOZLODUI 2 | BC | -0.0758 | -0.00028 | -0.02783 | -1e-05 | -0.14896 | -0.0004 | 0.00109 | 0.00048 | -0.00036 | -0.0003 | -0.11101 | -0.01048 | 0.0021 | -0.00166 | -0.04643 | -0.10674 | 0.00014 | 0.0028 | -0.00036 | 0.07526 | -0.0023 | -0.00502 | 0.00296 | -0.1235 | 0.00274 | -0.07843
[RO-BG] [DIR] TIE 400 kV TINTARENI-KOZLODUI 2 | N-1 TIE 400 kV Portile de Fier-Djerdap | -0.0868 | -0.00055 | -0.03643 | -1e-05 | -0.14621 | -0.00056 | 0.00143 | 0.00067 | -0.00049 | -0.00042 | -0.11726 | -0.01396 | 0.00206 | -0.00225 | -0.05766 | -0.11536 | 0.00019 | 0.00403 | -0.00049 | 0.1038 | -0.03683 | -0.00704 | 0.0039 | -0.12164 | 0.00884 | -0.09221
[RO-BG] [DIR] TIE 400 kV TINTARENI-KOZLODUI 2 | N-1 TIE 400 kV TINTARENI-KOZLODUI 1 | -0.12281 | -0.00045 | -0.04509 | -1e-05 | -0.24132 | -0.00065 | 0.00176 | 0.00078 | -0.00058 | -0.00049 | -0.17984 | -0.01697 | 0.00339 | -0.00269 | -0.07523 | -0.17293 | 0.00022 | 0.00454 | -0.00058 | 0.12193 | -0.00372 | -0.00814 | 0.0048 | -0.20008 | 0.00444 | -0.12707
[RO-BG] [DIR] TIE 400 kV TINTARENI-KOZLODUI 2 | N-1 TIE 400 kV Isaccea - Vulcanesti | -0.07866 | -0.00043 | -0.02961 | -1e-05 | -0.1531 | -0.00045 | 0.00114 | 0.00054 | -0.00039 | -0.00033 | -0.1145 | -0.01131 | 0.00172 | -0.00182 | -0.04877 | -0.11013 | 0.00015 | 0.00325 | -0.00039 | 0.07163 | -0.00481 | -0.00557 | 0.00306 | -0.12775 | 0.00931 | -0.08142
[RO-BG] [DIR] TIE 400 kV TINTARENI-KOZLODUI 2 | N-1 TIE 400 kV Resita-Pancevo c2 | -0.0758 | -0.00028 | -0.02783 | -1e-05 | -0.14896 | -0.0004 | 0.00109 | 0.00048 | -0.00036 | -0.0003 | -0.11101 | -0.01048 | 0.0021 | -0.00166 | -0.04643 | -0.10674 | 0.00014 | 0.0028 | -0.00036 | 0.07526 | -0.0023 | -0.00502 | 0.00296 | -0.1235 | 0.00274 | -0.07843
[RO-BG] [DIR] TIE 400 kV TINTARENI-KOZLODUI 2 | N-1 TIE 400 kV Resita-Pancevo c1 | -0.07557 | -0.00035 | -0.02932 | -1e-05 | -0.14643 | -0.00044 | 0.00115 | 0.00052 | -0.00038 | -0.00033 | -0.10957 | -0.01114 | 0.00201 | -0.00178 | -0.04767 | -0.10544 | 0.00015 | 0.00306 | -0.00038 | 0.07977 | -0.00485 | -0.00546 | 0.00315 | -0.12117 | 0.00408 | -0.07802
[RO-RS] [DIR] TIE 400 kV Portile de Fier-Djerdap | BC | 0.06958 | 0.00172 | 0.05438 | 2e-05 | -0.01739 | 0.00098 | -0.00215 | -0.0012 | 0.00084 | 0.00071 | 0.03955 | 0.02206 | 0.00021 | 0.00378 | 0.071 | 0.05453 | -0.00033 | -0.00779 | 0.00083 | -0.1805 | 0.21843 | 0.01278 | -0.00592 | -0.01177 | -0.03854 | 0.08716
[RO-RS] [DIR] TIE 400 kV Portile de Fier-Djerdap | N-1 TIE 400 kV Arad-Sandorfalva | 0.06719 | 0.00207 | 0.05457 | 2e-05 | -0.02242 | 0.00104 | -0.00217 | -0.00128 | 0.00088 | 0.00075 | 0.0358 | 0.02276 | 0.00238 | 0.00397 | 0.06996 | 0.05092 | -0.00035 | -0.00851 | 0.00088 | -0.18778 | 0.21669 | 0.01359 | -0.00606 | -0.01663 | -0.04207 | 0.08446
[RO-RS] [DIR] TIE 400 kV Portile de Fier-Djerdap | N-1 TIE 400 kV Nadab-Bekescsaba | 0.06447 | 0.00202 | 0.05172 | 2e-05 | -0.02465 | 0.00098 | -0.00196 | -0.00121 | 0.00083 | 0.00071 | 0.0333 | 0.02137 | 0.00144 | 0.00372 | 0.06699 | 0.04836 | -0.00033 | -0.00816 | 0.00083 | -0.18979 | 0.21326 | 0.01268 | -0.00521 | -0.01887 | -0.042 | 0.08169
[RO-RS] [DIR] TIE 400 kV Portile de Fier-Djerdap | N-1 TIE 400 kV Rosiori-Mukacevo | 0.06025 | 0.00095 | 0.04747 | 1e-05 | -0.02864 | 0.00077 | -0.00191 | -0.00093 | 0.00067 | 0.00057 | 0.02917 | 0.01847 | -0.00238 | 0.00307 | 0.06265 | 0.04419 | -0.00026 | -0.00576 | 0.00067 | -0.19467 | 0.20865 | 0.01023 | -0.00539 | -0.02279 | -0.03538 | 0.07742
[RO-RS] [DIR] TIE 400 kV Portile de Fier-Djerdap | N-1 TIE 400 kV TINTARENI-KOZLODUI 1 | 0.08013 | 0.00175 | 0.05826 | 2e-05 | 0.00334 | 0.00103 | -0.0023 | -0.00126 | 0.00089 | 0.00075 | 0.055 | 0.02351 | -8e-05 | 0.00401 | 0.07746 | 0.06939 | -0.00035 | -0.00818 | 0.00088 | -0.19098 | 0.21875 | 0.01348 | -0.00633 | 0.00542 | -0.03893 | 0.09807
[RO-RS] [DIR] TIE 400 kV Portile de Fier-Djerdap | N-1 TIE 400 kV TINTARENI-KOZLODUI 2 | 0.08013 | 0.00175 | 0.05826 | 2e-05 | 0.00334 | 0.00103 | -0.0023 | -0.00126 | 0.00089 | 0.00075 | 0.055 | 0.02351 | -8e-05 | 0.00401 | 0.07746 | 0.06939 | -0.00035 | -0.00818 | 0.00088 | -0.19098 | 0.21875 | 0.01348 | -0.00633 | 0.00542 | -0.03893 | 0.09807
[RO-RS] [DIR] TIE 400 kV Portile de Fier-Djerdap | N-1 TIE 400 kV Isaccea - Vulcanesti | 0.06119 | 0.00129 | 0.04917 | 2e-05 | -0.02955 | 0.00085 | -0.00199 | -0.00103 | 0.00073 | 0.00062 | 0.0293 | 0.0196 | -0.00088 | 0.00331 | 0.06416 | 0.04459 | -0.00029 | -0.00648 | 0.00073 | -0.19115 | 0.21106 | 0.01117 | -0.00562 | -0.02425 | -0.0193 | 0.07842
[RO-RS] [DIR] TIE 400 kV Portile de Fier-Djerdap | N-1 OHL 400 kV Mintia-Arad | 0.06383 | 0.00192 | 0.05194 | 2e-05 | -0.02668 | 0.00097 | -0.00202 | -0.0012 | 0.00083 | 0.00071 | 0.03199 | 0.02144 | 0.00144 | 0.00372 | 0.06693 | 0.04718 | -0.00033 | -0.00799 | 0.00083 | -0.192 | 0.21379 | 0.0127 | -0.00552 | -0.02082 | -0.04195 | 0.08101
[RO-RS] [DIR] TIE 400 kV Portile de Fier-Djerdap | N-1 OHL 220 kV Portile de Fier-Resita 1&2 | 0.0614 | 0.00178 | 0.05082 | 2e-05 | -0.02861 | 0.00094 | -0.00199 | -0.00116 | 0.0008 | 0.00068 | 0.0295 | 0.02086 | 0.00095 | 0.0036 | 0.06528 | 0.04443 | -0.00032 | -0.00764 | 0.0008 | -0.19824 | 0.20992 | 0.01229 | -0.00546 | -0.02254 | -0.04059 | 0.0781
[RO-RS] [DIR] TIE 400 kV Portile de Fier-Djerdap | N-1 OHL 220 kV Resita-Timisoara 1&2 | 0.05614 | 0.00168 | 0.04533 | 1e-05 | -0.03137 | 0.00085 | -0.00175 | -0.00105 | 0.00072 | 0.00062 | 0.02536 | 0.01868 | 0.0013 | 0.00324 | 0.05878 | 0.03999 | -0.00029 | -0.007 | 0.00072 | -0.19489 | 0.19882 | 0.01106 | -0.00476 | -0.02539 | -0.03933 | 0.07261
[RO-RS] [DIR] TIE 400 kV Portile de Fier-Djerdap | N-1 TRA 400/220 kV AT3 Arad | 0.0645 | 0.00176 | 0.05129 | 2e-05 | -0.02336 | 0.00094 | -0.00201 | -0.00116 | 0.0008 | 0.00068 | 0.03388 | 0.02098 | 0.00084 | 0.00362 | 0.06664 | 0.0488 | -0.00032 | -0.00763 | 0.0008 | -0.18722 | 0.21178 | 0.01229 | -0.0055 | -0.01758 | -0.03954 | 0.08167
[RO-RS] [DIR] TIE 400 kV Portile de Fier-Djerdap | N-1 TIE 400 kV Resita-Pancevo c2 | 0.06958 | 0.00172 | 0.05438 | 2e-05 | -0.01739 | 0.00098 | -0.00215 | -0.0012 | 0.00084 | 0.00071 | 0.03955 | 0.02206 | 0.00021 | 0.00378 | 0.071 | 0.05453 | -0.00033 | -0.00779 | 0.00083 | -0.1805 | 0.21843 | 0.01278 | -0.00592 | -0.01177 | -0.03854 | 0.08716
[RO-RS] [DIR] TIE 400 kV Portile de Fier-Djerdap | N-1 TIE 400 kV Resita-Pancevo c1 | 0.06679 | 0.00258 | 0.07247 | 2e-05 | -0.04803 | 0.00136 | -0.00293 | -0.00167 | 0.00116 | 0.00099 | 0.02218 | 0.03009 | 0.00119 | 0.00522 | 0.08605 | 0.0387 | -0.00046 | -0.011 | 0.00116 | -0.2353 | 0.24948 | 0.01809 | -0.0082 | -0.04001 | -0.05476 | 0.08209
[RO-UA] [DIR] TIE 400 kV Isaccea-Vulcanesti | N-1 TIE 400 kV Resita-Pancevo c2 | 0.09545 | 0.00487 | 0.05927 | 2e-05 | 0.13838 | 0.00149 | -0.00173 | -0.00193 | 0.00122 | 0.00104 | 0.11661 | 0.02792 | 0.01239 | 0.00527 | 0.07778 | 0.11313 | -0.00051 | -0.01497 | 0.00122 | 0.12114 | 0.08383 | 0.0183 | -0.00345 | 0.14193 | -0.21895 | 0.09946
[RO-HU] [DIR] TIE 400 kV Arad-Sandorfalva | BC | -0.03041 | 0.00451 | 0.0024 | 1e-05 | -0.06388 | 0.00079 | -0.00034 | -0.00108 | 0.0006 | 0.00052 | -0.04769 | 0.00898 | 0.02755 | 0.00241 | -0.01315 | -0.04583 | -0.00027 | -0.00906 | 0.0006 | -0.09243 | -0.02209 | 0.01026 | -0.00176 | -0.06175 | -0.04476 | -0.0343
[RO-HU] [DIR] TIE 400 kV Arad-Sandorfalva | N-1 TIE 400 kV Nadab-Bekescsaba | -0.0768 | 0.00726 | -0.02179 | 0 | -0.12978 | 0.00082 | 0.00131 | -0.00122 | 0.00056 | 0.00048 | -0.10451 | 0.00273 | 0.03875 | 0.00193 | -0.04951 | -0.10186 | -0.00029 | -0.01237 | 0.00056 | -0.17681 | -0.06904 | 0.00934 | 0.0047 | -0.1262 | -0.07613 | -0.08399
[RO-HU] [DIR] TIE 400 kV Arad-Sandorfalva | N-1 TIE 400 kV Rosiori-Mukacevo | -0.0566 | 0.00236 | -0.01701 | 0 | -0.09547 | 0.00022 | 0.00032 | -0.00033 | 0.00014 | 0.00012 | -0.07686 | -0.0011 | 0.02028 | 0.00042 | -0.0366 | -0.07487 | -8e-05 | -0.00336 | 0.00014 | -0.13223 | -0.04955 | 0.00309 | -0.00027 | -0.09271 | -0.03587 | -0.06166
[RO-HU] [DIR] TIE 400 kV Arad-Sandorfalva | N-1 TIE 400 kV Portile de Fier-Djerdap | -0.02546 | 0.00464 | 0.00627 | 1e-05 | -0.06512 | 0.00086 | -0.00049 | -0.00116 | 0.00066 | 0.00057 | -0.04488 | 0.01055 | 0.02756 | 0.00268 | -0.0081 | -0.04195 | -0.0003 | -0.00961 | 0.00066 | -0.10527 | -0.00655 | 0.01117 | -0.00218 | -0.06259 | -0.0475 | -0.0281
[RO-HU] [DIR] TIE 400 kV Arad-Sandorfalva | N-1 OHL 400 kV Iernut-Sibiu Sud | -0.03218 | 0.00446 | 0.00133 | 1e-05 | -0.06633 | 0.00077 | -0.0003 | -0.00105 | 0.00059 | 0.0005 | -0.04982 | 0.0085 | 0.02741 | 0.00233 | -0.01459 | -0.04792 | -0.00027 | -0.00886 | 0.00058 | -0.09446 | -0.02372 | 0.00996 | -0.00165 | -0.06412 | -0.0448 | -0.03616
[RO-HU] [DIR] TIE 400 kV Arad-Sandorfalva | N-1 TIE 400 kV Resita-Pancevo c2 | -0.03041 | 0.00451 | 0.0024 | 1e-05 | -0.06388 | 0.00079 | -0.00034 | -0.00108 | 0.0006 | 0.00052 | -0.04769 | 0.00898 | 0.02755 | 0.00241 | -0.01315 | -0.04583 | -0.00027 | -0.00906 | 0.0006 | -0.09243 | -0.02209 | 0.01026 | -0.00176 | -0.06175 | -0.04476 | -0.0343
[RO-HU] [DIR] TIE 400 kV Arad-Sandorfalva | N-1 TIE 400 kV Resita-Pancevo c1 | -0.03087 | 0.00466 | 0.00541 | 1e-05 | -0.06897 | 0.00086 | -0.00047 | -0.00116 | 0.00066 | 0.00056 | -0.05058 | 0.01032 | 0.02771 | 0.00266 | -0.01065 | -0.04846 | -0.0003 | -0.00959 | 0.00066 | -0.10154 | -0.01692 | 0.01114 | -0.00214 | -0.06645 | -0.04745 | -0.03514
[RO-HU] [DIR] TIE 400 kV Nadab-Bekescsaba | BC | -0.0815 | 0.00482 | -0.0425 | -1e-05 | -0.11577 | 4e-05 | 0.0029 | -0.00025 | -8e-05 | -6e-05 | -0.09981 | -0.01098 | 0.01968 | -0.00086 | -0.06388 | -0.09844 | -2e-05 | -0.00581 | -8e-05 | -0.14823 | -0.08248 | -0.00162 | 0.01134 | -0.11321 | -0.05511 | -0.08729
[RO-HU] [DIR] TIE 400 kV Nadab-Bekescsaba | N-1 TIE 400 kV Arad-Sandorfalva | -0.1009 | 0.0077 | -0.04097 | 0 | -0.15654 | 0.00055 | 0.00268 | -0.00094 | 0.00031 | 0.00027 | -0.13024 | -0.00525 | 0.03726 | 0.00068 | -0.07227 | -0.12768 | -0.0002 | -0.01159 | 0.00031 | -0.20721 | -0.09658 | 0.00493 | 0.01022 | -0.15262 | -0.08367 | -0.10918
[RO-HU] [DIR] TIE 400 kV Nadab-Bekescsaba | N-1 TIE 400 kV Rosiori-Mukacevo | -0.13521 | 0.00041 | -0.08233 | -2e-05 | -0.18056 | -0.00114 | 0.00425 | 0.00129 | -0.00104 | -0.00088 | -0.15962 | -0.03166 | 0.00478 | -0.00495 | -0.11199 | -0.158 | 0.00039 | 0.00588 | -0.00103 | -0.22986 | -0.13881 | -0.01633 | 0.01438 | -0.1767 | -0.03689 | -0.14341
[RO-HU] [DIR] TIE 400 kV Nadab-Bekescsaba | N-1 TIE 400 kV Portile de Fier-Djerdap | -0.07708 | 0.00493 | -0.03905 | -1e-05 | -0.11688 | 0.0001 | 0.00276 | -0.00033 | -3e-05 | -2e-05 | -0.09729 | -0.00958 | 0.0197 | -0.00062 | -0.05937 | -0.09497 | -4e-05 | -0.00631 | -3e-05 | -0.15969 | -0.06861 | -0.00081 | 0.01096 | -0.11396 | -0.05756 | -0.08175
[RO-HU] [DIR] TIE 400 kV Nadab-Bekescsaba | N-1 OHL 400 kV Iernut-Sibiu Sud | -0.07938 | 0.00489 | -0.04121 | -1e-05 | -0.11284 | 7e-05 | 0.00285 | -0.00029 | -6e-05 | -4e-05 | -0.09726 | -0.0104 | 0.01985 | -0.00076 | -0.06215 | -0.09593 | -3e-05 | -0.00605 | -6e-05 | -0.14579 | -0.08053 | -0.00127 | 0.0112 | -0.11037 | -0.05507 | -0.08506
[RO-HU] [DIR] TIE 400 kV Nadab-Bekescsaba | N-1 TIE 400 kV Resita-Pancevo c2 | -0.0815 | 0.00482 | -0.0425 | -1e-05 | -0.11577 | 4e-05 | 0.0029 | -0.00025 | -8e-05 | -6e-05 | -0.09981 | -0.01098 | 0.01968 | -0.00086 | -0.06388 | -0.09844 | -2e-05 | -0.00581 | -8e-05 | -0.14823 | -0.08248 | -0.00162 | 0.01134 | -0.11321 | -0.05511 | -0.08729
[RO-HU] [DIR] TIE 400 kV Nadab-Bekescsaba | N-1 TIE 400 kV Resita-Pancevo c1 | -0.08189 | 0.00495 | -0.03993 | -1e-05 | -0.12014 | 0.0001 | 0.00279 | -0.00032 | -3e-05 | -2e-05 | -0.10228 | -0.00983 | 0.01982 | -0.00065 | -0.06174 | -0.10069 | -4e-05 | -0.00627 | -3e-05 | -0.15603 | -0.07806 | -0.00086 | 0.01101 | -0.11723 | -0.05742 | -0.08801
[RO-UA] [DIR]TIE 400 kV Rosiori-Mukacevo | BC | 0.12898 | 0.0106 | 0.09564 | 4e-05 | 0.15558 | 0.00285 | -0.00326 | -0.00369 | 0.0023 | 0.00197 | 0.14363 | 0.04966 | 0.03579 | 0.00983 | 0.11553 | 0.14303 | -0.00098 | -0.02808 | 0.00229 | 0.19602 | 0.13526 | 0.03531 | -0.00731 | 0.15246 | -0.04376 | 0.13476
[RO-UA] [DIR]TIE 400 kV Rosiori-Mukacevo | N-1 TIE 400 kV Arad-Sandorfalva | 0.13264 | 0.01005 | 0.09535 | 4e-05 | 0.16326 | 0.00275 | -0.00322 | -0.00356 | 0.00223 | 0.0019 | 0.14937 | 0.04858 | 0.03247 | 0.00954 | 0.11711 | 0.14854 | -0.00094 | -0.02699 | 0.00222 | 0.20714 | 0.13792 | 0.03408 | -0.0071 | 0.15988 | -0.03837 | 0.13889
[RO-UA] [DIR]TIE 400 kV Rosiori-Mukacevo | N-1 TIE 400 kV Nadab-Bekescsaba | 0.14692 | 0.00954 | 0.105 | 4e-05 | 0.18106 | 0.00284 | -0.0039 | -0.00364 | 0.00232 | 0.00198 | 0.1656 | 0.05207 | 0.03145 | 0.01002 | 0.12959 | 0.16469 | -0.00097 | -0.02681 | 0.00231 | 0.22865 | 0.15341 | 0.03567 | -0.0098 | 0.17737 | -0.03163 | 0.15397
[RO-UA] [DIR]TIE 400 kV Rosiori-Mukacevo | N-1 TIE 400 kV Portile de Fier-Djerdap | 0.12629 | 0.01053 | 0.09353 | 4e-05 | 0.15625 | 0.00281 | -0.00317 | -0.00365 | 0.00227 | 0.00194 | 0.1421 | 0.0488 | 0.03578 | 0.00968 | 0.11278 | 0.14092 | -0.00096 | -0.02778 | 0.00226 | 0.20301 | 0.1268 | 0.03482 | -0.00708 | 0.15291 | -0.04226 | 0.13139
[RO-UA] [DIR]TIE 400 kV Rosiori-Mukacevo | N-1 OHL 400 kV Iernut-Sibiu Sud | 0.10244 | 0.00971 | 0.07947 | 3e-05 | 0.11885 | 0.0025 | -0.00262 | -0.00326 | 0.00201 | 0.00172 | 0.11178 | 0.04248 | 0.03372 | 0.00854 | 0.09391 | 0.11164 | -0.00086 | -0.02509 | 0.002 | 0.16551 | 0.11073 | 0.03088 | -0.00562 | 0.11687 | -0.04436 | 0.10679
[RO-UA] [DIR]TIE 400 kV Rosiori-Mukacevo | N-1 OHL 400 kV Mintia-Arad | 0.13444 | 0.01041 | 0.09796 | 4e-05 | 0.16438 | 0.00285 | -0.00337 | -0.00369 | 0.00231 | 0.00197 | 0.1508 | 0.05024 | 0.03462 | 0.00988 | 0.11939 | 0.15 | -0.00098 | -0.0279 | 0.0023 | 0.20692 | 0.13966 | 0.03539 | -0.00768 | 0.16103 | -0.04053 | 0.14059
[RO-UA] [DIR]TIE 400 kV Rosiori-Mukacevo | N-1 OHL 400 kV Sibiu Sud-Mintia | 0.13238 | 0.01046 | 0.09687 | 4e-05 | 0.16165 | 0.00284 | -0.00332 | -0.00368 | 0.0023 | 0.00197 | 0.14835 | 0.04991 | 0.03498 | 0.00984 | 0.11775 | 0.14755 | -0.00097 | -0.0279 | 0.00229 | 0.20343 | 0.13731 | 0.03528 | -0.00752 | 0.1584 | -0.04121 | 0.13836
[RO-UA] [DIR]TIE 400 kV Rosiori-Mukacevo | N-1 OHL 400 kV Arefu-Sibiu Sud | 0.12068 | 0.0105 | 0.09116 | 4e-05 | 0.14353 | 0.00277 | -0.00307 | -0.0036 | 0.00224 | 0.00191 | 0.13335 | 0.04788 | 0.03592 | 0.00953 | 0.10912 | 0.13287 | -0.00095 | -0.02754 | 0.00223 | 0.18576 | 0.12825 | 0.03435 | -0.00679 | 0.14133 | -0.04414 | 0.12593
[RO-UA] [DIR]TIE 400 kV Rosiori-Mukacevo | N-1 TIE 400 kV Resita-Pancevo c2 | 0.12898 | 0.0106 | 0.09564 | 4e-05 | 0.15558 | 0.00285 | -0.00326 | -0.00369 | 0.0023 | 0.00197 | 0.14363 | 0.04966 | 0.03579 | 0.00983 | 0.11553 | 0.14303 | -0.00098 | -0.02808 | 0.00229 | 0.19602 | 0.13526 | 0.03531 | -0.00731 | 0.15246 | -0.04376 | 0.13476
[RO-UA] [DIR]TIE 400 kV Rosiori-Mukacevo | N-1 OHL 400 kV Arefu-Tantareni | 0.12325 | 0.01052 | 0.09252 | 4e-05 | 0.14744 | 0.00279 | -0.00313 | -0.00363 | 0.00226 | 0.00193 | 0.13661 | 0.04841 | 0.03584 | 0.00962 | 0.11109 | 0.13604 | -0.00096 | -0.02768 | 0.00225 | 0.19279 | 0.1304 | 0.03463 | -0.00696 | 0.1452 | -0.0434 | 0.12865
[RO-UA] [DIR]TIE 400 kV Rosiori-Mukacevo | N-1 TIE 400 kV Resita-Pancevo c1 | 0.12917 | 0.01054 | 0.09441 | 4e-05 | 0.15767 | 0.00282 | -0.0032 | -0.00366 | 0.00228 | 0.00195 | 0.14482 | 0.04911 | 0.03572 | 0.00973 | 0.1145 | 0.14411 | -0.00097 | -0.02787 | 0.00227 | 0.19976 | 0.13314 | 0.03495 | -0.00715 | 0.15438 | -0.04265 | 0.13511
[RO-RS] [DIR] TIE 400 kV Resita-Pancevo c2 | BC | 0 | 0 | 0 | 0 | 0 |  |  |  | 0 | 0 | 0 | 0 |  | 0 | 0 | 0 | 0 |  | 0 | 0 | 0 | 0 | 0 | 0 | 0 | 0
[RO-RS] [DIR] TIE 400 kV Resita-Pancevo c2 | N-1 TIE 400 kV Arad-Sandorfalva | 0 | 0 | 0 | 0 | 0 |  |  |  | 0 | 0 | 0 | 0 |  | 0 | 0 | 0 | 0 |  | 0 | 0 | 0 | 0 | 0 | 0 | 0 | 0
[RO-RS] [DIR] TIE 400 kV Resita-Pancevo c2 | N-1 TIE 400 kV Nadab-Bekescsaba | 0 | 0 | 0 | 0 | 0 |  |  |  | 0 | 0 | 0 | 0 |  | 0 | 0 | 0 | 0 |  | 0 | 0 | 0 | 0 | 0 | 0 | 0 | 0
[RO-RS] [DIR] TIE 400 kV Resita-Pancevo c2 | N-1 TIE 400 kV Portile de Fier-Djerdap | 0 | 0 | 0 | 0 | 0 |  |  |  | 0 | 0 | 0 | 0 |  | 0 | 0 | 0 | 0 |  | 0 | 0 | 0 | 0 | 0 | 0 | 0 | 0
[RO-RS] [DIR] TIE 400 kV Resita-Pancevo c2 | N-1 OHL 400 kV Iernut-Sibiu Sud | 0 | 0 | 0 | 0 | 0 |  |  |  | 0 | 0 | 0 | 0 |  | 0 | 0 | 0 | 0 |  | 0 | 0 | 0 | 0 | 0 | 0 | 0 | 0
[RO-RS] [DIR] TIE 400 kV Resita-Pancevo c2 | N-1 OHL 400 kV Mintia-Arad | 0 | 0 | 0 | 0 | 0 |  |  |  | 0 | 0 | 0 | 0 |  | 0 | 0 | 0 | 0 |  | 0 | 0 | 0 | 0 | 0 | 0 | 0 | 0
[RO-RS] [DIR] TIE 400 kV Resita-Pancevo c2 | N-1 OHL 220 kV Portile de Fier-Resita c2 | 0 | 0 | 0 | 0 | 0 |  |  |  | 0 | 0 | 0 | 0 |  | 0 | 0 | 0 | 0 |  | 0 | 0 | 0 | 0 | 0 | 0 | 0 | 0
[RO-RS] [DIR] TIE 400 kV Resita-Pancevo c2 | N-1 OHL 220 kV Portile de Fier-Resita c1 | 0 | 0 | 0 | 0 | 0 |  |  |  | 0 | 0 | 0 | 0 |  | 0 | 0 | 0 | 0 |  | 0 | 0 | 0 | 0 | 0 | 0 | 0 | 0
[RO-RS] [DIR] TIE 400 kV Resita-Pancevo c2 | N-1 OHL 220 kV Resita-Timisoara c2 | 0 | 0 | 0 | 0 | 0 |  |  |  | 0 | 0 | 0 | 0 |  | 0 | 0 | 0 | 0 |  | 0 | 0 | 0 | 0 | 0 | 0 | 0 | 0
[RO-RS] [DIR] TIE 400 kV Resita-Pancevo c2 | N-1 OHL 220 kV Resita-Timisoara c1 | 0 | 0 | 0 | 0 | 0 |  |  |  | 0 | 0 | 0 | 0 |  | 0 | 0 | 0 | 0 |  | 0 | 0 | 0 | 0 | 0 | 0 | 0 | 0
[RO-RS] [DIR] TIE 400 kV Resita-Pancevo c2 | N-1 TRA 400/220 kV AT3 Arad | 0 | 0 | 0 | 0 | 0 |  |  |  | 0 | 0 | 0 | 0 |  | 0 | 0 | 0 | 0 |  | 0 | 0 | 0 | 0 | 0 | 0 | 0 | 0
[RO-RS] [DIR] TIE 400 kV Resita-Pancevo c2 | N-1 OHL 400 kV Djerdap - Drmno | 0 | 0 | 0 | 0 | 0 |  |  |  | 0 | 0 | 0 | 0 |  | 0 | 0 | 0 | 0 |  | 0 | 0 | 0 | 0 | 0 | 0 | 0 | 0
[RO-RS] [DIR] TIE 400 kV Resita-Pancevo c2 | N-1 OHL 400 kV Djerdap - Bor | 0 | 0 | 0 | 0 | 0 |  |  |  | 0 | 0 | 0 | 0 |  | 0 | 0 | 0 | 0 |  | 0 | 0 | 0 | 0 | 0 | 0 | 0 | 0
[RO-RS] [DIR] TIE 400 kV Resita-Pancevo c2 | N-1 OHL 400 kV Srbobran – Subotica 3 | 0 | 0 | 0 | 0 | 0 |  |  |  | 0 | 0 | 0 | 0 |  | 0 | 0 | 0 | 0 |  | 0 | 0 | 0 | 0 | 0 | 0 | 0 | 0
[RO-RS] [DIR] TIE 400 kV Resita-Pancevo c2 | N-1 TIE 400 kV Sandorfalva-Subotica 3 | 0 | 0 | 0 | 0 | 0 |  |  |  | 0 | 0 | 0 | 0 |  | 0 | 0 | 0 | 0 |  | 0 | 0 | 0 | 0 | 0 | 0 | 0 | 0
[RO-RS] [DIR] TIE 400 kV Resita-Pancevo c2 | N-1 OHL 400 kV Bor 2 – Nis 2 | 0 | 0 | 0 | 0 | 0 |  |  |  | 0 | 0 | 0 | 0 |  | 0 | 0 | 0 | 0 |  | 0 | 0 | 0 | 0 | 0 | 0 | 0 | 0
[RO-RS] [DIR] TIE 400 kV Resita-Pancevo c2 | N-1 OHL 400 kV Portile de Fier-Resita | 0 | 0 | 0 | 0 | 0 |  |  |  | 0 | 0 | 0 | 0 |  | 0 | 0 | 0 | 0 |  | 0 | 0 | 0 | 0 | 0 | 0 | 0 | 0
[RO-RS] [DIR] TIE 400 kV Resita-Pancevo c2 | N-1 OHL 400 kV Paks -Sandorfalva | 0 | 0 | 0 | 0 | 0 |  |  |  | 0 | 0 | 0 | 0 |  | 0 | 0 | 0 | 0 |  | 0 | 0 | 0 | 0 | 0 | 0 | 0 | 0
[RO-RS] [DIR] TIE 400 kV Resita-Pancevo c2 | N-1 TIE 400 kV Resita-Pancevo c1 | 0 | 0 | 0 | 0 | 0 |  |  |  | 0 | 0 | 0 | 0 |  | 0 | 0 | 0 | 0 |  | 0 | 0 | 0 | 0 | 0 | 0 | 0 | 0
[RO-RS] [DIR] TIE 400 kV Resita-Pancevo c1 | BC | -0.0045 | 0.00139 | 0.0292 | 1e-05 | -0.04948 | 0.00062 | -0.00127 | -0.00077 | 0.00052 | 0.00045 | -0.02805 | 0.01297 | 0.00158 | 0.00233 | 0.02431 | -0.02556 | -0.00021 | -0.00518 | 0.00052 | -0.0885 | 0.05014 | 0.00857 | -0.00368 | -0.04561 | -0.02619 | -0.00819
[RO-RS] [DIR] TIE 400 kV Resita-Pancevo c1 | N-1 TIE 400 kV Arad-Sandorfalva | -0.00673 | 0.00172 | 0.02938 | 1e-05 | -0.05417 | 0.00068 | -0.0013 | -0.00085 | 0.00057 | 0.00048 | -0.03156 | 0.01363 | 0.0036 | 0.00251 | 0.02335 | -0.02893 | -0.00023 | -0.00585 | 0.00057 | -0.0953 | 0.04852 | 0.00932 | -0.00381 | -0.05015 | -0.02949 | -0.01071
[RO-RS] [DIR] TIE 400 kV Resita-Pancevo c1 | N-1 TIE 400 kV Nadab-Bekescsaba | -0.00908 | 0.00166 | 0.02682 | 1e-05 | -0.05598 | 0.00062 | -0.00111 | -0.00078 | 0.00052 | 0.00044 | -0.03366 | 0.01236 | 0.00268 | 0.00229 | 0.02072 | -0.03109 | -0.00021 | -0.00551 | 0.00052 | -0.09683 | 0.04551 | 0.00848 | -0.00304 | -0.05197 | -0.02929 | -0.01309
[RO-RS] [DIR] TIE 400 kV Resita-Pancevo c1 | N-1 TIE 400 kV Portile de Fier-Djerdap | 0.02333 | 0.00208 | 0.05096 | 2e-05 | -0.05643 | 0.00101 | -0.00213 | -0.00125 | 0.00086 | 0.00073 | -0.01223 | 0.02179 | 0.00166 | 0.00385 | 0.05271 | -0.00375 | -0.00035 | -0.0083 | 0.00086 | -0.1607 | 0.13751 | 0.01368 | -0.00605 | -0.05031 | -0.04161 | 0.02667
[RO-RS] [DIR] TIE 400 kV Resita-Pancevo c1 | N-1 OHL 400 kV Iernut-Sibiu Sud | -0.0073 | 0.0013 | 0.0275 | 1e-05 | -0.05335 | 0.00059 | -0.00121 | -0.00072 | 0.00049 | 0.00042 | -0.03141 | 0.01222 | 0.00136 | 0.0022 | 0.02203 | -0.02887 | -0.0002 | -0.00486 | 0.00049 | -0.09172 | 0.04756 | 0.0081 | -0.0035 | -0.04936 | -0.02626 | -0.01114
[RO-RS] [DIR] TIE 400 kV Resita-Pancevo c1 | N-1 OHL 400 kV Mintia-Arad | -0.00742 | 0.00149 | 0.02796 | 1e-05 | -0.0542 | 0.00062 | -0.00121 | -0.00077 | 0.00052 | 0.00044 | -0.03189 | 0.01266 | 0.00221 | 0.00231 | 0.02225 | -0.0293 | -0.00021 | -0.00528 | 0.00052 | -0.09435 | 0.04778 | 0.00852 | -0.00348 | -0.0502 | -0.02792 | -0.01131
[RO-RS] [DIR] TIE 400 kV Resita-Pancevo c1 | N-1 OHL 220 kV Portile de Fier-Resita c2 | -0.00252 | 0.00137 | 0.03006 | 1e-05 | -0.04677 | 0.00063 | -0.00131 | -0.00078 | 0.00053 | 0.00045 | -0.02563 | 0.01326 | 0.0014 | 0.00238 | 0.02569 | -0.02313 | -0.00022 | -0.00522 | 0.00053 | -0.08423 | 0.05219 | 0.00869 | -0.00379 | -0.04301 | -0.0257 | -0.00601
[RO-RS] [DIR] TIE 400 kV Resita-Pancevo c1 | N-1 OHL 220 kV Portile de Fier-Resita c1 | -0.00252 | 0.00137 | 0.03006 | 1e-05 | -0.04677 | 0.00063 | -0.00131 | -0.00078 | 0.00053 | 0.00045 | -0.02563 | 0.01326 | 0.0014 | 0.00238 | 0.02569 | -0.02313 | -0.00022 | -0.00522 | 0.00053 | -0.08423 | 0.05219 | 0.00869 | -0.00379 | -0.04301 | -0.0257 | -0.00601
[RO-RS] [DIR] TIE 400 kV Resita-Pancevo c1 | N-1 OHL 220 kV Resita-Timisoara c2 | -0.00903 | 0.00138 | 0.02615 | 1e-05 | -0.05419 | 0.00058 | -0.00114 | -0.00072 | 0.00049 | 0.00041 | -0.03283 | 0.01184 | 0.00195 | 0.00216 | 0.0202 | -0.03046 | -0.0002 | -0.00491 | 0.00048 | -0.09335 | 0.04354 | 0.00799 | -0.00329 | -0.05019 | -0.02646 | -0.01309
[RO-RS] [DIR] TIE 400 kV Resita-Pancevo c1 | N-1 OHL 220 kV Resita-Timisoara c1 | -0.00903 | 0.00138 | 0.02615 | 1e-05 | -0.05419 | 0.00058 | -0.00114 | -0.00072 | 0.00049 | 0.00041 | -0.03283 | 0.01184 | 0.00195 | 0.00216 | 0.0202 | -0.03046 | -0.0002 | -0.00491 | 0.00048 | -0.09335 | 0.04354 | 0.00799 | -0.00329 | -0.05019 | -0.02646 | -0.01309
[RO-RS] [DIR] TIE 400 kV Resita-Pancevo c1 | N-1 TRA 400/220 kV AT3 Arad | -0.01136 | 0.00145 | 0.02502 | 1e-05 | -0.05754 | 0.00057 | -0.00109 | -0.00072 | 0.00048 | 0.00041 | -0.03572 | 0.01152 | 0.00243 | 0.00212 | 0.01842 | -0.03331 | -0.0002 | -0.00496 | 0.00048 | -0.09758 | 0.04116 | 0.00791 | -0.00312 | -0.05345 | -0.02753 | -0.0156
[RO-RS] [DIR] TIE 400 kV Resita-Pancevo c1 | N-1 OHL 400 kV Djerdap - Drmno | -0.01514 | 0.00204 | 0.03757 | 1e-05 | -0.08187 | 0.00084 | -0.00164 | -0.00105 | 0.00071 | 0.0006 | -0.05041 | 0.01711 | 0.00301 | 0.00313 | 0.0282 | -0.04697 | -0.00029 | -0.00717 | 0.0007 | -0.13595 | 0.07307 | 0.01161 | -0.00473 | -0.07593 | -0.03922 | -0.02131
[RO-RS] [DIR] TIE 400 kV Resita-Pancevo c1 | N-1 OHL 400 kV Djerdap - Bor | 0.01213 | 0.00143 | 0.03546 | 1e-05 | -0.03947 | 0.00071 | -0.0015 | -0.00087 | 0.0006 | 0.00051 | -0.01201 | 0.01521 | 0.00104 | 0.00268 | 0.03533 | -0.00725 | -0.00024 | -0.00576 | 0.0006 | -0.10133 | 0.04671 | 0.0096 | -0.0043 | -0.03544 | -0.02777 | 0.01256
[RO-RS] [DIR] TIE 400 kV Resita-Pancevo c1 | N-1 OHL 400 kV Srbobran – Subotica 3 | 0.00696 | 0.00131 | 0.03942 | 1e-05 | -0.04001 | 0.00075 | -0.00172 | -0.00091 | 0.00064 | 0.00054 | -0.01733 | 0.01663 | -0.00069 | 0.00289 | 0.03659 | -0.01448 | -0.00026 | -0.00587 | 0.00064 | -0.08143 | 0.06662 | 0.01036 | -0.00497 | -0.03615 | -0.02571 | 0.00388
[RO-RS] [DIR] TIE 400 kV Resita-Pancevo c1 | N-1 TIE 400 kV Sandorfalva-Subotica 3 | 0.01566 | 0.00127 | 0.04882 | 2e-05 | -0.03347 | 0.00088 | -0.00217 | -0.00107 | 0.00076 | 0.00065 | -0.00959 | 0.02039 | -0.0028 | 0.00346 | 0.04639 | -0.00647 | -0.0003 | -0.00665 | 0.00076 | -0.07696 | 0.07845 | 0.01227 | -0.00627 | -0.02958 | -0.02602 | 0.01279
[RO-RS] [DIR] TIE 400 kV Resita-Pancevo c1 | N-1 OHL 400 kV Bor 2 – Nis 2 | 0.0082 | 0.0014 | 0.03335 | 1e-05 | -0.04192 | 0.00067 | -0.00142 | -0.00083 | 0.00057 | 0.00049 | -0.01557 | 0.01443 | 0.00114 | 0.00256 | 0.03211 | -0.01127 | -0.00023 | -0.00552 | 0.00057 | -0.09562 | 0.04201 | 0.00919 | -0.00409 | -0.03766 | -0.0269 | 0.00783
[RO-RS] [DIR] TIE 400 kV Resita-Pancevo c1 | N-1 OHL 400 kV Portile de Fier-Resita | 0.01632 | 0.00082 | 0.02892 | 1e-05 | -0.00794 | 0.00052 | -0.00126 | -0.00064 | 0.00045 | 0.00038 | 0.00428 | 0.01194 | -0.00066 | 0.00204 | 0.03063 | 0.00614 | -0.00018 | -0.00399 | 0.00045 | -0.03726 | 0.05533 | 0.00718 | -0.00366 | -0.00629 | -0.01347 | 0.01582
[RO-RS] [DIR] TIE 400 kV Resita-Pancevo c1 | N-1 OHL 400 kV Paks -Sandorfalva | -0.00627 | 0.00155 | 0.02816 | 1e-05 | -0.05162 | 0.00064 | -0.00125 | -0.00079 | 0.00053 | 0.00045 | -0.03004 | 0.01287 | 0.00296 | 0.00236 | 0.02275 | -0.02756 | -0.00022 | -0.00539 | 0.00053 | -0.09087 | 0.04793 | 0.00873 | -0.00368 | -0.04771 | -0.02736 | -0.0101
[RO-RS] [DIR] TIE 400 kV Resita-Pancevo c1 | N-1 TIE 400 kV Resita-Pancevo c2 | -0.0045 | 0.00139 | 0.0292 | 1e-05 | -0.04948 | 0.00062 | -0.00127 | -0.00077 | 0.00052 | 0.00045 | -0.02805 | 0.01297 | 0.00158 | 0.00233 | 0.02431 | -0.02556 | -0.00021 | -0.00518 | 0.00052 | -0.0885 | 0.05014 | 0.00857 | -0.00368 | -0.04561 | -0.02619 | -0.00819
[RO-BG] [DIR] TIE 400 kV DOBRUDJA- MEDGIDIA SUD | BC | -0.05887 | -0.00121 | -0.02743 | -1e-05 | -0.11935 | -0.00054 | 0.00096 | 0.00067 | -0.00046 | -0.00039 | -0.08571 | -0.01161 | -0.00165 | -0.00203 | -0.04042 | -0.07772 | 0.00018 | 0.00473 | -0.00045 | 0.01115 | -0.02485 | -0.00668 | 0.00237 | -0.13758 | 0.04557 | -0.05903
[RO-BG] [DIR] TIE 400 kV DOBRUDJA- MEDGIDIA SUD | N-1 OHL 400 kV Isaccea - Stupina | -0.05731 | -0.00116 | -0.02657 | -1e-05 | -0.11673 | -0.00052 | 0.00093 | 0.00065 | -0.00044 | -0.00037 | -0.08366 | -0.01122 | -0.00153 | -0.00196 | -0.03924 | -0.07578 | 0.00018 | 0.00455 | -0.00044 | 0.01209 | -0.02375 | -0.00644 | 0.0023 | -0.13472 | 0.04338 | -0.05743
[RO-BG] [DIR] TIE 400 kV DOBRUDJA- MEDGIDIA SUD | N-1 TIE 400 kV MEDGIDIA SUD - VARNA | -0.10121 | -0.00209 | -0.04717 | -2e-05 | -0.2052 | -0.00093 | 0.00165 | 0.00116 | -0.00078 | -0.00067 | -0.14738 | -0.01996 | -0.00283 | -0.00348 | -0.0695 | -0.13364 | 0.00032 | 0.00813 | -0.00078 | 0.01916 | -0.04271 | -0.01149 | 0.00407 | -0.23662 | 0.07834 | -0.10149
[RO-BG] [DIR] TIE 400 kV DOBRUDJA- MEDGIDIA SUD | N-1 OHL 400 kV Cernavoda - Pelicanu | -0.05854 | -0.00129 | -0.02785 | -1e-05 | -0.1164 | -0.00056 | 0.00097 | 0.0007 | -0.00047 | -0.0004 | -0.08432 | -0.01186 | -0.00191 | -0.00208 | -0.04069 | -0.07677 | 0.00019 | 0.00493 | -0.00047 | 0.0059 | -0.0266 | -0.00689 | 0.00237 | -0.13345 | 0.04904 | -0.05888
[RO-BG] [DIR] TIE 400 kV DOBRUDJA- MEDGIDIA SUD | N-1 OHL 400 kV Gura Ialomitei - Bucuresti Sud | -0.05857 | -0.0013 | -0.02792 | -1e-05 | -0.11619 | -0.00056 | 0.00097 | 0.0007 | -0.00047 | -0.0004 | -0.08425 | -0.0119 | -0.00194 | -0.00209 | -0.04077 | -0.07674 | 0.00019 | 0.00495 | -0.00047 | 0.00534 | -0.02683 | -0.00692 | 0.00237 | -0.13312 | 0.04946 | -0.05892
[RO-BG] [DIR] TIE 400 kV DOBRUDJA- MEDGIDIA SUD | N-1 OHL 400 kV Gutinas – Smardan | -0.0571 | -0.00129 | -0.02695 | -1e-05 | -0.11485 | -0.00054 | 0.00093 | 0.00068 | -0.00046 | -0.00039 | -0.08275 | -0.01153 | -0.00201 | -0.00203 | -0.03945 | -0.07515 | 0.00019 | 0.00486 | -0.00046 | 0.00752 | -0.02467 | -0.00672 | 0.00224 | -0.13207 | 0.05096 | -0.05729
[RO-BG] [DIR] TIE 400 kV DOBRUDJA- MEDGIDIA SUD | N-1 TIE 400 kV Resita-Pancevo c2 | -0.05887 | -0.00121 | -0.02743 | -1e-05 | -0.11935 | -0.00054 | 0.00096 | 0.00067 | -0.00046 | -0.00039 | -0.08571 | -0.01161 | -0.00165 | -0.00203 | -0.04042 | -0.07772 | 0.00018 | 0.00473 | -0.00045 | 0.01115 | -0.02485 | -0.00668 | 0.00237 | -0.13758 | 0.04557 | -0.05903
[RO-BG] [DIR] TIE 400 kV DOBRUDJA- MEDGIDIA SUD | N-1 TIE 400 kV Resita-Pancevo c1 | -0.05882 | -0.00123 | -0.02775 | -1e-05 | -0.11883 | -0.00055 | 0.00097 | 0.00068 | -0.00046 | -0.00039 | -0.08541 | -0.01175 | -0.00166 | -0.00205 | -0.04068 | -0.07745 | 0.00019 | 0.00478 | -0.00046 | 0.01209 | -0.02538 | -0.00677 | 0.00241 | -0.13709 | 0.04585 | -0.05894
[RO-BG] [DIR] TIE 400 kV MEDGIDIA SUD - VARNA | BC | -0.06078 | -0.00125 | -0.02832 | -1e-05 | -0.12321 | -0.00056 | 0.00099 | 0.0007 | -0.00047 | -0.0004 | -0.08852 | -0.01198 | -0.0017 | -0.00209 | -0.04174 | -0.08025 | 0.00019 | 0.00488 | -0.00047 | 0.01151 | -0.02564 | -0.0069 | 0.00244 | -0.14216 | 0.04704 | -0.06095
[RO-BG] [DIR] TIE 400 kV MEDGIDIA SUD - VARNA | N-1 OHL 400 kV Isaccea - Rahman | -0.0593 | -0.0012 | -0.02751 | -1e-05 | -0.12072 | -0.00054 | 0.00097 | 0.00067 | -0.00045 | -0.00039 | -0.08656 | -0.01162 | -0.00159 | -0.00203 | -0.04061 | -0.07841 | 0.00018 | 0.00471 | -0.00045 | 0.01241 | -0.0246 | -0.00667 | 0.00238 | -0.13944 | 0.04497 | -0.05942
[RO-BG] [DIR] TIE 400 kV MEDGIDIA SUD - VARNA | N-1 TIE 400 kV DOBRUDJA- MEDGIDIA SUD | -0.10219 | -0.00211 | -0.04762 | -2e-05 | -0.20717 | -0.00094 | 0.00167 | 0.00117 | -0.00079 | -0.00067 | -0.14881 | -0.02015 | -0.00286 | -0.00352 | -0.07017 | -0.13492 | 0.00032 | 0.00821 | -0.00079 | 0.01935 | -0.04312 | -0.0116 | 0.00411 | -0.23893 | 0.0791 | -0.10247
[RO-BG] [DIR] TIE 400 kV MEDGIDIA SUD - VARNA | N-1 OHL 400 kV Cernavoda - Pelicanu | -0.06045 | -0.00133 | -0.02875 | -1e-05 | -0.12017 | -0.00057 | 0.001 | 0.00072 | -0.00048 | -0.00041 | -0.08708 | -0.01224 | -0.00197 | -0.00215 | -0.04201 | -0.07927 | 0.0002 | 0.00508 | -0.00048 | 0.0061 | -0.02746 | -0.00712 | 0.00244 | -0.13789 | 0.05063 | -0.06079
[RO-BG] [DIR] TIE 400 kV MEDGIDIA SUD - VARNA | N-1 OHL 400 kV Gura Ialomitei - Bucuresti Sud | -0.06047 | -0.00135 | -0.02883 | -1e-05 | -0.11995 | -0.00058 | 0.001 | 0.00072 | -0.00049 | -0.00041 | -0.087 | -0.01229 | -0.002 | -0.00216 | -0.04209 | -0.07924 | 0.0002 | 0.00511 | -0.00048 | 0.00552 | -0.02769 | -0.00715 | 0.00245 | -0.13756 | 0.05105 | -0.06084
[RO-BG] [DIR] TIE 400 kV MEDGIDIA SUD - VARNA | N-1 OHL 400 kV Gutinas – Smardan | -0.05895 | -0.00133 | -0.02783 | -1e-05 | -0.11856 | -0.00056 | 0.00096 | 0.00071 | -0.00047 | -0.0004 | -0.08546 | -0.0119 | -0.00207 | -0.0021 | -0.04073 | -0.0776 | 0.00019 | 0.00502 | -0.00047 | 0.00776 | -0.02547 | -0.00694 | 0.00231 | -0.13647 | 0.05261 | -0.05915
[RO-BG] [DIR] TIE 400 kV MEDGIDIA SUD - VARNA | N-1 OHL 400 kV Medgidia Sud - Stupina | -0.05917 | -0.0012 | -0.02744 | -1e-05 | -0.1205 | -0.00054 | 0.00096 | 0.00067 | -0.00045 | -0.00039 | -0.08639 | -0.01159 | -0.00158 | -0.00202 | -0.04051 | -0.07825 | 0.00018 | 0.00469 | -0.00045 | 0.01249 | -0.02451 | -0.00665 | 0.00238 | -0.1392 | 0.04479 | -0.05929
[RO-BG] [DIR] TIE 400 kV MEDGIDIA SUD - VARNA | N-1 OHL 400 kV Cernavodă - Medgidia Sud | -0.05535 | -0.00127 | -0.02656 | -1e-05 | -0.10913 | -0.00054 | 0.00092 | 0.00067 | -0.00045 | -0.00038 | -0.07936 | -0.01135 | -0.00195 | -0.002 | -0.03866 | -0.07237 | 0.00018 | 0.00476 | -0.00045 | 0.00337 | -0.02586 | -0.00663 | 0.00223 | -0.12494 | 0.04843 | -0.05572
[RO-BG] [DIR] TIE 400 kV MEDGIDIA SUD - VARNA | N-1 TIE 400 kV Resita-Pancevo c2 | -0.06078 | -0.00125 | -0.02832 | -1e-05 | -0.12321 | -0.00056 | 0.00099 | 0.0007 | -0.00047 | -0.0004 | -0.08852 | -0.01198 | -0.0017 | -0.00209 | -0.04174 | -0.08025 | 0.00019 | 0.00488 | -0.00047 | 0.01151 | -0.02564 | -0.0069 | 0.00244 | -0.14216 | 0.04704 | -0.06095
[RO-BG] [DIR] TIE 400 kV MEDGIDIA SUD - VARNA | N-1 TIE 400 kV Resita-Pancevo c1 | -0.06073 | -0.00127 | -0.02864 | -1e-05 | -0.12267 | -0.00056 | 0.00101 | 0.0007 | -0.00048 | -0.00041 | -0.08821 | -0.01213 | -0.00172 | -0.00212 | -0.042 | -0.07997 | 0.00019 | 0.00494 | -0.00047 | 0.01248 | -0.02619 | -0.00699 | 0.00248 | -0.14166 | 0.04733 | -0.06086
[RO-RO] [DIR] OHL 400 kV Portile de Fier-Resita | BC | 0.0365 | -0.00101 | -0.0005 | 0 | 0.07284 | -0.00017 | 3e-05 | 0.00024 | -0.00013 | -0.00011 | 0.05669 | -0.00182 | -0.00392 | -0.00051 | 0.01107 | 0.05559 | 6e-05 | 0.00209 | -0.00013 | 0.08986 | 0.0091 | -0.00244 | 3e-05 | 0.06894 | 0.02232 | 0.0421
[RO-RO] [DIR] OHL 400 kV Portile de Fier-Resita | N-1 TIE 400 kV Resita-Pancevo c2 | 0.0365 | -0.00101 | -0.0005 | 0 | 0.07284 | -0.00017 | 3e-05 | 0.00024 | -0.00013 | -0.00011 | 0.05669 | -0.00182 | -0.00392 | -0.00051 | 0.01107 | 0.05559 | 6e-05 | 0.00209 | -0.00013 | 0.08986 | 0.0091 | -0.00244 | 3e-05 | 0.06894 | 0.02232 | 0.0421
[RO-RO] [DIR] OHL 400 kV Arad-Nadab | N-1 TIE 400 kV Arad-Sandorfalva | 0.11099 | -0.00161 | 0.06125 | 2e-05 | 0.15125 | 0.00061 | -0.00294 | -0.00063 | 0.00059 | 0.00049 | 0.13303 | 0.02073 | -0.01357 | 0.00292 | 0.08899 | 0.13187 | -0.0002 | -0.00181 | 0.00058 | 0.17727 | 0.11801 | 0.00882 | -0.00939 | 0.14736 | 0.03727 | 0.11884
[RO-RO] [DIR] OHL 400 kV Arad-Nadab | N-1 TIE 400 kV Resita-Pancevo c2 | 0.08879 | 0.00169 | 0.063 | 2e-05 | 0.10463 | 0.00119 | -0.00319 | -0.00142 | 0.00103 | 0.00087 | 0.09822 | 0.02729 | 0.00654 | 0.00469 | 0.07939 | 0.09842 | -0.0004 | -0.00842 | 0.00102 | 0.1098 | 0.10189 | 0.01631 | -0.01067 | 0.10229 | 0.0046 | 0.09381
[RO-RO] [DIR] OHL 400 kV Mintia-Arad | BC | 0.06346 | -0.00222 | 0.02696 | 0 | 0.10249 | 3e-05 | -0.00134 | 5e-05 | 8e-05 | 7e-05 | 0.08339 | 0.0068 | -0.01361 | 0.0006 | 0.04487 | 0.08111 | -1e-05 | 0.00218 | 8e-05 | 0.12689 | 0.05123 | 0.00094 | -0.00435 | 0.09982 | 0.03752 | 0.06785
[RO-RO] [DIR] OHL 400 kV Mintia-Arad | N-1 TIE 400 kV Rosiori-Mukacevo | 0.07469 | -0.0013 | 0.03528 | 1e-05 | 0.11603 | 0.00028 | -0.00162 | -0.00027 | 0.00028 | 0.00024 | 0.09589 | 0.01112 | -0.0105 | 0.00146 | 0.05492 | 0.09356 | -9e-05 | -0.00027 | 0.00028 | 0.14395 | 0.063 | 0.00402 | -0.00499 | 0.11309 | 0.03371 | 0.07958
[RO-RO] [DIR] OHL 400 kV Mintia-Arad | N-1 TIE 400 kV Portile de Fier-Djerdap | 0.06004 | -0.0023 | 0.02428 | 0 | 0.10335 | -2e-05 | -0.00123 | 0.00011 | 4e-05 | 3e-05 | 0.08144 | 0.00571 | -0.01362 | 0.00042 | 0.04137 | 0.07843 | 1e-05 | 0.00256 | 4e-05 | 0.13577 | 0.04049 | 0.00032 | -0.00406 | 0.1004 | 0.03941 | 0.06357
[RO-RO] [DIR] OHL 400 kV Mintia-Arad | N-1 OHL 400 kV Iernut-Sibiu Sud | 0.08566 | -0.00148 | 0.04048 | 1e-05 | 0.13321 | 0.00032 | -0.00187 | -0.00031 | 0.00033 | 0.00027 | 0.11003 | 0.0128 | -0.01189 | 0.00168 | 0.06296 | 0.10736 | -0.00011 | -0.00033 | 0.00032 | 0.15241 | 0.07175 | 0.00466 | -0.00577 | 0.12959 | 0.03802 | 0.09125
[RO-RO] [DIR] OHL 400 kV Mintia-Arad | N-1 OHL 220 kV Portile de Fier-Resita 1&2 | 0.06486 | -0.00223 | 0.02756 | 0 | 0.1044 | 4e-05 | -0.00137 | 5e-05 | 9e-05 | 7e-05 | 0.0851 | 0.007 | -0.01374 | 0.00063 | 0.04584 | 0.08283 | -1e-05 | 0.00215 | 9e-05 | 0.12991 | 0.05268 | 0.00103 | -0.00443 | 0.10165 | 0.03786 | 0.06939
[RO-RO] [DIR] OHL 400 kV Mintia-Arad | N-1 OHL 220 kV Resita-Timisoara 1&2 | 0.06921 | -0.00221 | 0.03083 | 1e-05 | 0.10847 | 8e-05 | -0.00151 | -1e-05 | 0.00013 | 0.00011 | 0.08946 | 0.00824 | -0.01408 | 0.00083 | 0.05009 | 0.08733 | -3e-05 | 0.00184 | 0.00013 | 0.13304 | 0.05962 | 0.00168 | -0.00485 | 0.10564 | 0.03785 | 0.07407
[RO-RO] [DIR] OHL 400 kV Mintia-Arad | N-1 OHL 220 kV Urechesti-Targu Jiu Nord | 0.05675 | -0.00223 | 0.02333 | 0 | 0.09316 | -2e-05 | -0.00119 | 0.00011 | 4e-05 | 3e-05 | 0.07524 | 0.00545 | -0.01322 | 0.00039 | 0.03962 | 0.07303 | 1e-05 | 0.0025 | 4e-05 | 0.11743 | 0.04465 | 0.00027 | -0.0039 | 0.09092 | 0.03638 | 0.06066
[RO-RO] [DIR] OHL 400 kV Mintia-Arad | N-1 OHL 220 kV Paroseni-Targu Jiu Nord | 0.05675 | -0.00223 | 0.02333 | 0 | 0.09316 | -2e-05 | -0.00119 | 0.00011 | 4e-05 | 3e-05 | 0.07524 | 0.00545 | -0.01322 | 0.00039 | 0.03962 | 0.07303 | 1e-05 | 0.0025 | 4e-05 | 0.11743 | 0.04465 | 0.00027 | -0.0039 | 0.09092 | 0.03638 | 0.06066
[RO-RO] [DIR] OHL 400 kV Mintia-Arad | N-1 TRA 400/220 kV AT3 Arad | 0.07347 | -0.00231 | 0.03306 | 1e-05 | 0.11427 | 0.0001 | -0.00161 | -2e-05 | 0.00015 | 0.00012 | 0.09457 | 0.00892 | -0.01485 | 0.00092 | 0.05346 | 0.09241 | -3e-05 | 0.00186 | 0.00014 | 0.14013 | 0.06434 | 0.00191 | -0.00517 | 0.11127 | 0.03947 | 0.07867
[RO-RO] [DIR] OHL 400 kV Mintia-Arad | N-1 TIE 400 kV Resita-Pancevo c2 | 0.06346 | -0.00222 | 0.02696 | 0 | 0.10249 | 3e-05 | -0.00134 | 5e-05 | 8e-05 | 7e-05 | 0.08339 | 0.0068 | -0.01361 | 0.0006 | 0.04487 | 0.08111 | -1e-05 | 0.00218 | 8e-05 | 0.12689 | 0.05123 | 0.00094 | -0.00435 | 0.09982 | 0.03752 | 0.06785
[RO-RO] [DIR] OHL 400 kV Mintia-Arad | N-1 TIE 400 kV Resita-Pancevo c1 | 0.06364 | -0.00227 | 0.02583 | 0 | 0.10441 | 1e-05 | -0.00129 | 8e-05 | 6e-05 | 5e-05 | 0.08447 | 0.0063 | -0.01368 | 0.00051 | 0.04393 | 0.0821 | 0 | 0.00238 | 6e-05 | 0.13031 | 0.04929 | 0.00061 | -0.00421 | 0.10159 | 0.03853 | 0.06817
[RO-RO] [DIR] OHL 400 kV Sibiu Sud-Mintia | BC | 0.04615 | -0.00194 | 0.01677 | 0 | 0.0826 | -7e-05 | -0.00088 | 0.00015 | -1e-05 | -1e-05 | 0.06414 | 0.00346 | -0.01091 | 0.00014 | 0.03019 | 0.06151 | 2e-05 | 0.00247 | -1e-05 | 0.10073 | 0.0279 | -0.00043 | -0.00296 | 0.08087 | 0.03464 | 0.04898
[RO-RO] [DIR] OHL 400 kV Sibiu Sud-Mintia | N-1 TIE 400 kV Rosiori-Mukacevo | 0.05562 | -0.00116 | 0.02379 | 1e-05 | 0.09402 | 0.00014 | -0.00112 | -0.00012 | 0.00016 | 0.00013 | 0.07468 | 0.0071 | -0.00828 | 0.00086 | 0.03867 | 0.07201 | -5e-05 | 0.00041 | 0.00016 | 0.11513 | 0.03783 | 0.00217 | -0.0035 | 0.09207 | 0.03142 | 0.05887
[RO-RO] [DIR] OHL 400 kV Sibiu Sud-Mintia | N-1 OHL 400 kV Iernut-Sibiu Sud | 0.08265 | -0.00072 | 0.03901 | 1e-05 | 0.1331 | 0.00041 | -0.00175 | -0.00045 | 0.00039 | 0.00033 | 0.10795 | 0.01333 | -0.00807 | 0.00192 | 0.05993 | 0.10467 | -0.00014 | -0.00166 | 0.00039 | 0.1427 | 0.06163 | 0.00568 | -0.00529 | 0.12981 | 0.03547 | 0.08745
[RO-RO] [DIR] OHL 400 kV Sibiu Sud-Mintia | N-1 OHL 220 kV Portile de Fier-Resita 1&2 | 0.04849 | -0.00196 | 0.01779 | 0 | 0.0858 | -5e-05 | -0.00093 | 0.00014 | 0 | 0 | 0.06701 | 0.0038 | -0.01112 | 0.00019 | 0.03182 | 0.06439 | 2e-05 | 0.00242 | 0 | 0.1058 | 0.03033 | -0.00028 | -0.00309 | 0.08395 | 0.03522 | 0.05156
[RO-RO] [DIR] OHL 400 kV Sibiu Sud-Mintia | N-1 OHL 220 kV Resita-Timisoara 1&2 | 0.05906 | -0.00191 | 0.02547 | 0 | 0.09602 | 6e-05 | -0.00126 | 1e-05 | 0.0001 | 8e-05 | 0.07776 | 0.0067 | -0.01196 | 0.00065 | 0.04192 | 0.07546 | -2e-05 | 0.00171 | 0.0001 | 0.11454 | 0.04672 | 0.00123 | -0.00407 | 0.09394 | 0.03539 | 0.06294
[RO-RO] [DIR] OHL 400 kV Sibiu Sud-Mintia | N-1 OHL 220 kV Urechesti-Targu Jiu Nord | 0.05663 | -0.00192 | 0.02243 | 0 | 0.09716 | 1e-05 | -0.00112 | 6e-05 | 6e-05 | 5e-05 | 0.07685 | 0.00556 | -0.01152 | 0.00047 | 0.03837 | 0.07411 | 0 | 0.00197 | 6e-05 | 0.11549 | 0.03817 | 0.00063 | -0.00367 | 0.09476 | 0.03641 | 0.0602
[RO-RO] [DIR] OHL 400 kV Sibiu Sud-Mintia | N-1 OHL 220 kV Paroseni-Targu Jiu Nord | 0.05663 | -0.00192 | 0.02243 | 0 | 0.09716 | 1e-05 | -0.00112 | 6e-05 | 6e-05 | 5e-05 | 0.07685 | 0.00556 | -0.01152 | 0.00047 | 0.03837 | 0.07411 | 0 | 0.00197 | 6e-05 | 0.11549 | 0.03817 | 0.00063 | -0.00367 | 0.09476 | 0.03641 | 0.0602
[RO-RO] [DIR] OHL 400 kV Sibiu Sud-Mintia | N-1 TIE 400 kV Resita-Pancevo c2 | 0.04615 | -0.00194 | 0.01677 | 0 | 0.0826 | -7e-05 | -0.00088 | 0.00015 | -1e-05 | -1e-05 | 0.06414 | 0.00346 | -0.01091 | 0.00014 | 0.03019 | 0.06151 | 2e-05 | 0.00247 | -1e-05 | 0.10073 | 0.0279 | -0.00043 | -0.00296 | 0.08087 | 0.03464 | 0.04898
[RO-RO] [DIR] OHL 400 kV Sibiu Sud-Mintia | N-1 TIE 400 kV Resita-Pancevo c1 | 0.04616 | -0.00195 | 0.01671 | 0 | 0.08271 | -7e-05 | -0.00088 | 0.00015 | -1e-05 | -1e-05 | 0.0642 | 0.00343 | -0.01091 | 0.00014 | 0.03013 | 0.06157 | 2e-05 | 0.00248 | -1e-05 | 0.10094 | 0.02778 | -0.00045 | -0.00295 | 0.08098 | 0.0347 | 0.049
[RO-RO] [DIR] OHL 400 kV Iernut-Sibiu Sud | N-1 TIE 400 kV Resita-Pancevo c2 | -0.08501 | -0.00284 | -0.0518 | -2e-05 | -0.11762 | -0.00112 | 0.00203 | 0.0014 | -0.00094 | -0.0008 | -0.10203 | -0.02299 | -0.00661 | -0.00414 | -0.06927 | -0.10053 | 0.00038 | 0.00961 | -0.00093 | -0.09773 | -0.07857 | -0.01421 | 0.00541 | -0.11397 | -0.00193 | -0.08961
[RO-RO] [DIR] OHL 400 kV Iernut-Gadalin | N-1 OHL 400 kV Mintia-Arad | 0.093 | 0.00222 | 0.05431 | 2e-05 | 0.1323 | 0.00106 | -0.00219 | -0.00131 | 0.0009 | 0.00076 | 0.11329 | 0.02306 | 0.00347 | 0.00402 | 0.0744 | 0.11121 | -0.00036 | -0.00859 | 0.00089 | 0.16039 | 0.08452 | 0.01359 | -0.00601 | 0.12947 | 0.01291 | 0.09813
[RO-RO] [DIR] OHL 400 kV Iernut-Gadalin | N-1 TIE 400 kV Resita-Pancevo c2 | 0.0788 | 0.00272 | 0.04828 | 2e-05 | 0.10938 | 0.00105 | -0.00189 | -0.00132 | 0.00088 | 0.00075 | 0.09464 | 0.02153 | 0.00651 | 0.00389 | 0.06436 | 0.09307 | -0.00036 | -0.00908 | 0.00088 | 0.13201 | 0.07306 | 0.01338 | -0.00504 | 0.10714 | 0.00452 | 0.08295
[RO-RO] [DIR] OHL 400 kV Rosiori-Gadalin | BC | -0.07988 | -0.00297 | -0.04963 | -2e-05 | -0.10973 | -0.00111 | 0.00193 | 0.00139 | -0.00092 | -0.00079 | -0.0954 | -0.02237 | -0.00745 | -0.00407 | -0.0657 | -0.09391 | 0.00038 | 0.00966 | -0.00092 | -0.13985 | -0.07507 | -0.01405 | 0.0051 | -0.10753 | -0.00276 | -0.08407
[RO-RO] [DIR] OHL 400 kV Rosiori-Gadalin | N-1 OHL 400 kV Mintia-Arad | -0.09419 | -0.00247 | -0.05571 | -2e-05 | -0.13284 | -0.00111 | 0.00223 | 0.00138 | -0.00094 | -0.0008 | -0.1142 | -0.0239 | -0.00438 | -0.0042 | -0.07582 | -0.1122 | 0.00038 | 0.00917 | -0.00094 | -0.16846 | -0.08662 | -0.01426 | 0.00608 | -0.13003 | -0.01122 | -0.09937
[RO-RO] [DIR] OHL 400 kV Rosiori-Gadalin | N-1 TIE 400 kV Resita-Pancevo c2 | -0.07988 | -0.00297 | -0.04963 | -2e-05 | -0.10973 | -0.00111 | 0.00193 | 0.00139 | -0.00092 | -0.00079 | -0.0954 | -0.02237 | -0.00745 | -0.00407 | -0.0657 | -0.09391 | 0.00038 | 0.00966 | -0.00092 | -0.13985 | -0.07507 | -0.01405 | 0.0051 | -0.10753 | -0.00276 | -0.08407
[RO-RO] [DIR] OHL 400 kV Rosiori-Gadalin | N-1 TIE 400 kV Resita-Pancevo c1 | -0.08002 | -0.00293 | -0.04877 | -2e-05 | -0.1112 | -0.00109 | 0.00189 | 0.00137 | -0.00091 | -0.00077 | -0.09623 | -0.02198 | -0.0074 | -0.004 | -0.06498 | -0.09466 | 0.00037 | 0.00951 | -0.0009 | -0.14247 | -0.07358 | -0.01379 | 0.00499 | -0.10888 | -0.00354 | -0.08431
[RO-RO] [DIR] OHL 400 kV Arefu-Tantareni | BC | -0.06273 | -0.00084 | -0.03419 | -1e-05 | -0.08898 | -0.00058 | 0.00138 | 0.0007 | -0.0005 | -0.00043 | -0.07689 | -0.01367 | 0.00057 | -0.00229 | -0.04865 | -0.07648 | 0.0002 | 0.0044 | -0.0005 | -0.03534 | -0.05316 | -0.0075 | 0.00384 | -0.07938 | 0.00395 | -0.06684
[RO-RO] [DIR] OHL 400 kV Arefu-Tantareni | N-1 OHL 400 kV Brasov - Sibiu Sud | -0.07564 | -0.00085 | -0.04064 | -1e-05 | -0.11005 | -0.00067 | 0.00167 | 0.0008 | -0.00058 | -0.00049 | -0.09377 | -0.01606 | 0.00129 | -0.00266 | -0.05821 | -0.09266 | 0.00023 | 0.0049 | -0.00058 | -0.05787 | -0.06306 | -0.00867 | 0.00469 | -0.10118 | -0.00379 | -0.08037
[RO-RO] [DIR] OHL 400 kV Arefu-Tantareni | N-1 TIE 400 kV Rosiori-Mukacevo | -0.05075 | 0.00014 | -0.02531 | -1e-05 | -0.07453 | -0.00032 | 0.00108 | 0.00036 | -0.00029 | -0.00024 | -0.06354 | -0.00906 | 0.0039 | -0.00137 | -0.03792 | -0.06319 | 0.00011 | 0.00179 | -0.00029 | -0.01713 | -0.04059 | -0.00422 | 0.00316 | -0.06522 | -0.00012 | -0.05432
[RO-RO] [DIR] OHL 400 kV Arefu-Tantareni | N-1 OHL 400 kV Mintia-Arad | -0.05491 | -0.00112 | -0.03087 | -1e-05 | -0.07634 | -0.00058 | 0.00122 | 0.00071 | -0.00049 | -0.00042 | -0.0666 | -0.01284 | -0.00111 | -0.00221 | -0.04312 | -0.06648 | 0.0002 | 0.00466 | -0.00049 | -0.01969 | -0.04684 | -0.00739 | 0.0033 | -0.06708 | 0.00857 | -0.05847
[RO-RO] [DIR] OHL 400 kV Arefu-Tantareni | N-1 OHL 400 kV Sibiu Sud-Mintia | -0.05273 | -0.00126 | -0.03056 | -1e-05 | -0.07108 | -0.00059 | 0.00119 | 0.00074 | -0.0005 | -0.00043 | -0.06298 | -0.01292 | -0.00179 | -0.00226 | -0.04211 | -0.06314 | 0.0002 | 0.00493 | -0.0005 | -0.0135 | -0.04711 | -0.00759 | 0.00319 | -0.06185 | 0.01146 | -0.05622
[RO-RO] [DIR] OHL 400 kV Arefu-Tantareni | N-1 OHL 400 kV Tantareni-Urechesti | -0.06738 | -0.00073 | -0.03414 | -1e-05 | -0.10382 | -0.00056 | 0.00138 | 0.00068 | -0.00049 | -0.00041 | -0.08614 | -0.01348 | 0.00103 | -0.00223 | -0.0499 | -0.08484 | 0.00019 | 0.00416 | -0.00049 | -0.03052 | -0.04567 | -0.00723 | 0.00383 | -0.09183 | 0.00168 | -0.0713
[RO-RO] [DIR] OHL 400 kV Arefu-Tantareni | N-1 OHL 220 kV Portile de Fier-Resita 1&2 | -0.06425 | -0.00083 | -0.03485 | -1e-05 | -0.09106 | -0.00059 | 0.00141 | 0.00071 | -0.00051 | -0.00043 | -0.07875 | -0.0139 | 0.00071 | -0.00232 | -0.04971 | -0.07835 | 0.0002 | 0.00442 | -0.00051 | -0.03863 | -0.05473 | -0.00759 | 0.00392 | -0.08138 | 0.00357 | -0.06852
[RO-RO] [DIR] OHL 400 kV Arefu-Tantareni | N-1 OHL 220 kV Resita-Timisoara 1&2 | -0.07038 | -0.00086 | -0.03934 | -1e-05 | -0.09693 | -0.00065 | 0.0016 | 0.00079 | -0.00057 | -0.00048 | -0.08496 | -0.01559 | 0.0012 | -0.00259 | -0.0556 | -0.08475 | 0.00022 | 0.00485 | -0.00056 | -0.04352 | -0.06431 | -0.00848 | 0.00449 | -0.08713 | 0.0035 | -0.07512
[RO-RO] [DIR] OHL 400 kV Arefu-Tantareni | N-1 OHL 220 kV Urechesti-Targu Jiu Nord | -0.06833 | -0.00085 | -0.03721 | -1e-05 | -0.09676 | -0.00062 | 0.00151 | 0.00075 | -0.00054 | -0.00046 | -0.08368 | -0.0148 | 0.0009 | -0.00246 | -0.05303 | -0.08321 | 0.00021 | 0.00466 | -0.00054 | -0.04323 | -0.05865 | -0.00806 | 0.00421 | -0.08681 | 0.003 | -0.07283
[RO-RO] [DIR] OHL 400 kV Arefu-Tantareni | N-1 OHL 220 kV Paroseni-Targu Jiu Nord | -0.06833 | -0.00085 | -0.03721 | -1e-05 | -0.09676 | -0.00062 | 0.00151 | 0.00075 | -0.00054 | -0.00046 | -0.08368 | -0.0148 | 0.0009 | -0.00246 | -0.05303 | -0.08321 | 0.00021 | 0.00466 | -0.00054 | -0.04323 | -0.05865 | -0.00806 | 0.00421 | -0.08681 | 0.003 | -0.07283
[RO-RO] [DIR] OHL 400 kV Arefu-Tantareni | N-1 TRA 400/220 kV AT3 Arad | -0.06467 | -0.00083 | -0.03537 | -1e-05 | -0.09126 | -0.00059 | 0.00143 | 0.00072 | -0.00051 | -0.00044 | -0.07905 | -0.01408 | 0.00081 | -0.00235 | -0.05032 | -0.07867 | 0.0002 | 0.00446 | -0.00051 | -0.0379 | -0.05569 | -0.00769 | 0.00399 | -0.0816 | 0.00357 | -0.06893
[RO-RO] [DIR] OHL 400 kV Arefu-Tantareni | N-1 TIE 400 kV Resita-Pancevo c2 | -0.06273 | -0.00084 | -0.03419 | -1e-05 | -0.08898 | -0.00058 | 0.00138 | 0.0007 | -0.0005 | -0.00043 | -0.07689 | -0.01367 | 0.00057 | -0.00229 | -0.04865 | -0.07648 | 0.0002 | 0.0044 | -0.0005 | -0.03534 | -0.05316 | -0.0075 | 0.00384 | -0.07938 | 0.00395 | -0.06684
[RO-RO] [DIR] OHL 400 kV Arefu-Tantareni | N-1 TIE 400 kV Resita-Pancevo c1 | -0.0628 | -0.00082 | -0.03374 | -1e-05 | -0.08975 | -0.00057 | 0.00136 | 0.00069 | -0.00049 | -0.00042 | -0.07732 | -0.01347 | 0.0006 | -0.00225 | -0.04827 | -0.07688 | 0.00019 | 0.00432 | -0.00049 | -0.03672 | -0.05237 | -0.00737 | 0.00378 | -0.0801 | 0.00354 | -0.06697
[RO-RO] [DIR] OHL 400 kV Arefu-Sibiu Sud | N-1 TIE 400 kV Resita-Pancevo c2 | 0.07604 | 0.00087 | 0.04103 | 1e-05 | 0.11026 | 0.00068 | -0.00168 | -0.00081 | 0.00059 | 0.0005 | 0.09408 | 0.01624 | -0.00125 | 0.00269 | 0.05866 | 0.09296 | -0.00023 | -0.00498 | 0.00059 | 0.09389 | 0.06417 | 0.00878 | -0.00473 | 0.1018 | 0.00354 | 0.0808
[RO-RO] [DIR] OHL 400 kV Tantareni-Urechesti | BC | 0.03259 | -0.00081 | -0.00038 | 0 | 0.10408 | -0.00013 | 1e-05 | 0.00019 | -0.0001 | -9e-05 | 0.06491 | -0.00133 | -0.00319 | -0.00039 | 0.0088 | 0.05866 | 5e-05 | 0.00163 | -0.0001 | -0.03383 | -0.05248 | -0.00191 | 1e-05 | 0.08731 | 0.01592 | 0.03132
[RO-RO] [DIR] OHL 400 kV Tantareni-Urechesti | N-1 TIE 400 kV Portile de Fier-Djerdap | 0.04828 | -0.00042 | 0.01189 | 0 | 0.10016 | 9e-05 | -0.00047 | -8e-05 | 9e-05 | 7e-05 | 0.07383 | 0.00364 | -0.00315 | 0.00046 | 0.02481 | 0.07095 | -3e-05 | -0.00012 | 9e-05 | -0.07454 | -0.00322 | 0.00097 | -0.00133 | 0.08465 | 0.00723 | 0.05098
[RO-RO] [DIR] OHL 400 kV Tantareni-Urechesti | N-1 OHL 400 kV Portile de Fier-Urechesti | 0.03453 | 0.00031 | 0.01619 | 0 | 0.05456 | 0.00026 | -0.00063 | -0.00031 | 0.00023 | 0.00019 | 0.04501 | 0.0063 | -0.00073 | 0.00103 | 0.02446 | 0.04478 | -9e-05 | -0.00193 | 0.00022 | -0.10883 | 0.01755 | 0.00329 | -0.00172 | 0.04288 | -0.00869 | 0.03668
[RO-RO] [DIR] OHL 400 kV Tantareni-Urechesti | N-1 OHL 400 kV Slatina-Portile de Fier | 0.03256 | -0.00122 | -0.00578 | 0 | 0.12235 | -0.00027 | 0.00022 | 0.00036 | -0.00021 | -0.00018 | 0.07264 | -0.00389 | -0.0042 | -0.00088 | 0.00388 | 0.06419 | 9e-05 | 0.0029 | -0.00021 | -0.01852 | -0.07577 | -0.0037 | 0.00054 | 0.10448 | 0.02604 | 0.03012
[RO-RO] [DIR] OHL 400 kV Tantareni-Urechesti | N-1 OHL 400 kV Domnesti-Urechesti | 0.02687 | -0.00121 | -0.00623 | 0 | 0.10621 | -0.00027 | 0.00022 | 0.00036 | -0.00021 | -0.00018 | 0.06211 | -0.00401 | -0.00412 | -0.00089 | 0.00194 | 0.05435 | 9e-05 | 0.00292 | -0.00021 | -0.02736 | -0.06762 | -0.00367 | 0.00052 | 0.09292 | 0.02807 | 0.02451
[RO-RO] [DIR] OHL 400 kV Tantareni-Urechesti | N-1 TRA 400/220 kV AT Urechesti | 0.02086 | -0.00089 | -0.00719 | 0 | 0.08951 | -0.00024 | 0.0003 | 0.00031 | -0.00019 | -0.00016 | 0.05139 | -0.00394 | -0.00267 | -0.00081 | -0.0008 | 0.04501 | 8e-05 | 0.00234 | -0.00019 | -0.04866 | -0.06581 | -0.00328 | 0.00083 | 0.07381 | 0.01573 | 0.01864
[RO-RO] [DIR] OHL 400 kV Tantareni-Urechesti | N-1 TIE 400 kV Resita-Pancevo c2 | 0.03259 | -0.00081 | -0.00038 | 0 | 0.10408 | -0.00013 | 1e-05 | 0.00019 | -0.0001 | -9e-05 | 0.06491 | -0.00133 | -0.00319 | -0.00039 | 0.0088 | 0.05866 | 5e-05 | 0.00163 | -0.0001 | -0.03383 | -0.05248 | -0.00191 | 1e-05 | 0.08731 | 0.01592 | 0.03132
[RO-RO] [DIR] OHL 400 kV Tantareni-Urechesti | N-1 TIE 400 kV Resita-Pancevo c1 | 0.03223 | -0.00069 | 0.002 | 0 | 0.10006 | -8e-05 | -9e-05 | 0.00012 | -6e-05 | -5e-05 | 0.06263 | -0.00027 | -0.00306 | -0.0002 | 0.01078 | 0.05658 | 3e-05 | 0.00121 | -6e-05 | -0.04103 | -0.0484 | -0.00121 | -0.00029 | 0.0836 | 0.01379 | 0.03065
[RO-RO] [DIR] OHL 400 kV Portile de Fier-Urechesti | BC | 0.00302 | 0.00174 | 0.02584 | 1e-05 | -0.07725 | 0.00061 | -0.00101 | -0.00078 | 0.00051 | 0.00043 | -0.03104 | 0.01191 | 0.00384 | 0.00222 | 0.02443 | -0.02165 | -0.00021 | -0.00556 | 0.00051 | -0.117 | 0.10925 | 0.00812 | -0.0027 | -0.06931 | -0.0384 | 0.00835
[RO-RO] [DIR] OHL 400 kV Portile de Fier-Urechesti | N-1 OHL 400 kV Slatina-Portile de Fier | 0.00308 | 0.00239 | 0.03432 | 1e-05 | -0.10588 | 0.00083 | -0.00132 | -0.00105 | 0.00068 | 0.00058 | -0.04316 | 0.01592 | 0.00542 | 0.00298 | 0.03214 | -0.03033 | -0.00028 | -0.00755 | 0.00068 | -0.14102 | 0.14577 | 0.01092 | -0.00354 | -0.09624 | -0.05427 | 0.01024
[RO-RO] [DIR] OHL 400 kV Portile de Fier-Urechesti | N-1 OHL 220 kV Portile de Fier-Resita 1&2 | 0.0072 | 0.0017 | 0.02766 | 1e-05 | -0.07152 | 0.00063 | -0.00108 | -0.0008 | 0.00053 | 0.00045 | -0.02591 | 0.01252 | 0.00346 | 0.00231 | 0.02735 | -0.01649 | -0.00022 | -0.00564 | 0.00052 | -0.10795 | 0.11359 | 0.00837 | -0.00293 | -0.06381 | -0.03736 | 0.01298
[RO-RO] [DIR] OHL 400 kV Portile de Fier-Urechesti | N-1 OHL 220 kV Resita-Timisoara 1&2 | 0.02034 | 0.00178 | 0.03751 | 1e-05 | -0.05924 | 0.00078 | -0.00151 | -0.00097 | 0.00065 | 0.00056 | -0.01275 | 0.01626 | 0.00243 | 0.00291 | 0.04017 | -0.00292 | -0.00027 | -0.00659 | 0.00065 | -0.09847 | 0.13452 | 0.01034 | -0.00419 | -0.05177 | -0.03739 | 0.0271
[RO-RO] [DIR] OHL 400 kV Portile de Fier-Urechesti | N-1 TIE 400 kV Resita-Pancevo c2 | 0.00302 | 0.00174 | 0.02584 | 1e-05 | -0.07725 | 0.00061 | -0.00101 | -0.00078 | 0.00051 | 0.00043 | -0.03104 | 0.01191 | 0.00384 | 0.00222 | 0.02443 | -0.02165 | -0.00021 | -0.00556 | 0.00051 | -0.117 | 0.10925 | 0.00812 | -0.0027 | -0.06931 | -0.0384 | 0.00835
[RO-RO] [DIR] OHL 400 kV Portile de Fier-Urechesti | N-1 TIE 400 kV Resita-Pancevo c1 | 0.00354 | 0.00158 | 0.02249 | 1e-05 | -0.07157 | 0.00054 | -0.00086 | -0.00069 | 0.00045 | 0.00038 | -0.02782 | 0.01042 | 0.00366 | 0.00195 | 0.02163 | -0.01871 | -0.00019 | -0.00497 | 0.00045 | -0.10683 | 0.10349 | 0.00713 | -0.00228 | -0.06407 | -0.0354 | 0.00929
[RO-RO] [DIR] OHL 400 kV Slatina-Portile de Fier | N-1 OHL 400 kV Portile de Fier-Urechesti | -0.00136 | -0.00195 | -0.02668 | -1e-05 | 0.08598 | -0.00066 | 0.00102 | 0.00083 | -0.00054 | -0.00046 | 0.03571 | -0.01249 | -0.00458 | -0.00236 | -0.02466 | 0.02534 | 0.00022 | 0.00605 | -0.00054 | 0.09369 | -0.1141 | -0.00864 | 0.00269 | 0.07947 | 0.04582 | -0.00701
[RO-RO] [DIR] OHL 400 kV Slatina-Portile de Fier | N-1 TIE 400 kV Resita-Pancevo c2 | -0.00011 | -0.00123 | -0.016 | -1e-05 | 0.05404 | -0.0004 | 0.0006 | 0.00051 | -0.00033 | -0.00028 | 0.02288 | -0.00757 | -0.00299 | -0.00144 | -0.01456 | 0.01639 | 0.00014 | 0.00376 | -0.00033 | 0.04532 | -0.06894 | -0.00529 | 0.00157 | 0.05082 | 0.02995 | -0.00355
[RO-RO] [DIR] OHL 400 kV Medgidia Sud - Stupina | N-1 OHL 400 kV Isaccea - Rahman | 0.05226 | 0.0018 | 0.02885 | 1e-05 | 0.08799 | 0.00064 | -0.00094 | -0.00082 | 0.00054 | 0.00046 | 0.06885 | 0.01288 | 0.00381 | 0.00234 | 0.03974 | 0.06487 | -0.00022 | -0.00607 | 0.00053 | 0.03173 | 0.03673 | 0.00797 | -0.00215 | 0.09577 | -0.07322 | 0.05371
[RO-RO] [DIR] OHL 400 kV Medgidia Sud - Stupina | N-1 OHL 400 kV Cernavodă - Medgidia Sud | 0.05214 | 0.00125 | 0.02541 | 1e-05 | 0.10127 | 0.00052 | -0.00087 | -0.00065 | 0.00044 | 0.00037 | 0.07413 | 0.01092 | 0.00204 | 0.00193 | 0.03675 | 0.06782 | -0.00018 | -0.00465 | 0.00043 | 0.00041 | 0.02563 | 0.00642 | -0.00211 | 0.11537 | -0.04845 | 0.0526
[RO-RO] [DIR] OHL 400 kV Medgidia Sud - Rahman | N-1 OHL 400 kV Cernavodă - Medgidia Sud | -0.04916 | -0.00118 | -0.02395 | -1e-05 | -0.09548 | -0.00049 | 0.00082 | 0.00061 | -0.00041 | -0.00035 | -0.06989 | -0.01029 | -0.00192 | -0.00182 | -0.03465 | -0.06394 | 0.00017 | 0.00438 | -0.00041 | -0.00039 | -0.02416 | -0.00605 | 0.00199 | -0.10878 | 0.04568 | -0.0496
[RO-RO] [DIR] OHL 400 kV Medgidia Sud- Cernavoda | BC | 0.04448 | -0.0001 | 0.01445 | 0 | 0.11526 | 0.00018 | -0.0006 | -0.0002 | 0.00016 | 0.00014 | 0.07489 | 0.00517 | -0.00204 | 0.00077 | 0.02516 | 0.06449 | -6e-05 | -0.00095 | 0.00016 | -0.06659 | -0.00174 | 0.0022 | -0.00172 | 0.14088 | 0.01137 | 0.04277
[RO-RO] [DIR] OHL 400 kV Medgidia Sud- Cernavoda | N-1 OHL 400 kV Isaccea - Tulcea Vest | 0.03569 | -0.00047 | 0.00916 | 0 | 0.1022 | 5e-05 | -0.00044 | -4e-05 | 6e-05 | 5e-05 | 0.06401 | 0.00275 | -0.0029 | 0.00032 | 0.0181 | 0.05398 | -2e-05 | 0.00025 | 6e-05 | -0.07596 | -0.00933 | 0.00066 | -0.00135 | 0.12733 | 0.02686 | 0.03361
[RO-RO] [DIR] OHL 400 kV Medgidia Sud- Cernavoda | N-1 OHL 400 kV Lacu Sarat - Gura Ialomitei | 0.03128 | -0.00052 | 0.00701 | 0 | 0.09406 | 1e-05 | -0.00035 | 0 | 3e-05 | 2e-05 | 0.0579 | 0.0019 | -0.00287 | 0.00018 | 0.01494 | 0.04832 | 0 | 0.00052 | 3e-05 | -0.07573 | -0.01201 | 0.0002 | -0.00111 | 0.1182 | 0.02706 | 0.0291
[RO-RO] [DIR] OHL 400 kV Medgidia Sud- Cernavoda | N-1 OHL 400 kV Tulcea Vest - Tariverde | 0.03569 | -0.00047 | 0.00916 | 0 | 0.1022 | 5e-05 | -0.00044 | -4e-05 | 6e-05 | 5e-05 | 0.06401 | 0.00275 | -0.0029 | 0.00032 | 0.0181 | 0.05398 | -2e-05 | 0.00025 | 6e-05 | -0.07596 | -0.00933 | 0.00066 | -0.00135 | 0.12733 | 0.02686 | 0.03361
[RO-RO] [DIR] OHL 400 kV Medgidia Sud- Cernavoda | N-1 OHL 400 kV Gutinas – Smardan | 0.04556 | -0.00014 | 0.01475 | 0 | 0.11802 | 0.00017 | -0.00063 | -0.00019 | 0.00016 | 0.00013 | 0.07671 | 0.00522 | -0.00226 | 0.00077 | 0.02575 | 0.06607 | -6e-05 | -0.00087 | 0.00016 | -0.06882 | -0.00163 | 0.00217 | -0.0018 | 0.14426 | 0.01468 | 0.04384
[RO-RO] [DIR] OHL 400 kV Medgidia Sud- Cernavoda | N-1 OHL 400 kV Isaccea - Rahman | 0.06068 | 0.00046 | 0.0234 | 1e-05 | 0.14254 | 0.00038 | -0.0009 | -0.00045 | 0.00033 | 0.00028 | 0.09624 | 0.00916 | -0.00086 | 0.0015 | 0.03748 | 0.08461 | -0.00013 | -0.00284 | 0.00033 | -0.05675 | 0.00965 | 0.00467 | -0.00238 | 0.17059 | -0.01134 | 0.05943
[RO-RO] [DIR] OHL 400 kV Medgidia Sud- Cernavoda | N-1 OHL 400 kV Isaccea - Stupina | 0.06209 | 0.00051 | 0.02418 | 1e-05 | 0.14492 | 0.00039 | -0.00092 | -0.00048 | 0.00034 | 0.00029 | 0.0981 | 0.00951 | -0.00075 | 0.00156 | 0.03855 | 0.08636 | -0.00013 | -0.003 | 0.00034 | -0.05589 | 0.01064 | 0.00489 | -0.00244 | 0.17317 | -0.01331 | 0.06088
[RO-RO] [DIR] OHL 400 kV Medgidia Sud- Cernavoda | N-1 TIE 400 kV MEDGIDIA SUD - VARNA | 0.03232 | -0.00035 | 0.00879 | 0 | 0.09062 | 6e-05 | -0.00041 | -6e-05 | 7e-05 | 6e-05 | 0.05719 | 0.00277 | -0.00238 | 0.00035 | 0.01681 | 0.04844 | -2e-05 | 2e-05 | 7e-05 | -0.06429 | -0.00686 | 0.00082 | -0.00123 | 0.11246 | 0.02078 | 0.03058
[RO-RO] [DIR] OHL 400 kV Medgidia Sud- Cernavoda | N-1 TIE 400 kV DOBRUDJA- MEDGIDIA SUD | 0.03296 | -0.00033 | 0.00909 | 0 | 0.09191 | 7e-05 | -0.00042 | -7e-05 | 7e-05 | 6e-05 | 0.05813 | 0.0029 | -0.00236 | 0.00037 | 0.01725 | 0.04929 | -2e-05 | -3e-05 | 7e-05 | -0.06441 | -0.0066 | 0.00089 | -0.00125 | 0.11398 | 0.02028 | 0.03123
[RO-RO] [DIR] OHL 400 kV Medgidia Sud- Cernavoda | N-1 OHL 400 kV Constanta Nord- Cernavoda | 0.035 | -0.00053 | 0.00853 | 0 | 0.10203 | 3e-05 | -0.00042 | -2e-05 | 4e-05 | 4e-05 | 0.0635 | 0.00244 | -0.00308 | 0.00026 | 0.01736 | 0.05335 | -1e-05 | 0.00043 | 4e-05 | -0.07868 | -0.01063 | 0.00044 | -0.00132 | 0.12753 | 0.02964 | 0.03283
[RO-RO] [DIR] OHL 400 kV Medgidia Sud- Cernavoda | N-1 OHL 400 kV Cernavoda - Pelicanu | 0.04353 | 0.00013 | 0.01565 | 0 | 0.10666 | 0.00023 | -0.00062 | -0.00027 | 0.0002 | 0.00017 | 0.07082 | 0.00591 | -0.00127 | 0.00093 | 0.02593 | 0.06171 | -8e-05 | -0.00153 | 0.0002 | -0.05131 | 0.00338 | 0.00281 | -0.00171 | 0.12885 | 0.00126 | 0.04232
[RO-RO] [DIR] OHL 400 kV Medgidia Sud- Cernavoda | N-1 OHL 400 kV Pelicanu - Bucuresti Sud | 0.04378 | 0.00016 | 0.01591 | 0 | 0.10656 | 0.00023 | -0.00063 | -0.00028 | 0.00021 | 0.00017 | 0.07094 | 0.00603 | -0.0012 | 0.00095 | 0.02622 | 0.0619 | -8e-05 | -0.0016 | 0.0002 | -0.05019 | 0.00397 | 0.0029 | -0.00173 | 0.12856 | 0.00029 | 0.04261
[RO-RO] [DIR] OHL 400 kV Medgidia Sud- Cernavoda | N-1 OHL 400 kV Gura Ialomitei - Bucuresti Sud | 0.04364 | 0.00015 | 0.01582 | 0 | 0.10641 | 0.00023 | -0.00063 | -0.00027 | 0.0002 | 0.00017 | 0.07079 | 0.00599 | -0.00121 | 0.00095 | 0.02611 | 0.06175 | -8e-05 | -0.00158 | 0.0002 | -0.05035 | 0.00382 | 0.00288 | -0.00172 | 0.12841 | 0.0005 | 0.04247
[RO-RO] [DIR] OHL 400 kV Medgidia Sud- Cernavoda | N-1 OHL 400 kV Medgidia Sud - Stupina | 0.06209 | 0.00051 | 0.02418 | 1e-05 | 0.14492 | 0.00039 | -0.00092 | -0.00048 | 0.00034 | 0.00029 | 0.0981 | 0.00951 | -0.00075 | 0.00156 | 0.03855 | 0.08636 | -0.00013 | -0.003 | 0.00034 | -0.05589 | 0.01064 | 0.00489 | -0.00244 | 0.17317 | -0.01331 | 0.06088
[RO-RO] [DIR] OHL 400 kV Medgidia Sud- Cernavoda | N-1 OHL 400 kV Medgidia Sud - Rahman | 0.06068 | 0.00046 | 0.0234 | 1e-05 | 0.14254 | 0.00038 | -0.0009 | -0.00045 | 0.00033 | 0.00028 | 0.09624 | 0.00916 | -0.00086 | 0.0015 | 0.03748 | 0.08461 | -0.00013 | -0.00284 | 0.00033 | -0.05675 | 0.00965 | 0.00467 | -0.00238 | 0.17059 | -0.01134 | 0.05943
[RO-RO] [DIR] OHL 400 kV Medgidia Sud- Cernavoda | N-1 TIE 400 kV Isaccea - Vulcanesti | 0.05215 | 0.0003 | 0.01921 | 1e-05 | 0.12638 | 0.0003 | -0.00074 | -0.00035 | 0.00026 | 0.00022 | 0.08426 | 0.00741 | -0.00104 | 0.00119 | 0.03141 | 0.07358 | -0.0001 | -0.00216 | 0.00026 | -0.05686 | 0.005 | 0.00367 | -0.00199 | 0.15229 | -0.00622 | 0.05076
[RO-RO] [DIR] OHL 400 kV Cernavoda - Pelicanu | BC | -0.00297 | 0.00072 | 0.00378 | 0 | -0.02704 | 0.00016 | -6e-05 | -0.00021 | 0.00012 | 0.00011 | -0.01279 | 0.00232 | 0.00243 | 0.00051 | 0.00244 | -0.00873 | -5e-05 | -0.00181 | 0.00012 | 0.04804 | 0.01608 | 0.00194 | 1e-05 | -0.03785 | -0.03181 | -0.00142
[RO-RO] [DIR] OHL 400 kV Cernavoda - Pelicanu | N-1 OHL 400 kV Isaccea - Tulcea Vest | -0.00384 | 0.00069 | 0.00326 | 0 | -0.02833 | 0.00014 | -5e-05 | -0.0002 | 0.00011 | 0.0001 | -0.01387 | 0.00208 | 0.00234 | 0.00046 | 0.00174 | -0.00977 | -5e-05 | -0.00169 | 0.00011 | 0.04712 | 0.01533 | 0.00178 | 4e-05 | -0.03919 | -0.03028 | -0.00232
[RO-RO] [DIR] OHL 400 kV Cernavoda - Pelicanu | N-1 OHL 400 kV Lacu Sarat - Gura Ialomitei | -0.00475 | 0.00067 | 0.00278 | 0 | -0.0299 | 0.00013 | -3e-05 | -0.00018 | 0.0001 | 9e-05 | -0.01508 | 0.00188 | 0.00231 | 0.00043 | 0.00106 | -0.01091 | -5e-05 | -0.00161 | 0.0001 | 0.04681 | 0.01469 | 0.00167 | 9e-05 | -0.04091 | -0.0297 | -0.00326
[RO-RO] [DIR] OHL 400 kV Cernavoda - Pelicanu | N-1 OHL 400 kV Tulcea Vest - Tariverde | -0.00384 | 0.00069 | 0.00326 | 0 | -0.02833 | 0.00014 | -5e-05 | -0.0002 | 0.00011 | 0.0001 | -0.01387 | 0.00208 | 0.00234 | 0.00046 | 0.00174 | -0.00977 | -5e-05 | -0.00169 | 0.00011 | 0.04712 | 0.01533 | 0.00178 | 4e-05 | -0.03919 | -0.03028 | -0.00232
[RO-RO] [DIR] OHL 400 kV Cernavoda - Pelicanu | N-1 OHL 400 kV Tariverde - Constanta Nord | -0.00384 | 0.00069 | 0.00326 | 0 | -0.02833 | 0.00014 | -5e-05 | -0.0002 | 0.00011 | 0.0001 | -0.01387 | 0.00208 | 0.00234 | 0.00046 | 0.00174 | -0.00977 | -5e-05 | -0.00169 | 0.00011 | 0.04712 | 0.01533 | 0.00178 | 4e-05 | -0.03919 | -0.03028 | -0.00232
[RO-RO] [DIR] OHL 400 kV Cernavoda - Pelicanu | N-1 OHL 400 kV Constanta Nord- Cernavoda | -0.00365 | 0.00069 | 0.00336 | 0 | -0.02799 | 0.00015 | -5e-05 | -0.0002 | 0.00011 | 0.0001 | -0.01361 | 0.00212 | 0.00235 | 0.00047 | 0.00188 | -0.00953 | -5e-05 | -0.00171 | 0.00011 | 0.04718 | 0.01544 | 0.00181 | 3e-05 | -0.03881 | -0.0305 | -0.00213
[RO-RO] [DIR] OHL 400 kV Cernavoda - Pelicanu | N-1 OHL 400 kV Gura Ialomitei - Bucuresti Sud | -0.00407 | 0.00105 | 0.00561 | 0 | -0.03883 | 0.00023 | -0.0001 | -0.00031 | 0.00018 | 0.00015 | -0.01825 | 0.00341 | 0.00352 | 0.00074 | 0.00371 | -0.01238 | -8e-05 | -0.00264 | 0.00018 | 0.06969 | 0.02348 | 0.00284 | 0 | -0.05447 | -0.04631 | -0.00182
[RO-RO] [DIR] OHL 400 kV Cernavoda - Pelicanu | N-1 OHL 400 kV Gutinas – Smardan | -0.00552 | 0.00084 | 0.00309 | 0 | -0.03354 | 0.00016 | -1e-05 | -0.00022 | 0.00013 | 0.00011 | -0.01706 | 0.0022 | 0.00294 | 0.00051 | 0.00104 | -0.01244 | -6e-05 | -0.002 | 0.00013 | 0.05327 | 0.01583 | 0.002 | 0.0002 | -0.04579 | -0.03959 | -0.00392
[RO-RO] [DIR] OHL 400 kV Cernavoda - Pelicanu | N-1 OHL 400 kV Brasov – Gutinas | -0.00372 | 0.00088 | 0.00413 | 0 | -0.03102 | 0.00018 | -5e-05 | -0.00025 | 0.00014 | 0.00012 | -0.01489 | 0.00264 | 0.003 | 0.00059 | 0.00247 | -0.01029 | -6e-05 | -0.00216 | 0.00014 | 0.05294 | 0.01746 | 0.00226 | 8e-05 | -0.04338 | -0.03941 | -0.00202
[RO-RO] [DIR] OHL 400 kV Pelicanu - Bucuresti Sud | BC | -0.00216 | 0.00078 | 0.00449 | 0 | -0.02681 | 0.00017 | -9e-05 | -0.00023 | 0.00014 | 0.00012 | -0.01219 | 0.00265 | 0.00258 | 0.00057 | 0.00328 | -0.00799 | -6e-05 | -0.00199 | 0.00014 | 0.05058 | 0.01759 | 0.00216 | -4e-05 | -0.03802 | -0.03418 | -0.00051
[RO-RO] [DIR] OHL 400 kV Pelicanu - Bucuresti Sud | N-1 OHL 400 kV Isaccea - Tulcea Vest | -0.00293 | 0.00075 | 0.00403 | 0 | -0.02795 | 0.00016 | -7e-05 | -0.00022 | 0.00013 | 0.00011 | -0.01313 | 0.00245 | 0.00251 | 0.00053 | 0.00267 | -0.0089 | -6e-05 | -0.00188 | 0.00013 | 0.04977 | 0.01694 | 0.00203 | -1e-05 | -0.0392 | -0.03284 | -0.0013
[RO-RO] [DIR] OHL 400 kV Pelicanu - Bucuresti Sud | N-1 OHL 400 kV Lacu Sarat - Gura Ialomitei | -0.00359 | 0.00074 | 0.00368 | 0 | -0.02911 | 0.00016 | -6e-05 | -0.00021 | 0.00012 | 0.00011 | -0.01403 | 0.0023 | 0.00249 | 0.00051 | 0.00218 | -0.00974 | -5e-05 | -0.00183 | 0.00012 | 0.04959 | 0.01648 | 0.00195 | 3e-05 | -0.04048 | -0.03248 | -0.00199
[RO-RO] [DIR] OHL 400 kV Pelicanu - Bucuresti Sud | N-1 OHL 400 kV Tulcea Vest - Tariverde | -0.00293 | 0.00075 | 0.00403 | 0 | -0.02795 | 0.00016 | -7e-05 | -0.00022 | 0.00013 | 0.00011 | -0.01313 | 0.00245 | 0.00251 | 0.00053 | 0.00267 | -0.0089 | -6e-05 | -0.00188 | 0.00013 | 0.04977 | 0.01694 | 0.00203 | -1e-05 | -0.0392 | -0.03284 | -0.0013
[RO-RO] [DIR] OHL 400 kV Pelicanu - Bucuresti Sud | N-1 OHL 400 kV Tariverde - Constanta Nord | -0.00293 | 0.00075 | 0.00403 | 0 | -0.02795 | 0.00016 | -7e-05 | -0.00022 | 0.00013 | 0.00011 | -0.01313 | 0.00245 | 0.00251 | 0.00053 | 0.00267 | -0.0089 | -6e-05 | -0.00188 | 0.00013 | 0.04977 | 0.01694 | 0.00203 | -1e-05 | -0.0392 | -0.03284 | -0.0013
[RO-RO] [DIR] OHL 400 kV Pelicanu - Bucuresti Sud | N-1 OHL 400 kV Constanta Nord- Cernavoda | -0.00277 | 0.00076 | 0.00411 | 0 | -0.02766 | 0.00017 | -7e-05 | -0.00022 | 0.00013 | 0.00011 | -0.01291 | 0.00248 | 0.00252 | 0.00054 | 0.00279 | -0.0087 | -6e-05 | -0.0019 | 0.00013 | 0.04981 | 0.01703 | 0.00205 | -1e-05 | -0.03887 | -0.03302 | -0.00114
[RO-RO] [DIR] OHL 400 kV Pelicanu - Bucuresti Sud | N-1 OHL 400 kV Gura Ialomitei - Bucuresti Sud | -0.00332 | 0.00113 | 0.0064 | 0 | -0.03916 | 0.00025 | -0.00012 | -0.00034 | 0.0002 | 0.00017 | -0.0179 | 0.0038 | 0.00374 | 0.00082 | 0.00461 | -0.01181 | -9e-05 | -0.00286 | 0.0002 | 0.07324 | 0.02534 | 0.00311 | -5e-05 | -0.05542 | -0.04935 | -0.00093
[RO-RO] [DIR] OHL 400 kV Pelicanu - Bucuresti Sud | N-1 OHL 400 kV Gutinas – Smardan | -0.00488 | 0.0009 | 0.00375 | 0 | -0.03374 | 0.00018 | -3e-05 | -0.00025 | 0.00014 | 0.00012 | -0.01674 | 0.00253 | 0.00314 | 0.00058 | 0.00179 | -0.01194 | -6e-05 | -0.00219 | 0.00014 | 0.05615 | 0.01733 | 0.00223 | 0.00016 | -0.04648 | -0.04247 | -0.00318
[RO-RO] [DIR] OHL 400 kV Pelicanu - Bucuresti Sud | N-1 OHL 400 kV Brasov – Gutinas | -0.003 | 0.00095 | 0.00488 | 0 | -0.0312 | 0.0002 | -8e-05 | -0.00028 | 0.00016 | 0.00014 | -0.0145 | 0.00301 | 0.00322 | 0.00066 | 0.00332 | -0.00971 | -7e-05 | -0.00238 | 0.00016 | 0.05598 | 0.01912 | 0.00252 | 4e-05 | -0.04412 | -0.04255 | -0.00117
[RO-RO] [DIR] OHL 400 kV Gura Ialomitei - Bucuresti Sud | BC | -0.00246 | 0.00073 | 0.00404 | 0 | -0.02614 | 0.00016 | -7e-05 | -0.00022 | 0.00013 | 0.00011 | -0.0121 | 0.00243 | 0.00244 | 0.00053 | 0.00281 | -0.00809 | -6e-05 | -0.00185 | 0.00013 | 0.04799 | 0.01641 | 0.002 | -2e-05 | -0.03684 | -0.03213 | -0.0009
[RO-RO] [DIR] OHL 400 kV Gura Ialomitei - Bucuresti Sud | N-1 OHL 400 kV Isaccea - Tulcea Vest | -0.00325 | 0.0007 | 0.00357 | 0 | -0.02731 | 0.00015 | -6e-05 | -0.0002 | 0.00012 | 0.0001 | -0.01308 | 0.00221 | 0.00236 | 0.00049 | 0.00218 | -0.00903 | -5e-05 | -0.00174 | 0.00012 | 0.04714 | 0.01573 | 0.00186 | 1e-05 | -0.03806 | -0.03074 | -0.00172
[RO-RO] [DIR] OHL 400 kV Gura Ialomitei - Bucuresti Sud | N-1 OHL 400 kV Lacu Sarat - Gura Ialomitei | -0.00401 | 0.00068 | 0.00317 | 0 | -0.02862 | 0.00014 | -4e-05 | -0.00019 | 0.00011 | 0.0001 | -0.01409 | 0.00204 | 0.00234 | 0.00046 | 0.00162 | -0.00998 | -5e-05 | -0.00168 | 0.00011 | 0.04691 | 0.01521 | 0.00176 | 5e-05 | -0.0395 | -0.0303 | -0.0025
[RO-RO] [DIR] OHL 400 kV Gura Ialomitei - Bucuresti Sud | N-1 OHL 400 kV Tulcea Vest - Tariverde | -0.00325 | 0.0007 | 0.00357 | 0 | -0.02731 | 0.00015 | -6e-05 | -0.0002 | 0.00012 | 0.0001 | -0.01308 | 0.00221 | 0.00236 | 0.00049 | 0.00218 | -0.00903 | -5e-05 | -0.00174 | 0.00012 | 0.04714 | 0.01573 | 0.00186 | 1e-05 | -0.03806 | -0.03074 | -0.00172
[RO-RO] [DIR] OHL 400 kV Gura Ialomitei - Bucuresti Sud | N-1 OHL 400 kV Tariverde - Constanta Nord | -0.00325 | 0.0007 | 0.00357 | 0 | -0.02731 | 0.00015 | -6e-05 | -0.0002 | 0.00012 | 0.0001 | -0.01308 | 0.00221 | 0.00236 | 0.00049 | 0.00218 | -0.00903 | -5e-05 | -0.00174 | 0.00012 | 0.04714 | 0.01573 | 0.00186 | 1e-05 | -0.03806 | -0.03074 | -0.00172
[RO-RO] [DIR] OHL 400 kV Gura Ialomitei - Bucuresti Sud | N-1 OHL 400 kV Constanta Nord- Cernavoda | -0.00308 | 0.0007 | 0.00366 | 0 | -0.02701 | 0.00015 | -6e-05 | -0.00021 | 0.00012 | 0.0001 | -0.01285 | 0.00225 | 0.00237 | 0.00049 | 0.0023 | -0.00882 | -5e-05 | -0.00176 | 0.00012 | 0.04719 | 0.01583 | 0.00188 | 1e-05 | -0.03772 | -0.03094 | -0.00155
[RO-RO] [DIR] OHL 400 kV Gura Ialomitei - Bucuresti Sud | N-1 OHL 400 kV Cernavoda - Pelicanu | -0.00365 | 0.00102 | 0.00557 | 0 | -0.03703 | 0.00022 | -0.0001 | -0.0003 | 0.00018 | 0.00015 | -0.01725 | 0.00336 | 0.00341 | 0.00073 | 0.00379 | -0.0116 | -8e-05 | -0.00258 | 0.00018 | 0.06732 | 0.02288 | 0.00278 | -2e-05 | -0.05208 | -0.04494 | -0.00147
[RO-RO] [DIR] OHL 400 kV Gura Ialomitei - Bucuresti Sud | N-1 OHL 400 kV Gutinas – Smardan | -0.00503 | 0.00085 | 0.00335 | 0 | -0.03267 | 0.00017 | -2e-05 | -0.00023 | 0.00013 | 0.00011 | -0.0164 | 0.00231 | 0.00296 | 0.00053 | 0.0014 | -0.01182 | -6e-05 | -0.00204 | 0.00013 | 0.05324 | 0.01616 | 0.00206 | 0.00017 | -0.04483 | -0.03995 | -0.00342
[RO-RO] [DIR] OHL 400 kV Gutinas - Smardan | BC | -0.0151 | 0.00067 | -0.00409 | 0 | -0.03843 | 4e-05 | 0.0003 | -8e-05 | 2e-05 | 2e-05 | -0.02527 | -0.00068 | 0.00307 | 3e-05 | -0.00829 | -0.02194 | -2e-05 | -0.00113 | 2e-05 | 0.03092 | -0.00146 | 0.00036 | 0.00112 | -0.04696 | -0.046 | -0.01482
[RO-RO] [DIR] OHL 400 kV Gutinas - Smardan | N-1 OHL 400 kV Isaccea - Tulcea Vest | -0.01397 | 0.00072 | -0.00342 | 0 | -0.03676 | 6e-05 | 0.00028 | -0.0001 | 3e-05 | 3e-05 | -0.02388 | -0.00038 | 0.00318 | 8e-05 | -0.00739 | -0.0206 | -2e-05 | -0.00128 | 3e-05 | 0.03212 | -0.00049 | 0.00056 | 0.00107 | -0.04523 | -0.04798 | -0.01365
[RO-RO] [DIR] OHL 400 kV Gutinas - Smardan | N-1 OHL 400 kV Lacu Sarat - Gura Ialomitei | -0.01256 | 0.00075 | -0.00267 | 0 | -0.03436 | 7e-05 | 0.00025 | -0.00012 | 5e-05 | 4e-05 | -0.02201 | -5e-05 | 0.00323 | 0.00014 | -0.00633 | -0.01884 | -3e-05 | -0.00141 | 5e-05 | 0.03267 | 0.00051 | 0.00075 | 0.00101 | -0.0426 | -0.04901 | -0.0122
[RO-RO] [DIR] OHL 400 kV Gutinas - Smardan | N-1 OHL 400 kV Tulcea Vest - Tariverde | -0.01397 | 0.00072 | -0.00342 | 0 | -0.03676 | 6e-05 | 0.00028 | -0.0001 | 3e-05 | 3e-05 | -0.02388 | -0.00038 | 0.00318 | 8e-05 | -0.00739 | -0.0206 | -2e-05 | -0.00128 | 3e-05 | 0.03212 | -0.00049 | 0.00056 | 0.00107 | -0.04523 | -0.04798 | -0.01365
[RO-RO] [DIR] OHL 400 kV Gutinas - Smardan | N-1 OHL 400 kV Tariverde - Constanta Nord | -0.01397 | 0.00072 | -0.00342 | 0 | -0.03676 | 6e-05 | 0.00028 | -0.0001 | 3e-05 | 3e-05 | -0.02388 | -0.00038 | 0.00318 | 8e-05 | -0.00739 | -0.0206 | -2e-05 | -0.00128 | 3e-05 | 0.03212 | -0.00049 | 0.00056 | 0.00107 | -0.04523 | -0.04798 | -0.01365
[RO-RO] [DIR] OHL 400 kV Gutinas - Smardan | N-1 OHL 400 kV Constanta Nord- Cernavoda | -0.01433 | 0.00071 | -0.00361 | 0 | -0.03735 | 5e-05 | 0.00029 | -9e-05 | 3e-05 | 3e-05 | -0.02435 | -0.00046 | 0.00315 | 7e-05 | -0.00766 | -0.02104 | -2e-05 | -0.00124 | 3e-05 | 0.0319 | -0.00074 | 0.0005 | 0.00109 | -0.04587 | -0.04748 | -0.01402
[RO-RO] [DIR] OHL 400 kV Gutinas - Smardan | N-1 OHL 400 kV Cernavoda - Pelicanu | -0.01548 | 0.00076 | -0.00361 | 0 | -0.04192 | 6e-05 | 0.0003 | -0.00011 | 4e-05 | 3e-05 | -0.02692 | -0.00038 | 0.00338 | 9e-05 | -0.00798 | -0.02307 | -2e-05 | -0.00136 | 4e-05 | 0.03712 | 0.00062 | 0.00061 | 0.00112 | -0.05184 | -0.05011 | -0.01501
[RO-RO] [DIR] OHL 400 kV Gutinas - Smardan | N-1 OHL 400 kV Gura Ialomitei - Bucuresti Sud | -0.01545 | 0.00078 | -0.00351 | 0 | -0.04223 | 7e-05 | 0.00029 | -0.00011 | 4e-05 | 3e-05 | -0.02703 | -0.00033 | 0.00342 | 0.0001 | -0.00788 | -0.02312 | -2e-05 | -0.0014 | 4e-05 | 0.0379 | 0.00093 | 0.00065 | 0.00112 | -0.05232 | -0.05067 | -0.01495
[RO-RO] [DIR] OHL 400 kV Gutinas - Smardan | N-1 OHL 400 kV Bucuresti Sud - Domnesti | -0.01715 | 0.00073 | -0.00462 | 0 | -0.04395 | 4e-05 | 0.00034 | -8e-05 | 2e-05 | 2e-05 | -0.02882 | -0.0008 | 0.00338 | 2e-05 | -0.00936 | -0.02499 | -2e-05 | -0.00122 | 2e-05 | 0.04305 | -0.00125 | 0.00038 | 0.00123 | -0.05368 | -0.04985 | -0.0168
[RO-RO] [DIR] OHL 400 kV Gutinas - Smardan | N-1 TIE 400 kV Isaccea - Vulcanesti | -0.03857 | -0.00053 | -0.01867 | -1e-05 | -0.07246 | -0.00033 | 0.00073 | 0.0004 | -0.00028 | -0.00024 | -0.05395 | -0.00755 | 2e-05 | -0.00127 | -0.02742 | -0.04976 | 0.00011 | 0.00255 | -0.00028 | 0.00113 | -0.02208 | -0.00414 | 0.00197 | -0.08186 | 0.00785 | -0.03928
[RO-RO] [DIR] OHL 400 kV Smardan - Isaccea c1 | BC | 0 | 0 | 0 | 0 | 0 |  |  |  | 0 | 0 | 0 | 0 |  | 0 | 0 | 0 | 0 |  | 0 | 0 | 0 | 0 | 0 | 0 | 0 | 0
[RO-RO] [DIR] OHL 400 kV Smardan - Isaccea c1 | N-1 OHL 400 kV Lacu Sarat - Isaccea | 0 | 0 | 0 | 0 | 0 |  |  |  | 0 | 0 | 0 | 0 |  | 0 | 0 | 0 | 0 |  | 0 | 0 | 0 | 0 | 0 | 0 | 0 | 0
[RO-RO] [DIR] OHL 400 kV Smardan - Isaccea c2 | N-1 OHL 400 kV Lacu Sarat - Isaccea | 0.00358 | 0.00136 | 0.00686 | 0 | -0.01003 | 0.00029 | -6e-05 | -0.00039 | 0.00022 | 0.00019 | -0.00188 | 0.00422 | 0.00454 | 0.00092 | 0.00652 | 0.00056 | -0.0001 | -0.00344 | 0.00022 | 0.04922 | 0.01433 | 0.00342 | 0.00028 | -0.01718 | -0.07293 | 0.00462
[RO-RO] [DIR] OHL 400 kV Bucuresti Sud - Domnesti | BC | -0.01471 | 0.00045 | -0.00377 | 0 | -0.03963 | 2e-05 | 0.00023 | -4e-05 | 0 | 0 | -0.02548 | -0.00082 | 0.00222 | -3e-05 | -0.0077 | -0.02189 | -1e-05 | -0.00066 | 0 | 0.08707 | 0.00148 | 0.00011 | 0.00082 | -0.04828 | -0.02763 | -0.0142
[RO-RO] [DIR] OHL 400 kV Bucuresti Sud - Domnesti | N-1 OHL 400 kV Gutinas – Smardan | -0.01842 | 0.00062 | -0.00478 | 0 | -0.04908 | 3e-05 | 0.00031 | -6e-05 | 1e-05 | 1e-05 | -0.0317 | -0.00099 | 0.00297 | -3e-05 | -0.00974 | -0.02729 | -1e-05 | -0.00094 | 1e-05 | 0.09467 | 0.00112 | 0.0002 | 0.00109 | -0.05984 | -0.03894 | -0.01784
[RO-RO] [DIR] OHL 400 kV Portile de Fier - Urechesti | BC | 0.00302 | 0.00174 | 0.02584 | 1e-05 | -0.07725 | 0.00061 | -0.00101 | -0.00078 | 0.00051 | 0.00043 | -0.03104 | 0.01191 | 0.00384 | 0.00222 | 0.02443 | -0.02165 | -0.00021 | -0.00556 | 0.00051 | -0.117 | 0.10925 | 0.00812 | -0.0027 | -0.06931 | -0.0384 | 0.00835
[RO-RO] [DIR] OHL 400 kV Portile de Fier - Urechesti | N-1 OHL 400 kV Domnesti-Urechesti | -0.00055 | 0.00149 | 0.02219 | 1e-05 | -0.07592 | 0.00053 | -0.00088 | -0.00067 | 0.00044 | 0.00037 | -0.03279 | 0.01024 | 0.00326 | 0.00191 | 0.02015 | -0.02434 | -0.00018 | -0.00476 | 0.00043 | -0.11296 | 0.0998 | 0.00702 | -0.00238 | -0.06581 | -0.03082 | 0.0041
[RO-RO] [DIR] OHL 400 kV Brasov – Gutinas | BC | -0.00424 | 0.00087 | 0.00196 | 0 | -0.02222 | 0.00015 | 5e-05 | -0.00021 | 0.00011 | 0.0001 | -0.01172 | 0.00182 | 0.00324 | 0.00045 | 0.00017 | -0.00873 | -5e-05 | -0.00197 | 0.00011 | 0.02734 | 0.00772 | 0.00179 | 0.00041 | -0.03093 | -0.04243 | -0.00339
[RO-RO] [DIR] OHL 220 kV Portile de Fier-Resita c1 | N-1 TIE 400 kV Resita-Pancevo c2 | 0.01497 | -0.00012 | 0.00652 | 0 | 0.02053 | 7e-05 | -0.00028 | -7e-05 | 6e-05 | 5e-05 | 0.01839 | 0.0022 | -0.00135 | 0.00031 | 0.01047 | 0.01849 | -2e-05 | -0.00028 | 6e-05 | 0.03247 | 0.01557 | 0.00091 | -0.00084 | 0.01971 | 0.00374 | 0.01658
[RO-RO] [DIR] OHL 220 kV Portile de Fier-Resita c2 | N-1 TIE 400 kV Resita-Pancevo c2 | 0.01497 | -0.00012 | 0.00652 | 0 | 0.02053 | 7e-05 | -0.00028 | -7e-05 | 6e-05 | 5e-05 | 0.01839 | 0.0022 | -0.00135 | 0.00031 | 0.01047 | 0.01849 | -2e-05 | -0.00028 | 6e-05 | 0.03247 | 0.01557 | 0.00091 | -0.00084 | 0.01971 | 0.00374 | 0.01658
[RO-RO] [DIR] OHL 220 kV Resita-Timisoara c1 | N-1 TIE 400 kV Resita-Pancevo c2 | 0.03097 | 7e-05 | 0.02087 | 1e-05 | 0.03221 | 0.00029 | -0.00091 | -0.00034 | 0.00026 | 0.00022 | 0.03271 | 0.00778 | -0.00252 | 0.00123 | 0.02816 | 0.0335 | -0.0001 | -0.00183 | 0.00026 | 0.03315 | 0.04519 | 0.00397 | -0.00266 | 0.03138 | 0.00181 | 0.03353
[RO-RO] [DIR] OHL 220 kV Resita-Timisoara c2 | N-1 TIE 400 kV Resita-Pancevo c2 | 0.03097 | 7e-05 | 0.02087 | 1e-05 | 0.03221 | 0.00029 | -0.00091 | -0.00034 | 0.00026 | 0.00022 | 0.03271 | 0.00778 | -0.00252 | 0.00123 | 0.02816 | 0.0335 | -0.0001 | -0.00183 | 0.00026 | 0.03315 | 0.04519 | 0.00397 | -0.00266 | 0.03138 | 0.00181 | 0.03353
[RO-RO] [DIR] OHL 220 kV Arad-Timisoara | N-1 TIE 400 kV Resita-Pancevo c2 | -0.03388 | 0.00021 | -0.02092 | -1e-05 | -0.03951 | -0.00025 | 0.00093 | 0.00028 | -0.00023 | -0.00019 | -0.03771 | -0.00739 | 0.0038 | -0.00111 | -0.02926 | -0.03813 | 8e-05 | 0.00128 | -0.00023 | -0.04358 | -0.04457 | -0.00347 | 0.00278 | -0.03844 | -0.00589 | -0.03659
[RO-RO] [DIR] OHL 220 kV Arad-Calea Aradului | N-1 TIE 400 kV Resita-Pancevo c2 | -0.0239 | 0.00015 | -0.01476 | 0 | -0.02788 | -0.00018 | 0.00065 | 0.0002 | -0.00016 | -0.00014 | -0.02661 | -0.00522 | 0.00268 | -0.00078 | -0.02064 | -0.0269 | 6e-05 | 0.0009 | -0.00016 | -0.03075 | -0.03145 | -0.00245 | 0.00196 | -0.02712 | -0.00416 | -0.02582
[RO-RO] [DIR] OHL 220 kV CaleaAradului-Sacalaz | N-1 TIE 400 kV Resita-Pancevo c2 | -0.0239 | 0.00015 | -0.01476 | 0 | -0.02788 | -0.00018 | 0.00065 | 0.0002 | -0.00016 | -0.00014 | -0.02661 | -0.00522 | 0.00268 | -0.00078 | -0.02064 | -0.0269 | 6e-05 | 0.0009 | -0.00016 | -0.03075 | -0.03145 | -0.00245 | 0.00196 | -0.02712 | -0.00416 | -0.02582
[RO-RO] [DIR] OHL 220 kV Sacalaz-Timisoara | N-1 TIE 400 kV Resita-Pancevo c2 | -0.02033 | 0.00013 | -0.01255 | 0 | -0.02371 | -0.00015 | 0.00056 | 0.00017 | -0.00014 | -0.00012 | -0.02263 | -0.00444 | 0.00228 | -0.00066 | -0.01756 | -0.02288 | 5e-05 | 0.00077 | -0.00014 | -0.02616 | -0.02675 | -0.00208 | 0.00167 | -0.02307 | -0.00354 | -0.02196
[RO-RO] [DIR] OHL 220 kV Mintia-Timisoara | N-1 TIE 400 kV Resita-Pancevo c2 | -0.00417 | -0.0005 | -0.00607 | 0 | 0.00297 | -0.00016 | 0.00023 | 0.0002 | -0.00013 | -0.00011 | -0.00111 | -0.00294 | -0.00143 | -0.00056 | -0.00643 | -0.00198 | 5e-05 | 0.00148 | -0.00013 | 0.00804 | -0.01437 | -0.00203 | 0.00059 | 0.0028 | 0.00644 | -0.00466
[RO-RO] [DIR] OHL 220 kV Urechesti-Targu Jiu Nord | N-1 TIE 400 kV Resita-Pancevo c2 | 0.03109 | 7e-05 | 0.01679 | 0 | 0.04322 | 0.00023 | -0.00072 | -0.00027 | 0.00021 | 0.00018 | 0.03773 | 0.00625 | -0.00183 | 0.00098 | 0.0243 | 0.03742 | -8e-05 | -0.00147 | 0.00021 | 0.04381 | 0.0305 | 0.00312 | -0.00209 | 0.04123 | 0.00526 | 0.03331
[RO-RO] [DIR] OHL 220 kV Paroseni-Targu Jiu Nord | N-1 TIE 400 kV Resita-Pancevo c2 | -0.03109 | -7e-05 | -0.01679 | 0 | -0.04322 | -0.00023 | 0.00072 | 0.00027 | -0.00021 | -0.00018 | -0.03773 | -0.00625 | 0.00183 | -0.00098 | -0.0243 | -0.03742 | 8e-05 | 0.00147 | -0.00021 | -0.04381 | -0.0305 | -0.00312 | 0.00209 | -0.04123 | -0.00526 | -0.03331
[RO-RO] [DIR] OHL 220 kV Paroseni-Baru Mare | N-1 TIE 400 kV Resita-Pancevo c2 | 0.02828 | 6e-05 | 0.01527 | 0 | 0.03931 | 0.00021 | -0.00065 | -0.00025 | 0.00019 | 0.00016 | 0.03431 | 0.00569 | -0.00166 | 0.00089 | 0.0221 | 0.03403 | -7e-05 | -0.00134 | 0.00019 | 0.03984 | 0.02774 | 0.00284 | -0.0019 | 0.0375 | 0.00479 | 0.03029
[RO-RO] [DIR] OHL 220 kV Baru Mare-Hasdat | N-1 TIE 400 kV Resita-Pancevo c2 | 0.03109 | 7e-05 | 0.01679 | 0 | 0.04322 | 0.00023 | -0.00072 | -0.00027 | 0.00021 | 0.00018 | 0.03773 | 0.00625 | -0.00183 | 0.00098 | 0.0243 | 0.03742 | -8e-05 | -0.00147 | 0.00021 | 0.04381 | 0.0305 | 0.00312 | -0.00209 | 0.04123 | 0.00526 | 0.03331
[RO-RO] [DIR] TRA 400/220 kV AT3 Arad | N-1 TIE 400 kV Resita-Pancevo c2 | 0.04611 | -0.00041 | 0.02811 | 1e-05 | 0.05425 | 0.00032 | -0.00125 | -0.00035 | 0.0003 | 0.00025 | 0.05155 | 0.00976 | -0.0057 | 0.00144 | 0.03961 | 0.05209 | -0.00011 | -0.00148 | 0.00029 | 0.061 | 0.0604 | 0.00444 | -0.00377 | 0.05277 | 0.00901 | 0.04983
[RO-RO] [DIR] TRA 400/220 kV AT Urechesti | N-1 TIE 400 kV Resita-Pancevo c2 | -0.02483 | -0.00017 | -0.01443 | 0 | -0.03085 | -0.00022 | 0.00061 | 0.00026 | -0.00019 | -0.00016 | -0.0286 | -0.00553 | 0.0011 | -0.00089 | -0.0203 | -0.02888 | 7e-05 | 0.0015 | -0.00019 | -0.03137 | -0.02823 | -0.00289 | 0.00174 | -0.02857 | -0.00042 | -0.02684
[RO-RO] [DIR] TRA 400/220 kV AT1 Portile de Fier | BC | -0.01 | 8e-05 | -0.00436 | 0 | -0.01372 | -5e-05 | 0.00019 | 5e-05 | -4e-05 | -4e-05 | -0.01229 | -0.00147 | 0.0009 | -0.00021 | -0.00699 | -0.01235 | 2e-05 | 0.00019 | -4e-05 | 0.03609 | -0.0104 | -0.00061 | 0.00056 | -0.01317 | -0.0025 | -0.01107
[RO-RO] [DIR] TRA 400/220 kV AT1 Portile de Fier | N-1 TIE 400 kV Portile de Fier-Djerdap | -0.00709 | 0.00015 | -0.00208 | 0 | -0.01444 | 0 | 0.0001 | 0 | -1e-05 | -1e-05 | -0.01063 | -0.00054 | 0.00091 | -5e-05 | -0.00402 | -0.01006 | 0 | -0.00014 | -1e-05 | 0.02852 | -0.00124 | -7e-05 | 0.00031 | -0.01366 | -0.00412 | -0.00742
[RO-RO] [DIR] TRA 400/220 kV AT1 Portile de Fier | N-1 OHL 220 kV Portile de Fier-Resita 1&2 | 0 | 0 | 0 | 0 | 0 | 0 | 0 | 0 | 0 | 0 | 0 | 0 | 0 | 0 | 0 | 0 | 0 | 0 | 0 | 0.05778 | 0 | 0 | 0 | 0 | 0 | 0
[RO-RO] [DIR] TRA 400/220 kV AT1 Portile de Fier | N-1 TRA 400/220 kV AT2 Portile de Fier | -0.01429 | 0.00012 | -0.00622 | 0 | -0.01959 | -6e-05 | 0.00027 | 7e-05 | -6e-05 | -5e-05 | -0.01755 | -0.0021 | 0.00129 | -0.0003 | -0.00999 | -0.01764 | 2e-05 | 0.00027 | -6e-05 | 0.05155 | -0.01486 | -0.00087 | 0.0008 | -0.01881 | -0.00357 | -0.01582
[RO-RO] [DIR] TRA 400/220 kV AT1 Portile de Fier | N-1 TRA 400/220 kV AT3 Portile de Fier | -0.01425 | 0.00012 | -0.00621 | 0 | -0.01954 | -6e-05 | 0.00027 | 7e-05 | -6e-05 | -5e-05 | -0.0175 | -0.00209 | 0.00129 | -0.0003 | -0.00996 | -0.01759 | 2e-05 | 0.00027 | -6e-05 | 0.05141 | -0.01482 | -0.00086 | 0.0008 | -0.01876 | -0.00356 | -0.01578
[RO-RO] [DIR] TRA 400/220 kV AT1 Portile de Fier | N-1 OHL 400 kV Portile de Fier-Urechesti | -0.01008 | 4e-05 | -0.00501 | 0 | -0.01175 | -6e-05 | 0.00021 | 7e-05 | -6e-05 | -5e-05 | -0.0115 | -0.00177 | 0.00081 | -0.00027 | -0.00761 | -0.0118 | 2e-05 | 0.00033 | -6e-05 | 0.03906 | -0.01317 | -0.00081 | 0.00063 | -0.01141 | -0.00153 | -0.01129
[RO-RO] [DIR] TRA 400/220 kV AT1 Portile de Fier | N-1 OHL 400 kV Slatina-Portile de Fier | -0.01 | 6e-05 | -0.00467 | 0 | -0.01266 | -5e-05 | 0.0002 | 6e-05 | -5e-05 | -4e-05 | -0.01184 | -0.00162 | 0.00085 | -0.00024 | -0.00728 | -0.01203 | 2e-05 | 0.00026 | -5e-05 | 0.03697 | -0.01175 | -0.00071 | 0.00059 | -0.01218 | -0.00192 | -0.01114
[RO-RO] [DIR] TRA 400/220 kV AT2 Portile de Fier | BC | -0.01 | 8e-05 | -0.00436 | 0 | -0.01372 | -5e-05 | 0.00019 | 5e-05 | -4e-05 | -4e-05 | -0.01229 | -0.00147 | 0.0009 | -0.00021 | -0.00699 | -0.01235 | 2e-05 | 0.00019 | -4e-05 | 0.03609 | -0.0104 | -0.00061 | 0.00056 | -0.01317 | -0.0025 | -0.01107
[RO-RO] [DIR] TRA 400/220 kV AT2 Portile de Fier | N-1 TIE 400 kV Portile de Fier-Djerdap | -0.00709 | 0.00015 | -0.00208 | 0 | -0.01444 | 0 | 0.0001 | 0 | -1e-05 | -1e-05 | -0.01063 | -0.00054 | 0.00091 | -5e-05 | -0.00402 | -0.01006 | 0 | -0.00014 | -1e-05 | 0.02852 | -0.00124 | -7e-05 | 0.00031 | -0.01366 | -0.00412 | -0.00742
[RO-RO] [DIR] TRA 400/220 kV AT2 Portile de Fier | N-1 OHL 220 kV Portile de Fier-Resita 1&2 | 0 | 0 | 0 | 0 | 0 | 0 | 0 | 0 | 0 | 0 | 0 | 0 | 0 | 0 | 0 | 0 | 0 | 0 | 0 | 0.05778 | 0 | 0 | 0 | 0 | 0 | 0
[RO-RO] [DIR] TRA 400/220 kV AT2 Portile de Fier | N-1 TRA 400/220 kV AT1 Portile de Fier | -0.01429 | 0.00012 | -0.00622 | 0 | -0.01959 | -6e-05 | 0.00027 | 7e-05 | -6e-05 | -5e-05 | -0.01755 | -0.0021 | 0.00129 | -0.0003 | -0.00999 | -0.01764 | 2e-05 | 0.00027 | -6e-05 | 0.05155 | -0.01486 | -0.00087 | 0.0008 | -0.01881 | -0.00357 | -0.01582
[RO-RO] [DIR] TRA 400/220 kV AT2 Portile de Fier | N-1 TRA 400/220 kV AT3 Portile de Fier | -0.01425 | 0.00012 | -0.00621 | 0 | -0.01954 | -6e-05 | 0.00027 | 7e-05 | -6e-05 | -5e-05 | -0.0175 | -0.00209 | 0.00129 | -0.0003 | -0.00996 | -0.01759 | 2e-05 | 0.00027 | -6e-05 | 0.05141 | -0.01482 | -0.00086 | 0.0008 | -0.01876 | -0.00356 | -0.01578
[RO-RO] [DIR] TRA 400/220 kV AT2 Portile de Fier | N-1 OHL 400 kV Portile de Fier-Urechesti | -0.01008 | 4e-05 | -0.00501 | 0 | -0.01175 | -6e-05 | 0.00021 | 7e-05 | -6e-05 | -5e-05 | -0.0115 | -0.00177 | 0.00081 | -0.00027 | -0.00761 | -0.0118 | 2e-05 | 0.00033 | -6e-05 | 0.03906 | -0.01317 | -0.00081 | 0.00063 | -0.01141 | -0.00153 | -0.01129
[RO-RO] [DIR] TRA 400/220 kV AT2 Portile de Fier | N-1 OHL 400 kV Slatina-Portile de Fier | -0.01 | 6e-05 | -0.00467 | 0 | -0.01266 | -5e-05 | 0.0002 | 6e-05 | -5e-05 | -4e-05 | -0.01184 | -0.00162 | 0.00085 | -0.00024 | -0.00728 | -0.01203 | 2e-05 | 0.00026 | -5e-05 | 0.03697 | -0.01175 | -0.00071 | 0.00059 | -0.01218 | -0.00192 | -0.01114
[RO-RO] [DIR] TRA 400/220 kV AT3 Portile de Fier | BC | -0.00994 | 8e-05 | -0.00433 | 0 | -0.01363 | -4e-05 | 0.00019 | 5e-05 | -4e-05 | -4e-05 | -0.01221 | -0.00146 | 0.0009 | -0.00021 | -0.00695 | -0.01227 | 2e-05 | 0.00019 | -4e-05 | 0.03586 | -0.01034 | -0.0006 | 0.00056 | -0.01309 | -0.00248 | -0.011
[RO-RO] [DIR] TRA 400/220 kV AT3 Portile de Fier | N-1 TIE 400 kV Portile de Fier-Djerdap | -0.00704 | 0.00015 | -0.00206 | 0 | -0.01435 | 0 | 0.0001 | 0 | -1e-05 | -1e-05 | -0.01056 | -0.00054 | 0.00091 | -5e-05 | -0.00399 | -0.01 | 0 | -0.00014 | -1e-05 | 0.02834 | -0.00123 | -7e-05 | 0.00031 | -0.01358 | -0.00409 | -0.00737
[RO-RO] [DIR] TRA 400/220 kV AT3 Portile de Fier | N-1 OHL 220 kV Portile de Fier-Resita 1&2 | 0 | 0 | 0 | 0 | 0 | 0 | 0 | 0 | 0 | 0 | 0 | 0 | 0 | 0 | 0 | 0 | 0 | 0 | 0 | 0.05742 | 0 | 0 | 0 | 0 | 0 | 0
[RO-RO] [DIR] TRA 400/220 kV AT3 Portile de Fier | N-1 TRA 400/220 kV AT1 Portile de Fier | -0.0142 | 0.00011 | -0.00618 | 0 | -0.01947 | -6e-05 | 0.00027 | 7e-05 | -6e-05 | -5e-05 | -0.01744 | -0.00208 | 0.00128 | -0.0003 | -0.00993 | -0.01753 | 2e-05 | 0.00027 | -6e-05 | 0.05123 | -0.01477 | -0.00086 | 0.00079 | -0.01869 | -0.00355 | -0.01572
[RO-RO] [DIR] TRA 400/220 kV AT3 Portile de Fier | N-1 TRA 400/220 kV AT2 Portile de Fier | -0.0142 | 0.00011 | -0.00618 | 0 | -0.01947 | -6e-05 | 0.00027 | 7e-05 | -6e-05 | -5e-05 | -0.01744 | -0.00208 | 0.00128 | -0.0003 | -0.00993 | -0.01753 | 2e-05 | 0.00027 | -6e-05 | 0.05123 | -0.01477 | -0.00086 | 0.00079 | -0.01869 | -0.00355 | -0.01572
[RO-RO] [DIR] TRA 400/220 kV AT3 Portile de Fier | N-1 OHL 400 kV Portile de Fier-Urechesti | -0.01002 | 4e-05 | -0.00498 | 0 | -0.01168 | -6e-05 | 0.00021 | 7e-05 | -6e-05 | -5e-05 | -0.01143 | -0.00176 | 0.0008 | -0.00026 | -0.00757 | -0.01173 | 2e-05 | 0.00033 | -6e-05 | 0.03881 | -0.01309 | -0.00081 | 0.00062 | -0.01134 | -0.00152 | -0.01122
[RO-RO] [DIR] TRA 400/220 kV AT3 Portile de Fier | N-1 OHL 400 kV Slatina-Portile de Fier | -0.00994 | 6e-05 | -0.00464 | 0 | -0.01258 | -5e-05 | 0.0002 | 6e-05 | -5e-05 | -4e-05 | -0.01177 | -0.00161 | 0.00084 | -0.00024 | -0.00723 | -0.01195 | 2e-05 | 0.00026 | -5e-05 | 0.03674 | -0.01167 | -0.00071 | 0.00059 | -0.0121 | -0.0019 | -0.01107
[RO-BG] [OPP] TIE 400 kV TINTARENI-KOZLODUI 1 | BC | -0.0758 | -0.00028 | -0.02783 | -1e-05 | -0.14896 | -0.0004 | 0.00109 | 0.00048 | -0.00036 | -0.0003 | -0.11101 | -0.01048 | 0.0021 | -0.00166 | -0.04643 | -0.10674 | 0.00014 | 0.0028 | -0.00036 | 0.07526 | -0.0023 | -0.00502 | 0.00296 | -0.1235 | 0.00274 | -0.07843
[RO-BG] [OPP] TIE 400 kV TINTARENI-KOZLODUI 1 | N-1 TIE 400 kV Portile de Fier-Djerdap | -0.0868 | -0.00055 | -0.03643 | -1e-05 | -0.14621 | -0.00056 | 0.00143 | 0.00067 | -0.00049 | -0.00042 | -0.11726 | -0.01396 | 0.00206 | -0.00225 | -0.05766 | -0.11536 | 0.00019 | 0.00403 | -0.00049 | 0.1038 | -0.03683 | -0.00704 | 0.0039 | -0.12164 | 0.00884 | -0.09221
[RO-BG] [OPP] TIE 400 kV TINTARENI-KOZLODUI 1 | N-1 TIE 400 kV TINTARENI-KOZLODUI 2 | -0.12281 | -0.00045 | -0.04509 | -1e-05 | -0.24132 | -0.00065 | 0.00176 | 0.00078 | -0.00058 | -0.00049 | -0.17984 | -0.01697 | 0.00339 | -0.00269 | -0.07523 | -0.17293 | 0.00022 | 0.00454 | -0.00058 | 0.12193 | -0.00372 | -0.00814 | 0.0048 | -0.20008 | 0.00444 | -0.12707
[RO-BG] [OPP] TIE 400 kV TINTARENI-KOZLODUI 1 | N-1 TIE 400 kV Isaccea - Vulcanesti | -0.07866 | -0.00043 | -0.02961 | -1e-05 | -0.1531 | -0.00045 | 0.00114 | 0.00054 | -0.00039 | -0.00033 | -0.1145 | -0.01131 | 0.00172 | -0.00182 | -0.04877 | -0.11013 | 0.00015 | 0.00325 | -0.00039 | 0.07163 | -0.00481 | -0.00557 | 0.00306 | -0.12775 | 0.00931 | -0.08142
[RO-BG] [OPP] TIE 400 kV TINTARENI-KOZLODUI 1 | N-1 TIE 400 kV Resita-Pancevo c2 | -0.0758 | -0.00028 | -0.02783 | -1e-05 | -0.14896 | -0.0004 | 0.00109 | 0.00048 | -0.00036 | -0.0003 | -0.11101 | -0.01048 | 0.0021 | -0.00166 | -0.04643 | -0.10674 | 0.00014 | 0.0028 | -0.00036 | 0.07526 | -0.0023 | -0.00502 | 0.00296 | -0.1235 | 0.00274 | -0.07843
[RO-BG] [OPP] TIE 400 kV TINTARENI-KOZLODUI 1 | N-1 TIE 400 kV Resita-Pancevo c1 | -0.07557 | -0.00035 | -0.02932 | -1e-05 | -0.14643 | -0.00044 | 0.00115 | 0.00052 | -0.00038 | -0.00033 | -0.10957 | -0.01114 | 0.00201 | -0.00178 | -0.04767 | -0.10544 | 0.00015 | 0.00306 | -0.00038 | 0.07977 | -0.00485 | -0.00546 | 0.00315 | -0.12117 | 0.00408 | -0.07802
[RO-BG] [OPP] TIE 400 kV TINTARENI-KOZLODUI 2 | BC | -0.0758 | -0.00028 | -0.02783 | -1e-05 | -0.14896 | -0.0004 | 0.00109 | 0.00048 | -0.00036 | -0.0003 | -0.11101 | -0.01048 | 0.0021 | -0.00166 | -0.04643 | -0.10674 | 0.00014 | 0.0028 | -0.00036 | 0.07526 | -0.0023 | -0.00502 | 0.00296 | -0.1235 | 0.00274 | -0.07843
[RO-BG] [OPP] TIE 400 kV TINTARENI-KOZLODUI 2 | N-1 TIE 400 kV Portile de Fier-Djerdap | -0.0868 | -0.00055 | -0.03643 | -1e-05 | -0.14621 | -0.00056 | 0.00143 | 0.00067 | -0.00049 | -0.00042 | -0.11726 | -0.01396 | 0.00206 | -0.00225 | -0.05766 | -0.11536 | 0.00019 | 0.00403 | -0.00049 | 0.1038 | -0.03683 | -0.00704 | 0.0039 | -0.12164 | 0.00884 | -0.09221
[RO-BG] [OPP] TIE 400 kV TINTARENI-KOZLODUI 2 | N-1 TIE 400 kV TINTARENI-KOZLODUI 1 | -0.12281 | -0.00045 | -0.04509 | -1e-05 | -0.24132 | -0.00065 | 0.00176 | 0.00078 | -0.00058 | -0.00049 | -0.17984 | -0.01697 | 0.00339 | -0.00269 | -0.07523 | -0.17293 | 0.00022 | 0.00454 | -0.00058 | 0.12193 | -0.00372 | -0.00814 | 0.0048 | -0.20008 | 0.00444 | -0.12707
[RO-BG] [OPP] TIE 400 kV TINTARENI-KOZLODUI 2 | N-1 TIE 400 kV Isaccea - Vulcanesti | -0.07866 | -0.00043 | -0.02961 | -1e-05 | -0.1531 | -0.00045 | 0.00114 | 0.00054 | -0.00039 | -0.00033 | -0.1145 | -0.01131 | 0.00172 | -0.00182 | -0.04877 | -0.11013 | 0.00015 | 0.00325 | -0.00039 | 0.07163 | -0.00481 | -0.00557 | 0.00306 | -0.12775 | 0.00931 | -0.08142
[RO-BG] [OPP] TIE 400 kV TINTARENI-KOZLODUI 2 | N-1 TIE 400 kV Resita-Pancevo c2 | -0.0758 | -0.00028 | -0.02783 | -1e-05 | -0.14896 | -0.0004 | 0.00109 | 0.00048 | -0.00036 | -0.0003 | -0.11101 | -0.01048 | 0.0021 | -0.00166 | -0.04643 | -0.10674 | 0.00014 | 0.0028 | -0.00036 | 0.07526 | -0.0023 | -0.00502 | 0.00296 | -0.1235 | 0.00274 | -0.07843
[RO-BG] [OPP] TIE 400 kV TINTARENI-KOZLODUI 2 | N-1 TIE 400 kV Resita-Pancevo c1 | -0.07557 | -0.00035 | -0.02932 | -1e-05 | -0.14643 | -0.00044 | 0.00115 | 0.00052 | -0.00038 | -0.00033 | -0.10957 | -0.01114 | 0.00201 | -0.00178 | -0.04767 | -0.10544 | 0.00015 | 0.00306 | -0.00038 | 0.07977 | -0.00485 | -0.00546 | 0.00315 | -0.12117 | 0.00408 | -0.07802
[RO-RS] [OPP] TIE 400 kV Portile de Fier-Djerdap | BC | 0.06958 | 0.00172 | 0.05438 | 2e-05 | -0.01739 | 0.00098 | -0.00215 | -0.0012 | 0.00084 | 0.00071 | 0.03955 | 0.02206 | 0.00021 | 0.00378 | 0.071 | 0.05453 | -0.00033 | -0.00779 | 0.00083 | -0.1805 | 0.21843 | 0.01278 | -0.00592 | -0.01177 | -0.03854 | 0.08716
[RO-RS] [OPP] TIE 400 kV Portile de Fier-Djerdap | N-1 TIE 400 kV Arad-Sandorfalva | 0.06719 | 0.00207 | 0.05457 | 2e-05 | -0.02242 | 0.00104 | -0.00217 | -0.00128 | 0.00088 | 0.00075 | 0.0358 | 0.02276 | 0.00238 | 0.00397 | 0.06996 | 0.05092 | -0.00035 | -0.00851 | 0.00088 | -0.18778 | 0.21669 | 0.01359 | -0.00606 | -0.01663 | -0.04207 | 0.08446
[RO-RS] [OPP] TIE 400 kV Portile de Fier-Djerdap | N-1 TIE 400 kV Nadab-Bekescsaba | 0.06447 | 0.00202 | 0.05172 | 2e-05 | -0.02465 | 0.00098 | -0.00196 | -0.00121 | 0.00083 | 0.00071 | 0.0333 | 0.02137 | 0.00144 | 0.00372 | 0.06699 | 0.04836 | -0.00033 | -0.00816 | 0.00083 | -0.18979 | 0.21326 | 0.01268 | -0.00521 | -0.01887 | -0.042 | 0.08169
[RO-RS] [OPP] TIE 400 kV Portile de Fier-Djerdap | N-1 TIE 400 kV Rosiori-Mukacevo | 0.06025 | 0.00095 | 0.04747 | 1e-05 | -0.02864 | 0.00077 | -0.00191 | -0.00093 | 0.00067 | 0.00057 | 0.02917 | 0.01847 | -0.00238 | 0.00307 | 0.06265 | 0.04419 | -0.00026 | -0.00576 | 0.00067 | -0.19467 | 0.20865 | 0.01023 | -0.00539 | -0.02279 | -0.03538 | 0.07742
[RO-RS] [OPP] TIE 400 kV Portile de Fier-Djerdap | N-1 TIE 400 kV TINTARENI-KOZLODUI 1 | 0.08013 | 0.00175 | 0.05826 | 2e-05 | 0.00334 | 0.00103 | -0.0023 | -0.00126 | 0.00089 | 0.00075 | 0.055 | 0.02351 | -8e-05 | 0.00401 | 0.07746 | 0.06939 | -0.00035 | -0.00818 | 0.00088 | -0.19098 | 0.21875 | 0.01348 | -0.00633 | 0.00542 | -0.03893 | 0.09807
[RO-RS] [OPP] TIE 400 kV Portile de Fier-Djerdap | N-1 TIE 400 kV TINTARENI-KOZLODUI 2 | 0.08013 | 0.00175 | 0.05826 | 2e-05 | 0.00334 | 0.00103 | -0.0023 | -0.00126 | 0.00089 | 0.00075 | 0.055 | 0.02351 | -8e-05 | 0.00401 | 0.07746 | 0.06939 | -0.00035 | -0.00818 | 0.00088 | -0.19098 | 0.21875 | 0.01348 | -0.00633 | 0.00542 | -0.03893 | 0.09807
[RO-RS] [OPP] TIE 400 kV Portile de Fier-Djerdap | N-1 TIE 400 kV Isaccea - Vulcanesti | 0.06119 | 0.00129 | 0.04917 | 2e-05 | -0.02955 | 0.00085 | -0.00199 | -0.00103 | 0.00073 | 0.00062 | 0.0293 | 0.0196 | -0.00088 | 0.00331 | 0.06416 | 0.04459 | -0.00029 | -0.00648 | 0.00073 | -0.19115 | 0.21106 | 0.01117 | -0.00562 | -0.02425 | -0.0193 | 0.07842
[RO-RS] [OPP] TIE 400 kV Portile de Fier-Djerdap | N-1 OHL 400 kV Mintia-Arad | 0.06383 | 0.00192 | 0.05194 | 2e-05 | -0.02668 | 0.00097 | -0.00202 | -0.0012 | 0.00083 | 0.00071 | 0.03199 | 0.02144 | 0.00144 | 0.00372 | 0.06693 | 0.04718 | -0.00033 | -0.00799 | 0.00083 | -0.192 | 0.21379 | 0.0127 | -0.00552 | -0.02082 | -0.04195 | 0.08101
[RO-RS] [OPP] TIE 400 kV Portile de Fier-Djerdap | N-1 OHL 220 kV Portile de Fier-Resita 1&2 | 0.0614 | 0.00178 | 0.05082 | 2e-05 | -0.02861 | 0.00094 | -0.00199 | -0.00116 | 0.0008 | 0.00068 | 0.0295 | 0.02086 | 0.00095 | 0.0036 | 0.06528 | 0.04443 | -0.00032 | -0.00764 | 0.0008 | -0.19824 | 0.20992 | 0.01229 | -0.00546 | -0.02254 | -0.04059 | 0.0781
[RO-RS] [OPP] TIE 400 kV Portile de Fier-Djerdap | N-1 OHL 220 kV Resita-Timisoara 1&2 | 0.05614 | 0.00168 | 0.04533 | 1e-05 | -0.03137 | 0.00085 | -0.00175 | -0.00105 | 0.00072 | 0.00062 | 0.02536 | 0.01868 | 0.0013 | 0.00324 | 0.05878 | 0.03999 | -0.00029 | -0.007 | 0.00072 | -0.19489 | 0.19882 | 0.01106 | -0.00476 | -0.02539 | -0.03933 | 0.07261
[RO-RS] [OPP] TIE 400 kV Portile de Fier-Djerdap | N-1 TRA 400/220 kV AT3 Arad | 0.0645 | 0.00176 | 0.05129 | 2e-05 | -0.02336 | 0.00094 | -0.00201 | -0.00116 | 0.0008 | 0.00068 | 0.03388 | 0.02098 | 0.00084 | 0.00362 | 0.06664 | 0.0488 | -0.00032 | -0.00763 | 0.0008 | -0.18722 | 0.21178 | 0.01229 | -0.0055 | -0.01758 | -0.03954 | 0.08167
[RO-RS] [OPP] TIE 400 kV Portile de Fier-Djerdap | N-1 TIE 400 kV Resita-Pancevo c2 | 0.06958 | 0.00172 | 0.05438 | 2e-05 | -0.01739 | 0.00098 | -0.00215 | -0.0012 | 0.00084 | 0.00071 | 0.03955 | 0.02206 | 0.00021 | 0.00378 | 0.071 | 0.05453 | -0.00033 | -0.00779 | 0.00083 | -0.1805 | 0.21843 | 0.01278 | -0.00592 | -0.01177 | -0.03854 | 0.08716
[RO-RS] [OPP] TIE 400 kV Portile de Fier-Djerdap | N-1 TIE 400 kV Resita-Pancevo c1 | 0.06679 | 0.00258 | 0.07247 | 2e-05 | -0.04803 | 0.00136 | -0.00293 | -0.00167 | 0.00116 | 0.00099 | 0.02218 | 0.03009 | 0.00119 | 0.00522 | 0.08605 | 0.0387 | -0.00046 | -0.011 | 0.00116 | -0.2353 | 0.24948 | 0.01809 | -0.0082 | -0.04001 | -0.05476 | 0.08209
[RO-RO] [OPP] OHL 400 kV Portile de Fier-Resita | BC | 0.0365 | -0.00101 | -0.0005 | 0 | 0.07284 | -0.00017 | 3e-05 | 0.00024 | -0.00013 | -0.00011 | 0.05669 | -0.00182 | -0.00392 | -0.00051 | 0.01107 | 0.05559 | 6e-05 | 0.00209 | -0.00013 | 0.08986 | 0.0091 | -0.00244 | 3e-05 | 0.06894 | 0.02232 | 0.0421
[RO-RO] [OPP] OHL 400 kV Portile de Fier-Resita | N-1 TIE 400 kV Resita-Pancevo c2 | 0.0365 | -0.00101 | -0.0005 | 0 | 0.07284 | -0.00017 | 3e-05 | 0.00024 | -0.00013 | -0.00011 | 0.05669 | -0.00182 | -0.00392 | -0.00051 | 0.01107 | 0.05559 | 6e-05 | 0.00209 | -0.00013 | 0.08986 | 0.0091 | -0.00244 | 3e-05 | 0.06894 | 0.02232 | 0.0421
[RO-UA] [OPP] TIE 400 kV Isaccea-Vulcanesti | N-1 TIE 400 kV Resita-Pancevo c2 | 0.09545 | 0.00487 | 0.05927 | 2e-05 | 0.13838 | 0.00149 | -0.00173 | -0.00193 | 0.00122 | 0.00104 | 0.11661 | 0.02792 | 0.01239 | 0.00527 | 0.07778 | 0.11313 | -0.00051 | -0.01497 | 0.00122 | 0.12114 | 0.08383 | 0.0183 | -0.00345 | 0.14193 | -0.21895 | 0.09946
[RO-HU] [OPP] TIE 400 kV Arad-Sandorfalva | BC | -0.03041 | 0.00451 | 0.0024 | 1e-05 | -0.06388 | 0.00079 | -0.00034 | -0.00108 | 0.0006 | 0.00052 | -0.04769 | 0.00898 | 0.02755 | 0.00241 | -0.01315 | -0.04583 | -0.00027 | -0.00906 | 0.0006 | -0.09243 | -0.02209 | 0.01026 | -0.00176 | -0.06175 | -0.04476 | -0.0343
[RO-HU] [OPP] TIE 400 kV Arad-Sandorfalva | N-1 TIE 400 kV Nadab-Bekescsaba | -0.0768 | 0.00726 | -0.02179 | 0 | -0.12978 | 0.00082 | 0.00131 | -0.00122 | 0.00056 | 0.00048 | -0.10451 | 0.00273 | 0.03875 | 0.00193 | -0.04951 | -0.10186 | -0.00029 | -0.01237 | 0.00056 | -0.17681 | -0.06904 | 0.00934 | 0.0047 | -0.1262 | -0.07613 | -0.08399
[RO-HU] [OPP] TIE 400 kV Arad-Sandorfalva | N-1 TIE 400 kV Rosiori-Mukacevo | -0.0566 | 0.00236 | -0.01701 | 0 | -0.09547 | 0.00022 | 0.00032 | -0.00033 | 0.00014 | 0.00012 | -0.07686 | -0.0011 | 0.02028 | 0.00042 | -0.0366 | -0.07487 | -8e-05 | -0.00336 | 0.00014 | -0.13223 | -0.04955 | 0.00309 | -0.00027 | -0.09271 | -0.03587 | -0.06166
[RO-HU] [OPP] TIE 400 kV Arad-Sandorfalva | N-1 TIE 400 kV Portile de Fier-Djerdap | -0.02546 | 0.00464 | 0.00627 | 1e-05 | -0.06512 | 0.00086 | -0.00049 | -0.00116 | 0.00066 | 0.00057 | -0.04488 | 0.01055 | 0.02756 | 0.00268 | -0.0081 | -0.04195 | -0.0003 | -0.00961 | 0.00066 | -0.10527 | -0.00655 | 0.01117 | -0.00218 | -0.06259 | -0.0475 | -0.0281
[RO-HU] [OPP] TIE 400 kV Arad-Sandorfalva | N-1 OHL 400 kV Iernut-Sibiu Sud | -0.03218 | 0.00446 | 0.00133 | 1e-05 | -0.06633 | 0.00077 | -0.0003 | -0.00105 | 0.00059 | 0.0005 | -0.04982 | 0.0085 | 0.02741 | 0.00233 | -0.01459 | -0.04792 | -0.00027 | -0.00886 | 0.00058 | -0.09446 | -0.02372 | 0.00996 | -0.00165 | -0.06412 | -0.0448 | -0.03616
[RO-HU] [OPP] TIE 400 kV Arad-Sandorfalva | N-1 TIE 400 kV Resita-Pancevo c2 | -0.03041 | 0.00451 | 0.0024 | 1e-05 | -0.06388 | 0.00079 | -0.00034 | -0.00108 | 0.0006 | 0.00052 | -0.04769 | 0.00898 | 0.02755 | 0.00241 | -0.01315 | -0.04583 | -0.00027 | -0.00906 | 0.0006 | -0.09243 | -0.02209 | 0.01026 | -0.00176 | -0.06175 | -0.04476 | -0.0343
[RO-HU] [OPP] TIE 400 kV Arad-Sandorfalva | N-1 TIE 400 kV Resita-Pancevo c1 | -0.03087 | 0.00466 | 0.00541 | 1e-05 | -0.06897 | 0.00086 | -0.00047 | -0.00116 | 0.00066 | 0.00056 | -0.05058 | 0.01032 | 0.02771 | 0.00266 | -0.01065 | -0.04846 | -0.0003 | -0.00959 | 0.00066 | -0.10154 | -0.01692 | 0.01114 | -0.00214 | -0.06645 | -0.04745 | -0.03514
[RO-HU] [OPP] TIE 400 kV Nadab-Bekescsaba | BC | -0.0815 | 0.00482 | -0.0425 | -1e-05 | -0.11577 | 4e-05 | 0.0029 | -0.00025 | -8e-05 | -6e-05 | -0.09981 | -0.01098 | 0.01968 | -0.00086 | -0.06388 | -0.09844 | -2e-05 | -0.00581 | -8e-05 | -0.14823 | -0.08248 | -0.00162 | 0.01134 | -0.11321 | -0.05511 | -0.08729
[RO-HU] [OPP] TIE 400 kV Nadab-Bekescsaba | N-1 TIE 400 kV Arad-Sandorfalva | -0.1009 | 0.0077 | -0.04097 | 0 | -0.15654 | 0.00055 | 0.00268 | -0.00094 | 0.00031 | 0.00027 | -0.13024 | -0.00525 | 0.03726 | 0.00068 | -0.07227 | -0.12768 | -0.0002 | -0.01159 | 0.00031 | -0.20721 | -0.09658 | 0.00493 | 0.01022 | -0.15262 | -0.08367 | -0.10918
[RO-HU] [OPP] TIE 400 kV Nadab-Bekescsaba | N-1 TIE 400 kV Rosiori-Mukacevo | -0.13521 | 0.00041 | -0.08233 | -2e-05 | -0.18056 | -0.00114 | 0.00425 | 0.00129 | -0.00104 | -0.00088 | -0.15962 | -0.03166 | 0.00478 | -0.00495 | -0.11199 | -0.158 | 0.00039 | 0.00588 | -0.00103 | -0.22986 | -0.13881 | -0.01633 | 0.01438 | -0.1767 | -0.03689 | -0.14341
[RO-HU] [OPP] TIE 400 kV Nadab-Bekescsaba | N-1 TIE 400 kV Portile de Fier-Djerdap | -0.07708 | 0.00493 | -0.03905 | -1e-05 | -0.11688 | 0.0001 | 0.00276 | -0.00033 | -3e-05 | -2e-05 | -0.09729 | -0.00958 | 0.0197 | -0.00062 | -0.05937 | -0.09497 | -4e-05 | -0.00631 | -3e-05 | -0.15969 | -0.06861 | -0.00081 | 0.01096 | -0.11396 | -0.05756 | -0.08175
[RO-HU] [OPP] TIE 400 kV Nadab-Bekescsaba | N-1 OHL 400 kV Iernut-Sibiu Sud | -0.07938 | 0.00489 | -0.04121 | -1e-05 | -0.11284 | 7e-05 | 0.00285 | -0.00029 | -6e-05 | -4e-05 | -0.09726 | -0.0104 | 0.01985 | -0.00076 | -0.06215 | -0.09593 | -3e-05 | -0.00605 | -6e-05 | -0.14579 | -0.08053 | -0.00127 | 0.0112 | -0.11037 | -0.05507 | -0.08506
[RO-HU] [OPP] TIE 400 kV Nadab-Bekescsaba | N-1 TIE 400 kV Resita-Pancevo c2 | -0.0815 | 0.00482 | -0.0425 | -1e-05 | -0.11577 | 4e-05 | 0.0029 | -0.00025 | -8e-05 | -6e-05 | -0.09981 | -0.01098 | 0.01968 | -0.00086 | -0.06388 | -0.09844 | -2e-05 | -0.00581 | -8e-05 | -0.14823 | -0.08248 | -0.00162 | 0.01134 | -0.11321 | -0.05511 | -0.08729
[RO-HU] [OPP] TIE 400 kV Nadab-Bekescsaba | N-1 TIE 400 kV Resita-Pancevo c1 | -0.08189 | 0.00495 | -0.03993 | -1e-05 | -0.12014 | 0.0001 | 0.00279 | -0.00032 | -3e-05 | -2e-05 | -0.10228 | -0.00983 | 0.01982 | -0.00065 | -0.06174 | -0.10069 | -4e-05 | -0.00627 | -3e-05 | -0.15603 | -0.07806 | -0.00086 | 0.01101 | -0.11723 | -0.05742 | -0.08801
[RO-UA] [OPP]TIE 400 kV Rosiori-Mukacevo | BC | 0.12898 | 0.0106 | 0.09564 | 4e-05 | 0.15558 | 0.00285 | -0.00326 | -0.00369 | 0.0023 | 0.00197 | 0.14363 | 0.04966 | 0.03579 | 0.00983 | 0.11553 | 0.14303 | -0.00098 | -0.02808 | 0.00229 | 0.19602 | 0.13526 | 0.03531 | -0.00731 | 0.15246 | -0.04376 | 0.13476
[RO-UA] [OPP]TIE 400 kV Rosiori-Mukacevo | N-1 TIE 400 kV Arad-Sandorfalva | 0.13264 | 0.01005 | 0.09535 | 4e-05 | 0.16326 | 0.00275 | -0.00322 | -0.00356 | 0.00223 | 0.0019 | 0.14937 | 0.04858 | 0.03247 | 0.00954 | 0.11711 | 0.14854 | -0.00094 | -0.02699 | 0.00222 | 0.20714 | 0.13792 | 0.03408 | -0.0071 | 0.15988 | -0.03837 | 0.13889
[RO-UA] [OPP]TIE 400 kV Rosiori-Mukacevo | N-1 TIE 400 kV Nadab-Bekescsaba | 0.14692 | 0.00954 | 0.105 | 4e-05 | 0.18106 | 0.00284 | -0.0039 | -0.00364 | 0.00232 | 0.00198 | 0.1656 | 0.05207 | 0.03145 | 0.01002 | 0.12959 | 0.16469 | -0.00097 | -0.02681 | 0.00231 | 0.22865 | 0.15341 | 0.03567 | -0.0098 | 0.17737 | -0.03163 | 0.15397
[RO-UA] [OPP]TIE 400 kV Rosiori-Mukacevo | N-1 TIE 400 kV Portile de Fier-Djerdap | 0.12629 | 0.01053 | 0.09353 | 4e-05 | 0.15625 | 0.00281 | -0.00317 | -0.00365 | 0.00227 | 0.00194 | 0.1421 | 0.0488 | 0.03578 | 0.00968 | 0.11278 | 0.14092 | -0.00096 | -0.02778 | 0.00226 | 0.20301 | 0.1268 | 0.03482 | -0.00708 | 0.15291 | -0.04226 | 0.13139
[RO-UA] [OPP]TIE 400 kV Rosiori-Mukacevo | N-1 OHL 400 kV Iernut-Sibiu Sud | 0.10244 | 0.00971 | 0.07947 | 3e-05 | 0.11885 | 0.0025 | -0.00262 | -0.00326 | 0.00201 | 0.00172 | 0.11178 | 0.04248 | 0.03372 | 0.00854 | 0.09391 | 0.11164 | -0.00086 | -0.02509 | 0.002 | 0.16551 | 0.11073 | 0.03088 | -0.00562 | 0.11687 | -0.04436 | 0.10679
[RO-UA] [OPP]TIE 400 kV Rosiori-Mukacevo | N-1 OHL 400 kV Mintia-Arad | 0.13444 | 0.01041 | 0.09796 | 4e-05 | 0.16438 | 0.00285 | -0.00337 | -0.00369 | 0.00231 | 0.00197 | 0.1508 | 0.05024 | 0.03462 | 0.00988 | 0.11939 | 0.15 | -0.00098 | -0.0279 | 0.0023 | 0.20692 | 0.13966 | 0.03539 | -0.00768 | 0.16103 | -0.04053 | 0.14059
[RO-UA] [OPP]TIE 400 kV Rosiori-Mukacevo | N-1 OHL 400 kV Sibiu Sud-Mintia | 0.13238 | 0.01046 | 0.09687 | 4e-05 | 0.16165 | 0.00284 | -0.00332 | -0.00368 | 0.0023 | 0.00197 | 0.14835 | 0.04991 | 0.03498 | 0.00984 | 0.11775 | 0.14755 | -0.00097 | -0.0279 | 0.00229 | 0.20343 | 0.13731 | 0.03528 | -0.00752 | 0.1584 | -0.04121 | 0.13836
[RO-UA] [OPP]TIE 400 kV Rosiori-Mukacevo | N-1 OHL 400 kV Arefu-Sibiu Sud | 0.12068 | 0.0105 | 0.09116 | 4e-05 | 0.14353 | 0.00277 | -0.00307 | -0.0036 | 0.00224 | 0.00191 | 0.13335 | 0.04788 | 0.03592 | 0.00953 | 0.10912 | 0.13287 | -0.00095 | -0.02754 | 0.00223 | 0.18576 | 0.12825 | 0.03435 | -0.00679 | 0.14133 | -0.04414 | 0.12593
[RO-UA] [OPP]TIE 400 kV Rosiori-Mukacevo | N-1 TIE 400 kV Resita-Pancevo c2 | 0.12898 | 0.0106 | 0.09564 | 4e-05 | 0.15558 | 0.00285 | -0.00326 | -0.00369 | 0.0023 | 0.00197 | 0.14363 | 0.04966 | 0.03579 | 0.00983 | 0.11553 | 0.14303 | -0.00098 | -0.02808 | 0.00229 | 0.19602 | 0.13526 | 0.03531 | -0.00731 | 0.15246 | -0.04376 | 0.13476
[RO-UA] [OPP]TIE 400 kV Rosiori-Mukacevo | N-1 OHL 400 kV Arefu-Tantareni | 0.12325 | 0.01052 | 0.09252 | 4e-05 | 0.14744 | 0.00279 | -0.00313 | -0.00363 | 0.00226 | 0.00193 | 0.13661 | 0.04841 | 0.03584 | 0.00962 | 0.11109 | 0.13604 | -0.00096 | -0.02768 | 0.00225 | 0.19279 | 0.1304 | 0.03463 | -0.00696 | 0.1452 | -0.0434 | 0.12865
[RO-UA] [OPP]TIE 400 kV Rosiori-Mukacevo | N-1 TIE 400 kV Resita-Pancevo c1 | 0.12917 | 0.01054 | 0.09441 | 4e-05 | 0.15767 | 0.00282 | -0.0032 | -0.00366 | 0.00228 | 0.00195 | 0.14482 | 0.04911 | 0.03572 | 0.00973 | 0.1145 | 0.14411 | -0.00097 | -0.02787 | 0.00227 | 0.19976 | 0.13314 | 0.03495 | -0.00715 | 0.15438 | -0.04265 | 0.13511
[RO-RS] [OPP] TIE 400 kV Resita-Pancevo c2 | BC | 0 | 0 | 0 | 0 | 0 |  |  |  | 0 | 0 | 0 | 0 |  | 0 | 0 | 0 | 0 |  | 0 | 0 | 0 | 0 | 0 | 0 | 0 | 0
[RO-RS] [OPP] TIE 400 kV Resita-Pancevo c2 | N-1 TIE 400 kV Arad-Sandorfalva | 0 | 0 | 0 | 0 | 0 |  |  |  | 0 | 0 | 0 | 0 |  | 0 | 0 | 0 | 0 |  | 0 | 0 | 0 | 0 | 0 | 0 | 0 | 0
[RO-RS] [OPP] TIE 400 kV Resita-Pancevo c2 | N-1 TIE 400 kV Nadab-Bekescsaba | 0 | 0 | 0 | 0 | 0 |  |  |  | 0 | 0 | 0 | 0 |  | 0 | 0 | 0 | 0 |  | 0 | 0 | 0 | 0 | 0 | 0 | 0 | 0
[RO-RS] [OPP] TIE 400 kV Resita-Pancevo c2 | N-1 TIE 400 kV Portile de Fier-Djerdap | 0 | 0 | 0 | 0 | 0 |  |  |  | 0 | 0 | 0 | 0 |  | 0 | 0 | 0 | 0 |  | 0 | 0 | 0 | 0 | 0 | 0 | 0 | 0
[RO-RS] [OPP] TIE 400 kV Resita-Pancevo c2 | N-1 OHL 400 kV Iernut-Sibiu Sud | 0 | 0 | 0 | 0 | 0 |  |  |  | 0 | 0 | 0 | 0 |  | 0 | 0 | 0 | 0 |  | 0 | 0 | 0 | 0 | 0 | 0 | 0 | 0
[RO-RS] [OPP] TIE 400 kV Resita-Pancevo c2 | N-1 OHL 400 kV Mintia-Arad | 0 | 0 | 0 | 0 | 0 |  |  |  | 0 | 0 | 0 | 0 |  | 0 | 0 | 0 | 0 |  | 0 | 0 | 0 | 0 | 0 | 0 | 0 | 0
[RO-RS] [OPP] TIE 400 kV Resita-Pancevo c2 | N-1 OHL 220 kV Portile de Fier-Resita c2 | 0 | 0 | 0 | 0 | 0 |  |  |  | 0 | 0 | 0 | 0 |  | 0 | 0 | 0 | 0 |  | 0 | 0 | 0 | 0 | 0 | 0 | 0 | 0
[RO-RS] [OPP] TIE 400 kV Resita-Pancevo c2 | N-1 OHL 220 kV Portile de Fier-Resita c1 | 0 | 0 | 0 | 0 | 0 |  |  |  | 0 | 0 | 0 | 0 |  | 0 | 0 | 0 | 0 |  | 0 | 0 | 0 | 0 | 0 | 0 | 0 | 0
[RO-RS] [OPP] TIE 400 kV Resita-Pancevo c2 | N-1 OHL 220 kV Resita-Timisoara c2 | 0 | 0 | 0 | 0 | 0 |  |  |  | 0 | 0 | 0 | 0 |  | 0 | 0 | 0 | 0 |  | 0 | 0 | 0 | 0 | 0 | 0 | 0 | 0
[RO-RS] [OPP] TIE 400 kV Resita-Pancevo c2 | N-1 OHL 220 kV Resita-Timisoara c1 | 0 | 0 | 0 | 0 | 0 |  |  |  | 0 | 0 | 0 | 0 |  | 0 | 0 | 0 | 0 |  | 0 | 0 | 0 | 0 | 0 | 0 | 0 | 0
[RO-RS] [OPP] TIE 400 kV Resita-Pancevo c2 | N-1 TRA 400/220 kV AT3 Arad | 0 | 0 | 0 | 0 | 0 |  |  |  | 0 | 0 | 0 | 0 |  | 0 | 0 | 0 | 0 |  | 0 | 0 | 0 | 0 | 0 | 0 | 0 | 0
[RO-RS] [OPP] TIE 400 kV Resita-Pancevo c2 | N-1 OHL 400 kV Djerdap - Drmno | 0 | 0 | 0 | 0 | 0 |  |  |  | 0 | 0 | 0 | 0 |  | 0 | 0 | 0 | 0 |  | 0 | 0 | 0 | 0 | 0 | 0 | 0 | 0
[RO-RS] [OPP] TIE 400 kV Resita-Pancevo c2 | N-1 OHL 400 kV Djerdap - Bor | 0 | 0 | 0 | 0 | 0 |  |  |  | 0 | 0 | 0 | 0 |  | 0 | 0 | 0 | 0 |  | 0 | 0 | 0 | 0 | 0 | 0 | 0 | 0
[RO-RS] [OPP] TIE 400 kV Resita-Pancevo c2 | N-1 OHL 400 kV Srbobran – Subotica 3 | 0 | 0 | 0 | 0 | 0 |  |  |  | 0 | 0 | 0 | 0 |  | 0 | 0 | 0 | 0 |  | 0 | 0 | 0 | 0 | 0 | 0 | 0 | 0
[RO-RS] [OPP] TIE 400 kV Resita-Pancevo c2 | N-1 TIE 400 kV Sandorfalva-Subotica 3 | 0 | 0 | 0 | 0 | 0 |  |  |  | 0 | 0 | 0 | 0 |  | 0 | 0 | 0 | 0 |  | 0 | 0 | 0 | 0 | 0 | 0 | 0 | 0
[RO-RS] [OPP] TIE 400 kV Resita-Pancevo c2 | N-1 OHL 400 kV Bor 2 – Nis 2 | 0 | 0 | 0 | 0 | 0 |  |  |  | 0 | 0 | 0 | 0 |  | 0 | 0 | 0 | 0 |  | 0 | 0 | 0 | 0 | 0 | 0 | 0 | 0
[RO-RS] [OPP] TIE 400 kV Resita-Pancevo c2 | N-1 OHL 400 kV Portile de Fier-Resita | 0 | 0 | 0 | 0 | 0 |  |  |  | 0 | 0 | 0 | 0 |  | 0 | 0 | 0 | 0 |  | 0 | 0 | 0 | 0 | 0 | 0 | 0 | 0
[RO-RS] [OPP] TIE 400 kV Resita-Pancevo c2 | N-1 OHL 400 kV Paks -Sandorfalva | 0 | 0 | 0 | 0 | 0 |  |  |  | 0 | 0 | 0 | 0 |  | 0 | 0 | 0 | 0 |  | 0 | 0 | 0 | 0 | 0 | 0 | 0 | 0
[RO-RS] [OPP] TIE 400 kV Resita-Pancevo c2 | N-1 TIE 400 kV Resita-Pancevo c1 | 0 | 0 | 0 | 0 | 0 |  |  |  | 0 | 0 | 0 | 0 |  | 0 | 0 | 0 | 0 |  | 0 | 0 | 0 | 0 | 0 | 0 | 0 | 0
[RO-RS] [OPP] TIE 400 kV Resita-Pancevo c1 | BC | -0.0045 | 0.00139 | 0.0292 | 1e-05 | -0.04948 | 0.00062 | -0.00127 | -0.00077 | 0.00052 | 0.00045 | -0.02805 | 0.01297 | 0.00158 | 0.00233 | 0.02431 | -0.02556 | -0.00021 | -0.00518 | 0.00052 | -0.0885 | 0.05014 | 0.00857 | -0.00368 | -0.04561 | -0.02619 | -0.00819
[RO-RS] [OPP] TIE 400 kV Resita-Pancevo c1 | N-1 TIE 400 kV Arad-Sandorfalva | -0.00673 | 0.00172 | 0.02938 | 1e-05 | -0.05417 | 0.00068 | -0.0013 | -0.00085 | 0.00057 | 0.00048 | -0.03156 | 0.01363 | 0.0036 | 0.00251 | 0.02335 | -0.02893 | -0.00023 | -0.00585 | 0.00057 | -0.0953 | 0.04852 | 0.00932 | -0.00381 | -0.05015 | -0.02949 | -0.01071
[RO-RS] [OPP] TIE 400 kV Resita-Pancevo c1 | N-1 TIE 400 kV Nadab-Bekescsaba | -0.00908 | 0.00166 | 0.02682 | 1e-05 | -0.05598 | 0.00062 | -0.00111 | -0.00078 | 0.00052 | 0.00044 | -0.03366 | 0.01236 | 0.00268 | 0.00229 | 0.02072 | -0.03109 | -0.00021 | -0.00551 | 0.00052 | -0.09683 | 0.04551 | 0.00848 | -0.00304 | -0.05197 | -0.02929 | -0.01309
[RO-RS] [OPP] TIE 400 kV Resita-Pancevo c1 | N-1 TIE 400 kV Portile de Fier-Djerdap | 0.02333 | 0.00208 | 0.05096 | 2e-05 | -0.05643 | 0.00101 | -0.00213 | -0.00125 | 0.00086 | 0.00073 | -0.01223 | 0.02179 | 0.00166 | 0.00385 | 0.05271 | -0.00375 | -0.00035 | -0.0083 | 0.00086 | -0.1607 | 0.13751 | 0.01368 | -0.00605 | -0.05031 | -0.04161 | 0.02667
[RO-RS] [OPP] TIE 400 kV Resita-Pancevo c1 | N-1 OHL 400 kV Iernut-Sibiu Sud | -0.0073 | 0.0013 | 0.0275 | 1e-05 | -0.05335 | 0.00059 | -0.00121 | -0.00072 | 0.00049 | 0.00042 | -0.03141 | 0.01222 | 0.00136 | 0.0022 | 0.02203 | -0.02887 | -0.0002 | -0.00486 | 0.00049 | -0.09172 | 0.04756 | 0.0081 | -0.0035 | -0.04936 | -0.02626 | -0.01114
[RO-RS] [OPP] TIE 400 kV Resita-Pancevo c1 | N-1 OHL 400 kV Mintia-Arad | -0.00742 | 0.00149 | 0.02796 | 1e-05 | -0.0542 | 0.00062 | -0.00121 | -0.00077 | 0.00052 | 0.00044 | -0.03189 | 0.01266 | 0.00221 | 0.00231 | 0.02225 | -0.0293 | -0.00021 | -0.00528 | 0.00052 | -0.09435 | 0.04778 | 0.00852 | -0.00348 | -0.0502 | -0.02792 | -0.01131
[RO-RS] [OPP] TIE 400 kV Resita-Pancevo c1 | N-1 OHL 220 kV Portile de Fier-Resita c2 | -0.00252 | 0.00137 | 0.03006 | 1e-05 | -0.04677 | 0.00063 | -0.00131 | -0.00078 | 0.00053 | 0.00045 | -0.02563 | 0.01326 | 0.0014 | 0.00238 | 0.02569 | -0.02313 | -0.00022 | -0.00522 | 0.00053 | -0.08423 | 0.05219 | 0.00869 | -0.00379 | -0.04301 | -0.0257 | -0.00601
[RO-RS] [OPP] TIE 400 kV Resita-Pancevo c1 | N-1 OHL 220 kV Portile de Fier-Resita c1 | -0.00252 | 0.00137 | 0.03006 | 1e-05 | -0.04677 | 0.00063 | -0.00131 | -0.00078 | 0.00053 | 0.00045 | -0.02563 | 0.01326 | 0.0014 | 0.00238 | 0.02569 | -0.02313 | -0.00022 | -0.00522 | 0.00053 | -0.08423 | 0.05219 | 0.00869 | -0.00379 | -0.04301 | -0.0257 | -0.00601
[RO-RS] [OPP] TIE 400 kV Resita-Pancevo c1 | N-1 OHL 220 kV Resita-Timisoara c2 | -0.00903 | 0.00138 | 0.02615 | 1e-05 | -0.05419 | 0.00058 | -0.00114 | -0.00072 | 0.00049 | 0.00041 | -0.03283 | 0.01184 | 0.00195 | 0.00216 | 0.0202 | -0.03046 | -0.0002 | -0.00491 | 0.00048 | -0.09335 | 0.04354 | 0.00799 | -0.00329 | -0.05019 | -0.02646 | -0.01309
[RO-RS] [OPP] TIE 400 kV Resita-Pancevo c1 | N-1 OHL 220 kV Resita-Timisoara c1 | -0.00903 | 0.00138 | 0.02615 | 1e-05 | -0.05419 | 0.00058 | -0.00114 | -0.00072 | 0.00049 | 0.00041 | -0.03283 | 0.01184 | 0.00195 | 0.00216 | 0.0202 | -0.03046 | -0.0002 | -0.00491 | 0.00048 | -0.09335 | 0.04354 | 0.00799 | -0.00329 | -0.05019 | -0.02646 | -0.01309
[RO-RS] [OPP] TIE 400 kV Resita-Pancevo c1 | N-1 TRA 400/220 kV AT3 Arad | -0.01136 | 0.00145 | 0.02502 | 1e-05 | -0.05754 | 0.00057 | -0.00109 | -0.00072 | 0.00048 | 0.00041 | -0.03572 | 0.01152 | 0.00243 | 0.00212 | 0.01842 | -0.03331 | -0.0002 | -0.00496 | 0.00048 | -0.09758 | 0.04116 | 0.00791 | -0.00312 | -0.05345 | -0.02753 | -0.0156
[RO-RS] [OPP] TIE 400 kV Resita-Pancevo c1 | N-1 OHL 400 kV Djerdap - Drmno | -0.01514 | 0.00204 | 0.03757 | 1e-05 | -0.08187 | 0.00084 | -0.00164 | -0.00105 | 0.00071 | 0.0006 | -0.05041 | 0.01711 | 0.00301 | 0.00313 | 0.0282 | -0.04697 | -0.00029 | -0.00717 | 0.0007 | -0.13595 | 0.07307 | 0.01161 | -0.00473 | -0.07593 | -0.03922 | -0.02131
[RO-RS] [OPP] TIE 400 kV Resita-Pancevo c1 | N-1 OHL 400 kV Djerdap - Bor | 0.01213 | 0.00143 | 0.03546 | 1e-05 | -0.03947 | 0.00071 | -0.0015 | -0.00087 | 0.0006 | 0.00051 | -0.01201 | 0.01521 | 0.00104 | 0.00268 | 0.03533 | -0.00725 | -0.00024 | -0.00576 | 0.0006 | -0.10133 | 0.04671 | 0.0096 | -0.0043 | -0.03544 | -0.02777 | 0.01256
[RO-RS] [OPP] TIE 400 kV Resita-Pancevo c1 | N-1 OHL 400 kV Srbobran – Subotica 3 | 0.00696 | 0.00131 | 0.03942 | 1e-05 | -0.04001 | 0.00075 | -0.00172 | -0.00091 | 0.00064 | 0.00054 | -0.01733 | 0.01663 | -0.00069 | 0.00289 | 0.03659 | -0.01448 | -0.00026 | -0.00587 | 0.00064 | -0.08143 | 0.06662 | 0.01036 | -0.00497 | -0.03615 | -0.02571 | 0.00388
[RO-RS] [OPP] TIE 400 kV Resita-Pancevo c1 | N-1 TIE 400 kV Sandorfalva-Subotica 3 | 0.01566 | 0.00127 | 0.04882 | 2e-05 | -0.03347 | 0.00088 | -0.00217 | -0.00107 | 0.00076 | 0.00065 | -0.00959 | 0.02039 | -0.0028 | 0.00346 | 0.04639 | -0.00647 | -0.0003 | -0.00665 | 0.00076 | -0.07696 | 0.07845 | 0.01227 | -0.00627 | -0.02958 | -0.02602 | 0.01279
[RO-RS] [OPP] TIE 400 kV Resita-Pancevo c1 | N-1 OHL 400 kV Bor 2 – Nis 2 | 0.0082 | 0.0014 | 0.03335 | 1e-05 | -0.04192 | 0.00067 | -0.00142 | -0.00083 | 0.00057 | 0.00049 | -0.01557 | 0.01443 | 0.00114 | 0.00256 | 0.03211 | -0.01127 | -0.00023 | -0.00552 | 0.00057 | -0.09562 | 0.04201 | 0.00919 | -0.00409 | -0.03766 | -0.0269 | 0.00783
[RO-RS] [OPP] TIE 400 kV Resita-Pancevo c1 | N-1 OHL 400 kV Portile de Fier-Resita | 0.01632 | 0.00082 | 0.02892 | 1e-05 | -0.00794 | 0.00052 | -0.00126 | -0.00064 | 0.00045 | 0.00038 | 0.00428 | 0.01194 | -0.00066 | 0.00204 | 0.03063 | 0.00614 | -0.00018 | -0.00399 | 0.00045 | -0.03726 | 0.05533 | 0.00718 | -0.00366 | -0.00629 | -0.01347 | 0.01582
[RO-RS] [OPP] TIE 400 kV Resita-Pancevo c1 | N-1 OHL 400 kV Paks -Sandorfalva | -0.00627 | 0.00155 | 0.02816 | 1e-05 | -0.05162 | 0.00064 | -0.00125 | -0.00079 | 0.00053 | 0.00045 | -0.03004 | 0.01287 | 0.00296 | 0.00236 | 0.02275 | -0.02756 | -0.00022 | -0.00539 | 0.00053 | -0.09087 | 0.04793 | 0.00873 | -0.00368 | -0.04771 | -0.02736 | -0.0101
[RO-RS] [OPP] TIE 400 kV Resita-Pancevo c1 | N-1 TIE 400 kV Resita-Pancevo c2 | -0.0045 | 0.00139 | 0.0292 | 1e-05 | -0.04948 | 0.00062 | -0.00127 | -0.00077 | 0.00052 | 0.00045 | -0.02805 | 0.01297 | 0.00158 | 0.00233 | 0.02431 | -0.02556 | -0.00021 | -0.00518 | 0.00052 | -0.0885 | 0.05014 | 0.00857 | -0.00368 | -0.04561 | -0.02619 | -0.00819
[RO-BG] [OPP] TIE 400 kV DOBRUDJA- MEDGIDIA SUD | BC | -0.05887 | -0.00121 | -0.02743 | -1e-05 | -0.11935 | -0.00054 | 0.00096 | 0.00067 | -0.00046 | -0.00039 | -0.08571 | -0.01161 | -0.00165 | -0.00203 | -0.04042 | -0.07772 | 0.00018 | 0.00473 | -0.00045 | 0.01115 | -0.02485 | -0.00668 | 0.00237 | -0.13758 | 0.04557 | -0.05903
[RO-BG] [OPP] TIE 400 kV DOBRUDJA- MEDGIDIA SUD | N-1 OHL 400 kV Isaccea - Stupina | -0.05731 | -0.00116 | -0.02657 | -1e-05 | -0.11673 | -0.00052 | 0.00093 | 0.00065 | -0.00044 | -0.00037 | -0.08366 | -0.01122 | -0.00153 | -0.00196 | -0.03924 | -0.07578 | 0.00018 | 0.00455 | -0.00044 | 0.01209 | -0.02375 | -0.00644 | 0.0023 | -0.13472 | 0.04338 | -0.05743
[RO-BG] [OPP] TIE 400 kV DOBRUDJA- MEDGIDIA SUD | N-1 TIE 400 kV MEDGIDIA SUD - VARNA | -0.10121 | -0.00209 | -0.04717 | -2e-05 | -0.2052 | -0.00093 | 0.00165 | 0.00116 | -0.00078 | -0.00067 | -0.14738 | -0.01996 | -0.00283 | -0.00348 | -0.0695 | -0.13364 | 0.00032 | 0.00813 | -0.00078 | 0.01916 | -0.04271 | -0.01149 | 0.00407 | -0.23662 | 0.07834 | -0.10149
[RO-BG] [OPP] TIE 400 kV DOBRUDJA- MEDGIDIA SUD | N-1 OHL 400 kV Cernavoda - Pelicanu | -0.05854 | -0.00129 | -0.02785 | -1e-05 | -0.1164 | -0.00056 | 0.00097 | 0.0007 | -0.00047 | -0.0004 | -0.08432 | -0.01186 | -0.00191 | -0.00208 | -0.04069 | -0.07677 | 0.00019 | 0.00493 | -0.00047 | 0.0059 | -0.0266 | -0.00689 | 0.00237 | -0.13345 | 0.04904 | -0.05888
[RO-BG] [OPP] TIE 400 kV DOBRUDJA- MEDGIDIA SUD | N-1 OHL 400 kV Gura Ialomitei - Bucuresti Sud | -0.05857 | -0.0013 | -0.02792 | -1e-05 | -0.11619 | -0.00056 | 0.00097 | 0.0007 | -0.00047 | -0.0004 | -0.08425 | -0.0119 | -0.00194 | -0.00209 | -0.04077 | -0.07674 | 0.00019 | 0.00495 | -0.00047 | 0.00534 | -0.02683 | -0.00692 | 0.00237 | -0.13312 | 0.04946 | -0.05892
[RO-BG] [OPP] TIE 400 kV DOBRUDJA- MEDGIDIA SUD | N-1 OHL 400 kV Gutinas – Smardan | -0.0571 | -0.00129 | -0.02695 | -1e-05 | -0.11485 | -0.00054 | 0.00093 | 0.00068 | -0.00046 | -0.00039 | -0.08275 | -0.01153 | -0.00201 | -0.00203 | -0.03945 | -0.07515 | 0.00019 | 0.00486 | -0.00046 | 0.00752 | -0.02467 | -0.00672 | 0.00224 | -0.13207 | 0.05096 | -0.05729
[RO-BG] [OPP] TIE 400 kV DOBRUDJA- MEDGIDIA SUD | N-1 TIE 400 kV Resita-Pancevo c2 | -0.05887 | -0.00121 | -0.02743 | -1e-05 | -0.11935 | -0.00054 | 0.00096 | 0.00067 | -0.00046 | -0.00039 | -0.08571 | -0.01161 | -0.00165 | -0.00203 | -0.04042 | -0.07772 | 0.00018 | 0.00473 | -0.00045 | 0.01115 | -0.02485 | -0.00668 | 0.00237 | -0.13758 | 0.04557 | -0.05903
[RO-BG] [OPP] TIE 400 kV DOBRUDJA- MEDGIDIA SUD | N-1 TIE 400 kV Resita-Pancevo c1 | -0.05882 | -0.00123 | -0.02775 | -1e-05 | -0.11883 | -0.00055 | 0.00097 | 0.00068 | -0.00046 | -0.00039 | -0.08541 | -0.01175 | -0.00166 | -0.00205 | -0.04068 | -0.07745 | 0.00019 | 0.00478 | -0.00046 | 0.01209 | -0.02538 | -0.00677 | 0.00241 | -0.13709 | 0.04585 | -0.05894
[RO-BG] [OPP] TIE 400 kV MEDGIDIA SUD - VARNA | BC | -0.06078 | -0.00125 | -0.02832 | -1e-05 | -0.12321 | -0.00056 | 0.00099 | 0.0007 | -0.00047 | -0.0004 | -0.08852 | -0.01198 | -0.0017 | -0.00209 | -0.04174 | -0.08025 | 0.00019 | 0.00488 | -0.00047 | 0.01151 | -0.02564 | -0.0069 | 0.00244 | -0.14216 | 0.04704 | -0.06095
[RO-BG] [OPP] TIE 400 kV MEDGIDIA SUD - VARNA | N-1 OHL 400 kV Isaccea - Rahman | -0.0593 | -0.0012 | -0.02751 | -1e-05 | -0.12072 | -0.00054 | 0.00097 | 0.00067 | -0.00045 | -0.00039 | -0.08656 | -0.01162 | -0.00159 | -0.00203 | -0.04061 | -0.07841 | 0.00018 | 0.00471 | -0.00045 | 0.01241 | -0.0246 | -0.00667 | 0.00238 | -0.13944 | 0.04497 | -0.05942
[RO-BG] [OPP] TIE 400 kV MEDGIDIA SUD - VARNA | N-1 TIE 400 kV DOBRUDJA- MEDGIDIA SUD | -0.10219 | -0.00211 | -0.04762 | -2e-05 | -0.20717 | -0.00094 | 0.00167 | 0.00117 | -0.00079 | -0.00067 | -0.14881 | -0.02015 | -0.00286 | -0.00352 | -0.07017 | -0.13492 | 0.00032 | 0.00821 | -0.00079 | 0.01935 | -0.04312 | -0.0116 | 0.00411 | -0.23893 | 0.0791 | -0.10247
[RO-BG] [OPP] TIE 400 kV MEDGIDIA SUD - VARNA | N-1 OHL 400 kV Cernavoda - Pelicanu | -0.06045 | -0.00133 | -0.02875 | -1e-05 | -0.12017 | -0.00057 | 0.001 | 0.00072 | -0.00048 | -0.00041 | -0.08708 | -0.01224 | -0.00197 | -0.00215 | -0.04201 | -0.07927 | 0.0002 | 0.00508 | -0.00048 | 0.0061 | -0.02746 | -0.00712 | 0.00244 | -0.13789 | 0.05063 | -0.06079
[RO-BG] [OPP] TIE 400 kV MEDGIDIA SUD - VARNA | N-1 OHL 400 kV Gura Ialomitei - Bucuresti Sud | -0.06047 | -0.00135 | -0.02883 | -1e-05 | -0.11995 | -0.00058 | 0.001 | 0.00072 | -0.00049 | -0.00041 | -0.087 | -0.01229 | -0.002 | -0.00216 | -0.04209 | -0.07924 | 0.0002 | 0.00511 | -0.00048 | 0.00552 | -0.02769 | -0.00715 | 0.00245 | -0.13756 | 0.05105 | -0.06084
[RO-BG] [OPP] TIE 400 kV MEDGIDIA SUD - VARNA | N-1 OHL 400 kV Gutinas – Smardan | -0.05895 | -0.00133 | -0.02783 | -1e-05 | -0.11856 | -0.00056 | 0.00096 | 0.00071 | -0.00047 | -0.0004 | -0.08546 | -0.0119 | -0.00207 | -0.0021 | -0.04073 | -0.0776 | 0.00019 | 0.00502 | -0.00047 | 0.00776 | -0.02547 | -0.00694 | 0.00231 | -0.13647 | 0.05261 | -0.05915
[RO-BG] [OPP] TIE 400 kV MEDGIDIA SUD - VARNA | N-1 OHL 400 kV Medgidia Sud - Stupina | -0.05917 | -0.0012 | -0.02744 | -1e-05 | -0.1205 | -0.00054 | 0.00096 | 0.00067 | -0.00045 | -0.00039 | -0.08639 | -0.01159 | -0.00158 | -0.00202 | -0.04051 | -0.07825 | 0.00018 | 0.00469 | -0.00045 | 0.01249 | -0.02451 | -0.00665 | 0.00238 | -0.1392 | 0.04479 | -0.05929
[RO-BG] [OPP] TIE 400 kV MEDGIDIA SUD - VARNA | N-1 OHL 400 kV Cernavodă - Medgidia Sud | -0.05535 | -0.00127 | -0.02656 | -1e-05 | -0.10913 | -0.00054 | 0.00092 | 0.00067 | -0.00045 | -0.00038 | -0.07936 | -0.01135 | -0.00195 | -0.002 | -0.03866 | -0.07237 | 0.00018 | 0.00476 | -0.00045 | 0.00337 | -0.02586 | -0.00663 | 0.00223 | -0.12494 | 0.04843 | -0.05572
[RO-BG] [OPP] TIE 400 kV MEDGIDIA SUD - VARNA | N-1 TIE 400 kV Resita-Pancevo c2 | -0.06078 | -0.00125 | -0.02832 | -1e-05 | -0.12321 | -0.00056 | 0.00099 | 0.0007 | -0.00047 | -0.0004 | -0.08852 | -0.01198 | -0.0017 | -0.00209 | -0.04174 | -0.08025 | 0.00019 | 0.00488 | -0.00047 | 0.01151 | -0.02564 | -0.0069 | 0.00244 | -0.14216 | 0.04704 | -0.06095
[RO-BG] [OPP] TIE 400 kV MEDGIDIA SUD - VARNA | N-1 TIE 400 kV Resita-Pancevo c1 | -0.06073 | -0.00127 | -0.02864 | -1e-05 | -0.12267 | -0.00056 | 0.00101 | 0.0007 | -0.00048 | -0.00041 | -0.08821 | -0.01213 | -0.00172 | -0.00212 | -0.042 | -0.07997 | 0.00019 | 0.00494 | -0.00047 | 0.01248 | -0.02619 | -0.00699 | 0.00248 | -0.14166 | 0.04733 | -0.06086
[RO-RO] [OPP] OHL 400 kV Arad-Nadab | N-1 TIE 400 kV Arad-Sandorfalva | 0.11099 | -0.00161 | 0.06125 | 2e-05 | 0.15125 | 0.00061 | -0.00294 | -0.00063 | 0.00059 | 0.00049 | 0.13303 | 0.02073 | -0.01357 | 0.00292 | 0.08899 | 0.13187 | -0.0002 | -0.00181 | 0.00058 | 0.17727 | 0.11801 | 0.00882 | -0.00939 | 0.14736 | 0.03727 | 0.11884
[RO-RO] [OPP] OHL 400 kV Arad-Nadab | N-1 TIE 400 kV Resita-Pancevo c2 | 0.08879 | 0.00169 | 0.063 | 2e-05 | 0.10463 | 0.00119 | -0.00319 | -0.00142 | 0.00103 | 0.00087 | 0.09822 | 0.02729 | 0.00654 | 0.00469 | 0.07939 | 0.09842 | -0.0004 | -0.00842 | 0.00102 | 0.1098 | 0.10189 | 0.01631 | -0.01067 | 0.10229 | 0.0046 | 0.09381
[RO-RO] [OPP] OHL 400 kV Mintia-Arad | BC | 0.06346 | -0.00222 | 0.02696 | 0 | 0.10249 | 3e-05 | -0.00134 | 5e-05 | 8e-05 | 7e-05 | 0.08339 | 0.0068 | -0.01361 | 0.0006 | 0.04487 | 0.08111 | -1e-05 | 0.00218 | 8e-05 | 0.12689 | 0.05123 | 0.00094 | -0.00435 | 0.09982 | 0.03752 | 0.06785
[RO-RO] [OPP] OHL 400 kV Mintia-Arad | N-1 TIE 400 kV Rosiori-Mukacevo | 0.07469 | -0.0013 | 0.03528 | 1e-05 | 0.11603 | 0.00028 | -0.00162 | -0.00027 | 0.00028 | 0.00024 | 0.09589 | 0.01112 | -0.0105 | 0.00146 | 0.05492 | 0.09356 | -9e-05 | -0.00027 | 0.00028 | 0.14395 | 0.063 | 0.00402 | -0.00499 | 0.11309 | 0.03371 | 0.07958
[RO-RO] [OPP] OHL 400 kV Mintia-Arad | N-1 TIE 400 kV Portile de Fier-Djerdap | 0.06004 | -0.0023 | 0.02428 | 0 | 0.10335 | -2e-05 | -0.00123 | 0.00011 | 4e-05 | 3e-05 | 0.08144 | 0.00571 | -0.01362 | 0.00042 | 0.04137 | 0.07843 | 1e-05 | 0.00256 | 4e-05 | 0.13577 | 0.04049 | 0.00032 | -0.00406 | 0.1004 | 0.03941 | 0.06357
[RO-RO] [OPP] OHL 400 kV Mintia-Arad | N-1 OHL 400 kV Iernut-Sibiu Sud | 0.08566 | -0.00148 | 0.04048 | 1e-05 | 0.13321 | 0.00032 | -0.00187 | -0.00031 | 0.00033 | 0.00027 | 0.11003 | 0.0128 | -0.01189 | 0.00168 | 0.06296 | 0.10736 | -0.00011 | -0.00033 | 0.00032 | 0.15241 | 0.07175 | 0.00466 | -0.00577 | 0.12959 | 0.03802 | 0.09125
[RO-RO] [OPP] OHL 400 kV Mintia-Arad | N-1 OHL 220 kV Portile de Fier-Resita 1&2 | 0.06486 | -0.00223 | 0.02756 | 0 | 0.1044 | 4e-05 | -0.00137 | 5e-05 | 9e-05 | 7e-05 | 0.0851 | 0.007 | -0.01374 | 0.00063 | 0.04584 | 0.08283 | -1e-05 | 0.00215 | 9e-05 | 0.12991 | 0.05268 | 0.00103 | -0.00443 | 0.10165 | 0.03786 | 0.06939
[RO-RO] [OPP] OHL 400 kV Mintia-Arad | N-1 OHL 220 kV Resita-Timisoara 1&2 | 0.06921 | -0.00221 | 0.03083 | 1e-05 | 0.10847 | 8e-05 | -0.00151 | -1e-05 | 0.00013 | 0.00011 | 0.08946 | 0.00824 | -0.01408 | 0.00083 | 0.05009 | 0.08733 | -3e-05 | 0.00184 | 0.00013 | 0.13304 | 0.05962 | 0.00168 | -0.00485 | 0.10564 | 0.03785 | 0.07407
[RO-RO] [OPP] OHL 400 kV Mintia-Arad | N-1 OHL 220 kV Urechesti-Targu Jiu Nord | 0.05675 | -0.00223 | 0.02333 | 0 | 0.09316 | -2e-05 | -0.00119 | 0.00011 | 4e-05 | 3e-05 | 0.07524 | 0.00545 | -0.01322 | 0.00039 | 0.03962 | 0.07303 | 1e-05 | 0.0025 | 4e-05 | 0.11743 | 0.04465 | 0.00027 | -0.0039 | 0.09092 | 0.03638 | 0.06066
[RO-RO] [OPP] OHL 400 kV Mintia-Arad | N-1 OHL 220 kV Paroseni-Targu Jiu Nord | 0.05675 | -0.00223 | 0.02333 | 0 | 0.09316 | -2e-05 | -0.00119 | 0.00011 | 4e-05 | 3e-05 | 0.07524 | 0.00545 | -0.01322 | 0.00039 | 0.03962 | 0.07303 | 1e-05 | 0.0025 | 4e-05 | 0.11743 | 0.04465 | 0.00027 | -0.0039 | 0.09092 | 0.03638 | 0.06066
[RO-RO] [OPP] OHL 400 kV Mintia-Arad | N-1 TRA 400/220 kV AT3 Arad | 0.07347 | -0.00231 | 0.03306 | 1e-05 | 0.11427 | 0.0001 | -0.00161 | -2e-05 | 0.00015 | 0.00012 | 0.09457 | 0.00892 | -0.01485 | 0.00092 | 0.05346 | 0.09241 | -3e-05 | 0.00186 | 0.00014 | 0.14013 | 0.06434 | 0.00191 | -0.00517 | 0.11127 | 0.03947 | 0.07867
[RO-RO] [OPP] OHL 400 kV Mintia-Arad | N-1 TIE 400 kV Resita-Pancevo c2 | 0.06346 | -0.00222 | 0.02696 | 0 | 0.10249 | 3e-05 | -0.00134 | 5e-05 | 8e-05 | 7e-05 | 0.08339 | 0.0068 | -0.01361 | 0.0006 | 0.04487 | 0.08111 | -1e-05 | 0.00218 | 8e-05 | 0.12689 | 0.05123 | 0.00094 | -0.00435 | 0.09982 | 0.03752 | 0.06785
[RO-RO] [OPP] OHL 400 kV Mintia-Arad | N-1 TIE 400 kV Resita-Pancevo c1 | 0.06364 | -0.00227 | 0.02583 | 0 | 0.10441 | 1e-05 | -0.00129 | 8e-05 | 6e-05 | 5e-05 | 0.08447 | 0.0063 | -0.01368 | 0.00051 | 0.04393 | 0.0821 | 0 | 0.00238 | 6e-05 | 0.13031 | 0.04929 | 0.00061 | -0.00421 | 0.10159 | 0.03853 | 0.06817
[RO-RO] [OPP] OHL 400 kV Sibiu Sud-Mintia | BC | 0.04615 | -0.00194 | 0.01677 | 0 | 0.0826 | -7e-05 | -0.00088 | 0.00015 | -1e-05 | -1e-05 | 0.06414 | 0.00346 | -0.01091 | 0.00014 | 0.03019 | 0.06151 | 2e-05 | 0.00247 | -1e-05 | 0.10073 | 0.0279 | -0.00043 | -0.00296 | 0.08087 | 0.03464 | 0.04898
[RO-RO] [OPP] OHL 400 kV Sibiu Sud-Mintia | N-1 TIE 400 kV Rosiori-Mukacevo | 0.05562 | -0.00116 | 0.02379 | 1e-05 | 0.09402 | 0.00014 | -0.00112 | -0.00012 | 0.00016 | 0.00013 | 0.07468 | 0.0071 | -0.00828 | 0.00086 | 0.03867 | 0.07201 | -5e-05 | 0.00041 | 0.00016 | 0.11513 | 0.03783 | 0.00217 | -0.0035 | 0.09207 | 0.03142 | 0.05887
[RO-RO] [OPP] OHL 400 kV Sibiu Sud-Mintia | N-1 OHL 400 kV Iernut-Sibiu Sud | 0.08265 | -0.00072 | 0.03901 | 1e-05 | 0.1331 | 0.00041 | -0.00175 | -0.00045 | 0.00039 | 0.00033 | 0.10795 | 0.01333 | -0.00807 | 0.00192 | 0.05993 | 0.10467 | -0.00014 | -0.00166 | 0.00039 | 0.1427 | 0.06163 | 0.00568 | -0.00529 | 0.12981 | 0.03547 | 0.08745
[RO-RO] [OPP] OHL 400 kV Sibiu Sud-Mintia | N-1 OHL 220 kV Portile de Fier-Resita 1&2 | 0.04849 | -0.00196 | 0.01779 | 0 | 0.0858 | -5e-05 | -0.00093 | 0.00014 | 0 | 0 | 0.06701 | 0.0038 | -0.01112 | 0.00019 | 0.03182 | 0.06439 | 2e-05 | 0.00242 | 0 | 0.1058 | 0.03033 | -0.00028 | -0.00309 | 0.08395 | 0.03522 | 0.05156
[RO-RO] [OPP] OHL 400 kV Sibiu Sud-Mintia | N-1 OHL 220 kV Resita-Timisoara 1&2 | 0.05906 | -0.00191 | 0.02547 | 0 | 0.09602 | 6e-05 | -0.00126 | 1e-05 | 0.0001 | 8e-05 | 0.07776 | 0.0067 | -0.01196 | 0.00065 | 0.04192 | 0.07546 | -2e-05 | 0.00171 | 0.0001 | 0.11454 | 0.04672 | 0.00123 | -0.00407 | 0.09394 | 0.03539 | 0.06294
[RO-RO] [OPP] OHL 400 kV Sibiu Sud-Mintia | N-1 OHL 220 kV Urechesti-Targu Jiu Nord | 0.05663 | -0.00192 | 0.02243 | 0 | 0.09716 | 1e-05 | -0.00112 | 6e-05 | 6e-05 | 5e-05 | 0.07685 | 0.00556 | -0.01152 | 0.00047 | 0.03837 | 0.07411 | 0 | 0.00197 | 6e-05 | 0.11549 | 0.03817 | 0.00063 | -0.00367 | 0.09476 | 0.03641 | 0.0602
[RO-RO] [OPP] OHL 400 kV Sibiu Sud-Mintia | N-1 OHL 220 kV Paroseni-Targu Jiu Nord | 0.05663 | -0.00192 | 0.02243 | 0 | 0.09716 | 1e-05 | -0.00112 | 6e-05 | 6e-05 | 5e-05 | 0.07685 | 0.00556 | -0.01152 | 0.00047 | 0.03837 | 0.07411 | 0 | 0.00197 | 6e-05 | 0.11549 | 0.03817 | 0.00063 | -0.00367 | 0.09476 | 0.03641 | 0.0602
[RO-RO] [OPP] OHL 400 kV Sibiu Sud-Mintia | N-1 TIE 400 kV Resita-Pancevo c2 | 0.04615 | -0.00194 | 0.01677 | 0 | 0.0826 | -7e-05 | -0.00088 | 0.00015 | -1e-05 | -1e-05 | 0.06414 | 0.00346 | -0.01091 | 0.00014 | 0.03019 | 0.06151 | 2e-05 | 0.00247 | -1e-05 | 0.10073 | 0.0279 | -0.00043 | -0.00296 | 0.08087 | 0.03464 | 0.04898
[RO-RO] [OPP] OHL 400 kV Sibiu Sud-Mintia | N-1 TIE 400 kV Resita-Pancevo c1 | 0.04616 | -0.00195 | 0.01671 | 0 | 0.08271 | -7e-05 | -0.00088 | 0.00015 | -1e-05 | -1e-05 | 0.0642 | 0.00343 | -0.01091 | 0.00014 | 0.03013 | 0.06157 | 2e-05 | 0.00248 | -1e-05 | 0.10094 | 0.02778 | -0.00045 | -0.00295 | 0.08098 | 0.0347 | 0.049
[RO-RO] [OPP] OHL 400 kV Iernut-Sibiu Sud | N-1 TIE 400 kV Resita-Pancevo c2 | -0.08501 | -0.00284 | -0.0518 | -2e-05 | -0.11762 | -0.00112 | 0.00203 | 0.0014 | -0.00094 | -0.0008 | -0.10203 | -0.02299 | -0.00661 | -0.00414 | -0.06927 | -0.10053 | 0.00038 | 0.00961 | -0.00093 | -0.09773 | -0.07857 | -0.01421 | 0.00541 | -0.11397 | -0.00193 | -0.08961
[RO-RO] [OPP] OHL 400 kV Iernut-Gadalin | N-1 OHL 400 kV Mintia-Arad | 0.093 | 0.00222 | 0.05431 | 2e-05 | 0.1323 | 0.00106 | -0.00219 | -0.00131 | 0.0009 | 0.00076 | 0.11329 | 0.02306 | 0.00347 | 0.00402 | 0.0744 | 0.11121 | -0.00036 | -0.00859 | 0.00089 | 0.16039 | 0.08452 | 0.01359 | -0.00601 | 0.12947 | 0.01291 | 0.09813
[RO-RO] [OPP] OHL 400 kV Iernut-Gadalin | N-1 TIE 400 kV Resita-Pancevo c2 | 0.0788 | 0.00272 | 0.04828 | 2e-05 | 0.10938 | 0.00105 | -0.00189 | -0.00132 | 0.00088 | 0.00075 | 0.09464 | 0.02153 | 0.00651 | 0.00389 | 0.06436 | 0.09307 | -0.00036 | -0.00908 | 0.00088 | 0.13201 | 0.07306 | 0.01338 | -0.00504 | 0.10714 | 0.00452 | 0.08295
[RO-RO] [OPP] OHL 400 kV Rosiori-Gadalin | BC | -0.07988 | -0.00297 | -0.04963 | -2e-05 | -0.10973 | -0.00111 | 0.00193 | 0.00139 | -0.00092 | -0.00079 | -0.0954 | -0.02237 | -0.00745 | -0.00407 | -0.0657 | -0.09391 | 0.00038 | 0.00966 | -0.00092 | -0.13985 | -0.07507 | -0.01405 | 0.0051 | -0.10753 | -0.00276 | -0.08407
[RO-RO] [OPP] OHL 400 kV Rosiori-Gadalin | N-1 OHL 400 kV Mintia-Arad | -0.09419 | -0.00247 | -0.05571 | -2e-05 | -0.13284 | -0.00111 | 0.00223 | 0.00138 | -0.00094 | -0.0008 | -0.1142 | -0.0239 | -0.00438 | -0.0042 | -0.07582 | -0.1122 | 0.00038 | 0.00917 | -0.00094 | -0.16846 | -0.08662 | -0.01426 | 0.00608 | -0.13003 | -0.01122 | -0.09937
[RO-RO] [OPP] OHL 400 kV Rosiori-Gadalin | N-1 TIE 400 kV Resita-Pancevo c2 | -0.07988 | -0.00297 | -0.04963 | -2e-05 | -0.10973 | -0.00111 | 0.00193 | 0.00139 | -0.00092 | -0.00079 | -0.0954 | -0.02237 | -0.00745 | -0.00407 | -0.0657 | -0.09391 | 0.00038 | 0.00966 | -0.00092 | -0.13985 | -0.07507 | -0.01405 | 0.0051 | -0.10753 | -0.00276 | -0.08407
[RO-RO] [OPP] OHL 400 kV Rosiori-Gadalin | N-1 TIE 400 kV Resita-Pancevo c1 | -0.08002 | -0.00293 | -0.04877 | -2e-05 | -0.1112 | -0.00109 | 0.00189 | 0.00137 | -0.00091 | -0.00077 | -0.09623 | -0.02198 | -0.0074 | -0.004 | -0.06498 | -0.09466 | 0.00037 | 0.00951 | -0.0009 | -0.14247 | -0.07358 | -0.01379 | 0.00499 | -0.10888 | -0.00354 | -0.08431
[RO-RO] [OPP] OHL 400 kV Arefu-Tantareni | BC | -0.06273 | -0.00084 | -0.03419 | -1e-05 | -0.08898 | -0.00058 | 0.00138 | 0.0007 | -0.0005 | -0.00043 | -0.07689 | -0.01367 | 0.00057 | -0.00229 | -0.04865 | -0.07648 | 0.0002 | 0.0044 | -0.0005 | -0.03534 | -0.05316 | -0.0075 | 0.00384 | -0.07938 | 0.00395 | -0.06684
[RO-RO] [OPP] OHL 400 kV Arefu-Tantareni | N-1 OHL 400 kV Brasov - Sibiu Sud | -0.07564 | -0.00085 | -0.04064 | -1e-05 | -0.11005 | -0.00067 | 0.00167 | 0.0008 | -0.00058 | -0.00049 | -0.09377 | -0.01606 | 0.00129 | -0.00266 | -0.05821 | -0.09266 | 0.00023 | 0.0049 | -0.00058 | -0.05787 | -0.06306 | -0.00867 | 0.00469 | -0.10118 | -0.00379 | -0.08037
[RO-RO] [OPP] OHL 400 kV Arefu-Tantareni | N-1 TIE 400 kV Rosiori-Mukacevo | -0.05075 | 0.00014 | -0.02531 | -1e-05 | -0.07453 | -0.00032 | 0.00108 | 0.00036 | -0.00029 | -0.00024 | -0.06354 | -0.00906 | 0.0039 | -0.00137 | -0.03792 | -0.06319 | 0.00011 | 0.00179 | -0.00029 | -0.01713 | -0.04059 | -0.00422 | 0.00316 | -0.06522 | -0.00012 | -0.05432
[RO-RO] [OPP] OHL 400 kV Arefu-Tantareni | N-1 OHL 400 kV Mintia-Arad | -0.05491 | -0.00112 | -0.03087 | -1e-05 | -0.07634 | -0.00058 | 0.00122 | 0.00071 | -0.00049 | -0.00042 | -0.0666 | -0.01284 | -0.00111 | -0.00221 | -0.04312 | -0.06648 | 0.0002 | 0.00466 | -0.00049 | -0.01969 | -0.04684 | -0.00739 | 0.0033 | -0.06708 | 0.00857 | -0.05847
[RO-RO] [OPP] OHL 400 kV Arefu-Tantareni | N-1 OHL 400 kV Sibiu Sud-Mintia | -0.05273 | -0.00126 | -0.03056 | -1e-05 | -0.07108 | -0.00059 | 0.00119 | 0.00074 | -0.0005 | -0.00043 | -0.06298 | -0.01292 | -0.00179 | -0.00226 | -0.04211 | -0.06314 | 0.0002 | 0.00493 | -0.0005 | -0.0135 | -0.04711 | -0.00759 | 0.00319 | -0.06185 | 0.01146 | -0.05622
[RO-RO] [OPP] OHL 400 kV Arefu-Tantareni | N-1 OHL 400 kV Tantareni-Urechesti | -0.06738 | -0.00073 | -0.03414 | -1e-05 | -0.10382 | -0.00056 | 0.00138 | 0.00068 | -0.00049 | -0.00041 | -0.08614 | -0.01348 | 0.00103 | -0.00223 | -0.0499 | -0.08484 | 0.00019 | 0.00416 | -0.00049 | -0.03052 | -0.04567 | -0.00723 | 0.00383 | -0.09183 | 0.00168 | -0.0713
[RO-RO] [OPP] OHL 400 kV Arefu-Tantareni | N-1 OHL 220 kV Portile de Fier-Resita 1&2 | -0.06425 | -0.00083 | -0.03485 | -1e-05 | -0.09106 | -0.00059 | 0.00141 | 0.00071 | -0.00051 | -0.00043 | -0.07875 | -0.0139 | 0.00071 | -0.00232 | -0.04971 | -0.07835 | 0.0002 | 0.00442 | -0.00051 | -0.03863 | -0.05473 | -0.00759 | 0.00392 | -0.08138 | 0.00357 | -0.06852
[RO-RO] [OPP] OHL 400 kV Arefu-Tantareni | N-1 OHL 220 kV Resita-Timisoara 1&2 | -0.07038 | -0.00086 | -0.03934 | -1e-05 | -0.09693 | -0.00065 | 0.0016 | 0.00079 | -0.00057 | -0.00048 | -0.08496 | -0.01559 | 0.0012 | -0.00259 | -0.0556 | -0.08475 | 0.00022 | 0.00485 | -0.00056 | -0.04352 | -0.06431 | -0.00848 | 0.00449 | -0.08713 | 0.0035 | -0.07512
[RO-RO] [OPP] OHL 400 kV Arefu-Tantareni | N-1 OHL 220 kV Urechesti-Targu Jiu Nord | -0.06833 | -0.00085 | -0.03721 | -1e-05 | -0.09676 | -0.00062 | 0.00151 | 0.00075 | -0.00054 | -0.00046 | -0.08368 | -0.0148 | 0.0009 | -0.00246 | -0.05303 | -0.08321 | 0.00021 | 0.00466 | -0.00054 | -0.04323 | -0.05865 | -0.00806 | 0.00421 | -0.08681 | 0.003 | -0.07283
[RO-RO] [OPP] OHL 400 kV Arefu-Tantareni | N-1 OHL 220 kV Paroseni-Targu Jiu Nord | -0.06833 | -0.00085 | -0.03721 | -1e-05 | -0.09676 | -0.00062 | 0.00151 | 0.00075 | -0.00054 | -0.00046 | -0.08368 | -0.0148 | 0.0009 | -0.00246 | -0.05303 | -0.08321 | 0.00021 | 0.00466 | -0.00054 | -0.04323 | -0.05865 | -0.00806 | 0.00421 | -0.08681 | 0.003 | -0.07283
[RO-RO] [OPP] OHL 400 kV Arefu-Tantareni | N-1 TRA 400/220 kV AT3 Arad | -0.06467 | -0.00083 | -0.03537 | -1e-05 | -0.09126 | -0.00059 | 0.00143 | 0.00072 | -0.00051 | -0.00044 | -0.07905 | -0.01408 | 0.00081 | -0.00235 | -0.05032 | -0.07867 | 0.0002 | 0.00446 | -0.00051 | -0.0379 | -0.05569 | -0.00769 | 0.00399 | -0.0816 | 0.00357 | -0.06893
[RO-RO] [OPP] OHL 400 kV Arefu-Tantareni | N-1 TIE 400 kV Resita-Pancevo c2 | -0.06273 | -0.00084 | -0.03419 | -1e-05 | -0.08898 | -0.00058 | 0.00138 | 0.0007 | -0.0005 | -0.00043 | -0.07689 | -0.01367 | 0.00057 | -0.00229 | -0.04865 | -0.07648 | 0.0002 | 0.0044 | -0.0005 | -0.03534 | -0.05316 | -0.0075 | 0.00384 | -0.07938 | 0.00395 | -0.06684
[RO-RO] [OPP] OHL 400 kV Arefu-Tantareni | N-1 TIE 400 kV Resita-Pancevo c1 | -0.0628 | -0.00082 | -0.03374 | -1e-05 | -0.08975 | -0.00057 | 0.00136 | 0.00069 | -0.00049 | -0.00042 | -0.07732 | -0.01347 | 0.0006 | -0.00225 | -0.04827 | -0.07688 | 0.00019 | 0.00432 | -0.00049 | -0.03672 | -0.05237 | -0.00737 | 0.00378 | -0.0801 | 0.00354 | -0.06697
[RO-RO] [OPP] OHL 400 kV Arefu-Sibiu Sud | N-1 TIE 400 kV Resita-Pancevo c2 | 0.07604 | 0.00087 | 0.04103 | 1e-05 | 0.11026 | 0.00068 | -0.00168 | -0.00081 | 0.00059 | 0.0005 | 0.09408 | 0.01624 | -0.00125 | 0.00269 | 0.05866 | 0.09296 | -0.00023 | -0.00498 | 0.00059 | 0.09389 | 0.06417 | 0.00878 | -0.00473 | 0.1018 | 0.00354 | 0.0808
[RO-RO] [OPP] OHL 400 kV Tantareni-Urechesti | BC | 0.03259 | -0.00081 | -0.00038 | 0 | 0.10408 | -0.00013 | 1e-05 | 0.00019 | -0.0001 | -9e-05 | 0.06491 | -0.00133 | -0.00319 | -0.00039 | 0.0088 | 0.05866 | 5e-05 | 0.00163 | -0.0001 | -0.03383 | -0.05248 | -0.00191 | 1e-05 | 0.08731 | 0.01592 | 0.03132
[RO-RO] [OPP] OHL 400 kV Tantareni-Urechesti | N-1 TIE 400 kV Portile de Fier-Djerdap | 0.04828 | -0.00042 | 0.01189 | 0 | 0.10016 | 9e-05 | -0.00047 | -8e-05 | 9e-05 | 7e-05 | 0.07383 | 0.00364 | -0.00315 | 0.00046 | 0.02481 | 0.07095 | -3e-05 | -0.00012 | 9e-05 | -0.07454 | -0.00322 | 0.00097 | -0.00133 | 0.08465 | 0.00723 | 0.05098
[RO-RO] [OPP] OHL 400 kV Tantareni-Urechesti | N-1 OHL 400 kV Portile de Fier-Urechesti | 0.03453 | 0.00031 | 0.01619 | 0 | 0.05456 | 0.00026 | -0.00063 | -0.00031 | 0.00023 | 0.00019 | 0.04501 | 0.0063 | -0.00073 | 0.00103 | 0.02446 | 0.04478 | -9e-05 | -0.00193 | 0.00022 | -0.10883 | 0.01755 | 0.00329 | -0.00172 | 0.04288 | -0.00869 | 0.03668
[RO-RO] [OPP] OHL 400 kV Tantareni-Urechesti | N-1 OHL 400 kV Slatina-Portile de Fier | 0.03256 | -0.00122 | -0.00578 | 0 | 0.12235 | -0.00027 | 0.00022 | 0.00036 | -0.00021 | -0.00018 | 0.07264 | -0.00389 | -0.0042 | -0.00088 | 0.00388 | 0.06419 | 9e-05 | 0.0029 | -0.00021 | -0.01852 | -0.07577 | -0.0037 | 0.00054 | 0.10448 | 0.02604 | 0.03012
[RO-RO] [OPP] OHL 400 kV Tantareni-Urechesti | N-1 OHL 400 kV Domnesti-Urechesti | 0.02687 | -0.00121 | -0.00623 | 0 | 0.10621 | -0.00027 | 0.00022 | 0.00036 | -0.00021 | -0.00018 | 0.06211 | -0.00401 | -0.00412 | -0.00089 | 0.00194 | 0.05435 | 9e-05 | 0.00292 | -0.00021 | -0.02736 | -0.06762 | -0.00367 | 0.00052 | 0.09292 | 0.02807 | 0.02451
[RO-RO] [OPP] OHL 400 kV Tantareni-Urechesti | N-1 TRA 400/220 kV AT Urechesti | 0.02086 | -0.00089 | -0.00719 | 0 | 0.08951 | -0.00024 | 0.0003 | 0.00031 | -0.00019 | -0.00016 | 0.05139 | -0.00394 | -0.00267 | -0.00081 | -0.0008 | 0.04501 | 8e-05 | 0.00234 | -0.00019 | -0.04866 | -0.06581 | -0.00328 | 0.00083 | 0.07381 | 0.01573 | 0.01864
[RO-RO] [OPP] OHL 400 kV Tantareni-Urechesti | N-1 TIE 400 kV Resita-Pancevo c2 | 0.03259 | -0.00081 | -0.00038 | 0 | 0.10408 | -0.00013 | 1e-05 | 0.00019 | -0.0001 | -9e-05 | 0.06491 | -0.00133 | -0.00319 | -0.00039 | 0.0088 | 0.05866 | 5e-05 | 0.00163 | -0.0001 | -0.03383 | -0.05248 | -0.00191 | 1e-05 | 0.08731 | 0.01592 | 0.03132
[RO-RO] [OPP] OHL 400 kV Tantareni-Urechesti | N-1 TIE 400 kV Resita-Pancevo c1 | 0.03223 | -0.00069 | 0.002 | 0 | 0.10006 | -8e-05 | -9e-05 | 0.00012 | -6e-05 | -5e-05 | 0.06263 | -0.00027 | -0.00306 | -0.0002 | 0.01078 | 0.05658 | 3e-05 | 0.00121 | -6e-05 | -0.04103 | -0.0484 | -0.00121 | -0.00029 | 0.0836 | 0.01379 | 0.03065
[RO-RO] [OPP] OHL 400 kV Portile de Fier-Urechesti | BC | 0.00302 | 0.00174 | 0.02584 | 1e-05 | -0.07725 | 0.00061 | -0.00101 | -0.00078 | 0.00051 | 0.00043 | -0.03104 | 0.01191 | 0.00384 | 0.00222 | 0.02443 | -0.02165 | -0.00021 | -0.00556 | 0.00051 | -0.117 | 0.10925 | 0.00812 | -0.0027 | -0.06931 | -0.0384 | 0.00835
[RO-RO] [OPP] OHL 400 kV Portile de Fier-Urechesti | N-1 OHL 400 kV Slatina-Portile de Fier | 0.00308 | 0.00239 | 0.03432 | 1e-05 | -0.10588 | 0.00083 | -0.00132 | -0.00105 | 0.00068 | 0.00058 | -0.04316 | 0.01592 | 0.00542 | 0.00298 | 0.03214 | -0.03033 | -0.00028 | -0.00755 | 0.00068 | -0.14102 | 0.14577 | 0.01092 | -0.00354 | -0.09624 | -0.05427 | 0.01024
[RO-RO] [OPP] OHL 400 kV Portile de Fier-Urechesti | N-1 OHL 220 kV Portile de Fier-Resita 1&2 | 0.0072 | 0.0017 | 0.02766 | 1e-05 | -0.07152 | 0.00063 | -0.00108 | -0.0008 | 0.00053 | 0.00045 | -0.02591 | 0.01252 | 0.00346 | 0.00231 | 0.02735 | -0.01649 | -0.00022 | -0.00564 | 0.00052 | -0.10795 | 0.11359 | 0.00837 | -0.00293 | -0.06381 | -0.03736 | 0.01298
[RO-RO] [OPP] OHL 400 kV Portile de Fier-Urechesti | N-1 OHL 220 kV Resita-Timisoara 1&2 | 0.02034 | 0.00178 | 0.03751 | 1e-05 | -0.05924 | 0.00078 | -0.00151 | -0.00097 | 0.00065 | 0.00056 | -0.01275 | 0.01626 | 0.00243 | 0.00291 | 0.04017 | -0.00292 | -0.00027 | -0.00659 | 0.00065 | -0.09847 | 0.13452 | 0.01034 | -0.00419 | -0.05177 | -0.03739 | 0.0271
[RO-RO] [OPP] OHL 400 kV Portile de Fier-Urechesti | N-1 TIE 400 kV Resita-Pancevo c2 | 0.00302 | 0.00174 | 0.02584 | 1e-05 | -0.07725 | 0.00061 | -0.00101 | -0.00078 | 0.00051 | 0.00043 | -0.03104 | 0.01191 | 0.00384 | 0.00222 | 0.02443 | -0.02165 | -0.00021 | -0.00556 | 0.00051 | -0.117 | 0.10925 | 0.00812 | -0.0027 | -0.06931 | -0.0384 | 0.00835
[RO-RO] [OPP] OHL 400 kV Portile de Fier-Urechesti | N-1 TIE 400 kV Resita-Pancevo c1 | 0.00354 | 0.00158 | 0.02249 | 1e-05 | -0.07157 | 0.00054 | -0.00086 | -0.00069 | 0.00045 | 0.00038 | -0.02782 | 0.01042 | 0.00366 | 0.00195 | 0.02163 | -0.01871 | -0.00019 | -0.00497 | 0.00045 | -0.10683 | 0.10349 | 0.00713 | -0.00228 | -0.06407 | -0.0354 | 0.00929
[RO-RO] [OPP] OHL 400 kV Slatina-Portile de Fier | N-1 OHL 400 kV Portile de Fier-Urechesti | -0.00136 | -0.00195 | -0.02668 | -1e-05 | 0.08598 | -0.00066 | 0.00102 | 0.00083 | -0.00054 | -0.00046 | 0.03571 | -0.01249 | -0.00458 | -0.00236 | -0.02466 | 0.02534 | 0.00022 | 0.00605 | -0.00054 | 0.09369 | -0.1141 | -0.00864 | 0.00269 | 0.07947 | 0.04582 | -0.00701
[RO-RO] [OPP] OHL 400 kV Slatina-Portile de Fier | N-1 TIE 400 kV Resita-Pancevo c2 | -0.00011 | -0.00123 | -0.016 | -1e-05 | 0.05404 | -0.0004 | 0.0006 | 0.00051 | -0.00033 | -0.00028 | 0.02288 | -0.00757 | -0.00299 | -0.00144 | -0.01456 | 0.01639 | 0.00014 | 0.00376 | -0.00033 | 0.04532 | -0.06894 | -0.00529 | 0.00157 | 0.05082 | 0.02995 | -0.00355
[RO-RO] [OPP] OHL 400 kV Medgidia Sud - Stupina | N-1 OHL 400 kV Isaccea - Rahman | 0.05226 | 0.0018 | 0.02885 | 1e-05 | 0.08799 | 0.00064 | -0.00094 | -0.00082 | 0.00054 | 0.00046 | 0.06885 | 0.01288 | 0.00381 | 0.00234 | 0.03974 | 0.06487 | -0.00022 | -0.00607 | 0.00053 | 0.03173 | 0.03673 | 0.00797 | -0.00215 | 0.09577 | -0.07322 | 0.05371
[RO-RO] [OPP] OHL 400 kV Medgidia Sud - Stupina | N-1 OHL 400 kV Cernavodă - Medgidia Sud | 0.05214 | 0.00125 | 0.02541 | 1e-05 | 0.10127 | 0.00052 | -0.00087 | -0.00065 | 0.00044 | 0.00037 | 0.07413 | 0.01092 | 0.00204 | 0.00193 | 0.03675 | 0.06782 | -0.00018 | -0.00465 | 0.00043 | 0.00041 | 0.02563 | 0.00642 | -0.00211 | 0.11537 | -0.04845 | 0.0526
[RO-RO] [OPP] OHL 400 kV Medgidia Sud - Rahman | N-1 OHL 400 kV Cernavodă - Medgidia Sud | -0.04916 | -0.00118 | -0.02395 | -1e-05 | -0.09548 | -0.00049 | 0.00082 | 0.00061 | -0.00041 | -0.00035 | -0.06989 | -0.01029 | -0.00192 | -0.00182 | -0.03465 | -0.06394 | 0.00017 | 0.00438 | -0.00041 | -0.00039 | -0.02416 | -0.00605 | 0.00199 | -0.10878 | 0.04568 | -0.0496
[RO-RO] [OPP] OHL 400 kV Medgidia Sud- Cernavoda | BC | 0.04448 | -0.0001 | 0.01445 | 0 | 0.11526 | 0.00018 | -0.0006 | -0.0002 | 0.00016 | 0.00014 | 0.07489 | 0.00517 | -0.00204 | 0.00077 | 0.02516 | 0.06449 | -6e-05 | -0.00095 | 0.00016 | -0.06659 | -0.00174 | 0.0022 | -0.00172 | 0.14088 | 0.01137 | 0.04277
[RO-RO] [OPP] OHL 400 kV Medgidia Sud- Cernavoda | N-1 OHL 400 kV Isaccea - Tulcea Vest | 0.03569 | -0.00047 | 0.00916 | 0 | 0.1022 | 5e-05 | -0.00044 | -4e-05 | 6e-05 | 5e-05 | 0.06401 | 0.00275 | -0.0029 | 0.00032 | 0.0181 | 0.05398 | -2e-05 | 0.00025 | 6e-05 | -0.07596 | -0.00933 | 0.00066 | -0.00135 | 0.12733 | 0.02686 | 0.03361
[RO-RO] [OPP] OHL 400 kV Medgidia Sud- Cernavoda | N-1 OHL 400 kV Lacu Sarat - Gura Ialomitei | 0.03128 | -0.00052 | 0.00701 | 0 | 0.09406 | 1e-05 | -0.00035 | 0 | 3e-05 | 2e-05 | 0.0579 | 0.0019 | -0.00287 | 0.00018 | 0.01494 | 0.04832 | 0 | 0.00052 | 3e-05 | -0.07573 | -0.01201 | 0.0002 | -0.00111 | 0.1182 | 0.02706 | 0.0291
[RO-RO] [OPP] OHL 400 kV Medgidia Sud- Cernavoda | N-1 OHL 400 kV Tulcea Vest - Tariverde | 0.03569 | -0.00047 | 0.00916 | 0 | 0.1022 | 5e-05 | -0.00044 | -4e-05 | 6e-05 | 5e-05 | 0.06401 | 0.00275 | -0.0029 | 0.00032 | 0.0181 | 0.05398 | -2e-05 | 0.00025 | 6e-05 | -0.07596 | -0.00933 | 0.00066 | -0.00135 | 0.12733 | 0.02686 | 0.03361
[RO-RO] [OPP] OHL 400 kV Medgidia Sud- Cernavoda | N-1 OHL 400 kV Gutinas – Smardan | 0.04556 | -0.00014 | 0.01475 | 0 | 0.11802 | 0.00017 | -0.00063 | -0.00019 | 0.00016 | 0.00013 | 0.07671 | 0.00522 | -0.00226 | 0.00077 | 0.02575 | 0.06607 | -6e-05 | -0.00087 | 0.00016 | -0.06882 | -0.00163 | 0.00217 | -0.0018 | 0.14426 | 0.01468 | 0.04384
[RO-RO] [OPP] OHL 400 kV Medgidia Sud- Cernavoda | N-1 OHL 400 kV Isaccea - Rahman | 0.06068 | 0.00046 | 0.0234 | 1e-05 | 0.14254 | 0.00038 | -0.0009 | -0.00045 | 0.00033 | 0.00028 | 0.09624 | 0.00916 | -0.00086 | 0.0015 | 0.03748 | 0.08461 | -0.00013 | -0.00284 | 0.00033 | -0.05675 | 0.00965 | 0.00467 | -0.00238 | 0.17059 | -0.01134 | 0.05943
[RO-RO] [OPP] OHL 400 kV Medgidia Sud- Cernavoda | N-1 OHL 400 kV Isaccea - Stupina | 0.06209 | 0.00051 | 0.02418 | 1e-05 | 0.14492 | 0.00039 | -0.00092 | -0.00048 | 0.00034 | 0.00029 | 0.0981 | 0.00951 | -0.00075 | 0.00156 | 0.03855 | 0.08636 | -0.00013 | -0.003 | 0.00034 | -0.05589 | 0.01064 | 0.00489 | -0.00244 | 0.17317 | -0.01331 | 0.06088
[RO-RO] [OPP] OHL 400 kV Medgidia Sud- Cernavoda | N-1 TIE 400 kV MEDGIDIA SUD - VARNA | 0.03232 | -0.00035 | 0.00879 | 0 | 0.09062 | 6e-05 | -0.00041 | -6e-05 | 7e-05 | 6e-05 | 0.05719 | 0.00277 | -0.00238 | 0.00035 | 0.01681 | 0.04844 | -2e-05 | 2e-05 | 7e-05 | -0.06429 | -0.00686 | 0.00082 | -0.00123 | 0.11246 | 0.02078 | 0.03058
[RO-RO] [OPP] OHL 400 kV Medgidia Sud- Cernavoda | N-1 TIE 400 kV DOBRUDJA- MEDGIDIA SUD | 0.03296 | -0.00033 | 0.00909 | 0 | 0.09191 | 7e-05 | -0.00042 | -7e-05 | 7e-05 | 6e-05 | 0.05813 | 0.0029 | -0.00236 | 0.00037 | 0.01725 | 0.04929 | -2e-05 | -3e-05 | 7e-05 | -0.06441 | -0.0066 | 0.00089 | -0.00125 | 0.11398 | 0.02028 | 0.03123
[RO-RO] [OPP] OHL 400 kV Medgidia Sud- Cernavoda | N-1 OHL 400 kV Constanta Nord- Cernavoda | 0.035 | -0.00053 | 0.00853 | 0 | 0.10203 | 3e-05 | -0.00042 | -2e-05 | 4e-05 | 4e-05 | 0.0635 | 0.00244 | -0.00308 | 0.00026 | 0.01736 | 0.05335 | -1e-05 | 0.00043 | 4e-05 | -0.07868 | -0.01063 | 0.00044 | -0.00132 | 0.12753 | 0.02964 | 0.03283
[RO-RO] [OPP] OHL 400 kV Medgidia Sud- Cernavoda | N-1 OHL 400 kV Cernavoda - Pelicanu | 0.04353 | 0.00013 | 0.01565 | 0 | 0.10666 | 0.00023 | -0.00062 | -0.00027 | 0.0002 | 0.00017 | 0.07082 | 0.00591 | -0.00127 | 0.00093 | 0.02593 | 0.06171 | -8e-05 | -0.00153 | 0.0002 | -0.05131 | 0.00338 | 0.00281 | -0.00171 | 0.12885 | 0.00126 | 0.04232
[RO-RO] [OPP] OHL 400 kV Medgidia Sud- Cernavoda | N-1 OHL 400 kV Pelicanu - Bucuresti Sud | 0.04378 | 0.00016 | 0.01591 | 0 | 0.10656 | 0.00023 | -0.00063 | -0.00028 | 0.00021 | 0.00017 | 0.07094 | 0.00603 | -0.0012 | 0.00095 | 0.02622 | 0.0619 | -8e-05 | -0.0016 | 0.0002 | -0.05019 | 0.00397 | 0.0029 | -0.00173 | 0.12856 | 0.00029 | 0.04261
[RO-RO] [OPP] OHL 400 kV Medgidia Sud- Cernavoda | N-1 OHL 400 kV Gura Ialomitei - Bucuresti Sud | 0.04364 | 0.00015 | 0.01582 | 0 | 0.10641 | 0.00023 | -0.00063 | -0.00027 | 0.0002 | 0.00017 | 0.07079 | 0.00599 | -0.00121 | 0.00095 | 0.02611 | 0.06175 | -8e-05 | -0.00158 | 0.0002 | -0.05035 | 0.00382 | 0.00288 | -0.00172 | 0.12841 | 0.0005 | 0.04247
[RO-RO] [OPP] OHL 400 kV Medgidia Sud- Cernavoda | N-1 OHL 400 kV Medgidia Sud - Stupina | 0.06209 | 0.00051 | 0.02418 | 1e-05 | 0.14492 | 0.00039 | -0.00092 | -0.00048 | 0.00034 | 0.00029 | 0.0981 | 0.00951 | -0.00075 | 0.00156 | 0.03855 | 0.08636 | -0.00013 | -0.003 | 0.00034 | -0.05589 | 0.01064 | 0.00489 | -0.00244 | 0.17317 | -0.01331 | 0.06088
[RO-RO] [OPP] OHL 400 kV Medgidia Sud- Cernavoda | N-1 OHL 400 kV Medgidia Sud - Rahman | 0.06068 | 0.00046 | 0.0234 | 1e-05 | 0.14254 | 0.00038 | -0.0009 | -0.00045 | 0.00033 | 0.00028 | 0.09624 | 0.00916 | -0.00086 | 0.0015 | 0.03748 | 0.08461 | -0.00013 | -0.00284 | 0.00033 | -0.05675 | 0.00965 | 0.00467 | -0.00238 | 0.17059 | -0.01134 | 0.05943
[RO-RO] [OPP] OHL 400 kV Medgidia Sud- Cernavoda | N-1 TIE 400 kV Isaccea - Vulcanesti | 0.05215 | 0.0003 | 0.01921 | 1e-05 | 0.12638 | 0.0003 | -0.00074 | -0.00035 | 0.00026 | 0.00022 | 0.08426 | 0.00741 | -0.00104 | 0.00119 | 0.03141 | 0.07358 | -0.0001 | -0.00216 | 0.00026 | -0.05686 | 0.005 | 0.00367 | -0.00199 | 0.15229 | -0.00622 | 0.05076
[RO-RO] [OPP] OHL 400 kV Cernavoda - Pelicanu | BC | -0.00297 | 0.00072 | 0.00378 | 0 | -0.02704 | 0.00016 | -6e-05 | -0.00021 | 0.00012 | 0.00011 | -0.01279 | 0.00232 | 0.00243 | 0.00051 | 0.00244 | -0.00873 | -5e-05 | -0.00181 | 0.00012 | 0.04804 | 0.01608 | 0.00194 | 1e-05 | -0.03785 | -0.03181 | -0.00142
[RO-RO] [OPP] OHL 400 kV Cernavoda - Pelicanu | N-1 OHL 400 kV Isaccea - Tulcea Vest | -0.00384 | 0.00069 | 0.00326 | 0 | -0.02833 | 0.00014 | -5e-05 | -0.0002 | 0.00011 | 0.0001 | -0.01387 | 0.00208 | 0.00234 | 0.00046 | 0.00174 | -0.00977 | -5e-05 | -0.00169 | 0.00011 | 0.04712 | 0.01533 | 0.00178 | 4e-05 | -0.03919 | -0.03028 | -0.00232
[RO-RO] [OPP] OHL 400 kV Cernavoda - Pelicanu | N-1 OHL 400 kV Lacu Sarat - Gura Ialomitei | -0.00475 | 0.00067 | 0.00278 | 0 | -0.0299 | 0.00013 | -3e-05 | -0.00018 | 0.0001 | 9e-05 | -0.01508 | 0.00188 | 0.00231 | 0.00043 | 0.00106 | -0.01091 | -5e-05 | -0.00161 | 0.0001 | 0.04681 | 0.01469 | 0.00167 | 9e-05 | -0.04091 | -0.0297 | -0.00326
[RO-RO] [OPP] OHL 400 kV Cernavoda - Pelicanu | N-1 OHL 400 kV Tulcea Vest - Tariverde | -0.00384 | 0.00069 | 0.00326 | 0 | -0.02833 | 0.00014 | -5e-05 | -0.0002 | 0.00011 | 0.0001 | -0.01387 | 0.00208 | 0.00234 | 0.00046 | 0.00174 | -0.00977 | -5e-05 | -0.00169 | 0.00011 | 0.04712 | 0.01533 | 0.00178 | 4e-05 | -0.03919 | -0.03028 | -0.00232
[RO-RO] [OPP] OHL 400 kV Cernavoda - Pelicanu | N-1 OHL 400 kV Tariverde - Constanta Nord | -0.00384 | 0.00069 | 0.00326 | 0 | -0.02833 | 0.00014 | -5e-05 | -0.0002 | 0.00011 | 0.0001 | -0.01387 | 0.00208 | 0.00234 | 0.00046 | 0.00174 | -0.00977 | -5e-05 | -0.00169 | 0.00011 | 0.04712 | 0.01533 | 0.00178 | 4e-05 | -0.03919 | -0.03028 | -0.00232
[RO-RO] [OPP] OHL 400 kV Cernavoda - Pelicanu | N-1 OHL 400 kV Constanta Nord- Cernavoda | -0.00365 | 0.00069 | 0.00336 | 0 | -0.02799 | 0.00015 | -5e-05 | -0.0002 | 0.00011 | 0.0001 | -0.01361 | 0.00212 | 0.00235 | 0.00047 | 0.00188 | -0.00953 | -5e-05 | -0.00171 | 0.00011 | 0.04718 | 0.01544 | 0.00181 | 3e-05 | -0.03881 | -0.0305 | -0.00213
[RO-RO] [OPP] OHL 400 kV Cernavoda - Pelicanu | N-1 OHL 400 kV Gura Ialomitei - Bucuresti Sud | -0.00407 | 0.00105 | 0.00561 | 0 | -0.03883 | 0.00023 | -0.0001 | -0.00031 | 0.00018 | 0.00015 | -0.01825 | 0.00341 | 0.00352 | 0.00074 | 0.00371 | -0.01238 | -8e-05 | -0.00264 | 0.00018 | 0.06969 | 0.02348 | 0.00284 | 0 | -0.05447 | -0.04631 | -0.00182
[RO-RO] [OPP] OHL 400 kV Cernavoda - Pelicanu | N-1 OHL 400 kV Gutinas – Smardan | -0.00552 | 0.00084 | 0.00309 | 0 | -0.03354 | 0.00016 | -1e-05 | -0.00022 | 0.00013 | 0.00011 | -0.01706 | 0.0022 | 0.00294 | 0.00051 | 0.00104 | -0.01244 | -6e-05 | -0.002 | 0.00013 | 0.05327 | 0.01583 | 0.002 | 0.0002 | -0.04579 | -0.03959 | -0.00392
[RO-RO] [OPP] OHL 400 kV Cernavoda - Pelicanu | N-1 OHL 400 kV Brasov – Gutinas | -0.00372 | 0.00088 | 0.00413 | 0 | -0.03102 | 0.00018 | -5e-05 | -0.00025 | 0.00014 | 0.00012 | -0.01489 | 0.00264 | 0.003 | 0.00059 | 0.00247 | -0.01029 | -6e-05 | -0.00216 | 0.00014 | 0.05294 | 0.01746 | 0.00226 | 8e-05 | -0.04338 | -0.03941 | -0.00202
[RO-RO] [OPP] OHL 400 kV Pelicanu - Bucuresti Sud | BC | -0.00216 | 0.00078 | 0.00449 | 0 | -0.02681 | 0.00017 | -9e-05 | -0.00023 | 0.00014 | 0.00012 | -0.01219 | 0.00265 | 0.00258 | 0.00057 | 0.00328 | -0.00799 | -6e-05 | -0.00199 | 0.00014 | 0.05058 | 0.01759 | 0.00216 | -4e-05 | -0.03802 | -0.03418 | -0.00051
[RO-RO] [OPP] OHL 400 kV Pelicanu - Bucuresti Sud | N-1 OHL 400 kV Isaccea - Tulcea Vest | -0.00293 | 0.00075 | 0.00403 | 0 | -0.02795 | 0.00016 | -7e-05 | -0.00022 | 0.00013 | 0.00011 | -0.01313 | 0.00245 | 0.00251 | 0.00053 | 0.00267 | -0.0089 | -6e-05 | -0.00188 | 0.00013 | 0.04977 | 0.01694 | 0.00203 | -1e-05 | -0.0392 | -0.03284 | -0.0013
[RO-RO] [OPP] OHL 400 kV Pelicanu - Bucuresti Sud | N-1 OHL 400 kV Lacu Sarat - Gura Ialomitei | -0.00359 | 0.00074 | 0.00368 | 0 | -0.02911 | 0.00016 | -6e-05 | -0.00021 | 0.00012 | 0.00011 | -0.01403 | 0.0023 | 0.00249 | 0.00051 | 0.00218 | -0.00974 | -5e-05 | -0.00183 | 0.00012 | 0.04959 | 0.01648 | 0.00195 | 3e-05 | -0.04048 | -0.03248 | -0.00199
[RO-RO] [OPP] OHL 400 kV Pelicanu - Bucuresti Sud | N-1 OHL 400 kV Tulcea Vest - Tariverde | -0.00293 | 0.00075 | 0.00403 | 0 | -0.02795 | 0.00016 | -7e-05 | -0.00022 | 0.00013 | 0.00011 | -0.01313 | 0.00245 | 0.00251 | 0.00053 | 0.00267 | -0.0089 | -6e-05 | -0.00188 | 0.00013 | 0.04977 | 0.01694 | 0.00203 | -1e-05 | -0.0392 | -0.03284 | -0.0013
[RO-RO] [OPP] OHL 400 kV Pelicanu - Bucuresti Sud | N-1 OHL 400 kV Tariverde - Constanta Nord | -0.00293 | 0.00075 | 0.00403 | 0 | -0.02795 | 0.00016 | -7e-05 | -0.00022 | 0.00013 | 0.00011 | -0.01313 | 0.00245 | 0.00251 | 0.00053 | 0.00267 | -0.0089 | -6e-05 | -0.00188 | 0.00013 | 0.04977 | 0.01694 | 0.00203 | -1e-05 | -0.0392 | -0.03284 | -0.0013
[RO-RO] [OPP] OHL 400 kV Pelicanu - Bucuresti Sud | N-1 OHL 400 kV Constanta Nord- Cernavoda | -0.00277 | 0.00076 | 0.00411 | 0 | -0.02766 | 0.00017 | -7e-05 | -0.00022 | 0.00013 | 0.00011 | -0.01291 | 0.00248 | 0.00252 | 0.00054 | 0.00279 | -0.0087 | -6e-05 | -0.0019 | 0.00013 | 0.04981 | 0.01703 | 0.00205 | -1e-05 | -0.03887 | -0.03302 | -0.00114
[RO-RO] [OPP] OHL 400 kV Pelicanu - Bucuresti Sud | N-1 OHL 400 kV Gura Ialomitei - Bucuresti Sud | -0.00332 | 0.00113 | 0.0064 | 0 | -0.03916 | 0.00025 | -0.00012 | -0.00034 | 0.0002 | 0.00017 | -0.0179 | 0.0038 | 0.00374 | 0.00082 | 0.00461 | -0.01181 | -9e-05 | -0.00286 | 0.0002 | 0.07324 | 0.02534 | 0.00311 | -5e-05 | -0.05542 | -0.04935 | -0.00093
[RO-RO] [OPP] OHL 400 kV Pelicanu - Bucuresti Sud | N-1 OHL 400 kV Gutinas – Smardan | -0.00488 | 0.0009 | 0.00375 | 0 | -0.03374 | 0.00018 | -3e-05 | -0.00025 | 0.00014 | 0.00012 | -0.01674 | 0.00253 | 0.00314 | 0.00058 | 0.00179 | -0.01194 | -6e-05 | -0.00219 | 0.00014 | 0.05615 | 0.01733 | 0.00223 | 0.00016 | -0.04648 | -0.04247 | -0.00318
[RO-RO] [OPP] OHL 400 kV Pelicanu - Bucuresti Sud | N-1 OHL 400 kV Brasov – Gutinas | -0.003 | 0.00095 | 0.00488 | 0 | -0.0312 | 0.0002 | -8e-05 | -0.00028 | 0.00016 | 0.00014 | -0.0145 | 0.00301 | 0.00322 | 0.00066 | 0.00332 | -0.00971 | -7e-05 | -0.00238 | 0.00016 | 0.05598 | 0.01912 | 0.00252 | 4e-05 | -0.04412 | -0.04255 | -0.00117
[RO-RO] [OPP] OHL 400 kV Gura Ialomitei - Bucuresti Sud | BC | -0.00246 | 0.00073 | 0.00404 | 0 | -0.02614 | 0.00016 | -7e-05 | -0.00022 | 0.00013 | 0.00011 | -0.0121 | 0.00243 | 0.00244 | 0.00053 | 0.00281 | -0.00809 | -6e-05 | -0.00185 | 0.00013 | 0.04799 | 0.01641 | 0.002 | -2e-05 | -0.03684 | -0.03213 | -0.0009
[RO-RO] [OPP] OHL 400 kV Gura Ialomitei - Bucuresti Sud | N-1 OHL 400 kV Isaccea - Tulcea Vest | -0.00325 | 0.0007 | 0.00357 | 0 | -0.02731 | 0.00015 | -6e-05 | -0.0002 | 0.00012 | 0.0001 | -0.01308 | 0.00221 | 0.00236 | 0.00049 | 0.00218 | -0.00903 | -5e-05 | -0.00174 | 0.00012 | 0.04714 | 0.01573 | 0.00186 | 1e-05 | -0.03806 | -0.03074 | -0.00172
[RO-RO] [OPP] OHL 400 kV Gura Ialomitei - Bucuresti Sud | N-1 OHL 400 kV Lacu Sarat - Gura Ialomitei | -0.00401 | 0.00068 | 0.00317 | 0 | -0.02862 | 0.00014 | -4e-05 | -0.00019 | 0.00011 | 0.0001 | -0.01409 | 0.00204 | 0.00234 | 0.00046 | 0.00162 | -0.00998 | -5e-05 | -0.00168 | 0.00011 | 0.04691 | 0.01521 | 0.00176 | 5e-05 | -0.0395 | -0.0303 | -0.0025
[RO-RO] [OPP] OHL 400 kV Gura Ialomitei - Bucuresti Sud | N-1 OHL 400 kV Tulcea Vest - Tariverde | -0.00325 | 0.0007 | 0.00357 | 0 | -0.02731 | 0.00015 | -6e-05 | -0.0002 | 0.00012 | 0.0001 | -0.01308 | 0.00221 | 0.00236 | 0.00049 | 0.00218 | -0.00903 | -5e-05 | -0.00174 | 0.00012 | 0.04714 | 0.01573 | 0.00186 | 1e-05 | -0.03806 | -0.03074 | -0.00172
[RO-RO] [OPP] OHL 400 kV Gura Ialomitei - Bucuresti Sud | N-1 OHL 400 kV Tariverde - Constanta Nord | -0.00325 | 0.0007 | 0.00357 | 0 | -0.02731 | 0.00015 | -6e-05 | -0.0002 | 0.00012 | 0.0001 | -0.01308 | 0.00221 | 0.00236 | 0.00049 | 0.00218 | -0.00903 | -5e-05 | -0.00174 | 0.00012 | 0.04714 | 0.01573 | 0.00186 | 1e-05 | -0.03806 | -0.03074 | -0.00172
[RO-RO] [OPP] OHL 400 kV Gura Ialomitei - Bucuresti Sud | N-1 OHL 400 kV Constanta Nord- Cernavoda | -0.00308 | 0.0007 | 0.00366 | 0 | -0.02701 | 0.00015 | -6e-05 | -0.00021 | 0.00012 | 0.0001 | -0.01285 | 0.00225 | 0.00237 | 0.00049 | 0.0023 | -0.00882 | -5e-05 | -0.00176 | 0.00012 | 0.04719 | 0.01583 | 0.00188 | 1e-05 | -0.03772 | -0.03094 | -0.00155
[RO-RO] [OPP] OHL 400 kV Gura Ialomitei - Bucuresti Sud | N-1 OHL 400 kV Cernavoda - Pelicanu | -0.00365 | 0.00102 | 0.00557 | 0 | -0.03703 | 0.00022 | -0.0001 | -0.0003 | 0.00018 | 0.00015 | -0.01725 | 0.00336 | 0.00341 | 0.00073 | 0.00379 | -0.0116 | -8e-05 | -0.00258 | 0.00018 | 0.06732 | 0.02288 | 0.00278 | -2e-05 | -0.05208 | -0.04494 | -0.00147
[RO-RO] [OPP] OHL 400 kV Gura Ialomitei - Bucuresti Sud | N-1 OHL 400 kV Gutinas – Smardan | -0.00503 | 0.00085 | 0.00335 | 0 | -0.03267 | 0.00017 | -2e-05 | -0.00023 | 0.00013 | 0.00011 | -0.0164 | 0.00231 | 0.00296 | 0.00053 | 0.0014 | -0.01182 | -6e-05 | -0.00204 | 0.00013 | 0.05324 | 0.01616 | 0.00206 | 0.00017 | -0.04483 | -0.03995 | -0.00342
[RO-RO] [OPP] OHL 400 kV Gutinas - Smardan | BC | -0.0151 | 0.00067 | -0.00409 | 0 | -0.03843 | 4e-05 | 0.0003 | -8e-05 | 2e-05 | 2e-05 | -0.02527 | -0.00068 | 0.00307 | 3e-05 | -0.00829 | -0.02194 | -2e-05 | -0.00113 | 2e-05 | 0.03092 | -0.00146 | 0.00036 | 0.00112 | -0.04696 | -0.046 | -0.01482
[RO-RO] [OPP] OHL 400 kV Gutinas - Smardan | N-1 OHL 400 kV Isaccea - Tulcea Vest | -0.01397 | 0.00072 | -0.00342 | 0 | -0.03676 | 6e-05 | 0.00028 | -0.0001 | 3e-05 | 3e-05 | -0.02388 | -0.00038 | 0.00318 | 8e-05 | -0.00739 | -0.0206 | -2e-05 | -0.00128 | 3e-05 | 0.03212 | -0.00049 | 0.00056 | 0.00107 | -0.04523 | -0.04798 | -0.01365
[RO-RO] [OPP] OHL 400 kV Gutinas - Smardan | N-1 OHL 400 kV Lacu Sarat - Gura Ialomitei | -0.01256 | 0.00075 | -0.00267 | 0 | -0.03436 | 7e-05 | 0.00025 | -0.00012 | 5e-05 | 4e-05 | -0.02201 | -5e-05 | 0.00323 | 0.00014 | -0.00633 | -0.01884 | -3e-05 | -0.00141 | 5e-05 | 0.03267 | 0.00051 | 0.00075 | 0.00101 | -0.0426 | -0.04901 | -0.0122
[RO-RO] [OPP] OHL 400 kV Gutinas - Smardan | N-1 OHL 400 kV Tulcea Vest - Tariverde | -0.01397 | 0.00072 | -0.00342 | 0 | -0.03676 | 6e-05 | 0.00028 | -0.0001 | 3e-05 | 3e-05 | -0.02388 | -0.00038 | 0.00318 | 8e-05 | -0.00739 | -0.0206 | -2e-05 | -0.00128 | 3e-05 | 0.03212 | -0.00049 | 0.00056 | 0.00107 | -0.04523 | -0.04798 | -0.01365
[RO-RO] [OPP] OHL 400 kV Gutinas - Smardan | N-1 OHL 400 kV Tariverde - Constanta Nord | -0.01397 | 0.00072 | -0.00342 | 0 | -0.03676 | 6e-05 | 0.00028 | -0.0001 | 3e-05 | 3e-05 | -0.02388 | -0.00038 | 0.00318 | 8e-05 | -0.00739 | -0.0206 | -2e-05 | -0.00128 | 3e-05 | 0.03212 | -0.00049 | 0.00056 | 0.00107 | -0.04523 | -0.04798 | -0.01365
[RO-RO] [OPP] OHL 400 kV Gutinas - Smardan | N-1 OHL 400 kV Constanta Nord- Cernavoda | -0.01433 | 0.00071 | -0.00361 | 0 | -0.03735 | 5e-05 | 0.00029 | -9e-05 | 3e-05 | 3e-05 | -0.02435 | -0.00046 | 0.00315 | 7e-05 | -0.00766 | -0.02104 | -2e-05 | -0.00124 | 3e-05 | 0.0319 | -0.00074 | 0.0005 | 0.00109 | -0.04587 | -0.04748 | -0.01402
[RO-RO] [OPP] OHL 400 kV Gutinas - Smardan | N-1 OHL 400 kV Cernavoda - Pelicanu | -0.01548 | 0.00076 | -0.00361 | 0 | -0.04192 | 6e-05 | 0.0003 | -0.00011 | 4e-05 | 3e-05 | -0.02692 | -0.00038 | 0.00338 | 9e-05 | -0.00798 | -0.02307 | -2e-05 | -0.00136 | 4e-05 | 0.03712 | 0.00062 | 0.00061 | 0.00112 | -0.05184 | -0.05011 | -0.01501
[RO-RO] [OPP] OHL 400 kV Gutinas - Smardan | N-1 OHL 400 kV Gura Ialomitei - Bucuresti Sud | -0.01545 | 0.00078 | -0.00351 | 0 | -0.04223 | 7e-05 | 0.00029 | -0.00011 | 4e-05 | 3e-05 | -0.02703 | -0.00033 | 0.00342 | 0.0001 | -0.00788 | -0.02312 | -2e-05 | -0.0014 | 4e-05 | 0.0379 | 0.00093 | 0.00065 | 0.00112 | -0.05232 | -0.05067 | -0.01495
[RO-RO] [OPP] OHL 400 kV Gutinas - Smardan | N-1 OHL 400 kV Bucuresti Sud - Domnesti | -0.01715 | 0.00073 | -0.00462 | 0 | -0.04395 | 4e-05 | 0.00034 | -8e-05 | 2e-05 | 2e-05 | -0.02882 | -0.0008 | 0.00338 | 2e-05 | -0.00936 | -0.02499 | -2e-05 | -0.00122 | 2e-05 | 0.04305 | -0.00125 | 0.00038 | 0.00123 | -0.05368 | -0.04985 | -0.0168
[RO-RO] [OPP] OHL 400 kV Gutinas - Smardan | N-1 TIE 400 kV Isaccea - Vulcanesti | -0.03857 | -0.00053 | -0.01867 | -1e-05 | -0.07246 | -0.00033 | 0.00073 | 0.0004 | -0.00028 | -0.00024 | -0.05395 | -0.00755 | 2e-05 | -0.00127 | -0.02742 | -0.04976 | 0.00011 | 0.00255 | -0.00028 | 0.00113 | -0.02208 | -0.00414 | 0.00197 | -0.08186 | 0.00785 | -0.03928
[RO-RO] [OPP] OHL 400 kV Smardan - Isaccea c1 | BC | 0 | 0 | 0 | 0 | 0 |  |  |  | 0 | 0 | 0 | 0 |  | 0 | 0 | 0 | 0 |  | 0 | 0 | 0 | 0 | 0 | 0 | 0 | 0
[RO-RO] [OPP] OHL 400 kV Smardan - Isaccea c1 | N-1 OHL 400 kV Lacu Sarat - Isaccea | 0 | 0 | 0 | 0 | 0 |  |  |  | 0 | 0 | 0 | 0 |  | 0 | 0 | 0 | 0 |  | 0 | 0 | 0 | 0 | 0 | 0 | 0 | 0
[RO-RO] [OPP] OHL 400 kV Smardan - Isaccea c2 | N-1 OHL 400 kV Lacu Sarat - Isaccea | 0.00358 | 0.00136 | 0.00686 | 0 | -0.01003 | 0.00029 | -6e-05 | -0.00039 | 0.00022 | 0.00019 | -0.00188 | 0.00422 | 0.00454 | 0.00092 | 0.00652 | 0.00056 | -0.0001 | -0.00344 | 0.00022 | 0.04922 | 0.01433 | 0.00342 | 0.00028 | -0.01718 | -0.07293 | 0.00462
[RO-RO] [OPP] OHL 400 kV Bucuresti Sud - Domnesti | BC | -0.01471 | 0.00045 | -0.00377 | 0 | -0.03963 | 2e-05 | 0.00023 | -4e-05 | 0 | 0 | -0.02548 | -0.00082 | 0.00222 | -3e-05 | -0.0077 | -0.02189 | -1e-05 | -0.00066 | 0 | 0.08707 | 0.00148 | 0.00011 | 0.00082 | -0.04828 | -0.02763 | -0.0142
[RO-RO] [OPP] OHL 400 kV Bucuresti Sud - Domnesti | N-1 OHL 400 kV Gutinas – Smardan | -0.01842 | 0.00062 | -0.00478 | 0 | -0.04908 | 3e-05 | 0.00031 | -6e-05 | 1e-05 | 1e-05 | -0.0317 | -0.00099 | 0.00297 | -3e-05 | -0.00974 | -0.02729 | -1e-05 | -0.00094 | 1e-05 | 0.09467 | 0.00112 | 0.0002 | 0.00109 | -0.05984 | -0.03894 | -0.01784
[RO-RO] [OPP] OHL 400 kV Portile de Fier - Urechesti | BC | 0.00302 | 0.00174 | 0.02584 | 1e-05 | -0.07725 | 0.00061 | -0.00101 | -0.00078 | 0.00051 | 0.00043 | -0.03104 | 0.01191 | 0.00384 | 0.00222 | 0.02443 | -0.02165 | -0.00021 | -0.00556 | 0.00051 | -0.117 | 0.10925 | 0.00812 | -0.0027 | -0.06931 | -0.0384 | 0.00835
[RO-RO] [OPP] OHL 400 kV Portile de Fier - Urechesti | N-1 OHL 400 kV Domnesti-Urechesti | -0.00055 | 0.00149 | 0.02219 | 1e-05 | -0.07592 | 0.00053 | -0.00088 | -0.00067 | 0.00044 | 0.00037 | -0.03279 | 0.01024 | 0.00326 | 0.00191 | 0.02015 | -0.02434 | -0.00018 | -0.00476 | 0.00043 | -0.11296 | 0.0998 | 0.00702 | -0.00238 | -0.06581 | -0.03082 | 0.0041
[RO-RO] [OPP] OHL 400 kV Brasov – Gutinas | BC | -0.00424 | 0.00087 | 0.00196 | 0 | -0.02222 | 0.00015 | 5e-05 | -0.00021 | 0.00011 | 0.0001 | -0.01172 | 0.00182 | 0.00324 | 0.00045 | 0.00017 | -0.00873 | -5e-05 | -0.00197 | 0.00011 | 0.02734 | 0.00772 | 0.00179 | 0.00041 | -0.03093 | -0.04243 | -0.00339
[RO-RO] [OPP] OHL 220 kV Portile de Fier-Resita c1 | N-1 TIE 400 kV Resita-Pancevo c2 | 0.01497 | -0.00012 | 0.00652 | 0 | 0.02053 | 7e-05 | -0.00028 | -7e-05 | 6e-05 | 5e-05 | 0.01839 | 0.0022 | -0.00135 | 0.00031 | 0.01047 | 0.01849 | -2e-05 | -0.00028 | 6e-05 | 0.03247 | 0.01557 | 0.00091 | -0.00084 | 0.01971 | 0.00374 | 0.01658
[RO-RO] [OPP] OHL 220 kV Portile de Fier-Resita c2 | N-1 TIE 400 kV Resita-Pancevo c2 | 0.01497 | -0.00012 | 0.00652 | 0 | 0.02053 | 7e-05 | -0.00028 | -7e-05 | 6e-05 | 5e-05 | 0.01839 | 0.0022 | -0.00135 | 0.00031 | 0.01047 | 0.01849 | -2e-05 | -0.00028 | 6e-05 | 0.03247 | 0.01557 | 0.00091 | -0.00084 | 0.01971 | 0.00374 | 0.01658
[RO-RO] [OPP] OHL 220 kV Resita-Timisoara c1 | N-1 TIE 400 kV Resita-Pancevo c2 | 0.03097 | 7e-05 | 0.02087 | 1e-05 | 0.03221 | 0.00029 | -0.00091 | -0.00034 | 0.00026 | 0.00022 | 0.03271 | 0.00778 | -0.00252 | 0.00123 | 0.02816 | 0.0335 | -0.0001 | -0.00183 | 0.00026 | 0.03315 | 0.04519 | 0.00397 | -0.00266 | 0.03138 | 0.00181 | 0.03353
[RO-RO] [OPP] OHL 220 kV Resita-Timisoara c2 | N-1 TIE 400 kV Resita-Pancevo c2 | 0.03097 | 7e-05 | 0.02087 | 1e-05 | 0.03221 | 0.00029 | -0.00091 | -0.00034 | 0.00026 | 0.00022 | 0.03271 | 0.00778 | -0.00252 | 0.00123 | 0.02816 | 0.0335 | -0.0001 | -0.00183 | 0.00026 | 0.03315 | 0.04519 | 0.00397 | -0.00266 | 0.03138 | 0.00181 | 0.03353
[RO-RO] [OPP] OHL 220 kV Arad-Timisoara | N-1 TIE 400 kV Resita-Pancevo c2 | -0.03388 | 0.00021 | -0.02092 | -1e-05 | -0.03951 | -0.00025 | 0.00093 | 0.00028 | -0.00023 | -0.00019 | -0.03771 | -0.00739 | 0.0038 | -0.00111 | -0.02926 | -0.03813 | 8e-05 | 0.00128 | -0.00023 | -0.04358 | -0.04457 | -0.00347 | 0.00278 | -0.03844 | -0.00589 | -0.03659
[RO-RO] [OPP] OHL 220 kV Arad-Calea Aradului | N-1 TIE 400 kV Resita-Pancevo c2 | -0.0239 | 0.00015 | -0.01476 | 0 | -0.02788 | -0.00018 | 0.00065 | 0.0002 | -0.00016 | -0.00014 | -0.02661 | -0.00522 | 0.00268 | -0.00078 | -0.02064 | -0.0269 | 6e-05 | 0.0009 | -0.00016 | -0.03075 | -0.03145 | -0.00245 | 0.00196 | -0.02712 | -0.00416 | -0.02582
[RO-RO] [OPP] OHL 220 kV CaleaAradului-Sacalaz | N-1 TIE 400 kV Resita-Pancevo c2 | -0.0239 | 0.00015 | -0.01476 | 0 | -0.02788 | -0.00018 | 0.00065 | 0.0002 | -0.00016 | -0.00014 | -0.02661 | -0.00522 | 0.00268 | -0.00078 | -0.02064 | -0.0269 | 6e-05 | 0.0009 | -0.00016 | -0.03075 | -0.03145 | -0.00245 | 0.00196 | -0.02712 | -0.00416 | -0.02582
[RO-RO] [OPP] OHL 220 kV Sacalaz-Timisoara | N-1 TIE 400 kV Resita-Pancevo c2 | -0.02033 | 0.00013 | -0.01255 | 0 | -0.02371 | -0.00015 | 0.00056 | 0.00017 | -0.00014 | -0.00012 | -0.02263 | -0.00444 | 0.00228 | -0.00066 | -0.01756 | -0.02288 | 5e-05 | 0.00077 | -0.00014 | -0.02616 | -0.02675 | -0.00208 | 0.00167 | -0.02307 | -0.00354 | -0.02196
[RO-RO] [OPP] OHL 220 kV Mintia-Timisoara | N-1 TIE 400 kV Resita-Pancevo c2 | -0.00417 | -0.0005 | -0.00607 | 0 | 0.00297 | -0.00016 | 0.00023 | 0.0002 | -0.00013 | -0.00011 | -0.00111 | -0.00294 | -0.00143 | -0.00056 | -0.00643 | -0.00198 | 5e-05 | 0.00148 | -0.00013 | 0.00804 | -0.01437 | -0.00203 | 0.00059 | 0.0028 | 0.00644 | -0.00466
[RO-RO] [OPP] OHL 220 kV Urechesti-Targu Jiu Nord | N-1 TIE 400 kV Resita-Pancevo c2 | 0.03109 | 7e-05 | 0.01679 | 0 | 0.04322 | 0.00023 | -0.00072 | -0.00027 | 0.00021 | 0.00018 | 0.03773 | 0.00625 | -0.00183 | 0.00098 | 0.0243 | 0.03742 | -8e-05 | -0.00147 | 0.00021 | 0.04381 | 0.0305 | 0.00312 | -0.00209 | 0.04123 | 0.00526 | 0.03331
[RO-RO] [OPP] OHL 220 kV Paroseni-Targu Jiu Nord | N-1 TIE 400 kV Resita-Pancevo c2 | -0.03109 | -7e-05 | -0.01679 | 0 | -0.04322 | -0.00023 | 0.00072 | 0.00027 | -0.00021 | -0.00018 | -0.03773 | -0.00625 | 0.00183 | -0.00098 | -0.0243 | -0.03742 | 8e-05 | 0.00147 | -0.00021 | -0.04381 | -0.0305 | -0.00312 | 0.00209 | -0.04123 | -0.00526 | -0.03331
[RO-RO] [OPP] OHL 220 kV Paroseni-Baru Mare | N-1 TIE 400 kV Resita-Pancevo c2 | 0.02828 | 6e-05 | 0.01527 | 0 | 0.03931 | 0.00021 | -0.00065 | -0.00025 | 0.00019 | 0.00016 | 0.03431 | 0.00569 | -0.00166 | 0.00089 | 0.0221 | 0.03403 | -7e-05 | -0.00134 | 0.00019 | 0.03984 | 0.02774 | 0.00284 | -0.0019 | 0.0375 | 0.00479 | 0.03029
[RO-RO] [OPP] OHL 220 kV Baru Mare-Hasdat | N-1 TIE 400 kV Resita-Pancevo c2 | 0.03109 | 7e-05 | 0.01679 | 0 | 0.04322 | 0.00023 | -0.00072 | -0.00027 | 0.00021 | 0.00018 | 0.03773 | 0.00625 | -0.00183 | 0.00098 | 0.0243 | 0.03742 | -8e-05 | -0.00147 | 0.00021 | 0.04381 | 0.0305 | 0.00312 | -0.00209 | 0.04123 | 0.00526 | 0.03331
[RO-RO] [OPP] TRA 400/220 kV AT3 Arad | N-1 TIE 400 kV Resita-Pancevo c2 | 0.04611 | -0.00041 | 0.02811 | 1e-05 | 0.05425 | 0.00032 | -0.00125 | -0.00035 | 0.0003 | 0.00025 | 0.05155 | 0.00976 | -0.0057 | 0.00144 | 0.03961 | 0.05209 | -0.00011 | -0.00148 | 0.00029 | 0.061 | 0.0604 | 0.00444 | -0.00377 | 0.05277 | 0.00901 | 0.04983
[RO-RO] [OPP] TRA 400/220 kV AT Urechesti | N-1 TIE 400 kV Resita-Pancevo c2 | -0.02483 | -0.00017 | -0.01443 | 0 | -0.03085 | -0.00022 | 0.00061 | 0.00026 | -0.00019 | -0.00016 | -0.0286 | -0.00553 | 0.0011 | -0.00089 | -0.0203 | -0.02888 | 7e-05 | 0.0015 | -0.00019 | -0.03137 | -0.02823 | -0.00289 | 0.00174 | -0.02857 | -0.00042 | -0.02684
[RO-RO] [OPP] TRA 400/220 kV AT1 Portile de Fier | BC | -0.01 | 8e-05 | -0.00436 | 0 | -0.01372 | -5e-05 | 0.00019 | 5e-05 | -4e-05 | -4e-05 | -0.01229 | -0.00147 | 0.0009 | -0.00021 | -0.00699 | -0.01235 | 2e-05 | 0.00019 | -4e-05 | 0.03609 | -0.0104 | -0.00061 | 0.00056 | -0.01317 | -0.0025 | -0.01107
[RO-RO] [OPP] TRA 400/220 kV AT1 Portile de Fier | N-1 TIE 400 kV Portile de Fier-Djerdap | -0.00709 | 0.00015 | -0.00208 | 0 | -0.01444 | 0 | 0.0001 | 0 | -1e-05 | -1e-05 | -0.01063 | -0.00054 | 0.00091 | -5e-05 | -0.00402 | -0.01006 | 0 | -0.00014 | -1e-05 | 0.02852 | -0.00124 | -7e-05 | 0.00031 | -0.01366 | -0.00412 | -0.00742
[RO-RO] [OPP] TRA 400/220 kV AT1 Portile de Fier | N-1 OHL 220 kV Portile de Fier-Resita 1&2 | 0 | 0 | 0 | 0 | 0 | 0 | 0 | 0 | 0 | 0 | 0 | 0 | 0 | 0 | 0 | 0 | 0 | 0 | 0 | 0.05778 | 0 | 0 | 0 | 0 | 0 | 0
[RO-RO] [OPP] TRA 400/220 kV AT1 Portile de Fier | N-1 TRA 400/220 kV AT2 Portile de Fier | -0.01429 | 0.00012 | -0.00622 | 0 | -0.01959 | -6e-05 | 0.00027 | 7e-05 | -6e-05 | -5e-05 | -0.01755 | -0.0021 | 0.00129 | -0.0003 | -0.00999 | -0.01764 | 2e-05 | 0.00027 | -6e-05 | 0.05155 | -0.01486 | -0.00087 | 0.0008 | -0.01881 | -0.00357 | -0.01582
[RO-RO] [OPP] TRA 400/220 kV AT1 Portile de Fier | N-1 TRA 400/220 kV AT3 Portile de Fier | -0.01425 | 0.00012 | -0.00621 | 0 | -0.01954 | -6e-05 | 0.00027 | 7e-05 | -6e-05 | -5e-05 | -0.0175 | -0.00209 | 0.00129 | -0.0003 | -0.00996 | -0.01759 | 2e-05 | 0.00027 | -6e-05 | 0.05141 | -0.01482 | -0.00086 | 0.0008 | -0.01876 | -0.00356 | -0.01578
[RO-RO] [OPP] TRA 400/220 kV AT1 Portile de Fier | N-1 OHL 400 kV Portile de Fier-Urechesti | -0.01008 | 4e-05 | -0.00501 | 0 | -0.01175 | -6e-05 | 0.00021 | 7e-05 | -6e-05 | -5e-05 | -0.0115 | -0.00177 | 0.00081 | -0.00027 | -0.00761 | -0.0118 | 2e-05 | 0.00033 | -6e-05 | 0.03906 | -0.01317 | -0.00081 | 0.00063 | -0.01141 | -0.00153 | -0.01129
[RO-RO] [OPP] TRA 400/220 kV AT1 Portile de Fier | N-1 OHL 400 kV Slatina-Portile de Fier | -0.01 | 6e-05 | -0.00467 | 0 | -0.01266 | -5e-05 | 0.0002 | 6e-05 | -5e-05 | -4e-05 | -0.01184 | -0.00162 | 0.00085 | -0.00024 | -0.00728 | -0.01203 | 2e-05 | 0.00026 | -5e-05 | 0.03697 | -0.01175 | -0.00071 | 0.00059 | -0.01218 | -0.00192 | -0.01114
[RO-RO] [OPP] TRA 400/220 kV AT2 Portile de Fier | BC | -0.01 | 8e-05 | -0.00436 | 0 | -0.01372 | -5e-05 | 0.00019 | 5e-05 | -4e-05 | -4e-05 | -0.01229 | -0.00147 | 0.0009 | -0.00021 | -0.00699 | -0.01235 | 2e-05 | 0.00019 | -4e-05 | 0.03609 | -0.0104 | -0.00061 | 0.00056 | -0.01317 | -0.0025 | -0.01107
[RO-RO] [OPP] TRA 400/220 kV AT2 Portile de Fier | N-1 TIE 400 kV Portile de Fier-Djerdap | -0.00709 | 0.00015 | -0.00208 | 0 | -0.01444 | 0 | 0.0001 | 0 | -1e-05 | -1e-05 | -0.01063 | -0.00054 | 0.00091 | -5e-05 | -0.00402 | -0.01006 | 0 | -0.00014 | -1e-05 | 0.02852 | -0.00124 | -7e-05 | 0.00031 | -0.01366 | -0.00412 | -0.00742
[RO-RO] [OPP] TRA 400/220 kV AT2 Portile de Fier | N-1 OHL 220 kV Portile de Fier-Resita 1&2 | 0 | 0 | 0 | 0 | 0 | 0 | 0 | 0 | 0 | 0 | 0 | 0 | 0 | 0 | 0 | 0 | 0 | 0 | 0 | 0.05778 | 0 | 0 | 0 | 0 | 0 | 0
[RO-RO] [OPP] TRA 400/220 kV AT2 Portile de Fier | N-1 TRA 400/220 kV AT1 Portile de Fier | -0.01429 | 0.00012 | -0.00622 | 0 | -0.01959 | -6e-05 | 0.00027 | 7e-05 | -6e-05 | -5e-05 | -0.01755 | -0.0021 | 0.00129 | -0.0003 | -0.00999 | -0.01764 | 2e-05 | 0.00027 | -6e-05 | 0.05155 | -0.01486 | -0.00087 | 0.0008 | -0.01881 | -0.00357 | -0.01582
[RO-RO] [OPP] TRA 400/220 kV AT2 Portile de Fier | N-1 TRA 400/220 kV AT3 Portile de Fier | -0.01425 | 0.00012 | -0.00621 | 0 | -0.01954 | -6e-05 | 0.00027 | 7e-05 | -6e-05 | -5e-05 | -0.0175 | -0.00209 | 0.00129 | -0.0003 | -0.00996 | -0.01759 | 2e-05 | 0.00027 | -6e-05 | 0.05141 | -0.01482 | -0.00086 | 0.0008 | -0.01876 | -0.00356 | -0.01578
[RO-RO] [OPP] TRA 400/220 kV AT2 Portile de Fier | N-1 OHL 400 kV Portile de Fier-Urechesti | -0.01008 | 4e-05 | -0.00501 | 0 | -0.01175 | -6e-05 | 0.00021 | 7e-05 | -6e-05 | -5e-05 | -0.0115 | -0.00177 | 0.00081 | -0.00027 | -0.00761 | -0.0118 | 2e-05 | 0.00033 | -6e-05 | 0.03906 | -0.01317 | -0.00081 | 0.00063 | -0.01141 | -0.00153 | -0.01129
[RO-RO] [OPP] TRA 400/220 kV AT2 Portile de Fier | N-1 OHL 400 kV Slatina-Portile de Fier | -0.01 | 6e-05 | -0.00467 | 0 | -0.01266 | -5e-05 | 0.0002 | 6e-05 | -5e-05 | -4e-05 | -0.01184 | -0.00162 | 0.00085 | -0.00024 | -0.00728 | -0.01203 | 2e-05 | 0.00026 | -5e-05 | 0.03697 | -0.01175 | -0.00071 | 0.00059 | -0.01218 | -0.00192 | -0.01114
[RO-RO] [OPP] TRA 400/220 kV AT3 Portile de Fier | BC | -0.00994 | 8e-05 | -0.00433 | 0 | -0.01363 | -4e-05 | 0.00019 | 5e-05 | -4e-05 | -4e-05 | -0.01221 | -0.00146 | 0.0009 | -0.00021 | -0.00695 | -0.01227 | 2e-05 | 0.00019 | -4e-05 | 0.03586 | -0.01034 | -0.0006 | 0.00056 | -0.01309 | -0.00248 | -0.011
[RO-RO] [OPP] TRA 400/220 kV AT3 Portile de Fier | N-1 TIE 400 kV Portile de Fier-Djerdap | -0.00704 | 0.00015 | -0.00206 | 0 | -0.01435 | 0 | 0.0001 | 0 | -1e-05 | -1e-05 | -0.01056 | -0.00054 | 0.00091 | -5e-05 | -0.00399 | -0.01 | 0 | -0.00014 | -1e-05 | 0.02834 | -0.00123 | -7e-05 | 0.00031 | -0.01358 | -0.00409 | -0.00737
[RO-RO] [OPP] TRA 400/220 kV AT3 Portile de Fier | N-1 OHL 220 kV Portile de Fier-Resita 1&2 | 0 | 0 | 0 | 0 | 0 | 0 | 0 | 0 | 0 | 0 | 0 | 0 | 0 | 0 | 0 | 0 | 0 | 0 | 0 | 0.05742 | 0 | 0 | 0 | 0 | 0 | 0
[RO-RO] [OPP] TRA 400/220 kV AT3 Portile de Fier | N-1 TRA 400/220 kV AT1 Portile de Fier | -0.0142 | 0.00011 | -0.00618 | 0 | -0.01947 | -6e-05 | 0.00027 | 7e-05 | -6e-05 | -5e-05 | -0.01744 | -0.00208 | 0.00128 | -0.0003 | -0.00993 | -0.01753 | 2e-05 | 0.00027 | -6e-05 | 0.05123 | -0.01477 | -0.00086 | 0.00079 | -0.01869 | -0.00355 | -0.01572
[RO-RO] [OPP] TRA 400/220 kV AT3 Portile de Fier | N-1 TRA 400/220 kV AT2 Portile de Fier | -0.0142 | 0.00011 | -0.00618 | 0 | -0.01947 | -6e-05 | 0.00027 | 7e-05 | -6e-05 | -5e-05 | -0.01744 | -0.00208 | 0.00128 | -0.0003 | -0.00993 | -0.01753 | 2e-05 | 0.00027 | -6e-05 | 0.05123 | -0.01477 | -0.00086 | 0.00079 | -0.01869 | -0.00355 | -0.01572
[RO-RO] [OPP] TRA 400/220 kV AT3 Portile de Fier | N-1 OHL 400 kV Portile de Fier-Urechesti | -0.01002 | 4e-05 | -0.00498 | 0 | -0.01168 | -6e-05 | 0.00021 | 7e-05 | -6e-05 | -5e-05 | -0.01143 | -0.00176 | 0.0008 | -0.00026 | -0.00757 | -0.01173 | 2e-05 | 0.00033 | -6e-05 | 0.03881 | -0.01309 | -0.00081 | 0.00062 | -0.01134 | -0.00152 | -0.01122
[RO-RO] [OPP] TRA 400/220 kV AT3 Portile de Fier | N-1 OHL 400 kV Slatina-Portile de Fier | -0.00994 | 6e-05 | -0.00464 | 0 | -0.01258 | -5e-05 | 0.0002 | 6e-05 | -5e-05 | -4e-05 | -0.01177 | -0.00161 | 0.00084 | -0.00024 | -0.00723 | -0.01195 | 2e-05 | 0.00026 | -5e-05 | 0.03674 | -0.01167 | -0.00071 | 0.00059 | -0.0121 | -0.0019 | -0.01107

## 2130
PTDF report
Generated at: | 31/10/2025 22:18:05
Business day: | 2025-11-02
Horizon: | 2DA
Timestamp | 21:30
Border & direction: | South-Romania Exporting
Margin satisfied | False
Process | Reduction
CNE Name | CO Name | AL | AT | BA | BE | BG | CH | CZ | DE | ES | FR | GR | HR | HU | IT | ME | MK | NL | PL | PT | RO | RS | SI | SK | TR | UA | XK
[GR-BG] [DIR] TIE 400 kV Thessaloniki - Blagoevgrad | N-1 TIE 400 kV Arachthos - Galatina | 0.0688 | 0.00021 | 0.01798 | 1e-05 | -0.02552 | 0.00026 | -0.0007 | -0.00033 | 0.00024 | 0.0002 | 0.16493 | 0.00737 | -0.00134 | 0.00116 | 0.03409 | 0.09711 | -9e-05 | -0.00195 | 0.00024 | -0.02636 | -0.00282 | 0.00328 | -0.00182 | 0.04105 | -0.00876 | 0.04601
[GR-MK] [DIR] TIE 400 kV Meliti - Bitola | N-1 TIE 400 kV Arachthos - Galatina | 0.02995 | -0.00028 | -0.00309 | 0 | 0.04436 | -6e-05 | 6e-05 | 9e-05 | -5e-05 | -4e-05 | 0.26164 | -0.00093 | -0.00091 | -0.00022 | -0.0039 | -0.29161 | 2e-05 | 0.00068 | -5e-05 | 0.00718 | -0.00968 | -0.00093 | 0.00017 | 0.08366 | 0.00702 | -0.06096
[GR-MK] [DIR] TIE 400 kV Thessaloniki - Dubrovo | N-1 TIE 400 kV Arachthos - Galatina | 0.0119 | -0.00023 | -0.00325 | 0 | 0.03869 | -6e-05 | 9e-05 | 9e-05 | -6e-05 | -5e-05 | 0.12563 | -0.00121 | -0.0006 | -0.00024 | -0.00394 | -0.06089 | 2e-05 | 0.00065 | -5e-05 | 0.00604 | -0.00712 | -0.00091 | 0.00024 | 0.07617 | 0.00621 | -0.03006
[GR-AL] [DIR] TIE 400 kV Kardia - Zemblak | N-1 TIE 400 kV Arachthos - Galatina | 0.18719 | 0.00047 | 0.04045 | 1e-05 | -0.09321 | 0.0006 | -0.00162 | -0.00076 | 0.00056 | 0.00048 | -0.21827 | 0.01724 | -0.0032 | 0.00269 | 0.07519 | -0.11168 | -0.00021 | -0.00453 | 0.00056 | -0.04619 | -0.00954 | 0.00751 | -0.00414 | -0.11357 | -0.02373 | 0.02999
[GR-TR] [DIR] TIE 400 kV Nea Santa - Babaeski | N-1 TIE 400 kV Arachthos - Galatina | -0.03903 | -0.00033 | -0.01285 | 0 | 0.06172 | -0.00021 | 0.00048 | 0.00027 | -0.00019 | -0.00016 | -0.08105 | -0.00537 | 0.00022 | -0.00089 | -0.02212 | -0.05517 | 7e-05 | 0.00173 | -0.00019 | 0.01465 | -0.00394 | -0.00268 | 0.00122 | 0.38658 | 0.01224 | -0.03136
[GR-BG] [OPP] TIE 400 kV Thessaloniki - Blagoevgrad | N-1 TIE 400 kV Arachthos - Galatina | 0.0688 | 0.00021 | 0.01798 | 1e-05 | -0.02552 | 0.00026 | -0.0007 | -0.00033 | 0.00024 | 0.0002 | 0.16493 | 0.00737 | -0.00134 | 0.00116 | 0.03409 | 0.09711 | -9e-05 | -0.00195 | 0.00024 | -0.02636 | -0.00282 | 0.00328 | -0.00182 | 0.04105 | -0.00876 | 0.04601
[GR-MK] [OPP] TIE 400 kV Meliti - Bitola | N-1 TIE 400 kV Arachthos - Galatina | 0.02995 | -0.00028 | -0.00309 | 0 | 0.04436 | -6e-05 | 6e-05 | 9e-05 | -5e-05 | -4e-05 | 0.26164 | -0.00093 | -0.00091 | -0.00022 | -0.0039 | -0.29161 | 2e-05 | 0.00068 | -5e-05 | 0.00718 | -0.00968 | -0.00093 | 0.00017 | 0.08366 | 0.00702 | -0.06096
[GR-MK] [OPP] TIE 400 kV Thessaloniki - Dubrovo | N-1 TIE 400 kV Arachthos - Galatina | 0.0119 | -0.00023 | -0.00325 | 0 | 0.03869 | -6e-05 | 9e-05 | 9e-05 | -6e-05 | -5e-05 | 0.12563 | -0.00121 | -0.0006 | -0.00024 | -0.00394 | -0.06089 | 2e-05 | 0.00065 | -5e-05 | 0.00604 | -0.00712 | -0.00091 | 0.00024 | 0.07617 | 0.00621 | -0.03006
[GR-AL] [OPP] TIE 400 kV Kardia - Zemblak | N-1 TIE 400 kV Arachthos - Galatina | 0.18719 | 0.00047 | 0.04045 | 1e-05 | -0.09321 | 0.0006 | -0.00162 | -0.00076 | 0.00056 | 0.00048 | -0.21827 | 0.01724 | -0.0032 | 0.00269 | 0.07519 | -0.11168 | -0.00021 | -0.00453 | 0.00056 | -0.04619 | -0.00954 | 0.00751 | -0.00414 | -0.11357 | -0.02373 | 0.02999
[GR-TR] [OPP] TIE 400 kV Nea Santa - Babaeski | N-1 TIE 400 kV Arachthos - Galatina | -0.03903 | -0.00033 | -0.01285 | 0 | 0.06172 | -0.00021 | 0.00048 | 0.00027 | -0.00019 | -0.00016 | -0.08105 | -0.00537 | 0.00022 | -0.00089 | -0.02212 | -0.05517 | 7e-05 | 0.00173 | -0.00019 | 0.01465 | -0.00394 | -0.00268 | 0.00122 | 0.38658 | 0.01224 | -0.03136
[GR-BG] [DIR] TIE 400 kV Nea Santa - Maritsa Iztok | N-1 TIE 400 kV Arachthos - Galatina | 0.05728 | 0.00047 | 0.01873 | 1e-05 | -0.09539 | 0.0003 | -0.0007 | -0.00039 | 0.00027 | 0.00023 | 0.1196 | 0.00782 | -0.00035 | 0.00129 | 0.03233 | 0.08102 | -0.00011 | -0.0025 | 0.00027 | -0.02155 | 0.00551 | 0.00389 | -0.00179 | 0.06436 | -0.01758 | 0.04579
[GR-BG] [OPP] TIE 400 kV Nea Santa - Maritsa Iztok | N-1 TIE 400 kV Arachthos - Galatina | 0.05728 | 0.00047 | 0.01873 | 1e-05 | -0.09539 | 0.0003 | -0.0007 | -0.00039 | 0.00027 | 0.00023 | 0.1196 | 0.00782 | -0.00035 | 0.00129 | 0.03233 | 0.08102 | -0.00011 | -0.0025 | 0.00027 | -0.02155 | 0.00551 | 0.00389 | -0.00179 | 0.06436 | -0.01758 | 0.04579
[BG-RO] [DIR] TIE 400 kV TINTARENI-KOZLODUI 2 | BC | -0.07586 | -0.00031 | -0.02774 | -1e-05 | -0.1398 | -0.00038 | 0.00109 | 0.00049 | -0.00036 | -0.0003 | -0.111 | -0.0108 | 0.00206 | -0.00171 | -0.04798 | -0.10625 | 0.00014 | 0.00279 | -0.00036 | 0.07785 | -0.00541 | -0.00507 | 0.00296 | -0.1235 | 0.00274 | -0.07873
[BG-RO] [DIR] TIE 400 kV TINTARENI-KOZLODUI 2 | N-1 TIE 400 kV TINTARENI-KOZLODUI 1 | -0.1229 | -0.0005 | -0.04494 | -1e-05 | -0.22648 | -0.00062 | 0.00176 | 0.00079 | -0.00058 | -0.00049 | -0.17983 | -0.01749 | 0.00333 | -0.00278 | -0.07773 | -0.17214 | 0.00022 | 0.00453 | -0.00058 | 0.12613 | -0.00877 | -0.00821 | 0.0048 | -0.20008 | 0.00444 | -0.12756
[BG-RO] [DIR] TIE 400 kV TINTARENI-KOZLODUI 2 | N-1 TIE 400 kV PORTILE DE FIER - DJERDAP | -0.08685 | -0.00058 | -0.0364 | -1e-05 | -0.13682 | -0.00053 | 0.00143 | 0.00068 | -0.00049 | -0.00042 | -0.11726 | -0.01435 | 0.002 | -0.00233 | -0.05897 | -0.11493 | 0.00019 | 0.00402 | -0.00049 | 0.10478 | -0.03564 | -0.0071 | 0.0039 | -0.12164 | 0.00883 | -0.09253
[BG-RO] [DIR] TIE 400 kV TINTARENI-KOZLODUI 2 | N-1 TIE 400 kV MEDGIDIA SUD - VARNA | -0.0815 | -0.00042 | -0.03037 | -1e-05 | -0.15225 | -0.00043 | 0.00118 | 0.00055 | -0.0004 | -0.00034 | -0.1192 | -0.01193 | 0.00189 | -0.00191 | -0.05192 | -0.11367 | 0.00015 | 0.00324 | -0.0004 | 0.0791 | -0.00785 | -0.00571 | 0.00319 | -0.13667 | 0.0071 | -0.0844
[BG-RO] [DIR] TIE 400 kV TINTARENI-KOZLODUI 2 | N-1 TIE 400 kV MEDGIDIA SUD - DOBRUDJA | -0.0812 | -0.00042 | -0.03023 | -1e-05 | -0.15159 | -0.00043 | 0.00118 | 0.00055 | -0.0004 | -0.00034 | -0.11876 | -0.01187 | 0.0019 | -0.0019 | -0.05171 | -0.11328 | 0.00015 | 0.00322 | -0.0004 | 0.07904 | -0.00772 | -0.00568 | 0.00318 | -0.13597 | 0.00687 | -0.0841
[BG-RO] [DIR] TIE 400 kV TINTARENI-KOZLODUI 1 | BC | -0.07586 | -0.00031 | -0.02774 | -1e-05 | -0.1398 | -0.00038 | 0.00109 | 0.00049 | -0.00036 | -0.0003 | -0.111 | -0.0108 | 0.00206 | -0.00171 | -0.04798 | -0.10625 | 0.00014 | 0.00279 | -0.00036 | 0.07785 | -0.00541 | -0.00507 | 0.00296 | -0.1235 | 0.00274 | -0.07873
[BG-RO] [DIR] TIE 400 kV TINTARENI-KOZLODUI 1 | N-1 TIE 400 kV TINTARENI-KOZLODUI 2 | -0.1229 | -0.0005 | -0.04494 | -1e-05 | -0.22648 | -0.00062 | 0.00176 | 0.00079 | -0.00058 | -0.00049 | -0.17983 | -0.01749 | 0.00333 | -0.00278 | -0.07773 | -0.17214 | 0.00022 | 0.00453 | -0.00058 | 0.12613 | -0.00877 | -0.00821 | 0.0048 | -0.20008 | 0.00444 | -0.12756
[BG-RO] [DIR] TIE 400 kV TINTARENI-KOZLODUI 1 | N-1 TIE 400 kV PORTILE DE FIER - DJERDAP | -0.08685 | -0.00058 | -0.0364 | -1e-05 | -0.13682 | -0.00053 | 0.00143 | 0.00068 | -0.00049 | -0.00042 | -0.11726 | -0.01435 | 0.002 | -0.00233 | -0.05897 | -0.11493 | 0.00019 | 0.00402 | -0.00049 | 0.10478 | -0.03564 | -0.0071 | 0.0039 | -0.12164 | 0.00883 | -0.09253
[BG-RO] [DIR] TIE 400 kV TINTARENI-KOZLODUI 1 | N-1 TIE 400 kV MEDGIDIA SUD - VARNA | -0.0815 | -0.00042 | -0.03037 | -1e-05 | -0.15225 | -0.00043 | 0.00118 | 0.00055 | -0.0004 | -0.00034 | -0.1192 | -0.01193 | 0.00189 | -0.00191 | -0.05192 | -0.11367 | 0.00015 | 0.00324 | -0.0004 | 0.0791 | -0.00785 | -0.00571 | 0.00319 | -0.13667 | 0.0071 | -0.0844
[BG-RO] [DIR] TIE 400 kV TINTARENI-KOZLODUI 1 | N-1 TIE 400 kV MEDGIDIA SUD - DOBRUDJA | -0.0812 | -0.00042 | -0.03023 | -1e-05 | -0.15159 | -0.00043 | 0.00118 | 0.00055 | -0.0004 | -0.00034 | -0.11876 | -0.01187 | 0.0019 | -0.0019 | -0.05171 | -0.11328 | 0.00015 | 0.00322 | -0.0004 | 0.07904 | -0.00772 | -0.00568 | 0.00318 | -0.13597 | 0.00687 | -0.0841
[BG-RO] [DIR] TIE 400 kV DOBRUDJA- MEDGIDIA SUD | BC | -0.05891 | -0.00122 | -0.02743 | -1e-05 | -0.13008 | -0.00052 | 0.00096 | 0.00068 | -0.00046 | -0.00039 | -0.08569 | -0.01187 | -0.00172 | -0.00209 | -0.04123 | -0.07756 | 0.00018 | 0.00471 | -0.00045 | 0.01304 | -0.02548 | -0.00673 | 0.00237 | -0.13758 | 0.04559 | -0.05919
[BG-RO] [DIR] TIE 400 kV DOBRUDJA- MEDGIDIA SUD | N-1 TIE 400 kV MEDGIDIA SUD - VARNA | -0.10129 | -0.0021 | -0.04717 | -2e-05 | -0.22368 | -0.00089 | 0.00165 | 0.00118 | -0.00078 | -0.00067 | -0.14734 | -0.02041 | -0.00295 | -0.0036 | -0.0709 | -0.13336 | 0.00031 | 0.0081 | -0.00078 | 0.02242 | -0.0438 | -0.01157 | 0.00407 | -0.23662 | 0.07838 | -0.10177
[BG-RO] [DIR] TIE 400 kV MEDGIDIA SUD - VARNA | BC | -0.06083 | -0.00126 | -0.02832 | -1e-05 | -0.13436 | -0.00053 | 0.00099 | 0.00071 | -0.00047 | -0.0004 | -0.08849 | -0.01226 | -0.00177 | -0.00216 | -0.04257 | -0.08008 | 0.00019 | 0.00487 | -0.00047 | 0.01346 | -0.02629 | -0.00694 | 0.00244 | -0.14216 | 0.04707 | -0.06111
[BG-RO] [DIR] TIE 400 kV MEDGIDIA SUD - VARNA | N-1 TIE 400 kV MEDGIDIA SUD - DOBRUDJA | -0.10227 | -0.00212 | -0.04762 | -2e-05 | -0.22585 | -0.0009 | 0.00167 | 0.00119 | -0.00079 | -0.00067 | -0.14877 | -0.02061 | -0.00298 | -0.00363 | -0.07158 | -0.13464 | 0.00032 | 0.00818 | -0.00079 | 0.02264 | -0.04421 | -0.01168 | 0.00411 | -0.23893 | 0.07914 | -0.10275
[BG-RO] [OPP] TIE 400 kV TINTARENI-KOZLODUI 2 | BC | -0.07586 | -0.00031 | -0.02774 | -1e-05 | -0.1398 | -0.00038 | 0.00109 | 0.00049 | -0.00036 | -0.0003 | -0.111 | -0.0108 | 0.00206 | -0.00171 | -0.04798 | -0.10625 | 0.00014 | 0.00279 | -0.00036 | 0.07785 | -0.00541 | -0.00507 | 0.00296 | -0.1235 | 0.00274 | -0.07873
[BG-RO] [OPP] TIE 400 kV TINTARENI-KOZLODUI 2 | N-1 TIE 400 kV TINTARENI-KOZLODUI 1 | -0.1229 | -0.0005 | -0.04494 | -1e-05 | -0.22648 | -0.00062 | 0.00176 | 0.00079 | -0.00058 | -0.00049 | -0.17983 | -0.01749 | 0.00333 | -0.00278 | -0.07773 | -0.17214 | 0.00022 | 0.00453 | -0.00058 | 0.12613 | -0.00877 | -0.00821 | 0.0048 | -0.20008 | 0.00444 | -0.12756
[BG-RO] [OPP] TIE 400 kV TINTARENI-KOZLODUI 2 | N-1 TIE 400 kV PORTILE DE FIER - DJERDAP | -0.08685 | -0.00058 | -0.0364 | -1e-05 | -0.13682 | -0.00053 | 0.00143 | 0.00068 | -0.00049 | -0.00042 | -0.11726 | -0.01435 | 0.002 | -0.00233 | -0.05897 | -0.11493 | 0.00019 | 0.00402 | -0.00049 | 0.10478 | -0.03564 | -0.0071 | 0.0039 | -0.12164 | 0.00883 | -0.09253
[BG-RO] [OPP] TIE 400 kV TINTARENI-KOZLODUI 2 | N-1 TIE 400 kV MEDGIDIA SUD - VARNA | -0.0815 | -0.00042 | -0.03037 | -1e-05 | -0.15225 | -0.00043 | 0.00118 | 0.00055 | -0.0004 | -0.00034 | -0.1192 | -0.01193 | 0.00189 | -0.00191 | -0.05192 | -0.11367 | 0.00015 | 0.00324 | -0.0004 | 0.0791 | -0.00785 | -0.00571 | 0.00319 | -0.13667 | 0.0071 | -0.0844
[BG-RO] [OPP] TIE 400 kV TINTARENI-KOZLODUI 2 | N-1 TIE 400 kV MEDGIDIA SUD - DOBRUDJA | -0.0812 | -0.00042 | -0.03023 | -1e-05 | -0.15159 | -0.00043 | 0.00118 | 0.00055 | -0.0004 | -0.00034 | -0.11876 | -0.01187 | 0.0019 | -0.0019 | -0.05171 | -0.11328 | 0.00015 | 0.00322 | -0.0004 | 0.07904 | -0.00772 | -0.00568 | 0.00318 | -0.13597 | 0.00687 | -0.0841
[BG-RO] [OPP] TIE 400 kV TINTARENI-KOZLODUI 1 | BC | -0.07586 | -0.00031 | -0.02774 | -1e-05 | -0.1398 | -0.00038 | 0.00109 | 0.00049 | -0.00036 | -0.0003 | -0.111 | -0.0108 | 0.00206 | -0.00171 | -0.04798 | -0.10625 | 0.00014 | 0.00279 | -0.00036 | 0.07785 | -0.00541 | -0.00507 | 0.00296 | -0.1235 | 0.00274 | -0.07873
[BG-RO] [OPP] TIE 400 kV TINTARENI-KOZLODUI 1 | N-1 TIE 400 kV TINTARENI-KOZLODUI 2 | -0.1229 | -0.0005 | -0.04494 | -1e-05 | -0.22648 | -0.00062 | 0.00176 | 0.00079 | -0.00058 | -0.00049 | -0.17983 | -0.01749 | 0.00333 | -0.00278 | -0.07773 | -0.17214 | 0.00022 | 0.00453 | -0.00058 | 0.12613 | -0.00877 | -0.00821 | 0.0048 | -0.20008 | 0.00444 | -0.12756
[BG-RO] [OPP] TIE 400 kV TINTARENI-KOZLODUI 1 | N-1 TIE 400 kV PORTILE DE FIER - DJERDAP | -0.08685 | -0.00058 | -0.0364 | -1e-05 | -0.13682 | -0.00053 | 0.00143 | 0.00068 | -0.00049 | -0.00042 | -0.11726 | -0.01435 | 0.002 | -0.00233 | -0.05897 | -0.11493 | 0.00019 | 0.00402 | -0.00049 | 0.10478 | -0.03564 | -0.0071 | 0.0039 | -0.12164 | 0.00883 | -0.09253
[BG-RO] [OPP] TIE 400 kV TINTARENI-KOZLODUI 1 | N-1 TIE 400 kV MEDGIDIA SUD - VARNA | -0.0815 | -0.00042 | -0.03037 | -1e-05 | -0.15225 | -0.00043 | 0.00118 | 0.00055 | -0.0004 | -0.00034 | -0.1192 | -0.01193 | 0.00189 | -0.00191 | -0.05192 | -0.11367 | 0.00015 | 0.00324 | -0.0004 | 0.0791 | -0.00785 | -0.00571 | 0.00319 | -0.13667 | 0.0071 | -0.0844
[BG-RO] [OPP] TIE 400 kV TINTARENI-KOZLODUI 1 | N-1 TIE 400 kV MEDGIDIA SUD - DOBRUDJA | -0.0812 | -0.00042 | -0.03023 | -1e-05 | -0.15159 | -0.00043 | 0.00118 | 0.00055 | -0.0004 | -0.00034 | -0.11876 | -0.01187 | 0.0019 | -0.0019 | -0.05171 | -0.11328 | 0.00015 | 0.00322 | -0.0004 | 0.07904 | -0.00772 | -0.00568 | 0.00318 | -0.13597 | 0.00687 | -0.0841
[BG-RO] [OPP] TIE 400 kV DOBRUDJA- MEDGIDIA SUD | BC | -0.05891 | -0.00122 | -0.02743 | -1e-05 | -0.13008 | -0.00052 | 0.00096 | 0.00068 | -0.00046 | -0.00039 | -0.08569 | -0.01187 | -0.00172 | -0.00209 | -0.04123 | -0.07756 | 0.00018 | 0.00471 | -0.00045 | 0.01304 | -0.02548 | -0.00673 | 0.00237 | -0.13758 | 0.04559 | -0.05919
[BG-RO] [OPP] TIE 400 kV DOBRUDJA- MEDGIDIA SUD | N-1 TIE 400 kV MEDGIDIA SUD - VARNA | -0.10129 | -0.0021 | -0.04717 | -2e-05 | -0.22368 | -0.00089 | 0.00165 | 0.00118 | -0.00078 | -0.00067 | -0.14734 | -0.02041 | -0.00295 | -0.0036 | -0.0709 | -0.13336 | 0.00031 | 0.0081 | -0.00078 | 0.02242 | -0.0438 | -0.01157 | 0.00407 | -0.23662 | 0.07838 | -0.10177
[BG-RO] [OPP] TIE 400 kV MEDGIDIA SUD - VARNA | BC | -0.06083 | -0.00126 | -0.02832 | -1e-05 | -0.13436 | -0.00053 | 0.00099 | 0.00071 | -0.00047 | -0.0004 | -0.08849 | -0.01226 | -0.00177 | -0.00216 | -0.04257 | -0.08008 | 0.00019 | 0.00487 | -0.00047 | 0.01346 | -0.02629 | -0.00694 | 0.00244 | -0.14216 | 0.04707 | -0.06111
[BG-RO] [OPP] TIE 400 kV MEDGIDIA SUD - VARNA | N-1 TIE 400 kV MEDGIDIA SUD - DOBRUDJA | -0.10227 | -0.00212 | -0.04762 | -2e-05 | -0.22585 | -0.0009 | 0.00167 | 0.00119 | -0.00079 | -0.00067 | -0.14877 | -0.02061 | -0.00298 | -0.00363 | -0.07158 | -0.13464 | 0.00032 | 0.00818 | -0.00079 | 0.02264 | -0.04421 | -0.01168 | 0.00411 | -0.23893 | 0.07914 | -0.10275
[RO-BG] [DIR] TIE 400 kV TINTARENI-KOZLODUI 1 | BC | -0.07586 | -0.00031 | -0.02774 | -1e-05 | -0.1398 | -0.00038 | 0.00109 | 0.00049 | -0.00036 | -0.0003 | -0.111 | -0.0108 | 0.00206 | -0.00171 | -0.04798 | -0.10625 | 0.00014 | 0.00279 | -0.00036 | 0.07785 | -0.00541 | -0.00507 | 0.00296 | -0.1235 | 0.00274 | -0.07873
[RO-BG] [DIR] TIE 400 kV TINTARENI-KOZLODUI 1 | N-1 TIE 400 kV Portile de Fier-Djerdap | -0.08685 | -0.00058 | -0.0364 | -1e-05 | -0.13682 | -0.00053 | 0.00143 | 0.00068 | -0.00049 | -0.00042 | -0.11726 | -0.01435 | 0.002 | -0.00233 | -0.05897 | -0.11493 | 0.00019 | 0.00402 | -0.00049 | 0.10478 | -0.03564 | -0.0071 | 0.0039 | -0.12164 | 0.00883 | -0.09253
[RO-BG] [DIR] TIE 400 kV TINTARENI-KOZLODUI 1 | N-1 TIE 400 kV TINTARENI-KOZLODUI 2 | -0.1229 | -0.0005 | -0.04494 | -1e-05 | -0.22648 | -0.00062 | 0.00176 | 0.00079 | -0.00058 | -0.00049 | -0.17983 | -0.01749 | 0.00333 | -0.00278 | -0.07773 | -0.17214 | 0.00022 | 0.00453 | -0.00058 | 0.12613 | -0.00877 | -0.00821 | 0.0048 | -0.20008 | 0.00444 | -0.12756
[RO-BG] [DIR] TIE 400 kV TINTARENI-KOZLODUI 1 | N-1 TIE 400 kV Isaccea - Vulcanesti | -0.07872 | -0.00045 | -0.02952 | -1e-05 | -0.14404 | -0.00043 | 0.00114 | 0.00054 | -0.00039 | -0.00033 | -0.11449 | -0.01165 | 0.00168 | -0.00188 | -0.05031 | -0.10964 | 0.00015 | 0.00324 | -0.00039 | 0.07418 | -0.00788 | -0.00562 | 0.00306 | -0.12775 | 0.0093 | -0.08172
[RO-BG] [DIR] TIE 400 kV TINTARENI-KOZLODUI 1 | N-1 TIE 400 kV Resita-Pancevo c2 | -0.07586 | -0.00031 | -0.02774 | -1e-05 | -0.1398 | -0.00038 | 0.00109 | 0.00049 | -0.00036 | -0.0003 | -0.111 | -0.0108 | 0.00206 | -0.00171 | -0.04798 | -0.10625 | 0.00014 | 0.00279 | -0.00036 | 0.07785 | -0.00541 | -0.00507 | 0.00296 | -0.1235 | 0.00274 | -0.07873
[RO-BG] [DIR] TIE 400 kV TINTARENI-KOZLODUI 1 | N-1 TIE 400 kV Resita-Pancevo c1 | -0.07563 | -0.00038 | -0.02925 | -1e-05 | -0.13729 | -0.00041 | 0.00115 | 0.00053 | -0.00038 | -0.00033 | -0.10957 | -0.01146 | 0.00197 | -0.00184 | -0.04907 | -0.10496 | 0.00015 | 0.00306 | -0.00038 | 0.08217 | -0.00854 | -0.00551 | 0.00315 | -0.12117 | 0.00407 | -0.0783
[RO-BG] [DIR] TIE 400 kV TINTARENI-KOZLODUI 2 | BC | -0.07586 | -0.00031 | -0.02774 | -1e-05 | -0.1398 | -0.00038 | 0.00109 | 0.00049 | -0.00036 | -0.0003 | -0.111 | -0.0108 | 0.00206 | -0.00171 | -0.04798 | -0.10625 | 0.00014 | 0.00279 | -0.00036 | 0.07785 | -0.00541 | -0.00507 | 0.00296 | -0.1235 | 0.00274 | -0.07873
[RO-BG] [DIR] TIE 400 kV TINTARENI-KOZLODUI 2 | N-1 TIE 400 kV Portile de Fier-Djerdap | -0.08685 | -0.00058 | -0.0364 | -1e-05 | -0.13682 | -0.00053 | 0.00143 | 0.00068 | -0.00049 | -0.00042 | -0.11726 | -0.01435 | 0.002 | -0.00233 | -0.05897 | -0.11493 | 0.00019 | 0.00402 | -0.00049 | 0.10478 | -0.03564 | -0.0071 | 0.0039 | -0.12164 | 0.00883 | -0.09253
[RO-BG] [DIR] TIE 400 kV TINTARENI-KOZLODUI 2 | N-1 TIE 400 kV TINTARENI-KOZLODUI 1 | -0.1229 | -0.0005 | -0.04494 | -1e-05 | -0.22648 | -0.00062 | 0.00176 | 0.00079 | -0.00058 | -0.00049 | -0.17983 | -0.01749 | 0.00333 | -0.00278 | -0.07773 | -0.17214 | 0.00022 | 0.00453 | -0.00058 | 0.12613 | -0.00877 | -0.00821 | 0.0048 | -0.20008 | 0.00444 | -0.12756
[RO-BG] [DIR] TIE 400 kV TINTARENI-KOZLODUI 2 | N-1 TIE 400 kV Isaccea - Vulcanesti | -0.07872 | -0.00045 | -0.02952 | -1e-05 | -0.14404 | -0.00043 | 0.00114 | 0.00054 | -0.00039 | -0.00033 | -0.11449 | -0.01165 | 0.00168 | -0.00188 | -0.05031 | -0.10964 | 0.00015 | 0.00324 | -0.00039 | 0.07418 | -0.00788 | -0.00562 | 0.00306 | -0.12775 | 0.0093 | -0.08172
[RO-BG] [DIR] TIE 400 kV TINTARENI-KOZLODUI 2 | N-1 TIE 400 kV Resita-Pancevo c2 | -0.07586 | -0.00031 | -0.02774 | -1e-05 | -0.1398 | -0.00038 | 0.00109 | 0.00049 | -0.00036 | -0.0003 | -0.111 | -0.0108 | 0.00206 | -0.00171 | -0.04798 | -0.10625 | 0.00014 | 0.00279 | -0.00036 | 0.07785 | -0.00541 | -0.00507 | 0.00296 | -0.1235 | 0.00274 | -0.07873
[RO-BG] [DIR] TIE 400 kV TINTARENI-KOZLODUI 2 | N-1 TIE 400 kV Resita-Pancevo c1 | -0.07563 | -0.00038 | -0.02925 | -1e-05 | -0.13729 | -0.00041 | 0.00115 | 0.00053 | -0.00038 | -0.00033 | -0.10957 | -0.01146 | 0.00197 | -0.00184 | -0.04907 | -0.10496 | 0.00015 | 0.00306 | -0.00038 | 0.08217 | -0.00854 | -0.00551 | 0.00315 | -0.12117 | 0.00407 | -0.0783
[RO-RS] [DIR] TIE 400 kV Portile de Fier-Djerdap | BC | 0.06952 | 0.00175 | 0.05477 | 2e-05 | -0.01882 | 0.00093 | -0.00215 | -0.00121 | 0.00084 | 0.00071 | 0.03958 | 0.02249 | 0.00035 | 0.0039 | 0.0695 | 0.05488 | -0.00033 | -0.00777 | 0.00083 | -0.17032 | 0.19116 | 0.01288 | -0.00592 | -0.01177 | -0.03856 | 0.08722
[RO-RS] [DIR] TIE 400 kV Portile de Fier-Djerdap | N-1 TIE 400 kV Arad-Sandorfalva | 0.06712 | 0.0021 | 0.05497 | 2e-05 | -0.02385 | 0.00099 | -0.00217 | -0.0013 | 0.00089 | 0.00075 | 0.03583 | 0.02319 | 0.00256 | 0.0041 | 0.06841 | 0.05129 | -0.00035 | -0.00848 | 0.00088 | -0.17767 | 0.18966 | 0.01369 | -0.00606 | -0.01663 | -0.04208 | 0.08451
[RO-RS] [DIR] TIE 400 kV Portile de Fier-Djerdap | N-1 TIE 400 kV Nadab-Bekescsaba | 0.06441 | 0.00204 | 0.0521 | 2e-05 | -0.02607 | 0.00094 | -0.00197 | -0.00123 | 0.00083 | 0.00071 | 0.03332 | 0.02177 | 0.00157 | 0.00384 | 0.0655 | 0.04872 | -0.00033 | -0.00813 | 0.00083 | -0.17967 | 0.18616 | 0.01277 | -0.00521 | -0.01887 | -0.04201 | 0.08174
[RO-RS] [DIR] TIE 400 kV Portile de Fier-Djerdap | N-1 TIE 400 kV Rosiori-Mukacevo | 0.06019 | 0.00099 | 0.04783 | 2e-05 | -0.03002 | 0.00074 | -0.00191 | -0.00094 | 0.00067 | 0.00057 | 0.02919 | 0.01885 | -0.00227 | 0.00317 | 0.06118 | 0.04455 | -0.00026 | -0.00575 | 0.00067 | -0.18461 | 0.1815 | 0.01031 | -0.00539 | -0.02279 | -0.0354 | 0.07747
[RO-RS] [DIR] TIE 400 kV Portile de Fier-Djerdap | N-1 TIE 400 kV TINTARENI-KOZLODUI 1 | 0.08008 | 0.00179 | 0.05863 | 2e-05 | 0.00064 | 0.00099 | -0.0023 | -0.00128 | 0.00089 | 0.00075 | 0.05503 | 0.02399 | 6e-05 | 0.00414 | 0.07618 | 0.06967 | -0.00035 | -0.00816 | 0.00088 | -0.18116 | 0.19192 | 0.01358 | -0.00633 | 0.00542 | -0.03894 | 0.09818
[RO-RS] [DIR] TIE 400 kV Portile de Fier-Djerdap | N-1 TIE 400 kV TINTARENI-KOZLODUI 2 | 0.08008 | 0.00179 | 0.05863 | 2e-05 | 0.00064 | 0.00099 | -0.0023 | -0.00128 | 0.00089 | 0.00075 | 0.05503 | 0.02399 | 6e-05 | 0.00414 | 0.07618 | 0.06967 | -0.00035 | -0.00816 | 0.00088 | -0.18116 | 0.19192 | 0.01358 | -0.00633 | 0.00542 | -0.03894 | 0.09818
[RO-RS] [DIR] TIE 400 kV Portile de Fier-Djerdap | N-1 TIE 400 kV Isaccea - Vulcanesti | 0.06113 | 0.00133 | 0.04955 | 2e-05 | -0.03125 | 0.00081 | -0.00199 | -0.00104 | 0.00073 | 0.00062 | 0.02933 | 0.02 | -0.00076 | 0.00342 | 0.06265 | 0.04495 | -0.00028 | -0.00646 | 0.00073 | -0.1811 | 0.18391 | 0.01126 | -0.00562 | -0.02424 | -0.0193 | 0.07847
[RO-RS] [DIR] TIE 400 kV Portile de Fier-Djerdap | N-1 OHL 400 kV Mintia-Arad | 0.06376 | 0.00195 | 0.05232 | 2e-05 | -0.02811 | 0.00093 | -0.00203 | -0.00122 | 0.00083 | 0.00071 | 0.03202 | 0.02185 | 0.00159 | 0.00384 | 0.06539 | 0.04755 | -0.00033 | -0.00797 | 0.00083 | -0.18208 | 0.18672 | 0.01279 | -0.00552 | -0.02082 | -0.04196 | 0.08106
[RO-RS] [DIR] TIE 400 kV Portile de Fier-Djerdap | N-1 OHL 220 kV Portile de Fier-Resita 1&2 | 0.06134 | 0.00181 | 0.05121 | 2e-05 | -0.0299 | 0.0009 | -0.00199 | -0.00117 | 0.0008 | 0.00068 | 0.02953 | 0.02125 | 0.00109 | 0.00372 | 0.0637 | 0.0448 | -0.00032 | -0.00762 | 0.0008 | -0.18592 | 0.18368 | 0.01238 | -0.00546 | -0.02254 | -0.0406 | 0.07814
[RO-RS] [DIR] TIE 400 kV Portile de Fier-Djerdap | N-1 OHL 220 kV Resita-Timisoara 1&2 | 0.05608 | 0.00171 | 0.04566 | 2e-05 | -0.03261 | 0.00081 | -0.00175 | -0.00106 | 0.00072 | 0.00062 | 0.02538 | 0.01904 | 0.00143 | 0.00335 | 0.05743 | 0.04035 | -0.00029 | -0.00698 | 0.00072 | -0.18348 | 0.17215 | 0.01114 | -0.00476 | -0.02539 | -0.03934 | 0.07267
[RO-RS] [DIR] TIE 400 kV Portile de Fier-Djerdap | N-1 TRA 400/220 kV AT3 Arad | 0.06444 | 0.00179 | 0.05166 | 2e-05 | -0.02473 | 0.0009 | -0.00201 | -0.00117 | 0.0008 | 0.00068 | 0.0339 | 0.02139 | 0.00097 | 0.00374 | 0.06517 | 0.04915 | -0.00032 | -0.00761 | 0.0008 | -0.17673 | 0.18474 | 0.01239 | -0.0055 | -0.01758 | -0.03955 | 0.08173
[RO-RS] [DIR] TIE 400 kV Portile de Fier-Djerdap | N-1 TIE 400 kV Resita-Pancevo c2 | 0.06952 | 0.00175 | 0.05477 | 2e-05 | -0.01882 | 0.00093 | -0.00215 | -0.00121 | 0.00084 | 0.00071 | 0.03958 | 0.02249 | 0.00035 | 0.0039 | 0.0695 | 0.05488 | -0.00033 | -0.00777 | 0.00083 | -0.17032 | 0.19116 | 0.01288 | -0.00592 | -0.01177 | -0.03856 | 0.08722
[RO-RS] [DIR] TIE 400 kV Portile de Fier-Djerdap | N-1 TIE 400 kV Resita-Pancevo c1 | 0.06671 | 0.00262 | 0.07315 | 3e-05 | -0.04924 | 0.0013 | -0.00293 | -0.0017 | 0.00116 | 0.00099 | 0.02221 | 0.0306 | 0.0014 | 0.00539 | 0.08282 | 0.03922 | -0.00046 | -0.01097 | 0.00116 | -0.22275 | 0.22909 | 0.01822 | -0.0082 | -0.04001 | -0.05478 | 0.08191
[RO-UA] [DIR] TIE 400 kV Isaccea-Vulcanesti | N-1 TIE 400 kV Resita-Pancevo c2 | 0.09548 | 0.00484 | 0.05946 | 2e-05 | 0.1415 | 0.00143 | -0.00173 | -0.00196 | 0.00122 | 0.00104 | 0.11659 | 0.02839 | 0.01261 | 0.00544 | 0.07799 | 0.11295 | -0.00051 | -0.01492 | 0.00122 | 0.12264 | 0.08249 | 0.0184 | -0.00345 | 0.14193 | -0.21907 | 0.09962
[RO-HU] [DIR] TIE 400 kV Arad-Sandorfalva | BC | -0.03044 | 0.00443 | 0.00248 | 1e-05 | -0.06399 | 0.00077 | -0.00034 | -0.0011 | 0.00061 | 0.00052 | -0.04769 | 0.00885 | 0.02803 | 0.00249 | -0.01383 | -0.04565 | -0.00027 | -0.00903 | 0.0006 | -0.09335 | -0.01907 | 0.01028 | -0.00176 | -0.06175 | -0.04476 | -0.03448
[RO-HU] [DIR] TIE 400 kV Arad-Sandorfalva | N-1 TIE 400 kV Nadab-Bekescsaba | -0.07684 | 0.00707 | -0.02182 | 0 | -0.12983 | 0.0008 | 0.00131 | -0.00124 | 0.00056 | 0.00048 | -0.1045 | 0.00233 | 0.0391 | 0.00197 | -0.05021 | -0.10158 | -0.00028 | -0.01232 | 0.00056 | -0.17828 | -0.06451 | 0.00931 | 0.0047 | -0.1262 | -0.07615 | -0.08426
[RO-HU] [DIR] TIE 400 kV Arad-Sandorfalva | N-1 TIE 400 kV Rosiori-Mukacevo | -0.05663 | 0.0023 | -0.01701 | 0 | -0.09544 | 0.00021 | 0.00032 | -0.00034 | 0.00014 | 0.00012 | -0.07685 | -0.00137 | 0.02066 | 0.00043 | -0.03718 | -0.07466 | -7e-05 | -0.00334 | 0.00014 | -0.13346 | -0.0462 | 0.00307 | -0.00027 | -0.09271 | -0.03589 | -0.06186
[RO-HU] [DIR] TIE 400 kV Arad-Sandorfalva | N-1 TIE 400 kV Portile de Fier-Djerdap | -0.02549 | 0.00456 | 0.00638 | 1e-05 | -0.06533 | 0.00083 | -0.00049 | -0.00118 | 0.00067 | 0.00057 | -0.04487 | 0.01045 | 0.02805 | 0.00276 | -0.00888 | -0.04175 | -0.00029 | -0.00958 | 0.00066 | -0.10546 | -0.00547 | 0.01119 | -0.00218 | -0.06259 | -0.04751 | -0.02827
[RO-HU] [DIR] TIE 400 kV Arad-Sandorfalva | N-1 OHL 400 kV Iernut-Sibiu Sud | -0.0322 | 0.00437 | 0.0014 | 1e-05 | -0.06642 | 0.00074 | -0.0003 | -0.00107 | 0.00059 | 0.0005 | -0.04981 | 0.00836 | 0.02789 | 0.0024 | -0.01527 | -0.04774 | -0.00026 | -0.00883 | 0.00058 | -0.09541 | -0.02067 | 0.00998 | -0.00164 | -0.06412 | -0.0448 | -0.03634
[RO-HU] [DIR] TIE 400 kV Arad-Sandorfalva | N-1 TIE 400 kV Resita-Pancevo c2 | -0.03044 | 0.00443 | 0.00248 | 1e-05 | -0.06399 | 0.00077 | -0.00034 | -0.0011 | 0.00061 | 0.00052 | -0.04769 | 0.00885 | 0.02803 | 0.00249 | -0.01383 | -0.04565 | -0.00027 | -0.00903 | 0.0006 | -0.09335 | -0.01907 | 0.01028 | -0.00176 | -0.06175 | -0.04476 | -0.03448
[RO-HU] [DIR] TIE 400 kV Arad-Sandorfalva | N-1 TIE 400 kV Resita-Pancevo c1 | -0.0309 | 0.00458 | 0.00554 | 1e-05 | -0.06905 | 0.00083 | -0.00047 | -0.00118 | 0.00066 | 0.00057 | -0.05057 | 0.01019 | 0.0282 | 0.00273 | -0.01161 | -0.04825 | -0.00029 | -0.00956 | 0.00066 | -0.10206 | -0.01277 | 0.01117 | -0.00214 | -0.06645 | -0.04746 | -0.03536
[RO-HU] [DIR] TIE 400 kV Nadab-Bekescsaba | BC | -0.08152 | 0.00464 | -0.0427 | -1e-05 | -0.11566 | 5e-05 | 0.0029 | -0.00026 | -8e-05 | -6e-05 | -0.0998 | -0.01144 | 0.01945 | -0.0009 | -0.06391 | -0.09825 | -2e-05 | -0.00578 | -8e-05 | -0.14921 | -0.07982 | -0.0017 | 0.01134 | -0.11321 | -0.05513 | -0.08745
[RO-HU] [DIR] TIE 400 kV Nadab-Bekescsaba | N-1 TIE 400 kV Arad-Sandorfalva | -0.10095 | 0.00747 | -0.04111 | 0 | -0.15649 | 0.00054 | 0.00268 | -0.00096 | 0.00031 | 0.00027 | -0.13023 | -0.0058 | 0.03733 | 0.00069 | -0.07274 | -0.12738 | -0.00019 | -0.01154 | 0.00031 | -0.20878 | -0.09199 | 0.00486 | 0.01022 | -0.15262 | -0.0837 | -0.10945
[RO-HU] [DIR] TIE 400 kV Nadab-Bekescsaba | N-1 TIE 400 kV Rosiori-Mukacevo | -0.13525 | 0.00027 | -0.08269 | -3e-05 | -0.18018 | -0.00109 | 0.00426 | 0.0013 | -0.00104 | -0.00088 | -0.15961 | -0.0324 | 0.00434 | -0.00512 | -0.11183 | -0.15775 | 0.00038 | 0.00588 | -0.00104 | -0.2315 | -0.13547 | -0.01648 | 0.01438 | -0.1767 | -0.03693 | -0.14361
[RO-HU] [DIR] TIE 400 kV Nadab-Bekescsaba | N-1 TIE 400 kV Portile de Fier-Djerdap | -0.07711 | 0.00475 | -0.03922 | -1e-05 | -0.11686 | 0.00011 | 0.00276 | -0.00033 | -3e-05 | -2e-05 | -0.09729 | -0.01001 | 0.01947 | -0.00065 | -0.0595 | -0.09476 | -4e-05 | -0.00628 | -3e-05 | -0.16003 | -0.06767 | -0.00088 | 0.01096 | -0.11396 | -0.05758 | -0.08191
[RO-HU] [DIR] TIE 400 kV Nadab-Bekescsaba | N-1 OHL 400 kV Iernut-Sibiu Sud | -0.07941 | 0.00471 | -0.0414 | -1e-05 | -0.11274 | 8e-05 | 0.00285 | -0.00029 | -6e-05 | -4e-05 | -0.09726 | -0.01086 | 0.01962 | -0.00079 | -0.06218 | -0.09575 | -3e-05 | -0.00602 | -6e-05 | -0.14674 | -0.0779 | -0.00134 | 0.0112 | -0.11037 | -0.05508 | -0.08521
[RO-HU] [DIR] TIE 400 kV Nadab-Bekescsaba | N-1 TIE 400 kV Resita-Pancevo c2 | -0.08152 | 0.00464 | -0.0427 | -1e-05 | -0.11566 | 5e-05 | 0.0029 | -0.00026 | -8e-05 | -6e-05 | -0.0998 | -0.01144 | 0.01945 | -0.0009 | -0.06391 | -0.09825 | -2e-05 | -0.00578 | -8e-05 | -0.14921 | -0.07982 | -0.0017 | 0.01134 | -0.11321 | -0.05513 | -0.08745
[RO-HU] [DIR] TIE 400 kV Nadab-Bekescsaba | N-1 TIE 400 kV Resita-Pancevo c1 | -0.08192 | 0.00476 | -0.04008 | -1e-05 | -0.11999 | 0.0001 | 0.00279 | -0.00033 | -3e-05 | -2e-05 | -0.10227 | -0.01029 | 0.0196 | -0.00069 | -0.06202 | -0.10048 | -4e-05 | -0.00624 | -3e-05 | -0.15668 | -0.07442 | -0.00094 | 0.01101 | -0.11723 | -0.05744 | -0.0882
[RO-UA] [DIR]TIE 400 kV Rosiori-Mukacevo | BC | 0.12901 | 0.01049 | 0.09603 | 4e-05 | 0.15493 | 0.00273 | -0.00326 | -0.00375 | 0.00231 | 0.00197 | 0.14363 | 0.05032 | 0.03628 | 0.01014 | 0.11505 | 0.14288 | -0.00097 | -0.02799 | 0.0023 | 0.19759 | 0.13363 | 0.03549 | -0.0073 | 0.15246 | -0.04371 | 0.13486
[RO-UA] [DIR]TIE 400 kV Rosiori-Mukacevo | N-1 TIE 400 kV Arad-Sandorfalva | 0.13267 | 0.00995 | 0.09573 | 4e-05 | 0.16263 | 0.00264 | -0.00322 | -0.00362 | 0.00223 | 0.00191 | 0.14937 | 0.04926 | 0.03291 | 0.00984 | 0.11671 | 0.14837 | -0.00093 | -0.02691 | 0.00222 | 0.20882 | 0.13592 | 0.03425 | -0.00709 | 0.15989 | -0.03833 | 0.13901
[RO-UA] [DIR]TIE 400 kV Rosiori-Mukacevo | N-1 TIE 400 kV Nadab-Bekescsaba | 0.14695 | 0.00947 | 0.10542 | 5e-05 | 0.18039 | 0.00272 | -0.0039 | -0.00369 | 0.00232 | 0.00198 | 0.1656 | 0.05284 | 0.032 | 0.01034 | 0.12912 | 0.16451 | -0.00096 | -0.02672 | 0.00231 | 0.23043 | 0.15119 | 0.03586 | -0.0098 | 0.17738 | -0.03158 | 0.15411
[RO-UA] [DIR]TIE 400 kV Rosiori-Mukacevo | N-1 TIE 400 kV Portile de Fier-Djerdap | 0.12631 | 0.01042 | 0.0939 | 4e-05 | 0.15566 | 0.0027 | -0.00318 | -0.0037 | 0.00227 | 0.00194 | 0.1421 | 0.04945 | 0.03627 | 0.00999 | 0.11236 | 0.14076 | -0.00095 | -0.02769 | 0.00226 | 0.20419 | 0.12622 | 0.03499 | -0.00707 | 0.15291 | -0.04222 | 0.13149
[RO-UA] [DIR]TIE 400 kV Rosiori-Mukacevo | N-1 OHL 400 kV Iernut-Sibiu Sud | 0.10246 | 0.0096 | 0.0798 | 4e-05 | 0.11841 | 0.0024 | -0.00263 | -0.00331 | 0.00201 | 0.00172 | 0.11178 | 0.04301 | 0.03416 | 0.00881 | 0.09339 | 0.11155 | -0.00085 | -0.025 | 0.002 | 0.16658 | 0.10963 | 0.03102 | -0.00561 | 0.11687 | -0.04432 | 0.10684
[RO-UA] [DIR]TIE 400 kV Rosiori-Mukacevo | N-1 OHL 400 kV Mintia-Arad | 0.13446 | 0.0103 | 0.09835 | 5e-05 | 0.16374 | 0.00273 | -0.00337 | -0.00375 | 0.00231 | 0.00197 | 0.15079 | 0.05094 | 0.03511 | 0.01019 | 0.11895 | 0.14983 | -0.00097 | -0.02781 | 0.0023 | 0.20873 | 0.13783 | 0.03557 | -0.00768 | 0.16103 | -0.04049 | 0.14071
[RO-UA] [DIR]TIE 400 kV Rosiori-Mukacevo | N-1 OHL 400 kV Sibiu Sud-Mintia | 0.1324 | 0.01035 | 0.09726 | 5e-05 | 0.16104 | 0.00273 | -0.00332 | -0.00374 | 0.0023 | 0.00197 | 0.14835 | 0.0506 | 0.03548 | 0.01015 | 0.11731 | 0.14739 | -0.00096 | -0.02781 | 0.00229 | 0.2053 | 0.13558 | 0.03546 | -0.00752 | 0.1584 | -0.04117 | 0.13848
[RO-UA] [DIR]TIE 400 kV Rosiori-Mukacevo | N-1 OHL 400 kV Arefu-Sibiu Sud | 0.1207 | 0.01039 | 0.09153 | 4e-05 | 0.14319 | 0.00266 | -0.00308 | -0.00366 | 0.00224 | 0.00191 | 0.13335 | 0.04851 | 0.03641 | 0.00984 | 0.1086 | 0.13275 | -0.00094 | -0.02745 | 0.00223 | 0.18719 | 0.12681 | 0.03452 | -0.00679 | 0.14134 | -0.0441 | 0.12602
[RO-UA] [DIR]TIE 400 kV Rosiori-Mukacevo | N-1 TIE 400 kV Resita-Pancevo c2 | 0.12901 | 0.01049 | 0.09603 | 4e-05 | 0.15493 | 0.00273 | -0.00326 | -0.00375 | 0.00231 | 0.00197 | 0.14363 | 0.05032 | 0.03628 | 0.01014 | 0.11505 | 0.14288 | -0.00097 | -0.02799 | 0.0023 | 0.19759 | 0.13363 | 0.03549 | -0.0073 | 0.15246 | -0.04371 | 0.13486
[RO-UA] [DIR]TIE 400 kV Rosiori-Mukacevo | N-1 OHL 400 kV Arefu-Tantareni | 0.12327 | 0.01041 | 0.09289 | 4e-05 | 0.14713 | 0.00268 | -0.00313 | -0.00368 | 0.00226 | 0.00193 | 0.1366 | 0.04905 | 0.03633 | 0.00992 | 0.11058 | 0.13591 | -0.00095 | -0.02759 | 0.00225 | 0.19453 | 0.1289 | 0.03479 | -0.00695 | 0.1452 | -0.04335 | 0.12874
[RO-UA] [DIR]TIE 400 kV Rosiori-Mukacevo | N-1 TIE 400 kV Resita-Pancevo c1 | 0.1292 | 0.01043 | 0.09477 | 4e-05 | 0.15701 | 0.00271 | -0.00321 | -0.00372 | 0.00228 | 0.00195 | 0.14482 | 0.04977 | 0.03621 | 0.01004 | 0.11414 | 0.14395 | -0.00096 | -0.02777 | 0.00227 | 0.20117 | 0.13104 | 0.03512 | -0.00715 | 0.15439 | -0.04261 | 0.13523
[RO-RS] [DIR] TIE 400 kV Resita-Pancevo c2 | BC | 0 | 0 | 0 | 0 | 0 |  |  |  | 0 | 0 | 0 | 0 |  | 0 | 0 | 0 | 0 |  | 0 | 0 | 0 | 0 | 0 | 0 | 0 | 0
[RO-RS] [DIR] TIE 400 kV Resita-Pancevo c2 | N-1 TIE 400 kV Arad-Sandorfalva | 0 | 0 | 0 | 0 | 0 |  |  |  | 0 | 0 | 0 | 0 |  | 0 | 0 | 0 | 0 |  | 0 | 0 | 0 | 0 | 0 | 0 | 0 | 0
[RO-RS] [DIR] TIE 400 kV Resita-Pancevo c2 | N-1 TIE 400 kV Nadab-Bekescsaba | 0 | 0 | 0 | 0 | 0 |  |  |  | 0 | 0 | 0 | 0 |  | 0 | 0 | 0 | 0 |  | 0 | 0 | 0 | 0 | 0 | 0 | 0 | 0
[RO-RS] [DIR] TIE 400 kV Resita-Pancevo c2 | N-1 TIE 400 kV Portile de Fier-Djerdap | 0 | 0 | 0 | 0 | 0 |  |  |  | 0 | 0 | 0 | 0 |  | 0 | 0 | 0 | 0 |  | 0 | 0 | 0 | 0 | 0 | 0 | 0 | 0
[RO-RS] [DIR] TIE 400 kV Resita-Pancevo c2 | N-1 OHL 400 kV Iernut-Sibiu Sud | 0 | 0 | 0 | 0 | 0 |  |  |  | 0 | 0 | 0 | 0 |  | 0 | 0 | 0 | 0 |  | 0 | 0 | 0 | 0 | 0 | 0 | 0 | 0
[RO-RS] [DIR] TIE 400 kV Resita-Pancevo c2 | N-1 OHL 400 kV Mintia-Arad | 0 | 0 | 0 | 0 | 0 |  |  |  | 0 | 0 | 0 | 0 |  | 0 | 0 | 0 | 0 |  | 0 | 0 | 0 | 0 | 0 | 0 | 0 | 0
[RO-RS] [DIR] TIE 400 kV Resita-Pancevo c2 | N-1 OHL 220 kV Portile de Fier-Resita c2 | 0 | 0 | 0 | 0 | 0 |  |  |  | 0 | 0 | 0 | 0 |  | 0 | 0 | 0 | 0 |  | 0 | 0 | 0 | 0 | 0 | 0 | 0 | 0
[RO-RS] [DIR] TIE 400 kV Resita-Pancevo c2 | N-1 OHL 220 kV Portile de Fier-Resita c1 | 0 | 0 | 0 | 0 | 0 |  |  |  | 0 | 0 | 0 | 0 |  | 0 | 0 | 0 | 0 |  | 0 | 0 | 0 | 0 | 0 | 0 | 0 | 0
[RO-RS] [DIR] TIE 400 kV Resita-Pancevo c2 | N-1 OHL 220 kV Resita-Timisoara c2 | 0 | 0 | 0 | 0 | 0 |  |  |  | 0 | 0 | 0 | 0 |  | 0 | 0 | 0 | 0 |  | 0 | 0 | 0 | 0 | 0 | 0 | 0 | 0
[RO-RS] [DIR] TIE 400 kV Resita-Pancevo c2 | N-1 OHL 220 kV Resita-Timisoara c1 | 0 | 0 | 0 | 0 | 0 |  |  |  | 0 | 0 | 0 | 0 |  | 0 | 0 | 0 | 0 |  | 0 | 0 | 0 | 0 | 0 | 0 | 0 | 0
[RO-RS] [DIR] TIE 400 kV Resita-Pancevo c2 | N-1 TRA 400/220 kV AT3 Arad | 0 | 0 | 0 | 0 | 0 |  |  |  | 0 | 0 | 0 | 0 |  | 0 | 0 | 0 | 0 |  | 0 | 0 | 0 | 0 | 0 | 0 | 0 | 0
[RO-RS] [DIR] TIE 400 kV Resita-Pancevo c2 | N-1 OHL 400 kV Djerdap - Drmno | 0 | 0 | 0 | 0 | 0 |  |  |  | 0 | 0 | 0 | 0 |  | 0 | 0 | 0 | 0 |  | 0 | 0 | 0 | 0 | 0 | 0 | 0 | 0
[RO-RS] [DIR] TIE 400 kV Resita-Pancevo c2 | N-1 OHL 400 kV Djerdap - Bor | 0 | 0 | 0 | 0 | 0 |  |  |  | 0 | 0 | 0 | 0 |  | 0 | 0 | 0 | 0 |  | 0 | 0 | 0 | 0 | 0 | 0 | 0 | 0
[RO-RS] [DIR] TIE 400 kV Resita-Pancevo c2 | N-1 OHL 400 kV Srbobran – Subotica 3 | 0 | 0 | 0 | 0 | 0 |  |  |  | 0 | 0 | 0 | 0 |  | 0 | 0 | 0 | 0 |  | 0 | 0 | 0 | 0 | 0 | 0 | 0 | 0
[RO-RS] [DIR] TIE 400 kV Resita-Pancevo c2 | N-1 TIE 400 kV Sandorfalva-Subotica 3 | 0 | 0 | 0 | 0 | 0 |  |  |  | 0 | 0 | 0 | 0 |  | 0 | 0 | 0 | 0 |  | 0 | 0 | 0 | 0 | 0 | 0 | 0 | 0
[RO-RS] [DIR] TIE 400 kV Resita-Pancevo c2 | N-1 OHL 400 kV Bor 2 – Nis 2 | 0 | 0 | 0 | 0 | 0 |  |  |  | 0 | 0 | 0 | 0 |  | 0 | 0 | 0 | 0 |  | 0 | 0 | 0 | 0 | 0 | 0 | 0 | 0
[RO-RS] [DIR] TIE 400 kV Resita-Pancevo c2 | N-1 OHL 400 kV Portile de Fier-Resita | 0 | 0 | 0 | 0 | 0 |  |  |  | 0 | 0 | 0 | 0 |  | 0 | 0 | 0 | 0 |  | 0 | 0 | 0 | 0 | 0 | 0 | 0 | 0
[RO-RS] [DIR] TIE 400 kV Resita-Pancevo c2 | N-1 OHL 400 kV Paks -Sandorfalva | 0 | 0 | 0 | 0 | 0 |  |  |  | 0 | 0 | 0 | 0 |  | 0 | 0 | 0 | 0 |  | 0 | 0 | 0 | 0 | 0 | 0 | 0 | 0
[RO-RS] [DIR] TIE 400 kV Resita-Pancevo c2 | N-1 TIE 400 kV Resita-Pancevo c1 | 0 | 0 | 0 | 0 | 0 |  |  |  | 0 | 0 | 0 | 0 |  | 0 | 0 | 0 | 0 |  | 0 | 0 | 0 | 0 | 0 | 0 | 0 | 0
[RO-RS] [DIR] TIE 400 kV Resita-Pancevo c1 | BC | -0.00453 | 0.00141 | 0.02969 | 1e-05 | -0.04913 | 0.0006 | -0.00127 | -0.00078 | 0.00053 | 0.00045 | -0.02804 | 0.0131 | 0.00169 | 0.00241 | 0.02151 | -0.02529 | -0.00021 | -0.00516 | 0.00052 | -0.08468 | 0.06125 | 0.00863 | -0.00368 | -0.04561 | -0.0262 | -0.00859
[RO-RS] [DIR] TIE 400 kV Resita-Pancevo c1 | N-1 TIE 400 kV Arad-Sandorfalva | -0.00677 | 0.00173 | 0.02987 | 1e-05 | -0.05384 | 0.00065 | -0.0013 | -0.00086 | 0.00057 | 0.00049 | -0.03155 | 0.01375 | 0.00376 | 0.00259 | 0.0205 | -0.02865 | -0.00023 | -0.00583 | 0.00057 | -0.09154 | 0.05985 | 0.00939 | -0.00381 | -0.05015 | -0.02949 | -0.01113
[RO-RS] [DIR] TIE 400 kV Resita-Pancevo c1 | N-1 TIE 400 kV Nadab-Bekescsaba | -0.00911 | 0.00167 | 0.02729 | 1e-05 | -0.05563 | 0.0006 | -0.00111 | -0.0008 | 0.00052 | 0.00044 | -0.03365 | 0.01246 | 0.00279 | 0.00236 | 0.01792 | -0.03081 | -0.00021 | -0.00549 | 0.00052 | -0.09306 | 0.05676 | 0.00853 | -0.00304 | -0.05197 | -0.0293 | -0.0135
[RO-RS] [DIR] TIE 400 kV Resita-Pancevo c1 | N-1 TIE 400 kV Portile de Fier-Djerdap | 0.02328 | 0.00211 | 0.05159 | 2e-05 | -0.05666 | 0.00097 | -0.00213 | -0.00127 | 0.00086 | 0.00073 | -0.01221 | 0.0221 | 0.00183 | 0.00397 | 0.04931 | -0.00334 | -0.00034 | -0.00827 | 0.00086 | -0.1528 | 0.13771 | 0.01378 | -0.00605 | -0.05031 | -0.04162 | 0.0263
[RO-RS] [DIR] TIE 400 kV Resita-Pancevo c1 | N-1 OHL 400 kV Iernut-Sibiu Sud | -0.00733 | 0.00131 | 0.02797 | 1e-05 | -0.05298 | 0.00056 | -0.00121 | -0.00074 | 0.00049 | 0.00042 | -0.0314 | 0.01233 | 0.00147 | 0.00227 | 0.01923 | -0.0286 | -0.0002 | -0.00485 | 0.00049 | -0.08795 | 0.05872 | 0.00816 | -0.0035 | -0.04936 | -0.02626 | -0.01155
[RO-RS] [DIR] TIE 400 kV Resita-Pancevo c1 | N-1 OHL 400 kV Mintia-Arad | -0.00745 | 0.00151 | 0.02844 | 1e-05 | -0.05385 | 0.00059 | -0.00121 | -0.00078 | 0.00052 | 0.00044 | -0.03188 | 0.01277 | 0.00232 | 0.00238 | 0.01942 | -0.02902 | -0.00021 | -0.00526 | 0.00052 | -0.09065 | 0.05899 | 0.00858 | -0.00348 | -0.0502 | -0.02793 | -0.01172
[RO-RS] [DIR] TIE 400 kV Resita-Pancevo c1 | N-1 OHL 220 kV Portile de Fier-Resita c2 | -0.00256 | 0.00139 | 0.03055 | 1e-05 | -0.04646 | 0.0006 | -0.00131 | -0.00079 | 0.00053 | 0.00045 | -0.02562 | 0.0134 | 0.00152 | 0.00245 | 0.02291 | -0.02286 | -0.00021 | -0.0052 | 0.00053 | -0.08092 | 0.06305 | 0.00875 | -0.00379 | -0.04301 | -0.02571 | -0.0064
[RO-RS] [DIR] TIE 400 kV Resita-Pancevo c1 | N-1 OHL 220 kV Portile de Fier-Resita c1 | -0.00256 | 0.00139 | 0.03055 | 1e-05 | -0.04646 | 0.0006 | -0.00131 | -0.00079 | 0.00053 | 0.00045 | -0.02562 | 0.0134 | 0.00152 | 0.00245 | 0.02291 | -0.02286 | -0.00021 | -0.0052 | 0.00053 | -0.08092 | 0.06305 | 0.00875 | -0.00379 | -0.04301 | -0.02571 | -0.0064
[RO-RS] [DIR] TIE 400 kV Resita-Pancevo c1 | N-1 OHL 220 kV Resita-Timisoara c2 | -0.00906 | 0.00139 | 0.02662 | 1e-05 | -0.05378 | 0.00055 | -0.00114 | -0.00073 | 0.00049 | 0.00041 | -0.03283 | 0.01194 | 0.00206 | 0.00223 | 0.01744 | -0.03019 | -0.0002 | -0.0049 | 0.00048 | -0.08911 | 0.05484 | 0.00804 | -0.00329 | -0.05019 | -0.02647 | -0.0135
[RO-RS] [DIR] TIE 400 kV Resita-Pancevo c1 | N-1 OHL 220 kV Resita-Timisoara c1 | -0.00906 | 0.00139 | 0.02662 | 1e-05 | -0.05378 | 0.00055 | -0.00114 | -0.00073 | 0.00049 | 0.00041 | -0.03283 | 0.01194 | 0.00206 | 0.00223 | 0.01744 | -0.03019 | -0.0002 | -0.0049 | 0.00048 | -0.08911 | 0.05484 | 0.00804 | -0.00329 | -0.05019 | -0.02647 | -0.0135
[RO-RS] [DIR] TIE 400 kV Resita-Pancevo c1 | N-1 TRA 400/220 kV AT3 Arad | -0.01139 | 0.00146 | 0.02548 | 1e-05 | -0.05712 | 0.00055 | -0.00109 | -0.00073 | 0.00048 | 0.00041 | -0.03571 | 0.01161 | 0.00254 | 0.00219 | 0.01566 | -0.03303 | -0.00019 | -0.00494 | 0.00048 | -0.09334 | 0.05257 | 0.00796 | -0.00312 | -0.05345 | -0.02754 | -0.01601
[RO-RS] [DIR] TIE 400 kV Resita-Pancevo c1 | N-1 OHL 400 kV Djerdap - Drmno | -0.01519 | 0.00206 | 0.03825 | 2e-05 | -0.08124 | 0.00081 | -0.00164 | -0.00106 | 0.00071 | 0.0006 | -0.0504 | 0.01725 | 0.00318 | 0.00323 | 0.02416 | -0.04657 | -0.00028 | -0.00715 | 0.0007 | -0.13064 | 0.09035 | 0.0117 | -0.00473 | -0.07593 | -0.03923 | -0.02191
[RO-RS] [DIR] TIE 400 kV Resita-Pancevo c1 | N-1 OHL 400 kV Djerdap - Bor | 0.01209 | 0.00146 | 0.03594 | 1e-05 | -0.0395 | 0.00068 | -0.0015 | -0.00088 | 0.0006 | 0.00051 | -0.012 | 0.01541 | 0.00116 | 0.00277 | 0.03276 | -0.00697 | -0.00024 | -0.00574 | 0.0006 | -0.0963 | 0.05997 | 0.00967 | -0.0043 | -0.03544 | -0.02777 | 0.01225
[RO-RS] [DIR] TIE 400 kV Resita-Pancevo c1 | N-1 OHL 400 kV Srbobran – Subotica 3 | 0.00692 | 0.00134 | 0.03999 | 1e-05 | -0.03975 | 0.00072 | -0.00172 | -0.00093 | 0.00064 | 0.00055 | -0.01732 | 0.01685 | -0.00058 | 0.00299 | 0.03349 | -0.0142 | -0.00025 | -0.00585 | 0.00064 | -0.0778 | 0.07806 | 0.01044 | -0.00497 | -0.03615 | -0.02572 | 0.00345
[RO-RS] [DIR] TIE 400 kV Resita-Pancevo c1 | N-1 TIE 400 kV Sandorfalva-Subotica 3 | 0.01562 | 0.00132 | 0.04946 | 2e-05 | -0.03329 | 0.00084 | -0.00217 | -0.00108 | 0.00076 | 0.00065 | -0.00958 | 0.02067 | -0.00268 | 0.00358 | 0.04309 | -0.00618 | -0.0003 | -0.00663 | 0.00076 | -0.07347 | 0.09015 | 0.01238 | -0.00627 | -0.02958 | -0.02603 | 0.01235
[RO-RS] [DIR] TIE 400 kV Resita-Pancevo c1 | N-1 OHL 400 kV Bor 2 – Nis 2 | 0.00817 | 0.00142 | 0.03381 | 1e-05 | -0.04176 | 0.00064 | -0.00143 | -0.00084 | 0.00057 | 0.00049 | -0.01556 | 0.01461 | 0.00125 | 0.00264 | 0.02956 | -0.011 | -0.00023 | -0.0055 | 0.00057 | -0.09105 | 0.05419 | 0.00926 | -0.00408 | -0.03766 | -0.0269 | 0.00751
[RO-RS] [DIR] TIE 400 kV Resita-Pancevo c1 | N-1 OHL 400 kV Portile de Fier-Resita | 0.0163 | 0.00084 | 0.02926 | 1e-05 | -0.00801 | 0.0005 | -0.00126 | -0.00064 | 0.00045 | 0.00038 | 0.00428 | 0.01212 | -0.00057 | 0.00211 | 0.02887 | 0.00628 | -0.00018 | -0.00398 | 0.00045 | -0.03436 | 0.06067 | 0.00723 | -0.00366 | -0.00629 | -0.01347 | 0.0156
[RO-RS] [DIR] TIE 400 kV Resita-Pancevo c1 | N-1 OHL 400 kV Paks -Sandorfalva | -0.0063 | 0.00156 | 0.02863 | 1e-05 | -0.05126 | 0.00061 | -0.00125 | -0.0008 | 0.00053 | 0.00045 | -0.03004 | 0.01299 | 0.00311 | 0.00243 | 0.01997 | -0.02729 | -0.00021 | -0.00537 | 0.00053 | -0.08705 | 0.05905 | 0.00879 | -0.00368 | -0.04771 | -0.02736 | -0.0105
[RO-RS] [DIR] TIE 400 kV Resita-Pancevo c1 | N-1 TIE 400 kV Resita-Pancevo c2 | -0.00453 | 0.00141 | 0.02969 | 1e-05 | -0.04913 | 0.0006 | -0.00127 | -0.00078 | 0.00053 | 0.00045 | -0.02804 | 0.0131 | 0.00169 | 0.00241 | 0.02151 | -0.02529 | -0.00021 | -0.00516 | 0.00052 | -0.08468 | 0.06125 | 0.00863 | -0.00368 | -0.04561 | -0.0262 | -0.00859
[RO-BG] [DIR] TIE 400 kV DOBRUDJA- MEDGIDIA SUD | BC | -0.05891 | -0.00122 | -0.02743 | -1e-05 | -0.13008 | -0.00052 | 0.00096 | 0.00068 | -0.00046 | -0.00039 | -0.08569 | -0.01187 | -0.00172 | -0.00209 | -0.04123 | -0.07756 | 0.00018 | 0.00471 | -0.00045 | 0.01304 | -0.02548 | -0.00673 | 0.00237 | -0.13758 | 0.04559 | -0.05919
[RO-BG] [DIR] TIE 400 kV DOBRUDJA- MEDGIDIA SUD | N-1 OHL 400 kV Isaccea - Stupina | -0.05735 | -0.00117 | -0.02657 | -1e-05 | -0.1273 | -0.0005 | 0.00093 | 0.00066 | -0.00044 | -0.00037 | -0.08363 | -0.01148 | -0.0016 | -0.00202 | -0.04004 | -0.07562 | 0.00018 | 0.00453 | -0.00044 | 0.01397 | -0.02439 | -0.00649 | 0.0023 | -0.13472 | 0.0434 | -0.05759
[RO-BG] [DIR] TIE 400 kV DOBRUDJA- MEDGIDIA SUD | N-1 TIE 400 kV MEDGIDIA SUD - VARNA | -0.10129 | -0.0021 | -0.04717 | -2e-05 | -0.22368 | -0.00089 | 0.00165 | 0.00118 | -0.00078 | -0.00067 | -0.14734 | -0.02041 | -0.00295 | -0.0036 | -0.0709 | -0.13336 | 0.00031 | 0.0081 | -0.00078 | 0.02242 | -0.0438 | -0.01157 | 0.00407 | -0.23662 | 0.07838 | -0.10177
[RO-BG] [DIR] TIE 400 kV DOBRUDJA- MEDGIDIA SUD | N-1 OHL 400 kV Cernavoda - Pelicanu | -0.05859 | -0.0013 | -0.02786 | -1e-05 | -0.12647 | -0.00053 | 0.00097 | 0.00071 | -0.00047 | -0.0004 | -0.08429 | -0.01213 | -0.00198 | -0.00215 | -0.04145 | -0.07661 | 0.00019 | 0.00491 | -0.00047 | 0.00765 | -0.02711 | -0.00694 | 0.00237 | -0.13345 | 0.04907 | -0.05903
[RO-BG] [DIR] TIE 400 kV DOBRUDJA- MEDGIDIA SUD | N-1 OHL 400 kV Gura Ialomitei - Bucuresti Sud | -0.05861 | -0.00131 | -0.02793 | -1e-05 | -0.1262 | -0.00053 | 0.00097 | 0.00071 | -0.00047 | -0.0004 | -0.08423 | -0.01217 | -0.00201 | -0.00216 | -0.04152 | -0.07659 | 0.00019 | 0.00494 | -0.00047 | 0.00707 | -0.02733 | -0.00697 | 0.00237 | -0.13312 | 0.04948 | -0.05908
[RO-BG] [DIR] TIE 400 kV DOBRUDJA- MEDGIDIA SUD | N-1 OHL 400 kV Gutinas – Smardan | -0.05714 | -0.0013 | -0.02696 | -1e-05 | -0.125 | -0.00052 | 0.00093 | 0.00069 | -0.00046 | -0.00039 | -0.08273 | -0.01179 | -0.00208 | -0.0021 | -0.04022 | -0.07499 | 0.00018 | 0.00484 | -0.00046 | 0.0092 | -0.02528 | -0.00677 | 0.00224 | -0.13207 | 0.05099 | -0.05745
[RO-BG] [DIR] TIE 400 kV DOBRUDJA- MEDGIDIA SUD | N-1 TIE 400 kV Resita-Pancevo c2 | -0.05891 | -0.00122 | -0.02743 | -1e-05 | -0.13008 | -0.00052 | 0.00096 | 0.00068 | -0.00046 | -0.00039 | -0.08569 | -0.01187 | -0.00172 | -0.00209 | -0.04123 | -0.07756 | 0.00018 | 0.00471 | -0.00045 | 0.01304 | -0.02548 | -0.00673 | 0.00237 | -0.13758 | 0.04559 | -0.05919
[RO-BG] [DIR] TIE 400 kV DOBRUDJA- MEDGIDIA SUD | N-1 TIE 400 kV Resita-Pancevo c1 | -0.05886 | -0.00124 | -0.02775 | -1e-05 | -0.12955 | -0.00052 | 0.00098 | 0.00069 | -0.00046 | -0.00039 | -0.08539 | -0.01201 | -0.00173 | -0.00212 | -0.04146 | -0.07729 | 0.00018 | 0.00477 | -0.00046 | 0.01394 | -0.02613 | -0.00682 | 0.00241 | -0.13709 | 0.04587 | -0.0591
[RO-BG] [DIR] TIE 400 kV MEDGIDIA SUD - VARNA | BC | -0.06083 | -0.00126 | -0.02832 | -1e-05 | -0.13436 | -0.00053 | 0.00099 | 0.00071 | -0.00047 | -0.0004 | -0.08849 | -0.01226 | -0.00177 | -0.00216 | -0.04257 | -0.08008 | 0.00019 | 0.00487 | -0.00047 | 0.01346 | -0.02629 | -0.00694 | 0.00244 | -0.14216 | 0.04707 | -0.06111
[RO-BG] [DIR] TIE 400 kV MEDGIDIA SUD - VARNA | N-1 OHL 400 kV Isaccea - Rahman | -0.05935 | -0.00121 | -0.0275 | -1e-05 | -0.13172 | -0.00052 | 0.00097 | 0.00068 | -0.00046 | -0.00039 | -0.08654 | -0.01189 | -0.00166 | -0.00209 | -0.04144 | -0.07825 | 0.00018 | 0.00469 | -0.00045 | 0.01435 | -0.02526 | -0.00672 | 0.00238 | -0.13944 | 0.04499 | -0.05959
[RO-BG] [DIR] TIE 400 kV MEDGIDIA SUD - VARNA | N-1 TIE 400 kV DOBRUDJA- MEDGIDIA SUD | -0.10227 | -0.00212 | -0.04762 | -2e-05 | -0.22585 | -0.0009 | 0.00167 | 0.00119 | -0.00079 | -0.00067 | -0.14877 | -0.02061 | -0.00298 | -0.00363 | -0.07158 | -0.13464 | 0.00032 | 0.00818 | -0.00079 | 0.02264 | -0.04421 | -0.01168 | 0.00411 | -0.23893 | 0.07914 | -0.10275
[RO-BG] [DIR] TIE 400 kV MEDGIDIA SUD - VARNA | N-1 OHL 400 kV Cernavoda - Pelicanu | -0.06049 | -0.00134 | -0.02876 | -1e-05 | -0.13064 | -0.00055 | 0.001 | 0.00073 | -0.00048 | -0.00041 | -0.08705 | -0.01252 | -0.00205 | -0.00222 | -0.0428 | -0.07911 | 0.00019 | 0.00507 | -0.00048 | 0.00789 | -0.02798 | -0.00716 | 0.00244 | -0.13789 | 0.05065 | -0.06095
[RO-BG] [DIR] TIE 400 kV MEDGIDIA SUD - VARNA | N-1 OHL 400 kV Gura Ialomitei - Bucuresti Sud | -0.06052 | -0.00135 | -0.02884 | -1e-05 | -0.13035 | -0.00055 | 0.001 | 0.00073 | -0.00049 | -0.00041 | -0.08698 | -0.01256 | -0.00208 | -0.00223 | -0.04287 | -0.07908 | 0.0002 | 0.0051 | -0.00048 | 0.0073 | -0.02821 | -0.0072 | 0.00245 | -0.13756 | 0.05108 | -0.061
[RO-BG] [DIR] TIE 400 kV MEDGIDIA SUD - VARNA | N-1 OHL 400 kV Gutinas – Smardan | -0.059 | -0.00134 | -0.02783 | -1e-05 | -0.12912 | -0.00054 | 0.00096 | 0.00072 | -0.00047 | -0.0004 | -0.08543 | -0.01217 | -0.00214 | -0.00216 | -0.04152 | -0.07743 | 0.00019 | 0.005 | -0.00047 | 0.0095 | -0.02609 | -0.00699 | 0.00231 | -0.13647 | 0.05264 | -0.05931
[RO-BG] [DIR] TIE 400 kV MEDGIDIA SUD - VARNA | N-1 OHL 400 kV Medgidia Sud - Stupina | -0.05922 | -0.00121 | -0.02743 | -1e-05 | -0.13149 | -0.00051 | 0.00096 | 0.00068 | -0.00045 | -0.00039 | -0.08637 | -0.01185 | -0.00165 | -0.00209 | -0.04134 | -0.07809 | 0.00018 | 0.00468 | -0.00045 | 0.01443 | -0.02517 | -0.0067 | 0.00238 | -0.13921 | 0.04481 | -0.05946
[RO-BG] [DIR] TIE 400 kV MEDGIDIA SUD - VARNA | N-1 OHL 400 kV Cernavodă - Medgidia Sud | -0.05539 | -0.00127 | -0.02657 | -1e-05 | -0.11849 | -0.00051 | 0.00092 | 0.00068 | -0.00045 | -0.00038 | -0.07934 | -0.0116 | -0.00202 | -0.00206 | -0.03936 | -0.07222 | 0.00018 | 0.00475 | -0.00045 | 0.00495 | -0.0263 | -0.00667 | 0.00223 | -0.12494 | 0.04846 | -0.05587
[RO-BG] [DIR] TIE 400 kV MEDGIDIA SUD - VARNA | N-1 TIE 400 kV Resita-Pancevo c2 | -0.06083 | -0.00126 | -0.02832 | -1e-05 | -0.13436 | -0.00053 | 0.00099 | 0.00071 | -0.00047 | -0.0004 | -0.08849 | -0.01226 | -0.00177 | -0.00216 | -0.04257 | -0.08008 | 0.00019 | 0.00487 | -0.00047 | 0.01346 | -0.02629 | -0.00694 | 0.00244 | -0.14216 | 0.04707 | -0.06111
[RO-BG] [DIR] TIE 400 kV MEDGIDIA SUD - VARNA | N-1 TIE 400 kV Resita-Pancevo c1 | -0.06078 | -0.00128 | -0.02865 | -1e-05 | -0.13382 | -0.00054 | 0.00101 | 0.00072 | -0.00048 | -0.00041 | -0.08818 | -0.0124 | -0.00179 | -0.00219 | -0.04281 | -0.07981 | 0.00019 | 0.00492 | -0.00047 | 0.01439 | -0.02697 | -0.00704 | 0.00248 | -0.14166 | 0.04735 | -0.06102
[RO-RO] [DIR] OHL 400 kV Portile de Fier-Resita | BC | 0.03653 | -0.00099 | -0.00075 | 0 | 0.07211 | -0.00017 | 3e-05 | 0.00024 | -0.00013 | -0.00011 | 0.05669 | -0.00172 | -0.00397 | -0.00053 | 0.01289 | 0.05537 | 6e-05 | 0.00208 | -0.00013 | 0.08824 | -0.00102 | -0.00245 | 3e-05 | 0.06894 | 0.02233 | 0.04243
[RO-RO] [DIR] OHL 400 kV Portile de Fier-Resita | N-1 TIE 400 kV Resita-Pancevo c2 | 0.03653 | -0.00099 | -0.00075 | 0 | 0.07211 | -0.00017 | 3e-05 | 0.00024 | -0.00013 | -0.00011 | 0.05669 | -0.00172 | -0.00397 | -0.00053 | 0.01289 | 0.05537 | 6e-05 | 0.00208 | -0.00013 | 0.08824 | -0.00102 | -0.00245 | 3e-05 | 0.06894 | 0.02233 | 0.04243
[RO-RO] [DIR] OHL 400 kV Arad-Nadab | N-1 TIE 400 kV Arad-Sandorfalva | 0.11102 | -0.00148 | 0.0615 | 2e-05 | 0.15067 | 0.00057 | -0.00294 | -0.00064 | 0.00059 | 0.0005 | 0.13303 | 0.02134 | -0.01345 | 0.00303 | 0.08895 | 0.13165 | -0.0002 | -0.00181 | 0.00058 | 0.17659 | 0.11407 | 0.00892 | -0.00939 | 0.14736 | 0.0373 | 0.11904
[RO-RO] [DIR] OHL 400 kV Arad-Nadab | N-1 TIE 400 kV Resita-Pancevo c2 | 0.0888 | 0.00175 | 0.06331 | 2e-05 | 0.10396 | 0.00113 | -0.00319 | -0.00144 | 0.00103 | 0.00087 | 0.09822 | 0.02779 | 0.00701 | 0.00484 | 0.07886 | 0.09833 | -0.0004 | -0.0084 | 0.00102 | 0.10846 | 0.10015 | 0.01643 | -0.01067 | 0.10229 | 0.00462 | 0.09388
[RO-RO] [DIR] OHL 400 kV Mintia-Arad | BC | 0.06349 | -0.00213 | 0.02701 | 1e-05 | 0.10255 | 2e-05 | -0.00134 | 5e-05 | 8e-05 | 7e-05 | 0.08338 | 0.00712 | -0.01366 | 0.00063 | 0.04535 | 0.0809 | -1e-05 | 0.00217 | 8e-05 | 0.12972 | 0.04896 | 0.00099 | -0.00435 | 0.09982 | 0.03753 | 0.06803
[RO-RO] [DIR] OHL 400 kV Mintia-Arad | N-1 TIE 400 kV Rosiori-Mukacevo | 0.07472 | -0.00122 | 0.03537 | 1e-05 | 0.11603 | 0.00026 | -0.00162 | -0.00027 | 0.00028 | 0.00024 | 0.09588 | 0.0115 | -0.0105 | 0.00151 | 0.05537 | 0.09334 | -9e-05 | -0.00027 | 0.00028 | 0.14691 | 0.06059 | 0.00408 | -0.00499 | 0.11309 | 0.03373 | 0.07977
[RO-RO] [DIR] OHL 400 kV Mintia-Arad | N-1 TIE 400 kV Portile de Fier-Djerdap | 0.06008 | -0.00222 | 0.02432 | 0 | 0.10348 | -2e-05 | -0.00124 | 0.00011 | 4e-05 | 3e-05 | 0.08143 | 0.00601 | -0.01368 | 0.00044 | 0.04194 | 0.07821 | 1e-05 | 0.00255 | 4e-05 | 0.13809 | 0.03956 | 0.00035 | -0.00406 | 0.1004 | 0.03943 | 0.06374
[RO-RO] [DIR] OHL 400 kV Mintia-Arad | N-1 OHL 400 kV Iernut-Sibiu Sud | 0.0857 | -0.00139 | 0.04058 | 1e-05 | 0.1331 | 0.0003 | -0.00187 | -0.00032 | 0.00033 | 0.00027 | 0.11002 | 0.01324 | -0.01188 | 0.00175 | 0.06348 | 0.10711 | -0.00011 | -0.00034 | 0.00032 | 0.15565 | 0.06903 | 0.00472 | -0.00577 | 0.12959 | 0.03804 | 0.09147
[RO-RO] [DIR] OHL 400 kV Mintia-Arad | N-1 OHL 220 kV Portile de Fier-Resita 1&2 | 0.06489 | -0.00214 | 0.02762 | 1e-05 | 0.10444 | 3e-05 | -0.00137 | 5e-05 | 9e-05 | 7e-05 | 0.08509 | 0.00733 | -0.01378 | 0.00066 | 0.04634 | 0.08262 | -1e-05 | 0.00214 | 9e-05 | 0.13237 | 0.05023 | 0.00107 | -0.00443 | 0.10165 | 0.03788 | 0.06958
[RO-RO] [DIR] OHL 400 kV Mintia-Arad | N-1 OHL 220 kV Resita-Timisoara 1&2 | 0.06924 | -0.00212 | 0.03091 | 1e-05 | 0.10845 | 7e-05 | -0.00151 | -1e-05 | 0.00013 | 0.00011 | 0.08945 | 0.0086 | -0.01412 | 0.00087 | 0.05052 | 0.08712 | -3e-05 | 0.00183 | 0.00013 | 0.13534 | 0.05709 | 0.00173 | -0.00485 | 0.10564 | 0.03787 | 0.07426
[RO-RO] [DIR] OHL 400 kV Mintia-Arad | N-1 OHL 220 kV Urechesti-Targu Jiu Nord | 0.05678 | -0.00215 | 0.02337 | 0 | 0.09334 | -3e-05 | -0.00119 | 0.00011 | 4e-05 | 3e-05 | 0.07524 | 0.00574 | -0.01327 | 0.00041 | 0.04009 | 0.07284 | 1e-05 | 0.00248 | 4e-05 | 0.12019 | 0.04265 | 0.00031 | -0.0039 | 0.09092 | 0.0364 | 0.06083
[RO-RO] [DIR] OHL 400 kV Mintia-Arad | N-1 OHL 220 kV Paroseni-Targu Jiu Nord | 0.05678 | -0.00215 | 0.02337 | 0 | 0.09334 | -3e-05 | -0.00119 | 0.00011 | 4e-05 | 3e-05 | 0.07524 | 0.00574 | -0.01327 | 0.00041 | 0.04009 | 0.07284 | 1e-05 | 0.00248 | 4e-05 | 0.12019 | 0.04265 | 0.00031 | -0.0039 | 0.09092 | 0.0364 | 0.06083
[RO-RO] [DIR] OHL 400 kV Mintia-Arad | N-1 TRA 400/220 kV AT3 Arad | 0.0735 | -0.00221 | 0.03315 | 1e-05 | 0.11421 | 9e-05 | -0.00161 | -2e-05 | 0.00015 | 0.00012 | 0.09457 | 0.0093 | -0.01489 | 0.00095 | 0.05389 | 0.0922 | -3e-05 | 0.00184 | 0.00014 | 0.14236 | 0.06163 | 0.00196 | -0.00517 | 0.11127 | 0.03949 | 0.07886
[RO-RO] [DIR] OHL 400 kV Mintia-Arad | N-1 TIE 400 kV Resita-Pancevo c2 | 0.06349 | -0.00213 | 0.02701 | 1e-05 | 0.10255 | 2e-05 | -0.00134 | 5e-05 | 8e-05 | 7e-05 | 0.08338 | 0.00712 | -0.01366 | 0.00063 | 0.04535 | 0.0809 | -1e-05 | 0.00217 | 8e-05 | 0.12972 | 0.04896 | 0.00099 | -0.00435 | 0.09982 | 0.03753 | 0.06803
[RO-RO] [DIR] OHL 400 kV Mintia-Arad | N-1 TIE 400 kV Resita-Pancevo c1 | 0.06367 | -0.00219 | 0.02586 | 1e-05 | 0.10445 | 0 | -0.00129 | 8e-05 | 6e-05 | 5e-05 | 0.08446 | 0.00661 | -0.01372 | 0.00054 | 0.04452 | 0.08188 | 0 | 0.00237 | 6e-05 | 0.13299 | 0.04659 | 0.00065 | -0.00421 | 0.10159 | 0.03855 | 0.06837
[RO-RO] [DIR] OHL 400 kV Sibiu Sud-Mintia | BC | 0.04618 | -0.00188 | 0.01677 | 0 | 0.08306 | -7e-05 | -0.00088 | 0.00016 | -1e-05 | -1e-05 | 0.06413 | 0.00368 | -0.01096 | 0.00015 | 0.03078 | 0.06132 | 2e-05 | 0.00246 | -1e-05 | 0.10486 | 0.02663 | -0.0004 | -0.00296 | 0.08087 | 0.03465 | 0.04913
[RO-RO] [DIR] OHL 400 kV Sibiu Sud-Mintia | N-1 TIE 400 kV Rosiori-Mukacevo | 0.05565 | -0.00111 | 0.02382 | 1e-05 | 0.09443 | 0.00013 | -0.00112 | -0.00012 | 0.00016 | 0.00013 | 0.07467 | 0.00738 | -0.00829 | 0.00089 | 0.03922 | 0.07181 | -5e-05 | 0.0004 | 0.00016 | 0.11936 | 0.03644 | 0.0022 | -0.0035 | 0.09207 | 0.03144 | 0.05904
[RO-RO] [DIR] OHL 400 kV Sibiu Sud-Mintia | N-1 OHL 400 kV Iernut-Sibiu Sud | 0.08269 | -0.00065 | 0.03909 | 1e-05 | 0.13329 | 0.00039 | -0.00175 | -0.00045 | 0.00039 | 0.00033 | 0.10794 | 0.01374 | -0.00804 | 0.00199 | 0.06057 | 0.10441 | -0.00014 | -0.00166 | 0.00039 | 0.1475 | 0.05963 | 0.00574 | -0.00529 | 0.12981 | 0.03549 | 0.08767
[RO-RO] [DIR] OHL 400 kV Sibiu Sud-Mintia | N-1 OHL 220 kV Portile de Fier-Resita 1&2 | 0.04852 | -0.00189 | 0.01779 | 0 | 0.08622 | -6e-05 | -0.00093 | 0.00014 | 0 | 0 | 0.067 | 0.00403 | -0.01117 | 0.0002 | 0.03243 | 0.0642 | 2e-05 | 0.00241 | 0 | 0.10931 | 0.02877 | -0.00026 | -0.00309 | 0.08395 | 0.03524 | 0.05173
[RO-RO] [DIR] OHL 400 kV Sibiu Sud-Mintia | N-1 OHL 220 kV Resita-Timisoara 1&2 | 0.05909 | -0.00184 | 0.02552 | 1e-05 | 0.0963 | 5e-05 | -0.00126 | 1e-05 | 0.0001 | 8e-05 | 0.07776 | 0.007 | -0.01199 | 0.00068 | 0.04237 | 0.07527 | -2e-05 | 0.0017 | 0.0001 | 0.11749 | 0.04488 | 0.00127 | -0.00407 | 0.09394 | 0.03541 | 0.06311
[RO-RO] [DIR] OHL 400 kV Sibiu Sud-Mintia | N-1 OHL 220 kV Urechesti-Targu Jiu Nord | 0.05666 | -0.00185 | 0.02245 | 0 | 0.09743 | 1e-05 | -0.00112 | 6e-05 | 6e-05 | 5e-05 | 0.07684 | 0.00584 | -0.01156 | 0.00049 | 0.03899 | 0.0739 | 0 | 0.00196 | 6e-05 | 0.11973 | 0.03648 | 0.00066 | -0.00367 | 0.09476 | 0.03643 | 0.06038
[RO-RO] [DIR] OHL 400 kV Sibiu Sud-Mintia | N-1 OHL 220 kV Paroseni-Targu Jiu Nord | 0.05666 | -0.00185 | 0.02245 | 0 | 0.09743 | 1e-05 | -0.00112 | 6e-05 | 6e-05 | 5e-05 | 0.07684 | 0.00584 | -0.01156 | 0.00049 | 0.03899 | 0.0739 | 0 | 0.00196 | 6e-05 | 0.11973 | 0.03648 | 0.00066 | -0.00367 | 0.09476 | 0.03643 | 0.06038
[RO-RO] [DIR] OHL 400 kV Sibiu Sud-Mintia | N-1 TIE 400 kV Resita-Pancevo c2 | 0.04618 | -0.00188 | 0.01677 | 0 | 0.08306 | -7e-05 | -0.00088 | 0.00016 | -1e-05 | -1e-05 | 0.06413 | 0.00368 | -0.01096 | 0.00015 | 0.03078 | 0.06132 | 2e-05 | 0.00246 | -1e-05 | 0.10486 | 0.02663 | -0.0004 | -0.00296 | 0.08087 | 0.03465 | 0.04913
[RO-RO] [DIR] OHL 400 kV Sibiu Sud-Mintia | N-1 TIE 400 kV Resita-Pancevo c1 | 0.04619 | -0.00188 | 0.0167 | 0 | 0.08317 | -7e-05 | -0.00088 | 0.00016 | -1e-05 | -1e-05 | 0.06419 | 0.00365 | -0.01096 | 0.00014 | 0.03073 | 0.06138 | 2e-05 | 0.00247 | -1e-05 | 0.10505 | 0.02649 | -0.00042 | -0.00295 | 0.08098 | 0.03471 | 0.04915
[RO-RO] [DIR] OHL 400 kV Iernut-Sibiu Sud | N-1 TIE 400 kV Resita-Pancevo c2 | -0.08504 | -0.00285 | -0.05197 | -2e-05 | -0.11699 | -0.00107 | 0.00203 | 0.00142 | -0.00094 | -0.0008 | -0.10203 | -0.02342 | -0.00679 | -0.00427 | -0.06939 | -0.10035 | 0.00038 | 0.00958 | -0.00093 | -0.09931 | -0.07685 | -0.0143 | 0.00541 | -0.11398 | -0.00195 | -0.08975
[RO-RO] [DIR] OHL 400 kV Iernut-Gadalin | BC | 0.07883 | 0.00272 | 0.04844 | 2e-05 | 0.10934 | 0.00101 | -0.00189 | -0.00134 | 0.00088 | 0.00075 | 0.09464 | 0.02194 | 0.00668 | 0.00402 | 0.06446 | 0.09291 | -0.00036 | -0.00905 | 0.00088 | 0.13479 | 0.0715 | 0.01346 | -0.00504 | 0.10714 | 0.00455 | 0.08308
[RO-RO] [DIR] OHL 400 kV Iernut-Gadalin | N-1 OHL 400 kV Mintia-Arad | 0.09303 | 0.00225 | 0.05449 | 2e-05 | 0.13228 | 0.00101 | -0.00219 | -0.00132 | 0.0009 | 0.00077 | 0.11329 | 0.02353 | 0.00363 | 0.00416 | 0.07461 | 0.111 | -0.00036 | -0.00857 | 0.0009 | 0.1638 | 0.08245 | 0.01369 | -0.00601 | 0.12947 | 0.01294 | 0.0983
[RO-RO] [DIR] OHL 400 kV Iernut-Gadalin | N-1 TIE 400 kV Resita-Pancevo c2 | 0.07883 | 0.00272 | 0.04844 | 2e-05 | 0.10934 | 0.00101 | -0.00189 | -0.00134 | 0.00088 | 0.00075 | 0.09464 | 0.02194 | 0.00668 | 0.00402 | 0.06446 | 0.09291 | -0.00036 | -0.00905 | 0.00088 | 0.13479 | 0.0715 | 0.01346 | -0.00504 | 0.10714 | 0.00455 | 0.08308
[RO-RO] [DIR] OHL 400 kV Iernut-Gadalin | N-1 TIE 400 kV Resita-Pancevo c1 | 0.07896 | 0.00268 | 0.04762 | 2e-05 | 0.11071 | 0.00099 | -0.00186 | -0.00131 | 0.00087 | 0.00074 | 0.09542 | 0.02157 | 0.00664 | 0.00395 | 0.06386 | 0.09361 | -0.00035 | -0.00891 | 0.00086 | 0.13715 | 0.0698 | 0.01322 | -0.00494 | 0.10841 | 0.00527 | 0.08332
[RO-RO] [DIR] OHL 400 kV Rosiori-Gadalin | BC | -0.07991 | -0.00297 | -0.0498 | -2e-05 | -0.10968 | -0.00106 | 0.00193 | 0.00141 | -0.00092 | -0.00079 | -0.0954 | -0.02278 | -0.00763 | -0.0042 | -0.06577 | -0.09375 | 0.00037 | 0.00963 | -0.00092 | -0.14227 | -0.0735 | -0.01413 | 0.0051 | -0.10753 | -0.00279 | -0.0842
[RO-RO] [DIR] OHL 400 kV Rosiori-Gadalin | N-1 OHL 400 kV Mintia-Arad | -0.09423 | -0.00248 | -0.05589 | -2e-05 | -0.1328 | -0.00106 | 0.00223 | 0.0014 | -0.00094 | -0.0008 | -0.1142 | -0.02438 | -0.00455 | -0.00434 | -0.076 | -0.11199 | 0.00038 | 0.00915 | -0.00094 | -0.17152 | -0.08453 | -0.01436 | 0.00608 | -0.13004 | -0.01125 | -0.09954
[RO-RO] [DIR] OHL 400 kV Rosiori-Gadalin | N-1 TIE 400 kV Resita-Pancevo c2 | -0.07991 | -0.00297 | -0.0498 | -2e-05 | -0.10968 | -0.00106 | 0.00193 | 0.00141 | -0.00092 | -0.00079 | -0.0954 | -0.02278 | -0.00763 | -0.0042 | -0.06577 | -0.09375 | 0.00037 | 0.00963 | -0.00092 | -0.14227 | -0.0735 | -0.01413 | 0.0051 | -0.10753 | -0.00279 | -0.0842
[RO-RO] [DIR] OHL 400 kV Rosiori-Gadalin | N-1 TIE 400 kV Resita-Pancevo c1 | -0.08004 | -0.00292 | -0.04892 | -2e-05 | -0.11113 | -0.00104 | 0.00189 | 0.00139 | -0.00091 | -0.00077 | -0.09623 | -0.02239 | -0.00758 | -0.00413 | -0.06514 | -0.0945 | 0.00037 | 0.00948 | -0.0009 | -0.14477 | -0.07168 | -0.01388 | 0.00499 | -0.10888 | -0.00356 | -0.08445
[RO-RO] [DIR] OHL 400 kV Arefu-Tantareni | BC | -0.06275 | -0.00087 | -0.03429 | -1e-05 | -0.08536 | -0.00055 | 0.00138 | 0.00071 | -0.0005 | -0.00043 | -0.07688 | -0.01399 | 0.00049 | -0.00236 | -0.0489 | -0.07629 | 0.0002 | 0.00438 | -0.0005 | -0.0335 | -0.05174 | -0.00756 | 0.00384 | -0.07938 | 0.00394 | -0.06698
[RO-RO] [DIR] OHL 400 kV Arefu-Tantareni | N-1 OHL 400 kV Brasov - Sibiu Sud | -0.07567 | -0.00088 | -0.04075 | -1e-05 | -0.10705 | -0.00064 | 0.00167 | 0.00082 | -0.00058 | -0.00049 | -0.09377 | -0.01645 | 0.0012 | -0.00275 | -0.05854 | -0.09244 | 0.00022 | 0.00489 | -0.00058 | -0.05685 | -0.06136 | -0.00874 | 0.00469 | -0.10118 | -0.0038 | -0.08054
[RO-RO] [DIR] OHL 400 kV Arefu-Tantareni | N-1 TIE 400 kV Rosiori-Mukacevo | -0.05077 | 0.00011 | -0.02537 | -1e-05 | -0.07097 | -0.0003 | 0.00108 | 0.00036 | -0.00029 | -0.00024 | -0.06354 | -0.00932 | 0.00386 | -0.00142 | -0.03821 | -0.06302 | 0.00011 | 0.00178 | -0.00029 | -0.01514 | -0.03932 | -0.00426 | 0.00316 | -0.06522 | -0.00012 | -0.05445
[RO-RO] [DIR] OHL 400 kV Arefu-Tantareni | N-1 OHL 400 kV Mintia-Arad | -0.05492 | -0.00113 | -0.03096 | -1e-05 | -0.07271 | -0.00055 | 0.00122 | 0.00072 | -0.00049 | -0.00042 | -0.0666 | -0.01311 | -0.00119 | -0.00228 | -0.04331 | -0.06631 | 0.00019 | 0.00465 | -0.00049 | -0.0175 | -0.0457 | -0.00744 | 0.0033 | -0.06708 | 0.00857 | -0.05859
[RO-RO] [DIR] OHL 400 kV Arefu-Tantareni | N-1 OHL 400 kV Sibiu Sud-Mintia | -0.05274 | -0.00128 | -0.03065 | -1e-05 | -0.06736 | -0.00057 | 0.00119 | 0.00075 | -0.0005 | -0.00043 | -0.06298 | -0.01319 | -0.00188 | -0.00233 | -0.04223 | -0.063 | 0.0002 | 0.00492 | -0.0005 | -0.01077 | -0.04596 | -0.00765 | 0.00319 | -0.06185 | 0.01145 | -0.05632
[RO-RO] [DIR] OHL 400 kV Arefu-Tantareni | N-1 OHL 400 kV Tantareni-Urechesti | -0.06741 | -0.00076 | -0.0342 | -1e-05 | -0.09948 | -0.00054 | 0.00138 | 0.00069 | -0.00049 | -0.00041 | -0.08614 | -0.01381 | 0.00096 | -0.0023 | -0.05041 | -0.08459 | 0.00019 | 0.00415 | -0.00049 | -0.02945 | -0.04502 | -0.00729 | 0.00383 | -0.09183 | 0.00167 | -0.07148
[RO-RO] [DIR] OHL 400 kV Arefu-Tantareni | N-1 OHL 220 kV Portile de Fier-Resita 1&2 | -0.06427 | -0.00086 | -0.03495 | -1e-05 | -0.08741 | -0.00056 | 0.00141 | 0.00072 | -0.00051 | -0.00043 | -0.07875 | -0.01422 | 0.00063 | -0.0024 | -0.04997 | -0.07816 | 0.0002 | 0.00441 | -0.00051 | -0.03639 | -0.05312 | -0.00765 | 0.00392 | -0.08138 | 0.00356 | -0.06866
[RO-RO] [DIR] OHL 400 kV Arefu-Tantareni | N-1 OHL 220 kV Resita-Timisoara 1&2 | -0.0704 | -0.00089 | -0.03947 | -1e-05 | -0.09321 | -0.00062 | 0.00161 | 0.0008 | -0.00057 | -0.00048 | -0.08496 | -0.01596 | 0.00111 | -0.00268 | -0.05577 | -0.08456 | 0.00022 | 0.00483 | -0.00056 | -0.04099 | -0.06255 | -0.00855 | 0.00449 | -0.08713 | 0.00349 | -0.07526
[RO-RO] [DIR] OHL 400 kV Arefu-Tantareni | N-1 OHL 220 kV Urechesti-Targu Jiu Nord | -0.06835 | -0.00088 | -0.03732 | -1e-05 | -0.09304 | -0.00059 | 0.00151 | 0.00076 | -0.00054 | -0.00046 | -0.08368 | -0.01515 | 0.00082 | -0.00255 | -0.05329 | -0.08301 | 0.00021 | 0.00465 | -0.00054 | -0.04145 | -0.057 | -0.00813 | 0.00421 | -0.08681 | 0.00299 | -0.07298
[RO-RO] [DIR] OHL 400 kV Arefu-Tantareni | N-1 OHL 220 kV Paroseni-Targu Jiu Nord | -0.06835 | -0.00088 | -0.03732 | -1e-05 | -0.09304 | -0.00059 | 0.00151 | 0.00076 | -0.00054 | -0.00046 | -0.08368 | -0.01515 | 0.00082 | -0.00255 | -0.05329 | -0.08301 | 0.00021 | 0.00465 | -0.00054 | -0.04145 | -0.057 | -0.00813 | 0.00421 | -0.08681 | 0.00299 | -0.07298
[RO-RO] [DIR] OHL 400 kV Arefu-Tantareni | N-1 TRA 400/220 kV AT3 Arad | -0.06469 | -0.00085 | -0.03548 | -1e-05 | -0.08762 | -0.00057 | 0.00143 | 0.00073 | -0.00051 | -0.00044 | -0.07905 | -0.01441 | 0.00073 | -0.00243 | -0.05055 | -0.07848 | 0.0002 | 0.00445 | -0.00051 | -0.03595 | -0.05419 | -0.00775 | 0.00399 | -0.0816 | 0.00356 | -0.06907
[RO-RO] [DIR] OHL 400 kV Arefu-Tantareni | N-1 TIE 400 kV Resita-Pancevo c2 | -0.06275 | -0.00087 | -0.03429 | -1e-05 | -0.08536 | -0.00055 | 0.00138 | 0.00071 | -0.0005 | -0.00043 | -0.07688 | -0.01399 | 0.00049 | -0.00236 | -0.0489 | -0.07629 | 0.0002 | 0.00438 | -0.0005 | -0.0335 | -0.05174 | -0.00756 | 0.00384 | -0.07938 | 0.00394 | -0.06698
[RO-RO] [DIR] OHL 400 kV Arefu-Tantareni | N-1 TIE 400 kV Resita-Pancevo c1 | -0.06282 | -0.00085 | -0.03383 | -1e-05 | -0.08613 | -0.00054 | 0.00136 | 0.0007 | -0.00049 | -0.00042 | -0.07732 | -0.01379 | 0.00052 | -0.00232 | -0.04856 | -0.07668 | 0.00019 | 0.0043 | -0.00049 | -0.03482 | -0.05078 | -0.00743 | 0.00378 | -0.0801 | 0.00353 | -0.06711
[RO-RO] [DIR] OHL 400 kV Arefu-Sibiu Sud | N-1 TIE 400 kV Resita-Pancevo c2 | 0.07607 | 0.0009 | 0.04115 | 1e-05 | 0.10744 | 0.00065 | -0.00168 | -0.00083 | 0.00059 | 0.0005 | 0.09408 | 0.01662 | -0.00116 | 0.00278 | 0.05899 | 0.09274 | -0.00023 | -0.00496 | 0.00059 | 0.09522 | 0.0624 | 0.00885 | -0.00473 | 0.1018 | 0.00356 | 0.08097
[RO-RO] [DIR] OHL 400 kV Tantareni-Urechesti | BC | 0.03265 | -0.00079 | -0.0006 | 0 | 0.09904 | -0.00013 | 1e-05 | 0.00019 | -0.0001 | -9e-05 | 0.0649 | -0.00125 | -0.00323 | -0.0004 | 0.01057 | 0.05824 | 5e-05 | 0.00163 | -0.0001 | -0.0284 | -0.04712 | -0.00192 | 1e-05 | 0.08731 | 0.01593 | 0.03157
[RO-RO] [DIR] OHL 400 kV Tantareni-Urechesti | N-1 TIE 400 kV Portile de Fier-Djerdap | 0.04832 | -0.0004 | 0.01175 | 0 | 0.0948 | 8e-05 | -0.00047 | -9e-05 | 9e-05 | 7e-05 | 0.07382 | 0.00382 | -0.00315 | 0.00048 | 0.02624 | 0.07061 | -3e-05 | -0.00013 | 9e-05 | -0.06681 | -0.00401 | 0.00099 | -0.00133 | 0.08465 | 0.00724 | 0.05124
[RO-RO] [DIR] OHL 400 kV Tantareni-Urechesti | N-1 OHL 400 kV Portile de Fier-Urechesti | 0.03455 | 0.00032 | 0.0162 | 1e-05 | 0.04981 | 0.00025 | -0.00063 | -0.00032 | 0.00023 | 0.00019 | 0.04501 | 0.00647 | -0.0007 | 0.00107 | 0.02482 | 0.04461 | -9e-05 | -0.00193 | 0.00022 | -0.11696 | 0.01765 | 0.00332 | -0.00172 | 0.04288 | -0.0087 | 0.03678
[RO-RO] [DIR] OHL 400 kV Tantareni-Urechesti | N-1 OHL 400 kV Domnesti-Urechesti | 0.02693 | -0.0012 | -0.00651 | 0 | 0.10312 | -0.00026 | 0.00022 | 0.00037 | -0.00021 | -0.00018 | 0.0621 | -0.00397 | -0.00418 | -0.00092 | 0.00393 | 0.05391 | 9e-05 | 0.00291 | -0.00021 | -0.01976 | -0.06143 | -0.00369 | 0.00052 | 0.09292 | 0.02808 | 0.02477
[RO-RO] [DIR] OHL 400 kV Tantareni-Urechesti | N-1 TRA 400/220 kV AT Urechesti | 0.02091 | -0.00088 | -0.00745 | 0 | 0.08489 | -0.00023 | 0.0003 | 0.00031 | -0.00019 | -0.00016 | 0.05138 | -0.00392 | -0.00273 | -0.00084 | 0.00099 | 0.04461 | 8e-05 | 0.00233 | -0.00019 | -0.04299 | -0.05985 | -0.0033 | 0.00083 | 0.07381 | 0.01573 | 0.01886
[RO-RO] [DIR] OHL 400 kV Tantareni-Urechesti | N-1 TIE 400 kV Resita-Pancevo c2 | 0.03265 | -0.00079 | -0.0006 | 0 | 0.09904 | -0.00013 | 1e-05 | 0.00019 | -0.0001 | -9e-05 | 0.0649 | -0.00125 | -0.00323 | -0.0004 | 0.01057 | 0.05824 | 5e-05 | 0.00163 | -0.0001 | -0.0284 | -0.04712 | -0.00192 | 1e-05 | 0.08731 | 0.01593 | 0.03157
[RO-RO] [DIR] OHL 400 kV Tantareni-Urechesti | N-1 TIE 400 kV Resita-Pancevo c1 | 0.03228 | -0.00068 | 0.00181 | 0 | 0.09504 | -8e-05 | -9e-05 | 0.00012 | -6e-05 | -5e-05 | 0.06261 | -0.00018 | -0.0031 | -0.00021 | 0.01232 | 0.05618 | 3e-05 | 0.00121 | -6e-05 | -0.03529 | -0.04213 | -0.00122 | -0.00029 | 0.0836 | 0.0138 | 0.03087
[RO-RO] [DIR] OHL 400 kV Portile de Fier-Urechesti | BC | 0.00297 | 0.00174 | 0.02622 | 1e-05 | -0.07679 | 0.00059 | -0.00101 | -0.00079 | 0.00051 | 0.00043 | -0.03102 | 0.01204 | 0.00395 | 0.00229 | 0.02224 | -0.02125 | -0.00021 | -0.00555 | 0.00051 | -0.13816 | 0.10104 | 0.00817 | -0.0027 | -0.06931 | -0.03842 | 0.00813
[RO-RO] [DIR] OHL 400 kV Portile de Fier-Urechesti | N-1 TIE 400 kV Portile de Fier-Djerdap | -0.0192 | 0.00118 | 0.00876 | 0 | -0.07079 | 0.00029 | -0.00032 | -0.0004 | 0.00024 | 0.00021 | -0.04364 | 0.00487 | 0.00384 | 0.00105 | 8e-05 | -0.03875 | -0.0001 | -0.00307 | 0.00024 | -0.08387 | 0.0401 | 0.00407 | -0.00081 | -0.06556 | -0.02613 | -0.01967
[RO-RO] [DIR] OHL 400 kV Portile de Fier-Urechesti | N-1 OHL 400 kV Slatina-Portile de Fier | 0.003 | 0.00239 | 0.03483 | 1e-05 | -0.10578 | 0.00079 | -0.00133 | -0.00106 | 0.00068 | 0.00058 | -0.04314 | 0.01608 | 0.00558 | 0.00308 | 0.02919 | -0.0298 | -0.00028 | -0.00753 | 0.00068 | -0.16831 | 0.13482 | 0.01099 | -0.00353 | -0.09624 | -0.05429 | 0.00994
[RO-RO] [DIR] OHL 400 kV Portile de Fier-Urechesti | N-1 OHL 220 kV Portile de Fier-Resita 1&2 | 0.00714 | 0.00171 | 0.02804 | 1e-05 | -0.07113 | 0.00061 | -0.00108 | -0.00081 | 0.00053 | 0.00045 | -0.02589 | 0.01267 | 0.00357 | 0.00239 | 0.0252 | -0.0161 | -0.00021 | -0.00562 | 0.00052 | -0.1302 | 0.10486 | 0.00843 | -0.00293 | -0.06381 | -0.03737 | 0.01277
[RO-RO] [DIR] OHL 400 kV Portile de Fier-Urechesti | N-1 OHL 220 kV Resita-Timisoara 1&2 | 0.02028 | 0.00179 | 0.03796 | 1e-05 | -0.05902 | 0.00074 | -0.00151 | -0.00098 | 0.00065 | 0.00056 | -0.01273 | 0.01649 | 0.00256 | 0.003 | 0.03779 | -0.00253 | -0.00026 | -0.00657 | 0.00065 | -0.1212 | 0.12553 | 0.01041 | -0.00419 | -0.05177 | -0.03741 | 0.02689
[RO-RO] [DIR] OHL 400 kV Portile de Fier-Urechesti | N-1 TIE 400 kV Resita-Pancevo c2 | 0.00297 | 0.00174 | 0.02622 | 1e-05 | -0.07679 | 0.00059 | -0.00101 | -0.00079 | 0.00051 | 0.00043 | -0.03102 | 0.01204 | 0.00395 | 0.00229 | 0.02224 | -0.02125 | -0.00021 | -0.00555 | 0.00051 | -0.13816 | 0.10104 | 0.00817 | -0.0027 | -0.06931 | -0.03842 | 0.00813
[RO-RO] [DIR] OHL 400 kV Portile de Fier-Urechesti | N-1 TIE 400 kV Resita-Pancevo c1 | 0.00349 | 0.00158 | 0.02281 | 1e-05 | -0.07115 | 0.00052 | -0.00086 | -0.0007 | 0.00045 | 0.00038 | -0.0278 | 0.01053 | 0.00376 | 0.00202 | 0.01976 | -0.01834 | -0.00018 | -0.00495 | 0.00045 | -0.12843 | 0.094 | 0.00718 | -0.00228 | -0.06407 | -0.03541 | 0.00912
[RO-RO] [DIR] OHL 400 kV Slatina-Portile de Fier | BC | -7e-05 | -0.00122 | -0.01625 | -1e-05 | 0.05472 | -0.00038 | 0.0006 | 0.00052 | -0.00033 | -0.00028 | 0.02287 | -0.00764 | -0.00307 | -0.00148 | -0.01312 | 0.01613 | 0.00014 | 0.00374 | -0.00033 | 0.0569 | -0.06376 | -0.00532 | 0.00157 | 0.05082 | 0.02996 | -0.00341
[RO-RO] [DIR] OHL 400 kV Slatina-Portile de Fier | N-1 OHL 400 kV Portile de Fier-Urechesti | -0.0013 | -0.00194 | -0.02708 | -1e-05 | 0.08646 | -0.00063 | 0.00102 | 0.00085 | -0.00054 | -0.00046 | 0.03569 | -0.01262 | -0.0047 | -0.00243 | -0.02232 | 0.02492 | 0.00022 | 0.00604 | -0.00054 | 0.11401 | -0.10552 | -0.0087 | 0.00269 | 0.07947 | 0.04584 | -0.00677
[RO-RO] [DIR] OHL 400 kV Slatina-Portile de Fier | N-1 OHL 220 kV Portile de Fier-Resita 1&2 | -0.00258 | -0.00121 | -0.01734 | -1e-05 | 0.05132 | -0.0004 | 0.00065 | 0.00053 | -0.00034 | -0.00029 | 0.01978 | -0.00802 | -0.00284 | -0.00154 | -0.0149 | 0.01304 | 0.00014 | 0.00379 | -0.00034 | 0.05212 | -0.06605 | -0.00547 | 0.00171 | 0.04752 | 0.02933 | -0.00619
[RO-RO] [DIR] OHL 400 kV Slatina-Portile de Fier | N-1 OHL 220 kV Resita-Timisoara 1&2 | -0.01021 | -0.00126 | -0.02312 | -1e-05 | 0.04431 | -0.00048 | 0.0009 | 0.00063 | -0.00042 | -0.00036 | 0.01215 | -0.01025 | -0.00225 | -0.0019 | -0.02224 | 0.00517 | 0.00017 | 0.00434 | -0.00041 | 0.04697 | -0.0781 | -0.00663 | 0.00245 | 0.04055 | 0.02937 | -0.01439
[RO-RO] [DIR] OHL 400 kV Slatina-Portile de Fier | N-1 TIE 400 kV Resita-Pancevo c2 | -7e-05 | -0.00122 | -0.01625 | -1e-05 | 0.05472 | -0.00038 | 0.0006 | 0.00052 | -0.00033 | -0.00028 | 0.02287 | -0.00764 | -0.00307 | -0.00148 | -0.01312 | 0.01613 | 0.00014 | 0.00374 | -0.00033 | 0.0569 | -0.06376 | -0.00532 | 0.00157 | 0.05082 | 0.02996 | -0.00341
[RO-RO] [DIR] OHL 400 kV Slatina-Portile de Fier | N-1 TIE 400 kV Resita-Pancevo c1 | -0.0004 | -0.00112 | -0.01405 | -1e-05 | 0.05108 | -0.00034 | 0.00051 | 0.00046 | -0.00029 | -0.00025 | 0.02079 | -0.00667 | -0.00294 | -0.00131 | -0.01153 | 0.01426 | 0.00012 | 0.00336 | -0.00029 | 0.05064 | -0.05923 | -0.00468 | 0.0013 | 0.04745 | 0.02802 | -0.00404
[RO-RO] [DIR] OHL 400 kV Medgidia Sud - Stupina | N-1 OHL 400 kV Isaccea - Rahman | 0.05229 | 0.0018 | 0.02891 | 1e-05 | 0.0929 | 0.00062 | -0.00094 | -0.00083 | 0.00054 | 0.00046 | 0.06884 | 0.01313 | 0.0039 | 0.00242 | 0.0401 | 0.06475 | -0.00022 | -0.00605 | 0.00053 | 0.03125 | 0.0364 | 0.00802 | -0.00215 | 0.09577 | -0.07326 | 0.05382
[RO-RO] [DIR] OHL 400 kV Medgidia Sud - Stupina | N-1 OHL 400 kV Cernavodă - Medgidia Sud | 0.05217 | 0.00126 | 0.02542 | 1e-05 | 0.10964 | 0.0005 | -0.00087 | -0.00066 | 0.00044 | 0.00037 | 0.07411 | 0.01116 | 0.00211 | 0.00199 | 0.03738 | 0.06768 | -0.00018 | -0.00463 | 0.00043 | -0.00097 | 0.02597 | 0.00646 | -0.00211 | 0.11537 | -0.04848 | 0.05274
[RO-RO] [DIR] OHL 400 kV Medgidia Sud - Rahman | N-1 OHL 400 kV Cernavodă - Medgidia Sud | -0.04919 | -0.00119 | -0.02397 | -1e-05 | -0.10338 | -0.00047 | 0.00082 | 0.00062 | -0.00041 | -0.00035 | -0.06988 | -0.01052 | -0.00199 | -0.00188 | -0.03525 | -0.06381 | 0.00017 | 0.00437 | -0.00041 | 0.00092 | -0.02448 | -0.00609 | 0.00199 | -0.10878 | 0.04571 | -0.04973
[RO-RO] [DIR] OHL 400 kV Medgidia Sud- Cernavoda | BC | 0.04453 | -8e-05 | 0.01437 | 0 | 0.12988 | 0.00017 | -0.0006 | -0.0002 | 0.00016 | 0.00014 | 0.07486 | 0.00535 | -0.00202 | 0.0008 | 0.02627 | 0.06433 | -6e-05 | -0.00095 | 0.00016 | -0.06969 | -3e-05 | 0.00222 | -0.00172 | 0.14088 | 0.01138 | 0.04294
[RO-RO] [DIR] OHL 400 kV Medgidia Sud- Cernavoda | N-1 OHL 400 kV Isaccea - Tulcea Vest | 0.03573 | -0.00045 | 0.00906 | 0 | 0.11644 | 5e-05 | -0.00044 | -4e-05 | 6e-05 | 5e-05 | 0.06398 | 0.00289 | -0.00291 | 0.00033 | 0.01919 | 0.05383 | -2e-05 | 0.00025 | 6e-05 | -0.0791 | -0.00749 | 0.00067 | -0.00135 | 0.12733 | 0.02688 | 0.03376
[RO-RO] [DIR] OHL 400 kV Medgidia Sud- Cernavoda | N-1 OHL 400 kV Lacu Sarat - Gura Ialomitei | 0.03132 | -0.0005 | 0.00691 | 0 | 0.10771 | 1e-05 | -0.00035 | 0 | 3e-05 | 2e-05 | 0.05787 | 0.00201 | -0.00288 | 0.00019 | 0.01598 | 0.04819 | 0 | 0.00052 | 3e-05 | -0.07868 | -0.01014 | 0.0002 | -0.00111 | 0.1182 | 0.02707 | 0.02924
[RO-RO] [DIR] OHL 400 kV Medgidia Sud- Cernavoda | N-1 OHL 400 kV Tulcea Vest - Tariverde | 0.03573 | -0.00045 | 0.00906 | 0 | 0.11644 | 5e-05 | -0.00044 | -4e-05 | 6e-05 | 5e-05 | 0.06398 | 0.00289 | -0.00291 | 0.00033 | 0.01919 | 0.05383 | -2e-05 | 0.00025 | 6e-05 | -0.0791 | -0.00749 | 0.00067 | -0.00135 | 0.12733 | 0.02688 | 0.03376
[RO-RO] [DIR] OHL 400 kV Medgidia Sud- Cernavoda | N-1 OHL 400 kV Gutinas – Smardan | 0.04561 | -0.00012 | 0.01466 | 0 | 0.13299 | 0.00016 | -0.00063 | -0.0002 | 0.00016 | 0.00014 | 0.07668 | 0.0054 | -0.00225 | 0.00079 | 0.02689 | 0.0659 | -6e-05 | -0.00087 | 0.00016 | -0.07205 | 9e-05 | 0.00219 | -0.0018 | 0.14426 | 0.01469 | 0.04401
[RO-RO] [DIR] OHL 400 kV Medgidia Sud- Cernavoda | N-1 OHL 400 kV Isaccea - Rahman | 0.06074 | 0.00048 | 0.02333 | 1e-05 | 0.15869 | 0.00036 | -0.0009 | -0.00046 | 0.00033 | 0.00028 | 0.09621 | 0.00942 | -0.00082 | 0.00155 | 0.03871 | 0.08441 | -0.00013 | -0.00283 | 0.00033 | -0.06 | 0.01126 | 0.00471 | -0.00238 | 0.17059 | -0.01134 | 0.05963
[RO-RO] [DIR] OHL 400 kV Medgidia Sud- Cernavoda | N-1 OHL 400 kV Isaccea - Stupina | 0.06215 | 0.00053 | 0.02411 | 1e-05 | 0.16119 | 0.00037 | -0.00092 | -0.00048 | 0.00034 | 0.00029 | 0.09807 | 0.00978 | -0.00071 | 0.00161 | 0.03979 | 0.08616 | -0.00013 | -0.00299 | 0.00034 | -0.05916 | 0.01224 | 0.00492 | -0.00244 | 0.17317 | -0.01332 | 0.06108
[RO-RO] [DIR] OHL 400 kV Medgidia Sud- Cernavoda | N-1 TIE 400 kV MEDGIDIA SUD - VARNA | 0.03236 | -0.00033 | 0.0087 | 0 | 0.10301 | 6e-05 | -0.00041 | -6e-05 | 7e-05 | 6e-05 | 0.05716 | 0.0029 | -0.00238 | 0.00036 | 0.01776 | 0.04831 | -2e-05 | 2e-05 | 7e-05 | -0.067 | -0.00529 | 0.00083 | -0.00123 | 0.11246 | 0.02079 | 0.03072
[RO-RO] [DIR] OHL 400 kV Medgidia Sud- Cernavoda | N-1 TIE 400 kV DOBRUDJA- MEDGIDIA SUD | 0.03301 | -0.00032 | 0.009 | 0 | 0.10444 | 7e-05 | -0.00042 | -7e-05 | 7e-05 | 6e-05 | 0.0581 | 0.00303 | -0.00236 | 0.00039 | 0.01821 | 0.04916 | -2e-05 | -3e-05 | 7e-05 | -0.06714 | -0.00501 | 0.0009 | -0.00125 | 0.11398 | 0.0203 | 0.03136
[RO-RO] [DIR] OHL 400 kV Medgidia Sud- Cernavoda | N-1 OHL 400 kV Constanta Nord- Cernavoda | 0.03504 | -0.00051 | 0.00843 | 0 | 0.11647 | 3e-05 | -0.00042 | -2e-05 | 4e-05 | 4e-05 | 0.06347 | 0.00257 | -0.00309 | 0.00027 | 0.01847 | 0.05321 | -1e-05 | 0.00043 | 4e-05 | -0.08188 | -0.00873 | 0.00045 | -0.00132 | 0.12753 | 0.02966 | 0.03298
[RO-RO] [DIR] OHL 400 kV Medgidia Sud- Cernavoda | N-1 OHL 400 kV Cernavoda - Pelicanu | 0.04358 | 0.00015 | 0.01559 | 1e-05 | 0.11938 | 0.00021 | -0.00062 | -0.00027 | 0.0002 | 0.00017 | 0.0708 | 0.00609 | -0.00124 | 0.00096 | 0.0269 | 0.06157 | -8e-05 | -0.00152 | 0.0002 | -0.05397 | 0.00474 | 0.00284 | -0.00171 | 0.12885 | 0.00126 | 0.04247
[RO-RO] [DIR] OHL 400 kV Medgidia Sud- Cernavoda | N-1 OHL 400 kV Pelicanu - Bucuresti Sud | 0.04382 | 0.00017 | 0.01585 | 1e-05 | 0.11918 | 0.00022 | -0.00063 | -0.00028 | 0.00021 | 0.00017 | 0.07091 | 0.00621 | -0.00118 | 0.00099 | 0.02718 | 0.06175 | -8e-05 | -0.00159 | 0.0002 | -0.05283 | 0.0053 | 0.00292 | -0.00173 | 0.12856 | 0.00029 | 0.04276
[RO-RO] [DIR] OHL 400 kV Medgidia Sud- Cernavoda | N-1 OHL 400 kV Gura Ialomitei - Bucuresti Sud | 0.04369 | 0.00017 | 0.01576 | 1e-05 | 0.11903 | 0.00022 | -0.00063 | -0.00028 | 0.0002 | 0.00017 | 0.07077 | 0.00617 | -0.00119 | 0.00098 | 0.02707 | 0.0616 | -8e-05 | -0.00158 | 0.0002 | -0.05299 | 0.00515 | 0.0029 | -0.00172 | 0.12841 | 0.0005 | 0.04262
[RO-RO] [DIR] OHL 400 kV Medgidia Sud- Cernavoda | N-1 OHL 400 kV Medgidia Sud - Stupina | 0.06215 | 0.00053 | 0.02411 | 1e-05 | 0.16119 | 0.00037 | -0.00092 | -0.00048 | 0.00034 | 0.00029 | 0.09807 | 0.00978 | -0.00071 | 0.00161 | 0.03979 | 0.08616 | -0.00013 | -0.00299 | 0.00034 | -0.05916 | 0.01224 | 0.00492 | -0.00244 | 0.17317 | -0.01332 | 0.06108
[RO-RO] [DIR] OHL 400 kV Medgidia Sud- Cernavoda | N-1 OHL 400 kV Medgidia Sud - Rahman | 0.06074 | 0.00048 | 0.02333 | 1e-05 | 0.15869 | 0.00036 | -0.0009 | -0.00046 | 0.00033 | 0.00028 | 0.09621 | 0.00942 | -0.00082 | 0.00155 | 0.03871 | 0.08441 | -0.00013 | -0.00283 | 0.00033 | -0.06 | 0.01126 | 0.00471 | -0.00238 | 0.17059 | -0.01134 | 0.05963
[RO-RO] [DIR] OHL 400 kV Medgidia Sud- Cernavoda | N-1 TIE 400 kV Isaccea - Vulcanesti | 0.0522 | 0.00031 | 0.01915 | 1e-05 | 0.14125 | 0.00028 | -0.00074 | -0.00036 | 0.00026 | 0.00022 | 0.08423 | 0.00763 | -0.00101 | 0.00123 | 0.03254 | 0.07341 | -0.0001 | -0.00215 | 0.00026 | -0.05984 | 0.0066 | 0.0037 | -0.00199 | 0.15229 | -0.00622 | 0.05095
[RO-RO] [DIR] OHL 400 kV Cernavoda - Pelicanu | BC | -0.00298 | 0.00071 | 0.00385 | 0 | -0.03302 | 0.00015 | -6e-05 | -0.00021 | 0.00012 | 0.00011 | -0.01278 | 0.00232 | 0.00245 | 0.00052 | 0.00198 | -0.00869 | -5e-05 | -0.0018 | 0.00012 | 0.04944 | 0.01499 | 0.00194 | 1e-05 | -0.03785 | -0.03183 | -0.00146
[RO-RO] [DIR] OHL 400 kV Cernavoda - Pelicanu | N-1 OHL 400 kV Isaccea - Tulcea Vest | -0.00385 | 0.00068 | 0.00333 | 0 | -0.03435 | 0.00014 | -5e-05 | -0.0002 | 0.00011 | 0.0001 | -0.01386 | 0.00208 | 0.00237 | 0.00048 | 0.00128 | -0.00973 | -5e-05 | -0.00168 | 0.00011 | 0.04851 | 0.01425 | 0.00179 | 4e-05 | -0.03919 | -0.0303 | -0.00237
[RO-RO] [DIR] OHL 400 kV Cernavoda - Pelicanu | N-1 OHL 400 kV Lacu Sarat - Gura Ialomitei | -0.00476 | 0.00065 | 0.00285 | 0 | -0.03601 | 0.00013 | -3e-05 | -0.00019 | 0.0001 | 9e-05 | -0.01507 | 0.00187 | 0.00234 | 0.00044 | 0.00059 | -0.01087 | -5e-05 | -0.0016 | 0.0001 | 0.04822 | 0.01362 | 0.00167 | 9e-05 | -0.04091 | -0.02971 | -0.00331
[RO-RO] [DIR] OHL 400 kV Cernavoda - Pelicanu | N-1 OHL 400 kV Tulcea Vest - Tariverde | -0.00385 | 0.00068 | 0.00333 | 0 | -0.03435 | 0.00014 | -5e-05 | -0.0002 | 0.00011 | 0.0001 | -0.01386 | 0.00208 | 0.00237 | 0.00048 | 0.00128 | -0.00973 | -5e-05 | -0.00168 | 0.00011 | 0.04851 | 0.01425 | 0.00179 | 4e-05 | -0.03919 | -0.0303 | -0.00237
[RO-RO] [DIR] OHL 400 kV Cernavoda - Pelicanu | N-1 OHL 400 kV Tariverde - Constanta Nord | -0.00385 | 0.00068 | 0.00333 | 0 | -0.03435 | 0.00014 | -5e-05 | -0.0002 | 0.00011 | 0.0001 | -0.01386 | 0.00208 | 0.00237 | 0.00048 | 0.00128 | -0.00973 | -5e-05 | -0.00168 | 0.00011 | 0.04851 | 0.01425 | 0.00179 | 4e-05 | -0.03919 | -0.0303 | -0.00237
[RO-RO] [DIR] OHL 400 kV Cernavoda - Pelicanu | N-1 OHL 400 kV Constanta Nord- Cernavoda | -0.00366 | 0.00068 | 0.00343 | 0 | -0.03398 | 0.00014 | -5e-05 | -0.0002 | 0.00011 | 0.0001 | -0.0136 | 0.00212 | 0.00238 | 0.00048 | 0.00142 | -0.00949 | -5e-05 | -0.0017 | 0.00011 | 0.04856 | 0.01436 | 0.00182 | 3e-05 | -0.03881 | -0.03052 | -0.00218
[RO-RO] [DIR] OHL 400 kV Cernavoda - Pelicanu | N-1 OHL 400 kV Gura Ialomitei - Bucuresti Sud | -0.0041 | 0.00104 | 0.00571 | 0 | -0.04748 | 0.00022 | -0.0001 | -0.00031 | 0.00018 | 0.00015 | -0.01823 | 0.00342 | 0.00357 | 0.00077 | 0.00304 | -0.01232 | -8e-05 | -0.00263 | 0.00018 | 0.0717 | 0.02189 | 0.00285 | 0 | -0.05447 | -0.04633 | -0.00189
[RO-RO] [DIR] OHL 400 kV Cernavoda - Pelicanu | N-1 OHL 400 kV Gutinas – Smardan | -0.00554 | 0.00082 | 0.00317 | 0 | -0.04033 | 0.00016 | -1e-05 | -0.00023 | 0.00013 | 0.00011 | -0.01705 | 0.0022 | 0.00298 | 0.00053 | 0.00051 | -0.01239 | -6e-05 | -0.00199 | 0.00013 | 0.05497 | 0.0147 | 0.002 | 0.0002 | -0.04579 | -0.03961 | -0.00398
[RO-RO] [DIR] OHL 400 kV Cernavoda - Pelicanu | N-1 OHL 400 kV Brasov – Gutinas | -0.00374 | 0.00086 | 0.00421 | 0 | -0.03785 | 0.00018 | -5e-05 | -0.00025 | 0.00014 | 0.00012 | -0.01488 | 0.00265 | 0.00304 | 0.00061 | 0.00195 | -0.01025 | -6e-05 | -0.00215 | 0.00014 | 0.05451 | 0.01629 | 0.00226 | 8e-05 | -0.04338 | -0.03943 | -0.00208
[RO-RO] [DIR] OHL 400 kV Pelicanu - Bucuresti Sud | BC | -0.00218 | 0.00077 | 0.00456 | 0 | -0.033 | 0.00017 | -9e-05 | -0.00024 | 0.00014 | 0.00012 | -0.01217 | 0.00266 | 0.00262 | 0.00059 | 0.0028 | -0.00795 | -6e-05 | -0.00198 | 0.00014 | 0.052 | 0.01643 | 0.00217 | -4e-05 | -0.03802 | -0.0342 | -0.00055
[RO-RO] [DIR] OHL 400 kV Pelicanu - Bucuresti Sud | N-1 OHL 400 kV Isaccea - Tulcea Vest | -0.00294 | 0.00074 | 0.0041 | 0 | -0.03417 | 0.00016 | -7e-05 | -0.00022 | 0.00013 | 0.00011 | -0.01312 | 0.00245 | 0.00254 | 0.00055 | 0.00219 | -0.00886 | -6e-05 | -0.00188 | 0.00013 | 0.05119 | 0.01579 | 0.00204 | -1e-05 | -0.0392 | -0.03285 | -0.00135
[RO-RO] [DIR] OHL 400 kV Pelicanu - Bucuresti Sud | N-1 OHL 400 kV Lacu Sarat - Gura Ialomitei | -0.00361 | 0.00073 | 0.00376 | 0 | -0.03541 | 0.00015 | -6e-05 | -0.00022 | 0.00012 | 0.00011 | -0.01402 | 0.0023 | 0.00252 | 0.00052 | 0.00169 | -0.0097 | -5e-05 | -0.00182 | 0.00012 | 0.05103 | 0.01534 | 0.00195 | 3e-05 | -0.04048 | -0.0325 | -0.00204
[RO-RO] [DIR] OHL 400 kV Pelicanu - Bucuresti Sud | N-1 OHL 400 kV Tulcea Vest - Tariverde | -0.00294 | 0.00074 | 0.0041 | 0 | -0.03417 | 0.00016 | -7e-05 | -0.00022 | 0.00013 | 0.00011 | -0.01312 | 0.00245 | 0.00254 | 0.00055 | 0.00219 | -0.00886 | -6e-05 | -0.00188 | 0.00013 | 0.05119 | 0.01579 | 0.00204 | -1e-05 | -0.0392 | -0.03285 | -0.00135
[RO-RO] [DIR] OHL 400 kV Pelicanu - Bucuresti Sud | N-1 OHL 400 kV Tariverde - Constanta Nord | -0.00294 | 0.00074 | 0.0041 | 0 | -0.03417 | 0.00016 | -7e-05 | -0.00022 | 0.00013 | 0.00011 | -0.01312 | 0.00245 | 0.00254 | 0.00055 | 0.00219 | -0.00886 | -6e-05 | -0.00188 | 0.00013 | 0.05119 | 0.01579 | 0.00204 | -1e-05 | -0.0392 | -0.03285 | -0.00135
[RO-RO] [DIR] OHL 400 kV Pelicanu - Bucuresti Sud | N-1 OHL 400 kV Constanta Nord- Cernavoda | -0.00278 | 0.00074 | 0.00419 | 0 | -0.03386 | 0.00016 | -7e-05 | -0.00023 | 0.00013 | 0.00011 | -0.0129 | 0.00249 | 0.00255 | 0.00055 | 0.00231 | -0.00866 | -6e-05 | -0.00189 | 0.00013 | 0.05123 | 0.01588 | 0.00206 | -1e-05 | -0.03887 | -0.03303 | -0.00119
[RO-RO] [DIR] OHL 400 kV Pelicanu - Bucuresti Sud | N-1 OHL 400 kV Gura Ialomitei - Bucuresti Sud | -0.00335 | 0.00111 | 0.00651 | 0 | -0.04814 | 0.00024 | -0.00012 | -0.00034 | 0.0002 | 0.00017 | -0.01789 | 0.00381 | 0.00378 | 0.00084 | 0.00392 | -0.01175 | -9e-05 | -0.00285 | 0.0002 | 0.07531 | 0.02366 | 0.00312 | -5e-05 | -0.05542 | -0.04938 | -0.001
[RO-RO] [DIR] OHL 400 kV Pelicanu - Bucuresti Sud | N-1 OHL 400 kV Brasov – Gutinas | -0.00302 | 0.00094 | 0.00496 | 0 | -0.03833 | 0.0002 | -8e-05 | -0.00028 | 0.00016 | 0.00014 | -0.01448 | 0.00302 | 0.00326 | 0.00068 | 0.00277 | -0.00967 | -7e-05 | -0.00237 | 0.00016 | 0.05759 | 0.01787 | 0.00253 | 4e-05 | -0.04412 | -0.04258 | -0.00123
[RO-RO] [DIR] OHL 400 kV Gura Ialomitei - Bucuresti Sud | BC | -0.00248 | 0.00072 | 0.00411 | 0 | -0.03206 | 0.00016 | -7e-05 | -0.00022 | 0.00013 | 0.00011 | -0.01209 | 0.00243 | 0.00247 | 0.00054 | 0.00235 | -0.00805 | -6e-05 | -0.00184 | 0.00013 | 0.04935 | 0.01531 | 0.00201 | -2e-05 | -0.03684 | -0.03215 | -0.00094
[RO-RO] [DIR] OHL 400 kV Gura Ialomitei - Bucuresti Sud | N-1 OHL 400 kV Isaccea - Tulcea Vest | -0.00326 | 0.00069 | 0.00364 | 0 | -0.03326 | 0.00014 | -6e-05 | -0.00021 | 0.00012 | 0.0001 | -0.01307 | 0.00221 | 0.00239 | 0.0005 | 0.00172 | -0.00899 | -5e-05 | -0.00174 | 0.00012 | 0.04851 | 0.01464 | 0.00187 | 1e-05 | -0.03806 | -0.03076 | -0.00177
[RO-RO] [DIR] OHL 400 kV Gura Ialomitei - Bucuresti Sud | N-1 OHL 400 kV Lacu Sarat - Gura Ialomitei | -0.00402 | 0.00067 | 0.00324 | 0 | -0.03465 | 0.00014 | -4e-05 | -0.0002 | 0.00011 | 0.0001 | -0.01408 | 0.00204 | 0.00237 | 0.00047 | 0.00115 | -0.00994 | -5e-05 | -0.00167 | 0.00011 | 0.0483 | 0.01413 | 0.00177 | 5e-05 | -0.0395 | -0.03031 | -0.00255
[RO-RO] [DIR] OHL 400 kV Gura Ialomitei - Bucuresti Sud | N-1 OHL 400 kV Tulcea Vest - Tariverde | -0.00326 | 0.00069 | 0.00364 | 0 | -0.03326 | 0.00014 | -6e-05 | -0.00021 | 0.00012 | 0.0001 | -0.01307 | 0.00221 | 0.00239 | 0.0005 | 0.00172 | -0.00899 | -5e-05 | -0.00174 | 0.00012 | 0.04851 | 0.01464 | 0.00187 | 1e-05 | -0.03806 | -0.03076 | -0.00177
[RO-RO] [DIR] OHL 400 kV Gura Ialomitei - Bucuresti Sud | N-1 OHL 400 kV Tariverde - Constanta Nord | -0.00326 | 0.00069 | 0.00364 | 0 | -0.03326 | 0.00014 | -6e-05 | -0.00021 | 0.00012 | 0.0001 | -0.01307 | 0.00221 | 0.00239 | 0.0005 | 0.00172 | -0.00899 | -5e-05 | -0.00174 | 0.00012 | 0.04851 | 0.01464 | 0.00187 | 1e-05 | -0.03806 | -0.03076 | -0.00177
[RO-RO] [DIR] OHL 400 kV Gura Ialomitei - Bucuresti Sud | N-1 OHL 400 kV Constanta Nord- Cernavoda | -0.0031 | 0.00069 | 0.00373 | 0 | -0.03293 | 0.00015 | -6e-05 | -0.00021 | 0.00012 | 0.0001 | -0.01284 | 0.00225 | 0.0024 | 0.00051 | 0.00184 | -0.00878 | -5e-05 | -0.00175 | 0.00012 | 0.04856 | 0.01474 | 0.00189 | 1e-05 | -0.03772 | -0.03096 | -0.00159
[RO-RO] [DIR] OHL 400 kV Gura Ialomitei - Bucuresti Sud | N-1 OHL 400 kV Cernavoda - Pelicanu | -0.00368 | 0.00101 | 0.00566 | 0 | -0.04535 | 0.00022 | -0.0001 | -0.00031 | 0.00018 | 0.00015 | -0.01724 | 0.00337 | 0.00346 | 0.00075 | 0.00315 | -0.01155 | -8e-05 | -0.00257 | 0.00018 | 0.06925 | 0.02134 | 0.00279 | -2e-05 | -0.05208 | -0.04497 | -0.00153
[RO-RO] [DIR] OHL 400 kV Gura Ialomitei - Bucuresti Sud | N-1 OHL 400 kV Gutinas – Smardan | -0.00504 | 0.00083 | 0.00342 | 0 | -0.03941 | 0.00016 | -2e-05 | -0.00023 | 0.00013 | 0.00011 | -0.01639 | 0.00231 | 0.00299 | 0.00055 | 0.00088 | -0.01177 | -6e-05 | -0.00203 | 0.00013 | 0.05492 | 0.01503 | 0.00207 | 0.00017 | -0.04483 | -0.03998 | -0.00347
[RO-RO] [DIR] OHL 400 kV Gura Ialomitei - Bucuresti Sud | N-1 OHL 400 kV Brasov – Gutinas | -0.00325 | 0.00088 | 0.00448 | 0 | -0.037 | 0.00018 | -6e-05 | -0.00026 | 0.00015 | 0.00013 | -0.01424 | 0.00277 | 0.00307 | 0.00063 | 0.00233 | -0.00965 | -6e-05 | -0.0022 | 0.00015 | 0.05455 | 0.01665 | 0.00234 | 6e-05 | -0.04252 | -0.03994 | -0.00157
[RO-RO] [DIR] OHL 400 kV Gutinas - Smardan | BC | -0.01511 | 0.00065 | -0.00407 | 0 | -0.04327 | 4e-05 | 0.0003 | -8e-05 | 2e-05 | 2e-05 | -0.02526 | -0.00075 | 0.00308 | 3e-05 | -0.00866 | -0.02189 | -2e-05 | -0.00112 | 2e-05 | 0.03273 | -0.00167 | 0.00036 | 0.00112 | -0.04696 | -0.04603 | -0.01488
[RO-RO] [DIR] OHL 400 kV Gutinas - Smardan | N-1 OHL 400 kV Lacu Sarat - Gura Ialomitei | -0.01258 | 0.00073 | -0.00264 | 0 | -0.03902 | 7e-05 | 0.00025 | -0.00012 | 5e-05 | 4e-05 | -0.022 | -0.00011 | 0.00325 | 0.00014 | -0.00668 | -0.01879 | -3e-05 | -0.0014 | 5e-05 | 0.03445 | 0.00027 | 0.00074 | 0.00101 | -0.0426 | -0.04904 | -0.01226
[RO-RO] [DIR] OHL 400 kV Gutinas - Smardan | N-1 OHL 400 kV Tulcea Vest - Tariverde | -0.01399 | 0.0007 | -0.00339 | 0 | -0.04156 | 6e-05 | 0.00028 | -0.0001 | 3e-05 | 3e-05 | -0.02387 | -0.00043 | 0.0032 | 8e-05 | -0.00775 | -0.02055 | -2e-05 | -0.00127 | 3e-05 | 0.03393 | -0.00072 | 0.00055 | 0.00107 | -0.04523 | -0.04801 | -0.01371
[RO-RO] [DIR] OHL 400 kV Gutinas - Smardan | N-1 OHL 400 kV Tariverde - Constanta Nord | -0.01399 | 0.0007 | -0.00339 | 0 | -0.04156 | 6e-05 | 0.00028 | -0.0001 | 3e-05 | 3e-05 | -0.02387 | -0.00043 | 0.0032 | 8e-05 | -0.00775 | -0.02055 | -2e-05 | -0.00127 | 3e-05 | 0.03393 | -0.00072 | 0.00055 | 0.00107 | -0.04523 | -0.04801 | -0.01371
[RO-RO] [DIR] OHL 400 kV Gutinas - Smardan | N-1 OHL 400 kV Constanta Nord- Cernavoda | -0.01434 | 0.00069 | -0.00359 | 0 | -0.04218 | 5e-05 | 0.00029 | -9e-05 | 3e-05 | 3e-05 | -0.02434 | -0.00052 | 0.00317 | 7e-05 | -0.00802 | -0.02099 | -2e-05 | -0.00123 | 3e-05 | 0.03372 | -0.00097 | 0.0005 | 0.00109 | -0.04587 | -0.04751 | -0.01408
[RO-RO] [DIR] OHL 400 kV Gutinas - Smardan | N-1 OHL 400 kV Cernavoda - Pelicanu | -0.0155 | 0.00074 | -0.00357 | 0 | -0.04754 | 6e-05 | 0.0003 | -0.00011 | 4e-05 | 3e-05 | -0.02691 | -0.00045 | 0.0034 | 9e-05 | -0.0084 | -0.02301 | -2e-05 | -0.00135 | 4e-05 | 0.03911 | 0.00026 | 0.00061 | 0.00112 | -0.05184 | -0.05014 | -0.01507
[RO-RO] [DIR] OHL 400 kV Gutinas - Smardan | N-1 OHL 400 kV Gura Ialomitei - Bucuresti Sud | -0.01547 | 0.00076 | -0.00347 | 0 | -0.04794 | 6e-05 | 0.00029 | -0.00011 | 4e-05 | 3e-05 | -0.02702 | -0.00039 | 0.00344 | 0.0001 | -0.00831 | -0.02306 | -2e-05 | -0.00139 | 4e-05 | 0.03991 | 0.00056 | 0.00065 | 0.00112 | -0.05232 | -0.05071 | -0.01502
[RO-RO] [DIR] OHL 400 kV Gutinas - Smardan | N-1 OHL 400 kV Bucuresti Sud - Domnesti | -0.01716 | 0.00071 | -0.00459 | 0 | -0.04949 | 4e-05 | 0.00034 | -8e-05 | 2e-05 | 2e-05 | -0.02881 | -0.00087 | 0.00339 | 2e-05 | -0.00979 | -0.02493 | -2e-05 | -0.00121 | 2e-05 | 0.04563 | -0.00153 | 0.00037 | 0.00124 | -0.05368 | -0.04988 | -0.01687
[RO-RO] [DIR] OHL 400 kV Gutinas - Smardan | N-1 TIE 400 kV Isaccea - Vulcanesti | -0.03859 | -0.00054 | -0.01869 | -1e-05 | -0.07807 | -0.00031 | 0.00073 | 0.0004 | -0.00028 | -0.00024 | -0.05394 | -0.00773 | -2e-05 | -0.00131 | -0.02784 | -0.04966 | 0.00011 | 0.00255 | -0.00028 | 0.00257 | -0.02196 | -0.00417 | 0.00197 | -0.08186 | 0.00785 | -0.03938
[RO-RO] [DIR] OHL 400 kV Smardan - Isaccea c1 | BC | 0 | 0 | 0 | 0 | 0 |  |  |  | 0 | 0 | 0 | 0 |  | 0 | 0 | 0 | 0 |  | 0 | 0 | 0 | 0 | 0 | 0 | 0 | 0
[RO-RO] [DIR] OHL 400 kV Smardan - Isaccea c1 | N-1 OHL 400 kV Lacu Sarat - Isaccea | 0 | 0 | 0 | 0 | 0 |  |  |  | 0 | 0 | 0 | 0 |  | 0 | 0 | 0 | 0 |  | 0 | 0 | 0 | 0 | 0 | 0 | 0 | 0
[RO-RO] [DIR] OHL 400 kV Smardan - Isaccea c2 | BC | -0.00066 | 0.00086 | 0.00313 | 0 | -0.0153 | 0.00016 | 2e-05 | -0.00023 | 0.00013 | 0.00011 | -0.00547 | 0.00223 | 0.00309 | 0.00053 | 0.00194 | -0.00351 | -6e-05 | -0.0021 | 0.00013 | 0.03415 | 0.00739 | 0.00197 | 0.00035 | -0.01777 | -0.04861 | -5e-05
[RO-RO] [DIR] OHL 400 kV Smardan - Isaccea c2 | N-1 OHL 400 kV Lacu Sarat - Isaccea | 0.00357 | 0.00134 | 0.00692 | 0 | -0.01389 | 0.00028 | -6e-05 | -0.0004 | 0.00022 | 0.00019 | -0.00188 | 0.00425 | 0.00459 | 0.00095 | 0.00622 | 0.00058 | -0.0001 | -0.00343 | 0.00022 | 0.05103 | 0.01381 | 0.00343 | 0.00028 | -0.01718 | -0.07298 | 0.00459
[RO-RO] [DIR] OHL 400 kV Bucuresti Sud - Domnesti | BC | -0.01473 | 0.00044 | -0.00373 | 0 | -0.0446 | 2e-05 | 0.00023 | -4e-05 | 0 | 0 | -0.02547 | -0.00088 | 0.00222 | -4e-05 | -0.00811 | -0.02183 | -1e-05 | -0.00066 | 0 | 0.09263 | 0.00098 | 0.00011 | 0.00082 | -0.04828 | -0.02764 | -0.01426
[RO-RO] [DIR] OHL 400 kV Bucuresti Sud - Domnesti | N-1 OHL 400 kV Gutinas – Smardan | -0.01844 | 0.0006 | -0.00473 | 0 | -0.05525 | 3e-05 | 0.00031 | -6e-05 | 1e-05 | 1e-05 | -0.03168 | -0.00106 | 0.00298 | -3e-05 | -0.01024 | -0.02721 | -1e-05 | -0.00093 | 1e-05 | 0.10069 | 0.00057 | 0.0002 | 0.00109 | -0.05984 | -0.03897 | -0.01792
[RO-RO] [DIR] OHL 400 kV Portile de Fier - Urechesti | BC | 0.00297 | 0.00174 | 0.02622 | 1e-05 | -0.07679 | 0.00059 | -0.00101 | -0.00079 | 0.00051 | 0.00043 | -0.03102 | 0.01204 | 0.00395 | 0.00229 | 0.02224 | -0.02125 | -0.00021 | -0.00555 | 0.00051 | -0.13816 | 0.10104 | 0.00817 | -0.0027 | -0.06931 | -0.03842 | 0.00813
[RO-RO] [DIR] OHL 400 kV Portile de Fier - Urechesti | N-1 OHL 400 kV Domnesti-Urechesti | -0.0006 | 0.00149 | 0.02254 | 1e-05 | -0.07424 | 0.0005 | -0.00088 | -0.00068 | 0.00044 | 0.00037 | -0.03277 | 0.01034 | 0.00336 | 0.00197 | 0.01809 | -0.02395 | -0.00018 | -0.00474 | 0.00044 | -0.13277 | 0.0921 | 0.00707 | -0.00238 | -0.06581 | -0.03083 | 0.00389
[RO-RO] [DIR] OHL 400 kV Brasov – Gutinas | BC | -0.00425 | 0.00085 | 0.002 | 0 | -0.02697 | 0.00015 | 5e-05 | -0.00022 | 0.00011 | 0.0001 | -0.01171 | 0.00181 | 0.00327 | 0.00047 | -0.00015 | -0.0087 | -5e-05 | -0.00197 | 0.00011 | 0.02833 | 0.00729 | 0.00179 | 0.00041 | -0.03093 | -0.04246 | -0.00343
[RO-RO] [DIR] OHL 220 kV Portile de Fier-Resita c1 | N-1 TIE 400 kV Resita-Pancevo c2 | 0.01498 | -0.00011 | 0.00653 | 0 | 0.02029 | 6e-05 | -0.00028 | -7e-05 | 6e-05 | 5e-05 | 0.01839 | 0.00227 | -0.00135 | 0.00033 | 0.01062 | 0.01845 | -2e-05 | -0.00028 | 6e-05 | 0.02855 | 0.01369 | 0.00092 | -0.00084 | 0.01971 | 0.00375 | 0.01663
[RO-RO] [DIR] OHL 220 kV Portile de Fier-Resita c2 | N-1 TIE 400 kV Resita-Pancevo c2 | 0.01498 | -0.00011 | 0.00653 | 0 | 0.02029 | 6e-05 | -0.00028 | -7e-05 | 6e-05 | 5e-05 | 0.01839 | 0.00227 | -0.00135 | 0.00033 | 0.01062 | 0.01845 | -2e-05 | -0.00028 | 6e-05 | 0.02855 | 0.01369 | 0.00092 | -0.00084 | 0.01971 | 0.00375 | 0.01663
[RO-RO] [DIR] OHL 220 kV Resita-Timisoara c1 | N-1 TIE 400 kV Resita-Pancevo c2 | 0.03098 | 0.0001 | 0.021 | 1e-05 | 0.03178 | 0.00028 | -0.00091 | -0.00034 | 0.00026 | 0.00022 | 0.03271 | 0.00796 | -0.00249 | 0.00127 | 0.02783 | 0.03349 | -0.0001 | -0.00182 | 0.00026 | 0.03033 | 0.04381 | 0.00401 | -0.00266 | 0.03138 | 0.00181 | 0.03355
[RO-RO] [DIR] OHL 220 kV Resita-Timisoara c2 | N-1 TIE 400 kV Resita-Pancevo c2 | 0.03098 | 0.0001 | 0.021 | 1e-05 | 0.03178 | 0.00028 | -0.00091 | -0.00034 | 0.00026 | 0.00022 | 0.03271 | 0.00796 | -0.00249 | 0.00127 | 0.02783 | 0.03349 | -0.0001 | -0.00182 | 0.00026 | 0.03033 | 0.04381 | 0.00401 | -0.00266 | 0.03138 | 0.00181 | 0.03355
[RO-RO] [DIR] OHL 220 kV Arad-Timisoara | N-1 TIE 400 kV Resita-Pancevo c2 | -0.03388 | 0.00018 | -0.02103 | -1e-05 | -0.03913 | -0.00024 | 0.00093 | 0.00028 | -0.00023 | -0.0002 | -0.03771 | -0.00759 | 0.00378 | -0.00115 | -0.02903 | -0.03809 | 8e-05 | 0.00128 | -0.00023 | -0.0415 | -0.0431 | -0.0035 | 0.00278 | -0.03844 | -0.0059 | -0.03663
[RO-RO] [DIR] OHL 220 kV Arad-Calea Aradului | N-1 TIE 400 kV Resita-Pancevo c2 | -0.02391 | 0.00013 | -0.01484 | 0 | -0.02761 | -0.00017 | 0.00065 | 0.0002 | -0.00016 | -0.00014 | -0.02661 | -0.00535 | 0.00266 | -0.00081 | -0.02048 | -0.02687 | 6e-05 | 0.0009 | -0.00016 | -0.02928 | -0.03041 | -0.00247 | 0.00196 | -0.02712 | -0.00416 | -0.02584
[RO-RO] [DIR] OHL 220 kV CaleaAradului-Sacalaz | N-1 TIE 400 kV Resita-Pancevo c2 | -0.02391 | 0.00013 | -0.01484 | 0 | -0.02761 | -0.00017 | 0.00065 | 0.0002 | -0.00016 | -0.00014 | -0.02661 | -0.00535 | 0.00266 | -0.00081 | -0.02048 | -0.02687 | 6e-05 | 0.0009 | -0.00016 | -0.02928 | -0.03041 | -0.00247 | 0.00196 | -0.02712 | -0.00416 | -0.02584
[RO-RO] [DIR] OHL 220 kV Sacalaz-Timisoara | N-1 TIE 400 kV Resita-Pancevo c2 | -0.02033 | 0.00011 | -0.01262 | 0 | -0.02348 | -0.00014 | 0.00056 | 0.00017 | -0.00014 | -0.00012 | -0.02263 | -0.00455 | 0.00227 | -0.00069 | -0.01742 | -0.02286 | 5e-05 | 0.00077 | -0.00014 | -0.0249 | -0.02586 | -0.0021 | 0.00167 | -0.02307 | -0.00354 | -0.02198
[RO-RO] [DIR] OHL 220 kV Mintia-Timisoara | N-1 TIE 400 kV Resita-Pancevo c2 | -0.00416 | -0.0005 | -0.00613 | 0 | 0.00317 | -0.00015 | 0.00023 | 0.0002 | -0.00013 | -0.00011 | -0.00111 | -0.00298 | -0.00146 | -0.00058 | -0.00614 | -0.00201 | 5e-05 | 0.00147 | -0.00013 | 0.01011 | -0.01411 | -0.00204 | 0.00059 | 0.0028 | 0.00644 | -0.00463
[RO-RO] [DIR] OHL 220 kV Urechesti-Targu Jiu Nord | N-1 TIE 400 kV Resita-Pancevo c2 | 0.0311 | 9e-05 | 0.01685 | 1e-05 | 0.04267 | 0.00022 | -0.00072 | -0.00028 | 0.00021 | 0.00018 | 0.03772 | 0.00641 | -0.0018 | 0.00102 | 0.02438 | 0.03735 | -8e-05 | -0.00147 | 0.00021 | 0.04415 | 0.02922 | 0.00315 | -0.00209 | 0.04123 | 0.00527 | 0.03337
[RO-RO] [DIR] OHL 220 kV Paroseni-Targu Jiu Nord | N-1 TIE 400 kV Resita-Pancevo c2 | -0.0311 | -9e-05 | -0.01685 | -1e-05 | -0.04267 | -0.00022 | 0.00072 | 0.00028 | -0.00021 | -0.00018 | -0.03772 | -0.00641 | 0.0018 | -0.00102 | -0.02438 | -0.03735 | 8e-05 | 0.00147 | -0.00021 | -0.04415 | -0.02922 | -0.00315 | 0.00209 | -0.04123 | -0.00527 | -0.03337
[RO-RO] [DIR] OHL 220 kV Paroseni-Baru Mare | N-1 TIE 400 kV Resita-Pancevo c2 | 0.02829 | 8e-05 | 0.01532 | 0 | 0.03881 | 0.0002 | -0.00065 | -0.00025 | 0.00019 | 0.00016 | 0.03431 | 0.00583 | -0.00164 | 0.00092 | 0.02217 | 0.03396 | -7e-05 | -0.00134 | 0.00019 | 0.04015 | 0.02657 | 0.00287 | -0.0019 | 0.0375 | 0.00479 | 0.03035
[RO-RO] [DIR] OHL 220 kV Baru Mare-Hasdat | N-1 TIE 400 kV Resita-Pancevo c2 | 0.0311 | 9e-05 | 0.01685 | 1e-05 | 0.04267 | 0.00022 | -0.00072 | -0.00028 | 0.00021 | 0.00018 | 0.03772 | 0.00641 | -0.0018 | 0.00102 | 0.02438 | 0.03735 | -8e-05 | -0.00147 | 0.00021 | 0.04415 | 0.02922 | 0.00315 | -0.00209 | 0.04123 | 0.00527 | 0.03337
[RO-RO] [DIR] TRA 400/220 kV AT3 Arad | N-1 TIE 400 kV Resita-Pancevo c2 | 0.04612 | -0.00036 | 0.02827 | 1e-05 | 0.05373 | 0.0003 | -0.00125 | -0.00036 | 0.0003 | 0.00025 | 0.05155 | 0.01003 | -0.00567 | 0.00149 | 0.03932 | 0.05203 | -0.00011 | -0.00148 | 0.00029 | 0.05824 | 0.05837 | 0.00449 | -0.00377 | 0.05277 | 0.00902 | 0.04988
[RO-RO] [DIR] TRA 400/220 kV AT Urechesti | N-1 TIE 400 kV Resita-Pancevo c2 | -0.02483 | -0.00019 | -0.01449 | 0 | -0.02994 | -0.00021 | 0.00061 | 0.00026 | -0.00019 | -0.00016 | -0.0286 | -0.00566 | 0.00108 | -0.00092 | -0.02028 | -0.02884 | 7e-05 | 0.0015 | -0.00019 | -0.03089 | -0.02694 | -0.00292 | 0.00174 | -0.02857 | -0.00042 | -0.02688
[RO-BG] [OPP] TIE 400 kV TINTARENI-KOZLODUI 1 | BC | -0.07586 | -0.00031 | -0.02774 | -1e-05 | -0.1398 | -0.00038 | 0.00109 | 0.00049 | -0.00036 | -0.0003 | -0.111 | -0.0108 | 0.00206 | -0.00171 | -0.04798 | -0.10625 | 0.00014 | 0.00279 | -0.00036 | 0.07785 | -0.00541 | -0.00507 | 0.00296 | -0.1235 | 0.00274 | -0.07873
[RO-BG] [OPP] TIE 400 kV TINTARENI-KOZLODUI 1 | N-1 TIE 400 kV Portile de Fier-Djerdap | -0.08685 | -0.00058 | -0.0364 | -1e-05 | -0.13682 | -0.00053 | 0.00143 | 0.00068 | -0.00049 | -0.00042 | -0.11726 | -0.01435 | 0.002 | -0.00233 | -0.05897 | -0.11493 | 0.00019 | 0.00402 | -0.00049 | 0.10478 | -0.03564 | -0.0071 | 0.0039 | -0.12164 | 0.00883 | -0.09253
[RO-BG] [OPP] TIE 400 kV TINTARENI-KOZLODUI 1 | N-1 TIE 400 kV TINTARENI-KOZLODUI 2 | -0.1229 | -0.0005 | -0.04494 | -1e-05 | -0.22648 | -0.00062 | 0.00176 | 0.00079 | -0.00058 | -0.00049 | -0.17983 | -0.01749 | 0.00333 | -0.00278 | -0.07773 | -0.17214 | 0.00022 | 0.00453 | -0.00058 | 0.12613 | -0.00877 | -0.00821 | 0.0048 | -0.20008 | 0.00444 | -0.12756
[RO-BG] [OPP] TIE 400 kV TINTARENI-KOZLODUI 1 | N-1 TIE 400 kV Isaccea - Vulcanesti | -0.07872 | -0.00045 | -0.02952 | -1e-05 | -0.14404 | -0.00043 | 0.00114 | 0.00054 | -0.00039 | -0.00033 | -0.11449 | -0.01165 | 0.00168 | -0.00188 | -0.05031 | -0.10964 | 0.00015 | 0.00324 | -0.00039 | 0.07418 | -0.00788 | -0.00562 | 0.00306 | -0.12775 | 0.0093 | -0.08172
[RO-BG] [OPP] TIE 400 kV TINTARENI-KOZLODUI 1 | N-1 TIE 400 kV Resita-Pancevo c2 | -0.07586 | -0.00031 | -0.02774 | -1e-05 | -0.1398 | -0.00038 | 0.00109 | 0.00049 | -0.00036 | -0.0003 | -0.111 | -0.0108 | 0.00206 | -0.00171 | -0.04798 | -0.10625 | 0.00014 | 0.00279 | -0.00036 | 0.07785 | -0.00541 | -0.00507 | 0.00296 | -0.1235 | 0.00274 | -0.07873
[RO-BG] [OPP] TIE 400 kV TINTARENI-KOZLODUI 1 | N-1 TIE 400 kV Resita-Pancevo c1 | -0.07563 | -0.00038 | -0.02925 | -1e-05 | -0.13729 | -0.00041 | 0.00115 | 0.00053 | -0.00038 | -0.00033 | -0.10957 | -0.01146 | 0.00197 | -0.00184 | -0.04907 | -0.10496 | 0.00015 | 0.00306 | -0.00038 | 0.08217 | -0.00854 | -0.00551 | 0.00315 | -0.12117 | 0.00407 | -0.0783
[RO-BG] [OPP] TIE 400 kV TINTARENI-KOZLODUI 2 | BC | -0.07586 | -0.00031 | -0.02774 | -1e-05 | -0.1398 | -0.00038 | 0.00109 | 0.00049 | -0.00036 | -0.0003 | -0.111 | -0.0108 | 0.00206 | -0.00171 | -0.04798 | -0.10625 | 0.00014 | 0.00279 | -0.00036 | 0.07785 | -0.00541 | -0.00507 | 0.00296 | -0.1235 | 0.00274 | -0.07873
[RO-BG] [OPP] TIE 400 kV TINTARENI-KOZLODUI 2 | N-1 TIE 400 kV Portile de Fier-Djerdap | -0.08685 | -0.00058 | -0.0364 | -1e-05 | -0.13682 | -0.00053 | 0.00143 | 0.00068 | -0.00049 | -0.00042 | -0.11726 | -0.01435 | 0.002 | -0.00233 | -0.05897 | -0.11493 | 0.00019 | 0.00402 | -0.00049 | 0.10478 | -0.03564 | -0.0071 | 0.0039 | -0.12164 | 0.00883 | -0.09253
[RO-BG] [OPP] TIE 400 kV TINTARENI-KOZLODUI 2 | N-1 TIE 400 kV TINTARENI-KOZLODUI 1 | -0.1229 | -0.0005 | -0.04494 | -1e-05 | -0.22648 | -0.00062 | 0.00176 | 0.00079 | -0.00058 | -0.00049 | -0.17983 | -0.01749 | 0.00333 | -0.00278 | -0.07773 | -0.17214 | 0.00022 | 0.00453 | -0.00058 | 0.12613 | -0.00877 | -0.00821 | 0.0048 | -0.20008 | 0.00444 | -0.12756
[RO-BG] [OPP] TIE 400 kV TINTARENI-KOZLODUI 2 | N-1 TIE 400 kV Isaccea - Vulcanesti | -0.07872 | -0.00045 | -0.02952 | -1e-05 | -0.14404 | -0.00043 | 0.00114 | 0.00054 | -0.00039 | -0.00033 | -0.11449 | -0.01165 | 0.00168 | -0.00188 | -0.05031 | -0.10964 | 0.00015 | 0.00324 | -0.00039 | 0.07418 | -0.00788 | -0.00562 | 0.00306 | -0.12775 | 0.0093 | -0.08172
[RO-BG] [OPP] TIE 400 kV TINTARENI-KOZLODUI 2 | N-1 TIE 400 kV Resita-Pancevo c2 | -0.07586 | -0.00031 | -0.02774 | -1e-05 | -0.1398 | -0.00038 | 0.00109 | 0.00049 | -0.00036 | -0.0003 | -0.111 | -0.0108 | 0.00206 | -0.00171 | -0.04798 | -0.10625 | 0.00014 | 0.00279 | -0.00036 | 0.07785 | -0.00541 | -0.00507 | 0.00296 | -0.1235 | 0.00274 | -0.07873
[RO-BG] [OPP] TIE 400 kV TINTARENI-KOZLODUI 2 | N-1 TIE 400 kV Resita-Pancevo c1 | -0.07563 | -0.00038 | -0.02925 | -1e-05 | -0.13729 | -0.00041 | 0.00115 | 0.00053 | -0.00038 | -0.00033 | -0.10957 | -0.01146 | 0.00197 | -0.00184 | -0.04907 | -0.10496 | 0.00015 | 0.00306 | -0.00038 | 0.08217 | -0.00854 | -0.00551 | 0.00315 | -0.12117 | 0.00407 | -0.0783
[RO-RS] [OPP] TIE 400 kV Portile de Fier-Djerdap | BC | 0.06952 | 0.00175 | 0.05477 | 2e-05 | -0.01882 | 0.00093 | -0.00215 | -0.00121 | 0.00084 | 0.00071 | 0.03958 | 0.02249 | 0.00035 | 0.0039 | 0.0695 | 0.05488 | -0.00033 | -0.00777 | 0.00083 | -0.17032 | 0.19116 | 0.01288 | -0.00592 | -0.01177 | -0.03856 | 0.08722
[RO-RS] [OPP] TIE 400 kV Portile de Fier-Djerdap | N-1 TIE 400 kV Arad-Sandorfalva | 0.06712 | 0.0021 | 0.05497 | 2e-05 | -0.02385 | 0.00099 | -0.00217 | -0.0013 | 0.00089 | 0.00075 | 0.03583 | 0.02319 | 0.00256 | 0.0041 | 0.06841 | 0.05129 | -0.00035 | -0.00848 | 0.00088 | -0.17767 | 0.18966 | 0.01369 | -0.00606 | -0.01663 | -0.04208 | 0.08451
[RO-RS] [OPP] TIE 400 kV Portile de Fier-Djerdap | N-1 TIE 400 kV Nadab-Bekescsaba | 0.06441 | 0.00204 | 0.0521 | 2e-05 | -0.02607 | 0.00094 | -0.00197 | -0.00123 | 0.00083 | 0.00071 | 0.03332 | 0.02177 | 0.00157 | 0.00384 | 0.0655 | 0.04872 | -0.00033 | -0.00813 | 0.00083 | -0.17967 | 0.18616 | 0.01277 | -0.00521 | -0.01887 | -0.04201 | 0.08174
[RO-RS] [OPP] TIE 400 kV Portile de Fier-Djerdap | N-1 TIE 400 kV Rosiori-Mukacevo | 0.06019 | 0.00099 | 0.04783 | 2e-05 | -0.03002 | 0.00074 | -0.00191 | -0.00094 | 0.00067 | 0.00057 | 0.02919 | 0.01885 | -0.00227 | 0.00317 | 0.06118 | 0.04455 | -0.00026 | -0.00575 | 0.00067 | -0.18461 | 0.1815 | 0.01031 | -0.00539 | -0.02279 | -0.0354 | 0.07747
[RO-RS] [OPP] TIE 400 kV Portile de Fier-Djerdap | N-1 TIE 400 kV TINTARENI-KOZLODUI 1 | 0.08008 | 0.00179 | 0.05863 | 2e-05 | 0.00064 | 0.00099 | -0.0023 | -0.00128 | 0.00089 | 0.00075 | 0.05503 | 0.02399 | 6e-05 | 0.00414 | 0.07618 | 0.06967 | -0.00035 | -0.00816 | 0.00088 | -0.18116 | 0.19192 | 0.01358 | -0.00633 | 0.00542 | -0.03894 | 0.09818
[RO-RS] [OPP] TIE 400 kV Portile de Fier-Djerdap | N-1 TIE 400 kV TINTARENI-KOZLODUI 2 | 0.08008 | 0.00179 | 0.05863 | 2e-05 | 0.00064 | 0.00099 | -0.0023 | -0.00128 | 0.00089 | 0.00075 | 0.05503 | 0.02399 | 6e-05 | 0.00414 | 0.07618 | 0.06967 | -0.00035 | -0.00816 | 0.00088 | -0.18116 | 0.19192 | 0.01358 | -0.00633 | 0.00542 | -0.03894 | 0.09818
[RO-RS] [OPP] TIE 400 kV Portile de Fier-Djerdap | N-1 TIE 400 kV Isaccea - Vulcanesti | 0.06113 | 0.00133 | 0.04955 | 2e-05 | -0.03125 | 0.00081 | -0.00199 | -0.00104 | 0.00073 | 0.00062 | 0.02933 | 0.02 | -0.00076 | 0.00342 | 0.06265 | 0.04495 | -0.00028 | -0.00646 | 0.00073 | -0.1811 | 0.18391 | 0.01126 | -0.00562 | -0.02424 | -0.0193 | 0.07847
[RO-RS] [OPP] TIE 400 kV Portile de Fier-Djerdap | N-1 OHL 400 kV Mintia-Arad | 0.06376 | 0.00195 | 0.05232 | 2e-05 | -0.02811 | 0.00093 | -0.00203 | -0.00122 | 0.00083 | 0.00071 | 0.03202 | 0.02185 | 0.00159 | 0.00384 | 0.06539 | 0.04755 | -0.00033 | -0.00797 | 0.00083 | -0.18208 | 0.18672 | 0.01279 | -0.00552 | -0.02082 | -0.04196 | 0.08106
[RO-RS] [OPP] TIE 400 kV Portile de Fier-Djerdap | N-1 OHL 220 kV Portile de Fier-Resita 1&2 | 0.06134 | 0.00181 | 0.05121 | 2e-05 | -0.0299 | 0.0009 | -0.00199 | -0.00117 | 0.0008 | 0.00068 | 0.02953 | 0.02125 | 0.00109 | 0.00372 | 0.0637 | 0.0448 | -0.00032 | -0.00762 | 0.0008 | -0.18592 | 0.18368 | 0.01238 | -0.00546 | -0.02254 | -0.0406 | 0.07814
[RO-RS] [OPP] TIE 400 kV Portile de Fier-Djerdap | N-1 OHL 220 kV Resita-Timisoara 1&2 | 0.05608 | 0.00171 | 0.04566 | 2e-05 | -0.03261 | 0.00081 | -0.00175 | -0.00106 | 0.00072 | 0.00062 | 0.02538 | 0.01904 | 0.00143 | 0.00335 | 0.05743 | 0.04035 | -0.00029 | -0.00698 | 0.00072 | -0.18348 | 0.17215 | 0.01114 | -0.00476 | -0.02539 | -0.03934 | 0.07267
[RO-RS] [OPP] TIE 400 kV Portile de Fier-Djerdap | N-1 TRA 400/220 kV AT3 Arad | 0.06444 | 0.00179 | 0.05166 | 2e-05 | -0.02473 | 0.0009 | -0.00201 | -0.00117 | 0.0008 | 0.00068 | 0.0339 | 0.02139 | 0.00097 | 0.00374 | 0.06517 | 0.04915 | -0.00032 | -0.00761 | 0.0008 | -0.17673 | 0.18474 | 0.01239 | -0.0055 | -0.01758 | -0.03955 | 0.08173
[RO-RS] [OPP] TIE 400 kV Portile de Fier-Djerdap | N-1 TIE 400 kV Resita-Pancevo c2 | 0.06952 | 0.00175 | 0.05477 | 2e-05 | -0.01882 | 0.00093 | -0.00215 | -0.00121 | 0.00084 | 0.00071 | 0.03958 | 0.02249 | 0.00035 | 0.0039 | 0.0695 | 0.05488 | -0.00033 | -0.00777 | 0.00083 | -0.17032 | 0.19116 | 0.01288 | -0.00592 | -0.01177 | -0.03856 | 0.08722
[RO-RS] [OPP] TIE 400 kV Portile de Fier-Djerdap | N-1 TIE 400 kV Resita-Pancevo c1 | 0.06671 | 0.00262 | 0.07315 | 3e-05 | -0.04924 | 0.0013 | -0.00293 | -0.0017 | 0.00116 | 0.00099 | 0.02221 | 0.0306 | 0.0014 | 0.00539 | 0.08282 | 0.03922 | -0.00046 | -0.01097 | 0.00116 | -0.22275 | 0.22909 | 0.01822 | -0.0082 | -0.04001 | -0.05478 | 0.08191
[RO-RO] [OPP] OHL 400 kV Portile de Fier-Resita | BC | 0.03653 | -0.00099 | -0.00075 | 0 | 0.07211 | -0.00017 | 3e-05 | 0.00024 | -0.00013 | -0.00011 | 0.05669 | -0.00172 | -0.00397 | -0.00053 | 0.01289 | 0.05537 | 6e-05 | 0.00208 | -0.00013 | 0.08824 | -0.00102 | -0.00245 | 3e-05 | 0.06894 | 0.02233 | 0.04243
[RO-RO] [OPP] OHL 400 kV Portile de Fier-Resita | N-1 TIE 400 kV Resita-Pancevo c2 | 0.03653 | -0.00099 | -0.00075 | 0 | 0.07211 | -0.00017 | 3e-05 | 0.00024 | -0.00013 | -0.00011 | 0.05669 | -0.00172 | -0.00397 | -0.00053 | 0.01289 | 0.05537 | 6e-05 | 0.00208 | -0.00013 | 0.08824 | -0.00102 | -0.00245 | 3e-05 | 0.06894 | 0.02233 | 0.04243
[RO-UA] [OPP] TIE 400 kV Isaccea-Vulcanesti | N-1 TIE 400 kV Resita-Pancevo c2 | 0.09548 | 0.00484 | 0.05946 | 2e-05 | 0.1415 | 0.00143 | -0.00173 | -0.00196 | 0.00122 | 0.00104 | 0.11659 | 0.02839 | 0.01261 | 0.00544 | 0.07799 | 0.11295 | -0.00051 | -0.01492 | 0.00122 | 0.12264 | 0.08249 | 0.0184 | -0.00345 | 0.14193 | -0.21907 | 0.09962
[RO-HU] [OPP] TIE 400 kV Arad-Sandorfalva | BC | -0.03044 | 0.00443 | 0.00248 | 1e-05 | -0.06399 | 0.00077 | -0.00034 | -0.0011 | 0.00061 | 0.00052 | -0.04769 | 0.00885 | 0.02803 | 0.00249 | -0.01383 | -0.04565 | -0.00027 | -0.00903 | 0.0006 | -0.09335 | -0.01907 | 0.01028 | -0.00176 | -0.06175 | -0.04476 | -0.03448
[RO-HU] [OPP] TIE 400 kV Arad-Sandorfalva | N-1 TIE 400 kV Nadab-Bekescsaba | -0.07684 | 0.00707 | -0.02182 | 0 | -0.12983 | 0.0008 | 0.00131 | -0.00124 | 0.00056 | 0.00048 | -0.1045 | 0.00233 | 0.0391 | 0.00197 | -0.05021 | -0.10158 | -0.00028 | -0.01232 | 0.00056 | -0.17828 | -0.06451 | 0.00931 | 0.0047 | -0.1262 | -0.07615 | -0.08426
[RO-HU] [OPP] TIE 400 kV Arad-Sandorfalva | N-1 TIE 400 kV Rosiori-Mukacevo | -0.05663 | 0.0023 | -0.01701 | 0 | -0.09544 | 0.00021 | 0.00032 | -0.00034 | 0.00014 | 0.00012 | -0.07685 | -0.00137 | 0.02066 | 0.00043 | -0.03718 | -0.07466 | -7e-05 | -0.00334 | 0.00014 | -0.13346 | -0.0462 | 0.00307 | -0.00027 | -0.09271 | -0.03589 | -0.06186
[RO-HU] [OPP] TIE 400 kV Arad-Sandorfalva | N-1 TIE 400 kV Portile de Fier-Djerdap | -0.02549 | 0.00456 | 0.00638 | 1e-05 | -0.06533 | 0.00083 | -0.00049 | -0.00118 | 0.00067 | 0.00057 | -0.04487 | 0.01045 | 0.02805 | 0.00276 | -0.00888 | -0.04175 | -0.00029 | -0.00958 | 0.00066 | -0.10546 | -0.00547 | 0.01119 | -0.00218 | -0.06259 | -0.04751 | -0.02827
[RO-HU] [OPP] TIE 400 kV Arad-Sandorfalva | N-1 OHL 400 kV Iernut-Sibiu Sud | -0.0322 | 0.00437 | 0.0014 | 1e-05 | -0.06642 | 0.00074 | -0.0003 | -0.00107 | 0.00059 | 0.0005 | -0.04981 | 0.00836 | 0.02789 | 0.0024 | -0.01527 | -0.04774 | -0.00026 | -0.00883 | 0.00058 | -0.09541 | -0.02067 | 0.00998 | -0.00164 | -0.06412 | -0.0448 | -0.03634
[RO-HU] [OPP] TIE 400 kV Arad-Sandorfalva | N-1 TIE 400 kV Resita-Pancevo c2 | -0.03044 | 0.00443 | 0.00248 | 1e-05 | -0.06399 | 0.00077 | -0.00034 | -0.0011 | 0.00061 | 0.00052 | -0.04769 | 0.00885 | 0.02803 | 0.00249 | -0.01383 | -0.04565 | -0.00027 | -0.00903 | 0.0006 | -0.09335 | -0.01907 | 0.01028 | -0.00176 | -0.06175 | -0.04476 | -0.03448
[RO-HU] [OPP] TIE 400 kV Arad-Sandorfalva | N-1 TIE 400 kV Resita-Pancevo c1 | -0.0309 | 0.00458 | 0.00554 | 1e-05 | -0.06905 | 0.00083 | -0.00047 | -0.00118 | 0.00066 | 0.00057 | -0.05057 | 0.01019 | 0.0282 | 0.00273 | -0.01161 | -0.04825 | -0.00029 | -0.00956 | 0.00066 | -0.10206 | -0.01277 | 0.01117 | -0.00214 | -0.06645 | -0.04746 | -0.03536
[RO-HU] [OPP] TIE 400 kV Nadab-Bekescsaba | BC | -0.08152 | 0.00464 | -0.0427 | -1e-05 | -0.11566 | 5e-05 | 0.0029 | -0.00026 | -8e-05 | -6e-05 | -0.0998 | -0.01144 | 0.01945 | -0.0009 | -0.06391 | -0.09825 | -2e-05 | -0.00578 | -8e-05 | -0.14921 | -0.07982 | -0.0017 | 0.01134 | -0.11321 | -0.05513 | -0.08745
[RO-HU] [OPP] TIE 400 kV Nadab-Bekescsaba | N-1 TIE 400 kV Arad-Sandorfalva | -0.10095 | 0.00747 | -0.04111 | 0 | -0.15649 | 0.00054 | 0.00268 | -0.00096 | 0.00031 | 0.00027 | -0.13023 | -0.0058 | 0.03733 | 0.00069 | -0.07274 | -0.12738 | -0.00019 | -0.01154 | 0.00031 | -0.20878 | -0.09199 | 0.00486 | 0.01022 | -0.15262 | -0.0837 | -0.10945
[RO-HU] [OPP] TIE 400 kV Nadab-Bekescsaba | N-1 TIE 400 kV Rosiori-Mukacevo | -0.13525 | 0.00027 | -0.08269 | -3e-05 | -0.18018 | -0.00109 | 0.00426 | 0.0013 | -0.00104 | -0.00088 | -0.15961 | -0.0324 | 0.00434 | -0.00512 | -0.11183 | -0.15775 | 0.00038 | 0.00588 | -0.00104 | -0.2315 | -0.13547 | -0.01648 | 0.01438 | -0.1767 | -0.03693 | -0.14361
[RO-HU] [OPP] TIE 400 kV Nadab-Bekescsaba | N-1 TIE 400 kV Portile de Fier-Djerdap | -0.07711 | 0.00475 | -0.03922 | -1e-05 | -0.11686 | 0.00011 | 0.00276 | -0.00033 | -3e-05 | -2e-05 | -0.09729 | -0.01001 | 0.01947 | -0.00065 | -0.0595 | -0.09476 | -4e-05 | -0.00628 | -3e-05 | -0.16003 | -0.06767 | -0.00088 | 0.01096 | -0.11396 | -0.05758 | -0.08191
[RO-HU] [OPP] TIE 400 kV Nadab-Bekescsaba | N-1 OHL 400 kV Iernut-Sibiu Sud | -0.07941 | 0.00471 | -0.0414 | -1e-05 | -0.11274 | 8e-05 | 0.00285 | -0.00029 | -6e-05 | -4e-05 | -0.09726 | -0.01086 | 0.01962 | -0.00079 | -0.06218 | -0.09575 | -3e-05 | -0.00602 | -6e-05 | -0.14674 | -0.0779 | -0.00134 | 0.0112 | -0.11037 | -0.05508 | -0.08521
[RO-HU] [OPP] TIE 400 kV Nadab-Bekescsaba | N-1 TIE 400 kV Resita-Pancevo c2 | -0.08152 | 0.00464 | -0.0427 | -1e-05 | -0.11566 | 5e-05 | 0.0029 | -0.00026 | -8e-05 | -6e-05 | -0.0998 | -0.01144 | 0.01945 | -0.0009 | -0.06391 | -0.09825 | -2e-05 | -0.00578 | -8e-05 | -0.14921 | -0.07982 | -0.0017 | 0.01134 | -0.11321 | -0.05513 | -0.08745
[RO-HU] [OPP] TIE 400 kV Nadab-Bekescsaba | N-1 TIE 400 kV Resita-Pancevo c1 | -0.08192 | 0.00476 | -0.04008 | -1e-05 | -0.11999 | 0.0001 | 0.00279 | -0.00033 | -3e-05 | -2e-05 | -0.10227 | -0.01029 | 0.0196 | -0.00069 | -0.06202 | -0.10048 | -4e-05 | -0.00624 | -3e-05 | -0.15668 | -0.07442 | -0.00094 | 0.01101 | -0.11723 | -0.05744 | -0.0882
[RO-UA] [OPP]TIE 400 kV Rosiori-Mukacevo | BC | 0.12901 | 0.01049 | 0.09603 | 4e-05 | 0.15493 | 0.00273 | -0.00326 | -0.00375 | 0.00231 | 0.00197 | 0.14363 | 0.05032 | 0.03628 | 0.01014 | 0.11505 | 0.14288 | -0.00097 | -0.02799 | 0.0023 | 0.19759 | 0.13363 | 0.03549 | -0.0073 | 0.15246 | -0.04371 | 0.13486
[RO-UA] [OPP]TIE 400 kV Rosiori-Mukacevo | N-1 TIE 400 kV Arad-Sandorfalva | 0.13267 | 0.00995 | 0.09573 | 4e-05 | 0.16263 | 0.00264 | -0.00322 | -0.00362 | 0.00223 | 0.00191 | 0.14937 | 0.04926 | 0.03291 | 0.00984 | 0.11671 | 0.14837 | -0.00093 | -0.02691 | 0.00222 | 0.20882 | 0.13592 | 0.03425 | -0.00709 | 0.15989 | -0.03833 | 0.13901
[RO-UA] [OPP]TIE 400 kV Rosiori-Mukacevo | N-1 TIE 400 kV Nadab-Bekescsaba | 0.14695 | 0.00947 | 0.10542 | 5e-05 | 0.18039 | 0.00272 | -0.0039 | -0.00369 | 0.00232 | 0.00198 | 0.1656 | 0.05284 | 0.032 | 0.01034 | 0.12912 | 0.16451 | -0.00096 | -0.02672 | 0.00231 | 0.23043 | 0.15119 | 0.03586 | -0.0098 | 0.17738 | -0.03158 | 0.15411
[RO-UA] [OPP]TIE 400 kV Rosiori-Mukacevo | N-1 TIE 400 kV Portile de Fier-Djerdap | 0.12631 | 0.01042 | 0.0939 | 4e-05 | 0.15566 | 0.0027 | -0.00318 | -0.0037 | 0.00227 | 0.00194 | 0.1421 | 0.04945 | 0.03627 | 0.00999 | 0.11236 | 0.14076 | -0.00095 | -0.02769 | 0.00226 | 0.20419 | 0.12622 | 0.03499 | -0.00707 | 0.15291 | -0.04222 | 0.13149
[RO-UA] [OPP]TIE 400 kV Rosiori-Mukacevo | N-1 OHL 400 kV Iernut-Sibiu Sud | 0.10246 | 0.0096 | 0.0798 | 4e-05 | 0.11841 | 0.0024 | -0.00263 | -0.00331 | 0.00201 | 0.00172 | 0.11178 | 0.04301 | 0.03416 | 0.00881 | 0.09339 | 0.11155 | -0.00085 | -0.025 | 0.002 | 0.16658 | 0.10963 | 0.03102 | -0.00561 | 0.11687 | -0.04432 | 0.10684
[RO-UA] [OPP]TIE 400 kV Rosiori-Mukacevo | N-1 OHL 400 kV Mintia-Arad | 0.13446 | 0.0103 | 0.09835 | 5e-05 | 0.16374 | 0.00273 | -0.00337 | -0.00375 | 0.00231 | 0.00197 | 0.15079 | 0.05094 | 0.03511 | 0.01019 | 0.11895 | 0.14983 | -0.00097 | -0.02781 | 0.0023 | 0.20873 | 0.13783 | 0.03557 | -0.00768 | 0.16103 | -0.04049 | 0.14071
[RO-UA] [OPP]TIE 400 kV Rosiori-Mukacevo | N-1 OHL 400 kV Sibiu Sud-Mintia | 0.1324 | 0.01035 | 0.09726 | 5e-05 | 0.16104 | 0.00273 | -0.00332 | -0.00374 | 0.0023 | 0.00197 | 0.14835 | 0.0506 | 0.03548 | 0.01015 | 0.11731 | 0.14739 | -0.00096 | -0.02781 | 0.00229 | 0.2053 | 0.13558 | 0.03546 | -0.00752 | 0.1584 | -0.04117 | 0.13848
[RO-UA] [OPP]TIE 400 kV Rosiori-Mukacevo | N-1 OHL 400 kV Arefu-Sibiu Sud | 0.1207 | 0.01039 | 0.09153 | 4e-05 | 0.14319 | 0.00266 | -0.00308 | -0.00366 | 0.00224 | 0.00191 | 0.13335 | 0.04851 | 0.03641 | 0.00984 | 0.1086 | 0.13275 | -0.00094 | -0.02745 | 0.00223 | 0.18719 | 0.12681 | 0.03452 | -0.00679 | 0.14134 | -0.0441 | 0.12602
[RO-UA] [OPP]TIE 400 kV Rosiori-Mukacevo | N-1 TIE 400 kV Resita-Pancevo c2 | 0.12901 | 0.01049 | 0.09603 | 4e-05 | 0.15493 | 0.00273 | -0.00326 | -0.00375 | 0.00231 | 0.00197 | 0.14363 | 0.05032 | 0.03628 | 0.01014 | 0.11505 | 0.14288 | -0.00097 | -0.02799 | 0.0023 | 0.19759 | 0.13363 | 0.03549 | -0.0073 | 0.15246 | -0.04371 | 0.13486
[RO-UA] [OPP]TIE 400 kV Rosiori-Mukacevo | N-1 OHL 400 kV Arefu-Tantareni | 0.12327 | 0.01041 | 0.09289 | 4e-05 | 0.14713 | 0.00268 | -0.00313 | -0.00368 | 0.00226 | 0.00193 | 0.1366 | 0.04905 | 0.03633 | 0.00992 | 0.11058 | 0.13591 | -0.00095 | -0.02759 | 0.00225 | 0.19453 | 0.1289 | 0.03479 | -0.00695 | 0.1452 | -0.04335 | 0.12874
[RO-UA] [OPP]TIE 400 kV Rosiori-Mukacevo | N-1 TIE 400 kV Resita-Pancevo c1 | 0.1292 | 0.01043 | 0.09477 | 4e-05 | 0.15701 | 0.00271 | -0.00321 | -0.00372 | 0.00228 | 0.00195 | 0.14482 | 0.04977 | 0.03621 | 0.01004 | 0.11414 | 0.14395 | -0.00096 | -0.02777 | 0.00227 | 0.20117 | 0.13104 | 0.03512 | -0.00715 | 0.15439 | -0.04261 | 0.13523
[RO-RS] [OPP] TIE 400 kV Resita-Pancevo c2 | BC | 0 | 0 | 0 | 0 | 0 |  |  |  | 0 | 0 | 0 | 0 |  | 0 | 0 | 0 | 0 |  | 0 | 0 | 0 | 0 | 0 | 0 | 0 | 0
[RO-RS] [OPP] TIE 400 kV Resita-Pancevo c2 | N-1 TIE 400 kV Arad-Sandorfalva | 0 | 0 | 0 | 0 | 0 |  |  |  | 0 | 0 | 0 | 0 |  | 0 | 0 | 0 | 0 |  | 0 | 0 | 0 | 0 | 0 | 0 | 0 | 0
[RO-RS] [OPP] TIE 400 kV Resita-Pancevo c2 | N-1 TIE 400 kV Nadab-Bekescsaba | 0 | 0 | 0 | 0 | 0 |  |  |  | 0 | 0 | 0 | 0 |  | 0 | 0 | 0 | 0 |  | 0 | 0 | 0 | 0 | 0 | 0 | 0 | 0
[RO-RS] [OPP] TIE 400 kV Resita-Pancevo c2 | N-1 TIE 400 kV Portile de Fier-Djerdap | 0 | 0 | 0 | 0 | 0 |  |  |  | 0 | 0 | 0 | 0 |  | 0 | 0 | 0 | 0 |  | 0 | 0 | 0 | 0 | 0 | 0 | 0 | 0
[RO-RS] [OPP] TIE 400 kV Resita-Pancevo c2 | N-1 OHL 400 kV Iernut-Sibiu Sud | 0 | 0 | 0 | 0 | 0 |  |  |  | 0 | 0 | 0 | 0 |  | 0 | 0 | 0 | 0 |  | 0 | 0 | 0 | 0 | 0 | 0 | 0 | 0
[RO-RS] [OPP] TIE 400 kV Resita-Pancevo c2 | N-1 OHL 400 kV Mintia-Arad | 0 | 0 | 0 | 0 | 0 |  |  |  | 0 | 0 | 0 | 0 |  | 0 | 0 | 0 | 0 |  | 0 | 0 | 0 | 0 | 0 | 0 | 0 | 0
[RO-RS] [OPP] TIE 400 kV Resita-Pancevo c2 | N-1 OHL 220 kV Portile de Fier-Resita c2 | 0 | 0 | 0 | 0 | 0 |  |  |  | 0 | 0 | 0 | 0 |  | 0 | 0 | 0 | 0 |  | 0 | 0 | 0 | 0 | 0 | 0 | 0 | 0
[RO-RS] [OPP] TIE 400 kV Resita-Pancevo c2 | N-1 OHL 220 kV Portile de Fier-Resita c1 | 0 | 0 | 0 | 0 | 0 |  |  |  | 0 | 0 | 0 | 0 |  | 0 | 0 | 0 | 0 |  | 0 | 0 | 0 | 0 | 0 | 0 | 0 | 0
[RO-RS] [OPP] TIE 400 kV Resita-Pancevo c2 | N-1 OHL 220 kV Resita-Timisoara c2 | 0 | 0 | 0 | 0 | 0 |  |  |  | 0 | 0 | 0 | 0 |  | 0 | 0 | 0 | 0 |  | 0 | 0 | 0 | 0 | 0 | 0 | 0 | 0
[RO-RS] [OPP] TIE 400 kV Resita-Pancevo c2 | N-1 OHL 220 kV Resita-Timisoara c1 | 0 | 0 | 0 | 0 | 0 |  |  |  | 0 | 0 | 0 | 0 |  | 0 | 0 | 0 | 0 |  | 0 | 0 | 0 | 0 | 0 | 0 | 0 | 0
[RO-RS] [OPP] TIE 400 kV Resita-Pancevo c2 | N-1 TRA 400/220 kV AT3 Arad | 0 | 0 | 0 | 0 | 0 |  |  |  | 0 | 0 | 0 | 0 |  | 0 | 0 | 0 | 0 |  | 0 | 0 | 0 | 0 | 0 | 0 | 0 | 0
[RO-RS] [OPP] TIE 400 kV Resita-Pancevo c2 | N-1 OHL 400 kV Djerdap - Drmno | 0 | 0 | 0 | 0 | 0 |  |  |  | 0 | 0 | 0 | 0 |  | 0 | 0 | 0 | 0 |  | 0 | 0 | 0 | 0 | 0 | 0 | 0 | 0
[RO-RS] [OPP] TIE 400 kV Resita-Pancevo c2 | N-1 OHL 400 kV Djerdap - Bor | 0 | 0 | 0 | 0 | 0 |  |  |  | 0 | 0 | 0 | 0 |  | 0 | 0 | 0 | 0 |  | 0 | 0 | 0 | 0 | 0 | 0 | 0 | 0
[RO-RS] [OPP] TIE 400 kV Resita-Pancevo c2 | N-1 OHL 400 kV Srbobran – Subotica 3 | 0 | 0 | 0 | 0 | 0 |  |  |  | 0 | 0 | 0 | 0 |  | 0 | 0 | 0 | 0 |  | 0 | 0 | 0 | 0 | 0 | 0 | 0 | 0
[RO-RS] [OPP] TIE 400 kV Resita-Pancevo c2 | N-1 TIE 400 kV Sandorfalva-Subotica 3 | 0 | 0 | 0 | 0 | 0 |  |  |  | 0 | 0 | 0 | 0 |  | 0 | 0 | 0 | 0 |  | 0 | 0 | 0 | 0 | 0 | 0 | 0 | 0
[RO-RS] [OPP] TIE 400 kV Resita-Pancevo c2 | N-1 OHL 400 kV Bor 2 – Nis 2 | 0 | 0 | 0 | 0 | 0 |  |  |  | 0 | 0 | 0 | 0 |  | 0 | 0 | 0 | 0 |  | 0 | 0 | 0 | 0 | 0 | 0 | 0 | 0
[RO-RS] [OPP] TIE 400 kV Resita-Pancevo c2 | N-1 OHL 400 kV Portile de Fier-Resita | 0 | 0 | 0 | 0 | 0 |  |  |  | 0 | 0 | 0 | 0 |  | 0 | 0 | 0 | 0 |  | 0 | 0 | 0 | 0 | 0 | 0 | 0 | 0
[RO-RS] [OPP] TIE 400 kV Resita-Pancevo c2 | N-1 OHL 400 kV Paks -Sandorfalva | 0 | 0 | 0 | 0 | 0 |  |  |  | 0 | 0 | 0 | 0 |  | 0 | 0 | 0 | 0 |  | 0 | 0 | 0 | 0 | 0 | 0 | 0 | 0
[RO-RS] [OPP] TIE 400 kV Resita-Pancevo c2 | N-1 TIE 400 kV Resita-Pancevo c1 | 0 | 0 | 0 | 0 | 0 |  |  |  | 0 | 0 | 0 | 0 |  | 0 | 0 | 0 | 0 |  | 0 | 0 | 0 | 0 | 0 | 0 | 0 | 0
[RO-RS] [OPP] TIE 400 kV Resita-Pancevo c1 | BC | -0.00453 | 0.00141 | 0.02969 | 1e-05 | -0.04913 | 0.0006 | -0.00127 | -0.00078 | 0.00053 | 0.00045 | -0.02804 | 0.0131 | 0.00169 | 0.00241 | 0.02151 | -0.02529 | -0.00021 | -0.00516 | 0.00052 | -0.08468 | 0.06125 | 0.00863 | -0.00368 | -0.04561 | -0.0262 | -0.00859
[RO-RS] [OPP] TIE 400 kV Resita-Pancevo c1 | N-1 TIE 400 kV Arad-Sandorfalva | -0.00677 | 0.00173 | 0.02987 | 1e-05 | -0.05384 | 0.00065 | -0.0013 | -0.00086 | 0.00057 | 0.00049 | -0.03155 | 0.01375 | 0.00376 | 0.00259 | 0.0205 | -0.02865 | -0.00023 | -0.00583 | 0.00057 | -0.09154 | 0.05985 | 0.00939 | -0.00381 | -0.05015 | -0.02949 | -0.01113
[RO-RS] [OPP] TIE 400 kV Resita-Pancevo c1 | N-1 TIE 400 kV Nadab-Bekescsaba | -0.00911 | 0.00167 | 0.02729 | 1e-05 | -0.05563 | 0.0006 | -0.00111 | -0.0008 | 0.00052 | 0.00044 | -0.03365 | 0.01246 | 0.00279 | 0.00236 | 0.01792 | -0.03081 | -0.00021 | -0.00549 | 0.00052 | -0.09306 | 0.05676 | 0.00853 | -0.00304 | -0.05197 | -0.0293 | -0.0135
[RO-RS] [OPP] TIE 400 kV Resita-Pancevo c1 | N-1 TIE 400 kV Portile de Fier-Djerdap | 0.02328 | 0.00211 | 0.05159 | 2e-05 | -0.05666 | 0.00097 | -0.00213 | -0.00127 | 0.00086 | 0.00073 | -0.01221 | 0.0221 | 0.00183 | 0.00397 | 0.04931 | -0.00334 | -0.00034 | -0.00827 | 0.00086 | -0.1528 | 0.13771 | 0.01378 | -0.00605 | -0.05031 | -0.04162 | 0.0263
[RO-RS] [OPP] TIE 400 kV Resita-Pancevo c1 | N-1 OHL 400 kV Iernut-Sibiu Sud | -0.00733 | 0.00131 | 0.02797 | 1e-05 | -0.05298 | 0.00056 | -0.00121 | -0.00074 | 0.00049 | 0.00042 | -0.0314 | 0.01233 | 0.00147 | 0.00227 | 0.01923 | -0.0286 | -0.0002 | -0.00485 | 0.00049 | -0.08795 | 0.05872 | 0.00816 | -0.0035 | -0.04936 | -0.02626 | -0.01155
[RO-RS] [OPP] TIE 400 kV Resita-Pancevo c1 | N-1 OHL 400 kV Mintia-Arad | -0.00745 | 0.00151 | 0.02844 | 1e-05 | -0.05385 | 0.00059 | -0.00121 | -0.00078 | 0.00052 | 0.00044 | -0.03188 | 0.01277 | 0.00232 | 0.00238 | 0.01942 | -0.02902 | -0.00021 | -0.00526 | 0.00052 | -0.09065 | 0.05899 | 0.00858 | -0.00348 | -0.0502 | -0.02793 | -0.01172
[RO-RS] [OPP] TIE 400 kV Resita-Pancevo c1 | N-1 OHL 220 kV Portile de Fier-Resita c2 | -0.00256 | 0.00139 | 0.03055 | 1e-05 | -0.04646 | 0.0006 | -0.00131 | -0.00079 | 0.00053 | 0.00045 | -0.02562 | 0.0134 | 0.00152 | 0.00245 | 0.02291 | -0.02286 | -0.00021 | -0.0052 | 0.00053 | -0.08092 | 0.06305 | 0.00875 | -0.00379 | -0.04301 | -0.02571 | -0.0064
[RO-RS] [OPP] TIE 400 kV Resita-Pancevo c1 | N-1 OHL 220 kV Portile de Fier-Resita c1 | -0.00256 | 0.00139 | 0.03055 | 1e-05 | -0.04646 | 0.0006 | -0.00131 | -0.00079 | 0.00053 | 0.00045 | -0.02562 | 0.0134 | 0.00152 | 0.00245 | 0.02291 | -0.02286 | -0.00021 | -0.0052 | 0.00053 | -0.08092 | 0.06305 | 0.00875 | -0.00379 | -0.04301 | -0.02571 | -0.0064
[RO-RS] [OPP] TIE 400 kV Resita-Pancevo c1 | N-1 OHL 220 kV Resita-Timisoara c2 | -0.00906 | 0.00139 | 0.02662 | 1e-05 | -0.05378 | 0.00055 | -0.00114 | -0.00073 | 0.00049 | 0.00041 | -0.03283 | 0.01194 | 0.00206 | 0.00223 | 0.01744 | -0.03019 | -0.0002 | -0.0049 | 0.00048 | -0.08911 | 0.05484 | 0.00804 | -0.00329 | -0.05019 | -0.02647 | -0.0135
[RO-RS] [OPP] TIE 400 kV Resita-Pancevo c1 | N-1 OHL 220 kV Resita-Timisoara c1 | -0.00906 | 0.00139 | 0.02662 | 1e-05 | -0.05378 | 0.00055 | -0.00114 | -0.00073 | 0.00049 | 0.00041 | -0.03283 | 0.01194 | 0.00206 | 0.00223 | 0.01744 | -0.03019 | -0.0002 | -0.0049 | 0.00048 | -0.08911 | 0.05484 | 0.00804 | -0.00329 | -0.05019 | -0.02647 | -0.0135
[RO-RS] [OPP] TIE 400 kV Resita-Pancevo c1 | N-1 TRA 400/220 kV AT3 Arad | -0.01139 | 0.00146 | 0.02548 | 1e-05 | -0.05712 | 0.00055 | -0.00109 | -0.00073 | 0.00048 | 0.00041 | -0.03571 | 0.01161 | 0.00254 | 0.00219 | 0.01566 | -0.03303 | -0.00019 | -0.00494 | 0.00048 | -0.09334 | 0.05257 | 0.00796 | -0.00312 | -0.05345 | -0.02754 | -0.01601
[RO-RS] [OPP] TIE 400 kV Resita-Pancevo c1 | N-1 OHL 400 kV Djerdap - Drmno | -0.01519 | 0.00206 | 0.03825 | 2e-05 | -0.08124 | 0.00081 | -0.00164 | -0.00106 | 0.00071 | 0.0006 | -0.0504 | 0.01725 | 0.00318 | 0.00323 | 0.02416 | -0.04657 | -0.00028 | -0.00715 | 0.0007 | -0.13064 | 0.09035 | 0.0117 | -0.00473 | -0.07593 | -0.03923 | -0.02191
[RO-RS] [OPP] TIE 400 kV Resita-Pancevo c1 | N-1 OHL 400 kV Djerdap - Bor | 0.01209 | 0.00146 | 0.03594 | 1e-05 | -0.0395 | 0.00068 | -0.0015 | -0.00088 | 0.0006 | 0.00051 | -0.012 | 0.01541 | 0.00116 | 0.00277 | 0.03276 | -0.00697 | -0.00024 | -0.00574 | 0.0006 | -0.0963 | 0.05997 | 0.00967 | -0.0043 | -0.03544 | -0.02777 | 0.01225
[RO-RS] [OPP] TIE 400 kV Resita-Pancevo c1 | N-1 OHL 400 kV Srbobran – Subotica 3 | 0.00692 | 0.00134 | 0.03999 | 1e-05 | -0.03975 | 0.00072 | -0.00172 | -0.00093 | 0.00064 | 0.00055 | -0.01732 | 0.01685 | -0.00058 | 0.00299 | 0.03349 | -0.0142 | -0.00025 | -0.00585 | 0.00064 | -0.0778 | 0.07806 | 0.01044 | -0.00497 | -0.03615 | -0.02572 | 0.00345
[RO-RS] [OPP] TIE 400 kV Resita-Pancevo c1 | N-1 TIE 400 kV Sandorfalva-Subotica 3 | 0.01562 | 0.00132 | 0.04946 | 2e-05 | -0.03329 | 0.00084 | -0.00217 | -0.00108 | 0.00076 | 0.00065 | -0.00958 | 0.02067 | -0.00268 | 0.00358 | 0.04309 | -0.00618 | -0.0003 | -0.00663 | 0.00076 | -0.07347 | 0.09015 | 0.01238 | -0.00627 | -0.02958 | -0.02603 | 0.01235
[RO-RS] [OPP] TIE 400 kV Resita-Pancevo c1 | N-1 OHL 400 kV Bor 2 – Nis 2 | 0.00817 | 0.00142 | 0.03381 | 1e-05 | -0.04176 | 0.00064 | -0.00143 | -0.00084 | 0.00057 | 0.00049 | -0.01556 | 0.01461 | 0.00125 | 0.00264 | 0.02956 | -0.011 | -0.00023 | -0.0055 | 0.00057 | -0.09105 | 0.05419 | 0.00926 | -0.00408 | -0.03766 | -0.0269 | 0.00751
[RO-RS] [OPP] TIE 400 kV Resita-Pancevo c1 | N-1 OHL 400 kV Portile de Fier-Resita | 0.0163 | 0.00084 | 0.02926 | 1e-05 | -0.00801 | 0.0005 | -0.00126 | -0.00064 | 0.00045 | 0.00038 | 0.00428 | 0.01212 | -0.00057 | 0.00211 | 0.02887 | 0.00628 | -0.00018 | -0.00398 | 0.00045 | -0.03436 | 0.06067 | 0.00723 | -0.00366 | -0.00629 | -0.01347 | 0.0156
[RO-RS] [OPP] TIE 400 kV Resita-Pancevo c1 | N-1 OHL 400 kV Paks -Sandorfalva | -0.0063 | 0.00156 | 0.02863 | 1e-05 | -0.05126 | 0.00061 | -0.00125 | -0.0008 | 0.00053 | 0.00045 | -0.03004 | 0.01299 | 0.00311 | 0.00243 | 0.01997 | -0.02729 | -0.00021 | -0.00537 | 0.00053 | -0.08705 | 0.05905 | 0.00879 | -0.00368 | -0.04771 | -0.02736 | -0.0105
[RO-RS] [OPP] TIE 400 kV Resita-Pancevo c1 | N-1 TIE 400 kV Resita-Pancevo c2 | -0.00453 | 0.00141 | 0.02969 | 1e-05 | -0.04913 | 0.0006 | -0.00127 | -0.00078 | 0.00053 | 0.00045 | -0.02804 | 0.0131 | 0.00169 | 0.00241 | 0.02151 | -0.02529 | -0.00021 | -0.00516 | 0.00052 | -0.08468 | 0.06125 | 0.00863 | -0.00368 | -0.04561 | -0.0262 | -0.00859
[RO-BG] [OPP] TIE 400 kV DOBRUDJA- MEDGIDIA SUD | BC | -0.05891 | -0.00122 | -0.02743 | -1e-05 | -0.13008 | -0.00052 | 0.00096 | 0.00068 | -0.00046 | -0.00039 | -0.08569 | -0.01187 | -0.00172 | -0.00209 | -0.04123 | -0.07756 | 0.00018 | 0.00471 | -0.00045 | 0.01304 | -0.02548 | -0.00673 | 0.00237 | -0.13758 | 0.04559 | -0.05919
[RO-BG] [OPP] TIE 400 kV DOBRUDJA- MEDGIDIA SUD | N-1 OHL 400 kV Isaccea - Stupina | -0.05735 | -0.00117 | -0.02657 | -1e-05 | -0.1273 | -0.0005 | 0.00093 | 0.00066 | -0.00044 | -0.00037 | -0.08363 | -0.01148 | -0.0016 | -0.00202 | -0.04004 | -0.07562 | 0.00018 | 0.00453 | -0.00044 | 0.01397 | -0.02439 | -0.00649 | 0.0023 | -0.13472 | 0.0434 | -0.05759
[RO-BG] [OPP] TIE 400 kV DOBRUDJA- MEDGIDIA SUD | N-1 TIE 400 kV MEDGIDIA SUD - VARNA | -0.10129 | -0.0021 | -0.04717 | -2e-05 | -0.22368 | -0.00089 | 0.00165 | 0.00118 | -0.00078 | -0.00067 | -0.14734 | -0.02041 | -0.00295 | -0.0036 | -0.0709 | -0.13336 | 0.00031 | 0.0081 | -0.00078 | 0.02242 | -0.0438 | -0.01157 | 0.00407 | -0.23662 | 0.07838 | -0.10177
[RO-BG] [OPP] TIE 400 kV DOBRUDJA- MEDGIDIA SUD | N-1 OHL 400 kV Cernavoda - Pelicanu | -0.05859 | -0.0013 | -0.02786 | -1e-05 | -0.12647 | -0.00053 | 0.00097 | 0.00071 | -0.00047 | -0.0004 | -0.08429 | -0.01213 | -0.00198 | -0.00215 | -0.04145 | -0.07661 | 0.00019 | 0.00491 | -0.00047 | 0.00765 | -0.02711 | -0.00694 | 0.00237 | -0.13345 | 0.04907 | -0.05903
[RO-BG] [OPP] TIE 400 kV DOBRUDJA- MEDGIDIA SUD | N-1 OHL 400 kV Gura Ialomitei - Bucuresti Sud | -0.05861 | -0.00131 | -0.02793 | -1e-05 | -0.1262 | -0.00053 | 0.00097 | 0.00071 | -0.00047 | -0.0004 | -0.08423 | -0.01217 | -0.00201 | -0.00216 | -0.04152 | -0.07659 | 0.00019 | 0.00494 | -0.00047 | 0.00707 | -0.02733 | -0.00697 | 0.00237 | -0.13312 | 0.04948 | -0.05908
[RO-BG] [OPP] TIE 400 kV DOBRUDJA- MEDGIDIA SUD | N-1 OHL 400 kV Gutinas – Smardan | -0.05714 | -0.0013 | -0.02696 | -1e-05 | -0.125 | -0.00052 | 0.00093 | 0.00069 | -0.00046 | -0.00039 | -0.08273 | -0.01179 | -0.00208 | -0.0021 | -0.04022 | -0.07499 | 0.00018 | 0.00484 | -0.00046 | 0.0092 | -0.02528 | -0.00677 | 0.00224 | -0.13207 | 0.05099 | -0.05745
[RO-BG] [OPP] TIE 400 kV DOBRUDJA- MEDGIDIA SUD | N-1 TIE 400 kV Resita-Pancevo c2 | -0.05891 | -0.00122 | -0.02743 | -1e-05 | -0.13008 | -0.00052 | 0.00096 | 0.00068 | -0.00046 | -0.00039 | -0.08569 | -0.01187 | -0.00172 | -0.00209 | -0.04123 | -0.07756 | 0.00018 | 0.00471 | -0.00045 | 0.01304 | -0.02548 | -0.00673 | 0.00237 | -0.13758 | 0.04559 | -0.05919
[RO-BG] [OPP] TIE 400 kV DOBRUDJA- MEDGIDIA SUD | N-1 TIE 400 kV Resita-Pancevo c1 | -0.05886 | -0.00124 | -0.02775 | -1e-05 | -0.12955 | -0.00052 | 0.00098 | 0.00069 | -0.00046 | -0.00039 | -0.08539 | -0.01201 | -0.00173 | -0.00212 | -0.04146 | -0.07729 | 0.00018 | 0.00477 | -0.00046 | 0.01394 | -0.02613 | -0.00682 | 0.00241 | -0.13709 | 0.04587 | -0.0591
[RO-BG] [OPP] TIE 400 kV MEDGIDIA SUD - VARNA | BC | -0.06083 | -0.00126 | -0.02832 | -1e-05 | -0.13436 | -0.00053 | 0.00099 | 0.00071 | -0.00047 | -0.0004 | -0.08849 | -0.01226 | -0.00177 | -0.00216 | -0.04257 | -0.08008 | 0.00019 | 0.00487 | -0.00047 | 0.01346 | -0.02629 | -0.00694 | 0.00244 | -0.14216 | 0.04707 | -0.06111
[RO-BG] [OPP] TIE 400 kV MEDGIDIA SUD - VARNA | N-1 OHL 400 kV Isaccea - Rahman | -0.05935 | -0.00121 | -0.0275 | -1e-05 | -0.13172 | -0.00052 | 0.00097 | 0.00068 | -0.00046 | -0.00039 | -0.08654 | -0.01189 | -0.00166 | -0.00209 | -0.04144 | -0.07825 | 0.00018 | 0.00469 | -0.00045 | 0.01435 | -0.02526 | -0.00672 | 0.00238 | -0.13944 | 0.04499 | -0.05959
[RO-BG] [OPP] TIE 400 kV MEDGIDIA SUD - VARNA | N-1 TIE 400 kV DOBRUDJA- MEDGIDIA SUD | -0.10227 | -0.00212 | -0.04762 | -2e-05 | -0.22585 | -0.0009 | 0.00167 | 0.00119 | -0.00079 | -0.00067 | -0.14877 | -0.02061 | -0.00298 | -0.00363 | -0.07158 | -0.13464 | 0.00032 | 0.00818 | -0.00079 | 0.02264 | -0.04421 | -0.01168 | 0.00411 | -0.23893 | 0.07914 | -0.10275
[RO-BG] [OPP] TIE 400 kV MEDGIDIA SUD - VARNA | N-1 OHL 400 kV Cernavoda - Pelicanu | -0.06049 | -0.00134 | -0.02876 | -1e-05 | -0.13064 | -0.00055 | 0.001 | 0.00073 | -0.00048 | -0.00041 | -0.08705 | -0.01252 | -0.00205 | -0.00222 | -0.0428 | -0.07911 | 0.00019 | 0.00507 | -0.00048 | 0.00789 | -0.02798 | -0.00716 | 0.00244 | -0.13789 | 0.05065 | -0.06095
[RO-BG] [OPP] TIE 400 kV MEDGIDIA SUD - VARNA | N-1 OHL 400 kV Gura Ialomitei - Bucuresti Sud | -0.06052 | -0.00135 | -0.02884 | -1e-05 | -0.13035 | -0.00055 | 0.001 | 0.00073 | -0.00049 | -0.00041 | -0.08698 | -0.01256 | -0.00208 | -0.00223 | -0.04287 | -0.07908 | 0.0002 | 0.0051 | -0.00048 | 0.0073 | -0.02821 | -0.0072 | 0.00245 | -0.13756 | 0.05108 | -0.061
[RO-BG] [OPP] TIE 400 kV MEDGIDIA SUD - VARNA | N-1 OHL 400 kV Gutinas – Smardan | -0.059 | -0.00134 | -0.02783 | -1e-05 | -0.12912 | -0.00054 | 0.00096 | 0.00072 | -0.00047 | -0.0004 | -0.08543 | -0.01217 | -0.00214 | -0.00216 | -0.04152 | -0.07743 | 0.00019 | 0.005 | -0.00047 | 0.0095 | -0.02609 | -0.00699 | 0.00231 | -0.13647 | 0.05264 | -0.05931
[RO-BG] [OPP] TIE 400 kV MEDGIDIA SUD - VARNA | N-1 OHL 400 kV Medgidia Sud - Stupina | -0.05922 | -0.00121 | -0.02743 | -1e-05 | -0.13149 | -0.00051 | 0.00096 | 0.00068 | -0.00045 | -0.00039 | -0.08637 | -0.01185 | -0.00165 | -0.00209 | -0.04134 | -0.07809 | 0.00018 | 0.00468 | -0.00045 | 0.01443 | -0.02517 | -0.0067 | 0.00238 | -0.13921 | 0.04481 | -0.05946
[RO-BG] [OPP] TIE 400 kV MEDGIDIA SUD - VARNA | N-1 OHL 400 kV Cernavodă - Medgidia Sud | -0.05539 | -0.00127 | -0.02657 | -1e-05 | -0.11849 | -0.00051 | 0.00092 | 0.00068 | -0.00045 | -0.00038 | -0.07934 | -0.0116 | -0.00202 | -0.00206 | -0.03936 | -0.07222 | 0.00018 | 0.00475 | -0.00045 | 0.00495 | -0.0263 | -0.00667 | 0.00223 | -0.12494 | 0.04846 | -0.05587
[RO-BG] [OPP] TIE 400 kV MEDGIDIA SUD - VARNA | N-1 TIE 400 kV Resita-Pancevo c2 | -0.06083 | -0.00126 | -0.02832 | -1e-05 | -0.13436 | -0.00053 | 0.00099 | 0.00071 | -0.00047 | -0.0004 | -0.08849 | -0.01226 | -0.00177 | -0.00216 | -0.04257 | -0.08008 | 0.00019 | 0.00487 | -0.00047 | 0.01346 | -0.02629 | -0.00694 | 0.00244 | -0.14216 | 0.04707 | -0.06111
[RO-BG] [OPP] TIE 400 kV MEDGIDIA SUD - VARNA | N-1 TIE 400 kV Resita-Pancevo c1 | -0.06078 | -0.00128 | -0.02865 | -1e-05 | -0.13382 | -0.00054 | 0.00101 | 0.00072 | -0.00048 | -0.00041 | -0.08818 | -0.0124 | -0.00179 | -0.00219 | -0.04281 | -0.07981 | 0.00019 | 0.00492 | -0.00047 | 0.01439 | -0.02697 | -0.00704 | 0.00248 | -0.14166 | 0.04735 | -0.06102
[RO-RO] [OPP] OHL 400 kV Arad-Nadab | N-1 TIE 400 kV Arad-Sandorfalva | 0.11102 | -0.00148 | 0.0615 | 2e-05 | 0.15067 | 0.00057 | -0.00294 | -0.00064 | 0.00059 | 0.0005 | 0.13303 | 0.02134 | -0.01345 | 0.00303 | 0.08895 | 0.13165 | -0.0002 | -0.00181 | 0.00058 | 0.17659 | 0.11407 | 0.00892 | -0.00939 | 0.14736 | 0.0373 | 0.11904
[RO-RO] [OPP] OHL 400 kV Arad-Nadab | N-1 TIE 400 kV Resita-Pancevo c2 | 0.0888 | 0.00175 | 0.06331 | 2e-05 | 0.10396 | 0.00113 | -0.00319 | -0.00144 | 0.00103 | 0.00087 | 0.09822 | 0.02779 | 0.00701 | 0.00484 | 0.07886 | 0.09833 | -0.0004 | -0.0084 | 0.00102 | 0.10846 | 0.10015 | 0.01643 | -0.01067 | 0.10229 | 0.00462 | 0.09388
[RO-RO] [OPP] OHL 400 kV Mintia-Arad | BC | 0.06349 | -0.00213 | 0.02701 | 1e-05 | 0.10255 | 2e-05 | -0.00134 | 5e-05 | 8e-05 | 7e-05 | 0.08338 | 0.00712 | -0.01366 | 0.00063 | 0.04535 | 0.0809 | -1e-05 | 0.00217 | 8e-05 | 0.12972 | 0.04896 | 0.00099 | -0.00435 | 0.09982 | 0.03753 | 0.06803
[RO-RO] [OPP] OHL 400 kV Mintia-Arad | N-1 TIE 400 kV Rosiori-Mukacevo | 0.07472 | -0.00122 | 0.03537 | 1e-05 | 0.11603 | 0.00026 | -0.00162 | -0.00027 | 0.00028 | 0.00024 | 0.09588 | 0.0115 | -0.0105 | 0.00151 | 0.05537 | 0.09334 | -9e-05 | -0.00027 | 0.00028 | 0.14691 | 0.06059 | 0.00408 | -0.00499 | 0.11309 | 0.03373 | 0.07977
[RO-RO] [OPP] OHL 400 kV Mintia-Arad | N-1 TIE 400 kV Portile de Fier-Djerdap | 0.06008 | -0.00222 | 0.02432 | 0 | 0.10348 | -2e-05 | -0.00124 | 0.00011 | 4e-05 | 3e-05 | 0.08143 | 0.00601 | -0.01368 | 0.00044 | 0.04194 | 0.07821 | 1e-05 | 0.00255 | 4e-05 | 0.13809 | 0.03956 | 0.00035 | -0.00406 | 0.1004 | 0.03943 | 0.06374
[RO-RO] [OPP] OHL 400 kV Mintia-Arad | N-1 OHL 400 kV Iernut-Sibiu Sud | 0.0857 | -0.00139 | 0.04058 | 1e-05 | 0.1331 | 0.0003 | -0.00187 | -0.00032 | 0.00033 | 0.00027 | 0.11002 | 0.01324 | -0.01188 | 0.00175 | 0.06348 | 0.10711 | -0.00011 | -0.00034 | 0.00032 | 0.15565 | 0.06903 | 0.00472 | -0.00577 | 0.12959 | 0.03804 | 0.09147
[RO-RO] [OPP] OHL 400 kV Mintia-Arad | N-1 OHL 220 kV Portile de Fier-Resita 1&2 | 0.06489 | -0.00214 | 0.02762 | 1e-05 | 0.10444 | 3e-05 | -0.00137 | 5e-05 | 9e-05 | 7e-05 | 0.08509 | 0.00733 | -0.01378 | 0.00066 | 0.04634 | 0.08262 | -1e-05 | 0.00214 | 9e-05 | 0.13237 | 0.05023 | 0.00107 | -0.00443 | 0.10165 | 0.03788 | 0.06958
[RO-RO] [OPP] OHL 400 kV Mintia-Arad | N-1 OHL 220 kV Resita-Timisoara 1&2 | 0.06924 | -0.00212 | 0.03091 | 1e-05 | 0.10845 | 7e-05 | -0.00151 | -1e-05 | 0.00013 | 0.00011 | 0.08945 | 0.0086 | -0.01412 | 0.00087 | 0.05052 | 0.08712 | -3e-05 | 0.00183 | 0.00013 | 0.13534 | 0.05709 | 0.00173 | -0.00485 | 0.10564 | 0.03787 | 0.07426
[RO-RO] [OPP] OHL 400 kV Mintia-Arad | N-1 OHL 220 kV Urechesti-Targu Jiu Nord | 0.05678 | -0.00215 | 0.02337 | 0 | 0.09334 | -3e-05 | -0.00119 | 0.00011 | 4e-05 | 3e-05 | 0.07524 | 0.00574 | -0.01327 | 0.00041 | 0.04009 | 0.07284 | 1e-05 | 0.00248 | 4e-05 | 0.12019 | 0.04265 | 0.00031 | -0.0039 | 0.09092 | 0.0364 | 0.06083
[RO-RO] [OPP] OHL 400 kV Mintia-Arad | N-1 OHL 220 kV Paroseni-Targu Jiu Nord | 0.05678 | -0.00215 | 0.02337 | 0 | 0.09334 | -3e-05 | -0.00119 | 0.00011 | 4e-05 | 3e-05 | 0.07524 | 0.00574 | -0.01327 | 0.00041 | 0.04009 | 0.07284 | 1e-05 | 0.00248 | 4e-05 | 0.12019 | 0.04265 | 0.00031 | -0.0039 | 0.09092 | 0.0364 | 0.06083
[RO-RO] [OPP] OHL 400 kV Mintia-Arad | N-1 TRA 400/220 kV AT3 Arad | 0.0735 | -0.00221 | 0.03315 | 1e-05 | 0.11421 | 9e-05 | -0.00161 | -2e-05 | 0.00015 | 0.00012 | 0.09457 | 0.0093 | -0.01489 | 0.00095 | 0.05389 | 0.0922 | -3e-05 | 0.00184 | 0.00014 | 0.14236 | 0.06163 | 0.00196 | -0.00517 | 0.11127 | 0.03949 | 0.07886
[RO-RO] [OPP] OHL 400 kV Mintia-Arad | N-1 TIE 400 kV Resita-Pancevo c2 | 0.06349 | -0.00213 | 0.02701 | 1e-05 | 0.10255 | 2e-05 | -0.00134 | 5e-05 | 8e-05 | 7e-05 | 0.08338 | 0.00712 | -0.01366 | 0.00063 | 0.04535 | 0.0809 | -1e-05 | 0.00217 | 8e-05 | 0.12972 | 0.04896 | 0.00099 | -0.00435 | 0.09982 | 0.03753 | 0.06803
[RO-RO] [OPP] OHL 400 kV Mintia-Arad | N-1 TIE 400 kV Resita-Pancevo c1 | 0.06367 | -0.00219 | 0.02586 | 1e-05 | 0.10445 | 0 | -0.00129 | 8e-05 | 6e-05 | 5e-05 | 0.08446 | 0.00661 | -0.01372 | 0.00054 | 0.04452 | 0.08188 | 0 | 0.00237 | 6e-05 | 0.13299 | 0.04659 | 0.00065 | -0.00421 | 0.10159 | 0.03855 | 0.06837
[RO-RO] [OPP] OHL 400 kV Sibiu Sud-Mintia | BC | 0.04618 | -0.00188 | 0.01677 | 0 | 0.08306 | -7e-05 | -0.00088 | 0.00016 | -1e-05 | -1e-05 | 0.06413 | 0.00368 | -0.01096 | 0.00015 | 0.03078 | 0.06132 | 2e-05 | 0.00246 | -1e-05 | 0.10486 | 0.02663 | -0.0004 | -0.00296 | 0.08087 | 0.03465 | 0.04913
[RO-RO] [OPP] OHL 400 kV Sibiu Sud-Mintia | N-1 TIE 400 kV Rosiori-Mukacevo | 0.05565 | -0.00111 | 0.02382 | 1e-05 | 0.09443 | 0.00013 | -0.00112 | -0.00012 | 0.00016 | 0.00013 | 0.07467 | 0.00738 | -0.00829 | 0.00089 | 0.03922 | 0.07181 | -5e-05 | 0.0004 | 0.00016 | 0.11936 | 0.03644 | 0.0022 | -0.0035 | 0.09207 | 0.03144 | 0.05904
[RO-RO] [OPP] OHL 400 kV Sibiu Sud-Mintia | N-1 OHL 400 kV Iernut-Sibiu Sud | 0.08269 | -0.00065 | 0.03909 | 1e-05 | 0.13329 | 0.00039 | -0.00175 | -0.00045 | 0.00039 | 0.00033 | 0.10794 | 0.01374 | -0.00804 | 0.00199 | 0.06057 | 0.10441 | -0.00014 | -0.00166 | 0.00039 | 0.1475 | 0.05963 | 0.00574 | -0.00529 | 0.12981 | 0.03549 | 0.08767
[RO-RO] [OPP] OHL 400 kV Sibiu Sud-Mintia | N-1 OHL 220 kV Portile de Fier-Resita 1&2 | 0.04852 | -0.00189 | 0.01779 | 0 | 0.08622 | -6e-05 | -0.00093 | 0.00014 | 0 | 0 | 0.067 | 0.00403 | -0.01117 | 0.0002 | 0.03243 | 0.0642 | 2e-05 | 0.00241 | 0 | 0.10931 | 0.02877 | -0.00026 | -0.00309 | 0.08395 | 0.03524 | 0.05173
[RO-RO] [OPP] OHL 400 kV Sibiu Sud-Mintia | N-1 OHL 220 kV Resita-Timisoara 1&2 | 0.05909 | -0.00184 | 0.02552 | 1e-05 | 0.0963 | 5e-05 | -0.00126 | 1e-05 | 0.0001 | 8e-05 | 0.07776 | 0.007 | -0.01199 | 0.00068 | 0.04237 | 0.07527 | -2e-05 | 0.0017 | 0.0001 | 0.11749 | 0.04488 | 0.00127 | -0.00407 | 0.09394 | 0.03541 | 0.06311
[RO-RO] [OPP] OHL 400 kV Sibiu Sud-Mintia | N-1 OHL 220 kV Urechesti-Targu Jiu Nord | 0.05666 | -0.00185 | 0.02245 | 0 | 0.09743 | 1e-05 | -0.00112 | 6e-05 | 6e-05 | 5e-05 | 0.07684 | 0.00584 | -0.01156 | 0.00049 | 0.03899 | 0.0739 | 0 | 0.00196 | 6e-05 | 0.11973 | 0.03648 | 0.00066 | -0.00367 | 0.09476 | 0.03643 | 0.06038
[RO-RO] [OPP] OHL 400 kV Sibiu Sud-Mintia | N-1 OHL 220 kV Paroseni-Targu Jiu Nord | 0.05666 | -0.00185 | 0.02245 | 0 | 0.09743 | 1e-05 | -0.00112 | 6e-05 | 6e-05 | 5e-05 | 0.07684 | 0.00584 | -0.01156 | 0.00049 | 0.03899 | 0.0739 | 0 | 0.00196 | 6e-05 | 0.11973 | 0.03648 | 0.00066 | -0.00367 | 0.09476 | 0.03643 | 0.06038
[RO-RO] [OPP] OHL 400 kV Sibiu Sud-Mintia | N-1 TIE 400 kV Resita-Pancevo c2 | 0.04618 | -0.00188 | 0.01677 | 0 | 0.08306 | -7e-05 | -0.00088 | 0.00016 | -1e-05 | -1e-05 | 0.06413 | 0.00368 | -0.01096 | 0.00015 | 0.03078 | 0.06132 | 2e-05 | 0.00246 | -1e-05 | 0.10486 | 0.02663 | -0.0004 | -0.00296 | 0.08087 | 0.03465 | 0.04913
[RO-RO] [OPP] OHL 400 kV Sibiu Sud-Mintia | N-1 TIE 400 kV Resita-Pancevo c1 | 0.04619 | -0.00188 | 0.0167 | 0 | 0.08317 | -7e-05 | -0.00088 | 0.00016 | -1e-05 | -1e-05 | 0.06419 | 0.00365 | -0.01096 | 0.00014 | 0.03073 | 0.06138 | 2e-05 | 0.00247 | -1e-05 | 0.10505 | 0.02649 | -0.00042 | -0.00295 | 0.08098 | 0.03471 | 0.04915
[RO-RO] [OPP] OHL 400 kV Iernut-Sibiu Sud | N-1 TIE 400 kV Resita-Pancevo c2 | -0.08504 | -0.00285 | -0.05197 | -2e-05 | -0.11699 | -0.00107 | 0.00203 | 0.00142 | -0.00094 | -0.0008 | -0.10203 | -0.02342 | -0.00679 | -0.00427 | -0.06939 | -0.10035 | 0.00038 | 0.00958 | -0.00093 | -0.09931 | -0.07685 | -0.0143 | 0.00541 | -0.11398 | -0.00195 | -0.08975
[RO-RO] [OPP] OHL 400 kV Iernut-Gadalin | BC | 0.07883 | 0.00272 | 0.04844 | 2e-05 | 0.10934 | 0.00101 | -0.00189 | -0.00134 | 0.00088 | 0.00075 | 0.09464 | 0.02194 | 0.00668 | 0.00402 | 0.06446 | 0.09291 | -0.00036 | -0.00905 | 0.00088 | 0.13479 | 0.0715 | 0.01346 | -0.00504 | 0.10714 | 0.00455 | 0.08308
[RO-RO] [OPP] OHL 400 kV Iernut-Gadalin | N-1 OHL 400 kV Mintia-Arad | 0.09303 | 0.00225 | 0.05449 | 2e-05 | 0.13228 | 0.00101 | -0.00219 | -0.00132 | 0.0009 | 0.00077 | 0.11329 | 0.02353 | 0.00363 | 0.00416 | 0.07461 | 0.111 | -0.00036 | -0.00857 | 0.0009 | 0.1638 | 0.08245 | 0.01369 | -0.00601 | 0.12947 | 0.01294 | 0.0983
[RO-RO] [OPP] OHL 400 kV Iernut-Gadalin | N-1 TIE 400 kV Resita-Pancevo c2 | 0.07883 | 0.00272 | 0.04844 | 2e-05 | 0.10934 | 0.00101 | -0.00189 | -0.00134 | 0.00088 | 0.00075 | 0.09464 | 0.02194 | 0.00668 | 0.00402 | 0.06446 | 0.09291 | -0.00036 | -0.00905 | 0.00088 | 0.13479 | 0.0715 | 0.01346 | -0.00504 | 0.10714 | 0.00455 | 0.08308
[RO-RO] [OPP] OHL 400 kV Iernut-Gadalin | N-1 TIE 400 kV Resita-Pancevo c1 | 0.07896 | 0.00268 | 0.04762 | 2e-05 | 0.11071 | 0.00099 | -0.00186 | -0.00131 | 0.00087 | 0.00074 | 0.09542 | 0.02157 | 0.00664 | 0.00395 | 0.06386 | 0.09361 | -0.00035 | -0.00891 | 0.00086 | 0.13715 | 0.0698 | 0.01322 | -0.00494 | 0.10841 | 0.00527 | 0.08332
[RO-RO] [OPP] OHL 400 kV Rosiori-Gadalin | BC | -0.07991 | -0.00297 | -0.0498 | -2e-05 | -0.10968 | -0.00106 | 0.00193 | 0.00141 | -0.00092 | -0.00079 | -0.0954 | -0.02278 | -0.00763 | -0.0042 | -0.06577 | -0.09375 | 0.00037 | 0.00963 | -0.00092 | -0.14227 | -0.0735 | -0.01413 | 0.0051 | -0.10753 | -0.00279 | -0.0842
[RO-RO] [OPP] OHL 400 kV Rosiori-Gadalin | N-1 OHL 400 kV Mintia-Arad | -0.09423 | -0.00248 | -0.05589 | -2e-05 | -0.1328 | -0.00106 | 0.00223 | 0.0014 | -0.00094 | -0.0008 | -0.1142 | -0.02438 | -0.00455 | -0.00434 | -0.076 | -0.11199 | 0.00038 | 0.00915 | -0.00094 | -0.17152 | -0.08453 | -0.01436 | 0.00608 | -0.13004 | -0.01125 | -0.09954
[RO-RO] [OPP] OHL 400 kV Rosiori-Gadalin | N-1 TIE 400 kV Resita-Pancevo c2 | -0.07991 | -0.00297 | -0.0498 | -2e-05 | -0.10968 | -0.00106 | 0.00193 | 0.00141 | -0.00092 | -0.00079 | -0.0954 | -0.02278 | -0.00763 | -0.0042 | -0.06577 | -0.09375 | 0.00037 | 0.00963 | -0.00092 | -0.14227 | -0.0735 | -0.01413 | 0.0051 | -0.10753 | -0.00279 | -0.0842
[RO-RO] [OPP] OHL 400 kV Rosiori-Gadalin | N-1 TIE 400 kV Resita-Pancevo c1 | -0.08004 | -0.00292 | -0.04892 | -2e-05 | -0.11113 | -0.00104 | 0.00189 | 0.00139 | -0.00091 | -0.00077 | -0.09623 | -0.02239 | -0.00758 | -0.00413 | -0.06514 | -0.0945 | 0.00037 | 0.00948 | -0.0009 | -0.14477 | -0.07168 | -0.01388 | 0.00499 | -0.10888 | -0.00356 | -0.08445
[RO-RO] [OPP] OHL 400 kV Arefu-Tantareni | BC | -0.06275 | -0.00087 | -0.03429 | -1e-05 | -0.08536 | -0.00055 | 0.00138 | 0.00071 | -0.0005 | -0.00043 | -0.07688 | -0.01399 | 0.00049 | -0.00236 | -0.0489 | -0.07629 | 0.0002 | 0.00438 | -0.0005 | -0.0335 | -0.05174 | -0.00756 | 0.00384 | -0.07938 | 0.00394 | -0.06698
[RO-RO] [OPP] OHL 400 kV Arefu-Tantareni | N-1 OHL 400 kV Brasov - Sibiu Sud | -0.07567 | -0.00088 | -0.04075 | -1e-05 | -0.10705 | -0.00064 | 0.00167 | 0.00082 | -0.00058 | -0.00049 | -0.09377 | -0.01645 | 0.0012 | -0.00275 | -0.05854 | -0.09244 | 0.00022 | 0.00489 | -0.00058 | -0.05685 | -0.06136 | -0.00874 | 0.00469 | -0.10118 | -0.0038 | -0.08054
[RO-RO] [OPP] OHL 400 kV Arefu-Tantareni | N-1 TIE 400 kV Rosiori-Mukacevo | -0.05077 | 0.00011 | -0.02537 | -1e-05 | -0.07097 | -0.0003 | 0.00108 | 0.00036 | -0.00029 | -0.00024 | -0.06354 | -0.00932 | 0.00386 | -0.00142 | -0.03821 | -0.06302 | 0.00011 | 0.00178 | -0.00029 | -0.01514 | -0.03932 | -0.00426 | 0.00316 | -0.06522 | -0.00012 | -0.05445
[RO-RO] [OPP] OHL 400 kV Arefu-Tantareni | N-1 OHL 400 kV Mintia-Arad | -0.05492 | -0.00113 | -0.03096 | -1e-05 | -0.07271 | -0.00055 | 0.00122 | 0.00072 | -0.00049 | -0.00042 | -0.0666 | -0.01311 | -0.00119 | -0.00228 | -0.04331 | -0.06631 | 0.00019 | 0.00465 | -0.00049 | -0.0175 | -0.0457 | -0.00744 | 0.0033 | -0.06708 | 0.00857 | -0.05859
[RO-RO] [OPP] OHL 400 kV Arefu-Tantareni | N-1 OHL 400 kV Sibiu Sud-Mintia | -0.05274 | -0.00128 | -0.03065 | -1e-05 | -0.06736 | -0.00057 | 0.00119 | 0.00075 | -0.0005 | -0.00043 | -0.06298 | -0.01319 | -0.00188 | -0.00233 | -0.04223 | -0.063 | 0.0002 | 0.00492 | -0.0005 | -0.01077 | -0.04596 | -0.00765 | 0.00319 | -0.06185 | 0.01145 | -0.05632
[RO-RO] [OPP] OHL 400 kV Arefu-Tantareni | N-1 OHL 400 kV Tantareni-Urechesti | -0.06741 | -0.00076 | -0.0342 | -1e-05 | -0.09948 | -0.00054 | 0.00138 | 0.00069 | -0.00049 | -0.00041 | -0.08614 | -0.01381 | 0.00096 | -0.0023 | -0.05041 | -0.08459 | 0.00019 | 0.00415 | -0.00049 | -0.02945 | -0.04502 | -0.00729 | 0.00383 | -0.09183 | 0.00167 | -0.07148
[RO-RO] [OPP] OHL 400 kV Arefu-Tantareni | N-1 OHL 220 kV Portile de Fier-Resita 1&2 | -0.06427 | -0.00086 | -0.03495 | -1e-05 | -0.08741 | -0.00056 | 0.00141 | 0.00072 | -0.00051 | -0.00043 | -0.07875 | -0.01422 | 0.00063 | -0.0024 | -0.04997 | -0.07816 | 0.0002 | 0.00441 | -0.00051 | -0.03639 | -0.05312 | -0.00765 | 0.00392 | -0.08138 | 0.00356 | -0.06866
[RO-RO] [OPP] OHL 400 kV Arefu-Tantareni | N-1 OHL 220 kV Resita-Timisoara 1&2 | -0.0704 | -0.00089 | -0.03947 | -1e-05 | -0.09321 | -0.00062 | 0.00161 | 0.0008 | -0.00057 | -0.00048 | -0.08496 | -0.01596 | 0.00111 | -0.00268 | -0.05577 | -0.08456 | 0.00022 | 0.00483 | -0.00056 | -0.04099 | -0.06255 | -0.00855 | 0.00449 | -0.08713 | 0.00349 | -0.07526
[RO-RO] [OPP] OHL 400 kV Arefu-Tantareni | N-1 OHL 220 kV Urechesti-Targu Jiu Nord | -0.06835 | -0.00088 | -0.03732 | -1e-05 | -0.09304 | -0.00059 | 0.00151 | 0.00076 | -0.00054 | -0.00046 | -0.08368 | -0.01515 | 0.00082 | -0.00255 | -0.05329 | -0.08301 | 0.00021 | 0.00465 | -0.00054 | -0.04145 | -0.057 | -0.00813 | 0.00421 | -0.08681 | 0.00299 | -0.07298
[RO-RO] [OPP] OHL 400 kV Arefu-Tantareni | N-1 OHL 220 kV Paroseni-Targu Jiu Nord | -0.06835 | -0.00088 | -0.03732 | -1e-05 | -0.09304 | -0.00059 | 0.00151 | 0.00076 | -0.00054 | -0.00046 | -0.08368 | -0.01515 | 0.00082 | -0.00255 | -0.05329 | -0.08301 | 0.00021 | 0.00465 | -0.00054 | -0.04145 | -0.057 | -0.00813 | 0.00421 | -0.08681 | 0.00299 | -0.07298
[RO-RO] [OPP] OHL 400 kV Arefu-Tantareni | N-1 TRA 400/220 kV AT3 Arad | -0.06469 | -0.00085 | -0.03548 | -1e-05 | -0.08762 | -0.00057 | 0.00143 | 0.00073 | -0.00051 | -0.00044 | -0.07905 | -0.01441 | 0.00073 | -0.00243 | -0.05055 | -0.07848 | 0.0002 | 0.00445 | -0.00051 | -0.03595 | -0.05419 | -0.00775 | 0.00399 | -0.0816 | 0.00356 | -0.06907
[RO-RO] [OPP] OHL 400 kV Arefu-Tantareni | N-1 TIE 400 kV Resita-Pancevo c2 | -0.06275 | -0.00087 | -0.03429 | -1e-05 | -0.08536 | -0.00055 | 0.00138 | 0.00071 | -0.0005 | -0.00043 | -0.07688 | -0.01399 | 0.00049 | -0.00236 | -0.0489 | -0.07629 | 0.0002 | 0.00438 | -0.0005 | -0.0335 | -0.05174 | -0.00756 | 0.00384 | -0.07938 | 0.00394 | -0.06698
[RO-RO] [OPP] OHL 400 kV Arefu-Tantareni | N-1 TIE 400 kV Resita-Pancevo c1 | -0.06282 | -0.00085 | -0.03383 | -1e-05 | -0.08613 | -0.00054 | 0.00136 | 0.0007 | -0.00049 | -0.00042 | -0.07732 | -0.01379 | 0.00052 | -0.00232 | -0.04856 | -0.07668 | 0.00019 | 0.0043 | -0.00049 | -0.03482 | -0.05078 | -0.00743 | 0.00378 | -0.0801 | 0.00353 | -0.06711
[RO-RO] [OPP] OHL 400 kV Arefu-Sibiu Sud | N-1 TIE 400 kV Resita-Pancevo c2 | 0.07607 | 0.0009 | 0.04115 | 1e-05 | 0.10744 | 0.00065 | -0.00168 | -0.00083 | 0.00059 | 0.0005 | 0.09408 | 0.01662 | -0.00116 | 0.00278 | 0.05899 | 0.09274 | -0.00023 | -0.00496 | 0.00059 | 0.09522 | 0.0624 | 0.00885 | -0.00473 | 0.1018 | 0.00356 | 0.08097
[RO-RO] [OPP] OHL 400 kV Tantareni-Urechesti | BC | 0.03265 | -0.00079 | -0.0006 | 0 | 0.09904 | -0.00013 | 1e-05 | 0.00019 | -0.0001 | -9e-05 | 0.0649 | -0.00125 | -0.00323 | -0.0004 | 0.01057 | 0.05824 | 5e-05 | 0.00163 | -0.0001 | -0.0284 | -0.04712 | -0.00192 | 1e-05 | 0.08731 | 0.01593 | 0.03157
[RO-RO] [OPP] OHL 400 kV Tantareni-Urechesti | N-1 TIE 400 kV Portile de Fier-Djerdap | 0.04832 | -0.0004 | 0.01175 | 0 | 0.0948 | 8e-05 | -0.00047 | -9e-05 | 9e-05 | 7e-05 | 0.07382 | 0.00382 | -0.00315 | 0.00048 | 0.02624 | 0.07061 | -3e-05 | -0.00013 | 9e-05 | -0.06681 | -0.00401 | 0.00099 | -0.00133 | 0.08465 | 0.00724 | 0.05124
[RO-RO] [OPP] OHL 400 kV Tantareni-Urechesti | N-1 OHL 400 kV Portile de Fier-Urechesti | 0.03455 | 0.00032 | 0.0162 | 1e-05 | 0.04981 | 0.00025 | -0.00063 | -0.00032 | 0.00023 | 0.00019 | 0.04501 | 0.00647 | -0.0007 | 0.00107 | 0.02482 | 0.04461 | -9e-05 | -0.00193 | 0.00022 | -0.11696 | 0.01765 | 0.00332 | -0.00172 | 0.04288 | -0.0087 | 0.03678
[RO-RO] [OPP] OHL 400 kV Tantareni-Urechesti | N-1 OHL 400 kV Domnesti-Urechesti | 0.02693 | -0.0012 | -0.00651 | 0 | 0.10312 | -0.00026 | 0.00022 | 0.00037 | -0.00021 | -0.00018 | 0.0621 | -0.00397 | -0.00418 | -0.00092 | 0.00393 | 0.05391 | 9e-05 | 0.00291 | -0.00021 | -0.01976 | -0.06143 | -0.00369 | 0.00052 | 0.09292 | 0.02808 | 0.02477
[RO-RO] [OPP] OHL 400 kV Tantareni-Urechesti | N-1 TRA 400/220 kV AT Urechesti | 0.02091 | -0.00088 | -0.00745 | 0 | 0.08489 | -0.00023 | 0.0003 | 0.00031 | -0.00019 | -0.00016 | 0.05138 | -0.00392 | -0.00273 | -0.00084 | 0.00099 | 0.04461 | 8e-05 | 0.00233 | -0.00019 | -0.04299 | -0.05985 | -0.0033 | 0.00083 | 0.07381 | 0.01573 | 0.01886
[RO-RO] [OPP] OHL 400 kV Tantareni-Urechesti | N-1 TIE 400 kV Resita-Pancevo c2 | 0.03265 | -0.00079 | -0.0006 | 0 | 0.09904 | -0.00013 | 1e-05 | 0.00019 | -0.0001 | -9e-05 | 0.0649 | -0.00125 | -0.00323 | -0.0004 | 0.01057 | 0.05824 | 5e-05 | 0.00163 | -0.0001 | -0.0284 | -0.04712 | -0.00192 | 1e-05 | 0.08731 | 0.01593 | 0.03157
[RO-RO] [OPP] OHL 400 kV Tantareni-Urechesti | N-1 TIE 400 kV Resita-Pancevo c1 | 0.03228 | -0.00068 | 0.00181 | 0 | 0.09504 | -8e-05 | -9e-05 | 0.00012 | -6e-05 | -5e-05 | 0.06261 | -0.00018 | -0.0031 | -0.00021 | 0.01232 | 0.05618 | 3e-05 | 0.00121 | -6e-05 | -0.03529 | -0.04213 | -0.00122 | -0.00029 | 0.0836 | 0.0138 | 0.03087
[RO-RO] [OPP] OHL 400 kV Portile de Fier-Urechesti | BC | 0.00297 | 0.00174 | 0.02622 | 1e-05 | -0.07679 | 0.00059 | -0.00101 | -0.00079 | 0.00051 | 0.00043 | -0.03102 | 0.01204 | 0.00395 | 0.00229 | 0.02224 | -0.02125 | -0.00021 | -0.00555 | 0.00051 | -0.13816 | 0.10104 | 0.00817 | -0.0027 | -0.06931 | -0.03842 | 0.00813
[RO-RO] [OPP] OHL 400 kV Portile de Fier-Urechesti | N-1 TIE 400 kV Portile de Fier-Djerdap | -0.0192 | 0.00118 | 0.00876 | 0 | -0.07079 | 0.00029 | -0.00032 | -0.0004 | 0.00024 | 0.00021 | -0.04364 | 0.00487 | 0.00384 | 0.00105 | 8e-05 | -0.03875 | -0.0001 | -0.00307 | 0.00024 | -0.08387 | 0.0401 | 0.00407 | -0.00081 | -0.06556 | -0.02613 | -0.01967
[RO-RO] [OPP] OHL 400 kV Portile de Fier-Urechesti | N-1 OHL 400 kV Slatina-Portile de Fier | 0.003 | 0.00239 | 0.03483 | 1e-05 | -0.10578 | 0.00079 | -0.00133 | -0.00106 | 0.00068 | 0.00058 | -0.04314 | 0.01608 | 0.00558 | 0.00308 | 0.02919 | -0.0298 | -0.00028 | -0.00753 | 0.00068 | -0.16831 | 0.13482 | 0.01099 | -0.00353 | -0.09624 | -0.05429 | 0.00994
[RO-RO] [OPP] OHL 400 kV Portile de Fier-Urechesti | N-1 OHL 220 kV Portile de Fier-Resita 1&2 | 0.00714 | 0.00171 | 0.02804 | 1e-05 | -0.07113 | 0.00061 | -0.00108 | -0.00081 | 0.00053 | 0.00045 | -0.02589 | 0.01267 | 0.00357 | 0.00239 | 0.0252 | -0.0161 | -0.00021 | -0.00562 | 0.00052 | -0.1302 | 0.10486 | 0.00843 | -0.00293 | -0.06381 | -0.03737 | 0.01277
[RO-RO] [OPP] OHL 400 kV Portile de Fier-Urechesti | N-1 OHL 220 kV Resita-Timisoara 1&2 | 0.02028 | 0.00179 | 0.03796 | 1e-05 | -0.05902 | 0.00074 | -0.00151 | -0.00098 | 0.00065 | 0.00056 | -0.01273 | 0.01649 | 0.00256 | 0.003 | 0.03779 | -0.00253 | -0.00026 | -0.00657 | 0.00065 | -0.1212 | 0.12553 | 0.01041 | -0.00419 | -0.05177 | -0.03741 | 0.02689
[RO-RO] [OPP] OHL 400 kV Portile de Fier-Urechesti | N-1 TIE 400 kV Resita-Pancevo c2 | 0.00297 | 0.00174 | 0.02622 | 1e-05 | -0.07679 | 0.00059 | -0.00101 | -0.00079 | 0.00051 | 0.00043 | -0.03102 | 0.01204 | 0.00395 | 0.00229 | 0.02224 | -0.02125 | -0.00021 | -0.00555 | 0.00051 | -0.13816 | 0.10104 | 0.00817 | -0.0027 | -0.06931 | -0.03842 | 0.00813
[RO-RO] [OPP] OHL 400 kV Portile de Fier-Urechesti | N-1 TIE 400 kV Resita-Pancevo c1 | 0.00349 | 0.00158 | 0.02281 | 1e-05 | -0.07115 | 0.00052 | -0.00086 | -0.0007 | 0.00045 | 0.00038 | -0.0278 | 0.01053 | 0.00376 | 0.00202 | 0.01976 | -0.01834 | -0.00018 | -0.00495 | 0.00045 | -0.12843 | 0.094 | 0.00718 | -0.00228 | -0.06407 | -0.03541 | 0.00912
[RO-RO] [OPP] OHL 400 kV Slatina-Portile de Fier | BC | -7e-05 | -0.00122 | -0.01625 | -1e-05 | 0.05472 | -0.00038 | 0.0006 | 0.00052 | -0.00033 | -0.00028 | 0.02287 | -0.00764 | -0.00307 | -0.00148 | -0.01312 | 0.01613 | 0.00014 | 0.00374 | -0.00033 | 0.0569 | -0.06376 | -0.00532 | 0.00157 | 0.05082 | 0.02996 | -0.00341
[RO-RO] [OPP] OHL 400 kV Slatina-Portile de Fier | N-1 OHL 400 kV Portile de Fier-Urechesti | -0.0013 | -0.00194 | -0.02708 | -1e-05 | 0.08646 | -0.00063 | 0.00102 | 0.00085 | -0.00054 | -0.00046 | 0.03569 | -0.01262 | -0.0047 | -0.00243 | -0.02232 | 0.02492 | 0.00022 | 0.00604 | -0.00054 | 0.11401 | -0.10552 | -0.0087 | 0.00269 | 0.07947 | 0.04584 | -0.00677
[RO-RO] [OPP] OHL 400 kV Slatina-Portile de Fier | N-1 OHL 220 kV Portile de Fier-Resita 1&2 | -0.00258 | -0.00121 | -0.01734 | -1e-05 | 0.05132 | -0.0004 | 0.00065 | 0.00053 | -0.00034 | -0.00029 | 0.01978 | -0.00802 | -0.00284 | -0.00154 | -0.0149 | 0.01304 | 0.00014 | 0.00379 | -0.00034 | 0.05212 | -0.06605 | -0.00547 | 0.00171 | 0.04752 | 0.02933 | -0.00619
[RO-RO] [OPP] OHL 400 kV Slatina-Portile de Fier | N-1 OHL 220 kV Resita-Timisoara 1&2 | -0.01021 | -0.00126 | -0.02312 | -1e-05 | 0.04431 | -0.00048 | 0.0009 | 0.00063 | -0.00042 | -0.00036 | 0.01215 | -0.01025 | -0.00225 | -0.0019 | -0.02224 | 0.00517 | 0.00017 | 0.00434 | -0.00041 | 0.04697 | -0.0781 | -0.00663 | 0.00245 | 0.04055 | 0.02937 | -0.01439
[RO-RO] [OPP] OHL 400 kV Slatina-Portile de Fier | N-1 TIE 400 kV Resita-Pancevo c2 | -7e-05 | -0.00122 | -0.01625 | -1e-05 | 0.05472 | -0.00038 | 0.0006 | 0.00052 | -0.00033 | -0.00028 | 0.02287 | -0.00764 | -0.00307 | -0.00148 | -0.01312 | 0.01613 | 0.00014 | 0.00374 | -0.00033 | 0.0569 | -0.06376 | -0.00532 | 0.00157 | 0.05082 | 0.02996 | -0.00341
[RO-RO] [OPP] OHL 400 kV Slatina-Portile de Fier | N-1 TIE 400 kV Resita-Pancevo c1 | -0.0004 | -0.00112 | -0.01405 | -1e-05 | 0.05108 | -0.00034 | 0.00051 | 0.00046 | -0.00029 | -0.00025 | 0.02079 | -0.00667 | -0.00294 | -0.00131 | -0.01153 | 0.01426 | 0.00012 | 0.00336 | -0.00029 | 0.05064 | -0.05923 | -0.00468 | 0.0013 | 0.04745 | 0.02802 | -0.00404
[RO-RO] [OPP] OHL 400 kV Medgidia Sud - Stupina | N-1 OHL 400 kV Isaccea - Rahman | 0.05229 | 0.0018 | 0.02891 | 1e-05 | 0.0929 | 0.00062 | -0.00094 | -0.00083 | 0.00054 | 0.00046 | 0.06884 | 0.01313 | 0.0039 | 0.00242 | 0.0401 | 0.06475 | -0.00022 | -0.00605 | 0.00053 | 0.03125 | 0.0364 | 0.00802 | -0.00215 | 0.09577 | -0.07326 | 0.05382
[RO-RO] [OPP] OHL 400 kV Medgidia Sud - Stupina | N-1 OHL 400 kV Cernavodă - Medgidia Sud | 0.05217 | 0.00126 | 0.02542 | 1e-05 | 0.10964 | 0.0005 | -0.00087 | -0.00066 | 0.00044 | 0.00037 | 0.07411 | 0.01116 | 0.00211 | 0.00199 | 0.03738 | 0.06768 | -0.00018 | -0.00463 | 0.00043 | -0.00097 | 0.02597 | 0.00646 | -0.00211 | 0.11537 | -0.04848 | 0.05274
[RO-RO] [OPP] OHL 400 kV Medgidia Sud - Rahman | N-1 OHL 400 kV Cernavodă - Medgidia Sud | -0.04919 | -0.00119 | -0.02397 | -1e-05 | -0.10338 | -0.00047 | 0.00082 | 0.00062 | -0.00041 | -0.00035 | -0.06988 | -0.01052 | -0.00199 | -0.00188 | -0.03525 | -0.06381 | 0.00017 | 0.00437 | -0.00041 | 0.00092 | -0.02448 | -0.00609 | 0.00199 | -0.10878 | 0.04571 | -0.04973
[RO-RO] [OPP] OHL 400 kV Medgidia Sud- Cernavoda | BC | 0.04453 | -8e-05 | 0.01437 | 0 | 0.12988 | 0.00017 | -0.0006 | -0.0002 | 0.00016 | 0.00014 | 0.07486 | 0.00535 | -0.00202 | 0.0008 | 0.02627 | 0.06433 | -6e-05 | -0.00095 | 0.00016 | -0.06969 | -3e-05 | 0.00222 | -0.00172 | 0.14088 | 0.01138 | 0.04294
[RO-RO] [OPP] OHL 400 kV Medgidia Sud- Cernavoda | N-1 OHL 400 kV Isaccea - Tulcea Vest | 0.03573 | -0.00045 | 0.00906 | 0 | 0.11644 | 5e-05 | -0.00044 | -4e-05 | 6e-05 | 5e-05 | 0.06398 | 0.00289 | -0.00291 | 0.00033 | 0.01919 | 0.05383 | -2e-05 | 0.00025 | 6e-05 | -0.0791 | -0.00749 | 0.00067 | -0.00135 | 0.12733 | 0.02688 | 0.03376
[RO-RO] [OPP] OHL 400 kV Medgidia Sud- Cernavoda | N-1 OHL 400 kV Lacu Sarat - Gura Ialomitei | 0.03132 | -0.0005 | 0.00691 | 0 | 0.10771 | 1e-05 | -0.00035 | 0 | 3e-05 | 2e-05 | 0.05787 | 0.00201 | -0.00288 | 0.00019 | 0.01598 | 0.04819 | 0 | 0.00052 | 3e-05 | -0.07868 | -0.01014 | 0.0002 | -0.00111 | 0.1182 | 0.02707 | 0.02924
[RO-RO] [OPP] OHL 400 kV Medgidia Sud- Cernavoda | N-1 OHL 400 kV Tulcea Vest - Tariverde | 0.03573 | -0.00045 | 0.00906 | 0 | 0.11644 | 5e-05 | -0.00044 | -4e-05 | 6e-05 | 5e-05 | 0.06398 | 0.00289 | -0.00291 | 0.00033 | 0.01919 | 0.05383 | -2e-05 | 0.00025 | 6e-05 | -0.0791 | -0.00749 | 0.00067 | -0.00135 | 0.12733 | 0.02688 | 0.03376
[RO-RO] [OPP] OHL 400 kV Medgidia Sud- Cernavoda | N-1 OHL 400 kV Gutinas – Smardan | 0.04561 | -0.00012 | 0.01466 | 0 | 0.13299 | 0.00016 | -0.00063 | -0.0002 | 0.00016 | 0.00014 | 0.07668 | 0.0054 | -0.00225 | 0.00079 | 0.02689 | 0.0659 | -6e-05 | -0.00087 | 0.00016 | -0.07205 | 9e-05 | 0.00219 | -0.0018 | 0.14426 | 0.01469 | 0.04401
[RO-RO] [OPP] OHL 400 kV Medgidia Sud- Cernavoda | N-1 OHL 400 kV Isaccea - Rahman | 0.06074 | 0.00048 | 0.02333 | 1e-05 | 0.15869 | 0.00036 | -0.0009 | -0.00046 | 0.00033 | 0.00028 | 0.09621 | 0.00942 | -0.00082 | 0.00155 | 0.03871 | 0.08441 | -0.00013 | -0.00283 | 0.00033 | -0.06 | 0.01126 | 0.00471 | -0.00238 | 0.17059 | -0.01134 | 0.05963
[RO-RO] [OPP] OHL 400 kV Medgidia Sud- Cernavoda | N-1 OHL 400 kV Isaccea - Stupina | 0.06215 | 0.00053 | 0.02411 | 1e-05 | 0.16119 | 0.00037 | -0.00092 | -0.00048 | 0.00034 | 0.00029 | 0.09807 | 0.00978 | -0.00071 | 0.00161 | 0.03979 | 0.08616 | -0.00013 | -0.00299 | 0.00034 | -0.05916 | 0.01224 | 0.00492 | -0.00244 | 0.17317 | -0.01332 | 0.06108
[RO-RO] [OPP] OHL 400 kV Medgidia Sud- Cernavoda | N-1 TIE 400 kV MEDGIDIA SUD - VARNA | 0.03236 | -0.00033 | 0.0087 | 0 | 0.10301 | 6e-05 | -0.00041 | -6e-05 | 7e-05 | 6e-05 | 0.05716 | 0.0029 | -0.00238 | 0.00036 | 0.01776 | 0.04831 | -2e-05 | 2e-05 | 7e-05 | -0.067 | -0.00529 | 0.00083 | -0.00123 | 0.11246 | 0.02079 | 0.03072
[RO-RO] [OPP] OHL 400 kV Medgidia Sud- Cernavoda | N-1 TIE 400 kV DOBRUDJA- MEDGIDIA SUD | 0.03301 | -0.00032 | 0.009 | 0 | 0.10444 | 7e-05 | -0.00042 | -7e-05 | 7e-05 | 6e-05 | 0.0581 | 0.00303 | -0.00236 | 0.00039 | 0.01821 | 0.04916 | -2e-05 | -3e-05 | 7e-05 | -0.06714 | -0.00501 | 0.0009 | -0.00125 | 0.11398 | 0.0203 | 0.03136
[RO-RO] [OPP] OHL 400 kV Medgidia Sud- Cernavoda | N-1 OHL 400 kV Constanta Nord- Cernavoda | 0.03504 | -0.00051 | 0.00843 | 0 | 0.11647 | 3e-05 | -0.00042 | -2e-05 | 4e-05 | 4e-05 | 0.06347 | 0.00257 | -0.00309 | 0.00027 | 0.01847 | 0.05321 | -1e-05 | 0.00043 | 4e-05 | -0.08188 | -0.00873 | 0.00045 | -0.00132 | 0.12753 | 0.02966 | 0.03298
[RO-RO] [OPP] OHL 400 kV Medgidia Sud- Cernavoda | N-1 OHL 400 kV Cernavoda - Pelicanu | 0.04358 | 0.00015 | 0.01559 | 1e-05 | 0.11938 | 0.00021 | -0.00062 | -0.00027 | 0.0002 | 0.00017 | 0.0708 | 0.00609 | -0.00124 | 0.00096 | 0.0269 | 0.06157 | -8e-05 | -0.00152 | 0.0002 | -0.05397 | 0.00474 | 0.00284 | -0.00171 | 0.12885 | 0.00126 | 0.04247
[RO-RO] [OPP] OHL 400 kV Medgidia Sud- Cernavoda | N-1 OHL 400 kV Pelicanu - Bucuresti Sud | 0.04382 | 0.00017 | 0.01585 | 1e-05 | 0.11918 | 0.00022 | -0.00063 | -0.00028 | 0.00021 | 0.00017 | 0.07091 | 0.00621 | -0.00118 | 0.00099 | 0.02718 | 0.06175 | -8e-05 | -0.00159 | 0.0002 | -0.05283 | 0.0053 | 0.00292 | -0.00173 | 0.12856 | 0.00029 | 0.04276
[RO-RO] [OPP] OHL 400 kV Medgidia Sud- Cernavoda | N-1 OHL 400 kV Gura Ialomitei - Bucuresti Sud | 0.04369 | 0.00017 | 0.01576 | 1e-05 | 0.11903 | 0.00022 | -0.00063 | -0.00028 | 0.0002 | 0.00017 | 0.07077 | 0.00617 | -0.00119 | 0.00098 | 0.02707 | 0.0616 | -8e-05 | -0.00158 | 0.0002 | -0.05299 | 0.00515 | 0.0029 | -0.00172 | 0.12841 | 0.0005 | 0.04262
[RO-RO] [OPP] OHL 400 kV Medgidia Sud- Cernavoda | N-1 OHL 400 kV Medgidia Sud - Stupina | 0.06215 | 0.00053 | 0.02411 | 1e-05 | 0.16119 | 0.00037 | -0.00092 | -0.00048 | 0.00034 | 0.00029 | 0.09807 | 0.00978 | -0.00071 | 0.00161 | 0.03979 | 0.08616 | -0.00013 | -0.00299 | 0.00034 | -0.05916 | 0.01224 | 0.00492 | -0.00244 | 0.17317 | -0.01332 | 0.06108
[RO-RO] [OPP] OHL 400 kV Medgidia Sud- Cernavoda | N-1 OHL 400 kV Medgidia Sud - Rahman | 0.06074 | 0.00048 | 0.02333 | 1e-05 | 0.15869 | 0.00036 | -0.0009 | -0.00046 | 0.00033 | 0.00028 | 0.09621 | 0.00942 | -0.00082 | 0.00155 | 0.03871 | 0.08441 | -0.00013 | -0.00283 | 0.00033 | -0.06 | 0.01126 | 0.00471 | -0.00238 | 0.17059 | -0.01134 | 0.05963
[RO-RO] [OPP] OHL 400 kV Medgidia Sud- Cernavoda | N-1 TIE 400 kV Isaccea - Vulcanesti | 0.0522 | 0.00031 | 0.01915 | 1e-05 | 0.14125 | 0.00028 | -0.00074 | -0.00036 | 0.00026 | 0.00022 | 0.08423 | 0.00763 | -0.00101 | 0.00123 | 0.03254 | 0.07341 | -0.0001 | -0.00215 | 0.00026 | -0.05984 | 0.0066 | 0.0037 | -0.00199 | 0.15229 | -0.00622 | 0.05095
[RO-RO] [OPP] OHL 400 kV Cernavoda - Pelicanu | BC | -0.00298 | 0.00071 | 0.00385 | 0 | -0.03302 | 0.00015 | -6e-05 | -0.00021 | 0.00012 | 0.00011 | -0.01278 | 0.00232 | 0.00245 | 0.00052 | 0.00198 | -0.00869 | -5e-05 | -0.0018 | 0.00012 | 0.04944 | 0.01499 | 0.00194 | 1e-05 | -0.03785 | -0.03183 | -0.00146
[RO-RO] [OPP] OHL 400 kV Cernavoda - Pelicanu | N-1 OHL 400 kV Isaccea - Tulcea Vest | -0.00385 | 0.00068 | 0.00333 | 0 | -0.03435 | 0.00014 | -5e-05 | -0.0002 | 0.00011 | 0.0001 | -0.01386 | 0.00208 | 0.00237 | 0.00048 | 0.00128 | -0.00973 | -5e-05 | -0.00168 | 0.00011 | 0.04851 | 0.01425 | 0.00179 | 4e-05 | -0.03919 | -0.0303 | -0.00237
[RO-RO] [OPP] OHL 400 kV Cernavoda - Pelicanu | N-1 OHL 400 kV Lacu Sarat - Gura Ialomitei | -0.00476 | 0.00065 | 0.00285 | 0 | -0.03601 | 0.00013 | -3e-05 | -0.00019 | 0.0001 | 9e-05 | -0.01507 | 0.00187 | 0.00234 | 0.00044 | 0.00059 | -0.01087 | -5e-05 | -0.0016 | 0.0001 | 0.04822 | 0.01362 | 0.00167 | 9e-05 | -0.04091 | -0.02971 | -0.00331
[RO-RO] [OPP] OHL 400 kV Cernavoda - Pelicanu | N-1 OHL 400 kV Tulcea Vest - Tariverde | -0.00385 | 0.00068 | 0.00333 | 0 | -0.03435 | 0.00014 | -5e-05 | -0.0002 | 0.00011 | 0.0001 | -0.01386 | 0.00208 | 0.00237 | 0.00048 | 0.00128 | -0.00973 | -5e-05 | -0.00168 | 0.00011 | 0.04851 | 0.01425 | 0.00179 | 4e-05 | -0.03919 | -0.0303 | -0.00237
[RO-RO] [OPP] OHL 400 kV Cernavoda - Pelicanu | N-1 OHL 400 kV Tariverde - Constanta Nord | -0.00385 | 0.00068 | 0.00333 | 0 | -0.03435 | 0.00014 | -5e-05 | -0.0002 | 0.00011 | 0.0001 | -0.01386 | 0.00208 | 0.00237 | 0.00048 | 0.00128 | -0.00973 | -5e-05 | -0.00168 | 0.00011 | 0.04851 | 0.01425 | 0.00179 | 4e-05 | -0.03919 | -0.0303 | -0.00237
[RO-RO] [OPP] OHL 400 kV Cernavoda - Pelicanu | N-1 OHL 400 kV Constanta Nord- Cernavoda | -0.00366 | 0.00068 | 0.00343 | 0 | -0.03398 | 0.00014 | -5e-05 | -0.0002 | 0.00011 | 0.0001 | -0.0136 | 0.00212 | 0.00238 | 0.00048 | 0.00142 | -0.00949 | -5e-05 | -0.0017 | 0.00011 | 0.04856 | 0.01436 | 0.00182 | 3e-05 | -0.03881 | -0.03052 | -0.00218
[RO-RO] [OPP] OHL 400 kV Cernavoda - Pelicanu | N-1 OHL 400 kV Gura Ialomitei - Bucuresti Sud | -0.0041 | 0.00104 | 0.00571 | 0 | -0.04748 | 0.00022 | -0.0001 | -0.00031 | 0.00018 | 0.00015 | -0.01823 | 0.00342 | 0.00357 | 0.00077 | 0.00304 | -0.01232 | -8e-05 | -0.00263 | 0.00018 | 0.0717 | 0.02189 | 0.00285 | 0 | -0.05447 | -0.04633 | -0.00189
[RO-RO] [OPP] OHL 400 kV Cernavoda - Pelicanu | N-1 OHL 400 kV Gutinas – Smardan | -0.00554 | 0.00082 | 0.00317 | 0 | -0.04033 | 0.00016 | -1e-05 | -0.00023 | 0.00013 | 0.00011 | -0.01705 | 0.0022 | 0.00298 | 0.00053 | 0.00051 | -0.01239 | -6e-05 | -0.00199 | 0.00013 | 0.05497 | 0.0147 | 0.002 | 0.0002 | -0.04579 | -0.03961 | -0.00398
[RO-RO] [OPP] OHL 400 kV Cernavoda - Pelicanu | N-1 OHL 400 kV Brasov – Gutinas | -0.00374 | 0.00086 | 0.00421 | 0 | -0.03785 | 0.00018 | -5e-05 | -0.00025 | 0.00014 | 0.00012 | -0.01488 | 0.00265 | 0.00304 | 0.00061 | 0.00195 | -0.01025 | -6e-05 | -0.00215 | 0.00014 | 0.05451 | 0.01629 | 0.00226 | 8e-05 | -0.04338 | -0.03943 | -0.00208
[RO-RO] [OPP] OHL 400 kV Pelicanu - Bucuresti Sud | BC | -0.00218 | 0.00077 | 0.00456 | 0 | -0.033 | 0.00017 | -9e-05 | -0.00024 | 0.00014 | 0.00012 | -0.01217 | 0.00266 | 0.00262 | 0.00059 | 0.0028 | -0.00795 | -6e-05 | -0.00198 | 0.00014 | 0.052 | 0.01643 | 0.00217 | -4e-05 | -0.03802 | -0.0342 | -0.00055
[RO-RO] [OPP] OHL 400 kV Pelicanu - Bucuresti Sud | N-1 OHL 400 kV Isaccea - Tulcea Vest | -0.00294 | 0.00074 | 0.0041 | 0 | -0.03417 | 0.00016 | -7e-05 | -0.00022 | 0.00013 | 0.00011 | -0.01312 | 0.00245 | 0.00254 | 0.00055 | 0.00219 | -0.00886 | -6e-05 | -0.00188 | 0.00013 | 0.05119 | 0.01579 | 0.00204 | -1e-05 | -0.0392 | -0.03285 | -0.00135
[RO-RO] [OPP] OHL 400 kV Pelicanu - Bucuresti Sud | N-1 OHL 400 kV Lacu Sarat - Gura Ialomitei | -0.00361 | 0.00073 | 0.00376 | 0 | -0.03541 | 0.00015 | -6e-05 | -0.00022 | 0.00012 | 0.00011 | -0.01402 | 0.0023 | 0.00252 | 0.00052 | 0.00169 | -0.0097 | -5e-05 | -0.00182 | 0.00012 | 0.05103 | 0.01534 | 0.00195 | 3e-05 | -0.04048 | -0.0325 | -0.00204
[RO-RO] [OPP] OHL 400 kV Pelicanu - Bucuresti Sud | N-1 OHL 400 kV Tulcea Vest - Tariverde | -0.00294 | 0.00074 | 0.0041 | 0 | -0.03417 | 0.00016 | -7e-05 | -0.00022 | 0.00013 | 0.00011 | -0.01312 | 0.00245 | 0.00254 | 0.00055 | 0.00219 | -0.00886 | -6e-05 | -0.00188 | 0.00013 | 0.05119 | 0.01579 | 0.00204 | -1e-05 | -0.0392 | -0.03285 | -0.00135
[RO-RO] [OPP] OHL 400 kV Pelicanu - Bucuresti Sud | N-1 OHL 400 kV Tariverde - Constanta Nord | -0.00294 | 0.00074 | 0.0041 | 0 | -0.03417 | 0.00016 | -7e-05 | -0.00022 | 0.00013 | 0.00011 | -0.01312 | 0.00245 | 0.00254 | 0.00055 | 0.00219 | -0.00886 | -6e-05 | -0.00188 | 0.00013 | 0.05119 | 0.01579 | 0.00204 | -1e-05 | -0.0392 | -0.03285 | -0.00135
[RO-RO] [OPP] OHL 400 kV Pelicanu - Bucuresti Sud | N-1 OHL 400 kV Constanta Nord- Cernavoda | -0.00278 | 0.00074 | 0.00419 | 0 | -0.03386 | 0.00016 | -7e-05 | -0.00023 | 0.00013 | 0.00011 | -0.0129 | 0.00249 | 0.00255 | 0.00055 | 0.00231 | -0.00866 | -6e-05 | -0.00189 | 0.00013 | 0.05123 | 0.01588 | 0.00206 | -1e-05 | -0.03887 | -0.03303 | -0.00119
[RO-RO] [OPP] OHL 400 kV Pelicanu - Bucuresti Sud | N-1 OHL 400 kV Gura Ialomitei - Bucuresti Sud | -0.00335 | 0.00111 | 0.00651 | 0 | -0.04814 | 0.00024 | -0.00012 | -0.00034 | 0.0002 | 0.00017 | -0.01789 | 0.00381 | 0.00378 | 0.00084 | 0.00392 | -0.01175 | -9e-05 | -0.00285 | 0.0002 | 0.07531 | 0.02366 | 0.00312 | -5e-05 | -0.05542 | -0.04938 | -0.001
[RO-RO] [OPP] OHL 400 kV Pelicanu - Bucuresti Sud | N-1 OHL 400 kV Brasov – Gutinas | -0.00302 | 0.00094 | 0.00496 | 0 | -0.03833 | 0.0002 | -8e-05 | -0.00028 | 0.00016 | 0.00014 | -0.01448 | 0.00302 | 0.00326 | 0.00068 | 0.00277 | -0.00967 | -7e-05 | -0.00237 | 0.00016 | 0.05759 | 0.01787 | 0.00253 | 4e-05 | -0.04412 | -0.04258 | -0.00123
[RO-RO] [OPP] OHL 400 kV Gura Ialomitei - Bucuresti Sud | BC | -0.00248 | 0.00072 | 0.00411 | 0 | -0.03206 | 0.00016 | -7e-05 | -0.00022 | 0.00013 | 0.00011 | -0.01209 | 0.00243 | 0.00247 | 0.00054 | 0.00235 | -0.00805 | -6e-05 | -0.00184 | 0.00013 | 0.04935 | 0.01531 | 0.00201 | -2e-05 | -0.03684 | -0.03215 | -0.00094
[RO-RO] [OPP] OHL 400 kV Gura Ialomitei - Bucuresti Sud | N-1 OHL 400 kV Isaccea - Tulcea Vest | -0.00326 | 0.00069 | 0.00364 | 0 | -0.03326 | 0.00014 | -6e-05 | -0.00021 | 0.00012 | 0.0001 | -0.01307 | 0.00221 | 0.00239 | 0.0005 | 0.00172 | -0.00899 | -5e-05 | -0.00174 | 0.00012 | 0.04851 | 0.01464 | 0.00187 | 1e-05 | -0.03806 | -0.03076 | -0.00177
[RO-RO] [OPP] OHL 400 kV Gura Ialomitei - Bucuresti Sud | N-1 OHL 400 kV Lacu Sarat - Gura Ialomitei | -0.00402 | 0.00067 | 0.00324 | 0 | -0.03465 | 0.00014 | -4e-05 | -0.0002 | 0.00011 | 0.0001 | -0.01408 | 0.00204 | 0.00237 | 0.00047 | 0.00115 | -0.00994 | -5e-05 | -0.00167 | 0.00011 | 0.0483 | 0.01413 | 0.00177 | 5e-05 | -0.0395 | -0.03031 | -0.00255
[RO-RO] [OPP] OHL 400 kV Gura Ialomitei - Bucuresti Sud | N-1 OHL 400 kV Tulcea Vest - Tariverde | -0.00326 | 0.00069 | 0.00364 | 0 | -0.03326 | 0.00014 | -6e-05 | -0.00021 | 0.00012 | 0.0001 | -0.01307 | 0.00221 | 0.00239 | 0.0005 | 0.00172 | -0.00899 | -5e-05 | -0.00174 | 0.00012 | 0.04851 | 0.01464 | 0.00187 | 1e-05 | -0.03806 | -0.03076 | -0.00177
[RO-RO] [OPP] OHL 400 kV Gura Ialomitei - Bucuresti Sud | N-1 OHL 400 kV Tariverde - Constanta Nord | -0.00326 | 0.00069 | 0.00364 | 0 | -0.03326 | 0.00014 | -6e-05 | -0.00021 | 0.00012 | 0.0001 | -0.01307 | 0.00221 | 0.00239 | 0.0005 | 0.00172 | -0.00899 | -5e-05 | -0.00174 | 0.00012 | 0.04851 | 0.01464 | 0.00187 | 1e-05 | -0.03806 | -0.03076 | -0.00177
[RO-RO] [OPP] OHL 400 kV Gura Ialomitei - Bucuresti Sud | N-1 OHL 400 kV Constanta Nord- Cernavoda | -0.0031 | 0.00069 | 0.00373 | 0 | -0.03293 | 0.00015 | -6e-05 | -0.00021 | 0.00012 | 0.0001 | -0.01284 | 0.00225 | 0.0024 | 0.00051 | 0.00184 | -0.00878 | -5e-05 | -0.00175 | 0.00012 | 0.04856 | 0.01474 | 0.00189 | 1e-05 | -0.03772 | -0.03096 | -0.00159
[RO-RO] [OPP] OHL 400 kV Gura Ialomitei - Bucuresti Sud | N-1 OHL 400 kV Cernavoda - Pelicanu | -0.00368 | 0.00101 | 0.00566 | 0 | -0.04535 | 0.00022 | -0.0001 | -0.00031 | 0.00018 | 0.00015 | -0.01724 | 0.00337 | 0.00346 | 0.00075 | 0.00315 | -0.01155 | -8e-05 | -0.00257 | 0.00018 | 0.06925 | 0.02134 | 0.00279 | -2e-05 | -0.05208 | -0.04497 | -0.00153
[RO-RO] [OPP] OHL 400 kV Gura Ialomitei - Bucuresti Sud | N-1 OHL 400 kV Gutinas – Smardan | -0.00504 | 0.00083 | 0.00342 | 0 | -0.03941 | 0.00016 | -2e-05 | -0.00023 | 0.00013 | 0.00011 | -0.01639 | 0.00231 | 0.00299 | 0.00055 | 0.00088 | -0.01177 | -6e-05 | -0.00203 | 0.00013 | 0.05492 | 0.01503 | 0.00207 | 0.00017 | -0.04483 | -0.03998 | -0.00347
[RO-RO] [OPP] OHL 400 kV Gura Ialomitei - Bucuresti Sud | N-1 OHL 400 kV Brasov – Gutinas | -0.00325 | 0.00088 | 0.00448 | 0 | -0.037 | 0.00018 | -6e-05 | -0.00026 | 0.00015 | 0.00013 | -0.01424 | 0.00277 | 0.00307 | 0.00063 | 0.00233 | -0.00965 | -6e-05 | -0.0022 | 0.00015 | 0.05455 | 0.01665 | 0.00234 | 6e-05 | -0.04252 | -0.03994 | -0.00157
[RO-RO] [OPP] OHL 400 kV Gutinas - Smardan | BC | -0.01511 | 0.00065 | -0.00407 | 0 | -0.04327 | 4e-05 | 0.0003 | -8e-05 | 2e-05 | 2e-05 | -0.02526 | -0.00075 | 0.00308 | 3e-05 | -0.00866 | -0.02189 | -2e-05 | -0.00112 | 2e-05 | 0.03273 | -0.00167 | 0.00036 | 0.00112 | -0.04696 | -0.04603 | -0.01488
[RO-RO] [OPP] OHL 400 kV Gutinas - Smardan | N-1 OHL 400 kV Lacu Sarat - Gura Ialomitei | -0.01258 | 0.00073 | -0.00264 | 0 | -0.03902 | 7e-05 | 0.00025 | -0.00012 | 5e-05 | 4e-05 | -0.022 | -0.00011 | 0.00325 | 0.00014 | -0.00668 | -0.01879 | -3e-05 | -0.0014 | 5e-05 | 0.03445 | 0.00027 | 0.00074 | 0.00101 | -0.0426 | -0.04904 | -0.01226
[RO-RO] [OPP] OHL 400 kV Gutinas - Smardan | N-1 OHL 400 kV Tulcea Vest - Tariverde | -0.01399 | 0.0007 | -0.00339 | 0 | -0.04156 | 6e-05 | 0.00028 | -0.0001 | 3e-05 | 3e-05 | -0.02387 | -0.00043 | 0.0032 | 8e-05 | -0.00775 | -0.02055 | -2e-05 | -0.00127 | 3e-05 | 0.03393 | -0.00072 | 0.00055 | 0.00107 | -0.04523 | -0.04801 | -0.01371
[RO-RO] [OPP] OHL 400 kV Gutinas - Smardan | N-1 OHL 400 kV Tariverde - Constanta Nord | -0.01399 | 0.0007 | -0.00339 | 0 | -0.04156 | 6e-05 | 0.00028 | -0.0001 | 3e-05 | 3e-05 | -0.02387 | -0.00043 | 0.0032 | 8e-05 | -0.00775 | -0.02055 | -2e-05 | -0.00127 | 3e-05 | 0.03393 | -0.00072 | 0.00055 | 0.00107 | -0.04523 | -0.04801 | -0.01371
[RO-RO] [OPP] OHL 400 kV Gutinas - Smardan | N-1 OHL 400 kV Constanta Nord- Cernavoda | -0.01434 | 0.00069 | -0.00359 | 0 | -0.04218 | 5e-05 | 0.00029 | -9e-05 | 3e-05 | 3e-05 | -0.02434 | -0.00052 | 0.00317 | 7e-05 | -0.00802 | -0.02099 | -2e-05 | -0.00123 | 3e-05 | 0.03372 | -0.00097 | 0.0005 | 0.00109 | -0.04587 | -0.04751 | -0.01408
[RO-RO] [OPP] OHL 400 kV Gutinas - Smardan | N-1 OHL 400 kV Cernavoda - Pelicanu | -0.0155 | 0.00074 | -0.00357 | 0 | -0.04754 | 6e-05 | 0.0003 | -0.00011 | 4e-05 | 3e-05 | -0.02691 | -0.00045 | 0.0034 | 9e-05 | -0.0084 | -0.02301 | -2e-05 | -0.00135 | 4e-05 | 0.03911 | 0.00026 | 0.00061 | 0.00112 | -0.05184 | -0.05014 | -0.01507
[RO-RO] [OPP] OHL 400 kV Gutinas - Smardan | N-1 OHL 400 kV Gura Ialomitei - Bucuresti Sud | -0.01547 | 0.00076 | -0.00347 | 0 | -0.04794 | 6e-05 | 0.00029 | -0.00011 | 4e-05 | 3e-05 | -0.02702 | -0.00039 | 0.00344 | 0.0001 | -0.00831 | -0.02306 | -2e-05 | -0.00139 | 4e-05 | 0.03991 | 0.00056 | 0.00065 | 0.00112 | -0.05232 | -0.05071 | -0.01502
[RO-RO] [OPP] OHL 400 kV Gutinas - Smardan | N-1 OHL 400 kV Bucuresti Sud - Domnesti | -0.01716 | 0.00071 | -0.00459 | 0 | -0.04949 | 4e-05 | 0.00034 | -8e-05 | 2e-05 | 2e-05 | -0.02881 | -0.00087 | 0.00339 | 2e-05 | -0.00979 | -0.02493 | -2e-05 | -0.00121 | 2e-05 | 0.04563 | -0.00153 | 0.00037 | 0.00124 | -0.05368 | -0.04988 | -0.01687
[RO-RO] [OPP] OHL 400 kV Gutinas - Smardan | N-1 TIE 400 kV Isaccea - Vulcanesti | -0.03859 | -0.00054 | -0.01869 | -1e-05 | -0.07807 | -0.00031 | 0.00073 | 0.0004 | -0.00028 | -0.00024 | -0.05394 | -0.00773 | -2e-05 | -0.00131 | -0.02784 | -0.04966 | 0.00011 | 0.00255 | -0.00028 | 0.00257 | -0.02196 | -0.00417 | 0.00197 | -0.08186 | 0.00785 | -0.03938
[RO-RO] [OPP] OHL 400 kV Smardan - Isaccea c1 | BC | 0 | 0 | 0 | 0 | 0 |  |  |  | 0 | 0 | 0 | 0 |  | 0 | 0 | 0 | 0 |  | 0 | 0 | 0 | 0 | 0 | 0 | 0 | 0
[RO-RO] [OPP] OHL 400 kV Smardan - Isaccea c1 | N-1 OHL 400 kV Lacu Sarat - Isaccea | 0 | 0 | 0 | 0 | 0 |  |  |  | 0 | 0 | 0 | 0 |  | 0 | 0 | 0 | 0 |  | 0 | 0 | 0 | 0 | 0 | 0 | 0 | 0
[RO-RO] [OPP] OHL 400 kV Smardan - Isaccea c2 | BC | -0.00066 | 0.00086 | 0.00313 | 0 | -0.0153 | 0.00016 | 2e-05 | -0.00023 | 0.00013 | 0.00011 | -0.00547 | 0.00223 | 0.00309 | 0.00053 | 0.00194 | -0.00351 | -6e-05 | -0.0021 | 0.00013 | 0.03415 | 0.00739 | 0.00197 | 0.00035 | -0.01777 | -0.04861 | -5e-05
[RO-RO] [OPP] OHL 400 kV Smardan - Isaccea c2 | N-1 OHL 400 kV Lacu Sarat - Isaccea | 0.00357 | 0.00134 | 0.00692 | 0 | -0.01389 | 0.00028 | -6e-05 | -0.0004 | 0.00022 | 0.00019 | -0.00188 | 0.00425 | 0.00459 | 0.00095 | 0.00622 | 0.00058 | -0.0001 | -0.00343 | 0.00022 | 0.05103 | 0.01381 | 0.00343 | 0.00028 | -0.01718 | -0.07298 | 0.00459
[RO-RO] [OPP] OHL 400 kV Bucuresti Sud - Domnesti | BC | -0.01473 | 0.00044 | -0.00373 | 0 | -0.0446 | 2e-05 | 0.00023 | -4e-05 | 0 | 0 | -0.02547 | -0.00088 | 0.00222 | -4e-05 | -0.00811 | -0.02183 | -1e-05 | -0.00066 | 0 | 0.09263 | 0.00098 | 0.00011 | 0.00082 | -0.04828 | -0.02764 | -0.01426
[RO-RO] [OPP] OHL 400 kV Bucuresti Sud - Domnesti | N-1 OHL 400 kV Gutinas – Smardan | -0.01844 | 0.0006 | -0.00473 | 0 | -0.05525 | 3e-05 | 0.00031 | -6e-05 | 1e-05 | 1e-05 | -0.03168 | -0.00106 | 0.00298 | -3e-05 | -0.01024 | -0.02721 | -1e-05 | -0.00093 | 1e-05 | 0.10069 | 0.00057 | 0.0002 | 0.00109 | -0.05984 | -0.03897 | -0.01792
[RO-RO] [OPP] OHL 400 kV Portile de Fier - Urechesti | BC | 0.00297 | 0.00174 | 0.02622 | 1e-05 | -0.07679 | 0.00059 | -0.00101 | -0.00079 | 0.00051 | 0.00043 | -0.03102 | 0.01204 | 0.00395 | 0.00229 | 0.02224 | -0.02125 | -0.00021 | -0.00555 | 0.00051 | -0.13816 | 0.10104 | 0.00817 | -0.0027 | -0.06931 | -0.03842 | 0.00813
[RO-RO] [OPP] OHL 400 kV Portile de Fier - Urechesti | N-1 OHL 400 kV Domnesti-Urechesti | -0.0006 | 0.00149 | 0.02254 | 1e-05 | -0.07424 | 0.0005 | -0.00088 | -0.00068 | 0.00044 | 0.00037 | -0.03277 | 0.01034 | 0.00336 | 0.00197 | 0.01809 | -0.02395 | -0.00018 | -0.00474 | 0.00044 | -0.13277 | 0.0921 | 0.00707 | -0.00238 | -0.06581 | -0.03083 | 0.00389
[RO-RO] [OPP] OHL 400 kV Brasov – Gutinas | BC | -0.00425 | 0.00085 | 0.002 | 0 | -0.02697 | 0.00015 | 5e-05 | -0.00022 | 0.00011 | 0.0001 | -0.01171 | 0.00181 | 0.00327 | 0.00047 | -0.00015 | -0.0087 | -5e-05 | -0.00197 | 0.00011 | 0.02833 | 0.00729 | 0.00179 | 0.00041 | -0.03093 | -0.04246 | -0.00343
[RO-RO] [OPP] OHL 220 kV Portile de Fier-Resita c1 | N-1 TIE 400 kV Resita-Pancevo c2 | 0.01498 | -0.00011 | 0.00653 | 0 | 0.02029 | 6e-05 | -0.00028 | -7e-05 | 6e-05 | 5e-05 | 0.01839 | 0.00227 | -0.00135 | 0.00033 | 0.01062 | 0.01845 | -2e-05 | -0.00028 | 6e-05 | 0.02855 | 0.01369 | 0.00092 | -0.00084 | 0.01971 | 0.00375 | 0.01663
[RO-RO] [OPP] OHL 220 kV Portile de Fier-Resita c2 | N-1 TIE 400 kV Resita-Pancevo c2 | 0.01498 | -0.00011 | 0.00653 | 0 | 0.02029 | 6e-05 | -0.00028 | -7e-05 | 6e-05 | 5e-05 | 0.01839 | 0.00227 | -0.00135 | 0.00033 | 0.01062 | 0.01845 | -2e-05 | -0.00028 | 6e-05 | 0.02855 | 0.01369 | 0.00092 | -0.00084 | 0.01971 | 0.00375 | 0.01663
[RO-RO] [OPP] OHL 220 kV Resita-Timisoara c1 | N-1 TIE 400 kV Resita-Pancevo c2 | 0.03098 | 0.0001 | 0.021 | 1e-05 | 0.03178 | 0.00028 | -0.00091 | -0.00034 | 0.00026 | 0.00022 | 0.03271 | 0.00796 | -0.00249 | 0.00127 | 0.02783 | 0.03349 | -0.0001 | -0.00182 | 0.00026 | 0.03033 | 0.04381 | 0.00401 | -0.00266 | 0.03138 | 0.00181 | 0.03355
[RO-RO] [OPP] OHL 220 kV Resita-Timisoara c2 | N-1 TIE 400 kV Resita-Pancevo c2 | 0.03098 | 0.0001 | 0.021 | 1e-05 | 0.03178 | 0.00028 | -0.00091 | -0.00034 | 0.00026 | 0.00022 | 0.03271 | 0.00796 | -0.00249 | 0.00127 | 0.02783 | 0.03349 | -0.0001 | -0.00182 | 0.00026 | 0.03033 | 0.04381 | 0.00401 | -0.00266 | 0.03138 | 0.00181 | 0.03355
[RO-RO] [OPP] OHL 220 kV Arad-Timisoara | N-1 TIE 400 kV Resita-Pancevo c2 | -0.03388 | 0.00018 | -0.02103 | -1e-05 | -0.03913 | -0.00024 | 0.00093 | 0.00028 | -0.00023 | -0.0002 | -0.03771 | -0.00759 | 0.00378 | -0.00115 | -0.02903 | -0.03809 | 8e-05 | 0.00128 | -0.00023 | -0.0415 | -0.0431 | -0.0035 | 0.00278 | -0.03844 | -0.0059 | -0.03663
[RO-RO] [OPP] OHL 220 kV Arad-Calea Aradului | N-1 TIE 400 kV Resita-Pancevo c2 | -0.02391 | 0.00013 | -0.01484 | 0 | -0.02761 | -0.00017 | 0.00065 | 0.0002 | -0.00016 | -0.00014 | -0.02661 | -0.00535 | 0.00266 | -0.00081 | -0.02048 | -0.02687 | 6e-05 | 0.0009 | -0.00016 | -0.02928 | -0.03041 | -0.00247 | 0.00196 | -0.02712 | -0.00416 | -0.02584
[RO-RO] [OPP] OHL 220 kV CaleaAradului-Sacalaz | N-1 TIE 400 kV Resita-Pancevo c2 | -0.02391 | 0.00013 | -0.01484 | 0 | -0.02761 | -0.00017 | 0.00065 | 0.0002 | -0.00016 | -0.00014 | -0.02661 | -0.00535 | 0.00266 | -0.00081 | -0.02048 | -0.02687 | 6e-05 | 0.0009 | -0.00016 | -0.02928 | -0.03041 | -0.00247 | 0.00196 | -0.02712 | -0.00416 | -0.02584
[RO-RO] [OPP] OHL 220 kV Sacalaz-Timisoara | N-1 TIE 400 kV Resita-Pancevo c2 | -0.02033 | 0.00011 | -0.01262 | 0 | -0.02348 | -0.00014 | 0.00056 | 0.00017 | -0.00014 | -0.00012 | -0.02263 | -0.00455 | 0.00227 | -0.00069 | -0.01742 | -0.02286 | 5e-05 | 0.00077 | -0.00014 | -0.0249 | -0.02586 | -0.0021 | 0.00167 | -0.02307 | -0.00354 | -0.02198
[RO-RO] [OPP] OHL 220 kV Mintia-Timisoara | N-1 TIE 400 kV Resita-Pancevo c2 | -0.00416 | -0.0005 | -0.00613 | 0 | 0.00317 | -0.00015 | 0.00023 | 0.0002 | -0.00013 | -0.00011 | -0.00111 | -0.00298 | -0.00146 | -0.00058 | -0.00614 | -0.00201 | 5e-05 | 0.00147 | -0.00013 | 0.01011 | -0.01411 | -0.00204 | 0.00059 | 0.0028 | 0.00644 | -0.00463
[RO-RO] [OPP] OHL 220 kV Urechesti-Targu Jiu Nord | N-1 TIE 400 kV Resita-Pancevo c2 | 0.0311 | 9e-05 | 0.01685 | 1e-05 | 0.04267 | 0.00022 | -0.00072 | -0.00028 | 0.00021 | 0.00018 | 0.03772 | 0.00641 | -0.0018 | 0.00102 | 0.02438 | 0.03735 | -8e-05 | -0.00147 | 0.00021 | 0.04415 | 0.02922 | 0.00315 | -0.00209 | 0.04123 | 0.00527 | 0.03337
[RO-RO] [OPP] OHL 220 kV Paroseni-Targu Jiu Nord | N-1 TIE 400 kV Resita-Pancevo c2 | -0.0311 | -9e-05 | -0.01685 | -1e-05 | -0.04267 | -0.00022 | 0.00072 | 0.00028 | -0.00021 | -0.00018 | -0.03772 | -0.00641 | 0.0018 | -0.00102 | -0.02438 | -0.03735 | 8e-05 | 0.00147 | -0.00021 | -0.04415 | -0.02922 | -0.00315 | 0.00209 | -0.04123 | -0.00527 | -0.03337
[RO-RO] [OPP] OHL 220 kV Paroseni-Baru Mare | N-1 TIE 400 kV Resita-Pancevo c2 | 0.02829 | 8e-05 | 0.01532 | 0 | 0.03881 | 0.0002 | -0.00065 | -0.00025 | 0.00019 | 0.00016 | 0.03431 | 0.00583 | -0.00164 | 0.00092 | 0.02217 | 0.03396 | -7e-05 | -0.00134 | 0.00019 | 0.04015 | 0.02657 | 0.00287 | -0.0019 | 0.0375 | 0.00479 | 0.03035
[RO-RO] [OPP] OHL 220 kV Baru Mare-Hasdat | N-1 TIE 400 kV Resita-Pancevo c2 | 0.0311 | 9e-05 | 0.01685 | 1e-05 | 0.04267 | 0.00022 | -0.00072 | -0.00028 | 0.00021 | 0.00018 | 0.03772 | 0.00641 | -0.0018 | 0.00102 | 0.02438 | 0.03735 | -8e-05 | -0.00147 | 0.00021 | 0.04415 | 0.02922 | 0.00315 | -0.00209 | 0.04123 | 0.00527 | 0.03337
[RO-RO] [OPP] TRA 400/220 kV AT3 Arad | N-1 TIE 400 kV Resita-Pancevo c2 | 0.04612 | -0.00036 | 0.02827 | 1e-05 | 0.05373 | 0.0003 | -0.00125 | -0.00036 | 0.0003 | 0.00025 | 0.05155 | 0.01003 | -0.00567 | 0.00149 | 0.03932 | 0.05203 | -0.00011 | -0.00148 | 0.00029 | 0.05824 | 0.05837 | 0.00449 | -0.00377 | 0.05277 | 0.00902 | 0.04988
[RO-RO] [OPP] TRA 400/220 kV AT Urechesti | N-1 TIE 400 kV Resita-Pancevo c2 | -0.02483 | -0.00019 | -0.01449 | 0 | -0.02994 | -0.00021 | 0.00061 | 0.00026 | -0.00019 | -0.00016 | -0.0286 | -0.00566 | 0.00108 | -0.00092 | -0.02028 | -0.02884 | 7e-05 | 0.0015 | -0.00019 | -0.03089 | -0.02694 | -0.00292 | 0.00174 | -0.02857 | -0.00042 | -0.02688

## 2230
PTDF report
Generated at: | 31/10/2025 22:18:06
Business day: | 2025-11-02
Horizon: | 2DA
Timestamp | 22:30
Border & direction: | South-Romania Exporting
Margin satisfied | False
Process | Reduction
CNE Name | CO Name | AL | AT | BA | BE | BG | CH | CZ | DE | ES | FR | GR | HR | HU | IT | ME | MK | NL | PL | PT | RO | RS | SI | SK | TR | UA | XK
[GR-BG] [DIR] TIE 400 kV Thessaloniki - Blagoevgrad | N-1 TIE 400 kV Arachthos - Galatina | 0.06877 | 0.00024 | 0.01776 | 1e-05 | -0.02155 | 0.00026 | -0.00069 | -0.00033 | 0.00024 | 0.0002 | 0.16505 | 0.00744 | -0.00134 | 0.00116 | 0.04367 | 0.09766 | -9e-05 | -0.00193 | 0.00024 | -0.0258 | -0.00216 | 0.00327 | -0.0018 | 0.04126 | -0.00864 | 0.04604
[GR-MK] [DIR] TIE 400 kV Meliti - Bitola | N-1 TIE 400 kV Arachthos - Galatina | 0.02973 | -0.00028 | -0.00247 | 0 | 0.048 | -6e-05 | 6e-05 | 9e-05 | -5e-05 | -4e-05 | 0.26232 | -0.00089 | -0.00093 | -0.00022 | 0.00886 | -0.29382 | 2e-05 | 0.00068 | -5e-05 | 0.00702 | -0.00988 | -0.00092 | 0.00016 | 0.08358 | 0.00698 | -0.06096
[GR-MK] [DIR] TIE 400 kV Thessaloniki - Dubrovo | N-1 TIE 400 kV Arachthos - Galatina | 0.01178 | -0.00022 | -0.00289 | 0 | 0.04212 | -6e-05 | 9e-05 | 9e-05 | -5e-05 | -5e-05 | 0.12541 | -0.00119 | -0.00062 | -0.00024 | 0.00219 | -0.06023 | 2e-05 | 0.00065 | -5e-05 | 0.00593 | -0.00727 | -0.00091 | 0.00024 | 0.07612 | 0.00618 | -0.03007
[GR-AL] [DIR] TIE 400 kV Kardia - Zemblak | N-1 TIE 400 kV Arachthos - Galatina | 0.18923 | 0.00053 | 0.04065 | 1e-05 | -0.09493 | 0.0006 | -0.00161 | -0.00076 | 0.00056 | 0.00047 | -0.21866 | 0.01747 | -0.00321 | 0.0027 | 0.11111 | -0.11209 | -0.00021 | -0.00451 | 0.00055 | -0.04542 | -0.00845 | 0.00751 | -0.00411 | -0.11323 | -0.02355 | 0.03005
[GR-TR] [DIR] TIE 400 kV Nea Santa - Babaeski | N-1 TIE 400 kV Arachthos - Galatina | -0.03903 | -0.00034 | -0.01262 | 0 | 0.06767 | -0.00021 | 0.00048 | 0.00027 | -0.00019 | -0.00016 | -0.08072 | -0.00541 | 0.0002 | -0.00089 | -0.02635 | -0.05539 | 7e-05 | 0.00172 | -0.00019 | 0.01443 | -0.00429 | -0.00268 | 0.00121 | 0.38649 | 0.01218 | -0.03137
[GR-BG] [OPP] TIE 400 kV Thessaloniki - Blagoevgrad | N-1 TIE 400 kV Arachthos - Galatina | 0.06877 | 0.00024 | 0.01776 | 1e-05 | -0.02155 | 0.00026 | -0.00069 | -0.00033 | 0.00024 | 0.0002 | 0.16505 | 0.00744 | -0.00134 | 0.00116 | 0.04367 | 0.09766 | -9e-05 | -0.00193 | 0.00024 | -0.0258 | -0.00216 | 0.00327 | -0.0018 | 0.04126 | -0.00864 | 0.04604
[GR-MK] [OPP] TIE 400 kV Meliti - Bitola | N-1 TIE 400 kV Arachthos - Galatina | 0.02973 | -0.00028 | -0.00247 | 0 | 0.048 | -6e-05 | 6e-05 | 9e-05 | -5e-05 | -4e-05 | 0.26232 | -0.00089 | -0.00093 | -0.00022 | 0.00886 | -0.29382 | 2e-05 | 0.00068 | -5e-05 | 0.00702 | -0.00988 | -0.00092 | 0.00016 | 0.08358 | 0.00698 | -0.06096
[GR-MK] [OPP] TIE 400 kV Thessaloniki - Dubrovo | N-1 TIE 400 kV Arachthos - Galatina | 0.01178 | -0.00022 | -0.00289 | 0 | 0.04212 | -6e-05 | 9e-05 | 9e-05 | -5e-05 | -5e-05 | 0.12541 | -0.00119 | -0.00062 | -0.00024 | 0.00219 | -0.06023 | 2e-05 | 0.00065 | -5e-05 | 0.00593 | -0.00727 | -0.00091 | 0.00024 | 0.07612 | 0.00618 | -0.03007
[GR-AL] [OPP] TIE 400 kV Kardia - Zemblak | N-1 TIE 400 kV Arachthos - Galatina | 0.18923 | 0.00053 | 0.04065 | 1e-05 | -0.09493 | 0.0006 | -0.00161 | -0.00076 | 0.00056 | 0.00047 | -0.21866 | 0.01747 | -0.00321 | 0.0027 | 0.11111 | -0.11209 | -0.00021 | -0.00451 | 0.00055 | -0.04542 | -0.00845 | 0.00751 | -0.00411 | -0.11323 | -0.02355 | 0.03005
[GR-TR] [OPP] TIE 400 kV Nea Santa - Babaeski | N-1 TIE 400 kV Arachthos - Galatina | -0.03903 | -0.00034 | -0.01262 | 0 | 0.06767 | -0.00021 | 0.00048 | 0.00027 | -0.00019 | -0.00016 | -0.08072 | -0.00541 | 0.0002 | -0.00089 | -0.02635 | -0.05539 | 7e-05 | 0.00172 | -0.00019 | 0.01443 | -0.00429 | -0.00268 | 0.00121 | 0.38649 | 0.01218 | -0.03137
[GR-BG] [DIR] TIE 400 kV Nea Santa - Maritsa Iztok | N-1 TIE 400 kV Arachthos - Galatina | 0.05728 | 0.00049 | 0.0184 | 1e-05 | -0.10231 | 0.0003 | -0.00069 | -0.00039 | 0.00027 | 0.00023 | 0.11911 | 0.00789 | -0.00033 | 0.0013 | 0.0386 | 0.08136 | -0.0001 | -0.00249 | 0.00027 | -0.02124 | 0.00601 | 0.00389 | -0.00177 | 0.06456 | -0.0175 | 0.04582
[GR-BG] [OPP] TIE 400 kV Nea Santa - Maritsa Iztok | N-1 TIE 400 kV Arachthos - Galatina | 0.05728 | 0.00049 | 0.0184 | 1e-05 | -0.10231 | 0.0003 | -0.00069 | -0.00039 | 0.00027 | 0.00023 | 0.11911 | 0.00789 | -0.00033 | 0.0013 | 0.0386 | 0.08136 | -0.0001 | -0.00249 | 0.00027 | -0.02124 | 0.00601 | 0.00389 | -0.00177 | 0.06456 | -0.0175 | 0.04582
[BG-RO] [DIR] TIE 400 kV TINTARENI-KOZLODUI 2 | BC | -0.07591 | -0.00033 | -0.02672 | -1e-05 | -0.13467 | -0.00038 | 0.00107 | 0.00048 | -0.00035 | -0.0003 | -0.11128 | -0.01079 | 0.00206 | -0.0017 | -0.05366 | -0.10661 | 0.00013 | 0.00273 | -0.00035 | 0.07572 | -0.0074 | -0.00499 | 0.00291 | -0.12407 | 0.00239 | -0.07881
[BG-RO] [DIR] TIE 400 kV TINTARENI-KOZLODUI 2 | N-1 TIE 400 kV TINTARENI-KOZLODUI 1 | -0.12294 | -0.00054 | -0.04328 | -1e-05 | -0.2181 | -0.00061 | 0.00173 | 0.00077 | -0.00057 | -0.00048 | -0.18023 | -0.01748 | 0.00334 | -0.00276 | -0.0869 | -0.17266 | 0.00021 | 0.00442 | -0.00056 | 0.12262 | -0.01198 | -0.00809 | 0.00472 | -0.20093 | 0.00387 | -0.12763
[BG-RO] [DIR] TIE 400 kV TINTARENI-KOZLODUI 2 | N-1 TIE 400 kV PORTILE DE FIER - DJERDAP | -0.08602 | -0.00056 | -0.03375 | -1e-05 | -0.13305 | -0.0005 | 0.00135 | 0.00064 | -0.00046 | -0.00039 | -0.11764 | -0.01376 | 0.00203 | -0.00221 | -0.06259 | -0.11507 | 0.00017 | 0.00373 | -0.00046 | 0.09826 | -0.02862 | -0.00666 | 0.00368 | -0.12342 | 0.00734 | -0.09155
[BG-RO] [DIR] TIE 400 kV TINTARENI-KOZLODUI 2 | N-1 TIE 400 kV MEDGIDIA SUD - VARNA | -0.08154 | -0.00045 | -0.02929 | -1e-05 | -0.1477 | -0.00043 | 0.00116 | 0.00054 | -0.00039 | -0.00034 | -0.11947 | -0.01194 | 0.00189 | -0.0019 | -0.05789 | -0.11404 | 0.00015 | 0.00318 | -0.00039 | 0.07699 | -0.00985 | -0.00564 | 0.00314 | -0.13724 | 0.00674 | -0.08447
[BG-RO] [DIR] TIE 400 kV TINTARENI-KOZLODUI 2 | N-1 TIE 400 kV MEDGIDIA SUD - DOBRUDJA | -0.08125 | -0.00045 | -0.02916 | -1e-05 | -0.147 | -0.00042 | 0.00116 | 0.00054 | -0.00039 | -0.00033 | -0.11904 | -0.01187 | 0.0019 | -0.00189 | -0.05766 | -0.11365 | 0.00015 | 0.00316 | -0.00039 | 0.07693 | -0.00972 | -0.00561 | 0.00313 | -0.13654 | 0.00651 | -0.08417
[BG-RO] [DIR] TIE 400 kV TINTARENI-KOZLODUI 1 | BC | -0.07591 | -0.00033 | -0.02672 | -1e-05 | -0.13467 | -0.00038 | 0.00107 | 0.00048 | -0.00035 | -0.0003 | -0.11128 | -0.01079 | 0.00206 | -0.0017 | -0.05366 | -0.10661 | 0.00013 | 0.00273 | -0.00035 | 0.07572 | -0.0074 | -0.00499 | 0.00291 | -0.12407 | 0.00239 | -0.07881
[BG-RO] [DIR] TIE 400 kV TINTARENI-KOZLODUI 1 | N-1 TIE 400 kV TINTARENI-KOZLODUI 2 | -0.12294 | -0.00054 | -0.04328 | -1e-05 | -0.2181 | -0.00061 | 0.00173 | 0.00077 | -0.00057 | -0.00048 | -0.18023 | -0.01748 | 0.00334 | -0.00276 | -0.0869 | -0.17266 | 0.00021 | 0.00442 | -0.00056 | 0.12262 | -0.01198 | -0.00809 | 0.00472 | -0.20093 | 0.00387 | -0.12763
[BG-RO] [DIR] TIE 400 kV TINTARENI-KOZLODUI 1 | N-1 TIE 400 kV PORTILE DE FIER - DJERDAP | -0.08602 | -0.00056 | -0.03375 | -1e-05 | -0.13305 | -0.0005 | 0.00135 | 0.00064 | -0.00046 | -0.00039 | -0.11764 | -0.01376 | 0.00203 | -0.00221 | -0.06259 | -0.11507 | 0.00017 | 0.00373 | -0.00046 | 0.09826 | -0.02862 | -0.00666 | 0.00368 | -0.12342 | 0.00734 | -0.09155
[BG-RO] [DIR] TIE 400 kV TINTARENI-KOZLODUI 1 | N-1 TIE 400 kV MEDGIDIA SUD - VARNA | -0.08154 | -0.00045 | -0.02929 | -1e-05 | -0.1477 | -0.00043 | 0.00116 | 0.00054 | -0.00039 | -0.00034 | -0.11947 | -0.01194 | 0.00189 | -0.0019 | -0.05789 | -0.11404 | 0.00015 | 0.00318 | -0.00039 | 0.07699 | -0.00985 | -0.00564 | 0.00314 | -0.13724 | 0.00674 | -0.08447
[BG-RO] [DIR] TIE 400 kV TINTARENI-KOZLODUI 1 | N-1 TIE 400 kV MEDGIDIA SUD - DOBRUDJA | -0.08125 | -0.00045 | -0.02916 | -1e-05 | -0.147 | -0.00042 | 0.00116 | 0.00054 | -0.00039 | -0.00033 | -0.11904 | -0.01187 | 0.0019 | -0.00189 | -0.05766 | -0.11365 | 0.00015 | 0.00316 | -0.00039 | 0.07693 | -0.00972 | -0.00561 | 0.00313 | -0.13654 | 0.00651 | -0.08417
[BG-RO] [DIR] TIE 400 kV DOBRUDJA- MEDGIDIA SUD | BC | -0.05894 | -0.00125 | -0.02687 | -1e-05 | -0.13621 | -0.00052 | 0.00096 | 0.00069 | -0.00045 | -0.00039 | -0.08566 | -0.01198 | -0.0018 | -0.00211 | -0.04428 | -0.0777 | 0.00018 | 0.00471 | -0.00045 | 0.01338 | -0.02571 | -0.00675 | 0.00236 | -0.13771 | 0.04557 | -0.05922
[BG-RO] [DIR] TIE 400 kV DOBRUDJA- MEDGIDIA SUD | N-1 TIE 400 kV MEDGIDIA SUD - VARNA | -0.10134 | -0.00214 | -0.0462 | -1e-05 | -0.23428 | -0.00089 | 0.00164 | 0.00118 | -0.00078 | -0.00067 | -0.14728 | -0.02059 | -0.0031 | -0.00363 | -0.07612 | -0.1336 | 0.00031 | 0.0081 | -0.00078 | 0.023 | -0.04419 | -0.01161 | 0.00405 | -0.23685 | 0.07834 | -0.10181
[BG-RO] [DIR] TIE 400 kV MEDGIDIA SUD - VARNA | BC | -0.06086 | -0.00129 | -0.02774 | -1e-05 | -0.14077 | -0.00053 | 0.00099 | 0.00071 | -0.00047 | -0.0004 | -0.08846 | -0.01236 | -0.00186 | -0.00218 | -0.04571 | -0.08023 | 0.00019 | 0.00487 | -0.00047 | 0.01381 | -0.02653 | -0.00697 | 0.00243 | -0.1423 | 0.04704 | -0.06114
[BG-RO] [DIR] TIE 400 kV MEDGIDIA SUD - VARNA | N-1 TIE 400 kV MEDGIDIA SUD - DOBRUDJA | -0.10231 | -0.00216 | -0.04664 | -1e-05 | -0.23658 | -0.00089 | 0.00166 | 0.00119 | -0.00079 | -0.00068 | -0.1487 | -0.02079 | -0.00313 | -0.00366 | -0.07686 | -0.13488 | 0.00031 | 0.00818 | -0.00079 | 0.02322 | -0.04461 | -0.01172 | 0.00409 | -0.23916 | 0.07909 | -0.10279
[BG-RO] [OPP] TIE 400 kV TINTARENI-KOZLODUI 2 | BC | -0.07591 | -0.00033 | -0.02672 | -1e-05 | -0.13467 | -0.00038 | 0.00107 | 0.00048 | -0.00035 | -0.0003 | -0.11128 | -0.01079 | 0.00206 | -0.0017 | -0.05366 | -0.10661 | 0.00013 | 0.00273 | -0.00035 | 0.07572 | -0.0074 | -0.00499 | 0.00291 | -0.12407 | 0.00239 | -0.07881
[BG-RO] [OPP] TIE 400 kV TINTARENI-KOZLODUI 2 | N-1 TIE 400 kV TINTARENI-KOZLODUI 1 | -0.12294 | -0.00054 | -0.04328 | -1e-05 | -0.2181 | -0.00061 | 0.00173 | 0.00077 | -0.00057 | -0.00048 | -0.18023 | -0.01748 | 0.00334 | -0.00276 | -0.0869 | -0.17266 | 0.00021 | 0.00442 | -0.00056 | 0.12262 | -0.01198 | -0.00809 | 0.00472 | -0.20093 | 0.00387 | -0.12763
[BG-RO] [OPP] TIE 400 kV TINTARENI-KOZLODUI 2 | N-1 TIE 400 kV PORTILE DE FIER - DJERDAP | -0.08602 | -0.00056 | -0.03375 | -1e-05 | -0.13305 | -0.0005 | 0.00135 | 0.00064 | -0.00046 | -0.00039 | -0.11764 | -0.01376 | 0.00203 | -0.00221 | -0.06259 | -0.11507 | 0.00017 | 0.00373 | -0.00046 | 0.09826 | -0.02862 | -0.00666 | 0.00368 | -0.12342 | 0.00734 | -0.09155
[BG-RO] [OPP] TIE 400 kV TINTARENI-KOZLODUI 2 | N-1 TIE 400 kV MEDGIDIA SUD - VARNA | -0.08154 | -0.00045 | -0.02929 | -1e-05 | -0.1477 | -0.00043 | 0.00116 | 0.00054 | -0.00039 | -0.00034 | -0.11947 | -0.01194 | 0.00189 | -0.0019 | -0.05789 | -0.11404 | 0.00015 | 0.00318 | -0.00039 | 0.07699 | -0.00985 | -0.00564 | 0.00314 | -0.13724 | 0.00674 | -0.08447
[BG-RO] [OPP] TIE 400 kV TINTARENI-KOZLODUI 2 | N-1 TIE 400 kV MEDGIDIA SUD - DOBRUDJA | -0.08125 | -0.00045 | -0.02916 | -1e-05 | -0.147 | -0.00042 | 0.00116 | 0.00054 | -0.00039 | -0.00033 | -0.11904 | -0.01187 | 0.0019 | -0.00189 | -0.05766 | -0.11365 | 0.00015 | 0.00316 | -0.00039 | 0.07693 | -0.00972 | -0.00561 | 0.00313 | -0.13654 | 0.00651 | -0.08417
[BG-RO] [OPP] TIE 400 kV TINTARENI-KOZLODUI 1 | BC | -0.07591 | -0.00033 | -0.02672 | -1e-05 | -0.13467 | -0.00038 | 0.00107 | 0.00048 | -0.00035 | -0.0003 | -0.11128 | -0.01079 | 0.00206 | -0.0017 | -0.05366 | -0.10661 | 0.00013 | 0.00273 | -0.00035 | 0.07572 | -0.0074 | -0.00499 | 0.00291 | -0.12407 | 0.00239 | -0.07881
[BG-RO] [OPP] TIE 400 kV TINTARENI-KOZLODUI 1 | N-1 TIE 400 kV TINTARENI-KOZLODUI 2 | -0.12294 | -0.00054 | -0.04328 | -1e-05 | -0.2181 | -0.00061 | 0.00173 | 0.00077 | -0.00057 | -0.00048 | -0.18023 | -0.01748 | 0.00334 | -0.00276 | -0.0869 | -0.17266 | 0.00021 | 0.00442 | -0.00056 | 0.12262 | -0.01198 | -0.00809 | 0.00472 | -0.20093 | 0.00387 | -0.12763
[BG-RO] [OPP] TIE 400 kV TINTARENI-KOZLODUI 1 | N-1 TIE 400 kV PORTILE DE FIER - DJERDAP | -0.08602 | -0.00056 | -0.03375 | -1e-05 | -0.13305 | -0.0005 | 0.00135 | 0.00064 | -0.00046 | -0.00039 | -0.11764 | -0.01376 | 0.00203 | -0.00221 | -0.06259 | -0.11507 | 0.00017 | 0.00373 | -0.00046 | 0.09826 | -0.02862 | -0.00666 | 0.00368 | -0.12342 | 0.00734 | -0.09155
[BG-RO] [OPP] TIE 400 kV TINTARENI-KOZLODUI 1 | N-1 TIE 400 kV MEDGIDIA SUD - VARNA | -0.08154 | -0.00045 | -0.02929 | -1e-05 | -0.1477 | -0.00043 | 0.00116 | 0.00054 | -0.00039 | -0.00034 | -0.11947 | -0.01194 | 0.00189 | -0.0019 | -0.05789 | -0.11404 | 0.00015 | 0.00318 | -0.00039 | 0.07699 | -0.00985 | -0.00564 | 0.00314 | -0.13724 | 0.00674 | -0.08447
[BG-RO] [OPP] TIE 400 kV TINTARENI-KOZLODUI 1 | N-1 TIE 400 kV MEDGIDIA SUD - DOBRUDJA | -0.08125 | -0.00045 | -0.02916 | -1e-05 | -0.147 | -0.00042 | 0.00116 | 0.00054 | -0.00039 | -0.00033 | -0.11904 | -0.01187 | 0.0019 | -0.00189 | -0.05766 | -0.11365 | 0.00015 | 0.00316 | -0.00039 | 0.07693 | -0.00972 | -0.00561 | 0.00313 | -0.13654 | 0.00651 | -0.08417
[BG-RO] [OPP] TIE 400 kV DOBRUDJA- MEDGIDIA SUD | BC | -0.05894 | -0.00125 | -0.02687 | -1e-05 | -0.13621 | -0.00052 | 0.00096 | 0.00069 | -0.00045 | -0.00039 | -0.08566 | -0.01198 | -0.0018 | -0.00211 | -0.04428 | -0.0777 | 0.00018 | 0.00471 | -0.00045 | 0.01338 | -0.02571 | -0.00675 | 0.00236 | -0.13771 | 0.04557 | -0.05922
[BG-RO] [OPP] TIE 400 kV DOBRUDJA- MEDGIDIA SUD | N-1 TIE 400 kV MEDGIDIA SUD - VARNA | -0.10134 | -0.00214 | -0.0462 | -1e-05 | -0.23428 | -0.00089 | 0.00164 | 0.00118 | -0.00078 | -0.00067 | -0.14728 | -0.02059 | -0.0031 | -0.00363 | -0.07612 | -0.1336 | 0.00031 | 0.0081 | -0.00078 | 0.023 | -0.04419 | -0.01161 | 0.00405 | -0.23685 | 0.07834 | -0.10181
[BG-RO] [OPP] TIE 400 kV MEDGIDIA SUD - VARNA | BC | -0.06086 | -0.00129 | -0.02774 | -1e-05 | -0.14077 | -0.00053 | 0.00099 | 0.00071 | -0.00047 | -0.0004 | -0.08846 | -0.01236 | -0.00186 | -0.00218 | -0.04571 | -0.08023 | 0.00019 | 0.00487 | -0.00047 | 0.01381 | -0.02653 | -0.00697 | 0.00243 | -0.1423 | 0.04704 | -0.06114
[BG-RO] [OPP] TIE 400 kV MEDGIDIA SUD - VARNA | N-1 TIE 400 kV MEDGIDIA SUD - DOBRUDJA | -0.10231 | -0.00216 | -0.04664 | -1e-05 | -0.23658 | -0.00089 | 0.00166 | 0.00119 | -0.00079 | -0.00068 | -0.1487 | -0.02079 | -0.00313 | -0.00366 | -0.07686 | -0.13488 | 0.00031 | 0.00818 | -0.00079 | 0.02322 | -0.04461 | -0.01172 | 0.00409 | -0.23916 | 0.07909 | -0.10279
[RO-BG] [DIR] TIE 400 kV TINTARENI-KOZLODUI 1 | BC | -0.07591 | -0.00033 | -0.02672 | -1e-05 | -0.13467 | -0.00038 | 0.00107 | 0.00048 | -0.00035 | -0.0003 | -0.11128 | -0.01079 | 0.00206 | -0.0017 | -0.05366 | -0.10661 | 0.00013 | 0.00273 | -0.00035 | 0.07572 | -0.0074 | -0.00499 | 0.00291 | -0.12407 | 0.00239 | -0.07881
[RO-BG] [DIR] TIE 400 kV TINTARENI-KOZLODUI 1 | N-1 TIE 400 kV Portile de Fier-Djerdap | -0.08602 | -0.00056 | -0.03375 | -1e-05 | -0.13305 | -0.0005 | 0.00135 | 0.00064 | -0.00046 | -0.00039 | -0.11764 | -0.01376 | 0.00203 | -0.00221 | -0.06259 | -0.11507 | 0.00017 | 0.00373 | -0.00046 | 0.09826 | -0.02862 | -0.00666 | 0.00368 | -0.12342 | 0.00734 | -0.09155
[RO-BG] [DIR] TIE 400 kV TINTARENI-KOZLODUI 1 | N-1 TIE 400 kV TINTARENI-KOZLODUI 2 | -0.12294 | -0.00054 | -0.04328 | -1e-05 | -0.2181 | -0.00061 | 0.00173 | 0.00077 | -0.00057 | -0.00048 | -0.18023 | -0.01748 | 0.00334 | -0.00276 | -0.0869 | -0.17266 | 0.00021 | 0.00442 | -0.00056 | 0.12262 | -0.01198 | -0.00809 | 0.00472 | -0.20093 | 0.00387 | -0.12763
[RO-BG] [DIR] TIE 400 kV TINTARENI-KOZLODUI 1 | N-1 TIE 400 kV Isaccea - Vulcanesti | -0.07884 | -0.00048 | -0.02853 | -1e-05 | -0.13906 | -0.00042 | 0.00112 | 0.00054 | -0.00039 | -0.00033 | -0.11486 | -0.01167 | 0.00166 | -0.00187 | -0.05608 | -0.11008 | 0.00015 | 0.00319 | -0.00039 | 0.07197 | -0.00989 | -0.00556 | 0.00302 | -0.12842 | 0.00913 | -0.08186
[RO-BG] [DIR] TIE 400 kV TINTARENI-KOZLODUI 1 | N-1 TIE 400 kV Resita-Pancevo c2 | -0.07585 | -0.00035 | -0.02711 | -1e-05 | -0.13404 | -0.00038 | 0.00109 | 0.00049 | -0.00036 | -0.0003 | -0.11092 | -0.01096 | 0.00204 | -0.00173 | -0.0538 | -0.10628 | 0.00013 | 0.0028 | -0.00036 | 0.07682 | -0.00838 | -0.00511 | 0.00296 | -0.12348 | 0.00273 | -0.0787
[RO-BG] [DIR] TIE 400 kV TINTARENI-KOZLODUI 1 | N-1 TIE 400 kV Resita-Pancevo c1 | -0.07585 | -0.00035 | -0.02711 | -1e-05 | -0.13404 | -0.00038 | 0.00109 | 0.00049 | -0.00036 | -0.0003 | -0.11092 | -0.01096 | 0.00204 | -0.00173 | -0.0538 | -0.10628 | 0.00013 | 0.0028 | -0.00036 | 0.07682 | -0.00838 | -0.00511 | 0.00296 | -0.12348 | 0.00273 | -0.0787
[RO-BG] [DIR] TIE 400 kV TINTARENI-KOZLODUI 2 | BC | -0.07591 | -0.00033 | -0.02672 | -1e-05 | -0.13467 | -0.00038 | 0.00107 | 0.00048 | -0.00035 | -0.0003 | -0.11128 | -0.01079 | 0.00206 | -0.0017 | -0.05366 | -0.10661 | 0.00013 | 0.00273 | -0.00035 | 0.07572 | -0.0074 | -0.00499 | 0.00291 | -0.12407 | 0.00239 | -0.07881
[RO-BG] [DIR] TIE 400 kV TINTARENI-KOZLODUI 2 | N-1 TIE 400 kV Portile de Fier-Djerdap | -0.08602 | -0.00056 | -0.03375 | -1e-05 | -0.13305 | -0.0005 | 0.00135 | 0.00064 | -0.00046 | -0.00039 | -0.11764 | -0.01376 | 0.00203 | -0.00221 | -0.06259 | -0.11507 | 0.00017 | 0.00373 | -0.00046 | 0.09826 | -0.02862 | -0.00666 | 0.00368 | -0.12342 | 0.00734 | -0.09155
[RO-BG] [DIR] TIE 400 kV TINTARENI-KOZLODUI 2 | N-1 TIE 400 kV TINTARENI-KOZLODUI 1 | -0.12294 | -0.00054 | -0.04328 | -1e-05 | -0.2181 | -0.00061 | 0.00173 | 0.00077 | -0.00057 | -0.00048 | -0.18023 | -0.01748 | 0.00334 | -0.00276 | -0.0869 | -0.17266 | 0.00021 | 0.00442 | -0.00056 | 0.12262 | -0.01198 | -0.00809 | 0.00472 | -0.20093 | 0.00387 | -0.12763
[RO-BG] [DIR] TIE 400 kV TINTARENI-KOZLODUI 2 | N-1 TIE 400 kV Isaccea - Vulcanesti | -0.07884 | -0.00048 | -0.02853 | -1e-05 | -0.13906 | -0.00042 | 0.00112 | 0.00054 | -0.00039 | -0.00033 | -0.11486 | -0.01167 | 0.00166 | -0.00187 | -0.05608 | -0.11008 | 0.00015 | 0.00319 | -0.00039 | 0.07197 | -0.00989 | -0.00556 | 0.00302 | -0.12842 | 0.00913 | -0.08186
[RO-BG] [DIR] TIE 400 kV TINTARENI-KOZLODUI 2 | N-1 TIE 400 kV Resita-Pancevo c2 | -0.07585 | -0.00035 | -0.02711 | -1e-05 | -0.13404 | -0.00038 | 0.00109 | 0.00049 | -0.00036 | -0.0003 | -0.11092 | -0.01096 | 0.00204 | -0.00173 | -0.0538 | -0.10628 | 0.00013 | 0.0028 | -0.00036 | 0.07682 | -0.00838 | -0.00511 | 0.00296 | -0.12348 | 0.00273 | -0.0787
[RO-BG] [DIR] TIE 400 kV TINTARENI-KOZLODUI 2 | N-1 TIE 400 kV Resita-Pancevo c1 | -0.07585 | -0.00035 | -0.02711 | -1e-05 | -0.13404 | -0.00038 | 0.00109 | 0.00049 | -0.00036 | -0.0003 | -0.11092 | -0.01096 | 0.00204 | -0.00173 | -0.0538 | -0.10628 | 0.00013 | 0.0028 | -0.00036 | 0.07682 | -0.00838 | -0.00511 | 0.00296 | -0.12348 | 0.00273 | -0.0787
[RO-RS] [DIR] TIE 400 kV Portile de Fier-Djerdap | BC | 0.07029 | 0.0016 | 0.04881 | 1e-05 | -0.01125 | 0.00084 | -0.00194 | -0.0011 | 0.00075 | 0.00065 | 0.04415 | 0.02063 | 0.00021 | 0.00356 | 0.06213 | 0.05879 | -0.00029 | -0.00697 | 0.00075 | -0.15669 | 0.14755 | 0.01161 | -0.00534 | -0.00454 | -0.03442 | 0.08859
[RO-RS] [DIR] TIE 400 kV Portile de Fier-Djerdap | N-1 TIE 400 kV Arad-Sandorfalva | 0.06825 | 0.00189 | 0.04897 | 2e-05 | -0.01546 | 0.00089 | -0.00196 | -0.00117 | 0.00079 | 0.00068 | 0.041 | 0.02119 | 0.00215 | 0.00372 | 0.06101 | 0.05577 | -0.00031 | -0.00757 | 0.00079 | -0.16283 | 0.14637 | 0.01228 | -0.00545 | -0.00861 | -0.03738 | 0.08629
[RO-RS] [DIR] TIE 400 kV Portile de Fier-Djerdap | N-1 TIE 400 kV Nadab-Bekescsaba | 0.0659 | 0.00184 | 0.04653 | 1e-05 | -0.01741 | 0.00084 | -0.00178 | -0.00111 | 0.00075 | 0.00064 | 0.03882 | 0.01999 | 0.00125 | 0.00351 | 0.05867 | 0.05353 | -0.00029 | -0.00728 | 0.00075 | -0.16465 | 0.14333 | 0.0115 | -0.00472 | -0.01058 | -0.03736 | 0.08389
[RO-RS] [DIR] TIE 400 kV Portile de Fier-Djerdap | N-1 TIE 400 kV Rosiori-Mukacevo | 0.06202 | 0.00093 | 0.0427 | 1e-05 | -0.02112 | 0.00066 | -0.00173 | -0.00085 | 0.00061 | 0.00052 | 0.03497 | 0.01738 | -0.00217 | 0.0029 | 0.05487 | 0.04965 | -0.00023 | -0.00517 | 0.0006 | -0.16934 | 0.13905 | 0.00932 | -0.00487 | -0.01428 | -0.0316 | 0.07995
[RO-RS] [DIR] TIE 400 kV Portile de Fier-Djerdap | N-1 TIE 400 kV TINTARENI-KOZLODUI 1 | 0.08051 | 0.00165 | 0.0524 | 2e-05 | 0.00687 | 0.00089 | -0.00209 | -0.00116 | 0.0008 | 0.00069 | 0.05913 | 0.02209 | -7e-05 | 0.00379 | 0.06935 | 0.07314 | -0.00031 | -0.00734 | 0.0008 | -0.16688 | 0.14855 | 0.01228 | -0.00573 | 0.01216 | -0.03474 | 0.0992
[RO-RS] [DIR] TIE 400 kV Portile de Fier-Djerdap | N-1 TIE 400 kV TINTARENI-KOZLODUI 2 | 0.08051 | 0.00165 | 0.0524 | 2e-05 | 0.00687 | 0.00089 | -0.00209 | -0.00116 | 0.0008 | 0.00069 | 0.05913 | 0.02209 | -7e-05 | 0.00379 | 0.06935 | 0.07314 | -0.00031 | -0.00734 | 0.0008 | -0.16688 | 0.14855 | 0.01228 | -0.00573 | 0.01216 | -0.03474 | 0.0992
[RO-RS] [DIR] TIE 400 kV Portile de Fier-Djerdap | N-1 TIE 400 kV Isaccea - Vulcanesti | 0.06281 | 0.00122 | 0.0442 | 1e-05 | -0.02245 | 0.00073 | -0.00181 | -0.00094 | 0.00066 | 0.00056 | 0.03503 | 0.01838 | -0.00081 | 0.00313 | 0.05596 | 0.04995 | -0.00025 | -0.0058 | 0.00066 | -0.16625 | 0.14119 | 0.01015 | -0.00507 | -0.01565 | -0.01721 | 0.08079
[RO-RS] [DIR] TIE 400 kV Portile de Fier-Djerdap | N-1 OHL 400 kV Mintia-Arad | 0.06508 | 0.00177 | 0.04664 | 1e-05 | -0.01964 | 0.00084 | -0.00183 | -0.0011 | 0.00075 | 0.00064 | 0.03733 | 0.02003 | 0.00135 | 0.0035 | 0.05825 | 0.05216 | -0.00029 | -0.00715 | 0.00074 | -0.16731 | 0.14372 | 0.01152 | -0.00498 | -0.01271 | -0.0375 | 0.08301
[RO-RS] [DIR] TIE 400 kV Portile de Fier-Djerdap | N-1 OHL 220 kV Portile de Fier-Resita 1&2 | 0.06116 | 0.00167 | 0.04525 | 1e-05 | -0.02394 | 0.00081 | -0.00178 | -0.00106 | 0.00072 | 0.00062 | 0.03273 | 0.01936 | 0.00105 | 0.00338 | 0.05545 | 0.04736 | -0.00028 | -0.00685 | 0.00072 | -0.17492 | 0.14137 | 0.01113 | -0.00487 | -0.01694 | -0.03695 | 0.07843
[RO-RS] [DIR] TIE 400 kV Portile de Fier-Djerdap | N-1 OHL 220 kV Resita-Timisoara 1&2 | 0.06024 | 0.00154 | 0.0419 | 1e-05 | -0.02115 | 0.00075 | -0.00164 | -0.00098 | 0.00067 | 0.00057 | 0.03372 | 0.01791 | 0.001 | 0.00312 | 0.0534 | 0.04809 | -0.00026 | -0.00634 | 0.00066 | -0.16589 | 0.13318 | 0.01022 | -0.00444 | -0.01441 | -0.03481 | 0.07774
[RO-RS] [DIR] TIE 400 kV Portile de Fier-Djerdap | N-1 TRA 400/220 kV AT3 Arad | 0.06622 | 0.00162 | 0.04629 | 1e-05 | -0.01585 | 0.00081 | -0.00183 | -0.00106 | 0.00073 | 0.00062 | 0.03967 | 0.0197 | 0.00071 | 0.00342 | 0.05873 | 0.05426 | -0.00028 | -0.00683 | 0.00072 | -0.16161 | 0.14239 | 0.01118 | -0.005 | -0.00909 | -0.03515 | 0.08421
[RO-RS] [DIR] TIE 400 kV Portile de Fier-Djerdap | N-1 TIE 400 kV Resita-Pancevo c2 | 0.0696 | 0.00183 | 0.05345 | 2e-05 | -0.01893 | 0.00094 | -0.00214 | -0.00122 | 0.00084 | 0.00072 | 0.03976 | 0.02272 | 0.0005 | 0.00394 | 0.06388 | 0.05482 | -0.00032 | -0.00779 | 0.00083 | -0.17004 | 0.15954 | 0.01298 | -0.00592 | -0.01172 | -0.03855 | 0.08727
[RO-RS] [DIR] TIE 400 kV Portile de Fier-Djerdap | N-1 TIE 400 kV Resita-Pancevo c1 | 0.0696 | 0.00183 | 0.05345 | 2e-05 | -0.01893 | 0.00094 | -0.00214 | -0.00122 | 0.00084 | 0.00072 | 0.03976 | 0.02272 | 0.0005 | 0.00394 | 0.06388 | 0.05482 | -0.00032 | -0.00779 | 0.00083 | -0.17004 | 0.15954 | 0.01298 | -0.00592 | -0.01171 | -0.03855 | 0.08727
[RO-UA] [DIR] TIE 400 kV Isaccea-Vulcanesti | N-1 TIE 400 kV Resita-Pancevo c2 | 0.09547 | 0.00486 | 0.05853 | 2e-05 | 0.14313 | 0.00144 | -0.00173 | -0.00197 | 0.00122 | 0.00105 | 0.1165 | 0.02862 | 0.01296 | 0.00549 | 0.07874 | 0.11296 | -0.0005 | -0.01496 | 0.00122 | 0.12242 | 0.08074 | 0.01851 | -0.00344 | 0.14191 | -0.21933 | 0.09959
[RO-HU] [DIR] TIE 400 kV Arad-Sandorfalva | BC | -0.03048 | 0.00433 | 0.00244 | 1e-05 | -0.06282 | 0.00075 | -0.0003 | -0.00108 | 0.00059 | 0.00051 | -0.04707 | 0.00836 | 0.02886 | 0.00243 | -0.01681 | -0.04517 | -0.00026 | -0.00892 | 0.00059 | -0.09161 | -0.01758 | 0.01005 | -0.00165 | -0.06072 | -0.04413 | -0.0344
[RO-HU] [DIR] TIE 400 kV Arad-Sandorfalva | N-1 TIE 400 kV Nadab-Bekescsaba | -0.07669 | 0.00681 | -0.0215 | 0 | -0.1277 | 0.00077 | 0.00136 | -0.00122 | 0.00054 | 0.00047 | -0.10332 | 0.00155 | 0.03975 | 0.00188 | -0.05329 | -0.10061 | -0.00027 | -0.01214 | 0.00054 | -0.1754 | -0.06207 | 0.00893 | 0.00483 | -0.12436 | -0.07507 | -0.08391
[RO-HU] [DIR] TIE 400 kV Arad-Sandorfalva | N-1 TIE 400 kV Rosiori-Mukacevo | -0.05648 | 0.00222 | -0.01677 | 0 | -0.09385 | 0.0002 | 0.00036 | -0.00032 | 0.00013 | 0.00011 | -0.07596 | -0.00187 | 0.02137 | 0.00037 | -0.03965 | -0.07392 | -7e-05 | -0.00324 | 0.00012 | -0.13138 | -0.04431 | 0.00284 | -0.00017 | -0.09136 | -0.03527 | -0.06157
[RO-HU] [DIR] TIE 400 kV Arad-Sandorfalva | N-1 TIE 400 kV Portile de Fier-Djerdap | -0.02646 | 0.00442 | 0.00523 | 1e-05 | -0.06346 | 0.0008 | -0.00041 | -0.00114 | 0.00063 | 0.00055 | -0.04455 | 0.00954 | 0.02888 | 0.00264 | -0.01326 | -0.04181 | -0.00028 | -0.00931 | 0.00063 | -0.10057 | -0.00915 | 0.01072 | -0.00195 | -0.06098 | -0.0461 | -0.02934
[RO-HU] [DIR] TIE 400 kV Arad-Sandorfalva | N-1 OHL 400 kV Iernut-Sibiu Sud | -0.03218 | 0.00427 | 0.00141 | 1e-05 | -0.06514 | 0.00073 | -0.00026 | -0.00105 | 0.00057 | 0.00049 | -0.04911 | 0.00788 | 0.02872 | 0.00235 | -0.01821 | -0.04718 | -0.00025 | -0.00872 | 0.00057 | -0.09358 | -0.01909 | 0.00976 | -0.00154 | -0.063 | -0.04416 | -0.0362
[RO-HU] [DIR] TIE 400 kV Arad-Sandorfalva | N-1 TIE 400 kV Resita-Pancevo c2 | -0.03059 | 0.00436 | 0.00321 | 1e-05 | -0.0641 | 0.00077 | -0.00033 | -0.0011 | 0.00061 | 0.00052 | -0.04781 | 0.00871 | 0.02891 | 0.0025 | -0.01652 | -0.04584 | -0.00027 | -0.00905 | 0.0006 | -0.09384 | -0.01558 | 0.01028 | -0.00174 | -0.06192 | -0.04482 | -0.03462
[RO-HU] [DIR] TIE 400 kV Arad-Sandorfalva | N-1 TIE 400 kV Resita-Pancevo c1 | -0.03059 | 0.00436 | 0.00321 | 1e-05 | -0.0641 | 0.00077 | -0.00033 | -0.0011 | 0.00061 | 0.00052 | -0.04781 | 0.00871 | 0.02891 | 0.0025 | -0.01652 | -0.04584 | -0.00027 | -0.00905 | 0.0006 | -0.09384 | -0.01558 | 0.01028 | -0.00174 | -0.06192 | -0.04482 | -0.03462
[RO-HU] [DIR] TIE 400 kV Nadab-Bekescsaba | BC | -0.08155 | 0.00438 | -0.04225 | -1e-05 | -0.1145 | 4e-05 | 0.00293 | -0.00024 | -9e-05 | -7e-05 | -0.09924 | -0.01202 | 0.01922 | -0.00098 | -0.06437 | -0.09782 | -2e-05 | -0.00569 | -9e-05 | -0.14784 | -0.07851 | -0.00199 | 0.01143 | -0.1123 | -0.05461 | -0.08736
[RO-HU] [DIR] TIE 400 kV Nadab-Bekescsaba | N-1 TIE 400 kV Arad-Sandorfalva | -0.10089 | 0.00712 | -0.0407 | 0 | -0.15437 | 0.00052 | 0.00274 | -0.00093 | 0.00028 | 0.00025 | -0.12913 | -0.00671 | 0.03754 | 0.00056 | -0.07504 | -0.12649 | -0.00018 | -0.01135 | 0.00028 | -0.206 | -0.08967 | 0.00439 | 0.01039 | -0.15085 | -0.08262 | -0.1092
[RO-HU] [DIR] TIE 400 kV Nadab-Bekescsaba | N-1 TIE 400 kV Rosiori-Mukacevo | -0.13508 | 3e-05 | -0.08179 | -2e-05 | -0.17839 | -0.0011 | 0.00428 | 0.00133 | -0.00105 | -0.0009 | -0.15872 | -0.03309 | 0.0038 | -0.00524 | -0.11141 | -0.15701 | 0.00038 | 0.00599 | -0.00105 | -0.22973 | -0.13353 | -0.01683 | 0.01448 | -0.17538 | -0.03637 | -0.14329
[RO-HU] [DIR] TIE 400 kV Nadab-Bekescsaba | N-1 TIE 400 kV Portile de Fier-Djerdap | -0.07794 | 0.00446 | -0.03974 | -1e-05 | -0.11508 | 8e-05 | 0.00283 | -0.0003 | -5e-05 | -4e-05 | -0.09698 | -0.01096 | 0.01923 | -0.0008 | -0.06118 | -0.0948 | -3e-05 | -0.00605 | -5e-05 | -0.15589 | -0.07093 | -0.00139 | 0.01116 | -0.11254 | -0.05637 | -0.08281
[RO-HU] [DIR] TIE 400 kV Nadab-Bekescsaba | N-1 OHL 400 kV Iernut-Sibiu Sud | -0.07937 | 0.00445 | -0.04093 | -1e-05 | -0.11153 | 7e-05 | 0.00287 | -0.00028 | -7e-05 | -5e-05 | -0.09664 | -0.01141 | 0.0194 | -0.00087 | -0.06258 | -0.09525 | -3e-05 | -0.00594 | -7e-05 | -0.14533 | -0.07658 | -0.00162 | 0.01129 | -0.1094 | -0.05456 | -0.08506
[RO-HU] [DIR] TIE 400 kV Nadab-Bekescsaba | N-1 TIE 400 kV Resita-Pancevo c2 | -0.08164 | 0.00441 | -0.04158 | -1e-05 | -0.1156 | 5e-05 | 0.0029 | -0.00026 | -8e-05 | -6e-05 | -0.09987 | -0.01172 | 0.01926 | -0.00093 | -0.06412 | -0.09839 | -2e-05 | -0.00581 | -8e-05 | -0.14975 | -0.07679 | -0.00179 | 0.01135 | -0.11333 | -0.0552 | -0.08755
[RO-HU] [DIR] TIE 400 kV Nadab-Bekescsaba | N-1 TIE 400 kV Resita-Pancevo c1 | -0.08164 | 0.00441 | -0.04158 | -1e-05 | -0.1156 | 5e-05 | 0.0029 | -0.00026 | -8e-05 | -6e-05 | -0.09987 | -0.01172 | 0.01926 | -0.00093 | -0.06412 | -0.09839 | -2e-05 | -0.00581 | -8e-05 | -0.14975 | -0.07679 | -0.00179 | 0.01135 | -0.11333 | -0.0552 | -0.08755
[RO-UA] [DIR]TIE 400 kV Rosiori-Mukacevo | BC | 0.12895 | 0.01047 | 0.09526 | 4e-05 | 0.15391 | 0.00274 | -0.00326 | -0.00378 | 0.00231 | 0.00198 | 0.14327 | 0.05075 | 0.03714 | 0.01026 | 0.1133 | 0.14259 | -0.00095 | -0.02813 | 0.0023 | 0.19725 | 0.13254 | 0.03576 | -0.00734 | 0.15193 | -0.04392 | 0.13474
[RO-UA] [DIR]TIE 400 kV Rosiori-Mukacevo | N-1 TIE 400 kV Arad-Sandorfalva | 0.13258 | 0.00995 | 0.09496 | 4e-05 | 0.1614 | 0.00265 | -0.00322 | -0.00365 | 0.00224 | 0.00192 | 0.14888 | 0.04975 | 0.0337 | 0.00997 | 0.1153 | 0.14798 | -0.00092 | -0.02706 | 0.00223 | 0.20818 | 0.13464 | 0.03456 | -0.00714 | 0.15917 | -0.03866 | 0.13884
[RO-UA] [DIR]TIE 400 kV Rosiori-Mukacevo | N-1 TIE 400 kV Nadab-Bekescsaba | 0.14682 | 0.00951 | 0.10452 | 4e-05 | 0.17901 | 0.00274 | -0.0039 | -0.00373 | 0.00233 | 0.002 | 0.16502 | 0.05339 | 0.03293 | 0.01047 | 0.12741 | 0.16403 | -0.00095 | -0.02688 | 0.00232 | 0.22966 | 0.14975 | 0.03619 | -0.00985 | 0.17655 | -0.03195 | 0.15389
[RO-UA] [DIR]TIE 400 kV Rosiori-Mukacevo | N-1 TIE 400 kV Portile de Fier-Djerdap | 0.12668 | 0.01041 | 0.09368 | 4e-05 | 0.15427 | 0.00272 | -0.0032 | -0.00374 | 0.00229 | 0.00196 | 0.14184 | 0.05008 | 0.03714 | 0.01014 | 0.11129 | 0.14069 | -0.00094 | -0.0279 | 0.00228 | 0.20232 | 0.12777 | 0.03538 | -0.00717 | 0.15208 | -0.04281 | 0.13187
[RO-UA] [DIR]TIE 400 kV Rosiori-Mukacevo | N-1 OHL 400 kV Iernut-Sibiu Sud | 0.10238 | 0.00956 | 0.07923 | 3e-05 | 0.11762 | 0.00241 | -0.00262 | -0.00333 | 0.00202 | 0.00173 | 0.11146 | 0.04334 | 0.03493 | 0.0089 | 0.09146 | 0.11128 | -0.00084 | -0.02512 | 0.00201 | 0.1666 | 0.10902 | 0.03124 | -0.00564 | 0.11642 | -0.04448 | 0.10672
[RO-UA] [DIR]TIE 400 kV Rosiori-Mukacevo | N-1 OHL 400 kV Mintia-Arad | 0.13434 | 0.01029 | 0.09749 | 4e-05 | 0.16259 | 0.00275 | -0.00337 | -0.00377 | 0.00232 | 0.00199 | 0.15033 | 0.05138 | 0.03597 | 0.01031 | 0.11731 | 0.14945 | -0.00095 | -0.02795 | 0.00231 | 0.20823 | 0.13651 | 0.03585 | -0.00771 | 0.16039 | -0.04074 | 0.14051
[RO-UA] [DIR]TIE 400 kV Rosiori-Mukacevo | N-1 OHL 400 kV Sibiu Sud-Mintia | 0.13234 | 0.01033 | 0.09644 | 4e-05 | 0.16002 | 0.00274 | -0.00332 | -0.00377 | 0.00231 | 0.00198 | 0.14798 | 0.05103 | 0.03633 | 0.01027 | 0.11572 | 0.1471 | -0.00095 | -0.02795 | 0.0023 | 0.20498 | 0.13438 | 0.03573 | -0.00756 | 0.15787 | -0.04137 | 0.13835
[RO-UA] [DIR]TIE 400 kV Rosiori-Mukacevo | N-1 OHL 400 kV Arefu-Sibiu Sud | 0.12061 | 0.01036 | 0.09083 | 4e-05 | 0.14236 | 0.00267 | -0.00308 | -0.00369 | 0.00225 | 0.00193 | 0.13297 | 0.0489 | 0.03726 | 0.00995 | 0.10669 | 0.13244 | -0.00093 | -0.02758 | 0.00224 | 0.18692 | 0.12591 | 0.03477 | -0.00682 | 0.1408 | -0.0443 | 0.12587
[RO-UA] [DIR]TIE 400 kV Rosiori-Mukacevo | N-1 TIE 400 kV Resita-Pancevo c2 | 0.129 | 0.01045 | 0.09494 | 4e-05 | 0.15444 | 0.00274 | -0.00325 | -0.00377 | 0.00231 | 0.00198 | 0.14357 | 0.05061 | 0.03713 | 0.01023 | 0.11318 | 0.14286 | -0.00095 | -0.02807 | 0.0023 | 0.19816 | 0.13172 | 0.03566 | -0.0073 | 0.15242 | -0.04364 | 0.13483
[RO-UA] [DIR]TIE 400 kV Rosiori-Mukacevo | N-1 OHL 400 kV Arefu-Tantareni | 0.12319 | 0.01038 | 0.09217 | 4e-05 | 0.1463 | 0.00269 | -0.00313 | -0.00371 | 0.00227 | 0.00194 | 0.13623 | 0.04945 | 0.03718 | 0.01004 | 0.10872 | 0.1356 | -0.00094 | -0.02772 | 0.00225 | 0.19444 | 0.12793 | 0.03505 | -0.00699 | 0.14467 | -0.04355 | 0.1286
[RO-UA] [DIR]TIE 400 kV Rosiori-Mukacevo | N-1 TIE 400 kV Resita-Pancevo c1 | 0.129 | 0.01045 | 0.09494 | 4e-05 | 0.15444 | 0.00274 | -0.00325 | -0.00377 | 0.00231 | 0.00198 | 0.14357 | 0.05061 | 0.03713 | 0.01023 | 0.11318 | 0.14286 | -0.00095 | -0.02807 | 0.0023 | 0.19816 | 0.13172 | 0.03566 | -0.0073 | 0.15242 | -0.04364 | 0.13483
[RO-RS] [DIR] TIE 400 kV Resita-Pancevo c2 | BC | -0.00274 | 0.00091 | 0.01846 | 1e-05 | -0.0305 | 0.00037 | -0.0008 | -0.00049 | 0.00033 | 0.00028 | -0.01746 | 0.00828 | 0.00114 | 0.00153 | 0.00692 | -0.01578 | -0.00013 | -0.00325 | 0.00033 | -0.05304 | 0.04763 | 0.00547 | -0.00232 | -0.02851 | -0.01643 | -0.00527
[RO-RS] [DIR] TIE 400 kV Resita-Pancevo c2 | N-1 TIE 400 kV Arad-Sandorfalva | -0.00415 | 0.00111 | 0.01857 | 1e-05 | -0.0334 | 0.00041 | -0.00081 | -0.00054 | 0.00036 | 0.00031 | -0.01963 | 0.00866 | 0.00248 | 0.00164 | 0.00614 | -0.01787 | -0.00014 | -0.00367 | 0.00036 | -0.05728 | 0.04681 | 0.00593 | -0.00239 | -0.03132 | -0.01848 | -0.00686
[RO-RS] [DIR] TIE 400 kV Resita-Pancevo c2 | N-1 TIE 400 kV Nadab-Bekescsaba | -0.00563 | 0.00107 | 0.01696 | 1e-05 | -0.03455 | 0.00038 | -0.0007 | -0.0005 | 0.00033 | 0.00028 | -0.02097 | 0.00785 | 0.00182 | 0.0015 | 0.00465 | -0.01924 | -0.00013 | -0.00345 | 0.00033 | -0.05827 | 0.04485 | 0.0054 | -0.00191 | -0.03248 | -0.01836 | -0.00835
[RO-RS] [DIR] TIE 400 kV Resita-Pancevo c2 | N-1 TIE 400 kV Portile de Fier-Djerdap | 0.01385 | 0.00129 | 0.02997 | 1e-05 | -0.03315 | 0.00057 | -0.00126 | -0.00075 | 0.00051 | 0.00044 | -0.00703 | 0.01315 | 0.00119 | 0.00237 | 0.02159 | -0.0019 | -0.0002 | -0.0049 | 0.00051 | -0.09002 | 0.08245 | 0.00821 | -0.00358 | -0.02958 | -0.02456 | 0.01564
[RO-RS] [DIR] TIE 400 kV Resita-Pancevo c2 | N-1 OHL 400 kV Iernut-Sibiu Sud | -0.0045 | 0.00085 | 0.0174 | 1e-05 | -0.03289 | 0.00035 | -0.00076 | -0.00046 | 0.00031 | 0.00027 | -0.01955 | 0.00779 | 0.001 | 0.00144 | 0.00548 | -0.01784 | -0.00012 | -0.00305 | 0.00031 | -0.05506 | 0.04608 | 0.00517 | -0.00221 | -0.03085 | -0.01647 | -0.00711