[RO-RO] [OPP] OHL 400 kV Portile de Fier - Urechesti | BC | 0.00308 | 0.00178 | 0.02647 | 1e-05 | -0.07829 | 0.00066 | -0.00105 | -0.00078 | 0.00053 | 0.00046 | -0.03171 | 0.01295 | 0.00373 | 0.00236 | 0.02528 | -0.02229 | -0.00023 | -0.00573 | 0.00052 | -0.11294 | 0.10993 | 0.00838 | -0.00303 | -0.07052 | -0.03923 | 0.00829
[RO-RO] [OPP] OHL 400 kV Portile de Fier - Urechesti | N-1 OHL 400 kV Domnesti-Urechesti | -0.00048 | 0.00153 | 0.02277 | 1e-05 | -0.07677 | 0.00057 | -0.00092 | -0.00067 | 0.00045 | 0.0004 | -0.03339 | 0.01112 | 0.00316 | 0.00203 | 0.02095 | -0.02493 | -0.00019 | -0.00491 | 0.00045 | -0.10765 | 0.10042 | 0.00726 | -0.00267 | -0.06691 | -0.03157 | 0.00405
[RO-RO] [OPP] OHL 400 kV Brasov – Gutinas | N-1 OHL 400 kV Gutinas – Smardan | 0.00495 | 0.00046 | 0.00447 | 0 | 0.001 | 0.00013 | -0.00013 | -0.00016 | 0.0001 | 9e-05 | 0.00364 | 0.00239 | 0.00135 | 0.00045 | 0.00525 | 0.00459 | -5e-05 | -0.00129 | 0.0001 | 0.00808 | 0.00863 | 0.00157 | -0.00033 | -0.00237 | -0.01447 | 0.00562
[RO-RO] [OPP] OHL 220 kV Portile de Fier-Resita c1 | N-1 TIE 400 kV Resita-Pancevo c2 | 0.01487 | -0.00013 | 0.00648 | 0 | 0.02039 | 7e-05 | -0.00028 | -7e-05 | 6e-05 | 6e-05 | 0.01828 | 0.00257 | -0.00136 | 0.00032 | 0.01038 | 0.01837 | -2e-05 | -0.00028 | 6e-05 | 0.03266 | 0.01541 | 0.0009 | -0.00082 | 0.01959 | 0.00373 | 0.01646
[RO-RO] [OPP] OHL 220 kV Portile de Fier-Resita c2 | N-1 TIE 400 kV Resita-Pancevo c2 | 0.01487 | -0.00013 | 0.00648 | 0 | 0.02039 | 7e-05 | -0.00028 | -7e-05 | 6e-05 | 6e-05 | 0.01828 | 0.00257 | -0.00136 | 0.00032 | 0.01038 | 0.01837 | -2e-05 | -0.00028 | 6e-05 | 0.03266 | 0.01541 | 0.0009 | -0.00082 | 0.01959 | 0.00373 | 0.01646
[RO-RO] [OPP] OHL 220 kV Resita-Timisoara c1 | N-1 OHL 220 kV Resita-Timisoara c2 | 0.04791 | 0.00015 | 0.03345 | 1e-05 | 0.04804 | 0.0005 | -0.00145 | -0.00054 | 0.00043 | 0.00037 | 0.04968 | 0.01413 | -0.00397 | 0.00205 | 0.04467 | 0.051 | -0.00017 | -0.00305 | 0.00042 | 0.0481 | 0.07174 | 0.0065 | -0.0043 | 0.04691 | 0.00176 | 0.05174
[RO-RO] [OPP] OHL 220 kV Resita-Timisoara c1 | N-1 TIE 400 kV Resita-Pancevo c2 | 0.03071 | 6e-05 | 0.02066 | 1e-05 | 0.03188 | 0.0003 | -0.0009 | -0.00033 | 0.00026 | 0.00023 | 0.03241 | 0.0087 | -0.00257 | 0.00125 | 0.02794 | 0.0332 | -0.0001 | -0.00182 | 0.00026 | 0.03288 | 0.04461 | 0.00394 | -0.00265 | 0.03107 | 0.00177 | 0.03324
[RO-RO] [OPP] OHL 220 kV Resita-Timisoara c2 | N-1 TIE 400 kV Resita-Pancevo c2 | 0.03071 | 6e-05 | 0.02066 | 1e-05 | 0.03188 | 0.0003 | -0.0009 | -0.00033 | 0.00026 | 0.00023 | 0.03241 | 0.0087 | -0.00257 | 0.00125 | 0.02794 | 0.0332 | -0.0001 | -0.00182 | 0.00026 | 0.03288 | 0.04461 | 0.00394 | -0.00265 | 0.03107 | 0.00177 | 0.03324
[RO-RO] [OPP] OHL 220 kV Arad-Timisoara | N-1 TIE 400 kV Resita-Pancevo c2 | -0.03342 | 0.00022 | -0.02061 | -1e-05 | -0.03896 | -0.00026 | 0.00091 | 0.00027 | -0.00023 | -0.0002 | -0.0372 | -0.00834 | 0.00382 | -0.00113 | -0.02887 | -0.03761 | 9e-05 | 0.00126 | -0.00023 | -0.04297 | -0.04376 | -0.00342 | 0.00271 | -0.03792 | -0.00582 | -0.0361
[RO-RO] [OPP] OHL 220 kV Arad-Calea Aradului | N-1 TIE 400 kV Resita-Pancevo c2 | -0.02358 | 0.00016 | -0.01454 | 0 | -0.02749 | -0.00018 | 0.00065 | 0.00019 | -0.00016 | -0.00014 | -0.02625 | -0.00588 | 0.00269 | -0.00079 | -0.02037 | -0.02654 | 6e-05 | 0.00089 | -0.00016 | -0.03032 | -0.03088 | -0.00241 | 0.00191 | -0.02676 | -0.00411 | -0.02547
[RO-RO] [OPP] OHL 220 kV CaleaAradului-Sacalaz | N-1 TIE 400 kV Resita-Pancevo c2 | -0.02358 | 0.00016 | -0.01454 | 0 | -0.02749 | -0.00018 | 0.00065 | 0.00019 | -0.00016 | -0.00014 | -0.02625 | -0.00588 | 0.00269 | -0.00079 | -0.02037 | -0.02654 | 6e-05 | 0.00089 | -0.00016 | -0.03032 | -0.03088 | -0.00241 | 0.00191 | -0.02676 | -0.00411 | -0.02547
[RO-RO] [OPP] OHL 220 kV Sacalaz-Timisoara | N-1 TIE 400 kV Resita-Pancevo c2 | -0.02006 | 0.00013 | -0.01237 | 0 | -0.02338 | -0.00015 | 0.00055 | 0.00016 | -0.00014 | -0.00012 | -0.02233 | -0.005 | 0.00229 | -0.00068 | -0.01732 | -0.02257 | 5e-05 | 0.00076 | -0.00014 | -0.02579 | -0.02626 | -0.00205 | 0.00163 | -0.02276 | -0.00349 | -0.02167
[RO-RO] [OPP] OHL 220 kV Mintia-Timisoara | N-1 TIE 400 kV Resita-Pancevo c2 | -0.00442 | -0.0005 | -0.00617 | 0 | 0.00268 | -0.00017 | 0.00024 | 0.0002 | -0.00013 | -0.00011 | -0.00138 | -0.00317 | -0.00137 | -0.00058 | -0.00664 | -0.00224 | 6e-05 | 0.00148 | -0.00013 | 0.00753 | -0.01458 | -0.00205 | 0.00067 | 0.00254 | 0.00639 | -0.00492
[RO-RO] [OPP] OHL 220 kV Urechesti-Targu Jiu Nord | N-1 TIE 400 kV Resita-Pancevo c2 | 0.03117 | 6e-05 | 0.01685 | 0 | 0.04327 | 0.00024 | -0.00072 | -0.00027 | 0.00021 | 0.00018 | 0.03782 | 0.00715 | -0.0019 | 0.00101 | 0.02437 | 0.03752 | -8e-05 | -0.00148 | 0.00021 | 0.04324 | 0.03052 | 0.00313 | -0.00211 | 0.04132 | 0.00528 | 0.0334
[RO-RO] [OPP] OHL 220 kV Paroseni-Targu Jiu Nord | N-1 TIE 400 kV Resita-Pancevo c2 | -0.03117 | -6e-05 | -0.01685 | 0 | -0.04327 | -0.00024 | 0.00072 | 0.00027 | -0.00021 | -0.00018 | -0.03782 | -0.00715 | 0.0019 | -0.00101 | -0.02437 | -0.03752 | 8e-05 | 0.00148 | -0.00021 | -0.04324 | -0.03052 | -0.00313 | 0.00211 | -0.04132 | -0.00528 | -0.0334
[RO-RO] [OPP] OHL 220 kV Paroseni-Baru Mare | N-1 TIE 400 kV Resita-Pancevo c2 | 0.02835 | 5e-05 | 0.01533 | 0 | 0.03935 | 0.00022 | -0.00065 | -0.00024 | 0.00019 | 0.00017 | 0.0344 | 0.0065 | -0.00172 | 0.00092 | 0.02216 | 0.03412 | -8e-05 | -0.00135 | 0.00019 | 0.03933 | 0.02775 | 0.00284 | -0.00192 | 0.03758 | 0.0048 | 0.03037
[RO-RO] [OPP] OHL 220 kV Baru Mare-Hasdat | N-1 TIE 400 kV Resita-Pancevo c2 | 0.03117 | 6e-05 | 0.01685 | 0 | 0.04327 | 0.00024 | -0.00072 | -0.00027 | 0.00021 | 0.00018 | 0.03782 | 0.00715 | -0.0019 | 0.00101 | 0.02437 | 0.03752 | -8e-05 | -0.00148 | 0.00021 | 0.04324 | 0.03052 | 0.00313 | -0.00211 | 0.04132 | 0.00528 | 0.0334
[RO-RO] [OPP] OHL 220 kV Filesti - Barbosi | N-1 OHL 400 kV Gutinas – Smardan | -0.00846 | 0.00031 | -0.00257 | 0 | -0.02082 | 1e-05 | 0.00017 | -2e-05 | 0 | 0 | -0.01382 | -0.00077 | 0.00149 | -3e-05 | -0.00484 | -0.01212 | 0 | -0.00047 | 0 | 0.01631 | -0.00146 | 5e-05 | 0.00058 | -0.02498 | -0.02245 | -0.00837
[RO-RO] [OPP] TRA 400/220 kV AT3 Arad | N-1 TIE 400 kV Resita-Pancevo c2 | 0.04482 | -0.00042 | 0.02729 | 1e-05 | 0.0527 | 0.00032 | -0.00122 | -0.00033 | 0.00029 | 0.00025 | 0.05011 | 0.01088 | -0.00563 | 0.00144 | 0.03851 | 0.05063 | -0.00011 | -0.00144 | 0.00029 | 0.05928 | 0.05843 | 0.00431 | -0.00362 | 0.0513 | 0.00878 | 0.04844
[RO-RO] [OPP] TRA 400/220 kV AT Urechesti | BC | -0.02501 | -0.00017 | -0.01462 | 0 | -0.03088 | -0.00023 | 0.00061 | 0.00026 | -0.0002 | -0.00017 | -0.02874 | -0.00633 | 0.00117 | -0.00093 | -0.02053 | -0.02903 | 8e-05 | 0.00153 | -0.00019 | -0.02962 | -0.02849 | -0.00293 | 0.00179 | -0.02867 | -0.00035 | -0.02703
[RO-RO] [OPP] TRA 400/220 kV AT Urechesti | N-1 OHL 400 kV Domnesti-Urechesti | -0.0265 | -0.00028 | -0.01617 | 0 | -0.03024 | -0.00027 | 0.00067 | 0.0003 | -0.00023 | -0.0002 | -0.02945 | -0.00709 | 0.00093 | -0.00107 | -0.02235 | -0.03014 | 9e-05 | 0.00187 | -0.00022 | -0.0274 | -0.03248 | -0.0034 | 0.00193 | -0.02715 | 0.00287 | -0.02881
[RO-RO] [OPP] TRA 400/220 kV AT Urechesti | N-1 OHL 400 kV Arefu-Sibiu Sud | -0.03033 | -0.00023 | -0.01751 | -1e-05 | -0.03858 | -0.00028 | 0.00073 | 0.00031 | -0.00024 | -0.00021 | -0.03533 | -0.00761 | 0.00126 | -0.00113 | -0.02465 | -0.03554 | 0.0001 | 0.00188 | -0.00024 | -0.03611 | -0.033 | -0.00355 | 0.00213 | -0.03579 | -0.0006 | -0.03269
[RO-RO] [OPP] TRA 400/220 kV AT Urechesti | N-1 OHL 400 kV Tantareni-Urechesti | -0.01861 | -0.00034 | -0.01476 | 0 | -0.01043 | -0.00026 | 0.00062 | 0.00029 | -0.00022 | -0.00019 | -0.01593 | -0.00654 | 0.00054 | -0.00102 | -0.0189 | -0.01744 | 9e-05 | 0.00187 | -0.00022 | -0.0351 | -0.03881 | -0.00334 | 0.00182 | -0.0114 | 0.00287 | -0.02086
[RO-RO] [OPP] TRA 400/220 kV AT Urechesti | N-1 OHL 220 kV Portile de Fier-Resita 1&2 | -0.02643 | -0.00016 | -0.01519 | 0 | -0.03291 | -0.00024 | 0.00064 | 0.00026 | -0.0002 | -0.00018 | -0.03054 | -0.00655 | 0.0013 | -0.00096 | -0.02148 | -0.03083 | 8e-05 | 0.00155 | -0.0002 | -0.03289 | -0.02988 | -0.003 | 0.00186 | -0.03062 | -0.00075 | -0.02861
[RO-RO] [OPP] TRA 400/220 kV AT Urechesti | N-1 OHL 220 kV Resita-Timisoara 1&2 | -0.03217 | -0.00019 | -0.01962 | -1e-05 | -0.03806 | -0.0003 | 0.00083 | 0.00034 | -0.00026 | -0.00023 | -0.03617 | -0.00844 | 0.00176 | -0.00124 | -0.02721 | -0.03666 | 0.0001 | 0.00198 | -0.00026 | -0.03682 | -0.03921 | -0.0039 | 0.00243 | -0.03568 | -0.00062 | -0.03476
[RO-RO] [OPP] TRA 400/220 kV AT Urechesti | N-1 TRA 400/220 kV AT3 Arad | -0.02515 | -0.00017 | -0.01471 | 0 | -0.03105 | -0.00023 | 0.00062 | 0.00026 | -0.0002 | -0.00017 | -0.02891 | -0.00636 | 0.00118 | -0.00094 | -0.02066 | -0.0292 | 8e-05 | 0.00153 | -0.0002 | -0.02981 | -0.02869 | -0.00295 | 0.0018 | -0.02883 | -0.00038 | -0.02719
[RO-RO] [OPP] TRA 400/220 kV AT Urechesti | N-1 TIE 400 kV Resita-Pancevo c2 | -0.02502 | -0.00017 | -0.01454 | 0 | -0.03102 | -0.00023 | 0.00061 | 0.00025 | -0.00019 | -0.00017 | -0.02882 | -0.00629 | 0.00117 | -0.00092 | -0.02046 | -0.0291 | 8e-05 | 0.00151 | -0.00019 | -0.02987 | -0.02835 | -0.00291 | 0.00178 | -0.02879 | -0.00043 | -0.02705
[RO-RO] [OPP] TRA 400/220 kV AT Urechesti | N-1 OHL 400 kV Arefu-Tantareni | -0.02934 | -0.00023 | -0.01699 | -1e-05 | -0.03699 | -0.00027 | 0.00071 | 0.0003 | -0.00023 | -0.0002 | -0.03405 | -0.00739 | 0.00121 | -0.00109 | -0.0239 | -0.03431 | 9e-05 | 0.00183 | -0.00023 | -0.03191 | -0.03218 | -0.00345 | 0.00206 | -0.03414 | -7e-05 | -0.03164
[RO-RO] [OPP] TRA 400/220 kV AT Urechesti | N-1 TIE 400 kV Resita-Pancevo c1 | -0.02502 | -0.00017 | -0.01454 | 0 | -0.03102 | -0.00023 | 0.00061 | 0.00025 | -0.00019 | -0.00017 | -0.02882 | -0.00629 | 0.00117 | -0.00092 | -0.02046 | -0.0291 | 8e-05 | 0.00151 | -0.00019 | -0.02987 | -0.02835 | -0.00291 | 0.00178 | -0.02879 | -0.00043 | -0.02705
[RO-RO] [OPP] TRA 400/220 kV AT Rosiori | BC | 0.02782 | 0.00138 | 0.01839 | 1e-05 | 0.03648 | 0.00047 | -0.00069 | -0.00055 | 0.00037 | 0.00033 | 0.0324 | 0.0094 | 0.00386 | 0.00166 | 0.02363 | 0.03203 | -0.00016 | -0.00411 | 0.00037 | 0.05483 | 0.02758 | 0.00567 | -0.00197 | 0.03585 | -0.00179 | 0.02923
[RO-RO] [OPP] TRA 400/220 kV AT Rosiori | N-1 OHL 400 kV Iernut-Sibiu Sud | 0.0213 | 0.00116 | 0.0144 | 1e-05 | 0.02748 | 0.00038 | -0.00054 | -0.00045 | 0.0003 | 0.00026 | 0.02459 | 0.00746 | 0.00337 | 0.00134 | 0.01831 | 0.02432 | -0.00013 | -0.00337 | 0.0003 | 0.0474 | 0.02154 | 0.00458 | -0.00152 | 0.02713 | -0.00194 | 0.02236

## 2030
PTDF report
Generated at: | 31/10/2025 22:17:38
Business day: | 2025-11-02
Horizon: | 2DA
Timestamp | 20:30
Border & direction: | South-Romania Importing
Margin satisfied | True
Process | Adjustment
CNE Name | CO Name | AL | AT | BA | BE | BG | CH | CZ | DE | ES | FR | GR | HR | HU | IT | ME | MK | NL | PL | PT | RO | RS | SI | SK | TR | UA | XK
[GR-BG] [DIR] TIE 400 kV Thessaloniki - Blagoevgrad | N-1 TIE 400 kV Arachthos - Galatina | 0.06864 | 0.00019 | 0.01806 | 1e-05 | -0.04091 | 0.00027 | -0.0007 | -0.00032 | 0.00024 | 0.0002 | 0.16502 | 0.00707 | -0.00137 | 0.00111 | 0.03143 | 0.09562 | -9e-05 | -0.00193 | 0.00024 | -0.02538 | -0.00437 | 0.00322 | -0.0018 | 0.04125 | -0.00864 | 0.04588
[GR-MK] [DIR] TIE 400 kV Meliti - Bitola | N-1 TIE 400 kV Arachthos - Galatina | 0.0295 | -0.00028 | -0.00281 | 0 | 0.03635 | -6e-05 | 6e-05 | 8e-05 | -5e-05 | -4e-05 | 0.26138 | -0.00093 | -0.00089 | -0.00021 | -0.00723 | -0.28489 | 2e-05 | 0.00068 | -5e-05 | 0.00631 | -0.00916 | -0.00091 | 0.00016 | 0.08358 | 0.00697 | -0.06061
[GR-MK] [DIR] TIE 400 kV Thessaloniki - Dubrovo | N-1 TIE 400 kV Arachthos - Galatina | 0.01168 | -0.00022 | -0.00309 | 0 | 0.031 | -7e-05 | 9e-05 | 9e-05 | -5e-05 | -5e-05 | 0.12566 | -0.00119 | -0.00058 | -0.00023 | -0.00553 | -0.06548 | 2e-05 | 0.00065 | -5e-05 | 0.00535 | -0.00678 | -0.0009 | 0.00024 | 0.07611 | 0.00617 | -0.02991
[GR-AL] [DIR] TIE 400 kV Kardia - Zemblak | N-1 TIE 400 kV Arachthos - Galatina | 0.18662 | 0.00043 | 0.04095 | 1e-05 | -0.08962 | 0.00063 | -0.00161 | -0.00075 | 0.00056 | 0.00047 | -0.21764 | 0.01655 | -0.00326 | 0.00258 | 0.06549 | -0.1118 | -0.00021 | -0.00451 | 0.00055 | -0.04468 | -0.01211 | 0.00738 | -0.00411 | -0.11324 | -0.02353 | 0.03015
[GR-TR] [DIR] TIE 400 kV Nea Santa - Babaeski | N-1 TIE 400 kV Arachthos - Galatina | -0.03897 | -0.00032 | -0.01286 | 0 | 0.04874 | -0.00022 | 0.00048 | 0.00026 | -0.00019 | -0.00016 | -0.08121 | -0.00518 | 0.00025 | -0.00085 | -0.02093 | -0.05486 | 7e-05 | 0.00172 | -0.00019 | 0.01375 | -0.00311 | -0.00264 | 0.00121 | 0.38646 | 0.01217 | -0.03128
[GR-BG] [OPP] TIE 400 kV Thessaloniki - Blagoevgrad | N-1 TIE 400 kV Arachthos - Galatina | 0.06864 | 0.00019 | 0.01806 | 1e-05 | -0.04091 | 0.00027 | -0.0007 | -0.00032 | 0.00024 | 0.0002 | 0.16502 | 0.00707 | -0.00137 | 0.00111 | 0.03143 | 0.09562 | -9e-05 | -0.00193 | 0.00024 | -0.02538 | -0.00437 | 0.00322 | -0.0018 | 0.04125 | -0.00864 | 0.04588
[GR-MK] [OPP] TIE 400 kV Meliti - Bitola | N-1 TIE 400 kV Arachthos - Galatina | 0.0295 | -0.00028 | -0.00281 | 0 | 0.03635 | -6e-05 | 6e-05 | 8e-05 | -5e-05 | -4e-05 | 0.26138 | -0.00093 | -0.00089 | -0.00021 | -0.00723 | -0.28489 | 2e-05 | 0.00068 | -5e-05 | 0.00631 | -0.00916 | -0.00091 | 0.00016 | 0.08358 | 0.00697 | -0.06061
[GR-MK] [OPP] TIE 400 kV Thessaloniki - Dubrovo | N-1 TIE 400 kV Arachthos - Galatina | 0.01168 | -0.00022 | -0.00309 | 0 | 0.031 | -7e-05 | 9e-05 | 9e-05 | -5e-05 | -5e-05 | 0.12566 | -0.00119 | -0.00058 | -0.00023 | -0.00553 | -0.06548 | 2e-05 | 0.00065 | -5e-05 | 0.00535 | -0.00678 | -0.0009 | 0.00024 | 0.07611 | 0.00617 | -0.02991
[GR-AL] [OPP] TIE 400 kV Kardia - Zemblak | N-1 TIE 400 kV Arachthos - Galatina | 0.18662 | 0.00043 | 0.04095 | 1e-05 | -0.08962 | 0.00063 | -0.00161 | -0.00075 | 0.00056 | 0.00047 | -0.21764 | 0.01655 | -0.00326 | 0.00258 | 0.06549 | -0.1118 | -0.00021 | -0.00451 | 0.00055 | -0.04468 | -0.01211 | 0.00738 | -0.00411 | -0.11324 | -0.02353 | 0.03015
[GR-TR] [OPP] TIE 400 kV Nea Santa - Babaeski | N-1 TIE 400 kV Arachthos - Galatina | -0.03897 | -0.00032 | -0.01286 | 0 | 0.04874 | -0.00022 | 0.00048 | 0.00026 | -0.00019 | -0.00016 | -0.08121 | -0.00518 | 0.00025 | -0.00085 | -0.02093 | -0.05486 | 7e-05 | 0.00172 | -0.00019 | 0.01375 | -0.00311 | -0.00264 | 0.00121 | 0.38646 | 0.01217 | -0.03128
[GR-BG] [DIR] TIE 400 kV Nea Santa - Maritsa Iztok | N-1 TIE 400 kV Arachthos - Galatina | 0.05719 | 0.00045 | 0.01874 | 1e-05 | -0.07345 | 0.00031 | -0.0007 | -0.00038 | 0.00027 | 0.00023 | 0.11983 | 0.00755 | -0.00039 | 0.00124 | 0.03057 | 0.08055 | -0.00011 | -0.00249 | 0.00027 | -0.02026 | 0.00427 | 0.00383 | -0.00177 | 0.06454 | -0.01747 | 0.04568
[GR-BG] [OPP] TIE 400 kV Nea Santa - Maritsa Iztok | N-1 TIE 400 kV Arachthos - Galatina | 0.05719 | 0.00045 | 0.01874 | 1e-05 | -0.07345 | 0.00031 | -0.0007 | -0.00038 | 0.00027 | 0.00023 | 0.11983 | 0.00755 | -0.00039 | 0.00124 | 0.03057 | 0.08055 | -0.00011 | -0.00249 | 0.00027 | -0.02026 | 0.00427 | 0.00383 | -0.00177 | 0.06454 | -0.01747 | 0.04568
[BG-RO] [DIR] TIE 400 kV TINTARENI-KOZLODUI 2 | BC | -0.07586 | -0.00026 | -0.02745 | -1e-05 | -0.14834 | -0.0004 | 0.00107 | 0.00047 | -0.00035 | -0.0003 | -0.11137 | -0.01031 | 0.00211 | -0.00163 | -0.04611 | -0.10707 | 0.00013 | 0.00273 | -0.00035 | 0.07411 | -0.00164 | -0.00491 | 0.00291 | -0.12409 | 0.0024 | -0.07854
[BG-RO] [DIR] TIE 400 kV TINTARENI-KOZLODUI 2 | N-1 TIE 400 kV TINTARENI-KOZLODUI 1 | -0.12285 | -0.00042 | -0.04446 | -1e-05 | -0.24023 | -0.00064 | 0.00173 | 0.00076 | -0.00057 | -0.00048 | -0.18036 | -0.01669 | 0.00342 | -0.00264 | -0.07468 | -0.1734 | 0.00022 | 0.00443 | -0.00056 | 0.12002 | -0.00265 | -0.00795 | 0.00472 | -0.20096 | 0.00389 | -0.12719
[BG-RO] [DIR] TIE 400 kV TINTARENI-KOZLODUI 2 | N-1 TIE 400 kV PORTILE DE FIER - DJERDAP | -0.08595 | -0.00048 | -0.0346 | -1e-05 | -0.14694 | -0.00052 | 0.00135 | 0.00062 | -0.00046 | -0.00039 | -0.11768 | -0.01318 | 0.00212 | -0.00212 | -0.05576 | -0.11548 | 0.00018 | 0.00374 | -0.00046 | 0.09808 | -0.0319 | -0.00655 | 0.00368 | -0.12342 | 0.00735 | -0.09124
[BG-RO] [DIR] TIE 400 kV TINTARENI-KOZLODUI 2 | N-1 TIE 400 kV MEDGIDIA SUD - VARNA | -0.08149 | -0.00038 | -0.03007 | -1e-05 | -0.15988 | -0.00045 | 0.00116 | 0.00053 | -0.00039 | -0.00033 | -0.11957 | -0.01141 | 0.00196 | -0.00182 | -0.04997 | -0.11451 | 0.00015 | 0.00318 | -0.00039 | 0.07515 | -0.004 | -0.00555 | 0.00314 | -0.13726 | 0.00675 | -0.08418
[BG-RO] [DIR] TIE 400 kV TINTARENI-KOZLODUI 2 | N-1 TIE 400 kV MEDGIDIA SUD - DOBRUDJA | -0.08119 | -0.00037 | -0.02993 | -1e-05 | -0.15928 | -0.00044 | 0.00116 | 0.00053 | -0.00039 | -0.00033 | -0.11913 | -0.01136 | 0.00197 | -0.00181 | -0.04977 | -0.11411 | 0.00015 | 0.00316 | -0.00039 | 0.0751 | -0.00388 | -0.00551 | 0.00313 | -0.13656 | 0.00652 | -0.08388
[BG-RO] [DIR] TIE 400 kV TINTARENI-KOZLODUI 1 | BC | -0.07586 | -0.00026 | -0.02745 | -1e-05 | -0.14834 | -0.0004 | 0.00107 | 0.00047 | -0.00035 | -0.0003 | -0.11137 | -0.01031 | 0.00211 | -0.00163 | -0.04611 | -0.10707 | 0.00013 | 0.00273 | -0.00035 | 0.07411 | -0.00164 | -0.00491 | 0.00291 | -0.12409 | 0.0024 | -0.07854
[BG-RO] [DIR] TIE 400 kV TINTARENI-KOZLODUI 1 | N-1 TIE 400 kV TINTARENI-KOZLODUI 2 | -0.12285 | -0.00042 | -0.04446 | -1e-05 | -0.24023 | -0.00064 | 0.00173 | 0.00076 | -0.00057 | -0.00048 | -0.18036 | -0.01669 | 0.00342 | -0.00264 | -0.07468 | -0.1734 | 0.00022 | 0.00443 | -0.00056 | 0.12002 | -0.00265 | -0.00795 | 0.00472 | -0.20096 | 0.00389 | -0.12719
[BG-RO] [DIR] TIE 400 kV TINTARENI-KOZLODUI 1 | N-1 TIE 400 kV PORTILE DE FIER - DJERDAP | -0.08595 | -0.00048 | -0.0346 | -1e-05 | -0.14694 | -0.00052 | 0.00135 | 0.00062 | -0.00046 | -0.00039 | -0.11768 | -0.01318 | 0.00212 | -0.00212 | -0.05576 | -0.11548 | 0.00018 | 0.00374 | -0.00046 | 0.09808 | -0.0319 | -0.00655 | 0.00368 | -0.12342 | 0.00735 | -0.09124
[BG-RO] [DIR] TIE 400 kV TINTARENI-KOZLODUI 1 | N-1 TIE 400 kV MEDGIDIA SUD - VARNA | -0.08149 | -0.00038 | -0.03007 | -1e-05 | -0.15988 | -0.00045 | 0.00116 | 0.00053 | -0.00039 | -0.00033 | -0.11957 | -0.01141 | 0.00196 | -0.00182 | -0.04997 | -0.11451 | 0.00015 | 0.00318 | -0.00039 | 0.07515 | -0.004 | -0.00555 | 0.00314 | -0.13726 | 0.00675 | -0.08418
[BG-RO] [DIR] TIE 400 kV TINTARENI-KOZLODUI 1 | N-1 TIE 400 kV MEDGIDIA SUD - DOBRUDJA | -0.08119 | -0.00037 | -0.02993 | -1e-05 | -0.15928 | -0.00044 | 0.00116 | 0.00053 | -0.00039 | -0.00033 | -0.11913 | -0.01136 | 0.00197 | -0.00181 | -0.04977 | -0.11411 | 0.00015 | 0.00316 | -0.00039 | 0.0751 | -0.00388 | -0.00551 | 0.00313 | -0.13656 | 0.00652 | -0.08388
[BG-RO] [DIR] TIE 400 kV DOBRUDJA- MEDGIDIA SUD | BC | -0.05889 | -0.00121 | -0.02736 | -1e-05 | -0.12084 | -0.00054 | 0.00096 | 0.00067 | -0.00045 | -0.00039 | -0.0858 | -0.01157 | -0.00164 | -0.00202 | -0.04037 | -0.0778 | 0.00018 | 0.00471 | -0.00045 | 0.0109 | -0.02472 | -0.00666 | 0.00236 | -0.13771 | 0.0455 | -0.05906
[BG-RO] [DIR] TIE 400 kV DOBRUDJA- MEDGIDIA SUD | N-1 TIE 400 kV MEDGIDIA SUD - VARNA | -0.10125 | -0.00208 | -0.04704 | -2e-05 | -0.20773 | -0.00092 | 0.00165 | 0.00116 | -0.00078 | -0.00066 | -0.14753 | -0.0199 | -0.00282 | -0.00347 | -0.0694 | -0.13377 | 0.00032 | 0.0081 | -0.00078 | 0.01873 | -0.0425 | -0.01145 | 0.00405 | -0.23684 | 0.07822 | -0.10154
[BG-RO] [DIR] TIE 400 kV MEDGIDIA SUD - VARNA | BC | -0.0608 | -0.00125 | -0.02825 | -1e-05 | -0.12471 | -0.00056 | 0.00099 | 0.00069 | -0.00047 | -0.0004 | -0.0886 | -0.01195 | -0.00169 | -0.00209 | -0.04168 | -0.08033 | 0.00019 | 0.00487 | -0.00047 | 0.01125 | -0.02552 | -0.00687 | 0.00243 | -0.14229 | 0.04697 | -0.06098
[BG-RO] [DIR] TIE 400 kV MEDGIDIA SUD - VARNA | N-1 TIE 400 kV MEDGIDIA SUD - DOBRUDJA | -0.10222 | -0.0021 | -0.04749 | -2e-05 | -0.20971 | -0.00093 | 0.00166 | 0.00117 | -0.00079 | -0.00067 | -0.14895 | -0.02009 | -0.00285 | -0.00351 | -0.07007 | -0.13505 | 0.00032 | 0.00818 | -0.00078 | 0.01891 | -0.0429 | -0.01156 | 0.00409 | -0.23915 | 0.07897 | -0.10252
[BG-RO] [OPP] TIE 400 kV TINTARENI-KOZLODUI 2 | BC | -0.07586 | -0.00026 | -0.02745 | -1e-05 | -0.14834 | -0.0004 | 0.00107 | 0.00047 | -0.00035 | -0.0003 | -0.11137 | -0.01031 | 0.00211 | -0.00163 | -0.04611 | -0.10707 | 0.00013 | 0.00273 | -0.00035 | 0.07411 | -0.00164 | -0.00491 | 0.00291 | -0.12409 | 0.0024 | -0.07854
[BG-RO] [OPP] TIE 400 kV TINTARENI-KOZLODUI 2 | N-1 TIE 400 kV TINTARENI-KOZLODUI 1 | -0.12285 | -0.00042 | -0.04446 | -1e-05 | -0.24023 | -0.00064 | 0.00173 | 0.00076 | -0.00057 | -0.00048 | -0.18036 | -0.01669 | 0.00342 | -0.00264 | -0.07468 | -0.1734 | 0.00022 | 0.00443 | -0.00056 | 0.12002 | -0.00265 | -0.00795 | 0.00472 | -0.20096 | 0.00389 | -0.12719
[BG-RO] [OPP] TIE 400 kV TINTARENI-KOZLODUI 2 | N-1 TIE 400 kV PORTILE DE FIER - DJERDAP | -0.08595 | -0.00048 | -0.0346 | -1e-05 | -0.14694 | -0.00052 | 0.00135 | 0.00062 | -0.00046 | -0.00039 | -0.11768 | -0.01318 | 0.00212 | -0.00212 | -0.05576 | -0.11548 | 0.00018 | 0.00374 | -0.00046 | 0.09808 | -0.0319 | -0.00655 | 0.00368 | -0.12342 | 0.00735 | -0.09124
[BG-RO] [OPP] TIE 400 kV TINTARENI-KOZLODUI 2 | N-1 TIE 400 kV MEDGIDIA SUD - VARNA | -0.08149 | -0.00038 | -0.03007 | -1e-05 | -0.15988 | -0.00045 | 0.00116 | 0.00053 | -0.00039 | -0.00033 | -0.11957 | -0.01141 | 0.00196 | -0.00182 | -0.04997 | -0.11451 | 0.00015 | 0.00318 | -0.00039 | 0.07515 | -0.004 | -0.00555 | 0.00314 | -0.13726 | 0.00675 | -0.08418
[BG-RO] [OPP] TIE 400 kV TINTARENI-KOZLODUI 2 | N-1 TIE 400 kV MEDGIDIA SUD - DOBRUDJA | -0.08119 | -0.00037 | -0.02993 | -1e-05 | -0.15928 | -0.00044 | 0.00116 | 0.00053 | -0.00039 | -0.00033 | -0.11913 | -0.01136 | 0.00197 | -0.00181 | -0.04977 | -0.11411 | 0.00015 | 0.00316 | -0.00039 | 0.0751 | -0.00388 | -0.00551 | 0.00313 | -0.13656 | 0.00652 | -0.08388
[BG-RO] [OPP] TIE 400 kV TINTARENI-KOZLODUI 1 | BC | -0.07586 | -0.00026 | -0.02745 | -1e-05 | -0.14834 | -0.0004 | 0.00107 | 0.00047 | -0.00035 | -0.0003 | -0.11137 | -0.01031 | 0.00211 | -0.00163 | -0.04611 | -0.10707 | 0.00013 | 0.00273 | -0.00035 | 0.07411 | -0.00164 | -0.00491 | 0.00291 | -0.12409 | 0.0024 | -0.07854
[BG-RO] [OPP] TIE 400 kV TINTARENI-KOZLODUI 1 | N-1 TIE 400 kV TINTARENI-KOZLODUI 2 | -0.12285 | -0.00042 | -0.04446 | -1e-05 | -0.24023 | -0.00064 | 0.00173 | 0.00076 | -0.00057 | -0.00048 | -0.18036 | -0.01669 | 0.00342 | -0.00264 | -0.07468 | -0.1734 | 0.00022 | 0.00443 | -0.00056 | 0.12002 | -0.00265 | -0.00795 | 0.00472 | -0.20096 | 0.00389 | -0.12719
[BG-RO] [OPP] TIE 400 kV TINTARENI-KOZLODUI 1 | N-1 TIE 400 kV PORTILE DE FIER - DJERDAP | -0.08595 | -0.00048 | -0.0346 | -1e-05 | -0.14694 | -0.00052 | 0.00135 | 0.00062 | -0.00046 | -0.00039 | -0.11768 | -0.01318 | 0.00212 | -0.00212 | -0.05576 | -0.11548 | 0.00018 | 0.00374 | -0.00046 | 0.09808 | -0.0319 | -0.00655 | 0.00368 | -0.12342 | 0.00735 | -0.09124
[BG-RO] [OPP] TIE 400 kV TINTARENI-KOZLODUI 1 | N-1 TIE 400 kV MEDGIDIA SUD - VARNA | -0.08149 | -0.00038 | -0.03007 | -1e-05 | -0.15988 | -0.00045 | 0.00116 | 0.00053 | -0.00039 | -0.00033 | -0.11957 | -0.01141 | 0.00196 | -0.00182 | -0.04997 | -0.11451 | 0.00015 | 0.00318 | -0.00039 | 0.07515 | -0.004 | -0.00555 | 0.00314 | -0.13726 | 0.00675 | -0.08418
[BG-RO] [OPP] TIE 400 kV TINTARENI-KOZLODUI 1 | N-1 TIE 400 kV MEDGIDIA SUD - DOBRUDJA | -0.08119 | -0.00037 | -0.02993 | -1e-05 | -0.15928 | -0.00044 | 0.00116 | 0.00053 | -0.00039 | -0.00033 | -0.11913 | -0.01136 | 0.00197 | -0.00181 | -0.04977 | -0.11411 | 0.00015 | 0.00316 | -0.00039 | 0.0751 | -0.00388 | -0.00551 | 0.00313 | -0.13656 | 0.00652 | -0.08388
[BG-RO] [OPP] TIE 400 kV DOBRUDJA- MEDGIDIA SUD | BC | -0.05889 | -0.00121 | -0.02736 | -1e-05 | -0.12084 | -0.00054 | 0.00096 | 0.00067 | -0.00045 | -0.00039 | -0.0858 | -0.01157 | -0.00164 | -0.00202 | -0.04037 | -0.0778 | 0.00018 | 0.00471 | -0.00045 | 0.0109 | -0.02472 | -0.00666 | 0.00236 | -0.13771 | 0.0455 | -0.05906
[BG-RO] [OPP] TIE 400 kV DOBRUDJA- MEDGIDIA SUD | N-1 TIE 400 kV MEDGIDIA SUD - VARNA | -0.10125 | -0.00208 | -0.04704 | -2e-05 | -0.20773 | -0.00092 | 0.00165 | 0.00116 | -0.00078 | -0.00066 | -0.14753 | -0.0199 | -0.00282 | -0.00347 | -0.0694 | -0.13377 | 0.00032 | 0.0081 | -0.00078 | 0.01873 | -0.0425 | -0.01145 | 0.00405 | -0.23684 | 0.07822 | -0.10154
[BG-RO] [OPP] TIE 400 kV MEDGIDIA SUD - VARNA | BC | -0.0608 | -0.00125 | -0.02825 | -1e-05 | -0.12471 | -0.00056 | 0.00099 | 0.00069 | -0.00047 | -0.0004 | -0.0886 | -0.01195 | -0.00169 | -0.00209 | -0.04168 | -0.08033 | 0.00019 | 0.00487 | -0.00047 | 0.01125 | -0.02552 | -0.00687 | 0.00243 | -0.14229 | 0.04697 | -0.06098
[BG-RO] [OPP] TIE 400 kV MEDGIDIA SUD - VARNA | N-1 TIE 400 kV MEDGIDIA SUD - DOBRUDJA | -0.10222 | -0.0021 | -0.04749 | -2e-05 | -0.20971 | -0.00093 | 0.00166 | 0.00117 | -0.00079 | -0.00067 | -0.14895 | -0.02009 | -0.00285 | -0.00351 | -0.07007 | -0.13505 | 0.00032 | 0.00818 | -0.00078 | 0.01891 | -0.0429 | -0.01156 | 0.00409 | -0.23915 | 0.07897 | -0.10252
[RO-BG] [DIR] TIE 400 kV TINTARENI-KOZLODUI 1 | BC | -0.07586 | -0.00026 | -0.02745 | -1e-05 | -0.14834 | -0.0004 | 0.00107 | 0.00047 | -0.00035 | -0.0003 | -0.11137 | -0.01031 | 0.00211 | -0.00163 | -0.04611 | -0.10707 | 0.00013 | 0.00273 | -0.00035 | 0.07411 | -0.00164 | -0.00491 | 0.00291 | -0.12409 | 0.0024 | -0.07854
[RO-BG] [DIR] TIE 400 kV TINTARENI-KOZLODUI 1 | N-1 TIE 400 kV Portile de Fier-Djerdap | -0.08595 | -0.00048 | -0.0346 | -1e-05 | -0.14694 | -0.00052 | 0.00135 | 0.00062 | -0.00046 | -0.00039 | -0.11768 | -0.01318 | 0.00212 | -0.00212 | -0.05576 | -0.11548 | 0.00018 | 0.00374 | -0.00046 | 0.09808 | -0.0319 | -0.00655 | 0.00368 | -0.12342 | 0.00735 | -0.09124
[RO-BG] [DIR] TIE 400 kV TINTARENI-KOZLODUI 1 | N-1 TIE 400 kV TINTARENI-KOZLODUI 2 | -0.12285 | -0.00042 | -0.04446 | -1e-05 | -0.24023 | -0.00064 | 0.00173 | 0.00076 | -0.00057 | -0.00048 | -0.18036 | -0.01669 | 0.00342 | -0.00264 | -0.07468 | -0.1734 | 0.00022 | 0.00443 | -0.00056 | 0.12002 | -0.00265 | -0.00795 | 0.00472 | -0.20096 | 0.00389 | -0.12719
[RO-BG] [DIR] TIE 400 kV TINTARENI-KOZLODUI 1 | N-1 TIE 400 kV Isaccea - Vulcanesti | -0.07879 | -0.00041 | -0.02928 | -1e-05 | -0.15259 | -0.00044 | 0.00112 | 0.00053 | -0.00039 | -0.00033 | -0.11495 | -0.01117 | 0.00173 | -0.00179 | -0.04851 | -0.11054 | 0.00015 | 0.00319 | -0.00039 | 0.0704 | -0.00423 | -0.00548 | 0.00302 | -0.12844 | 0.00914 | -0.08159
[RO-BG] [DIR] TIE 400 kV TINTARENI-KOZLODUI 1 | N-1 TIE 400 kV Resita-Pancevo c2 | -0.0758 | -0.00028 | -0.02783 | -1e-05 | -0.14769 | -0.0004 | 0.00109 | 0.00048 | -0.00036 | -0.0003 | -0.111 | -0.01048 | 0.00209 | -0.00166 | -0.04643 | -0.10673 | 0.00014 | 0.0028 | -0.00036 | 0.07527 | -0.00229 | -0.00502 | 0.00296 | -0.12349 | 0.00274 | -0.07843
[RO-BG] [DIR] TIE 400 kV TINTARENI-KOZLODUI 1 | N-1 TIE 400 kV Resita-Pancevo c1 | -0.0758 | -0.00028 | -0.02783 | -1e-05 | -0.14769 | -0.0004 | 0.00109 | 0.00048 | -0.00036 | -0.0003 | -0.111 | -0.01048 | 0.00209 | -0.00166 | -0.04643 | -0.10673 | 0.00014 | 0.0028 | -0.00036 | 0.07527 | -0.00229 | -0.00502 | 0.00296 | -0.12349 | 0.00274 | -0.07843
[RO-BG] [DIR] TIE 400 kV TINTARENI-KOZLODUI 2 | BC | -0.07586 | -0.00026 | -0.02745 | -1e-05 | -0.14834 | -0.0004 | 0.00107 | 0.00047 | -0.00035 | -0.0003 | -0.11137 | -0.01031 | 0.00211 | -0.00163 | -0.04611 | -0.10707 | 0.00013 | 0.00273 | -0.00035 | 0.07411 | -0.00164 | -0.00491 | 0.00291 | -0.12409 | 0.0024 | -0.07854
[RO-BG] [DIR] TIE 400 kV TINTARENI-KOZLODUI 2 | N-1 TIE 400 kV Portile de Fier-Djerdap | -0.08595 | -0.00048 | -0.0346 | -1e-05 | -0.14694 | -0.00052 | 0.00135 | 0.00062 | -0.00046 | -0.00039 | -0.11768 | -0.01318 | 0.00212 | -0.00212 | -0.05576 | -0.11548 | 0.00018 | 0.00374 | -0.00046 | 0.09808 | -0.0319 | -0.00655 | 0.00368 | -0.12342 | 0.00735 | -0.09124
[RO-BG] [DIR] TIE 400 kV TINTARENI-KOZLODUI 2 | N-1 TIE 400 kV TINTARENI-KOZLODUI 1 | -0.12285 | -0.00042 | -0.04446 | -1e-05 | -0.24023 | -0.00064 | 0.00173 | 0.00076 | -0.00057 | -0.00048 | -0.18036 | -0.01669 | 0.00342 | -0.00264 | -0.07468 | -0.1734 | 0.00022 | 0.00443 | -0.00056 | 0.12002 | -0.00265 | -0.00795 | 0.00472 | -0.20096 | 0.00389 | -0.12719
[RO-BG] [DIR] TIE 400 kV TINTARENI-KOZLODUI 2 | N-1 TIE 400 kV Isaccea - Vulcanesti | -0.07879 | -0.00041 | -0.02928 | -1e-05 | -0.15259 | -0.00044 | 0.00112 | 0.00053 | -0.00039 | -0.00033 | -0.11495 | -0.01117 | 0.00173 | -0.00179 | -0.04851 | -0.11054 | 0.00015 | 0.00319 | -0.00039 | 0.0704 | -0.00423 | -0.00548 | 0.00302 | -0.12844 | 0.00914 | -0.08159
[RO-BG] [DIR] TIE 400 kV TINTARENI-KOZLODUI 2 | N-1 TIE 400 kV Resita-Pancevo c2 | -0.0758 | -0.00028 | -0.02783 | -1e-05 | -0.14769 | -0.0004 | 0.00109 | 0.00048 | -0.00036 | -0.0003 | -0.111 | -0.01048 | 0.00209 | -0.00166 | -0.04643 | -0.10673 | 0.00014 | 0.0028 | -0.00036 | 0.07527 | -0.00229 | -0.00502 | 0.00296 | -0.12349 | 0.00274 | -0.07843
[RO-BG] [DIR] TIE 400 kV TINTARENI-KOZLODUI 2 | N-1 TIE 400 kV Resita-Pancevo c1 | -0.0758 | -0.00028 | -0.02783 | -1e-05 | -0.14769 | -0.0004 | 0.00109 | 0.00048 | -0.00036 | -0.0003 | -0.111 | -0.01048 | 0.00209 | -0.00166 | -0.04643 | -0.10673 | 0.00014 | 0.0028 | -0.00036 | 0.07527 | -0.00229 | -0.00502 | 0.00296 | -0.12349 | 0.00274 | -0.07843
[RO-RS] [DIR] TIE 400 kV Portile de Fier-Djerdap | BC | 0.0702 | 0.0015 | 0.04971 | 2e-05 | -0.00971 | 0.00088 | -0.00194 | -0.00107 | 0.00075 | 0.00064 | 0.04388 | 0.01999 | -3e-05 | 0.0034 | 0.06707 | 0.05847 | -0.0003 | -0.00697 | 0.00075 | -0.16664 | 0.21038 | 0.01142 | -0.00533 | -0.00467 | -0.03443 | 0.08835
[RO-RS] [DIR] TIE 400 kV Portile de Fier-Djerdap | N-1 TIE 400 kV Arad-Sandorfalva | 0.06819 | 0.0018 | 0.04983 | 2e-05 | -0.01387 | 0.00093 | -0.00196 | -0.00115 | 0.00079 | 0.00067 | 0.04076 | 0.02057 | 0.00181 | 0.00356 | 0.06617 | 0.05547 | -0.00032 | -0.00757 | 0.00079 | -0.17264 | 0.20884 | 0.01209 | -0.00544 | -0.0087 | -0.03737 | 0.08609
[RO-RS] [DIR] TIE 400 kV Portile de Fier-Djerdap | N-1 TIE 400 kV Nadab-Bekescsaba | 0.06584 | 0.00175 | 0.0474 | 2e-05 | -0.01585 | 0.00088 | -0.00179 | -0.00109 | 0.00075 | 0.00064 | 0.03857 | 0.01938 | 0.00102 | 0.00336 | 0.06363 | 0.05323 | -0.0003 | -0.00728 | 0.00074 | -0.17447 | 0.20591 | 0.01132 | -0.00472 | -0.01067 | -0.03735 | 0.08369
[RO-RS] [DIR] TIE 400 kV Portile de Fier-Djerdap | N-1 TIE 400 kV Rosiori-Mukacevo | 0.06192 | 0.00082 | 0.04355 | 1e-05 | -0.01966 | 0.0007 | -0.00173 | -0.00084 | 0.0006 | 0.00051 | 0.03468 | 0.01679 | -0.00233 | 0.00277 | 0.05964 | 0.0493 | -0.00024 | -0.00517 | 0.0006 | -0.17917 | 0.20166 | 0.00915 | -0.00486 | -0.01443 | -0.0316 | 0.0797
[RO-RS] [DIR] TIE 400 kV Portile de Fier-Djerdap | N-1 TIE 400 kV TINTARENI-KOZLODUI 1 | 0.0804 | 0.00153 | 0.0534 | 2e-05 | 0.01025 | 0.00093 | -0.00209 | -0.00114 | 0.0008 | 0.00068 | 0.05886 | 0.02137 | -0.00031 | 0.00362 | 0.07328 | 0.07287 | -0.00032 | -0.00734 | 0.0008 | -0.17661 | 0.2106 | 0.01208 | -0.00572 | 0.01203 | -0.03475 | 0.09892
[RO-RS] [DIR] TIE 400 kV Portile de Fier-Djerdap | N-1 TIE 400 kV TINTARENI-KOZLODUI 2 | 0.0804 | 0.00153 | 0.0534 | 2e-05 | 0.01025 | 0.00093 | -0.00209 | -0.00114 | 0.0008 | 0.00068 | 0.05886 | 0.02137 | -0.00031 | 0.00362 | 0.07328 | 0.07287 | -0.00032 | -0.00734 | 0.0008 | -0.17661 | 0.2106 | 0.01208 | -0.00572 | 0.01203 | -0.03475 | 0.09892
[RO-RS] [DIR] TIE 400 kV Portile de Fier-Djerdap | N-1 TIE 400 kV Isaccea - Vulcanesti | 0.06269 | 0.00111 | 0.04503 | 1e-05 | -0.02059 | 0.00076 | -0.00181 | -0.00092 | 0.00066 | 0.00056 | 0.03473 | 0.01778 | -0.001 | 0.00299 | 0.06095 | 0.04958 | -0.00026 | -0.00579 | 0.00065 | -0.17612 | 0.20376 | 0.00998 | -0.00506 | -0.01581 | -0.01721 | 0.08053
[RO-RS] [DIR] TIE 400 kV Portile de Fier-Djerdap | N-1 OHL 400 kV Mintia-Arad | 0.06485 | 0.00168 | 0.04741 | 2e-05 | -0.0183 | 0.00087 | -0.00183 | -0.00108 | 0.00075 | 0.00063 | 0.03688 | 0.0194 | 0.00112 | 0.00335 | 0.06326 | 0.05165 | -0.0003 | -0.00715 | 0.00074 | -0.17725 | 0.206 | 0.01133 | -0.00496 | -0.01304 | -0.03756 | 0.08263
[RO-RS] [DIR] TIE 400 kV Portile de Fier-Djerdap | N-1 OHL 220 kV Portile de Fier-Resita 1&2 | 0.06122 | 0.00158 | 0.04612 | 1e-05 | -0.02245 | 0.00084 | -0.00179 | -0.00104 | 0.00072 | 0.00061 | 0.03262 | 0.01881 | 0.00079 | 0.00324 | 0.06108 | 0.04717 | -0.00029 | -0.00686 | 0.00072 | -0.18695 | 0.20161 | 0.01097 | -0.00487 | -0.0169 | -0.03693 | 0.07838
[RO-RS] [DIR] TIE 400 kV Portile de Fier-Djerdap | N-1 OHL 220 kV Resita-Timisoara 1&2 | 0.06039 | 0.00146 | 0.04285 | 1e-05 | -0.01953 | 0.00078 | -0.00164 | -0.00096 | 0.00067 | 0.00057 | 0.03372 | 0.01741 | 0.00076 | 0.003 | 0.05794 | 0.04803 | -0.00027 | -0.00635 | 0.00066 | -0.17645 | 0.19562 | 0.01009 | -0.00446 | -0.01427 | -0.03478 | 0.07777
[RO-RS] [DIR] TIE 400 kV Portile de Fier-Djerdap | N-1 TRA 400/220 kV AT3 Arad | 0.06634 | 0.00153 | 0.04728 | 1e-05 | -0.01413 | 0.00085 | -0.00183 | -0.00104 | 0.00073 | 0.00062 | 0.03963 | 0.01914 | 0.00045 | 0.00328 | 0.06369 | 0.05417 | -0.00029 | -0.00684 | 0.00072 | -0.17153 | 0.20519 | 0.01103 | -0.005 | -0.00898 | -0.03512 | 0.0842
[RO-RS] [DIR] TIE 400 kV Portile de Fier-Djerdap | N-1 TIE 400 kV Resita-Pancevo c2 | 0.06946 | 0.00172 | 0.05431 | 2e-05 | -0.01755 | 0.00098 | -0.00214 | -0.0012 | 0.00084 | 0.00071 | 0.03941 | 0.02203 | 0.00023 | 0.00377 | 0.07089 | 0.05439 | -0.00033 | -0.00779 | 0.00083 | -0.18067 | 0.21827 | 0.01277 | -0.00591 | -0.01191 | -0.03857 | 0.08703
[RO-RS] [DIR] TIE 400 kV Portile de Fier-Djerdap | N-1 TIE 400 kV Resita-Pancevo c1 | 0.06946 | 0.00172 | 0.05431 | 2e-05 | -0.01755 | 0.00098 | -0.00214 | -0.0012 | 0.00084 | 0.00071 | 0.03941 | 0.02203 | 0.00023 | 0.00377 | 0.07089 | 0.05439 | -0.00033 | -0.00779 | 0.00083 | -0.18067 | 0.21827 | 0.01277 | -0.00591 | -0.01191 | -0.03857 | 0.08703
[RO-UA] [DIR] TIE 400 kV Isaccea-Vulcanesti | N-1 TIE 400 kV Resita-Pancevo c2 | 0.09548 | 0.00487 | 0.0593 | 2e-05 | 0.1388 | 0.00149 | -0.00173 | -0.00193 | 0.00122 | 0.00104 | 0.11665 | 0.02793 | 0.01238 | 0.00528 | 0.07782 | 0.11318 | -0.00051 | -0.01497 | 0.00122 | 0.12119 | 0.08388 | 0.01831 | -0.00345 | 0.14198 | -0.21894 | 0.09951
[RO-HU] [DIR] TIE 400 kV Arad-Sandorfalva | BC | -0.03009 | 0.00448 | 0.00177 | 1e-05 | -0.06234 | 0.00078 | -0.00031 | -0.00106 | 0.00059 | 0.00051 | -0.04673 | 0.00868 | 0.02748 | 0.00236 | -0.01361 | -0.04493 | -0.00027 | -0.00893 | 0.00059 | -0.08985 | -0.02312 | 0.01005 | -0.00168 | -0.06033 | -0.04403 | -0.03386
[RO-HU] [DIR] TIE 400 kV Arad-Sandorfalva | N-1 TIE 400 kV Nadab-Bekescsaba | -0.07619 | 0.00719 | -0.02267 | 0 | -0.12729 | 0.0008 | 0.00135 | -0.00119 | 0.00054 | 0.00047 | -0.10291 | 0.00231 | 0.03862 | 0.00185 | -0.05009 | -0.10036 | -0.00028 | -0.01217 | 0.00054 | -0.17272 | -0.07045 | 0.00904 | 0.00479 | -0.12389 | -0.07495 | -0.0832
[RO-HU] [DIR] TIE 400 kV Arad-Sandorfalva | N-1 TIE 400 kV Rosiori-Mukacevo | -0.05608 | 0.00234 | -0.01757 | 0 | -0.09357 | 0.0002 | 0.00035 | -0.00031 | 0.00013 | 0.00011 | -0.07562 | -0.00135 | 0.02026 | 0.00037 | -0.03695 | -0.07371 | -7e-05 | -0.00326 | 0.00013 | -0.12917 | -0.0505 | 0.00292 | -0.0002 | -0.09096 | -0.03515 | -0.06101
[RO-HU] [DIR] TIE 400 kV Arad-Sandorfalva | N-1 TIE 400 kV Portile de Fier-Djerdap | -0.0261 | 0.00456 | 0.00459 | 1e-05 | -0.06289 | 0.00083 | -0.00042 | -0.00112 | 0.00064 | 0.00054 | -0.04424 | 0.00982 | 0.02748 | 0.00255 | -0.00979 | -0.04161 | -0.00029 | -0.00933 | 0.00063 | -0.09932 | -0.01116 | 0.0107 | -0.00198 | -0.06059 | -0.04599 | -0.02884
[RO-HU] [DIR] TIE 400 kV Arad-Sandorfalva | N-1 OHL 400 kV Iernut-Sibiu Sud | -0.03177 | 0.00442 | 0.00074 | 1e-05 | -0.06466 | 0.00076 | -0.00027 | -0.00103 | 0.00057 | 0.00049 | -0.04875 | 0.00823 | 0.02735 | 0.00228 | -0.01498 | -0.04692 | -0.00026 | -0.00874 | 0.00057 | -0.09177 | -0.02469 | 0.00977 | -0.00157 | -0.06258 | -0.04406 | -0.03563
[RO-HU] [DIR] TIE 400 kV Arad-Sandorfalva | N-1 TIE 400 kV Resita-Pancevo c2 | -0.03021 | 0.00451 | 0.00253 | 1e-05 | -0.06364 | 0.0008 | -0.00034 | -0.00108 | 0.00061 | 0.00052 | -0.04747 | 0.00902 | 0.02752 | 0.00242 | -0.01297 | -0.0456 | -0.00027 | -0.00907 | 0.0006 | -0.09216 | -0.02182 | 0.01028 | -0.00177 | -0.06152 | -0.04471 | -0.03408
[RO-HU] [DIR] TIE 400 kV Arad-Sandorfalva | N-1 TIE 400 kV Resita-Pancevo c1 | -0.03021 | 0.00451 | 0.00253 | 1e-05 | -0.06364 | 0.0008 | -0.00034 | -0.00108 | 0.00061 | 0.00052 | -0.04747 | 0.00902 | 0.02752 | 0.00242 | -0.01297 | -0.0456 | -0.00027 | -0.00907 | 0.0006 | -0.09216 | -0.02182 | 0.01028 | -0.00177 | -0.06152 | -0.04471 | -0.03408
[RO-HU] [DIR] TIE 400 kV Nadab-Bekescsaba | BC | -0.08124 | 0.00479 | -0.04306 | -1e-05 | -0.11445 | 3e-05 | 0.00292 | -0.00023 | -9e-05 | -7e-05 | -0.099 | -0.01123 | 0.01963 | -0.00091 | -0.06429 | -0.09769 | -2e-05 | -0.0057 | -9e-05 | -0.14604 | -0.0834 | -0.0018 | 0.01141 | -0.11201 | -0.05449 | -0.08694
[RO-HU] [DIR] TIE 400 kV Nadab-Bekescsaba | N-1 TIE 400 kV Arad-Sandorfalva | -0.10037 | 0.00764 | -0.04194 | 0 | -0.15409 | 0.00052 | 0.00272 | -0.00091 | 0.00029 | 0.00025 | -0.12872 | -0.00571 | 0.0371 | 0.0006 | -0.07294 | -0.12626 | -0.00019 | -0.01138 | 0.00029 | -0.20317 | -0.0981 | 0.0046 | 0.01034 | -0.15037 | -0.08249 | -0.10847
[RO-HU] [DIR] TIE 400 kV Nadab-Bekescsaba | N-1 TIE 400 kV Rosiori-Mukacevo | -0.13476 | 0.00039 | -0.08289 | -3e-05 | -0.17877 | -0.00116 | 0.00428 | 0.0013 | -0.00105 | -0.00089 | -0.1585 | -0.0319 | 0.00477 | -0.005 | -0.11235 | -0.15694 | 0.00039 | 0.00598 | -0.00104 | -0.227 | -0.13977 | -0.01649 | 0.01446 | -0.17509 | -0.03621 | -0.14284
[RO-HU] [DIR] TIE 400 kV Nadab-Bekescsaba | N-1 TIE 400 kV Portile de Fier-Djerdap | -0.07765 | 0.00487 | -0.04052 | -1e-05 | -0.11495 | 7e-05 | 0.00282 | -0.00029 | -5e-05 | -4e-05 | -0.09676 | -0.01021 | 0.01963 | -0.00073 | -0.06086 | -0.09469 | -3e-05 | -0.00606 | -5e-05 | -0.15456 | -0.07264 | -0.00121 | 0.01113 | -0.11225 | -0.05626 | -0.08242
[RO-HU] [DIR] TIE 400 kV Nadab-Bekescsaba | N-1 OHL 400 kV Iernut-Sibiu Sud | -0.07905 | 0.00486 | -0.04172 | -1e-05 | -0.11143 | 6e-05 | 0.00287 | -0.00027 | -7e-05 | -5e-05 | -0.09638 | -0.01064 | 0.0198 | -0.0008 | -0.0625 | -0.0951 | -3e-05 | -0.00595 | -7e-05 | -0.14353 | -0.08136 | -0.00143 | 0.01127 | -0.10908 | -0.05445 | -0.08463
[RO-HU] [DIR] TIE 400 kV Nadab-Bekescsaba | N-1 TIE 400 kV Resita-Pancevo c2 | -0.08134 | 0.00482 | -0.04241 | -1e-05 | -0.11556 | 4e-05 | 0.00289 | -0.00025 | -8e-05 | -6e-05 | -0.09964 | -0.01094 | 0.01966 | -0.00085 | -0.06375 | -0.09826 | -2e-05 | -0.00582 | -8e-05 | -0.14802 | -0.08228 | -0.00161 | 0.01132 | -0.11304 | -0.05508 | -0.08712
[RO-HU] [DIR] TIE 400 kV Nadab-Bekescsaba | N-1 TIE 400 kV Resita-Pancevo c1 | -0.08134 | 0.00482 | -0.04241 | -1e-05 | -0.11556 | 4e-05 | 0.00289 | -0.00025 | -8e-05 | -6e-05 | -0.09963 | -0.01094 | 0.01966 | -0.00085 | -0.06375 | -0.09826 | -2e-05 | -0.00582 | -8e-05 | -0.14802 | -0.08228 | -0.00161 | 0.01132 | -0.11304 | -0.05508 | -0.08712
[RO-UA] [DIR]TIE 400 kV Rosiori-Mukacevo | BC | 0.12894 | 0.01061 | 0.09596 | 4e-05 | 0.15495 | 0.00285 | -0.00327 | -0.0037 | 0.00231 | 0.00197 | 0.14333 | 0.0498 | 0.0358 | 0.00985 | 0.1158 | 0.14276 | -0.00098 | -0.02814 | 0.0023 | 0.19507 | 0.1358 | 0.03541 | -0.00735 | 0.15197 | -0.04404 | 0.13468
[RO-UA] [DIR]TIE 400 kV Rosiori-Mukacevo | N-1 TIE 400 kV Arad-Sandorfalva | 0.13253 | 0.01008 | 0.09575 | 4e-05 | 0.16239 | 0.00276 | -0.00323 | -0.00357 | 0.00224 | 0.00191 | 0.14891 | 0.04876 | 0.03252 | 0.00957 | 0.11742 | 0.14812 | -0.00095 | -0.02708 | 0.00223 | 0.20579 | 0.13856 | 0.03421 | -0.00715 | 0.15917 | -0.03879 | 0.13872
[RO-UA] [DIR]TIE 400 kV Rosiori-Mukacevo | N-1 TIE 400 kV Nadab-Bekescsaba | 0.14675 | 0.00956 | 0.1054 | 4e-05 | 0.18005 | 0.00285 | -0.00391 | -0.00365 | 0.00233 | 0.00199 | 0.16504 | 0.05226 | 0.0315 | 0.01005 | 0.12989 | 0.16418 | -0.00098 | -0.02689 | 0.00232 | 0.22709 | 0.15409 | 0.0358 | -0.00985 | 0.17653 | -0.03209 | 0.15374
[RO-UA] [DIR]TIE 400 kV Rosiori-Mukacevo | N-1 TIE 400 kV Portile de Fier-Djerdap | 0.12667 | 0.01056 | 0.09435 | 4e-05 | 0.15527 | 0.00282 | -0.00321 | -0.00367 | 0.00228 | 0.00195 | 0.14191 | 0.04915 | 0.0358 | 0.00974 | 0.11363 | 0.14086 | -0.00097 | -0.02792 | 0.00227 | 0.20047 | 0.12899 | 0.03504 | -0.00717 | 0.15212 | -0.04293 | 0.13182
[RO-UA] [DIR]TIE 400 kV Rosiori-Mukacevo | N-1 OHL 400 kV Iernut-Sibiu Sud | 0.10237 | 0.00972 | 0.0797 | 3e-05 | 0.11833 | 0.0025 | -0.00263 | -0.00326 | 0.00201 | 0.00172 | 0.1115 | 0.04258 | 0.03374 | 0.00856 | 0.09409 | 0.11139 | -0.00086 | -0.02513 | 0.00201 | 0.16471 | 0.11112 | 0.03094 | -0.00565 | 0.11644 | -0.04459 | 0.10668
[RO-UA] [DIR]TIE 400 kV Rosiori-Mukacevo | N-1 OHL 400 kV Mintia-Arad | 0.13438 | 0.01042 | 0.0983 | 4e-05 | 0.16369 | 0.00286 | -0.00339 | -0.0037 | 0.00232 | 0.00198 | 0.15046 | 0.0504 | 0.03464 | 0.00991 | 0.11967 | 0.14969 | -0.00098 | -0.02796 | 0.00231 | 0.20587 | 0.14026 | 0.0355 | -0.00772 | 0.16049 | -0.04085 | 0.14049
[RO-UA] [DIR]TIE 400 kV Rosiori-Mukacevo | N-1 OHL 400 kV Sibiu Sud-Mintia | 0.13233 | 0.01047 | 0.09719 | 4e-05 | 0.16103 | 0.00285 | -0.00334 | -0.00369 | 0.00231 | 0.00197 | 0.14805 | 0.05005 | 0.035 | 0.00986 | 0.11802 | 0.14728 | -0.00098 | -0.02796 | 0.0023 | 0.20248 | 0.13786 | 0.03537 | -0.00756 | 0.15791 | -0.04149 | 0.13828
[RO-UA] [DIR]TIE 400 kV Rosiori-Mukacevo | N-1 OHL 400 kV Arefu-Sibiu Sud | 0.12061 | 0.01052 | 0.09145 | 4e-05 | 0.14295 | 0.00278 | -0.00309 | -0.00361 | 0.00224 | 0.00192 | 0.13305 | 0.04801 | 0.03594 | 0.00956 | 0.10936 | 0.13259 | -0.00095 | -0.02759 | 0.00223 | 0.18484 | 0.12875 | 0.03444 | -0.00683 | 0.14085 | -0.04442 | 0.12583
[RO-UA] [DIR]TIE 400 kV Rosiori-Mukacevo | N-1 TIE 400 kV Resita-Pancevo c2 | 0.12899 | 0.0106 | 0.09564 | 4e-05 | 0.15549 | 0.00285 | -0.00326 | -0.00369 | 0.0023 | 0.00197 | 0.14364 | 0.04966 | 0.03579 | 0.00983 | 0.11554 | 0.14303 | -0.00098 | -0.02809 | 0.00229 | 0.19603 | 0.13527 | 0.03531 | -0.00731 | 0.15246 | -0.04376 | 0.13477
[RO-UA] [DIR]TIE 400 kV Rosiori-Mukacevo | N-1 OHL 400 kV Arefu-Tantareni | 0.12319 | 0.01054 | 0.09281 | 4e-05 | 0.14686 | 0.0028 | -0.00314 | -0.00364 | 0.00226 | 0.00193 | 0.1363 | 0.04854 | 0.03586 | 0.00964 | 0.11133 | 0.13576 | -0.00096 | -0.02774 | 0.00225 | 0.19186 | 0.13091 | 0.03472 | -0.00699 | 0.14471 | -0.04367 | 0.12856
[RO-UA] [DIR]TIE 400 kV Rosiori-Mukacevo | N-1 TIE 400 kV Resita-Pancevo c1 | 0.12899 | 0.0106 | 0.09564 | 4e-05 | 0.15549 | 0.00285 | -0.00326 | -0.00369 | 0.0023 | 0.00197 | 0.14364 | 0.04966 | 0.03579 | 0.00983 | 0.11554 | 0.14303 | -0.00098 | -0.02809 | 0.00229 | 0.19603 | 0.13527 | 0.03531 | -0.00731 | 0.15246 | -0.04376 | 0.13477
[RO-RS] [DIR] TIE 400 kV Resita-Pancevo c2 | BC | -0.00294 | 0.00087 | 0.01825 | 1e-05 | -0.03114 | 0.00039 | -0.0008 | -0.00048 | 0.00033 | 0.00028 | -0.01773 | 0.00812 | 0.00101 | 0.00146 | 0.01516 | -0.01617 | -0.00013 | -0.00325 | 0.00033 | -0.05569 | 0.03131 | 0.00536 | -0.0023 | -0.02875 | -0.01646 | -0.00527
[RO-RS] [DIR] TIE 400 kV Resita-Pancevo c2 | N-1 TIE 400 kV Arad-Sandorfalva | -0.00432 | 0.00108 | 0.01833 | 1e-05 | -0.034 | 0.00043 | -0.00081 | -0.00053 | 0.00036 | 0.0003 | -0.01988 | 0.00851 | 0.00227 | 0.00157 | 0.01453 | -0.01823 | -0.00015 | -0.00366 | 0.00035 | -0.05981 | 0.03025 | 0.00583 | -0.00238 | -0.03152 | -0.01848 | -0.00682
[RO-RS] [DIR] TIE 400 kV Resita-Pancevo c2 | N-1 TIE 400 kV Nadab-Bekescsaba | -0.00579 | 0.00104 | 0.01674 | 1e-05 | -0.03515 | 0.00039 | -0.00069 | -0.00049 | 0.00033 | 0.00028 | -0.02121 | 0.00772 | 0.00169 | 0.00143 | 0.0129 | -0.0196 | -0.00013 | -0.00345 | 0.00032 | -0.06081 | 0.02839 | 0.0053 | -0.0019 | -0.03268 | -0.01837 | -0.00831
[RO-RS] [DIR] TIE 400 kV Resita-Pancevo c2 | N-1 TIE 400 kV Portile de Fier-Djerdap | 0.01364 | 0.00123 | 0.03 | 1e-05 | -0.03343 | 0.0006 | -0.00125 | -0.00074 | 0.00051 | 0.00043 | -0.00737 | 0.01284 | 0.001 | 0.00227 | 0.031 | -0.00236 | -0.0002 | -0.00489 | 0.0005 | -0.09506 | 0.08101 | 0.00806 | -0.00356 | -0.02986 | -0.02459 | 0.0156
[RO-RS] [DIR] TIE 400 kV Resita-Pancevo c2 | N-1 OHL 400 kV Iernut-Sibiu Sud | -0.0047 | 0.00081 | 0.01717 | 1e-05 | -0.03357 | 0.00037 | -0.00075 | -0.00045 | 0.00031 | 0.00026 | -0.01985 | 0.00764 | 0.00087 | 0.00138 | 0.01371 | -0.01826 | -0.00012 | -0.00305 | 0.00031 | -0.05771 | 0.02967 | 0.00507 | -0.00219 | -0.03111 | -0.0165 | -0.00713
[RO-RS] [DIR] TIE 400 kV Resita-Pancevo c2 | N-1 OHL 400 kV Mintia-Arad | -0.00482 | 0.00094 | 0.01745 | 1e-05 | -0.03415 | 0.00039 | -0.00076 | -0.00048 | 0.00033 | 0.00028 | -0.02019 | 0.00791 | 0.00141 | 0.00144 | 0.01382 | -0.01856 | -0.00013 | -0.00331 | 0.00032 | -0.05942 | 0.02978 | 0.00533 | -0.00217 | -0.03169 | -0.01756 | -0.00727
[RO-RS] [DIR] TIE 400 kV Resita-Pancevo c2 | N-1 OHL 220 kV Portile de Fier-Resita c2 | -0.0017 | 0.00086 | 0.01875 | 1e-05 | -0.02938 | 0.00039 | -0.00082 | -0.00049 | 0.00033 | 0.00028 | -0.01618 | 0.00828 | 0.00089 | 0.00148 | 0.01598 | -0.01462 | -0.00013 | -0.00326 | 0.00033 | -0.05289 | 0.03252 | 0.00543 | -0.00236 | -0.02707 | -0.01612 | -0.00389
[RO-RS] [DIR] TIE 400 kV Resita-Pancevo c2 | N-1 OHL 220 kV Portile de Fier-Resita c1 | -0.0017 | 0.00086 | 0.01875 | 1e-05 | -0.02938 | 0.00039 | -0.00082 | -0.00049 | 0.00033 | 0.00028 | -0.01618 | 0.00828 | 0.00089 | 0.00148 | 0.01598 | -0.01462 | -0.00013 | -0.00326 | 0.00033 | -0.05289 | 0.03252 | 0.00543 | -0.00236 | -0.02707 | -0.01612 | -0.00389
[RO-RS] [DIR] TIE 400 kV Resita-Pancevo c2 | N-1 OHL 220 kV Resita-Timisoara c2 | -0.00572 | 0.00086 | 0.01631 | 1e-05 | -0.03393 | 0.00036 | -0.00071 | -0.00045 | 0.0003 | 0.00026 | -0.02062 | 0.00739 | 0.00123 | 0.00135 | 0.01256 | -0.01914 | -0.00012 | -0.00307 | 0.0003 | -0.05848 | 0.02712 | 0.00499 | -0.00205 | -0.03148 | -0.01656 | -0.00827
[RO-RS] [DIR] TIE 400 kV Resita-Pancevo c2 | N-1 OHL 220 kV Resita-Timisoara c1 | -0.00572 | 0.00086 | 0.01631 | 1e-05 | -0.03393 | 0.00036 | -0.00071 | -0.00045 | 0.0003 | 0.00026 | -0.02062 | 0.00739 | 0.00123 | 0.00135 | 0.01256 | -0.01914 | -0.00012 | -0.00307 | 0.0003 | -0.05848 | 0.02712 | 0.00499 | -0.00205 | -0.03148 | -0.01656 | -0.00827
[RO-RS] [DIR] TIE 400 kV Resita-Pancevo c2 | N-1 TRA 400/220 kV AT3 Arad | -0.00709 | 0.00091 | 0.01564 | 1e-05 | -0.0359 | 0.00036 | -0.00068 | -0.00045 | 0.0003 | 0.00026 | -0.02232 | 0.0072 | 0.00152 | 0.00133 | 0.01151 | -0.02081 | -0.00012 | -0.0031 | 0.0003 | -0.06097 | 0.02572 | 0.00494 | -0.00195 | -0.0334 | -0.0172 | -0.00975
[RO-RS] [DIR] TIE 400 kV Resita-Pancevo c2 | N-1 OHL 400 kV Djerdap - Drmno | -0.00918 | 0.00122 | 0.0224 | 1e-05 | -0.04907 | 0.0005 | -0.00098 | -0.00063 | 0.00042 | 0.00036 | -0.03031 | 0.01021 | 0.00182 | 0.00187 | 0.01677 | -0.02825 | -0.00017 | -0.00429 | 0.00042 | -0.08151 | 0.04356 | 0.00694 | -0.00282 | -0.04558 | -0.02349 | -0.01289
[RO-RS] [DIR] TIE 400 kV Resita-Pancevo c2 | N-1 OHL 400 kV Djerdap - Bor | 0.00744 | 0.00089 | 0.022 | 1e-05 | -0.02468 | 0.00044 | -0.00093 | -0.00054 | 0.00037 | 0.00032 | -0.0076 | 0.00944 | 0.00066 | 0.00167 | 0.02189 | -0.00464 | -0.00015 | -0.00358 | 0.00037 | -0.06324 | 0.0289 | 0.00596 | -0.00267 | -0.02219 | -0.01731 | 0.0077
[RO-RS] [DIR] TIE 400 kV Resita-Pancevo c2 | N-1 OHL 400 kV Srbobran – Subotica 3 | 0.00422 | 0.00082 | 0.02458 | 1e-05 | -0.02514 | 0.00047 | -0.00107 | -0.00057 | 0.0004 | 0.00034 | -0.01099 | 0.01038 | -0.00042 | 0.0018 | 0.02278 | -0.0092 | -0.00016 | -0.00367 | 0.0004 | -0.05111 | 0.04151 | 0.00647 | -0.0031 | -0.02276 | -0.01611 | 0.00229
[RO-RS] [DIR] TIE 400 kV Resita-Pancevo c2 | N-1 TIE 400 kV Sandorfalva-Subotica 3 | 0.00964 | 0.0008 | 0.03038 | 1e-05 | -0.02101 | 0.00055 | -0.00135 | -0.00067 | 0.00047 | 0.0004 | -0.00613 | 0.01269 | -0.00173 | 0.00216 | 0.02883 | -0.00419 | -0.00019 | -0.00414 | 0.00047 | -0.0482 | 0.04879 | 0.00765 | -0.0039 | -0.01861 | -0.01627 | 0.00784
[RO-RS] [DIR] TIE 400 kV Resita-Pancevo c2 | N-1 OHL 400 kV Bor 2 – Nis 2 | 0.00502 | 0.00087 | 0.02077 | 1e-05 | -0.02629 | 0.00042 | -0.00089 | -0.00052 | 0.00036 | 0.0003 | -0.00986 | 0.00899 | 0.00072 | 0.00159 | 0.01997 | -0.00717 | -0.00014 | -0.00345 | 0.00035 | -0.05993 | 0.02609 | 0.00573 | -0.00254 | -0.02367 | -0.01684 | 0.00478
[RO-RS] [DIR] TIE 400 kV Resita-Pancevo c2 | N-1 OHL 400 kV Portile de Fier-Resita | 0.00918 | 0.00047 | 0.01643 | 1e-05 | -0.00469 | 0.0003 | -0.00071 | -0.00036 | 0.00026 | 0.00022 | 0.00228 | 0.00679 | -0.00036 | 0.00116 | 0.01737 | 0.00335 | -0.0001 | -0.00227 | 0.00026 | -0.02147 | 0.03141 | 0.00408 | -0.00208 | -0.00375 | -0.00772 | 0.00888
[RO-RS] [DIR] TIE 400 kV Resita-Pancevo c2 | N-1 OHL 400 kV Paks -Sandorfalva | -0.00404 | 0.00097 | 0.0176 | 1e-05 | -0.03247 | 0.0004 | -0.00078 | -0.0005 | 0.00033 | 0.00028 | -0.01897 | 0.00805 | 0.00186 | 0.00148 | 0.01419 | -0.01741 | -0.00014 | -0.00338 | 0.00033 | -0.05716 | 0.02994 | 0.00546 | -0.0023 | -0.03006 | -0.01718 | -0.00645
[RO-RS] [DIR] TIE 400 kV Resita-Pancevo c2 | N-1 TIE 400 kV Resita-Pancevo c1 | -0.00468 | 0.00139 | 0.02909 | 1e-05 | -0.04963 | 0.00062 | -0.00127 | -0.00077 | 0.00052 | 0.00045 | -0.02826 | 0.01293 | 0.0016 | 0.00233 | 0.02415 | -0.02577 | -0.00021 | -0.00517 | 0.00052 | -0.08875 | 0.0499 | 0.00855 | -0.00366 | -0.04582 | -0.02623 | -0.00839
[RO-RS] [DIR] TIE 400 kV Resita-Pancevo c1 | BC | -0.00294 | 0.00087 | 0.01825 | 1e-05 | -0.03114 | 0.00039 | -0.0008 | -0.00048 | 0.00033 | 0.00028 | -0.01773 | 0.00812 | 0.00101 | 0.00146 | 0.01516 | -0.01617 | -0.00013 | -0.00325 | 0.00033 | -0.05569 | 0.03131 | 0.00536 | -0.0023 | -0.02875 | -0.01646 | -0.00527
[RO-RS] [DIR] TIE 400 kV Resita-Pancevo c1 | N-1 TIE 400 kV Arad-Sandorfalva | -0.00432 | 0.00108 | 0.01833 | 1e-05 | -0.034 | 0.00043 | -0.00081 | -0.00053 | 0.00036 | 0.0003 | -0.01988 | 0.00851 | 0.00227 | 0.00157 | 0.01453 | -0.01823 | -0.00015 | -0.00366 | 0.00035 | -0.05981 | 0.03025 | 0.00583 | -0.00238 | -0.03152 | -0.01848 | -0.00682
[RO-RS] [DIR] TIE 400 kV Resita-Pancevo c1 | N-1 TIE 400 kV Nadab-Bekescsaba | -0.00579 | 0.00104 | 0.01674 | 1e-05 | -0.03515 | 0.00039 | -0.00069 | -0.00049 | 0.00033 | 0.00028 | -0.0212 | 0.00772 | 0.00169 | 0.00143 | 0.0129 | -0.0196 | -0.00013 | -0.00345 | 0.00032 | -0.06081 | 0.02839 | 0.0053 | -0.0019 | -0.03268 | -0.01837 | -0.00831
[RO-RS] [DIR] TIE 400 kV Resita-Pancevo c1 | N-1 TIE 400 kV Portile de Fier-Djerdap | 0.01364 | 0.00123 | 0.03 | 1e-05 | -0.03343 | 0.0006 | -0.00125 | -0.00074 | 0.00051 | 0.00043 | -0.00737 | 0.01284 | 0.001 | 0.00227 | 0.031 | -0.00236 | -0.0002 | -0.00489 | 0.0005 | -0.09506 | 0.08101 | 0.00806 | -0.00356 | -0.02986 | -0.02459 | 0.0156
[RO-RS] [DIR] TIE 400 kV Resita-Pancevo c1 | N-1 OHL 400 kV Iernut-Sibiu Sud | -0.0047 | 0.00081 | 0.01717 | 1e-05 | -0.03357 | 0.00037 | -0.00075 | -0.00045 | 0.00031 | 0.00026 | -0.01985 | 0.00764 | 0.00087 | 0.00138 | 0.01371 | -0.01826 | -0.00012 | -0.00305 | 0.00031 | -0.05771 | 0.02967 | 0.00507 | -0.00219 | -0.03111 | -0.0165 | -0.00713
[RO-RS] [DIR] TIE 400 kV Resita-Pancevo c1 | N-1 OHL 400 kV Mintia-Arad | -0.00482 | 0.00094 | 0.01745 | 1e-05 | -0.03415 | 0.00039 | -0.00076 | -0.00048 | 0.00033 | 0.00028 | -0.02019 | 0.00791 | 0.00141 | 0.00144 | 0.01382 | -0.01856 | -0.00013 | -0.00331 | 0.00032 | -0.05942 | 0.02978 | 0.00533 | -0.00217 | -0.03169 | -0.01756 | -0.00727
[RO-RS] [DIR] TIE 400 kV Resita-Pancevo c1 | N-1 OHL 220 kV Portile de Fier-Resita c2 | -0.0017 | 0.00086 | 0.01875 | 1e-05 | -0.02938 | 0.00039 | -0.00082 | -0.00049 | 0.00033 | 0.00028 | -0.01618 | 0.00828 | 0.00089 | 0.00148 | 0.01598 | -0.01462 | -0.00013 | -0.00326 | 0.00033 | -0.05289 | 0.03252 | 0.00543 | -0.00236 | -0.02707 | -0.01611 | -0.00389
[RO-RS] [DIR] TIE 400 kV Resita-Pancevo c1 | N-1 OHL 220 kV Portile de Fier-Resita c1 | -0.0017 | 0.00086 | 0.01875 | 1e-05 | -0.02938 | 0.00039 | -0.00082 | -0.00049 | 0.00033 | 0.00028 | -0.01618 | 0.00828 | 0.00089 | 0.00148 | 0.01598 | -0.01462 | -0.00013 | -0.00326 | 0.00033 | -0.05289 | 0.03252 | 0.00543 | -0.00236 | -0.02707 | -0.01611 | -0.00389
[RO-RS] [DIR] TIE 400 kV Resita-Pancevo c1 | N-1 OHL 220 kV Resita-Timisoara c2 | -0.00572 | 0.00086 | 0.01631 | 1e-05 | -0.03393 | 0.00036 | -0.00071 | -0.00045 | 0.0003 | 0.00026 | -0.02062 | 0.00739 | 0.00123 | 0.00135 | 0.01256 | -0.01913 | -0.00012 | -0.00307 | 0.0003 | -0.05848 | 0.02712 | 0.00499 | -0.00205 | -0.03148 | -0.01656 | -0.00827
[RO-RS] [DIR] TIE 400 kV Resita-Pancevo c1 | N-1 OHL 220 kV Resita-Timisoara c1 | -0.00572 | 0.00086 | 0.01631 | 1e-05 | -0.03393 | 0.00036 | -0.00071 | -0.00045 | 0.0003 | 0.00026 | -0.02062 | 0.00739 | 0.00123 | 0.00135 | 0.01256 | -0.01913 | -0.00012 | -0.00307 | 0.0003 | -0.05848 | 0.02712 | 0.00499 | -0.00205 | -0.03148 | -0.01656 | -0.00827
[RO-RS] [DIR] TIE 400 kV Resita-Pancevo c1 | N-1 TRA 400/220 kV AT3 Arad | -0.00709 | 0.00091 | 0.01564 | 1e-05 | -0.0359 | 0.00036 | -0.00068 | -0.00045 | 0.0003 | 0.00026 | -0.02232 | 0.0072 | 0.00152 | 0.00133 | 0.01151 | -0.02081 | -0.00012 | -0.0031 | 0.0003 | -0.06097 | 0.02572 | 0.00494 | -0.00195 | -0.0334 | -0.0172 | -0.00975
[RO-RS] [DIR] TIE 400 kV Resita-Pancevo c1 | N-1 OHL 400 kV Djerdap - Drmno | -0.00918 | 0.00122 | 0.0224 | 1e-05 | -0.04907 | 0.0005 | -0.00098 | -0.00063 | 0.00042 | 0.00036 | -0.03031 | 0.01021 | 0.00182 | 0.00187 | 0.01677 | -0.02825 | -0.00017 | -0.00429 | 0.00042 | -0.08151 | 0.04355 | 0.00694 | -0.00282 | -0.04558 | -0.02349 | -0.01289
[RO-RS] [DIR] TIE 400 kV Resita-Pancevo c1 | N-1 OHL 400 kV Djerdap - Bor | 0.00744 | 0.00089 | 0.022 | 1e-05 | -0.02468 | 0.00044 | -0.00093 | -0.00054 | 0.00037 | 0.00032 | -0.0076 | 0.00944 | 0.00066 | 0.00167 | 0.02188 | -0.00464 | -0.00015 | -0.00358 | 0.00037 | -0.06324 | 0.0289 | 0.00596 | -0.00267 | -0.02219 | -0.01731 | 0.0077
[RO-RS] [DIR] TIE 400 kV Resita-Pancevo c1 | N-1 OHL 400 kV Srbobran – Subotica 3 | 0.00422 | 0.00082 | 0.02458 | 1e-05 | -0.02514 | 0.00047 | -0.00107 | -0.00057 | 0.0004 | 0.00034 | -0.01099 | 0.01038 | -0.00042 | 0.0018 | 0.02278 | -0.0092 | -0.00016 | -0.00367 | 0.0004 | -0.05111 | 0.04151 | 0.00647 | -0.0031 | -0.02276 | -0.01611 | 0.00229
[RO-RS] [DIR] TIE 400 kV Resita-Pancevo c1 | N-1 TIE 400 kV Sandorfalva-Subotica 3 | 0.00964 | 0.0008 | 0.03038 | 1e-05 | -0.02101 | 0.00055 | -0.00135 | -0.00067 | 0.00047 | 0.0004 | -0.00613 | 0.01269 | -0.00173 | 0.00216 | 0.02883 | -0.00419 | -0.00019 | -0.00414 | 0.00047 | -0.0482 | 0.04879 | 0.00765 | -0.0039 | -0.01861 | -0.01627 | 0.00784
[RO-RS] [DIR] TIE 400 kV Resita-Pancevo c1 | N-1 OHL 400 kV Bor 2 – Nis 2 | 0.00502 | 0.00087 | 0.02077 | 1e-05 | -0.02629 | 0.00042 | -0.00089 | -0.00052 | 0.00036 | 0.0003 | -0.00986 | 0.00899 | 0.00072 | 0.00159 | 0.01997 | -0.00717 | -0.00014 | -0.00345 | 0.00035 | -0.05993 | 0.02609 | 0.00573 | -0.00254 | -0.02367 | -0.01683 | 0.00478
[RO-RS] [DIR] TIE 400 kV Resita-Pancevo c1 | N-1 OHL 400 kV Portile de Fier-Resita | 0.00918 | 0.00047 | 0.01643 | 1e-05 | -0.00469 | 0.0003 | -0.00071 | -0.00036 | 0.00026 | 0.00022 | 0.00228 | 0.00679 | -0.00036 | 0.00116 | 0.01737 | 0.00335 | -0.0001 | -0.00227 | 0.00026 | -0.02147 | 0.03141 | 0.00408 | -0.00208 | -0.00375 | -0.00772 | 0.00888
[RO-RS] [DIR] TIE 400 kV Resita-Pancevo c1 | N-1 OHL 400 kV Paks -Sandorfalva | -0.00404 | 0.00097 | 0.0176 | 1e-05 | -0.03247 | 0.0004 | -0.00078 | -0.0005 | 0.00033 | 0.00028 | -0.01897 | 0.00805 | 0.00186 | 0.00148 | 0.01418 | -0.01741 | -0.00014 | -0.00338 | 0.00033 | -0.05716 | 0.02994 | 0.00546 | -0.0023 | -0.03006 | -0.01718 | -0.00645
[RO-RS] [DIR] TIE 400 kV Resita-Pancevo c1 | N-1 TIE 400 kV Resita-Pancevo c2 | -0.00468 | 0.00139 | 0.02909 | 1e-05 | -0.04963 | 0.00062 | -0.00127 | -0.00077 | 0.00052 | 0.00045 | -0.02826 | 0.01293 | 0.0016 | 0.00233 | 0.02415 | -0.02577 | -0.00021 | -0.00517 | 0.00052 | -0.08875 | 0.0499 | 0.00855 | -0.00366 | -0.04582 | -0.02623 | -0.00839
[RO-BG] [DIR] TIE 400 kV DOBRUDJA- MEDGIDIA SUD | BC | -0.05889 | -0.00121 | -0.02736 | -1e-05 | -0.12084 | -0.00054 | 0.00096 | 0.00067 | -0.00045 | -0.00039 | -0.0858 | -0.01157 | -0.00164 | -0.00202 | -0.04037 | -0.0778 | 0.00018 | 0.00471 | -0.00045 | 0.0109 | -0.02472 | -0.00666 | 0.00236 | -0.13771 | 0.0455 | -0.05906
[RO-BG] [DIR] TIE 400 kV DOBRUDJA- MEDGIDIA SUD | N-1 OHL 400 kV Isaccea - Stupina | -0.05733 | -0.00116 | -0.0265 | -1e-05 | -0.1182 | -0.00052 | 0.00093 | 0.00065 | -0.00044 | -0.00037 | -0.08374 | -0.01119 | -0.00153 | -0.00195 | -0.03918 | -0.07586 | 0.00018 | 0.00453 | -0.00044 | 0.01184 | -0.02362 | -0.00642 | 0.00229 | -0.13485 | 0.04331 | -0.05746
[RO-BG] [DIR] TIE 400 kV DOBRUDJA- MEDGIDIA SUD | N-1 TIE 400 kV MEDGIDIA SUD - VARNA | -0.10125 | -0.00208 | -0.04704 | -2e-05 | -0.20773 | -0.00092 | 0.00165 | 0.00116 | -0.00078 | -0.00066 | -0.14753 | -0.0199 | -0.00282 | -0.00347 | -0.0694 | -0.13377 | 0.00032 | 0.0081 | -0.00078 | 0.01873 | -0.0425 | -0.01145 | 0.00405 | -0.23684 | 0.07822 | -0.10154
[RO-BG] [DIR] TIE 400 kV DOBRUDJA- MEDGIDIA SUD | N-1 OHL 400 kV Cernavoda - Pelicanu | -0.05856 | -0.00129 | -0.02779 | -1e-05 | -0.11779 | -0.00056 | 0.00097 | 0.0007 | -0.00047 | -0.0004 | -0.08439 | -0.01183 | -0.00191 | -0.00208 | -0.04065 | -0.07684 | 0.00019 | 0.00491 | -0.00047 | 0.00569 | -0.0265 | -0.00687 | 0.00236 | -0.13356 | 0.04898 | -0.0589
[RO-BG] [DIR] TIE 400 kV DOBRUDJA- MEDGIDIA SUD | N-1 OHL 400 kV Gura Ialomitei - Bucuresti Sud | -0.05859 | -0.0013 | -0.02787 | -1e-05 | -0.11756 | -0.00056 | 0.00097 | 0.0007 | -0.00047 | -0.0004 | -0.08432 | -0.01188 | -0.00194 | -0.00209 | -0.04072 | -0.07681 | 0.00019 | 0.00494 | -0.00047 | 0.00514 | -0.02674 | -0.00691 | 0.00236 | -0.13323 | 0.0494 | -0.05895
[RO-BG] [DIR] TIE 400 kV DOBRUDJA- MEDGIDIA SUD | N-1 OHL 400 kV Gutinas – Smardan | -0.05711 | -0.00129 | -0.02689 | -1e-05 | -0.11625 | -0.00054 | 0.00092 | 0.00068 | -0.00046 | -0.00039 | -0.08283 | -0.0115 | -0.002 | -0.00202 | -0.0394 | -0.07522 | 0.00019 | 0.00485 | -0.00045 | 0.00729 | -0.02456 | -0.0067 | 0.00223 | -0.13219 | 0.0509 | -0.05732
[RO-BG] [DIR] TIE 400 kV DOBRUDJA- MEDGIDIA SUD | N-1 TIE 400 kV Resita-Pancevo c2 | -0.05887 | -0.00121 | -0.02744 | -1e-05 | -0.12071 | -0.00054 | 0.00096 | 0.00067 | -0.00046 | -0.00039 | -0.08572 | -0.01161 | -0.00165 | -0.00203 | -0.04043 | -0.07773 | 0.00018 | 0.00473 | -0.00045 | 0.01114 | -0.02486 | -0.00668 | 0.00237 | -0.13758 | 0.04557 | -0.05904
[RO-BG] [DIR] TIE 400 kV DOBRUDJA- MEDGIDIA SUD | N-1 TIE 400 kV Resita-Pancevo c1 | -0.05887 | -0.00121 | -0.02744 | -1e-05 | -0.12071 | -0.00054 | 0.00096 | 0.00067 | -0.00046 | -0.00039 | -0.08572 | -0.01161 | -0.00165 | -0.00203 | -0.04043 | -0.07773 | 0.00018 | 0.00473 | -0.00045 | 0.01114 | -0.02486 | -0.00668 | 0.00237 | -0.13758 | 0.04557 | -0.05904
[RO-BG] [DIR] TIE 400 kV MEDGIDIA SUD - VARNA | BC | -0.0608 | -0.00125 | -0.02825 | -1e-05 | -0.12471 | -0.00056 | 0.00099 | 0.00069 | -0.00047 | -0.0004 | -0.0886 | -0.01195 | -0.00169 | -0.00209 | -0.04168 | -0.08033 | 0.00019 | 0.00487 | -0.00047 | 0.01125 | -0.02552 | -0.00687 | 0.00243 | -0.14229 | 0.04697 | -0.06098
[RO-BG] [DIR] TIE 400 kV MEDGIDIA SUD - VARNA | N-1 OHL 400 kV Isaccea - Rahman | -0.05932 | -0.0012 | -0.02743 | -1e-05 | -0.1222 | -0.00054 | 0.00096 | 0.00067 | -0.00045 | -0.00039 | -0.08665 | -0.01158 | -0.00159 | -0.00202 | -0.04055 | -0.07849 | 0.00018 | 0.00469 | -0.00045 | 0.01215 | -0.02447 | -0.00665 | 0.00237 | -0.13958 | 0.04489 | -0.05946
[RO-BG] [DIR] TIE 400 kV MEDGIDIA SUD - VARNA | N-1 TIE 400 kV DOBRUDJA- MEDGIDIA SUD | -0.10222 | -0.0021 | -0.04749 | -2e-05 | -0.20971 | -0.00093 | 0.00166 | 0.00117 | -0.00079 | -0.00067 | -0.14895 | -0.02009 | -0.00285 | -0.00351 | -0.07007 | -0.13505 | 0.00032 | 0.00818 | -0.00078 | 0.01891 | -0.0429 | -0.01156 | 0.00409 | -0.23915 | 0.07897 | -0.10252
[RO-BG] [DIR] TIE 400 kV MEDGIDIA SUD - VARNA | N-1 OHL 400 kV Cernavoda - Pelicanu | -0.06047 | -0.00133 | -0.02869 | -1e-05 | -0.12156 | -0.00057 | 0.001 | 0.00072 | -0.00048 | -0.00041 | -0.08715 | -0.01222 | -0.00197 | -0.00214 | -0.04196 | -0.07934 | 0.0002 | 0.00507 | -0.00048 | 0.00588 | -0.02735 | -0.0071 | 0.00244 | -0.13801 | 0.05057 | -0.06082
[RO-BG] [DIR] TIE 400 kV MEDGIDIA SUD - VARNA | N-1 OHL 400 kV Gura Ialomitei - Bucuresti Sud | -0.06049 | -0.00134 | -0.02877 | -1e-05 | -0.12133 | -0.00058 | 0.001 | 0.00072 | -0.00048 | -0.00041 | -0.08708 | -0.01226 | -0.002 | -0.00215 | -0.04204 | -0.07931 | 0.0002 | 0.0051 | -0.00048 | 0.0053 | -0.0276 | -0.00713 | 0.00244 | -0.13767 | 0.051 | -0.06086
[RO-BG] [DIR] TIE 400 kV MEDGIDIA SUD - VARNA | N-1 OHL 400 kV Gutinas – Smardan | -0.05897 | -0.00133 | -0.02776 | -1e-05 | -0.11997 | -0.00056 | 0.00095 | 0.0007 | -0.00047 | -0.0004 | -0.08554 | -0.01187 | -0.00207 | -0.00209 | -0.04068 | -0.07767 | 0.00019 | 0.005 | -0.00047 | 0.00752 | -0.02535 | -0.00692 | 0.0023 | -0.1366 | 0.05254 | -0.05918
[RO-BG] [DIR] TIE 400 kV MEDGIDIA SUD - VARNA | N-1 OHL 400 kV Medgidia Sud - Stupina | -0.05919 | -0.00119 | -0.02736 | -1e-05 | -0.12198 | -0.00054 | 0.00096 | 0.00067 | -0.00045 | -0.00038 | -0.08648 | -0.01155 | -0.00158 | -0.00201 | -0.04045 | -0.07833 | 0.00018 | 0.00468 | -0.00045 | 0.01223 | -0.02438 | -0.00663 | 0.00237 | -0.13934 | 0.04471 | -0.05932
[RO-BG] [DIR] TIE 400 kV MEDGIDIA SUD - VARNA | N-1 OHL 400 kV Cernavodă - Medgidia Sud | -0.05536 | -0.00126 | -0.02651 | -1e-05 | -0.11036 | -0.00053 | 0.00092 | 0.00067 | -0.00045 | -0.00038 | -0.07943 | -0.01133 | -0.00194 | -0.00199 | -0.03862 | -0.07243 | 0.00018 | 0.00475 | -0.00045 | 0.00319 | -0.02577 | -0.00661 | 0.00223 | -0.12504 | 0.04838 | -0.05575
[RO-BG] [DIR] TIE 400 kV MEDGIDIA SUD - VARNA | N-1 TIE 400 kV Resita-Pancevo c2 | -0.06079 | -0.00125 | -0.02833 | -1e-05 | -0.12457 | -0.00056 | 0.00099 | 0.0007 | -0.00047 | -0.0004 | -0.08852 | -0.01199 | -0.0017 | -0.00209 | -0.04174 | -0.08026 | 0.00019 | 0.00488 | -0.00047 | 0.0115 | -0.02565 | -0.0069 | 0.00244 | -0.14217 | 0.04704 | -0.06096
[RO-BG] [DIR] TIE 400 kV MEDGIDIA SUD - VARNA | N-1 TIE 400 kV Resita-Pancevo c1 | -0.06079 | -0.00125 | -0.02833 | -1e-05 | -0.12457 | -0.00056 | 0.00099 | 0.0007 | -0.00047 | -0.0004 | -0.08852 | -0.01199 | -0.0017 | -0.00209 | -0.04174 | -0.08026 | 0.00019 | 0.00488 | -0.00047 | 0.0115 | -0.02565 | -0.0069 | 0.00244 | -0.14217 | 0.04704 | -0.06096
[RO-RO] [DIR] OHL 400 kV Portile de Fier-Resita | N-1 TIE 400 kV Resita-Pancevo c2 | 0.03637 | -0.00101 | -0.00059 | 0 | 0.07258 | -0.00017 | 3e-05 | 0.00024 | -0.00013 | -0.00011 | 0.05654 | -0.00185 | -0.0039 | -0.00052 | 0.01096 | 0.05544 | 6e-05 | 0.00209 | -0.00013 | 0.08969 | 0.00893 | -0.00245 | 4e-05 | 0.06879 | 0.0223 | 0.04195
[RO-RO] [DIR] OHL 400 kV Arad-Nadab | N-1 TIE 400 kV Arad-Sandorfalva | 0.11027 | -0.00154 | 0.06207 | 2e-05 | 0.14857 | 0.00063 | -0.00298 | -0.00066 | 0.0006 | 0.00051 | 0.13132 | 0.02114 | -0.01339 | 0.003 | 0.08948 | 0.13025 | -0.00021 | -0.00201 | 0.0006 | 0.17306 | 0.11925 | 0.00912 | -0.00949 | 0.14494 | 0.03609 | 0.11794
[RO-RO] [DIR] OHL 400 kV Arad-Nadab | N-1 TIE 400 kV Resita-Pancevo c2 | 0.08845 | 0.00169 | 0.0628 | 2e-05 | 0.10414 | 0.00118 | -0.00318 | -0.00142 | 0.00102 | 0.00087 | 0.09785 | 0.02722 | 0.00659 | 0.00468 | 0.0791 | 0.09804 | -0.0004 | -0.00841 | 0.00102 | 0.10936 | 0.10145 | 0.01627 | -0.01064 | 0.1019 | 0.00454 | 0.09345
[RO-RO] [DIR] OHL 400 kV Mintia-Arad | BC | 0.06372 | -0.00221 | 0.02743 | 0 | 0.10233 | 4e-05 | -0.00136 | 4e-05 | 9e-05 | 7e-05 | 0.08344 | 0.00699 | -0.01363 | 0.00064 | 0.04537 | 0.08119 | -1e-05 | 0.00212 | 9e-05 | 0.12639 | 0.05212 | 0.00106 | -0.00441 | 0.0997 | 0.03731 | 0.06809
[RO-RO] [DIR] OHL 400 kV Mintia-Arad | N-1 TIE 400 kV Rosiori-Mukacevo | 0.07486 | -0.00129 | 0.03573 | 1e-05 | 0.11572 | 0.00029 | -0.00164 | -0.00028 | 0.00029 | 0.00024 | 0.09583 | 0.0113 | -0.01054 | 0.00149 | 0.05537 | 0.09353 | -9e-05 | -0.00032 | 0.00029 | 0.14325 | 0.06386 | 0.00412 | -0.00505 | 0.11284 | 0.0335 | 0.07973
[RO-RO] [DIR] OHL 400 kV Mintia-Arad | N-1 TIE 400 kV Portile de Fier-Djerdap | 0.06071 | -0.00227 | 0.0253 | 0 | 0.10274 | 0 | -0.00128 | 9e-05 | 6e-05 | 4e-05 | 0.08156 | 0.00614 | -0.01363 | 0.00049 | 0.04249 | 0.07869 | 0 | 0.00241 | 6e-05 | 0.13353 | 0.04311 | 0.00057 | -0.00419 | 0.0999 | 0.03878 | 0.06431
[RO-RO] [DIR] OHL 400 kV Mintia-Arad | N-1 OHL 400 kV Iernut-Sibiu Sud | 0.0859 | -0.00146 | 0.04101 | 1e-05 | 0.13292 | 0.00033 | -0.00189 | -0.00032 | 0.00033 | 0.00028 | 0.11002 | 0.01302 | -0.01191 | 0.00172 | 0.0635 | 0.10739 | -0.00011 | -0.0004 | 0.00033 | 0.15174 | 0.07273 | 0.00479 | -0.00583 | 0.12937 | 0.03776 | 0.09147
[RO-RO] [DIR] OHL 400 kV Mintia-Arad | N-1 OHL 220 kV Portile de Fier-Resita 1&2 | 0.06512 | -0.00222 | 0.02799 | 0 | 0.10432 | 4e-05 | -0.00139 | 4e-05 | 9e-05 | 8e-05 | 0.0852 | 0.00718 | -0.01376 | 0.00066 | 0.0463 | 0.08296 | -1e-05 | 0.0021 | 9e-05 | 0.12958 | 0.05349 | 0.00113 | -0.00449 | 0.10162 | 0.0377 | 0.06966
[RO-RO] [DIR] OHL 400 kV Mintia-Arad | N-1 OHL 220 kV Resita-Timisoara 1&2 | 0.06893 | -0.00219 | 0.03108 | 1e-05 | 0.10755 | 9e-05 | -0.00152 | -2e-05 | 0.00013 | 0.00011 | 0.08885 | 0.00836 | -0.01405 | 0.00085 | 0.05023 | 0.08674 | -3e-05 | 0.00178 | 0.00013 | 0.13162 | 0.05997 | 0.00177 | -0.00488 | 0.10481 | 0.0375 | 0.07373
[RO-RO] [DIR] OHL 400 kV Mintia-Arad | N-1 OHL 220 kV Urechesti-Targu Jiu Nord | 0.05698 | -0.00222 | 0.02378 | 0 | 0.093 | -1e-05 | -0.0012 | 0.0001 | 4e-05 | 3e-05 | 0.07528 | 0.00563 | -0.01324 | 0.00042 | 0.04009 | 0.07309 | 1e-05 | 0.00244 | 4e-05 | 0.11694 | 0.04548 | 0.00038 | -0.00396 | 0.09079 | 0.03618 | 0.06088
[RO-RO] [DIR] OHL 400 kV Mintia-Arad | N-1 OHL 220 kV Paroseni-Targu Jiu Nord | 0.05698 | -0.00222 | 0.02378 | 0 | 0.093 | -1e-05 | -0.0012 | 0.0001 | 4e-05 | 3e-05 | 0.07528 | 0.00563 | -0.01324 | 0.00042 | 0.04009 | 0.07309 | 1e-05 | 0.00244 | 4e-05 | 0.11694 | 0.04548 | 0.00038 | -0.00396 | 0.09079 | 0.03618 | 0.06088
[RO-RO] [DIR] OHL 400 kV Mintia-Arad | N-1 TRA 400/220 kV AT3 Arad | 0.07331 | -0.00228 | 0.03348 | 1e-05 | 0.11332 | 0.00011 | -0.00163 | -4e-05 | 0.00015 | 0.00013 | 0.09402 | 0.00911 | -0.01481 | 0.00095 | 0.05378 | 0.0919 | -3e-05 | 0.00177 | 0.00015 | 0.13857 | 0.06503 | 0.00204 | -0.00522 | 0.11043 | 0.03902 | 0.07844
[RO-RO] [DIR] OHL 400 kV Mintia-Arad | N-1 TIE 400 kV Resita-Pancevo c2 | 0.06376 | -0.00222 | 0.02714 | 0 | 0.10283 | 3e-05 | -0.00135 | 5e-05 | 8e-05 | 7e-05 | 0.08372 | 0.00686 | -0.01365 | 0.00061 | 0.04512 | 0.08145 | -1e-05 | 0.00217 | 8e-05 | 0.12728 | 0.05162 | 0.00097 | -0.00438 | 0.10016 | 0.03757 | 0.06818
[RO-RO] [DIR] OHL 400 kV Mintia-Arad | N-1 TIE 400 kV Resita-Pancevo c1 | 0.06376 | -0.00222 | 0.02714 | 0 | 0.10283 | 3e-05 | -0.00135 | 5e-05 | 8e-05 | 7e-05 | 0.08372 | 0.00686 | -0.01365 | 0.00061 | 0.04512 | 0.08145 | -1e-05 | 0.00217 | 8e-05 | 0.12728 | 0.05162 | 0.00097 | -0.00438 | 0.10016 | 0.03757 | 0.06818
[RO-RO] [DIR] OHL 400 kV Sibiu Sud-Mintia | N-1 TIE 400 kV Rosiori-Mukacevo | 0.05566 | -0.00116 | 0.02386 | 1e-05 | 0.09402 | 0.00014 | -0.00112 | -0.00012 | 0.00016 | 0.00013 | 0.07468 | 0.00713 | -0.00829 | 0.00087 | 0.03874 | 0.07201 | -5e-05 | 0.0004 | 0.00016 | 0.11505 | 0.03796 | 0.00218 | -0.00351 | 0.09205 | 0.0314 | 0.0589
[RO-RO] [DIR] OHL 400 kV Sibiu Sud-Mintia | N-1 TIE 400 kV Resita-Pancevo c2 | 0.0462 | -0.00194 | 0.0168 | 0 | 0.08268 | -6e-05 | -0.00088 | 0.00015 | -1e-05 | -1e-05 | 0.06418 | 0.00347 | -0.01091 | 0.00014 | 0.03023 | 0.06156 | 2e-05 | 0.00247 | -1e-05 | 0.10079 | 0.02796 | -0.00042 | -0.00297 | 0.08092 | 0.03465 | 0.04902
[RO-RO] [DIR] OHL 400 kV Iernut-Sibiu Sud | N-1 TIE 400 kV Rosiori-Mukacevo | -0.04336 | 0.00058 | -0.02103 | -1e-05 | -0.06715 | -0.0002 | 0.00098 | 0.00021 | -0.00019 | -0.00016 | -0.05557 | -0.007 | 0.00495 | -0.00097 | -0.03207 | -0.05427 | 7e-05 | 0.00055 | -0.00019 | -0.03413 | -0.03511 | -0.00284 | 0.00307 | -0.0646 | -0.01598 | -0.04608
[RO-RO] [DIR] OHL 400 kV Iernut-Sibiu Sud | N-1 TIE 400 kV Resita-Pancevo c2 | -0.08505 | -0.00284 | -0.05182 | -2e-05 | -0.11757 | -0.00112 | 0.00203 | 0.0014 | -0.00094 | -0.0008 | -0.10208 | -0.023 | -0.00661 | -0.00414 | -0.06931 | -0.10058 | 0.00038 | 0.00961 | -0.00093 | -0.09779 | -0.07862 | -0.01422 | 0.00542 | -0.11402 | -0.00194 | -0.08965
[RO-RO] [DIR] OHL 400 kV Iernut-Gadalin | N-1 TIE 400 kV Resita-Pancevo c2 | 0.07886 | 0.00272 | 0.04831 | 2e-05 | 0.10942 | 0.00105 | -0.00189 | -0.00132 | 0.00088 | 0.00075 | 0.09471 | 0.02155 | 0.0065 | 0.00389 | 0.06441 | 0.09313 | -0.00036 | -0.00908 | 0.00088 | 0.13208 | 0.07313 | 0.01338 | -0.00504 | 0.10721 | 0.00453 | 0.08301
[RO-RO] [DIR] OHL 400 kV Rosiori-Gadalin | BC | -0.07991 | -0.00298 | -0.04989 | -2e-05 | -0.10941 | -0.00111 | 0.00194 | 0.0014 | -0.00093 | -0.00079 | -0.09526 | -0.02248 | -0.00745 | -0.00409 | -0.06594 | -0.09379 | 0.00038 | 0.0097 | -0.00092 | -0.13926 | -0.07553 | -0.01412 | 0.00513 | -0.10725 | -0.00258 | -0.08408
[RO-RO] [DIR] OHL 400 kV Rosiori-Gadalin | N-1 OHL 400 kV Mintia-Arad | -0.09428 | -0.00248 | -0.05608 | -2e-05 | -0.13248 | -0.00112 | 0.00225 | 0.00139 | -0.00095 | -0.00081 | -0.11408 | -0.02406 | -0.00438 | -0.00423 | -0.07617 | -0.1121 | 0.00038 | 0.00923 | -0.00094 | -0.16777 | -0.08728 | -0.01436 | 0.00613 | -0.12974 | -0.01099 | -0.09943
[RO-RO] [DIR] OHL 400 kV Rosiori-Gadalin | N-1 TIE 400 kV Resita-Pancevo c2 | -0.07995 | -0.00297 | -0.04967 | -2e-05 | -0.10978 | -0.00111 | 0.00193 | 0.00139 | -0.00092 | -0.00079 | -0.09547 | -0.02238 | -0.00744 | -0.00407 | -0.06576 | -0.09398 | 0.00038 | 0.00967 | -0.00092 | -0.13994 | -0.07515 | -0.01405 | 0.0051 | -0.1076 | -0.00278 | -0.08414
[RO-RO] [DIR] OHL 400 kV Rosiori-Gadalin | N-1 TIE 400 kV Resita-Pancevo c1 | -0.07995 | -0.00297 | -0.04967 | -2e-05 | -0.10978 | -0.00111 | 0.00193 | 0.00139 | -0.00092 | -0.00079 | -0.09547 | -0.02238 | -0.00744 | -0.00407 | -0.06576 | -0.09398 | 0.00038 | 0.00967 | -0.00092 | -0.13994 | -0.07515 | -0.01405 | 0.0051 | -0.1076 | -0.00278 | -0.08414
[RO-RO] [DIR] OHL 400 kV Arefu-Tantareni | BC | -0.06275 | -0.00085 | -0.03433 | -1e-05 | -0.08834 | -0.00058 | 0.00139 | 0.00071 | -0.0005 | -0.00043 | -0.07681 | -0.01373 | 0.00057 | -0.0023 | -0.04878 | -0.07641 | 0.0002 | 0.00442 | -0.0005 | -0.03503 | -0.05341 | -0.00754 | 0.00385 | -0.07924 | 0.00404 | -0.06684
[RO-RO] [DIR] OHL 400 kV Arefu-Tantareni | N-1 OHL 400 kV Brasov - Sibiu Sud | -0.07567 | -0.00086 | -0.04081 | -1e-05 | -0.10946 | -0.00067 | 0.00168 | 0.00081 | -0.00058 | -0.0005 | -0.09369 | -0.01613 | 0.00129 | -0.00267 | -0.05836 | -0.09259 | 0.00023 | 0.00493 | -0.00058 | -0.05751 | -0.06336 | -0.00872 | 0.00471 | -0.10102 | -0.00368 | -0.08038
[RO-RO] [DIR] OHL 400 kV Arefu-Tantareni | N-1 TIE 400 kV Rosiori-Mukacevo | -0.05075 | 0.00014 | -0.0254 | -1e-05 | -0.07392 | -0.00032 | 0.00108 | 0.00036 | -0.00029 | -0.00025 | -0.06348 | -0.0091 | 0.0039 | -0.00138 | -0.03801 | -0.06313 | 0.00011 | 0.0018 | -0.00029 | -0.01689 | -0.04077 | -0.00425 | 0.00317 | -0.0651 | -5e-05 | -0.05432
[RO-RO] [DIR] OHL 400 kV Arefu-Tantareni | N-1 OHL 400 kV Mintia-Arad | -0.05489 | -0.00112 | -0.03095 | -1e-05 | -0.07572 | -0.00058 | 0.00122 | 0.00071 | -0.00049 | -0.00042 | -0.06653 | -0.01287 | -0.00111 | -0.00222 | -0.04319 | -0.0664 | 0.0002 | 0.00468 | -0.00049 | -0.01945 | -0.04698 | -0.00741 | 0.00331 | -0.06695 | 0.00864 | -0.05845
[RO-RO] [DIR] OHL 400 kV Arefu-Tantareni | N-1 OHL 400 kV Sibiu Sud-Mintia | -0.05273 | -0.00127 | -0.03068 | -1e-05 | -0.07042 | -0.0006 | 0.0012 | 0.00074 | -0.00051 | -0.00043 | -0.0629 | -0.01298 | -0.00179 | -0.00227 | -0.04222 | -0.06307 | 0.0002 | 0.00495 | -0.0005 | -0.01319 | -0.04734 | -0.00763 | 0.00321 | -0.0617 | 0.01155 | -0.05622
[RO-RO] [DIR] OHL 400 kV Arefu-Tantareni | N-1 OHL 400 kV Tantareni-Urechesti | -0.06741 | -0.00073 | -0.03419 | -1e-05 | -0.10323 | -0.00056 | 0.00138 | 0.00068 | -0.00049 | -0.00041 | -0.08616 | -0.01351 | 0.00103 | -0.00223 | -0.04996 | -0.08486 | 0.00019 | 0.00417 | -0.00049 | -0.03047 | -0.04577 | -0.00724 | 0.00384 | -0.09184 | 0.0017 | -0.07134
[RO-RO] [DIR] OHL 400 kV Arefu-Tantareni | N-1 OHL 220 kV Portile de Fier-Resita 1&2 | -0.06427 | -0.00083 | -0.03494 | -1e-05 | -0.0905 | -0.00059 | 0.00141 | 0.00071 | -0.00051 | -0.00043 | -0.07872 | -0.01393 | 0.00071 | -0.00232 | -0.04979 | -0.07833 | 0.0002 | 0.00444 | -0.00051 | -0.03848 | -0.05489 | -0.00762 | 0.00393 | -0.08131 | 0.00362 | -0.06853
[RO-RO] [DIR] OHL 400 kV Arefu-Tantareni | N-1 OHL 220 kV Resita-Timisoara 1&2 | -0.0701 | -0.00087 | -0.03948 | -1e-05 | -0.0957 | -0.00066 | 0.00161 | 0.00079 | -0.00057 | -0.00048 | -0.08443 | -0.01566 | 0.00116 | -0.0026 | -0.05563 | -0.08424 | 0.00022 | 0.00488 | -0.00057 | -0.04239 | -0.06447 | -0.00854 | 0.00451 | -0.08644 | 0.00378 | -0.07478
[RO-RO] [DIR] OHL 400 kV Arefu-Tantareni | N-1 OHL 220 kV Urechesti-Targu Jiu Nord | -0.06836 | -0.00086 | -0.03737 | -1e-05 | -0.09611 | -0.00063 | 0.00152 | 0.00076 | -0.00054 | -0.00046 | -0.08361 | -0.01487 | 0.0009 | -0.00247 | -0.05318 | -0.08316 | 0.00021 | 0.00469 | -0.00054 | -0.04291 | -0.05893 | -0.00811 | 0.00423 | -0.08666 | 0.00311 | -0.07285
[RO-RO] [DIR] OHL 400 kV Arefu-Tantareni | N-1 OHL 220 kV Paroseni-Targu Jiu Nord | -0.06836 | -0.00086 | -0.03737 | -1e-05 | -0.09611 | -0.00063 | 0.00152 | 0.00076 | -0.00054 | -0.00046 | -0.08361 | -0.01487 | 0.0009 | -0.00247 | -0.05318 | -0.08316 | 0.00021 | 0.00469 | -0.00054 | -0.04291 | -0.05893 | -0.00811 | 0.00423 | -0.08666 | 0.00311 | -0.07285
[RO-RO] [DIR] OHL 400 kV Arefu-Tantareni | N-1 TRA 400/220 kV AT3 Arad | -0.06459 | -0.00083 | -0.03549 | -1e-05 | -0.09045 | -0.0006 | 0.00144 | 0.00072 | -0.00052 | -0.00044 | -0.07885 | -0.01414 | 0.0008 | -0.00236 | -0.0504 | -0.07847 | 0.0002 | 0.00448 | -0.00051 | -0.03737 | -0.05589 | -0.00773 | 0.00401 | -0.0813 | 0.00371 | -0.06883
[RO-RO] [DIR] OHL 400 kV Arefu-Tantareni | N-1 TIE 400 kV Resita-Pancevo c2 | -0.06277 | -0.00084 | -0.03421 | -1e-05 | -0.08854 | -0.00058 | 0.00138 | 0.0007 | -0.0005 | -0.00043 | -0.07693 | -0.01368 | 0.00058 | -0.00229 | -0.04868 | -0.07652 | 0.0002 | 0.0044 | -0.0005 | -0.03539 | -0.05321 | -0.00751 | 0.00384 | -0.07943 | 0.00394 | -0.06688
[RO-RO] [DIR] OHL 400 kV Arefu-Tantareni | N-1 TIE 400 kV Resita-Pancevo c1 | -0.06277 | -0.00084 | -0.03421 | -1e-05 | -0.08854 | -0.00058 | 0.00138 | 0.0007 | -0.0005 | -0.00043 | -0.07693 | -0.01368 | 0.00058 | -0.00229 | -0.04868 | -0.07652 | 0.0002 | 0.0044 | -0.0005 | -0.03539 | -0.05321 | -0.00751 | 0.00384 | -0.07943 | 0.00394 | -0.06688
[RO-RO] [DIR] OHL 400 kV Arefu-Sibiu Sud | N-1 TIE 400 kV Rosiori-Mukacevo | 0.06008 | -0.00044 | 0.02931 | 1e-05 | 0.09048 | 0.00033 | -0.00129 | -0.00036 | 0.0003 | 0.00026 | 0.07623 | 0.01014 | -0.00568 | 0.00148 | 0.04447 | 0.07519 | -0.00011 | -0.00151 | 0.0003 | 0.06934 | 0.04765 | 0.00444 | -0.00384 | 0.08279 | 0.00888 | 0.06412
[RO-RO] [DIR] OHL 400 kV Arefu-Sibiu Sud | N-1 OHL 400 kV Mintia-Arad | 0.06577 | 0.00123 | 0.03678 | 1e-05 | 0.09316 | 0.00067 | -0.00147 | -0.00083 | 0.00058 | 0.00049 | 0.08052 | 0.01518 | 0.00095 | 0.0026 | 0.0515 | 0.07978 | -0.00023 | -0.00534 | 0.00057 | 0.07311 | 0.05607 | 0.00866 | -0.00404 | 0.08552 | -0.0026 | 0.06981
[RO-RO] [DIR] OHL 400 kV Arefu-Sibiu Sud | N-1 OHL 400 kV Sibiu Sud-Mintia | 0.063 | 0.00143 | 0.03645 | 1e-05 | 0.08631 | 0.0007 | -0.00144 | -0.00086 | 0.00059 | 0.00051 | 0.07585 | 0.01533 | 0.00184 | 0.00266 | 0.05027 | 0.07548 | -0.00024 | -0.0057 | 0.00059 | 0.06502 | 0.05656 | 0.00895 | -0.00391 | 0.07874 | -0.00637 | 0.06694
[RO-RO] [DIR] OHL 400 kV Arefu-Sibiu Sud | N-1 OHL 220 kV Resita-Timisoara 1&2 | 0.0853 | 0.00091 | 0.04767 | 1e-05 | 0.11894 | 0.00077 | -0.00197 | -0.00093 | 0.00067 | 0.00057 | 0.10358 | 0.01874 | -0.00199 | 0.00309 | 0.06744 | 0.10273 | -0.00026 | -0.00559 | 0.00067 | 0.10277 | 0.07839 | 0.01008 | -0.00558 | 0.11067 | 0.00376 | 0.09079
[RO-RO] [DIR] OHL 400 kV Arefu-Sibiu Sud | N-1 TIE 400 kV Resita-Pancevo c2 | 0.07609 | 0.00087 | 0.04106 | 1e-05 | 0.10993 | 0.00068 | -0.00169 | -0.00082 | 0.00059 | 0.0005 | 0.09414 | 0.01625 | -0.00125 | 0.00269 | 0.05871 | 0.09302 | -0.00023 | -0.00498 | 0.00059 | 0.09396 | 0.06423 | 0.00879 | -0.00474 | 0.10185 | 0.00356 | 0.08085
[RO-RO] [DIR] OHL 400 kV Tantareni-Urechesti | N-1 TIE 400 kV Portile de Fier-Djerdap | 0.04705 | -0.00053 | 0.00918 | 0 | 0.10242 | 3e-05 | -0.00036 | -2e-05 | 4e-05 | 4e-05 | 0.07448 | 0.00249 | -0.00323 | 0.00026 | 0.02201 | 0.07116 | -1e-05 | 0.00031 | 4e-05 | -0.066 | -0.01053 | 0.00025 | -0.001 | 0.08733 | 0.00942 | 0.04956
[RO-RO] [DIR] OHL 400 kV Tantareni-Urechesti | N-1 OHL 400 kV Portile de Fier-Urechesti | 0.03467 | 0.0003 | 0.01619 | 0 | 0.05426 | 0.00026 | -0.00063 | -0.00031 | 0.00022 | 0.00019 | 0.04524 | 0.0063 | -0.00074 | 0.00103 | 0.0245 | 0.045 | -9e-05 | -0.00193 | 0.00022 | -0.1084 | 0.01752 | 0.00329 | -0.00172 | 0.04317 | -0.00861 | 0.03683
[RO-RO] [DIR] OHL 400 kV Tantareni-Urechesti | N-1 TIE 400 kV Resita-Pancevo c2 | 0.03261 | -0.00081 | -0.00037 | 0 | 0.10338 | -0.00013 | 1e-05 | 0.00018 | -0.0001 | -9e-05 | 0.06493 | -0.00132 | -0.00319 | -0.00039 | 0.00881 | 0.05868 | 5e-05 | 0.00163 | -0.0001 | -0.03381 | -0.05247 | -0.00191 | 1e-05 | 0.08733 | 0.01591 | 0.03134
[RO-RO] [DIR] OHL 400 kV Portile de Fier-Urechesti | BC | 0.00306 | 0.00178 | 0.0268 | 1e-05 | -0.07833 | 0.00063 | -0.00105 | -0.0008 | 0.00052 | 0.00045 | -0.03168 | 0.01233 | 0.00387 | 0.0023 | 0.02528 | -0.0222 | -0.00022 | -0.00572 | 0.00052 | -0.11939 | 0.11093 | 0.00839 | -0.00282 | -0.07046 | -0.03915 | 0.0083
[RO-RO] [DIR] OHL 400 kV Portile de Fier-Urechesti | N-1 TIE 400 kV Portile de Fier-Djerdap | -0.01723 | 0.00135 | 0.01244 | 1e-05 | -0.07553 | 0.00038 | -0.00049 | -0.00049 | 0.00031 | 0.00026 | -0.04436 | 0.00655 | 0.00388 | 0.00131 | 0.0059 | -0.0391 | -0.00013 | -0.00371 | 0.00031 | -0.07122 | 0.05013 | 0.00509 | -0.00128 | -0.06911 | -0.0292 | -0.01724
[RO-RO] [DIR] OHL 400 kV Portile de Fier-Urechesti | N-1 OHL 400 kV Slatina-Portile de Fier | 0.00309 | 0.00244 | 0.03554 | 1e-05 | -0.10731 | 0.00085 | -0.00138 | -0.00108 | 0.0007 | 0.0006 | -0.044 | 0.01645 | 0.00546 | 0.00308 | 0.03322 | -0.03108 | -0.00029 | -0.00776 | 0.0007 | -0.14414 | 0.14781 | 0.01126 | -0.00369 | -0.09769 | -0.0552 | 0.01011
[RO-RO] [DIR] OHL 400 kV Portile de Fier-Urechesti | N-1 OHL 220 kV Portile de Fier-Resita 1&2 | 0.00736 | 0.00174 | 0.02852 | 1e-05 | -0.07223 | 0.00065 | -0.00112 | -0.00082 | 0.00054 | 0.00046 | -0.02628 | 0.01289 | 0.00348 | 0.00238 | 0.02816 | -0.01679 | -0.00022 | -0.00578 | 0.00054 | -0.10965 | 0.11513 | 0.00861 | -0.00304 | -0.0646 | -0.03796 | 0.01308
[RO-RO] [DIR] OHL 400 kV Portile de Fier-Urechesti | N-1 OHL 220 kV Resita-Timisoara 1&2 | 0.01933 | 0.00184 | 0.03819 | 1e-05 | -0.06203 | 0.0008 | -0.00154 | -0.00099 | 0.00067 | 0.00057 | -0.0148 | 0.0166 | 0.00257 | 0.00297 | 0.04046 | -0.00488 | -0.00027 | -0.00676 | 0.00067 | -0.10309 | 0.13543 | 0.0106 | -0.00427 | -0.05452 | -0.03856 | 0.02587
[RO-RO] [DIR] OHL 400 kV Portile de Fier-Urechesti | N-1 TIE 400 kV Resita-Pancevo c2 | 0.0032 | 0.00174 | 0.02595 | 1e-05 | -0.07688 | 0.00061 | -0.00101 | -0.00078 | 0.00051 | 0.00043 | -0.03085 | 0.01195 | 0.00382 | 0.00223 | 0.02457 | -0.02145 | -0.00021 | -0.00557 | 0.00051 | -0.11678 | 0.10947 | 0.00814 | -0.00271 | -0.06911 | -0.03838 | 0.00854
[RO-RO] [DIR] OHL 400 kV Portile de Fier-Urechesti | N-1 TIE 400 kV Resita-Pancevo c1 | 0.0032 | 0.00174 | 0.02595 | 1e-05 | -0.07688 | 0.00061 | -0.00101 | -0.00078 | 0.00051 | 0.00043 | -0.03085 | 0.01195 | 0.00382 | 0.00223 | 0.02457 | -0.02145 | -0.00021 | -0.00557 | 0.00051 | -0.11678 | 0.10947 | 0.00814 | -0.00271 | -0.06911 | -0.03838 | 0.00854
[RO-RO] [DIR] OHL 400 kV Slatina-Portile de Fier | BC | -6e-05 | -0.00125 | -0.01658 | -1e-05 | 0.05495 | -0.00041 | 0.00063 | 0.00053 | -0.00034 | -0.00029 | 0.02337 | -0.00782 | -0.00302 | -0.00148 | -0.01505 | 0.01683 | 0.00014 | 0.00385 | -0.00034 | 0.04695 | -0.06994 | -0.00545 | 0.00165 | 0.05164 | 0.03043 | -0.00344
[RO-RO] [DIR] OHL 400 kV Slatina-Portile de Fier | N-1 TIE 400 kV Portile de Fier-Djerdap | 0.01278 | -0.00098 | -0.00748 | 0 | 0.05317 | -0.00025 | 0.00027 | 0.00033 | -0.0002 | -0.00017 | 0.0314 | -0.00417 | -0.00302 | -0.00086 | -0.00278 | 0.02753 | 9e-05 | 0.00258 | -0.0002 | 0.01645 | -0.03145 | -0.00336 | 0.00067 | 0.05079 | 0.02413 | 0.01273
[RO-RO] [DIR] OHL 400 kV Slatina-Portile de Fier | N-1 OHL 400 kV Portile de Fier-Urechesti | -0.00132 | -0.00198 | -0.02759 | -1e-05 | 0.08713 | -0.00067 | 0.00106 | 0.00086 | -0.00056 | -0.00047 | 0.03638 | -0.01289 | -0.00461 | -0.00243 | -0.02544 | 0.02595 | 0.00023 | 0.0062 | -0.00055 | 0.09598 | -0.11551 | -0.0089 | 0.00281 | 0.08058 | 0.04651 | -0.00685
[RO-RO] [DIR] OHL 400 kV Slatina-Portile de Fier | N-1 OHL 220 kV Portile de Fier-Resita 1&2 | -0.00265 | -0.00123 | -0.01761 | -1e-05 | 0.05128 | -0.00042 | 0.00067 | 0.00054 | -0.00035 | -0.0003 | 0.02012 | -0.00816 | -0.00278 | -0.00153 | -0.01678 | 0.01358 | 0.00014 | 0.00389 | -0.00035 | 0.04109 | -0.07247 | -0.00558 | 0.00178 | 0.04812 | 0.02971 | -0.00631
[RO-RO] [DIR] OHL 400 kV Slatina-Portile de Fier | N-1 OHL 220 kV Resita-Timisoara 1&2 | -0.00953 | -0.00129 | -0.02321 | -1e-05 | 0.04546 | -0.00051 | 0.00092 | 0.00064 | -0.00042 | -0.00036 | 0.01355 | -0.01031 | -0.00226 | -0.00188 | -0.02388 | 0.00675 | 0.00017 | 0.00446 | -0.00042 | 0.03746 | -0.0842 | -0.00674 | 0.00249 | 0.04237 | 0.03008 | -0.01367
[RO-RO] [DIR] OHL 400 kV Slatina-Portile de Fier | N-1 TIE 400 kV Resita-Pancevo c2 | -0.00015 | -0.00123 | -0.01603 | -1e-05 | 0.05401 | -0.0004 | 0.0006 | 0.00051 | -0.00033 | -0.00028 | 0.02283 | -0.00758 | -0.00299 | -0.00144 | -0.0146 | 0.01634 | 0.00014 | 0.00376 | -0.00033 | 0.04527 | -0.069 | -0.00529 | 0.00158 | 0.05078 | 0.02993 | -0.0036
[RO-RO] [DIR] OHL 400 kV Slatina-Portile de Fier | N-1 TIE 400 kV Resita-Pancevo c1 | -0.00015 | -0.00123 | -0.01603 | -1e-05 | 0.05401 | -0.0004 | 0.0006 | 0.00051 | -0.00033 | -0.00028 | 0.02283 | -0.00758 | -0.00299 | -0.00144 | -0.0146 | 0.01634 | 0.00014 | 0.00376 | -0.00033 | 0.04527 | -0.069 | -0.00529 | 0.00158 | 0.05078 | 0.02993 | -0.0036
[RO-RO] [DIR] OHL 400 kV Medgidia Sud - Stupina | BC | 0.0373 | 0.00129 | 0.02062 | 1e-05 | 0.06319 | 0.00046 | -0.00067 | -0.00059 | 0.00038 | 0.00033 | 0.04912 | 0.0092 | 0.00272 | 0.00168 | 0.02839 | 0.04628 | -0.00016 | -0.00434 | 0.00038 | 0.02258 | 0.02627 | 0.0057 | -0.00154 | 0.06831 | -0.05227 | 0.03833
[RO-RO] [DIR] OHL 400 kV Medgidia Sud - Stupina | N-1 OHL 400 kV Isaccea - Rahman | 0.05227 | 0.0018 | 0.02889 | 1e-05 | 0.08855 | 0.00065 | -0.00094 | -0.00082 | 0.00054 | 0.00046 | 0.06884 | 0.0129 | 0.00381 | 0.00235 | 0.03979 | 0.06486 | -0.00022 | -0.00608 | 0.00053 | 0.03165 | 0.03681 | 0.00798 | -0.00216 | 0.09574 | -0.07325 | 0.05372
[RO-RO] [DIR] OHL 400 kV Medgidia Sud - Stupina | N-1 OHL 400 kV Cernavoda - Pelicanu | 0.03745 | 0.00125 | 0.02042 | 1e-05 | 0.06462 | 0.00045 | -0.00067 | -0.00058 | 0.00038 | 0.00032 | 0.04978 | 0.00908 | 0.00259 | 0.00165 | 0.02826 | 0.04673 | -0.00016 | -0.00424 | 0.00037 | 0.02014 | 0.02543 | 0.00559 | -0.00154 | 0.07026 | -0.05064 | 0.03841
[RO-RO] [DIR] OHL 400 kV Medgidia Sud - Stupina | N-1 OHL 400 kV Pelicanu - Bucuresti Sud | 0.03739 | 0.00125 | 0.02042 | 1e-05 | 0.06439 | 0.00045 | -0.00067 | -0.00058 | 0.00038 | 0.00032 | 0.04965 | 0.00909 | 0.0026 | 0.00165 | 0.02824 | 0.04663 | -0.00016 | -0.00425 | 0.00037 | 0.02041 | 0.02549 | 0.0056 | -0.00154 | 0.06997 | -0.05078 | 0.03835
[RO-RO] [DIR] OHL 400 kV Medgidia Sud - Stupina | N-1 OHL 400 kV Gura Ialomitei - Bucuresti Sud | 0.03742 | 0.00125 | 0.02041 | 1e-05 | 0.06453 | 0.00045 | -0.00067 | -0.00058 | 0.00038 | 0.00032 | 0.04972 | 0.00908 | 0.0026 | 0.00165 | 0.02824 | 0.04669 | -0.00016 | -0.00424 | 0.00037 | 0.02022 | 0.02544 | 0.00559 | -0.00154 | 0.07015 | -0.05067 | 0.03838
[RO-RO] [DIR] OHL 400 kV Medgidia Sud - Stupina | N-1 OHL 400 kV Varna-Dobrudja circ1 | 0.03724 | 0.00129 | 0.02059 | 1e-05 | 0.06308 | 0.00046 | -0.00067 | -0.00059 | 0.00038 | 0.00033 | 0.04904 | 0.00919 | 0.00272 | 0.00167 | 0.02835 | 0.04621 | -0.00016 | -0.00433 | 0.00038 | 0.02259 | 0.02624 | 0.00569 | -0.00154 | 0.06818 | -0.05223 | 0.03828
[RO-RO] [DIR] OHL 400 kV Medgidia Sud - Stupina | N-1 OHL 400 kV Varna-Dobrudja circ2 | 0.03724 | 0.00129 | 0.02059 | 1e-05 | 0.06308 | 0.00046 | -0.00067 | -0.00059 | 0.00038 | 0.00033 | 0.04904 | 0.00919 | 0.00272 | 0.00167 | 0.02835 | 0.04621 | -0.00016 | -0.00433 | 0.00038 | 0.02259 | 0.02624 | 0.00569 | -0.00154 | 0.06818 | -0.05223 | 0.03828
[RO-RO] [DIR] OHL 400 kV Medgidia Sud - Stupina | N-1 OHL 400 kV Cernavodă - Medgidia Sud | 0.05215 | 0.00125 | 0.02537 | 1e-05 | 0.10238 | 0.00052 | -0.00087 | -0.00065 | 0.00043 | 0.00037 | 0.07418 | 0.0109 | 0.00203 | 0.00193 | 0.03673 | 0.06787 | -0.00018 | -0.00464 | 0.00043 | 0.00056 | 0.02556 | 0.00641 | -0.0021 | 0.11545 | -0.04841 | 0.05263
[RO-RO] [DIR] OHL 400 kV Medgidia Sud - Rahman | BC | -0.03517 | -0.00121 | -0.01944 | -1e-05 | -0.05957 | -0.00043 | 0.00063 | 0.00055 | -0.00036 | -0.00031 | -0.04631 | -0.00868 | -0.00256 | -0.00158 | -0.02677 | -0.04364 | 0.00015 | 0.00409 | -0.00036 | -0.02129 | -0.02477 | -0.00537 | 0.00145 | -0.06441 | 0.04928 | -0.03614
[RO-RO] [DIR] OHL 400 kV Medgidia Sud - Rahman | N-1 OHL 400 kV Cernavoda - Pelicanu | -0.03531 | -0.00118 | -0.01925 | -1e-05 | -0.06092 | -0.00043 | 0.00063 | 0.00054 | -0.00035 | -0.0003 | -0.04693 | -0.00856 | -0.00244 | -0.00155 | -0.02664 | -0.04406 | 0.00015 | 0.004 | -0.00035 | -0.01899 | -0.02398 | -0.00527 | 0.00145 | -0.06624 | 0.04774 | -0.03621
[RO-RO] [DIR] OHL 400 kV Medgidia Sud - Rahman | N-1 OHL 400 kV Pelicanu - Bucuresti Sud | -0.03525 | -0.00118 | -0.01925 | -1e-05 | -0.06071 | -0.00043 | 0.00063 | 0.00054 | -0.00035 | -0.0003 | -0.04681 | -0.00857 | -0.00246 | -0.00156 | -0.02663 | -0.04397 | 0.00015 | 0.00401 | -0.00035 | -0.01924 | -0.02404 | -0.00528 | 0.00145 | -0.06597 | 0.04788 | -0.03616
[RO-RO] [DIR] OHL 400 kV Medgidia Sud - Rahman | N-1 OHL 400 kV Gura Ialomitei - Bucuresti Sud | -0.03528 | -0.00118 | -0.01924 | -1e-05 | -0.06084 | -0.00043 | 0.00063 | 0.00054 | -0.00035 | -0.0003 | -0.04688 | -0.00856 | -0.00245 | -0.00155 | -0.02663 | -0.04402 | 0.00015 | 0.004 | -0.00035 | -0.01907 | -0.02399 | -0.00527 | 0.00145 | -0.06614 | 0.04777 | -0.03618
[RO-RO] [DIR] OHL 400 kV Medgidia Sud - Rahman | N-1 OHL 400 kV Varna-Dobrudja circ1 | -0.03511 | -0.00121 | -0.01941 | -1e-05 | -0.05947 | -0.00043 | 0.00063 | 0.00055 | -0.00036 | -0.00031 | -0.04624 | -0.00867 | -0.00256 | -0.00158 | -0.02673 | -0.04357 | 0.00015 | 0.00408 | -0.00036 | -0.0213 | -0.02474 | -0.00536 | 0.00145 | -0.06429 | 0.04924 | -0.03609
[RO-RO] [DIR] OHL 400 kV Medgidia Sud - Rahman | N-1 OHL 400 kV Varna-Dobrudja circ2 | -0.03511 | -0.00121 | -0.01941 | -1e-05 | -0.05947 | -0.00043 | 0.00063 | 0.00055 | -0.00036 | -0.00031 | -0.04624 | -0.00867 | -0.00256 | -0.00158 | -0.02673 | -0.04357 | 0.00015 | 0.00408 | -0.00036 | -0.0213 | -0.02474 | -0.00536 | 0.00145 | -0.06429 | 0.04924 | -0.03609
[RO-RO] [DIR] OHL 400 kV Medgidia Sud - Rahman | N-1 OHL 400 kV Cernavodă - Medgidia Sud | -0.04917 | -0.00118 | -0.02392 | -1e-05 | -0.09653 | -0.00049 | 0.00082 | 0.00061 | -0.00041 | -0.00035 | -0.06994 | -0.01028 | -0.00192 | -0.00182 | -0.03463 | -0.06399 | 0.00017 | 0.00438 | -0.00041 | -0.00053 | -0.0241 | -0.00604 | 0.00198 | -0.10885 | 0.04564 | -0.04962
[RO-RO] [DIR] OHL 400 kV Medgidia Sud- Cernavoda | BC | 0.0445 | -0.00011 | 0.01424 | 0 | 0.11741 | 0.00017 | -0.00059 | -0.00019 | 0.00016 | 0.00013 | 0.07508 | 0.00508 | -0.00205 | 0.00075 | 0.02497 | 0.06466 | -6e-05 | -0.00092 | 0.00016 | -0.06597 | -0.00211 | 0.00214 | -0.00169 | 0.1412 | 0.01156 | 0.04282
[RO-RO] [DIR] OHL 400 kV Medgidia Sud- Cernavoda | N-1 OHL 400 kV Isaccea - Tulcea Vest | 0.03571 | -0.00048 | 0.00893 | 0 | 0.10433 | 5e-05 | -0.00043 | -3e-05 | 5e-05 | 4e-05 | 0.06421 | 0.00265 | -0.00292 | 0.0003 | 0.0179 | 0.05416 | -2e-05 | 0.00029 | 5e-05 | -0.0753 | -0.00974 | 0.00059 | -0.00132 | 0.12767 | 0.02706 | 0.03366
[RO-RO] [DIR] OHL 400 kV Medgidia Sud- Cernavoda | N-1 OHL 400 kV Lacu Sarat - Gura Ialomitei | 0.0313 | -0.00053 | 0.00678 | 0 | 0.09612 | 1e-05 | -0.00034 | 1e-05 | 2e-05 | 2e-05 | 0.0581 | 0.00179 | -0.00288 | 0.00016 | 0.01474 | 0.0485 | 0 | 0.00056 | 2e-05 | -0.07507 | -0.01242 | 0.00013 | -0.00108 | 0.11853 | 0.02726 | 0.02915
[RO-RO] [DIR] OHL 400 kV Medgidia Sud- Cernavoda | N-1 OHL 400 kV Tulcea Vest - Tariverde | 0.03571 | -0.00048 | 0.00893 | 0 | 0.10433 | 5e-05 | -0.00043 | -3e-05 | 5e-05 | 4e-05 | 0.06421 | 0.00265 | -0.00292 | 0.0003 | 0.0179 | 0.05416 | -2e-05 | 0.00029 | 5e-05 | -0.0753 | -0.00974 | 0.00059 | -0.00132 | 0.12767 | 0.02706 | 0.03366
[RO-RO] [DIR] OHL 400 kV Medgidia Sud- Cernavoda | N-1 OHL 400 kV Gutinas – Smardan | 0.04558 | -0.00015 | 0.01453 | 0 | 0.12022 | 0.00017 | -0.00062 | -0.00019 | 0.00016 | 0.00013 | 0.0769 | 0.00512 | -0.00227 | 0.00075 | 0.02557 | 0.06624 | -6e-05 | -0.00083 | 0.00015 | -0.06818 | -0.00201 | 0.00211 | -0.00177 | 0.14458 | 0.01487 | 0.04389
[RO-RO] [DIR] OHL 400 kV Medgidia Sud- Cernavoda | N-1 OHL 400 kV Isaccea - Rahman | 0.06071 | 0.00045 | 0.0232 | 1e-05 | 0.14487 | 0.00037 | -0.00089 | -0.00045 | 0.00032 | 0.00027 | 0.09643 | 0.00908 | -0.00087 | 0.00148 | 0.03731 | 0.08478 | -0.00013 | -0.0028 | 0.00032 | -0.05616 | 0.00931 | 0.00461 | -0.00236 | 0.17089 | -0.01116 | 0.05948
[RO-RO] [DIR] OHL 400 kV Medgidia Sud- Cernavoda | N-1 OHL 400 kV Isaccea - Stupina | 0.06212 | 0.0005 | 0.02398 | 1e-05 | 0.14726 | 0.00039 | -0.00091 | -0.00047 | 0.00034 | 0.00029 | 0.09829 | 0.00942 | -0.00076 | 0.00154 | 0.03839 | 0.08653 | -0.00013 | -0.00297 | 0.00034 | -0.0553 | 0.0103 | 0.00483 | -0.00242 | 0.17347 | -0.01314 | 0.06093
[RO-RO] [DIR] OHL 400 kV Medgidia Sud- Cernavoda | N-1 TIE 400 kV MEDGIDIA SUD - VARNA | 0.03234 | -0.00036 | 0.00859 | 0 | 0.09246 | 6e-05 | -0.0004 | -5e-05 | 6e-05 | 5e-05 | 0.05736 | 0.00269 | -0.00239 | 0.00034 | 0.01664 | 0.04859 | -2e-05 | 6e-05 | 6e-05 | -0.06372 | -0.00721 | 0.00076 | -0.0012 | 0.11274 | 0.02095 | 0.03062
[RO-RO] [DIR] OHL 400 kV Medgidia Sud- Cernavoda | N-1 TIE 400 kV DOBRUDJA- MEDGIDIA SUD | 0.03298 | -0.00034 | 0.00888 | 0 | 0.09377 | 7e-05 | -0.00041 | -6e-05 | 7e-05 | 6e-05 | 0.05829 | 0.00281 | -0.00237 | 0.00036 | 0.01708 | 0.04944 | -2e-05 | 1e-05 | 7e-05 | -0.06384 | -0.00694 | 0.00083 | -0.00123 | 0.11426 | 0.02046 | 0.03126
[RO-RO] [DIR] OHL 400 kV Medgidia Sud- Cernavoda | N-1 OHL 400 kV Constanta Nord- Cernavoda | 0.03502 | -0.00054 | 0.00829 | 0 | 0.10419 | 3e-05 | -0.00041 | -1e-05 | 4e-05 | 3e-05 | 0.06371 | 0.00234 | -0.0031 | 0.00024 | 0.01716 | 0.05354 | -1e-05 | 0.00047 | 4e-05 | -0.078 | -0.01105 | 0.00037 | -0.00129 | 0.12787 | 0.02985 | 0.03288
[RO-RO] [DIR] OHL 400 kV Medgidia Sud- Cernavoda | N-1 OHL 400 kV Cernavoda - Pelicanu | 0.04355 | 0.00013 | 0.01548 | 0 | 0.1085 | 0.00022 | -0.00062 | -0.00026 | 0.0002 | 0.00017 | 0.07098 | 0.00583 | -0.00127 | 0.00092 | 0.02579 | 0.06185 | -8e-05 | -0.0015 | 0.0002 | -0.05081 | 0.00309 | 0.00276 | -0.00169 | 0.1291 | 0.0014 | 0.04236
[RO-RO] [DIR] OHL 400 kV Medgidia Sud- Cernavoda | N-1 OHL 400 kV Pelicanu - Bucuresti Sud | 0.04379 | 0.00015 | 0.01574 | 0 | 0.10839 | 0.00023 | -0.00062 | -0.00027 | 0.0002 | 0.00017 | 0.07109 | 0.00596 | -0.00121 | 0.00094 | 0.02608 | 0.06204 | -8e-05 | -0.00157 | 0.0002 | -0.0497 | 0.00368 | 0.00285 | -0.00171 | 0.1288 | 0.00043 | 0.04265
[RO-RO] [DIR] OHL 400 kV Medgidia Sud- Cernavoda | N-1 OHL 400 kV Gura Ialomitei - Bucuresti Sud | 0.04366 | 0.00014 | 0.01565 | 0 | 0.10824 | 0.00023 | -0.00062 | -0.00027 | 0.0002 | 0.00017 | 0.07094 | 0.00592 | -0.00122 | 0.00093 | 0.02597 | 0.06189 | -8e-05 | -0.00155 | 0.0002 | -0.04985 | 0.00353 | 0.00283 | -0.0017 | 0.12866 | 0.00064 | 0.04251
[RO-RO] [DIR] OHL 400 kV Medgidia Sud- Cernavoda | N-1 OHL 400 kV Medgidia Sud - Stupina | 0.06212 | 0.0005 | 0.02398 | 1e-05 | 0.14726 | 0.00039 | -0.00091 | -0.00047 | 0.00034 | 0.00029 | 0.09829 | 0.00942 | -0.00076 | 0.00154 | 0.03839 | 0.08653 | -0.00013 | -0.00297 | 0.00034 | -0.0553 | 0.0103 | 0.00483 | -0.00242 | 0.17347 | -0.01314 | 0.06093
[RO-RO] [DIR] OHL 400 kV Medgidia Sud- Cernavoda | N-1 OHL 400 kV Medgidia Sud - Rahman | 0.06071 | 0.00045 | 0.0232 | 1e-05 | 0.14487 | 0.00037 | -0.00089 | -0.00045 | 0.00032 | 0.00027 | 0.09643 | 0.00908 | -0.00087 | 0.00148 | 0.03731 | 0.08478 | -0.00013 | -0.0028 | 0.00032 | -0.05616 | 0.00931 | 0.00461 | -0.00236 | 0.17089 | -0.01116 | 0.05948
[RO-RO] [DIR] OHL 400 kV Medgidia Sud- Cernavoda | N-1 TIE 400 kV Isaccea - Vulcanesti | 0.05221 | 0.00029 | 0.01904 | 1e-05 | 0.12859 | 0.00029 | -0.00073 | -0.00035 | 0.00026 | 0.00022 | 0.08448 | 0.00734 | -0.00105 | 0.00118 | 0.03127 | 0.07379 | -0.0001 | -0.00213 | 0.00025 | -0.05623 | 0.00469 | 0.00362 | -0.00197 | 0.15264 | -0.00613 | 0.05085
[RO-RO] [DIR] OHL 400 kV Cernavoda - Pelicanu | BC | -0.00297 | 0.00073 | 0.00392 | 0 | -0.02799 | 0.00016 | -7e-05 | -0.00021 | 0.00013 | 0.00011 | -0.0129 | 0.00238 | 0.00243 | 0.00052 | 0.00256 | -0.00883 | -6e-05 | -0.00183 | 0.00012 | 0.04766 | 0.01632 | 0.00198 | -1e-05 | -0.03804 | -0.03193 | -0.00144
[RO-RO] [DIR] OHL 400 kV Cernavoda - Pelicanu | N-1 OHL 400 kV Isaccea - Tulcea Vest | -0.00384 | 0.00069 | 0.0034 | 0 | -0.02928 | 0.00015 | -5e-05 | -0.0002 | 0.00012 | 0.0001 | -0.01398 | 0.00214 | 0.00234 | 0.00047 | 0.00186 | -0.00987 | -5e-05 | -0.00171 | 0.00011 | 0.04674 | 0.01557 | 0.00182 | 3e-05 | -0.03938 | -0.03039 | -0.00235
[RO-RO] [DIR] OHL 400 kV Cernavoda - Pelicanu | N-1 OHL 400 kV Lacu Sarat - Gura Ialomitei | -0.00475 | 0.00067 | 0.00291 | 0 | -0.03086 | 0.00014 | -4e-05 | -0.00019 | 0.00011 | 9e-05 | -0.01519 | 0.00193 | 0.00232 | 0.00044 | 0.00118 | -0.01101 | -5e-05 | -0.00163 | 0.00011 | 0.04644 | 0.01493 | 0.0017 | 7e-05 | -0.0411 | -0.02981 | -0.00328
[RO-RO] [DIR] OHL 400 kV Cernavoda - Pelicanu | N-1 OHL 400 kV Tulcea Vest - Tariverde | -0.00384 | 0.00069 | 0.0034 | 0 | -0.02928 | 0.00015 | -5e-05 | -0.0002 | 0.00012 | 0.0001 | -0.01398 | 0.00214 | 0.00234 | 0.00047 | 0.00186 | -0.00987 | -5e-05 | -0.00171 | 0.00011 | 0.04674 | 0.01557 | 0.00182 | 3e-05 | -0.03938 | -0.03039 | -0.00235
[RO-RO] [DIR] OHL 400 kV Cernavoda - Pelicanu | N-1 OHL 400 kV Tariverde - Constanta Nord | -0.00384 | 0.00069 | 0.0034 | 0 | -0.02928 | 0.00015 | -5e-05 | -0.0002 | 0.00012 | 0.0001 | -0.01398 | 0.00214 | 0.00234 | 0.00047 | 0.00186 | -0.00987 | -5e-05 | -0.00171 | 0.00011 | 0.04674 | 0.01557 | 0.00182 | 3e-05 | -0.03938 | -0.03039 | -0.00235
[RO-RO] [DIR] OHL 400 kV Cernavoda - Pelicanu | N-1 OHL 400 kV Constanta Nord- Cernavoda | -0.00365 | 0.0007 | 0.0035 | 0 | -0.02894 | 0.00015 | -6e-05 | -0.0002 | 0.00012 | 0.0001 | -0.01372 | 0.00218 | 0.00236 | 0.00048 | 0.002 | -0.00963 | -5e-05 | -0.00173 | 0.00012 | 0.0468 | 0.01568 | 0.00185 | 2e-05 | -0.03899 | -0.03062 | -0.00215
[RO-RO] [DIR] OHL 400 kV Cernavoda - Pelicanu | N-1 OHL 400 kV Gura Ialomitei - Bucuresti Sud | -0.00408 | 0.00106 | 0.00581 | 0 | -0.0402 | 0.00023 | -0.00011 | -0.00031 | 0.00018 | 0.00016 | -0.01841 | 0.0035 | 0.00353 | 0.00076 | 0.00388 | -0.01252 | -8e-05 | -0.00268 | 0.00018 | 0.06913 | 0.02383 | 0.00289 | -3e-05 | -0.05474 | -0.04647 | -0.00185
[RO-RO] [DIR] OHL 400 kV Cernavoda - Pelicanu | N-1 OHL 400 kV Gutinas – Smardan | -0.00553 | 0.00084 | 0.00324 | 0 | -0.0346 | 0.00017 | -2e-05 | -0.00023 | 0.00013 | 0.00011 | -0.01718 | 0.00227 | 0.00295 | 0.00052 | 0.00116 | -0.01254 | -6e-05 | -0.00202 | 0.00013 | 0.05286 | 0.01609 | 0.00204 | 0.00018 | -0.04599 | -0.03971 | -0.00395
[RO-RO] [DIR] OHL 400 kV Cernavoda - Pelicanu | N-1 OHL 400 kV Brasov – Gutinas | -0.00373 | 0.00088 | 0.00428 | 0 | -0.03209 | 0.00019 | -6e-05 | -0.00025 | 0.00015 | 0.00012 | -0.01501 | 0.00271 | 0.00301 | 0.0006 | 0.0026 | -0.0104 | -6e-05 | -0.00219 | 0.00015 | 0.05252 | 0.01773 | 0.0023 | 6e-05 | -0.04359 | -0.03953 | -0.00205
[RO-RO] [DIR] OHL 400 kV Pelicanu - Bucuresti Sud | N-1 OHL 400 kV Gura Ialomitei - Bucuresti Sud | -0.00333 | 0.00114 | 0.00661 | 0 | -0.04059 | 0.00026 | -0.00013 | -0.00034 | 0.0002 | 0.00017 | -0.01807 | 0.00389 | 0.00374 | 0.00083 | 0.0048 | -0.01196 | -9e-05 | -0.0029 | 0.0002 | 0.07266 | 0.02571 | 0.00317 | -8e-05 | -0.05571 | -0.04953 | -0.00096
[RO-RO] [DIR] OHL 400 kV Pelicanu - Bucuresti Sud | N-1 OHL 400 kV Gutinas – Smardan | -0.00489 | 0.00091 | 0.00391 | 0 | -0.03485 | 0.00019 | -4e-05 | -0.00025 | 0.00014 | 0.00012 | -0.01686 | 0.0026 | 0.00314 | 0.00059 | 0.00192 | -0.01205 | -6e-05 | -0.00222 | 0.00014 | 0.05573 | 0.0176 | 0.00227 | 0.00014 | -0.04669 | -0.04259 | -0.0032
[RO-RO] [DIR] OHL 400 kV Gura Ialomitei - Bucuresti Sud | BC | -0.00247 | 0.00074 | 0.00418 | 0 | -0.02708 | 0.00016 | -8e-05 | -0.00022 | 0.00013 | 0.00011 | -0.01222 | 0.00249 | 0.00244 | 0.00054 | 0.00293 | -0.00819 | -6e-05 | -0.00187 | 0.00013 | 0.04761 | 0.01665 | 0.00204 | -4e-05 | -0.03703 | -0.03225 | -0.00092
[RO-RO] [DIR] OHL 400 kV Gura Ialomitei - Bucuresti Sud | N-1 OHL 400 kV Isaccea - Tulcea Vest | -0.00325 | 0.00071 | 0.00371 | 0 | -0.02825 | 0.00015 | -6e-05 | -0.00021 | 0.00012 | 0.0001 | -0.01319 | 0.00227 | 0.00237 | 0.0005 | 0.0023 | -0.00913 | -5e-05 | -0.00177 | 0.00012 | 0.04677 | 0.01597 | 0.0019 | 0 | -0.03825 | -0.03086 | -0.00174
[RO-RO] [DIR] OHL 400 kV Gura Ialomitei - Bucuresti Sud | N-1 OHL 400 kV Lacu Sarat - Gura Ialomitei | -0.00401 | 0.00069 | 0.00331 | 0 | -0.02957 | 0.00015 | -5e-05 | -0.0002 | 0.00011 | 0.0001 | -0.0142 | 0.0021 | 0.00235 | 0.00047 | 0.00173 | -0.01008 | -5e-05 | -0.0017 | 0.00011 | 0.04654 | 0.01544 | 0.0018 | 4e-05 | -0.03969 | -0.03041 | -0.00252
[RO-RO] [DIR] OHL 400 kV Gura Ialomitei - Bucuresti Sud | N-1 OHL 400 kV Tulcea Vest - Tariverde | -0.00325 | 0.00071 | 0.00371 | 0 | -0.02825 | 0.00015 | -6e-05 | -0.00021 | 0.00012 | 0.0001 | -0.01319 | 0.00227 | 0.00237 | 0.0005 | 0.0023 | -0.00913 | -5e-05 | -0.00177 | 0.00012 | 0.04677 | 0.01597 | 0.0019 | 0 | -0.03825 | -0.03086 | -0.00174
[RO-RO] [DIR] OHL 400 kV Gura Ialomitei - Bucuresti Sud | N-1 OHL 400 kV Tariverde - Constanta Nord | -0.00325 | 0.00071 | 0.00371 | 0 | -0.02825 | 0.00015 | -6e-05 | -0.00021 | 0.00012 | 0.0001 | -0.01319 | 0.00227 | 0.00237 | 0.0005 | 0.0023 | -0.00913 | -5e-05 | -0.00177 | 0.00012 | 0.04677 | 0.01597 | 0.0019 | 0 | -0.03825 | -0.03086 | -0.00174
[RO-RO] [DIR] OHL 400 kV Gura Ialomitei - Bucuresti Sud | N-1 OHL 400 kV Constanta Nord- Cernavoda | -0.00309 | 0.00071 | 0.00379 | 0 | -0.02795 | 0.00016 | -7e-05 | -0.00021 | 0.00012 | 0.0001 | -0.01296 | 0.00231 | 0.00238 | 0.0005 | 0.00242 | -0.00892 | -5e-05 | -0.00178 | 0.00012 | 0.04682 | 0.01607 | 0.00192 | -1e-05 | -0.03791 | -0.03105 | -0.00157
[RO-RO] [DIR] OHL 400 kV Gura Ialomitei - Bucuresti Sud | N-1 OHL 400 kV Cernavoda - Pelicanu | -0.00366 | 0.00103 | 0.00576 | 0 | -0.03834 | 0.00023 | -0.00011 | -0.00031 | 0.00018 | 0.00015 | -0.01741 | 0.00345 | 0.00342 | 0.00074 | 0.00396 | -0.01174 | -8e-05 | -0.00261 | 0.00018 | 0.06679 | 0.02322 | 0.00283 | -4e-05 | -0.05234 | -0.0451 | -0.0015
[RO-RO] [DIR] OHL 400 kV Gura Ialomitei - Bucuresti Sud | N-1 OHL 400 kV Gutinas – Smardan | -0.00503 | 0.00085 | 0.00349 | 0 | -0.03373 | 0.00017 | -3e-05 | -0.00023 | 0.00013 | 0.00011 | -0.01652 | 0.00238 | 0.00297 | 0.00054 | 0.00153 | -0.01192 | -6e-05 | -0.00207 | 0.00013 | 0.05284 | 0.01642 | 0.0021 | 0.00015 | -0.04503 | -0.04007 | -0.00344
[RO-RO] [DIR] OHL 400 kV Gutinas - Smardan | BC | -0.01511 | 0.00067 | -0.00405 | 0 | -0.03911 | 4e-05 | 0.0003 | -8e-05 | 2e-05 | 2e-05 | -0.02532 | -0.00066 | 0.00307 | 3e-05 | -0.00826 | -0.02199 | -2e-05 | -0.00114 | 2e-05 | 0.03077 | -0.00139 | 0.00038 | 0.00112 | -0.04704 | -0.04604 | -0.01484
[RO-RO] [DIR] OHL 400 kV Gutinas - Smardan | N-1 OHL 400 kV Isaccea - Tulcea Vest | -0.01399 | 0.00072 | -0.00337 | 0 | -0.03744 | 6e-05 | 0.00028 | -0.0001 | 3e-05 | 3e-05 | -0.02393 | -0.00035 | 0.00318 | 9e-05 | -0.00735 | -0.02065 | -2e-05 | -0.00129 | 3e-05 | 0.03196 | -0.00041 | 0.00057 | 0.00107 | -0.04531 | -0.04802 | -0.01367
[RO-RO] [DIR] OHL 400 kV Gutinas - Smardan | N-1 OHL 400 kV Lacu Sarat - Gura Ialomitei | -0.01257 | 0.00076 | -0.00262 | 0 | -0.03503 | 7e-05 | 0.00025 | -0.00012 | 5e-05 | 4e-05 | -0.02206 | -3e-05 | 0.00323 | 0.00014 | -0.00629 | -0.01888 | -3e-05 | -0.00142 | 5e-05 | 0.03252 | 0.00059 | 0.00076 | 0.001 | -0.04268 | -0.04906 | -0.01222
[RO-RO] [DIR] OHL 400 kV Gutinas - Smardan | N-1 OHL 400 kV Tulcea Vest - Tariverde | -0.01399 | 0.00072 | -0.00337 | 0 | -0.03744 | 6e-05 | 0.00028 | -0.0001 | 3e-05 | 3e-05 | -0.02393 | -0.00035 | 0.00318 | 9e-05 | -0.00735 | -0.02065 | -2e-05 | -0.00129 | 3e-05 | 0.03196 | -0.00041 | 0.00057 | 0.00107 | -0.04531 | -0.04802 | -0.01367
[RO-RO] [DIR] OHL 400 kV Gutinas - Smardan | N-1 OHL 400 kV Tariverde - Constanta Nord | -0.01399 | 0.00072 | -0.00337 | 0 | -0.03744 | 6e-05 | 0.00028 | -0.0001 | 3e-05 | 3e-05 | -0.02393 | -0.00035 | 0.00318 | 9e-05 | -0.00735 | -0.02065 | -2e-05 | -0.00129 | 3e-05 | 0.03196 | -0.00041 | 0.00057 | 0.00107 | -0.04531 | -0.04802 | -0.01367
[RO-RO] [DIR] OHL 400 kV Gutinas - Smardan | N-1 OHL 400 kV Constanta Nord- Cernavoda | -0.01434 | 0.00071 | -0.00357 | 0 | -0.03804 | 5e-05 | 0.00029 | -9e-05 | 3e-05 | 3e-05 | -0.0244 | -0.00044 | 0.00316 | 7e-05 | -0.00762 | -0.02109 | -2e-05 | -0.00125 | 3e-05 | 0.03175 | -0.00066 | 0.00052 | 0.00108 | -0.04596 | -0.04752 | -0.01404
[RO-RO] [DIR] OHL 400 kV Gutinas - Smardan | N-1 OHL 400 kV Cernavoda - Pelicanu | -0.01549 | 0.00077 | -0.00354 | 0 | -0.04273 | 6e-05 | 0.00029 | -0.00011 | 4e-05 | 3e-05 | -0.02699 | -0.00036 | 0.00339 | 0.0001 | -0.00793 | -0.02313 | -2e-05 | -0.00137 | 4e-05 | 0.03692 | 0.00072 | 0.00063 | 0.00111 | -0.05195 | -0.05016 | -0.01503
[RO-RO] [DIR] OHL 400 kV Gutinas - Smardan | N-1 OHL 400 kV Gura Ialomitei - Bucuresti Sud | -0.01547 | 0.00078 | -0.00344 | 0 | -0.04305 | 7e-05 | 0.00029 | -0.00011 | 4e-05 | 4e-05 | -0.0271 | -0.0003 | 0.00343 | 0.00011 | -0.00783 | -0.02318 | -2e-05 | -0.00141 | 4e-05 | 0.0377 | 0.00103 | 0.00067 | 0.00111 | -0.05242 | -0.05073 | -0.01498
[RO-RO] [DIR] OHL 400 kV Gutinas - Smardan | N-1 OHL 400 kV Bucuresti Sud - Domnesti | -0.01716 | 0.00074 | -0.00457 | 0 | -0.04474 | 4e-05 | 0.00033 | -8e-05 | 2e-05 | 2e-05 | -0.02888 | -0.00077 | 0.00338 | 3e-05 | -0.00932 | -0.02505 | -2e-05 | -0.00123 | 2e-05 | 0.04286 | -0.00117 | 0.00039 | 0.00123 | -0.05378 | -0.0499 | -0.01683
[RO-RO] [DIR] OHL 400 kV Gutinas - Smardan | N-1 OHL 400 kV Brasov – Gutinas | -0.01239 | 0.00012 | -0.00535 | 0 | -0.02441 | -6e-05 | 0.00027 | 6e-05 | -5e-05 | -4e-05 | -0.01777 | -0.00185 | 0.001 | -0.00026 | -0.0084 | -0.01635 | 2e-05 | 0.00014 | -5e-05 | 0.01337 | -0.00641 | -0.00078 | 0.00086 | -0.02714 | -0.0188 | -0.01266
[RO-RO] [DIR] OHL 400 kV Gutinas - Smardan | N-1 TIE 400 kV Isaccea - Vulcanesti | -0.03859 | -0.00053 | -0.01868 | -1e-05 | -0.07317 | -0.00033 | 0.00073 | 0.0004 | -0.00028 | -0.00024 | -0.05397 | -0.00755 | 3e-05 | -0.00127 | -0.02743 | -0.04978 | 0.00011 | 0.00255 | -0.00028 | 0.0011 | -0.02209 | -0.00414 | 0.00197 | -0.08189 | 0.00785 | -0.0393
[RO-RO] [DIR] OHL 400 kV Smardan - Isaccea c1 | BC | 0 | 0 | 0 | 0 | 0 |  |  |  | 0 | 0 | 0 | 0 |  | 0 | 0 | 0 | 0 |  | 0 | 0 | 0 | 0 | 0 | 0 | 0 | 0
[RO-RO] [DIR] OHL 400 kV Smardan - Isaccea c1 | N-1 OHL 400 kV Lacu Sarat - Isaccea | 0 | 0 | 0 | 0 | 0 |  |  |  | 0 | 0 | 0 | 0 |  | 0 | 0 | 0 | 0 |  | 0 | 0 | 0 | 0 | 0 | 0 | 0 | 0
[RO-RO] [DIR] OHL 400 kV Smardan - Isaccea c2 | BC | -0.00066 | 0.00088 | 0.00315 | 0 | -0.01276 | 0.00017 | 2e-05 | -0.00023 | 0.00013 | 0.00011 | -0.00552 | 0.00225 | 0.00306 | 0.00052 | 0.00222 | -0.00357 | -6e-05 | -0.00212 | 0.00013 | 0.03266 | 0.0078 | 0.00198 | 0.00035 | -0.01785 | -0.04862 | -4e-05
[RO-RO] [DIR] OHL 400 kV Smardan - Isaccea c2 | N-1 OHL 400 kV Lacu Sarat - Isaccea | 0.00357 | 0.00137 | 0.00694 | 0 | -0.01064 | 0.00029 | -6e-05 | -0.00039 | 0.00023 | 0.00019 | -0.00195 | 0.00426 | 0.00455 | 0.00093 | 0.00659 | 0.0005 | -0.0001 | -0.00345 | 0.00023 | 0.04898 | 0.01447 | 0.00344 | 0.00027 | -0.0173 | -0.073 | 0.0046
[RO-RO] [DIR] OHL 400 kV Domnesti - Urechesti | BC | -0.01076 | -0.00077 | -0.01121 | 0 | 0.00476 | -0.00026 | 0.0004 | 0.00034 | -0.00022 | -0.00019 | -0.0051 | -0.00513 | -0.00176 | -0.00095 | -0.01306 | -0.00797 | 9e-05 | 0.00246 | -0.00022 | 0.01272 | -0.02884 | -0.00337 | 0.00098 | 0.01085 | 0.02304 | -0.01278
[RO-RO] [DIR] OHL 400 kV Domnesti - Urechesti | N-1 OHL 400 kV Bucuresti Sud - Slatina | -0.01435 | -0.001 | -0.01466 | -1e-05 | 0.00561 | -0.00034 | 0.00052 | 0.00044 | -0.00029 | -0.00024 | -0.00714 | -0.00671 | -0.0023 | -0.00124 | -0.01717 | -0.01092 | 0.00012 | 0.00322 | -0.00028 | 0.01705 | -0.03722 | -0.0044 | 0.00127 | 0.0141 | 0.03074 | -0.01702
[RO-RO] [DIR] OHL 400 kV Tantareni - Bradu | BC | 0.03215 | 0.00065 | 0.01829 | 1e-05 | 0.04153 | 0.00034 | -0.0007 | -0.00042 | 0.00029 | 0.00025 | 0.03803 | 0.00756 | 0.00048 | 0.0013 | 0.02553 | 0.03865 | -0.00012 | -0.00277 | 0.00029 | -0.00605 | 0.0284 | 0.00433 | -0.00188 | 0.03334 | -0.01326 | 0.03454
[RO-RO] [DIR] OHL 400 kV Tantareni - Bradu | N-1 OHL 400 kV Domnesti-Urechesti | 0.03363 | 0.00075 | 0.01983 | 1e-05 | 0.04087 | 0.00038 | -0.00076 | -0.00046 | 0.00032 | 0.00027 | 0.03873 | 0.00826 | 0.00072 | 0.00143 | 0.02733 | 0.03974 | -0.00013 | -0.00311 | 0.00032 | -0.0078 | 0.03237 | 0.00479 | -0.00202 | 0.03185 | -0.01643 | 0.0363
[RO-RO] [DIR] OHL 400 kV Bucuresti Sud - Domnesti | N-1 OHL 400 kV Gutinas – Smardan | -0.01846 | 0.00062 | -0.00471 | 0 | -0.05001 | 3e-05 | 0.00031 | -6e-05 | 1e-05 | 1e-05 | -0.0318 | -0.00095 | 0.00298 | -2e-05 | -0.00969 | -0.02738 | -1e-05 | -0.00095 | 1e-05 | 0.09439 | 0.00123 | 0.00022 | 0.00108 | -0.05999 | -0.03902 | -0.01789
[RO-RO] [DIR] OHL 400 kV Slatina-Bucuresti Sud | BC | 0.01492 | 0.00099 | 0.01436 | 1e-05 | -0.00352 | 0.00034 | -0.0005 | -0.00043 | 0.00028 | 0.00024 | 0.00849 | 0.00656 | 0.00226 | 0.00122 | 0.01705 | 0.01226 | -0.00012 | -0.00317 | 0.00028 | -0.01801 | 0.03484 | 0.00429 | -0.00121 | -0.01351 | -0.03198 | 0.01759
[RO-RO] [DIR] OHL 400 kV Slatina-Bucuresti Sud | N-1 OHL 400 kV Domnesti-Urechesti | 0.01823 | 0.00122 | 0.01781 | 1e-05 | -0.00498 | 0.00042 | -0.00062 | -0.00053 | 0.00035 | 0.0003 | 0.01006 | 0.00814 | 0.0028 | 0.00151 | 0.02107 | 0.01472 | -0.00014 | -0.00393 | 0.00034 | -0.02193 | 0.04372 | 0.00533 | -0.00151 | -0.01685 | -0.03908 | 0.02152
[RO-RO] [DIR] OHL 400 kV Portile de Fier - Urechesti | BC | 0.00306 | 0.00178 | 0.0268 | 1e-05 | -0.07833 | 0.00063 | -0.00105 | -0.0008 | 0.00052 | 0.00045 | -0.03168 | 0.01233 | 0.00387 | 0.0023 | 0.02528 | -0.0222 | -0.00022 | -0.00572 | 0.00052 | -0.11939 | 0.11093 | 0.00839 | -0.00282 | -0.07046 | -0.03915 | 0.0083
[RO-RO] [DIR] OHL 400 kV Portile de Fier - Urechesti | N-1 OHL 400 kV Domnesti-Urechesti | -0.00051 | 0.00152 | 0.02309 | 1e-05 | -0.07676 | 0.00055 | -0.00092 | -0.00069 | 0.00045 | 0.00039 | -0.03337 | 0.01063 | 0.00329 | 0.00198 | 0.02095 | -0.02485 | -0.00019 | -0.00491 | 0.00045 | -0.11517 | 0.10137 | 0.00727 | -0.0025 | -0.06686 | -0.03151 | 0.00406
[RO-RO] [DIR] OHL 400 kV Brasov – Gutinas | N-1 OHL 400 kV Gutinas – Smardan | 0.00492 | 0.00046 | 0.00448 | 0 | 0.0008 | 0.00013 | -0.00013 | -0.00017 | 0.0001 | 9e-05 | 0.00358 | 0.00225 | 0.00138 | 0.00044 | 0.00524 | 0.00455 | -4e-05 | -0.0013 | 0.0001 | 0.00846 | 0.00868 | 0.00158 | -0.00027 | -0.00249 | -0.01455 | 0.0056
[RO-RO] [DIR] OHL 220 kV Portile de Fier-Resita c1 | N-1 TIE 400 kV Resita-Pancevo c2 | 0.01487 | -0.00012 | 0.00646 | 0 | 0.02038 | 7e-05 | -0.00028 | -7e-05 | 6e-05 | 5e-05 | 0.01828 | 0.00218 | -0.00134 | 0.00031 | 0.01038 | 0.01837 | -2e-05 | -0.00028 | 6e-05 | 0.03233 | 0.01544 | 0.0009 | -0.00083 | 0.01959 | 0.00372 | 0.01647
[RO-RO] [DIR] OHL 220 kV Portile de Fier-Resita c2 | N-1 TIE 400 kV Resita-Pancevo c2 | 0.01487 | -0.00012 | 0.00646 | 0 | 0.02038 | 7e-05 | -0.00028 | -7e-05 | 6e-05 | 5e-05 | 0.01828 | 0.00218 | -0.00134 | 0.00031 | 0.01038 | 0.01837 | -2e-05 | -0.00028 | 6e-05 | 0.03233 | 0.01544 | 0.0009 | -0.00083 | 0.01959 | 0.00372 | 0.01647
[RO-RO] [DIR] OHL 220 kV Resita-Timisoara c1 | N-1 OHL 220 kV Resita-Timisoara c2 | 0.04792 | 0.00017 | 0.03354 | 1e-05 | 0.048 | 0.00048 | -0.00145 | -0.00056 | 0.00043 | 0.00036 | 0.04969 | 0.01258 | -0.00384 | 0.00199 | 0.04467 | 0.05102 | -0.00016 | -0.00305 | 0.00042 | 0.04799 | 0.07214 | 0.00651 | -0.00427 | 0.04692 | 0.00175 | 0.05175
[RO-RO] [DIR] OHL 220 kV Resita-Timisoara c1 | N-1 TIE 400 kV Resita-Pancevo c2 | 0.03071 | 7e-05 | 0.02071 | 1e-05 | 0.03185 | 0.00029 | -0.0009 | -0.00034 | 0.00026 | 0.00022 | 0.03242 | 0.00772 | -0.00249 | 0.00122 | 0.02794 | 0.0332 | -0.0001 | -0.00182 | 0.00026 | 0.0328 | 0.04485 | 0.00395 | -0.00264 | 0.03108 | 0.00176 | 0.03325
[RO-RO] [DIR] OHL 220 kV Resita-Timisoara c2 | N-1 TIE 400 kV Resita-Pancevo c2 | 0.03071 | 7e-05 | 0.02071 | 1e-05 | 0.03185 | 0.00029 | -0.0009 | -0.00034 | 0.00026 | 0.00022 | 0.03242 | 0.00772 | -0.00249 | 0.00122 | 0.02794 | 0.0332 | -0.0001 | -0.00182 | 0.00026 | 0.0328 | 0.04485 | 0.00395 | -0.00264 | 0.03108 | 0.00176 | 0.03325
[RO-RO] [DIR] OHL 220 kV Arad-Timisoara | N-1 TIE 400 kV Resita-Pancevo c2 | -0.03342 | 0.00021 | -0.02064 | -1e-05 | -0.03893 | -0.00025 | 0.00092 | 0.00028 | -0.00023 | -0.00019 | -0.0372 | -0.0073 | 0.00374 | -0.00109 | -0.02887 | -0.03761 | 8e-05 | 0.00126 | -0.00023 | -0.04298 | -0.04398 | -0.00342 | 0.00274 | -0.03792 | -0.0058 | -0.0361
[RO-RO] [DIR] OHL 220 kV Arad-Calea Aradului | N-1 TIE 400 kV Resita-Pancevo c2 | -0.02358 | 0.00015 | -0.01456 | 0 | -0.02747 | -0.00017 | 0.00065 | 0.0002 | -0.00016 | -0.00014 | -0.02625 | -0.00515 | 0.00264 | -0.00077 | -0.02037 | -0.02654 | 6e-05 | 0.00089 | -0.00016 | -0.03033 | -0.03103 | -0.00242 | 0.00193 | -0.02676 | -0.0041 | -0.02547
[RO-RO] [DIR] OHL 220 kV CaleaAradului-Sacalaz | N-1 TIE 400 kV Resita-Pancevo c2 | -0.02358 | 0.00015 | -0.01456 | 0 | -0.02747 | -0.00017 | 0.00065 | 0.0002 | -0.00016 | -0.00014 | -0.02625 | -0.00515 | 0.00264 | -0.00077 | -0.02037 | -0.02654 | 6e-05 | 0.00089 | -0.00016 | -0.03033 | -0.03103 | -0.00242 | 0.00193 | -0.02676 | -0.0041 | -0.02547
[RO-RO] [DIR] OHL 220 kV Sacalaz-Timisoara | N-1 TIE 400 kV Resita-Pancevo c2 | -0.02006 | 0.00012 | -0.01239 | 0 | -0.02337 | -0.00015 | 0.00055 | 0.00017 | -0.00014 | -0.00012 | -0.02233 | -0.00438 | 0.00225 | -0.00066 | -0.01733 | -0.02258 | 5e-05 | 0.00076 | -0.00014 | -0.0258 | -0.02639 | -0.00206 | 0.00164 | -0.02276 | -0.00348 | -0.02167
[RO-RO] [DIR] OHL 220 kV Mintia-Timisoara | N-1 TIE 400 kV Resita-Pancevo c2 | -0.00442 | -0.0005 | -0.00622 | 0 | 0.0027 | -0.00016 | 0.00024 | 0.0002 | -0.00013 | -0.00011 | -0.00138 | -0.00299 | -0.0014 | -0.00057 | -0.00664 | -0.00225 | 5e-05 | 0.00148 | -0.00013 | 0.00771 | -0.01469 | -0.00205 | 0.00061 | 0.00252 | 0.00639 | -0.00492
[RO-RO] [DIR] OHL 220 kV Urechesti-Targu Jiu Nord | N-1 TIE 400 kV Resita-Pancevo c2 | 0.03118 | 7e-05 | 0.01684 | 0 | 0.04325 | 0.00024 | -0.00072 | -0.00027 | 0.00021 | 0.00018 | 0.03782 | 0.00627 | -0.00183 | 0.00099 | 0.02437 | 0.03752 | -8e-05 | -0.00148 | 0.00021 | 0.04391 | 0.0306 | 0.00313 | -0.0021 | 0.04133 | 0.00526 | 0.0334
[RO-RO] [DIR] OHL 220 kV Paroseni-Targu Jiu Nord | N-1 TIE 400 kV Resita-Pancevo c2 | -0.03118 | -7e-05 | -0.01684 | 0 | -0.04325 | -0.00024 | 0.00072 | 0.00027 | -0.00021 | -0.00018 | -0.03782 | -0.00627 | 0.00183 | -0.00099 | -0.02437 | -0.03752 | 8e-05 | 0.00148 | -0.00021 | -0.04391 | -0.0306 | -0.00313 | 0.0021 | -0.04133 | -0.00526 | -0.0334
[RO-RO] [DIR] OHL 220 kV Paroseni-Baru Mare | N-1 TIE 400 kV Resita-Pancevo c2 | 0.02835 | 6e-05 | 0.01532 | 0 | 0.03934 | 0.00021 | -0.00066 | -0.00025 | 0.00019 | 0.00016 | 0.0344 | 0.0057 | -0.00167 | 0.0009 | 0.02216 | 0.03412 | -7e-05 | -0.00135 | 0.00019 | 0.03994 | 0.02783 | 0.00285 | -0.00191 | 0.03759 | 0.00479 | 0.03037
[RO-RO] [DIR] OHL 220 kV Baru Mare-Hasdat | N-1 TIE 400 kV Resita-Pancevo c2 | 0.03118 | 7e-05 | 0.01684 | 0 | 0.04325 | 0.00024 | -0.00072 | -0.00027 | 0.00021 | 0.00018 | 0.03782 | 0.00627 | -0.00183 | 0.00099 | 0.02437 | 0.03752 | -8e-05 | -0.00148 | 0.00021 | 0.04391 | 0.0306 | 0.00313 | -0.0021 | 0.04133 | 0.00526 | 0.0334
[RO-RO] [DIR] OHL 220 kV Filesti - Barbosi | N-1 OHL 400 kV Gutinas – Smardan | -0.00857 | 0.00032 | -0.00256 | 0 | -0.02132 | 1e-05 | 0.00017 | -3e-05 | 0 | 0 | -0.01402 | -0.00056 | 0.00151 | -2e-05 | -0.00488 | -0.01227 | 0 | -0.00048 | 0 | 0.01664 | -0.00138 | 6e-05 | 0.00061 | -0.02542 | -0.02278 | -0.00847
[RO-RO] [DIR] TRA 400/220 kV AT3 Arad | N-1 TIE 400 kV Resita-Pancevo c2 | 0.04483 | -0.0004 | 0.02733 | 1e-05 | 0.05267 | 0.00031 | -0.00122 | -0.00034 | 0.00029 | 0.00024 | 0.05011 | 0.00949 | -0.00554 | 0.0014 | 0.03851 | 0.05063 | -0.0001 | -0.00144 | 0.00029 | 0.0593 | 0.05871 | 0.00432 | -0.00367 | 0.0513 | 0.00876 | 0.04844
[RO-RO] [DIR] TRA 400/220 kV AT Urechesti | BC | -0.02501 | -0.00018 | -0.01462 | 0 | -0.03083 | -0.00022 | 0.00061 | 0.00026 | -0.0002 | -0.00017 | -0.02875 | -0.00561 | 0.00111 | -0.00091 | -0.02053 | -0.02904 | 8e-05 | 0.00153 | -0.00019 | -0.03138 | -0.02859 | -0.00294 | 0.00176 | -0.02867 | -0.00035 | -0.02703
[RO-RO] [DIR] TRA 400/220 kV AT Urechesti | N-1 OHL 400 kV Domnesti-Urechesti | -0.02651 | -0.00028 | -0.01619 | 0 | -0.03017 | -0.00026 | 0.00067 | 0.00031 | -0.00023 | -0.00019 | -0.02946 | -0.00632 | 0.00086 | -0.00104 | -0.02235 | -0.03015 | 9e-05 | 0.00187 | -0.00022 | -0.02961 | -0.03261 | -0.00341 | 0.0019 | -0.02716 | 0.00286 | -0.02881
[RO-RO] [DIR] TRA 400/220 kV AT Urechesti | N-1 OHL 400 kV Arefu-Sibiu Sud | -0.03034 | -0.00024 | -0.01751 | -1e-05 | -0.03852 | -0.00027 | 0.00073 | 0.00032 | -0.00024 | -0.0002 | -0.03533 | -0.00675 | 0.0012 | -0.00109 | -0.02465 | -0.03555 | 9e-05 | 0.00188 | -0.00024 | -0.03793 | -0.03311 | -0.00356 | 0.00209 | -0.03579 | -0.00059 | -0.03269
[RO-RO] [DIR] TRA 400/220 kV AT Urechesti | N-1 OHL 400 kV Tantareni-Urechesti | -0.01861 | -0.00034 | -0.01481 | 0 | -0.01042 | -0.00025 | 0.00062 | 0.0003 | -0.00022 | -0.00018 | -0.01593 | -0.00592 | 0.00048 | -0.00099 | -0.01891 | -0.01746 | 9e-05 | 0.00187 | -0.00022 | -0.03763 | -0.03905 | -0.00335 | 0.00178 | -0.01141 | 0.00287 | -0.02086
[RO-RO] [DIR] TRA 400/220 kV AT Urechesti | N-1 OHL 220 kV Portile de Fier-Resita 1&2 | -0.02644 | -0.00016 | -0.01519 | 0 | -0.03286 | -0.00023 | 0.00064 | 0.00027 | -0.0002 | -0.00017 | -0.03054 | -0.00579 | 0.00124 | -0.00093 | -0.02148 | -0.03084 | 8e-05 | 0.00154 | -0.0002 | -0.03462 | -0.02998 | -0.00301 | 0.00183 | -0.03062 | -0.00075 | -0.02862
[RO-RO] [DIR] TRA 400/220 kV AT Urechesti | N-1 OHL 220 kV Resita-Timisoara 1&2 | -0.03217 | -0.0002 | -0.01964 | -1e-05 | -0.03801 | -0.00029 | 0.00083 | 0.00035 | -0.00026 | -0.00022 | -0.03618 | -0.00749 | 0.00168 | -0.0012 | -0.02721 | -0.03667 | 0.0001 | 0.00198 | -0.00026 | -0.03855 | -0.03937 | -0.00391 | 0.0024 | -0.03569 | -0.00061 | -0.03476
[RO-RO] [DIR] TRA 400/220 kV AT Urechesti | N-1 TRA 400/220 kV AT3 Arad | -0.02516 | -0.00018 | -0.01472 | 0 | -0.031 | -0.00022 | 0.00062 | 0.00026 | -0.0002 | -0.00017 | -0.02891 | -0.00564 | 0.00113 | -0.00091 | -0.02066 | -0.0292 | 8e-05 | 0.00153 | -0.0002 | -0.03157 | -0.02879 | -0.00295 | 0.00177 | -0.02884 | -0.00037 | -0.02719
[RO-RO] [DIR] TRA 400/220 kV AT Urechesti | N-1 TIE 400 kV Resita-Pancevo c2 | -0.02502 | -0.00017 | -0.01454 | 0 | -0.03097 | -0.00022 | 0.00061 | 0.00026 | -0.00019 | -0.00016 | -0.02882 | -0.00557 | 0.00111 | -0.0009 | -0.02046 | -0.02911 | 7e-05 | 0.00151 | -0.00019 | -0.03162 | -0.02845 | -0.00291 | 0.00175 | -0.0288 | -0.00042 | -0.02705
[RO-RO] [DIR] TRA 400/220 kV AT Urechesti | N-1 OHL 400 kV Arefu-Tantareni | -0.02935 | -0.00024 | -0.017 | -1e-05 | -0.03694 | -0.00026 | 0.00071 | 0.00031 | -0.00023 | -0.0002 | -0.03406 | -0.00655 | 0.00115 | -0.00106 | -0.0239 | -0.03432 | 9e-05 | 0.00183 | -0.00023 | -0.0338 | -0.03228 | -0.00346 | 0.00203 | -0.03415 | -7e-05 | -0.03165
[RO-RO] [DIR] TRA 400/220 kV AT Urechesti | N-1 TIE 400 kV Resita-Pancevo c1 | -0.02502 | -0.00017 | -0.01454 | 0 | -0.03097 | -0.00022 | 0.00061 | 0.00026 | -0.00019 | -0.00016 | -0.02882 | -0.00557 | 0.00111 | -0.0009 | -0.02046 | -0.02911 | 7e-05 | 0.00151 | -0.00019 | -0.03162 | -0.02845 | -0.00291 | 0.00175 | -0.0288 | -0.00042 | -0.02705
[RO-RO] [DIR] TRA 400/220 kV AT Rosiori | BC | 0.02782 | 0.00137 | 0.01841 | 1e-05 | 0.03647 | 0.00045 | -0.00069 | -0.00057 | 0.00037 | 0.00032 | 0.03239 | 0.00866 | 0.00396 | 0.00162 | 0.02363 | 0.03202 | -0.00015 | -0.00411 | 0.00037 | 0.05509 | 0.02763 | 0.00568 | -0.00176 | 0.03584 | -0.00185 | 0.02922
[RO-RO] [DIR] TRA 400/220 kV AT Rosiori | N-1 OHL 400 kV Iernut-Sibiu Sud | 0.0213 | 0.00115 | 0.01442 | 1e-05 | 0.02748 | 0.00036 | -0.00054 | -0.00046 | 0.0003 | 0.00026 | 0.02458 | 0.00689 | 0.00345 | 0.0013 | 0.01831 | 0.02432 | -0.00012 | -0.00337 | 0.0003 | 0.04764 | 0.02158 | 0.00458 | -0.00134 | 0.02712 | -0.00198 | 0.02236
[RO-BG] [OPP] TIE 400 kV TINTARENI-KOZLODUI 1 | BC | -0.07586 | -0.00026 | -0.02745 | -1e-05 | -0.14834 | -0.0004 | 0.00107 | 0.00047 | -0.00035 | -0.0003 | -0.11137 | -0.01031 | 0.00211 | -0.00163 | -0.04611 | -0.10707 | 0.00013 | 0.00273 | -0.00035 | 0.07411 | -0.00164 | -0.00491 | 0.00291 | -0.12409 | 0.0024 | -0.07854
[RO-BG] [OPP] TIE 400 kV TINTARENI-KOZLODUI 1 | N-1 TIE 400 kV Portile de Fier-Djerdap | -0.08595 | -0.00048 | -0.0346 | -1e-05 | -0.14694 | -0.00052 | 0.00135 | 0.00062 | -0.00046 | -0.00039 | -0.11768 | -0.01318 | 0.00212 | -0.00212 | -0.05576 | -0.11548 | 0.00018 | 0.00374 | -0.00046 | 0.09808 | -0.0319 | -0.00655 | 0.00368 | -0.12342 | 0.00735 | -0.09124
[RO-BG] [OPP] TIE 400 kV TINTARENI-KOZLODUI 1 | N-1 TIE 400 kV TINTARENI-KOZLODUI 2 | -0.12285 | -0.00042 | -0.04446 | -1e-05 | -0.24023 | -0.00064 | 0.00173 | 0.00076 | -0.00057 | -0.00048 | -0.18036 | -0.01669 | 0.00342 | -0.00264 | -0.07468 | -0.1734 | 0.00022 | 0.00443 | -0.00056 | 0.12002 | -0.00265 | -0.00795 | 0.00472 | -0.20096 | 0.00389 | -0.12719
[RO-BG] [OPP] TIE 400 kV TINTARENI-KOZLODUI 1 | N-1 TIE 400 kV Isaccea - Vulcanesti | -0.07879 | -0.00041 | -0.02928 | -1e-05 | -0.15259 | -0.00044 | 0.00112 | 0.00053 | -0.00039 | -0.00033 | -0.11495 | -0.01117 | 0.00173 | -0.00179 | -0.04851 | -0.11054 | 0.00015 | 0.00319 | -0.00039 | 0.0704 | -0.00423 | -0.00548 | 0.00302 | -0.12844 | 0.00914 | -0.08159
[RO-BG] [OPP] TIE 400 kV TINTARENI-KOZLODUI 1 | N-1 TIE 400 kV Resita-Pancevo c2 | -0.0758 | -0.00028 | -0.02783 | -1e-05 | -0.14769 | -0.0004 | 0.00109 | 0.00048 | -0.00036 | -0.0003 | -0.111 | -0.01048 | 0.00209 | -0.00166 | -0.04643 | -0.10673 | 0.00014 | 0.0028 | -0.00036 | 0.07527 | -0.00229 | -0.00502 | 0.00296 | -0.12349 | 0.00274 | -0.07843
[RO-BG] [OPP] TIE 400 kV TINTARENI-KOZLODUI 1 | N-1 TIE 400 kV Resita-Pancevo c1 | -0.0758 | -0.00028 | -0.02783 | -1e-05 | -0.14769 | -0.0004 | 0.00109 | 0.00048 | -0.00036 | -0.0003 | -0.111 | -0.01048 | 0.00209 | -0.00166 | -0.04643 | -0.10673 | 0.00014 | 0.0028 | -0.00036 | 0.07527 | -0.00229 | -0.00502 | 0.00296 | -0.12349 | 0.00274 | -0.07843
[RO-BG] [OPP] TIE 400 kV TINTARENI-KOZLODUI 2 | BC | -0.07586 | -0.00026 | -0.02745 | -1e-05 | -0.14834 | -0.0004 | 0.00107 | 0.00047 | -0.00035 | -0.0003 | -0.11137 | -0.01031 | 0.00211 | -0.00163 | -0.04611 | -0.10707 | 0.00013 | 0.00273 | -0.00035 | 0.07411 | -0.00164 | -0.00491 | 0.00291 | -0.12409 | 0.0024 | -0.07854
[RO-BG] [OPP] TIE 400 kV TINTARENI-KOZLODUI 2 | N-1 TIE 400 kV Portile de Fier-Djerdap | -0.08595 | -0.00048 | -0.0346 | -1e-05 | -0.14694 | -0.00052 | 0.00135 | 0.00062 | -0.00046 | -0.00039 | -0.11768 | -0.01318 | 0.00212 | -0.00212 | -0.05576 | -0.11548 | 0.00018 | 0.00374 | -0.00046 | 0.09808 | -0.0319 | -0.00655 | 0.00368 | -0.12342 | 0.00735 | -0.09124
[RO-BG] [OPP] TIE 400 kV TINTARENI-KOZLODUI 2 | N-1 TIE 400 kV TINTARENI-KOZLODUI 1 | -0.12285 | -0.00042 | -0.04446 | -1e-05 | -0.24023 | -0.00064 | 0.00173 | 0.00076 | -0.00057 | -0.00048 | -0.18036 | -0.01669 | 0.00342 | -0.00264 | -0.07468 | -0.1734 | 0.00022 | 0.00443 | -0.00056 | 0.12002 | -0.00265 | -0.00795 | 0.00472 | -0.20096 | 0.00389 | -0.12719
[RO-BG] [OPP] TIE 400 kV TINTARENI-KOZLODUI 2 | N-1 TIE 400 kV Isaccea - Vulcanesti | -0.07879 | -0.00041 | -0.02928 | -1e-05 | -0.15259 | -0.00044 | 0.00112 | 0.00053 | -0.00039 | -0.00033 | -0.11495 | -0.01117 | 0.00173 | -0.00179 | -0.04851 | -0.11054 | 0.00015 | 0.00319 | -0.00039 | 0.0704 | -0.00423 | -0.00548 | 0.00302 | -0.12844 | 0.00914 | -0.08159
[RO-BG] [OPP] TIE 400 kV TINTARENI-KOZLODUI 2 | N-1 TIE 400 kV Resita-Pancevo c2 | -0.0758 | -0.00028 | -0.02783 | -1e-05 | -0.14769 | -0.0004 | 0.00109 | 0.00048 | -0.00036 | -0.0003 | -0.111 | -0.01048 | 0.00209 | -0.00166 | -0.04643 | -0.10673 | 0.00014 | 0.0028 | -0.00036 | 0.07527 | -0.00229 | -0.00502 | 0.00296 | -0.12349 | 0.00274 | -0.07843
[RO-BG] [OPP] TIE 400 kV TINTARENI-KOZLODUI 2 | N-1 TIE 400 kV Resita-Pancevo c1 | -0.0758 | -0.00028 | -0.02783 | -1e-05 | -0.14769 | -0.0004 | 0.00109 | 0.00048 | -0.00036 | -0.0003 | -0.111 | -0.01048 | 0.00209 | -0.00166 | -0.04643 | -0.10673 | 0.00014 | 0.0028 | -0.00036 | 0.07527 | -0.00229 | -0.00502 | 0.00296 | -0.12349 | 0.00274 | -0.07843
[RO-RS] [OPP] TIE 400 kV Portile de Fier-Djerdap | BC | 0.0702 | 0.0015 | 0.04971 | 2e-05 | -0.00971 | 0.00088 | -0.00194 | -0.00107 | 0.00075 | 0.00064 | 0.04388 | 0.01999 | -3e-05 | 0.0034 | 0.06707 | 0.05847 | -0.0003 | -0.00697 | 0.00075 | -0.16664 | 0.21038 | 0.01142 | -0.00533 | -0.00467 | -0.03443 | 0.08835
[RO-RS] [OPP] TIE 400 kV Portile de Fier-Djerdap | N-1 TIE 400 kV Arad-Sandorfalva | 0.06819 | 0.0018 | 0.04983 | 2e-05 | -0.01387 | 0.00093 | -0.00196 | -0.00115 | 0.00079 | 0.00067 | 0.04076 | 0.02057 | 0.00181 | 0.00356 | 0.06617 | 0.05547 | -0.00032 | -0.00757 | 0.00079 | -0.17264 | 0.20884 | 0.01209 | -0.00544 | -0.0087 | -0.03737 | 0.08609
[RO-RS] [OPP] TIE 400 kV Portile de Fier-Djerdap | N-1 TIE 400 kV Nadab-Bekescsaba | 0.06584 | 0.00175 | 0.0474 | 2e-05 | -0.01585 | 0.00088 | -0.00179 | -0.00109 | 0.00075 | 0.00064 | 0.03857 | 0.01938 | 0.00102 | 0.00336 | 0.06363 | 0.05323 | -0.0003 | -0.00728 | 0.00074 | -0.17447 | 0.20591 | 0.01132 | -0.00472 | -0.01067 | -0.03735 | 0.08369
[RO-RS] [OPP] TIE 400 kV Portile de Fier-Djerdap | N-1 TIE 400 kV Rosiori-Mukacevo | 0.06192 | 0.00082 | 0.04355 | 1e-05 | -0.01966 | 0.0007 | -0.00173 | -0.00084 | 0.0006 | 0.00051 | 0.03468 | 0.01679 | -0.00233 | 0.00277 | 0.05964 | 0.0493 | -0.00024 | -0.00517 | 0.0006 | -0.17917 | 0.20166 | 0.00915 | -0.00486 | -0.01443 | -0.0316 | 0.0797
[RO-RS] [OPP] TIE 400 kV Portile de Fier-Djerdap | N-1 TIE 400 kV TINTARENI-KOZLODUI 1 | 0.0804 | 0.00153 | 0.0534 | 2e-05 | 0.01025 | 0.00093 | -0.00209 | -0.00114 | 0.0008 | 0.00068 | 0.05886 | 0.02137 | -0.00031 | 0.00362 | 0.07328 | 0.07287 | -0.00032 | -0.00734 | 0.0008 | -0.17661 | 0.2106 | 0.01208 | -0.00572 | 0.01203 | -0.03475 | 0.09892
[RO-RS] [OPP] TIE 400 kV Portile de Fier-Djerdap | N-1 TIE 400 kV TINTARENI-KOZLODUI 2 | 0.0804 | 0.00153 | 0.0534 | 2e-05 | 0.01025 | 0.00093 | -0.00209 | -0.00114 | 0.0008 | 0.00068 | 0.05886 | 0.02137 | -0.00031 | 0.00362 | 0.07328 | 0.07287 | -0.00032 | -0.00734 | 0.0008 | -0.17661 | 0.2106 | 0.01208 | -0.00572 | 0.01203 | -0.03475 | 0.09892
[RO-RS] [OPP] TIE 400 kV Portile de Fier-Djerdap | N-1 TIE 400 kV Isaccea - Vulcanesti | 0.06269 | 0.00111 | 0.04503 | 1e-05 | -0.02059 | 0.00076 | -0.00181 | -0.00092 | 0.00066 | 0.00056 | 0.03473 | 0.01778 | -0.001 | 0.00299 | 0.06095 | 0.04958 | -0.00026 | -0.00579 | 0.00065 | -0.17612 | 0.20376 | 0.00998 | -0.00506 | -0.01581 | -0.01721 | 0.08053
[RO-RS] [OPP] TIE 400 kV Portile de Fier-Djerdap | N-1 OHL 400 kV Mintia-Arad | 0.06485 | 0.00168 | 0.04741 | 2e-05 | -0.0183 | 0.00087 | -0.00183 | -0.00108 | 0.00075 | 0.00063 | 0.03688 | 0.0194 | 0.00112 | 0.00335 | 0.06326 | 0.05165 | -0.0003 | -0.00715 | 0.00074 | -0.17725 | 0.206 | 0.01133 | -0.00496 | -0.01304 | -0.03756 | 0.08263
[RO-RS] [OPP] TIE 400 kV Portile de Fier-Djerdap | N-1 OHL 220 kV Portile de Fier-Resita 1&2 | 0.06122 | 0.00158 | 0.04612 | 1e-05 | -0.02245 | 0.00084 | -0.00179 | -0.00104 | 0.00072 | 0.00061 | 0.03262 | 0.01881 | 0.00079 | 0.00324 | 0.06108 | 0.04717 | -0.00029 | -0.00686 | 0.00072 | -0.18695 | 0.20161 | 0.01097 | -0.00487 | -0.0169 | -0.03693 | 0.07838
[RO-RS] [OPP] TIE 400 kV Portile de Fier-Djerdap | N-1 OHL 220 kV Resita-Timisoara 1&2 | 0.06039 | 0.00146 | 0.04285 | 1e-05 | -0.01953 | 0.00078 | -0.00164 | -0.00096 | 0.00067 | 0.00057 | 0.03372 | 0.01741 | 0.00076 | 0.003 | 0.05794 | 0.04803 | -0.00027 | -0.00635 | 0.00066 | -0.17645 | 0.19562 | 0.01009 | -0.00446 | -0.01427 | -0.03478 | 0.07777
[RO-RS] [OPP] TIE 400 kV Portile de Fier-Djerdap | N-1 TRA 400/220 kV AT3 Arad | 0.06634 | 0.00153 | 0.04728 | 1e-05 | -0.01413 | 0.00085 | -0.00183 | -0.00104 | 0.00073 | 0.00062 | 0.03963 | 0.01914 | 0.00045 | 0.00328 | 0.06369 | 0.05417 | -0.00029 | -0.00684 | 0.00072 | -0.17153 | 0.20519 | 0.01103 | -0.005 | -0.00898 | -0.03512 | 0.0842
[RO-RS] [OPP] TIE 400 kV Portile de Fier-Djerdap | N-1 TIE 400 kV Resita-Pancevo c2 | 0.06946 | 0.00172 | 0.05431 | 2e-05 | -0.01755 | 0.00098 | -0.00214 | -0.0012 | 0.00084 | 0.00071 | 0.03941 | 0.02203 | 0.00023 | 0.00377 | 0.07089 | 0.05439 | -0.00033 | -0.00779 | 0.00083 | -0.18067 | 0.21827 | 0.01277 | -0.00591 | -0.01191 | -0.03857 | 0.08703
[RO-RS] [OPP] TIE 400 kV Portile de Fier-Djerdap | N-1 TIE 400 kV Resita-Pancevo c1 | 0.06946 | 0.00172 | 0.05431 | 2e-05 | -0.01755 | 0.00098 | -0.00214 | -0.0012 | 0.00084 | 0.00071 | 0.03941 | 0.02203 | 0.00023 | 0.00377 | 0.07089 | 0.05439 | -0.00033 | -0.00779 | 0.00083 | -0.18067 | 0.21827 | 0.01277 | -0.00591 | -0.01191 | -0.03857 | 0.08703
[RO-RO] [OPP] OHL 400 kV Portile de Fier-Resita | N-1 TIE 400 kV Resita-Pancevo c2 | 0.03637 | -0.00101 | -0.00059 | 0 | 0.07258 | -0.00017 | 3e-05 | 0.00024 | -0.00013 | -0.00011 | 0.05654 | -0.00185 | -0.0039 | -0.00052 | 0.01096 | 0.05544 | 6e-05 | 0.00209 | -0.00013 | 0.08969 | 0.00893 | -0.00245 | 4e-05 | 0.06879 | 0.0223 | 0.04195
[RO-UA] [OPP] TIE 400 kV Isaccea-Vulcanesti | N-1 TIE 400 kV Resita-Pancevo c2 | 0.09548 | 0.00487 | 0.0593 | 2e-05 | 0.1388 | 0.00149 | -0.00173 | -0.00193 | 0.00122 | 0.00104 | 0.11665 | 0.02793 | 0.01238 | 0.00528 | 0.07782 | 0.11318 | -0.00051 | -0.01497 | 0.00122 | 0.12119 | 0.08388 | 0.01831 | -0.00345 | 0.14198 | -0.21894 | 0.09951
[RO-HU] [OPP] TIE 400 kV Arad-Sandorfalva | BC | -0.03009 | 0.00448 | 0.00177 | 1e-05 | -0.06234 | 0.00078 | -0.00031 | -0.00106 | 0.00059 | 0.00051 | -0.04673 | 0.00868 | 0.02748 | 0.00236 | -0.01361 | -0.04493 | -0.00027 | -0.00893 | 0.00059 | -0.08985 | -0.02312 | 0.01005 | -0.00168 | -0.06033 | -0.04403 | -0.03386
[RO-HU] [OPP] TIE 400 kV Arad-Sandorfalva | N-1 TIE 400 kV Nadab-Bekescsaba | -0.07619 | 0.00719 | -0.02267 | 0 | -0.12729 | 0.0008 | 0.00135 | -0.00119 | 0.00054 | 0.00047 | -0.10291 | 0.00231 | 0.03862 | 0.00185 | -0.05009 | -0.10036 | -0.00028 | -0.01217 | 0.00054 | -0.17272 | -0.07045 | 0.00904 | 0.00479 | -0.12389 | -0.07495 | -0.0832
[RO-HU] [OPP] TIE 400 kV Arad-Sandorfalva | N-1 TIE 400 kV Rosiori-Mukacevo | -0.05608 | 0.00234 | -0.01757 | 0 | -0.09357 | 0.0002 | 0.00035 | -0.00031 | 0.00013 | 0.00011 | -0.07562 | -0.00135 | 0.02026 | 0.00037 | -0.03695 | -0.07371 | -7e-05 | -0.00326 | 0.00013 | -0.12917 | -0.0505 | 0.00292 | -0.0002 | -0.09096 | -0.03515 | -0.06101
[RO-HU] [OPP] TIE 400 kV Arad-Sandorfalva | N-1 TIE 400 kV Portile de Fier-Djerdap | -0.0261 | 0.00456 | 0.00459 | 1e-05 | -0.06289 | 0.00083 | -0.00042 | -0.00112 | 0.00064 | 0.00054 | -0.04424 | 0.00982 | 0.02748 | 0.00255 | -0.00979 | -0.04161 | -0.00029 | -0.00933 | 0.00063 | -0.09932 | -0.01116 | 0.0107 | -0.00198 | -0.06059 | -0.04599 | -0.02884
[RO-HU] [OPP] TIE 400 kV Arad-Sandorfalva | N-1 OHL 400 kV Iernut-Sibiu Sud | -0.03177 | 0.00442 | 0.00074 | 1e-05 | -0.06466 | 0.00076 | -0.00027 | -0.00103 | 0.00057 | 0.00049 | -0.04875 | 0.00823 | 0.02735 | 0.00228 | -0.01498 | -0.04692 | -0.00026 | -0.00874 | 0.00057 | -0.09177 | -0.02469 | 0.00977 | -0.00157 | -0.06258 | -0.04406 | -0.03563
[RO-HU] [OPP] TIE 400 kV Arad-Sandorfalva | N-1 TIE 400 kV Resita-Pancevo c2 | -0.03021 | 0.00451 | 0.00253 | 1e-05 | -0.06364 | 0.0008 | -0.00034 | -0.00108 | 0.00061 | 0.00052 | -0.04747 | 0.00902 | 0.02752 | 0.00242 | -0.01297 | -0.0456 | -0.00027 | -0.00907 | 0.0006 | -0.09216 | -0.02182 | 0.01028 | -0.00177 | -0.06152 | -0.04471 | -0.03408
[RO-HU] [OPP] TIE 400 kV Arad-Sandorfalva | N-1 TIE 400 kV Resita-Pancevo c1 | -0.03021 | 0.00451 | 0.00253 | 1e-05 | -0.06364 | 0.0008 | -0.00034 | -0.00108 | 0.00061 | 0.00052 | -0.04747 | 0.00902 | 0.02752 | 0.00242 | -0.01297 | -0.0456 | -0.00027 | -0.00907 | 0.0006 | -0.09216 | -0.02182 | 0.01028 | -0.00177 | -0.06152 | -0.04471 | -0.03408
[RO-HU] [OPP] TIE 400 kV Nadab-Bekescsaba | BC | -0.08124 | 0.00479 | -0.04306 | -1e-05 | -0.11445 | 3e-05 | 0.00292 | -0.00023 | -9e-05 | -7e-05 | -0.099 | -0.01123 | 0.01963 | -0.00091 | -0.06429 | -0.09769 | -2e-05 | -0.0057 | -9e-05 | -0.14604 | -0.0834 | -0.0018 | 0.01141 | -0.11201 | -0.05449 | -0.08694
[RO-HU] [OPP] TIE 400 kV Nadab-Bekescsaba | N-1 TIE 400 kV Arad-Sandorfalva | -0.10037 | 0.00764 | -0.04194 | 0 | -0.15409 | 0.00052 | 0.00272 | -0.00091 | 0.00029 | 0.00025 | -0.12872 | -0.00571 | 0.0371 | 0.0006 | -0.07294 | -0.12626 | -0.00019 | -0.01138 | 0.00029 | -0.20317 | -0.0981 | 0.0046 | 0.01034 | -0.15037 | -0.08249 | -0.10847
[RO-HU] [OPP] TIE 400 kV Nadab-Bekescsaba | N-1 TIE 400 kV Rosiori-Mukacevo | -0.13476 | 0.00039 | -0.08289 | -3e-05 | -0.17877 | -0.00116 | 0.00428 | 0.0013 | -0.00105 | -0.00089 | -0.1585 | -0.0319 | 0.00477 | -0.005 | -0.11235 | -0.15694 | 0.00039 | 0.00598 | -0.00104 | -0.227 | -0.13977 | -0.01649 | 0.01446 | -0.17509 | -0.03621 | -0.14284
[RO-HU] [OPP] TIE 400 kV Nadab-Bekescsaba | N-1 TIE 400 kV Portile de Fier-Djerdap | -0.07765 | 0.00487 | -0.04052 | -1e-05 | -0.11495 | 7e-05 | 0.00282 | -0.00029 | -5e-05 | -4e-05 | -0.09676 | -0.01021 | 0.01963 | -0.00073 | -0.06086 | -0.09469 | -3e-05 | -0.00606 | -5e-05 | -0.15456 | -0.07264 | -0.00121 | 0.01113 | -0.11225 | -0.05626 | -0.08242
[RO-HU] [OPP] TIE 400 kV Nadab-Bekescsaba | N-1 OHL 400 kV Iernut-Sibiu Sud | -0.07905 | 0.00486 | -0.04172 | -1e-05 | -0.11143 | 6e-05 | 0.00287 | -0.00027 | -7e-05 | -5e-05 | -0.09638 | -0.01064 | 0.0198 | -0.0008 | -0.0625 | -0.0951 | -3e-05 | -0.00595 | -7e-05 | -0.14353 | -0.08136 | -0.00143 | 0.01127 | -0.10908 | -0.05445 | -0.08463
[RO-HU] [OPP] TIE 400 kV Nadab-Bekescsaba | N-1 TIE 400 kV Resita-Pancevo c2 | -0.08134 | 0.00482 | -0.04241 | -1e-05 | -0.11556 | 4e-05 | 0.00289 | -0.00025 | -8e-05 | -6e-05 | -0.09964 | -0.01094 | 0.01966 | -0.00085 | -0.06375 | -0.09826 | -2e-05 | -0.00582 | -8e-05 | -0.14802 | -0.08228 | -0.00161 | 0.01132 | -0.11304 | -0.05508 | -0.08712
[RO-HU] [OPP] TIE 400 kV Nadab-Bekescsaba | N-1 TIE 400 kV Resita-Pancevo c1 | -0.08134 | 0.00482 | -0.04241 | -1e-05 | -0.11556 | 4e-05 | 0.00289 | -0.00025 | -8e-05 | -6e-05 | -0.09963 | -0.01094 | 0.01966 | -0.00085 | -0.06375 | -0.09826 | -2e-05 | -0.00582 | -8e-05 | -0.14802 | -0.08228 | -0.00161 | 0.01132 | -0.11304 | -0.05508 | -0.08712
[RO-UA] [OPP]TIE 400 kV Rosiori-Mukacevo | BC | 0.12894 | 0.01061 | 0.09596 | 4e-05 | 0.15495 | 0.00285 | -0.00327 | -0.0037 | 0.00231 | 0.00197 | 0.14333 | 0.0498 | 0.0358 | 0.00985 | 0.1158 | 0.14276 | -0.00098 | -0.02814 | 0.0023 | 0.19507 | 0.1358 | 0.03541 | -0.00735 | 0.15197 | -0.04404 | 0.13468
[RO-UA] [OPP]TIE 400 kV Rosiori-Mukacevo | N-1 TIE 400 kV Arad-Sandorfalva | 0.13253 | 0.01008 | 0.09575 | 4e-05 | 0.16239 | 0.00276 | -0.00323 | -0.00357 | 0.00224 | 0.00191 | 0.14891 | 0.04876 | 0.03252 | 0.00957 | 0.11742 | 0.14812 | -0.00095 | -0.02708 | 0.00223 | 0.20579 | 0.13856 | 0.03421 | -0.00715 | 0.15917 | -0.03879 | 0.13872
[RO-UA] [OPP]TIE 400 kV Rosiori-Mukacevo | N-1 TIE 400 kV Nadab-Bekescsaba | 0.14675 | 0.00956 | 0.1054 | 4e-05 | 0.18005 | 0.00285 | -0.00391 | -0.00365 | 0.00233 | 0.00199 | 0.16504 | 0.05226 | 0.0315 | 0.01005 | 0.12989 | 0.16418 | -0.00098 | -0.02689 | 0.00232 | 0.22709 | 0.15409 | 0.0358 | -0.00985 | 0.17653 | -0.03209 | 0.15374
[RO-UA] [OPP]TIE 400 kV Rosiori-Mukacevo | N-1 TIE 400 kV Portile de Fier-Djerdap | 0.12667 | 0.01056 | 0.09435 | 4e-05 | 0.15527 | 0.00282 | -0.00321 | -0.00367 | 0.00228 | 0.00195 | 0.14191 | 0.04915 | 0.0358 | 0.00974 | 0.11363 | 0.14086 | -0.00097 | -0.02792 | 0.00227 | 0.20047 | 0.12899 | 0.03504 | -0.00717 | 0.15212 | -0.04293 | 0.13182
[RO-UA] [OPP]TIE 400 kV Rosiori-Mukacevo | N-1 OHL 400 kV Iernut-Sibiu Sud | 0.10237 | 0.00972 | 0.0797 | 3e-05 | 0.11833 | 0.0025 | -0.00263 | -0.00326 | 0.00201 | 0.00172 | 0.1115 | 0.04258 | 0.03374 | 0.00856 | 0.09409 | 0.11139 | -0.00086 | -0.02513 | 0.00201 | 0.16471 | 0.11112 | 0.03094 | -0.00565 | 0.11644 | -0.04459 | 0.10668
[RO-UA] [OPP]TIE 400 kV Rosiori-Mukacevo | N-1 OHL 400 kV Mintia-Arad | 0.13438 | 0.01042 | 0.0983 | 4e-05 | 0.16369 | 0.00286 | -0.00339 | -0.0037 | 0.00232 | 0.00198 | 0.15046 | 0.0504 | 0.03464 | 0.00991 | 0.11967 | 0.14969 | -0.00098 | -0.02796 | 0.00231 | 0.20587 | 0.14026 | 0.0355 | -0.00772 | 0.16049 | -0.04085 | 0.14049
[RO-UA] [OPP]TIE 400 kV Rosiori-Mukacevo | N-1 OHL 400 kV Sibiu Sud-Mintia | 0.13233 | 0.01047 | 0.09719 | 4e-05 | 0.16103 | 0.00285 | -0.00334 | -0.00369 | 0.00231 | 0.00197 | 0.14805 | 0.05005 | 0.035 | 0.00986 | 0.11802 | 0.14728 | -0.00098 | -0.02796 | 0.0023 | 0.20248 | 0.13786 | 0.03537 | -0.00756 | 0.15791 | -0.04149 | 0.13828
[RO-UA] [OPP]TIE 400 kV Rosiori-Mukacevo | N-1 OHL 400 kV Arefu-Sibiu Sud | 0.12061 | 0.01052 | 0.09145 | 4e-05 | 0.14295 | 0.00278 | -0.00309 | -0.00361 | 0.00224 | 0.00192 | 0.13305 | 0.04801 | 0.03594 | 0.00956 | 0.10936 | 0.13259 | -0.00095 | -0.02759 | 0.00223 | 0.18484 | 0.12875 | 0.03444 | -0.00683 | 0.14085 | -0.04442 | 0.12583
[RO-UA] [OPP]TIE 400 kV Rosiori-Mukacevo | N-1 TIE 400 kV Resita-Pancevo c2 | 0.12899 | 0.0106 | 0.09564 | 4e-05 | 0.15549 | 0.00285 | -0.00326 | -0.00369 | 0.0023 | 0.00197 | 0.14364 | 0.04966 | 0.03579 | 0.00983 | 0.11554 | 0.14303 | -0.00098 | -0.02809 | 0.00229 | 0.19603 | 0.13527 | 0.03531 | -0.00731 | 0.15246 | -0.04376 | 0.13477
[RO-UA] [OPP]TIE 400 kV Rosiori-Mukacevo | N-1 OHL 400 kV Arefu-Tantareni | 0.12319 | 0.01054 | 0.09281 | 4e-05 | 0.14686 | 0.0028 | -0.00314 | -0.00364 | 0.00226 | 0.00193 | 0.1363 | 0.04854 | 0.03586 | 0.00964 | 0.11133 | 0.13576 | -0.00096 | -0.02774 | 0.00225 | 0.19186 | 0.13091 | 0.03472 | -0.00699 | 0.14471 | -0.04367 | 0.12856
[RO-UA] [OPP]TIE 400 kV Rosiori-Mukacevo | N-1 TIE 400 kV Resita-Pancevo c1 | 0.12899 | 0.0106 | 0.09564 | 4e-05 | 0.15549 | 0.00285 | -0.00326 | -0.00369 | 0.0023 | 0.00197 | 0.14364 | 0.04966 | 0.03579 | 0.00983 | 0.11554 | 0.14303 | -0.00098 | -0.02809 | 0.00229 | 0.19603 | 0.13527 | 0.03531 | -0.00731 | 0.15246 | -0.04376 | 0.13477
[RO-RS] [OPP] TIE 400 kV Resita-Pancevo c2 | BC | -0.00294 | 0.00087 | 0.01825 | 1e-05 | -0.03114 | 0.00039 | -0.0008 | -0.00048 | 0.00033 | 0.00028 | -0.01773 | 0.00812 | 0.00101 | 0.00146 | 0.01516 | -0.01617 | -0.00013 | -0.00325 | 0.00033 | -0.05569 | 0.03131 | 0.00536 | -0.0023 | -0.02875 | -0.01646 | -0.00527
[RO-RS] [OPP] TIE 400 kV Resita-Pancevo c2 | N-1 TIE 400 kV Arad-Sandorfalva | -0.00432 | 0.00108 | 0.01833 | 1e-05 | -0.034 | 0.00043 | -0.00081 | -0.00053 | 0.00036 | 0.0003 | -0.01988 | 0.00851 | 0.00227 | 0.00157 | 0.01453 | -0.01823 | -0.00015 | -0.00366 | 0.00035 | -0.05981 | 0.03025 | 0.00583 | -0.00238 | -0.03152 | -0.01848 | -0.00682
[RO-RS] [OPP] TIE 400 kV Resita-Pancevo c2 | N-1 TIE 400 kV Nadab-Bekescsaba | -0.00579 | 0.00104 | 0.01674 | 1e-05 | -0.03515 | 0.00039 | -0.00069 | -0.00049 | 0.00033 | 0.00028 | -0.02121 | 0.00772 | 0.00169 | 0.00143 | 0.0129 | -0.0196 | -0.00013 | -0.00345 | 0.00032 | -0.06081 | 0.02839 | 0.0053 | -0.0019 | -0.03268 | -0.01837 | -0.00831
[RO-RS] [OPP] TIE 400 kV Resita-Pancevo c2 | N-1 TIE 400 kV Portile de Fier-Djerdap | 0.01364 | 0.00123 | 0.03 | 1e-05 | -0.03343 | 0.0006 | -0.00125 | -0.00074 | 0.00051 | 0.00043 | -0.00737 | 0.01284 | 0.001 | 0.00227 | 0.031 | -0.00236 | -0.0002 | -0.00489 | 0.0005 | -0.09506 | 0.08101 | 0.00806 | -0.00356 | -0.02986 | -0.02459 | 0.0156
[RO-RS] [OPP] TIE 400 kV Resita-Pancevo c2 | N-1 OHL 400 kV Iernut-Sibiu Sud | -0.0047 | 0.00081 | 0.01717 | 1e-05 | -0.03357 | 0.00037 | -0.00075 | -0.00045 | 0.00031 | 0.00026 | -0.01985 | 0.00764 | 0.00087 | 0.00138 | 0.01371 | -0.01826 | -0.00012 | -0.00305 | 0.00031 | -0.05771 | 0.02967 | 0.00507 | -0.00219 | -0.03111 | -0.0165 | -0.00713
[RO-RS] [OPP] TIE 400 kV Resita-Pancevo c2 | N-1 OHL 400 kV Mintia-Arad | -0.00482 | 0.00094 | 0.01745 | 1e-05 | -0.03415 | 0.00039 | -0.00076 | -0.00048 | 0.00033 | 0.00028 | -0.02019 | 0.00791 | 0.00141 | 0.00144 | 0.01382 | -0.01856 | -0.00013 | -0.00331 | 0.00032 | -0.05942 | 0.02978 | 0.00533 | -0.00217 | -0.03169 | -0.01756 | -0.00727
[RO-RS] [OPP] TIE 400 kV Resita-Pancevo c2 | N-1 OHL 220 kV Portile de Fier-Resita c2 | -0.0017 | 0.00086 | 0.01875 | 1e-05 | -0.02938 | 0.00039 | -0.00082 | -0.00049 | 0.00033 | 0.00028 | -0.01618 | 0.00828 | 0.00089 | 0.00148 | 0.01598 | -0.01462 | -0.00013 | -0.00326 | 0.00033 | -0.05289 | 0.03252 | 0.00543 | -0.00236 | -0.02707 | -0.01612 | -0.00389
[RO-RS] [OPP] TIE 400 kV Resita-Pancevo c2 | N-1 OHL 220 kV Portile de Fier-Resita c1 | -0.0017 | 0.00086 | 0.01875 | 1e-05 | -0.02938 | 0.00039 | -0.00082 | -0.00049 | 0.00033 | 0.00028 | -0.01618 | 0.00828 | 0.00089 | 0.00148 | 0.01598 | -0.01462 | -0.00013 | -0.00326 | 0.00033 | -0.05289 | 0.03252 | 0.00543 | -0.00236 | -0.02707 | -0.01612 | -0.00389
[RO-RS] [OPP] TIE 400 kV Resita-Pancevo c2 | N-1 OHL 220 kV Resita-Timisoara c2 | -0.00572 | 0.00086 | 0.01631 | 1e-05 | -0.03393 | 0.00036 | -0.00071 | -0.00045 | 0.0003 | 0.00026 | -0.02062 | 0.00739 | 0.00123 | 0.00135 | 0.01256 | -0.01914 | -0.00012 | -0.00307 | 0.0003 | -0.05848 | 0.02712 | 0.00499 | -0.00205 | -0.03148 | -0.01656 | -0.00827
[RO-RS] [OPP] TIE 400 kV Resita-Pancevo c2 | N-1 OHL 220 kV Resita-Timisoara c1 | -0.00572 | 0.00086 | 0.01631 | 1e-05 | -0.03393 | 0.00036 | -0.00071 | -0.00045 | 0.0003 | 0.00026 | -0.02062 | 0.00739 | 0.00123 | 0.00135 | 0.01256 | -0.01914 | -0.00012 | -0.00307 | 0.0003 | -0.05848 | 0.02712 | 0.00499 | -0.00205 | -0.03148 | -0.01656 | -0.00827
[RO-RS] [OPP] TIE 400 kV Resita-Pancevo c2 | N-1 TRA 400/220 kV AT3 Arad | -0.00709 | 0.00091 | 0.01564 | 1e-05 | -0.0359 | 0.00036 | -0.00068 | -0.00045 | 0.0003 | 0.00026 | -0.02232 | 0.0072 | 0.00152 | 0.00133 | 0.01151 | -0.02081 | -0.00012 | -0.0031 | 0.0003 | -0.06097 | 0.02572 | 0.00494 | -0.00195 | -0.0334 | -0.0172 | -0.00975
[RO-RS] [OPP] TIE 400 kV Resita-Pancevo c2 | N-1 OHL 400 kV Djerdap - Drmno | -0.00918 | 0.00122 | 0.0224 | 1e-05 | -0.04907 | 0.0005 | -0.00098 | -0.00063 | 0.00042 | 0.00036 | -0.03031 | 0.01021 | 0.00182 | 0.00187 | 0.01677 | -0.02825 | -0.00017 | -0.00429 | 0.00042 | -0.08151 | 0.04356 | 0.00694 | -0.00282 | -0.04558 | -0.02349 | -0.01289
[RO-RS] [OPP] TIE 400 kV Resita-Pancevo c2 | N-1 OHL 400 kV Djerdap - Bor | 0.00744 | 0.00089 | 0.022 | 1e-05 | -0.02468 | 0.00044 | -0.00093 | -0.00054 | 0.00037 | 0.00032 | -0.0076 | 0.00944 | 0.00066 | 0.00167 | 0.02189 | -0.00464 | -0.00015 | -0.00358 | 0.00037 | -0.06324 | 0.0289 | 0.00596 | -0.00267 | -0.02219 | -0.01731 | 0.0077
[RO-RS] [OPP] TIE 400 kV Resita-Pancevo c2 | N-1 OHL 400 kV Srbobran – Subotica 3 | 0.00422 | 0.00082 | 0.02458 | 1e-05 | -0.02514 | 0.00047 | -0.00107 | -0.00057 | 0.0004 | 0.00034 | -0.01099 | 0.01038 | -0.00042 | 0.0018 | 0.02278 | -0.0092 | -0.00016 | -0.00367 | 0.0004 | -0.05111 | 0.04151 | 0.00647 | -0.0031 | -0.02276 | -0.01611 | 0.00229
[RO-RS] [OPP] TIE 400 kV Resita-Pancevo c2 | N-1 TIE 400 kV Sandorfalva-Subotica 3 | 0.00964 | 0.0008 | 0.03038 | 1e-05 | -0.02101 | 0.00055 | -0.00135 | -0.00067 | 0.00047 | 0.0004 | -0.00613 | 0.01269 | -0.00173 | 0.00216 | 0.02883 | -0.00419 | -0.00019 | -0.00414 | 0.00047 | -0.0482 | 0.04879 | 0.00765 | -0.0039 | -0.01861 | -0.01627 | 0.00784
[RO-RS] [OPP] TIE 400 kV Resita-Pancevo c2 | N-1 OHL 400 kV Bor 2 – Nis 2 | 0.00502 | 0.00087 | 0.02077 | 1e-05 | -0.02629 | 0.00042 | -0.00089 | -0.00052 | 0.00036 | 0.0003 | -0.00986 | 0.00899 | 0.00072 | 0.00159 | 0.01997 | -0.00717 | -0.00014 | -0.00345 | 0.00035 | -0.05993 | 0.02609 | 0.00573 | -0.00254 | -0.02367 | -0.01684 | 0.00478
[RO-RS] [OPP] TIE 400 kV Resita-Pancevo c2 | N-1 OHL 400 kV Portile de Fier-Resita | 0.00918 | 0.00047 | 0.01643 | 1e-05 | -0.00469 | 0.0003 | -0.00071 | -0.00036 | 0.00026 | 0.00022 | 0.00228 | 0.00679 | -0.00036 | 0.00116 | 0.01737 | 0.00335 | -0.0001 | -0.00227 | 0.00026 | -0.02147 | 0.03141 | 0.00408 | -0.00208 | -0.00375 | -0.00772 | 0.00888
[RO-RS] [OPP] TIE 400 kV Resita-Pancevo c2 | N-1 OHL 400 kV Paks -Sandorfalva | -0.00404 | 0.00097 | 0.0176 | 1e-05 | -0.03247 | 0.0004 | -0.00078 | -0.0005 | 0.00033 | 0.00028 | -0.01897 | 0.00805 | 0.00186 | 0.00148 | 0.01419 | -0.01741 | -0.00014 | -0.00338 | 0.00033 | -0.05716 | 0.02994 | 0.00546 | -0.0023 | -0.03006 | -0.01718 | -0.00645
[RO-RS] [OPP] TIE 400 kV Resita-Pancevo c2 | N-1 TIE 400 kV Resita-Pancevo c1 | -0.00468 | 0.00139 | 0.02909 | 1e-05 | -0.04963 | 0.00062 | -0.00127 | -0.00077 | 0.00052 | 0.00045 | -0.02826 | 0.01293 | 0.0016 | 0.00233 | 0.02415 | -0.02577 | -0.00021 | -0.00517 | 0.00052 | -0.08875 | 0.0499 | 0.00855 | -0.00366 | -0.04582 | -0.02623 | -0.00839
[RO-RS] [OPP] TIE 400 kV Resita-Pancevo c1 | BC | -0.00294 | 0.00087 | 0.01825 | 1e-05 | -0.03114 | 0.00039 | -0.0008 | -0.00048 | 0.00033 | 0.00028 | -0.01773 | 0.00812 | 0.00101 | 0.00146 | 0.01516 | -0.01617 | -0.00013 | -0.00325 | 0.00033 | -0.05569 | 0.03131 | 0.00536 | -0.0023 | -0.02875 | -0.01646 | -0.00527
[RO-RS] [OPP] TIE 400 kV Resita-Pancevo c1 | N-1 TIE 400 kV Arad-Sandorfalva | -0.00432 | 0.00108 | 0.01833 | 1e-05 | -0.034 | 0.00043 | -0.00081 | -0.00053 | 0.00036 | 0.0003 | -0.01988 | 0.00851 | 0.00227 | 0.00157 | 0.01453 | -0.01823 | -0.00015 | -0.00366 | 0.00035 | -0.05981 | 0.03025 | 0.00583 | -0.00238 | -0.03152 | -0.01848 | -0.00682
[RO-RS] [OPP] TIE 400 kV Resita-Pancevo c1 | N-1 TIE 400 kV Nadab-Bekescsaba | -0.00579 | 0.00104 | 0.01674 | 1e-05 | -0.03515 | 0.00039 | -0.00069 | -0.00049 | 0.00033 | 0.00028 | -0.0212 | 0.00772 | 0.00169 | 0.00143 | 0.0129 | -0.0196 | -0.00013 | -0.00345 | 0.00032 | -0.06081 | 0.02839 | 0.0053 | -0.0019 | -0.03268 | -0.01837 | -0.00831
[RO-RS] [OPP] TIE 400 kV Resita-Pancevo c1 | N-1 TIE 400 kV Portile de Fier-Djerdap | 0.01364 | 0.00123 | 0.03 | 1e-05 | -0.03343 | 0.0006 | -0.00125 | -0.00074 | 0.00051 | 0.00043 | -0.00737 | 0.01284 | 0.001 | 0.00227 | 0.031 | -0.00236 | -0.0002 | -0.00489 | 0.0005 | -0.09506 | 0.08101 | 0.00806 | -0.00356 | -0.02986 | -0.02459 | 0.0156
[RO-RS] [OPP] TIE 400 kV Resita-Pancevo c1 | N-1 OHL 400 kV Iernut-Sibiu Sud | -0.0047 | 0.00081 | 0.01717 | 1e-05 | -0.03357 | 0.00037 | -0.00075 | -0.00045 | 0.00031 | 0.00026 | -0.01985 | 0.00764 | 0.00087 | 0.00138 | 0.01371 | -0.01826 | -0.00012 | -0.00305 | 0.00031 | -0.05771 | 0.02967 | 0.00507 | -0.00219 | -0.03111 | -0.0165 | -0.00713
[RO-RS] [OPP] TIE 400 kV Resita-Pancevo c1 | N-1 OHL 400 kV Mintia-Arad | -0.00482 | 0.00094 | 0.01745 | 1e-05 | -0.03415 | 0.00039 | -0.00076 | -0.00048 | 0.00033 | 0.00028 | -0.02019 | 0.00791 | 0.00141 | 0.00144 | 0.01382 | -0.01856 | -0.00013 | -0.00331 | 0.00032 | -0.05942 | 0.02978 | 0.00533 | -0.00217 | -0.03169 | -0.01756 | -0.00727
[RO-RS] [OPP] TIE 400 kV Resita-Pancevo c1 | N-1 OHL 220 kV Portile de Fier-Resita c2 | -0.0017 | 0.00086 | 0.01875 | 1e-05 | -0.02938 | 0.00039 | -0.00082 | -0.00049 | 0.00033 | 0.00028 | -0.01618 | 0.00828 | 0.00089 | 0.00148 | 0.01598 | -0.01462 | -0.00013 | -0.00326 | 0.00033 | -0.05289 | 0.03252 | 0.00543 | -0.00236 | -0.02707 | -0.01611 | -0.00389
[RO-RS] [OPP] TIE 400 kV Resita-Pancevo c1 | N-1 OHL 220 kV Portile de Fier-Resita c1 | -0.0017 | 0.00086 | 0.01875 | 1e-05 | -0.02938 | 0.00039 | -0.00082 | -0.00049 | 0.00033 | 0.00028 | -0.01618 | 0.00828 | 0.00089 | 0.00148 | 0.01598 | -0.01462 | -0.00013 | -0.00326 | 0.00033 | -0.05289 | 0.03252 | 0.00543 | -0.00236 | -0.02707 | -0.01611 | -0.00389
[RO-RS] [OPP] TIE 400 kV Resita-Pancevo c1 | N-1 OHL 220 kV Resita-Timisoara c2 | -0.00572 | 0.00086 | 0.01631 | 1e-05 | -0.03393 | 0.00036 | -0.00071 | -0.00045 | 0.0003 | 0.00026 | -0.02062 | 0.00739 | 0.00123 | 0.00135 | 0.01256 | -0.01913 | -0.00012 | -0.00307 | 0.0003 | -0.05848 | 0.02712 | 0.00499 | -0.00205 | -0.03148 | -0.01656 | -0.00827
[RO-RS] [OPP] TIE 400 kV Resita-Pancevo c1 | N-1 OHL 220 kV Resita-Timisoara c1 | -0.00572 | 0.00086 | 0.01631 | 1e-05 | -0.03393 | 0.00036 | -0.00071 | -0.00045 | 0.0003 | 0.00026 | -0.02062 | 0.00739 | 0.00123 | 0.00135 | 0.01256 | -0.01913 | -0.00012 | -0.00307 | 0.0003 | -0.05848 | 0.02712 | 0.00499 | -0.00205 | -0.03148 | -0.01656 | -0.00827
[RO-RS] [OPP] TIE 400 kV Resita-Pancevo c1 | N-1 TRA 400/220 kV AT3 Arad | -0.00709 | 0.00091 | 0.01564 | 1e-05 | -0.0359 | 0.00036 | -0.00068 | -0.00045 | 0.0003 | 0.00026 | -0.02232 | 0.0072 | 0.00152 | 0.00133 | 0.01151 | -0.02081 | -0.00012 | -0.0031 | 0.0003 | -0.06097 | 0.02572 | 0.00494 | -0.00195 | -0.0334 | -0.0172 | -0.00975
[RO-RS] [OPP] TIE 400 kV Resita-Pancevo c1 | N-1 OHL 400 kV Djerdap - Drmno | -0.00918 | 0.00122 | 0.0224 | 1e-05 | -0.04907 | 0.0005 | -0.00098 | -0.00063 | 0.00042 | 0.00036 | -0.03031 | 0.01021 | 0.00182 | 0.00187 | 0.01677 | -0.02825 | -0.00017 | -0.00429 | 0.00042 | -0.08151 | 0.04355 | 0.00694 | -0.00282 | -0.04558 | -0.02349 | -0.01289
[RO-RS] [OPP] TIE 400 kV Resita-Pancevo c1 | N-1 OHL 400 kV Djerdap - Bor | 0.00744 | 0.00089 | 0.022 | 1e-05 | -0.02468 | 0.00044 | -0.00093 | -0.00054 | 0.00037 | 0.00032 | -0.0076 | 0.00944 | 0.00066 | 0.00167 | 0.02188 | -0.00464 | -0.00015 | -0.00358 | 0.00037 | -0.06324 | 0.0289 | 0.00596 | -0.00267 | -0.02219 | -0.01731 | 0.0077
[RO-RS] [OPP] TIE 400 kV Resita-Pancevo c1 | N-1 OHL 400 kV Srbobran – Subotica 3 | 0.00422 | 0.00082 | 0.02458 | 1e-05 | -0.02514 | 0.00047 | -0.00107 | -0.00057 | 0.0004 | 0.00034 | -0.01099 | 0.01038 | -0.00042 | 0.0018 | 0.02278 | -0.0092 | -0.00016 | -0.00367 | 0.0004 | -0.05111 | 0.04151 | 0.00647 | -0.0031 | -0.02276 | -0.01611 | 0.00229
[RO-RS] [OPP] TIE 400 kV Resita-Pancevo c1 | N-1 TIE 400 kV Sandorfalva-Subotica 3 | 0.00964 | 0.0008 | 0.03038 | 1e-05 | -0.02101 | 0.00055 | -0.00135 | -0.00067 | 0.00047 | 0.0004 | -0.00613 | 0.01269 | -0.00173 | 0.00216 | 0.02883 | -0.00419 | -0.00019 | -0.00414 | 0.00047 | -0.0482 | 0.04879 | 0.00765 | -0.0039 | -0.01861 | -0.01627 | 0.00784
[RO-RS] [OPP] TIE 400 kV Resita-Pancevo c1 | N-1 OHL 400 kV Bor 2 – Nis 2 | 0.00502 | 0.00087 | 0.02077 | 1e-05 | -0.02629 | 0.00042 | -0.00089 | -0.00052 | 0.00036 | 0.0003 | -0.00986 | 0.00899 | 0.00072 | 0.00159 | 0.01997 | -0.00717 | -0.00014 | -0.00345 | 0.00035 | -0.05993 | 0.02609 | 0.00573 | -0.00254 | -0.02367 | -0.01683 | 0.00478
[RO-RS] [OPP] TIE 400 kV Resita-Pancevo c1 | N-1 OHL 400 kV Portile de Fier-Resita | 0.00918 | 0.00047 | 0.01643 | 1e-05 | -0.00469 | 0.0003 | -0.00071 | -0.00036 | 0.00026 | 0.00022 | 0.00228 | 0.00679 | -0.00036 | 0.00116 | 0.01737 | 0.00335 | -0.0001 | -0.00227 | 0.00026 | -0.02147 | 0.03141 | 0.00408 | -0.00208 | -0.00375 | -0.00772 | 0.00888
[RO-RS] [OPP] TIE 400 kV Resita-Pancevo c1 | N-1 OHL 400 kV Paks -Sandorfalva | -0.00404 | 0.00097 | 0.0176 | 1e-05 | -0.03247 | 0.0004 | -0.00078 | -0.0005 | 0.00033 | 0.00028 | -0.01897 | 0.00805 | 0.00186 | 0.00148 | 0.01418 | -0.01741 | -0.00014 | -0.00338 | 0.00033 | -0.05716 | 0.02994 | 0.00546 | -0.0023 | -0.03006 | -0.01718 | -0.00645
[RO-RS] [OPP] TIE 400 kV Resita-Pancevo c1 | N-1 TIE 400 kV Resita-Pancevo c2 | -0.00468 | 0.00139 | 0.02909 | 1e-05 | -0.04963 | 0.00062 | -0.00127 | -0.00077 | 0.00052 | 0.00045 | -0.02826 | 0.01293 | 0.0016 | 0.00233 | 0.02415 | -0.02577 | -0.00021 | -0.00517 | 0.00052 | -0.08875 | 0.0499 | 0.00855 | -0.00366 | -0.04582 | -0.02623 | -0.00839
[RO-BG] [OPP] TIE 400 kV DOBRUDJA- MEDGIDIA SUD | BC | -0.05889 | -0.00121 | -0.02736 | -1e-05 | -0.12084 | -0.00054 | 0.00096 | 0.00067 | -0.00045 | -0.00039 | -0.0858 | -0.01157 | -0.00164 | -0.00202 | -0.04037 | -0.0778 | 0.00018 | 0.00471 | -0.00045 | 0.0109 | -0.02472 | -0.00666 | 0.00236 | -0.13771 | 0.0455 | -0.05906
[RO-BG] [OPP] TIE 400 kV DOBRUDJA- MEDGIDIA SUD | N-1 OHL 400 kV Isaccea - Stupina | -0.05733 | -0.00116 | -0.0265 | -1e-05 | -0.1182 | -0.00052 | 0.00093 | 0.00065 | -0.00044 | -0.00037 | -0.08374 | -0.01119 | -0.00153 | -0.00195 | -0.03918 | -0.07586 | 0.00018 | 0.00453 | -0.00044 | 0.01184 | -0.02362 | -0.00642 | 0.00229 | -0.13485 | 0.04331 | -0.05746
[RO-BG] [OPP] TIE 400 kV DOBRUDJA- MEDGIDIA SUD | N-1 TIE 400 kV MEDGIDIA SUD - VARNA | -0.10125 | -0.00208 | -0.04704 | -2e-05 | -0.20773 | -0.00092 | 0.00165 | 0.00116 | -0.00078 | -0.00066 | -0.14753 | -0.0199 | -0.00282 | -0.00347 | -0.0694 | -0.13377 | 0.00032 | 0.0081 | -0.00078 | 0.01873 | -0.0425 | -0.01145 | 0.00405 | -0.23684 | 0.07822 | -0.10154
[RO-BG] [OPP] TIE 400 kV DOBRUDJA- MEDGIDIA SUD | N-1 OHL 400 kV Cernavoda - Pelicanu | -0.05856 | -0.00129 | -0.02779 | -1e-05 | -0.11779 | -0.00056 | 0.00097 | 0.0007 | -0.00047 | -0.0004 | -0.08439 | -0.01183 | -0.00191 | -0.00208 | -0.04065 | -0.07684 | 0.00019 | 0.00491 | -0.00047 | 0.00569 | -0.0265 | -0.00687 | 0.00236 | -0.13356 | 0.04898 | -0.0589
[RO-BG] [OPP] TIE 400 kV DOBRUDJA- MEDGIDIA SUD | N-1 OHL 400 kV Gura Ialomitei - Bucuresti Sud | -0.05859 | -0.0013 | -0.02787 | -1e-05 | -0.11756 | -0.00056 | 0.00097 | 0.0007 | -0.00047 | -0.0004 | -0.08432 | -0.01188 | -0.00194 | -0.00209 | -0.04072 | -0.07681 | 0.00019 | 0.00494 | -0.00047 | 0.00514 | -0.02674 | -0.00691 | 0.00236 | -0.13323 | 0.0494 | -0.05895
[RO-BG] [OPP] TIE 400 kV DOBRUDJA- MEDGIDIA SUD | N-1 OHL 400 kV Gutinas – Smardan | -0.05711 | -0.00129 | -0.02689 | -1e-05 | -0.11625 | -0.00054 | 0.00092 | 0.00068 | -0.00046 | -0.00039 | -0.08283 | -0.0115 | -0.002 | -0.00202 | -0.0394 | -0.07522 | 0.00019 | 0.00485 | -0.00045 | 0.00729 | -0.02456 | -0.0067 | 0.00223 | -0.13219 | 0.0509 | -0.05732
[RO-BG] [OPP] TIE 400 kV DOBRUDJA- MEDGIDIA SUD | N-1 TIE 400 kV Resita-Pancevo c2 | -0.05887 | -0.00121 | -0.02744 | -1e-05 | -0.12071 | -0.00054 | 0.00096 | 0.00067 | -0.00046 | -0.00039 | -0.08572 | -0.01161 | -0.00165 | -0.00203 | -0.04043 | -0.07773 | 0.00018 | 0.00473 | -0.00045 | 0.01114 | -0.02486 | -0.00668 | 0.00237 | -0.13758 | 0.04557 | -0.05904
[RO-BG] [OPP] TIE 400 kV DOBRUDJA- MEDGIDIA SUD | N-1 TIE 400 kV Resita-Pancevo c1 | -0.05887 | -0.00121 | -0.02744 | -1e-05 | -0.12071 | -0.00054 | 0.00096 | 0.00067 | -0.00046 | -0.00039 | -0.08572 | -0.01161 | -0.00165 | -0.00203 | -0.04043 | -0.07773 | 0.00018 | 0.00473 | -0.00045 | 0.01114 | -0.02486 | -0.00668 | 0.00237 | -0.13758 | 0.04557 | -0.05904
[RO-BG] [OPP] TIE 400 kV MEDGIDIA SUD - VARNA | BC | -0.0608 | -0.00125 | -0.02825 | -1e-05 | -0.12471 | -0.00056 | 0.00099 | 0.00069 | -0.00047 | -0.0004 | -0.0886 | -0.01195 | -0.00169 | -0.00209 | -0.04168 | -0.08033 | 0.00019 | 0.00487 | -0.00047 | 0.01125 | -0.02552 | -0.00687 | 0.00243 | -0.14229 | 0.04697 | -0.06098
[RO-BG] [OPP] TIE 400 kV MEDGIDIA SUD - VARNA | N-1 OHL 400 kV Isaccea - Rahman | -0.05932 | -0.0012 | -0.02743 | -1e-05 | -0.1222 | -0.00054 | 0.00096 | 0.00067 | -0.00045 | -0.00039 | -0.08665 | -0.01158 | -0.00159 | -0.00202 | -0.04055 | -0.07849 | 0.00018 | 0.00469 | -0.00045 | 0.01215 | -0.02447 | -0.00665 | 0.00237 | -0.13958 | 0.04489 | -0.05946
[RO-BG] [OPP] TIE 400 kV MEDGIDIA SUD - VARNA | N-1 TIE 400 kV DOBRUDJA- MEDGIDIA SUD | -0.10222 | -0.0021 | -0.04749 | -2e-05 | -0.20971 | -0.00093 | 0.00166 | 0.00117 | -0.00079 | -0.00067 | -0.14895 | -0.02009 | -0.00285 | -0.00351 | -0.07007 | -0.13505 | 0.00032 | 0.00818 | -0.00078 | 0.01891 | -0.0429 | -0.01156 | 0.00409 | -0.23915 | 0.07897 | -0.10252
[RO-BG] [OPP] TIE 400 kV MEDGIDIA SUD - VARNA | N-1 OHL 400 kV Cernavoda - Pelicanu | -0.06047 | -0.00133 | -0.02869 | -1e-05 | -0.12156 | -0.00057 | 0.001 | 0.00072 | -0.00048 | -0.00041 | -0.08715 | -0.01222 | -0.00197 | -0.00214 | -0.04196 | -0.07934 | 0.0002 | 0.00507 | -0.00048 | 0.00588 | -0.02735 | -0.0071 | 0.00244 | -0.13801 | 0.05057 | -0.06082
[RO-BG] [OPP] TIE 400 kV MEDGIDIA SUD - VARNA | N-1 OHL 400 kV Gura Ialomitei - Bucuresti Sud | -0.06049 | -0.00134 | -0.02877 | -1e-05 | -0.12133 | -0.00058 | 0.001 | 0.00072 | -0.00048 | -0.00041 | -0.08708 | -0.01226 | -0.002 | -0.00215 | -0.04204 | -0.07931 | 0.0002 | 0.0051 | -0.00048 | 0.0053 | -0.0276 | -0.00713 | 0.00244 | -0.13767 | 0.051 | -0.06086
[RO-BG] [OPP] TIE 400 kV MEDGIDIA SUD - VARNA | N-1 OHL 400 kV Gutinas – Smardan | -0.05897 | -0.00133 | -0.02776 | -1e-05 | -0.11997 | -0.00056 | 0.00095 | 0.0007 | -0.00047 | -0.0004 | -0.08554 | -0.01187 | -0.00207 | -0.00209 | -0.04068 | -0.07767 | 0.00019 | 0.005 | -0.00047 | 0.00752 | -0.02535 | -0.00692 | 0.0023 | -0.1366 | 0.05254 | -0.05918
[RO-BG] [OPP] TIE 400 kV MEDGIDIA SUD - VARNA | N-1 OHL 400 kV Medgidia Sud - Stupina | -0.05919 | -0.00119 | -0.02736 | -1e-05 | -0.12198 | -0.00054 | 0.00096 | 0.00067 | -0.00045 | -0.00038 | -0.08648 | -0.01155 | -0.00158 | -0.00201 | -0.04045 | -0.07833 | 0.00018 | 0.00468 | -0.00045 | 0.01223 | -0.02438 | -0.00663 | 0.00237 | -0.13934 | 0.04471 | -0.05932
[RO-BG] [OPP] TIE 400 kV MEDGIDIA SUD - VARNA | N-1 OHL 400 kV Cernavodă - Medgidia Sud | -0.05536 | -0.00126 | -0.02651 | -1e-05 | -0.11036 | -0.00053 | 0.00092 | 0.00067 | -0.00045 | -0.00038 | -0.07943 | -0.01133 | -0.00194 | -0.00199 | -0.03862 | -0.07243 | 0.00018 | 0.00475 | -0.00045 | 0.00319 | -0.02577 | -0.00661 | 0.00223 | -0.12504 | 0.04838 | -0.05575
[RO-BG] [OPP] TIE 400 kV MEDGIDIA SUD - VARNA | N-1 TIE 400 kV Resita-Pancevo c2 | -0.06079 | -0.00125 | -0.02833 | -1e-05 | -0.12457 | -0.00056 | 0.00099 | 0.0007 | -0.00047 | -0.0004 | -0.08852 | -0.01199 | -0.0017 | -0.00209 | -0.04174 | -0.08026 | 0.00019 | 0.00488 | -0.00047 | 0.0115 | -0.02565 | -0.0069 | 0.00244 | -0.14217 | 0.04704 | -0.06096
[RO-BG] [OPP] TIE 400 kV MEDGIDIA SUD - VARNA | N-1 TIE 400 kV Resita-Pancevo c1 | -0.06079 | -0.00125 | -0.02833 | -1e-05 | -0.12457 | -0.00056 | 0.00099 | 0.0007 | -0.00047 | -0.0004 | -0.08852 | -0.01199 | -0.0017 | -0.00209 | -0.04174 | -0.08026 | 0.00019 | 0.00488 | -0.00047 | 0.0115 | -0.02565 | -0.0069 | 0.00244 | -0.14217 | 0.04704 | -0.06096
[RO-RO] [OPP] OHL 400 kV Arad-Nadab | N-1 TIE 400 kV Arad-Sandorfalva | 0.11027 | -0.00154 | 0.06207 | 2e-05 | 0.14857 | 0.00063 | -0.00298 | -0.00066 | 0.0006 | 0.00051 | 0.13132 | 0.02114 | -0.01339 | 0.003 | 0.08948 | 0.13025 | -0.00021 | -0.00201 | 0.0006 | 0.17306 | 0.11925 | 0.00912 | -0.00949 | 0.14494 | 0.03609 | 0.11794
[RO-RO] [OPP] OHL 400 kV Arad-Nadab | N-1 TIE 400 kV Resita-Pancevo c2 | 0.08845 | 0.00169 | 0.0628 | 2e-05 | 0.10414 | 0.00118 | -0.00318 | -0.00142 | 0.00102 | 0.00087 | 0.09785 | 0.02722 | 0.00659 | 0.00468 | 0.0791 | 0.09804 | -0.0004 | -0.00841 | 0.00102 | 0.10936 | 0.10145 | 0.01627 | -0.01064 | 0.1019 | 0.00454 | 0.09345
[RO-RO] [OPP] OHL 400 kV Mintia-Arad | BC | 0.06372 | -0.00221 | 0.02743 | 0 | 0.10233 | 4e-05 | -0.00136 | 4e-05 | 9e-05 | 7e-05 | 0.08344 | 0.00699 | -0.01363 | 0.00064 | 0.04537 | 0.08119 | -1e-05 | 0.00212 | 9e-05 | 0.12639 | 0.05212 | 0.00106 | -0.00441 | 0.0997 | 0.03731 | 0.06809
[RO-RO] [OPP] OHL 400 kV Mintia-Arad | N-1 TIE 400 kV Rosiori-Mukacevo | 0.07486 | -0.00129 | 0.03573 | 1e-05 | 0.11572 | 0.00029 | -0.00164 | -0.00028 | 0.00029 | 0.00024 | 0.09583 | 0.0113 | -0.01054 | 0.00149 | 0.05537 | 0.09353 | -9e-05 | -0.00032 | 0.00029 | 0.14325 | 0.06386 | 0.00412 | -0.00505 | 0.11284 | 0.0335 | 0.07973
[RO-RO] [OPP] OHL 400 kV Mintia-Arad | N-1 TIE 400 kV Portile de Fier-Djerdap | 0.06071 | -0.00227 | 0.0253 | 0 | 0.10274 | 0 | -0.00128 | 9e-05 | 6e-05 | 4e-05 | 0.08156 | 0.00614 | -0.01363 | 0.00049 | 0.04249 | 0.07869 | 0 | 0.00241 | 6e-05 | 0.13353 | 0.04311 | 0.00057 | -0.00419 | 0.0999 | 0.03878 | 0.06431
[RO-RO] [OPP] OHL 400 kV Mintia-Arad | N-1 OHL 400 kV Iernut-Sibiu Sud | 0.0859 | -0.00146 | 0.04101 | 1e-05 | 0.13292 | 0.00033 | -0.00189 | -0.00032 | 0.00033 | 0.00028 | 0.11002 | 0.01302 | -0.01191 | 0.00172 | 0.0635 | 0.10739 | -0.00011 | -0.0004 | 0.00033 | 0.15174 | 0.07273 | 0.00479 | -0.00583 | 0.12937 | 0.03776 | 0.09147
[RO-RO] [OPP] OHL 400 kV Mintia-Arad | N-1 OHL 220 kV Portile de Fier-Resita 1&2 | 0.06512 | -0.00222 | 0.02799 | 0 | 0.10432 | 4e-05 | -0.00139 | 4e-05 | 9e-05 | 8e-05 | 0.0852 | 0.00718 | -0.01376 | 0.00066 | 0.0463 | 0.08296 | -1e-05 | 0.0021 | 9e-05 | 0.12958 | 0.05349 | 0.00113 | -0.00449 | 0.10162 | 0.0377 | 0.06966
[RO-RO] [OPP] OHL 400 kV Mintia-Arad | N-1 OHL 220 kV Resita-Timisoara 1&2 | 0.06893 | -0.00219 | 0.03108 | 1e-05 | 0.10755 | 9e-05 | -0.00152 | -2e-05 | 0.00013 | 0.00011 | 0.08885 | 0.00836 | -0.01405 | 0.00085 | 0.05023 | 0.08674 | -3e-05 | 0.00178 | 0.00013 | 0.13162 | 0.05997 | 0.00177 | -0.00488 | 0.10481 | 0.0375 | 0.07373
[RO-RO] [OPP] OHL 400 kV Mintia-Arad | N-1 OHL 220 kV Urechesti-Targu Jiu Nord | 0.05698 | -0.00222 | 0.02378 | 0 | 0.093 | -1e-05 | -0.0012 | 0.0001 | 4e-05 | 3e-05 | 0.07528 | 0.00563 | -0.01324 | 0.00042 | 0.04009 | 0.07309 | 1e-05 | 0.00244 | 4e-05 | 0.11694 | 0.04548 | 0.00038 | -0.00396 | 0.09079 | 0.03618 | 0.06088
[RO-RO] [OPP] OHL 400 kV Mintia-Arad | N-1 OHL 220 kV Paroseni-Targu Jiu Nord | 0.05698 | -0.00222 | 0.02378 | 0 | 0.093 | -1e-05 | -0.0012 | 0.0001 | 4e-05 | 3e-05 | 0.07528 | 0.00563 | -0.01324 | 0.00042 | 0.04009 | 0.07309 | 1e-05 | 0.00244 | 4e-05 | 0.11694 | 0.04548 | 0.00038 | -0.00396 | 0.09079 | 0.03618 | 0.06088
[RO-RO] [OPP] OHL 400 kV Mintia-Arad | N-1 TRA 400/220 kV AT3 Arad | 0.07331 | -0.00228 | 0.03348 | 1e-05 | 0.11332 | 0.00011 | -0.00163 | -4e-05 | 0.00015 | 0.00013 | 0.09402 | 0.00911 | -0.01481 | 0.00095 | 0.05378 | 0.0919 | -3e-05 | 0.00177 | 0.00015 | 0.13857 | 0.06503 | 0.00204 | -0.00522 | 0.11043 | 0.03902 | 0.07844
[RO-RO] [OPP] OHL 400 kV Mintia-Arad | N-1 TIE 400 kV Resita-Pancevo c2 | 0.06376 | -0.00222 | 0.02714 | 0 | 0.10283 | 3e-05 | -0.00135 | 5e-05 | 8e-05 | 7e-05 | 0.08372 | 0.00686 | -0.01365 | 0.00061 | 0.04512 | 0.08145 | -1e-05 | 0.00217 | 8e-05 | 0.12728 | 0.05162 | 0.00097 | -0.00438 | 0.10016 | 0.03757 | 0.06818
[RO-RO] [OPP] OHL 400 kV Mintia-Arad | N-1 TIE 400 kV Resita-Pancevo c1 | 0.06376 | -0.00222 | 0.02714 | 0 | 0.10283 | 3e-05 | -0.00135 | 5e-05 | 8e-05 | 7e-05 | 0.08372 | 0.00686 | -0.01365 | 0.00061 | 0.04512 | 0.08145 | -1e-05 | 0.00217 | 8e-05 | 0.12728 | 0.05162 | 0.00097 | -0.00438 | 0.10016 | 0.03757 | 0.06818
[RO-RO] [OPP] OHL 400 kV Sibiu Sud-Mintia | N-1 TIE 400 kV Rosiori-Mukacevo | 0.05566 | -0.00116 | 0.02386 | 1e-05 | 0.09402 | 0.00014 | -0.00112 | -0.00012 | 0.00016 | 0.00013 | 0.07468 | 0.00713 | -0.00829 | 0.00087 | 0.03874 | 0.07201 | -5e-05 | 0.0004 | 0.00016 | 0.11505 | 0.03796 | 0.00218 | -0.00351 | 0.09205 | 0.0314 | 0.0589
[RO-RO] [OPP] OHL 400 kV Sibiu Sud-Mintia | N-1 TIE 400 kV Resita-Pancevo c2 | 0.0462 | -0.00194 | 0.0168 | 0 | 0.08268 | -6e-05 | -0.00088 | 0.00015 | -1e-05 | -1e-05 | 0.06418 | 0.00347 | -0.01091 | 0.00014 | 0.03023 | 0.06156 | 2e-05 | 0.00247 | -1e-05 | 0.10079 | 0.02796 | -0.00042 | -0.00297 | 0.08092 | 0.03465 | 0.04902
[RO-RO] [OPP] OHL 400 kV Iernut-Sibiu Sud | N-1 TIE 400 kV Rosiori-Mukacevo | -0.04336 | 0.00058 | -0.02103 | -1e-05 | -0.06715 | -0.0002 | 0.00098 | 0.00021 | -0.00019 | -0.00016 | -0.05557 | -0.007 | 0.00495 | -0.00097 | -0.03207 | -0.05427 | 7e-05 | 0.00055 | -0.00019 | -0.03413 | -0.03511 | -0.00284 | 0.00307 | -0.0646 | -0.01598 | -0.04608
[RO-RO] [OPP] OHL 400 kV Iernut-Sibiu Sud | N-1 TIE 400 kV Resita-Pancevo c2 | -0.08505 | -0.00284 | -0.05182 | -2e-05 | -0.11757 | -0.00112 | 0.00203 | 0.0014 | -0.00094 | -0.0008 | -0.10208 | -0.023 | -0.00661 | -0.00414 | -0.06931 | -0.10058 | 0.00038 | 0.00961 | -0.00093 | -0.09779 | -0.07862 | -0.01422 | 0.00542 | -0.11402 | -0.00194 | -0.08965
[RO-RO] [OPP] OHL 400 kV Iernut-Gadalin | N-1 TIE 400 kV Resita-Pancevo c2 | 0.07886 | 0.00272 | 0.04831 | 2e-05 | 0.10942 | 0.00105 | -0.00189 | -0.00132 | 0.00088 | 0.00075 | 0.09471 | 0.02155 | 0.0065 | 0.00389 | 0.06441 | 0.09313 | -0.00036 | -0.00908 | 0.00088 | 0.13208 | 0.07313 | 0.01338 | -0.00504 | 0.10721 | 0.00453 | 0.08301
[RO-RO] [OPP] OHL 400 kV Rosiori-Gadalin | BC | -0.07991 | -0.00298 | -0.04989 | -2e-05 | -0.10941 | -0.00111 | 0.00194 | 0.0014 | -0.00093 | -0.00079 | -0.09526 | -0.02248 | -0.00745 | -0.00409 | -0.06594 | -0.09379 | 0.00038 | 0.0097 | -0.00092 | -0.13926 | -0.07553 | -0.01412 | 0.00513 | -0.10725 | -0.00258 | -0.08408
[RO-RO] [OPP] OHL 400 kV Rosiori-Gadalin | N-1 OHL 400 kV Mintia-Arad | -0.09428 | -0.00248 | -0.05608 | -2e-05 | -0.13248 | -0.00112 | 0.00225 | 0.00139 | -0.00095 | -0.00081 | -0.11408 | -0.02406 | -0.00438 | -0.00423 | -0.07617 | -0.1121 | 0.00038 | 0.00923 | -0.00094 | -0.16777 | -0.08728 | -0.01436 | 0.00613 | -0.12974 | -0.01099 | -0.09943
[RO-RO] [OPP] OHL 400 kV Rosiori-Gadalin | N-1 TIE 400 kV Resita-Pancevo c2 | -0.07995 | -0.00297 | -0.04967 | -2e-05 | -0.10978 | -0.00111 | 0.00193 | 0.00139 | -0.00092 | -0.00079 | -0.09547 | -0.02238 | -0.00744 | -0.00407 | -0.06576 | -0.09398 | 0.00038 | 0.00967 | -0.00092 | -0.13994 | -0.07515 | -0.01405 | 0.0051 | -0.1076 | -0.00278 | -0.08414
[RO-RO] [OPP] OHL 400 kV Rosiori-Gadalin | N-1 TIE 400 kV Resita-Pancevo c1 | -0.07995 | -0.00297 | -0.04967 | -2e-05 | -0.10978 | -0.00111 | 0.00193 | 0.00139 | -0.00092 | -0.00079 | -0.09547 | -0.02238 | -0.00744 | -0.00407 | -0.06576 | -0.09398 | 0.00038 | 0.00967 | -0.00092 | -0.13994 | -0.07515 | -0.01405 | 0.0051 | -0.1076 | -0.00278 | -0.08414
[RO-RO] [OPP] OHL 400 kV Arefu-Tantareni | BC | -0.06275 | -0.00085 | -0.03433 | -1e-05 | -0.08834 | -0.00058 | 0.00139 | 0.00071 | -0.0005 | -0.00043 | -0.07681 | -0.01373 | 0.00057 | -0.0023 | -0.04878 | -0.07641 | 0.0002 | 0.00442 | -0.0005 | -0.03503 | -0.05341 | -0.00754 | 0.00385 | -0.07924 | 0.00404 | -0.06684
[RO-RO] [OPP] OHL 400 kV Arefu-Tantareni | N-1 OHL 400 kV Brasov - Sibiu Sud | -0.07567 | -0.00086 | -0.04081 | -1e-05 | -0.10946 | -0.00067 | 0.00168 | 0.00081 | -0.00058 | -0.0005 | -0.09369 | -0.01613 | 0.00129 | -0.00267 | -0.05836 | -0.09259 | 0.00023 | 0.00493 | -0.00058 | -0.05751 | -0.06336 | -0.00872 | 0.00471 | -0.10102 | -0.00368 | -0.08038
[RO-RO] [OPP] OHL 400 kV Arefu-Tantareni | N-1 TIE 400 kV Rosiori-Mukacevo | -0.05075 | 0.00014 | -0.0254 | -1e-05 | -0.07392 | -0.00032 | 0.00108 | 0.00036 | -0.00029 | -0.00025 | -0.06348 | -0.0091 | 0.0039 | -0.00138 | -0.03801 | -0.06313 | 0.00011 | 0.0018 | -0.00029 | -0.01689 | -0.04077 | -0.00425 | 0.00317 | -0.0651 | -5e-05 | -0.05432
[RO-RO] [OPP] OHL 400 kV Arefu-Tantareni | N-1 OHL 400 kV Mintia-Arad | -0.05489 | -0.00112 | -0.03095 | -1e-05 | -0.07572 | -0.00058 | 0.00122 | 0.00071 | -0.00049 | -0.00042 | -0.06653 | -0.01287 | -0.00111 | -0.00222 | -0.04319 | -0.0664 | 0.0002 | 0.00468 | -0.00049 | -0.01945 | -0.04698 | -0.00741 | 0.00331 | -0.06695 | 0.00864 | -0.05845
[RO-RO] [OPP] OHL 400 kV Arefu-Tantareni | N-1 OHL 400 kV Sibiu Sud-Mintia | -0.05273 | -0.00127 | -0.03068 | -1e-05 | -0.07042 | -0.0006 | 0.0012 | 0.00074 | -0.00051 | -0.00043 | -0.0629 | -0.01298 | -0.00179 | -0.00227 | -0.04222 | -0.06307 | 0.0002 | 0.00495 | -0.0005 | -0.01319 | -0.04734 | -0.00763 | 0.00321 | -0.0617 | 0.01155 | -0.05622
[RO-RO] [OPP] OHL 400 kV Arefu-Tantareni | N-1 OHL 400 kV Tantareni-Urechesti | -0.06741 | -0.00073 | -0.03419 | -1e-05 | -0.10323 | -0.00056 | 0.00138 | 0.00068 | -0.00049 | -0.00041 | -0.08616 | -0.01351 | 0.00103 | -0.00223 | -0.04996 | -0.08486 | 0.00019 | 0.00417 | -0.00049 | -0.03047 | -0.04577 | -0.00724 | 0.00384 | -0.09184 | 0.0017 | -0.07134
[RO-RO] [OPP] OHL 400 kV Arefu-Tantareni | N-1 OHL 220 kV Portile de Fier-Resita 1&2 | -0.06427 | -0.00083 | -0.03494 | -1e-05 | -0.0905 | -0.00059 | 0.00141 | 0.00071 | -0.00051 | -0.00043 | -0.07872 | -0.01393 | 0.00071 | -0.00232 | -0.04979 | -0.07833 | 0.0002 | 0.00444 | -0.00051 | -0.03848 | -0.05489 | -0.00762 | 0.00393 | -0.08131 | 0.00362 | -0.06853
[RO-RO] [OPP] OHL 400 kV Arefu-Tantareni | N-1 OHL 220 kV Resita-Timisoara 1&2 | -0.0701 | -0.00087 | -0.03948 | -1e-05 | -0.0957 | -0.00066 | 0.00161 | 0.00079 | -0.00057 | -0.00048 | -0.08443 | -0.01566 | 0.00116 | -0.0026 | -0.05563 | -0.08424 | 0.00022 | 0.00488 | -0.00057 | -0.04239 | -0.06447 | -0.00854 | 0.00451 | -0.08644 | 0.00378 | -0.07478
[RO-RO] [OPP] OHL 400 kV Arefu-Tantareni | N-1 OHL 220 kV Urechesti-Targu Jiu Nord | -0.06836 | -0.00086 | -0.03737 | -1e-05 | -0.09611 | -0.00063 | 0.00152 | 0.00076 | -0.00054 | -0.00046 | -0.08361 | -0.01487 | 0.0009 | -0.00247 | -0.05318 | -0.08316 | 0.00021 | 0.00469 | -0.00054 | -0.04291 | -0.05893 | -0.00811 | 0.00423 | -0.08666 | 0.00311 | -0.07285
[RO-RO] [OPP] OHL 400 kV Arefu-Tantareni | N-1 OHL 220 kV Paroseni-Targu Jiu Nord | -0.06836 | -0.00086 | -0.03737 | -1e-05 | -0.09611 | -0.00063 | 0.00152 | 0.00076 | -0.00054 | -0.00046 | -0.08361 | -0.01487 | 0.0009 | -0.00247 | -0.05318 | -0.08316 | 0.00021 | 0.00469 | -0.00054 | -0.04291 | -0.05893 | -0.00811 | 0.00423 | -0.08666 | 0.00311 | -0.07285
[RO-RO] [OPP] OHL 400 kV Arefu-Tantareni | N-1 TRA 400/220 kV AT3 Arad | -0.06459 | -0.00083 | -0.03549 | -1e-05 | -0.09045 | -0.0006 | 0.00144 | 0.00072 | -0.00052 | -0.00044 | -0.07885 | -0.01414 | 0.0008 | -0.00236 | -0.0504 | -0.07847 | 0.0002 | 0.00448 | -0.00051 | -0.03737 | -0.05589 | -0.00773 | 0.00401 | -0.0813 | 0.00371 | -0.06883
[RO-RO] [OPP] OHL 400 kV Arefu-Tantareni | N-1 TIE 400 kV Resita-Pancevo c2 | -0.06277 | -0.00084 | -0.03421 | -1e-05 | -0.08854 | -0.00058 | 0.00138 | 0.0007 | -0.0005 | -0.00043 | -0.07693 | -0.01368 | 0.00058 | -0.00229 | -0.04868 | -0.07652 | 0.0002 | 0.0044 | -0.0005 | -0.03539 | -0.05321 | -0.00751 | 0.00384 | -0.07943 | 0.00394 | -0.06688
[RO-RO] [OPP] OHL 400 kV Arefu-Tantareni | N-1 TIE 400 kV Resita-Pancevo c1 | -0.06277 | -0.00084 | -0.03421 | -1e-05 | -0.08854 | -0.00058 | 0.00138 | 0.0007 | -0.0005 | -0.00043 | -0.07693 | -0.01368 | 0.00058 | -0.00229 | -0.04868 | -0.07652 | 0.0002 | 0.0044 | -0.0005 | -0.03539 | -0.05321 | -0.00751 | 0.00384 | -0.07943 | 0.00394 | -0.06688
[RO-RO] [OPP] OHL 400 kV Arefu-Sibiu Sud | N-1 TIE 400 kV Rosiori-Mukacevo | 0.06008 | -0.00044 | 0.02931 | 1e-05 | 0.09048 | 0.00033 | -0.00129 | -0.00036 | 0.0003 | 0.00026 | 0.07623 | 0.01014 | -0.00568 | 0.00148 | 0.04447 | 0.07519 | -0.00011 | -0.00151 | 0.0003 | 0.06934 | 0.04765 | 0.00444 | -0.00384 | 0.08279 | 0.00888 | 0.06412
[RO-RO] [OPP] OHL 400 kV Arefu-Sibiu Sud | N-1 OHL 400 kV Mintia-Arad | 0.06577 | 0.00123 | 0.03678 | 1e-05 | 0.09316 | 0.00067 | -0.00147 | -0.00083 | 0.00058 | 0.00049 | 0.08052 | 0.01518 | 0.00095 | 0.0026 | 0.0515 | 0.07978 | -0.00023 | -0.00534 | 0.00057 | 0.07311 | 0.05607 | 0.00866 | -0.00404 | 0.08552 | -0.0026 | 0.06981
[RO-RO] [OPP] OHL 400 kV Arefu-Sibiu Sud | N-1 OHL 400 kV Sibiu Sud-Mintia | 0.063 | 0.00143 | 0.03645 | 1e-05 | 0.08631 | 0.0007 | -0.00144 | -0.00086 | 0.00059 | 0.00051 | 0.07585 | 0.01533 | 0.00184 | 0.00266 | 0.05027 | 0.07548 | -0.00024 | -0.0057 | 0.00059 | 0.06502 | 0.05656 | 0.00895 | -0.00391 | 0.07874 | -0.00637 | 0.06694
[RO-RO] [OPP] OHL 400 kV Arefu-Sibiu Sud | N-1 OHL 220 kV Resita-Timisoara 1&2 | 0.0853 | 0.00091 | 0.04767 | 1e-05 | 0.11894 | 0.00077 | -0.00197 | -0.00093 | 0.00067 | 0.00057 | 0.10358 | 0.01874 | -0.00199 | 0.00309 | 0.06744 | 0.10273 | -0.00026 | -0.00559 | 0.00067 | 0.10277 | 0.07839 | 0.01008 | -0.00558 | 0.11067 | 0.00376 | 0.09079
[RO-RO] [OPP] OHL 400 kV Arefu-Sibiu Sud | N-1 TIE 400 kV Resita-Pancevo c2 | 0.07609 | 0.00087 | 0.04106 | 1e-05 | 0.10993 | 0.00068 | -0.00169 | -0.00082 | 0.00059 | 0.0005 | 0.09414 | 0.01625 | -0.00125 | 0.00269 | 0.05871 | 0.09302 | -0.00023 | -0.00498 | 0.00059 | 0.09396 | 0.06423 | 0.00879 | -0.00474 | 0.10185 | 0.00356 | 0.08085
[RO-RO] [OPP] OHL 400 kV Tantareni-Urechesti | N-1 TIE 400 kV Portile de Fier-Djerdap | 0.04705 | -0.00053 | 0.00918 | 0 | 0.10242 | 3e-05 | -0.00036 | -2e-05 | 4e-05 | 4e-05 | 0.07448 | 0.00249 | -0.00323 | 0.00026 | 0.02201 | 0.07116 | -1e-05 | 0.00031 | 4e-05 | -0.066 | -0.01053 | 0.00025 | -0.001 | 0.08733 | 0.00942 | 0.04956
[RO-RO] [OPP] OHL 400 kV Tantareni-Urechesti | N-1 OHL 400 kV Portile de Fier-Urechesti | 0.03467 | 0.0003 | 0.01619 | 0 | 0.05426 | 0.00026 | -0.00063 | -0.00031 | 0.00022 | 0.00019 | 0.04524 | 0.0063 | -0.00074 | 0.00103 | 0.0245 | 0.045 | -9e-05 | -0.00193 | 0.00022 | -0.1084 | 0.01752 | 0.00329 | -0.00172 | 0.04317 | -0.00861 | 0.03683
[RO-RO] [OPP] OHL 400 kV Tantareni-Urechesti | N-1 TIE 400 kV Resita-Pancevo c2 | 0.03261 | -0.00081 | -0.00037 | 0 | 0.10338 | -0.00013 | 1e-05 | 0.00018 | -0.0001 | -9e-05 | 0.06493 | -0.00132 | -0.00319 | -0.00039 | 0.00881 | 0.05868 | 5e-05 | 0.00163 | -0.0001 | -0.03381 | -0.05247 | -0.00191 | 1e-05 | 0.08733 | 0.01591 | 0.03134
[RO-RO] [OPP] OHL 400 kV Portile de Fier-Urechesti | BC | 0.00306 | 0.00178 | 0.0268 | 1e-05 | -0.07833 | 0.00063 | -0.00105 | -0.0008 | 0.00052 | 0.00045 | -0.03168 | 0.01233 | 0.00387 | 0.0023 | 0.02528 | -0.0222 | -0.00022 | -0.00572 | 0.00052 | -0.11939 | 0.11093 | 0.00839 | -0.00282 | -0.07046 | -0.03915 | 0.0083
[RO-RO] [OPP] OHL 400 kV Portile de Fier-Urechesti | N-1 TIE 400 kV Portile de Fier-Djerdap | -0.01723 | 0.00135 | 0.01244 | 1e-05 | -0.07553 | 0.00038 | -0.00049 | -0.00049 | 0.00031 | 0.00026 | -0.04436 | 0.00655 | 0.00388 | 0.00131 | 0.0059 | -0.0391 | -0.00013 | -0.00371 | 0.00031 | -0.07122 | 0.05013 | 0.00509 | -0.00128 | -0.06911 | -0.0292 | -0.01724
[RO-RO] [OPP] OHL 400 kV Portile de Fier-Urechesti | N-1 OHL 400 kV Slatina-Portile de Fier | 0.00309 | 0.00244 | 0.03554 | 1e-05 | -0.10731 | 0.00085 | -0.00138 | -0.00108 | 0.0007 | 0.0006 | -0.044 | 0.01645 | 0.00546 | 0.00308 | 0.03322 | -0.03108 | -0.00029 | -0.00776 | 0.0007 | -0.14414 | 0.14781 | 0.01126 | -0.00369 | -0.09769 | -0.0552 | 0.01011
[RO-RO] [OPP] OHL 400 kV Portile de Fier-Urechesti | N-1 OHL 220 kV Portile de Fier-Resita 1&2 | 0.00736 | 0.00174 | 0.02852 | 1e-05 | -0.07223 | 0.00065 | -0.00112 | -0.00082 | 0.00054 | 0.00046 | -0.02628 | 0.01289 | 0.00348 | 0.00238 | 0.02816 | -0.01679 | -0.00022 | -0.00578 | 0.00054 | -0.10965 | 0.11513 | 0.00861 | -0.00304 | -0.0646 | -0.03796 | 0.01308
[RO-RO] [OPP] OHL 400 kV Portile de Fier-Urechesti | N-1 OHL 220 kV Resita-Timisoara 1&2 | 0.01933 | 0.00184 | 0.03819 | 1e-05 | -0.06203 | 0.0008 | -0.00154 | -0.00099 | 0.00067 | 0.00057 | -0.0148 | 0.0166 | 0.00257 | 0.00297 | 0.04046 | -0.00488 | -0.00027 | -0.00676 | 0.00067 | -0.10309 | 0.13543 | 0.0106 | -0.00427 | -0.05452 | -0.03856 | 0.02587
[RO-RO] [OPP] OHL 400 kV Portile de Fier-Urechesti | N-1 TIE 400 kV Resita-Pancevo c2 | 0.0032 | 0.00174 | 0.02595 | 1e-05 | -0.07688 | 0.00061 | -0.00101 | -0.00078 | 0.00051 | 0.00043 | -0.03085 | 0.01195 | 0.00382 | 0.00223 | 0.02457 | -0.02145 | -0.00021 | -0.00557 | 0.00051 | -0.11678 | 0.10947 | 0.00814 | -0.00271 | -0.06911 | -0.03838 | 0.00854
[RO-RO] [OPP] OHL 400 kV Portile de Fier-Urechesti | N-1 TIE 400 kV Resita-Pancevo c1 | 0.0032 | 0.00174 | 0.02595 | 1e-05 | -0.07688 | 0.00061 | -0.00101 | -0.00078 | 0.00051 | 0.00043 | -0.03085 | 0.01195 | 0.00382 | 0.00223 | 0.02457 | -0.02145 | -0.00021 | -0.00557 | 0.00051 | -0.11678 | 0.10947 | 0.00814 | -0.00271 | -0.06911 | -0.03838 | 0.00854
[RO-RO] [OPP] OHL 400 kV Slatina-Portile de Fier | BC | -6e-05 | -0.00125 | -0.01658 | -1e-05 | 0.05495 | -0.00041 | 0.00063 | 0.00053 | -0.00034 | -0.00029 | 0.02337 | -0.00782 | -0.00302 | -0.00148 | -0.01505 | 0.01683 | 0.00014 | 0.00385 | -0.00034 | 0.04695 | -0.06994 | -0.00545 | 0.00165 | 0.05164 | 0.03043 | -0.00344
[RO-RO] [OPP] OHL 400 kV Slatina-Portile de Fier | N-1 TIE 400 kV Portile de Fier-Djerdap | 0.01278 | -0.00098 | -0.00748 | 0 | 0.05317 | -0.00025 | 0.00027 | 0.00033 | -0.0002 | -0.00017 | 0.0314 | -0.00417 | -0.00302 | -0.00086 | -0.00278 | 0.02753 | 9e-05 | 0.00258 | -0.0002 | 0.01645 | -0.03145 | -0.00336 | 0.00067 | 0.05079 | 0.02413 | 0.01273
[RO-RO] [OPP] OHL 400 kV Slatina-Portile de Fier | N-1 OHL 400 kV Portile de Fier-Urechesti | -0.00132 | -0.00198 | -0.02759 | -1e-05 | 0.08713 | -0.00067 | 0.00106 | 0.00086 | -0.00056 | -0.00047 | 0.03638 | -0.01289 | -0.00461 | -0.00243 | -0.02544 | 0.02595 | 0.00023 | 0.0062 | -0.00055 | 0.09598 | -0.11551 | -0.0089 | 0.00281 | 0.08058 | 0.04651 | -0.00685
[RO-RO] [OPP] OHL 400 kV Slatina-Portile de Fier | N-1 OHL 220 kV Portile de Fier-Resita 1&2 | -0.00265 | -0.00123 | -0.01761 | -1e-05 | 0.05128 | -0.00042 | 0.00067 | 0.00054 | -0.00035 | -0.0003 | 0.02012 | -0.00816 | -0.00278 | -0.00153 | -0.01678 | 0.01358 | 0.00014 | 0.00389 | -0.00035 | 0.04109 | -0.07247 | -0.00558 | 0.00178 | 0.04812 | 0.02971 | -0.00631
[RO-RO] [OPP] OHL 400 kV Slatina-Portile de Fier | N-1 OHL 220 kV Resita-Timisoara 1&2 | -0.00953 | -0.00129 | -0.02321 | -1e-05 | 0.04546 | -0.00051 | 0.00092 | 0.00064 | -0.00042 | -0.00036 | 0.01355 | -0.01031 | -0.00226 | -0.00188 | -0.02388 | 0.00675 | 0.00017 | 0.00446 | -0.00042 | 0.03746 | -0.0842 | -0.00674 | 0.00249 | 0.04237 | 0.03008 | -0.01367
[RO-RO] [OPP] OHL 400 kV Slatina-Portile de Fier | N-1 TIE 400 kV Resita-Pancevo c2 | -0.00015 | -0.00123 | -0.01603 | -1e-05 | 0.05401 | -0.0004 | 0.0006 | 0.00051 | -0.00033 | -0.00028 | 0.02283 | -0.00758 | -0.00299 | -0.00144 | -0.0146 | 0.01634 | 0.00014 | 0.00376 | -0.00033 | 0.04527 | -0.069 | -0.00529 | 0.00158 | 0.05078 | 0.02993 | -0.0036
[RO-RO] [OPP] OHL 400 kV Slatina-Portile de Fier | N-1 TIE 400 kV Resita-Pancevo c1 | -0.00015 | -0.00123 | -0.01603 | -1e-05 | 0.05401 | -0.0004 | 0.0006 | 0.00051 | -0.00033 | -0.00028 | 0.02283 | -0.00758 | -0.00299 | -0.00144 | -0.0146 | 0.01634 | 0.00014 | 0.00376 | -0.00033 | 0.04527 | -0.069 | -0.00529 | 0.00158 | 0.05078 | 0.02993 | -0.0036
[RO-RO] [OPP] OHL 400 kV Medgidia Sud - Stupina | BC | 0.0373 | 0.00129 | 0.02062 | 1e-05 | 0.06319 | 0.00046 | -0.00067 | -0.00059 | 0.00038 | 0.00033 | 0.04912 | 0.0092 | 0.00272 | 0.00168 | 0.02839 | 0.04628 | -0.00016 | -0.00434 | 0.00038 | 0.02258 | 0.02627 | 0.0057 | -0.00154 | 0.06831 | -0.05227 | 0.03833
[RO-RO] [OPP] OHL 400 kV Medgidia Sud - Stupina | N-1 OHL 400 kV Isaccea - Rahman | 0.05227 | 0.0018 | 0.02889 | 1e-05 | 0.08855 | 0.00065 | -0.00094 | -0.00082 | 0.00054 | 0.00046 | 0.06884 | 0.0129 | 0.00381 | 0.00235 | 0.03979 | 0.06486 | -0.00022 | -0.00608 | 0.00053 | 0.03165 | 0.03681 | 0.00798 | -0.00216 | 0.09574 | -0.07325 | 0.05372
[RO-RO] [OPP] OHL 400 kV Medgidia Sud - Stupina | N-1 OHL 400 kV Cernavoda - Pelicanu | 0.03745 | 0.00125 | 0.02042 | 1e-05 | 0.06462 | 0.00045 | -0.00067 | -0.00058 | 0.00038 | 0.00032 | 0.04978 | 0.00908 | 0.00259 | 0.00165 | 0.02826 | 0.04673 | -0.00016 | -0.00424 | 0.00037 | 0.02014 | 0.02543 | 0.00559 | -0.00154 | 0.07026 | -0.05064 | 0.03841
[RO-RO] [OPP] OHL 400 kV Medgidia Sud - Stupina | N-1 OHL 400 kV Pelicanu - Bucuresti Sud | 0.03739 | 0.00125 | 0.02042 | 1e-05 | 0.06439 | 0.00045 | -0.00067 | -0.00058 | 0.00038 | 0.00032 | 0.04965 | 0.00909 | 0.0026 | 0.00165 | 0.02824 | 0.04663 | -0.00016 | -0.00425 | 0.00037 | 0.02041 | 0.02549 | 0.0056 | -0.00154 | 0.06997 | -0.05078 | 0.03835
[RO-RO] [OPP] OHL 400 kV Medgidia Sud - Stupina | N-1 OHL 400 kV Gura Ialomitei - Bucuresti Sud | 0.03742 | 0.00125 | 0.02041 | 1e-05 | 0.06453 | 0.00045 | -0.00067 | -0.00058 | 0.00038 | 0.00032 | 0.04972 | 0.00908 | 0.0026 | 0.00165 | 0.02824 | 0.04669 | -0.00016 | -0.00424 | 0.00037 | 0.02022 | 0.02544 | 0.00559 | -0.00154 | 0.07015 | -0.05067 | 0.03838
[RO-RO] [OPP] OHL 400 kV Medgidia Sud - Stupina | N-1 OHL 400 kV Varna-Dobrudja circ1 | 0.03724 | 0.00129 | 0.02059 | 1e-05 | 0.06308 | 0.00046 | -0.00067 | -0.00059 | 0.00038 | 0.00033 | 0.04904 | 0.00919 | 0.00272 | 0.00167 | 0.02835 | 0.04621 | -0.00016 | -0.00433 | 0.00038 | 0.02259 | 0.02624 | 0.00569 | -0.00154 | 0.06818 | -0.05223 | 0.03828
[RO-RO] [OPP] OHL 400 kV Medgidia Sud - Stupina | N-1 OHL 400 kV Varna-Dobrudja circ2 | 0.03724 | 0.00129 | 0.02059 | 1e-05 | 0.06308 | 0.00046 | -0.00067 | -0.00059 | 0.00038 | 0.00033 | 0.04904 | 0.00919 | 0.00272 | 0.00167 | 0.02835 | 0.04621 | -0.00016 | -0.00433 | 0.00038 | 0.02259 | 0.02624 | 0.00569 | -0.00154 | 0.06818 | -0.05223 | 0.03828
[RO-RO] [OPP] OHL 400 kV Medgidia Sud - Stupina | N-1 OHL 400 kV Cernavodă - Medgidia Sud | 0.05215 | 0.00125 | 0.02537 | 1e-05 | 0.10238 | 0.00052 | -0.00087 | -0.00065 | 0.00043 | 0.00037 | 0.07418 | 0.0109 | 0.00203 | 0.00193 | 0.03673 | 0.06787 | -0.00018 | -0.00464 | 0.00043 | 0.00056 | 0.02556 | 0.00641 | -0.0021 | 0.11545 | -0.04841 | 0.05263
[RO-RO] [OPP] OHL 400 kV Medgidia Sud - Rahman | BC | -0.03517 | -0.00121 | -0.01944 | -1e-05 | -0.05957 | -0.00043 | 0.00063 | 0.00055 | -0.00036 | -0.00031 | -0.04631 | -0.00868 | -0.00256 | -0.00158 | -0.02677 | -0.04364 | 0.00015 | 0.00409 | -0.00036 | -0.02129 | -0.02477 | -0.00537 | 0.00145 | -0.06441 | 0.04928 | -0.03614
[RO-RO] [OPP] OHL 400 kV Medgidia Sud - Rahman | N-1 OHL 400 kV Cernavoda - Pelicanu | -0.03531 | -0.00118 | -0.01925 | -1e-05 | -0.06092 | -0.00043 | 0.00063 | 0.00054 | -0.00035 | -0.0003 | -0.04693 | -0.00856 | -0.00244 | -0.00155 | -0.02664 | -0.04406 | 0.00015 | 0.004 | -0.00035 | -0.01899 | -0.02398 | -0.00527 | 0.00145 | -0.06624 | 0.04774 | -0.03621
[RO-RO] [OPP] OHL 400 kV Medgidia Sud - Rahman | N-1 OHL 400 kV Pelicanu - Bucuresti Sud | -0.03525 | -0.00118 | -0.01925 | -1e-05 | -0.06071 | -0.00043 | 0.00063 | 0.00054 | -0.00035 | -0.0003 | -0.04681 | -0.00857 | -0.00246 | -0.00156 | -0.02663 | -0.04397 | 0.00015 | 0.00401 | -0.00035 | -0.01924 | -0.02404 | -0.00528 | 0.00145 | -0.06597 | 0.04788 | -0.03616
[RO-RO] [OPP] OHL 400 kV Medgidia Sud - Rahman | N-1 OHL 400 kV Gura Ialomitei - Bucuresti Sud | -0.03528 | -0.00118 | -0.01924 | -1e-05 | -0.06084 | -0.00043 | 0.00063 | 0.00054 | -0.00035 | -0.0003 | -0.04688 | -0.00856 | -0.00245 | -0.00155 | -0.02663 | -0.04402 | 0.00015 | 0.004 | -0.00035 | -0.01907 | -0.02399 | -0.00527 | 0.00145 | -0.06614 | 0.04777 | -0.03618
[RO-RO] [OPP] OHL 400 kV Medgidia Sud - Rahman | N-1 OHL 400 kV Varna-Dobrudja circ1 | -0.03511 | -0.00121 | -0.01941 | -1e-05 | -0.05947 | -0.00043 | 0.00063 | 0.00055 | -0.00036 | -0.00031 | -0.04624 | -0.00867 | -0.00256 | -0.00158 | -0.02673 | -0.04357 | 0.00015 | 0.00408 | -0.00036 | -0.0213 | -0.02474 | -0.00536 | 0.00145 | -0.06429 | 0.04924 | -0.03609
[RO-RO] [OPP] OHL 400 kV Medgidia Sud - Rahman | N-1 OHL 400 kV Varna-Dobrudja circ2 | -0.03511 | -0.00121 | -0.01941 | -1e-05 | -0.05947 | -0.00043 | 0.00063 | 0.00055 | -0.00036 | -0.00031 | -0.04624 | -0.00867 | -0.00256 | -0.00158 | -0.02673 | -0.04357 | 0.00015 | 0.00408 | -0.00036 | -0.0213 | -0.02474 | -0.00536 | 0.00145 | -0.06429 | 0.04924 | -0.03609
[RO-RO] [OPP] OHL 400 kV Medgidia Sud - Rahman | N-1 OHL 400 kV Cernavodă - Medgidia Sud | -0.04917 | -0.00118 | -0.02392 | -1e-05 | -0.09653 | -0.00049 | 0.00082 | 0.00061 | -0.00041 | -0.00035 | -0.06994 | -0.01028 | -0.00192 | -0.00182 | -0.03463 | -0.06399 | 0.00017 | 0.00438 | -0.00041 | -0.00053 | -0.0241 | -0.00604 | 0.00198 | -0.10885 | 0.04564 | -0.04962
[RO-RO] [OPP] OHL 400 kV Medgidia Sud- Cernavoda | BC | 0.0445 | -0.00011 | 0.01424 | 0 | 0.11741 | 0.00017 | -0.00059 | -0.00019 | 0.00016 | 0.00013 | 0.07508 | 0.00508 | -0.00205 | 0.00075 | 0.02497 | 0.06466 | -6e-05 | -0.00092 | 0.00016 | -0.06597 | -0.00211 | 0.00214 | -0.00169 | 0.1412 | 0.01156 | 0.04282
[RO-RO] [OPP] OHL 400 kV Medgidia Sud- Cernavoda | N-1 OHL 400 kV Isaccea - Tulcea Vest | 0.03571 | -0.00048 | 0.00893 | 0 | 0.10433 | 5e-05 | -0.00043 | -3e-05 | 5e-05 | 4e-05 | 0.06421 | 0.00265 | -0.00292 | 0.0003 | 0.0179 | 0.05416 | -2e-05 | 0.00029 | 5e-05 | -0.0753 | -0.00974 | 0.00059 | -0.00132 | 0.12767 | 0.02706 | 0.03366
[RO-RO] [OPP] OHL 400 kV Medgidia Sud- Cernavoda | N-1 OHL 400 kV Lacu Sarat - Gura Ialomitei | 0.0313 | -0.00053 | 0.00678 | 0 | 0.09612 | 1e-05 | -0.00034 | 1e-05 | 2e-05 | 2e-05 | 0.0581 | 0.00179 | -0.00288 | 0.00016 | 0.01474 | 0.0485 | 0 | 0.00056 | 2e-05 | -0.07507 | -0.01242 | 0.00013 | -0.00108 | 0.11853 | 0.02726 | 0.02915
[RO-RO] [OPP] OHL 400 kV Medgidia Sud- Cernavoda | N-1 OHL 400 kV Tulcea Vest - Tariverde | 0.03571 | -0.00048 | 0.00893 | 0 | 0.10433 | 5e-05 | -0.00043 | -3e-05 | 5e-05 | 4e-05 | 0.06421 | 0.00265 | -0.00292 | 0.0003 | 0.0179 | 0.05416 | -2e-05 | 0.00029 | 5e-05 | -0.0753 | -0.00974 | 0.00059 | -0.00132 | 0.12767 | 0.02706 | 0.03366
[RO-RO] [OPP] OHL 400 kV Medgidia Sud- Cernavoda | N-1 OHL 400 kV Gutinas – Smardan | 0.04558 | -0.00015 | 0.01453 | 0 | 0.12022 | 0.00017 | -0.00062 | -0.00019 | 0.00016 | 0.00013 | 0.0769 | 0.00512 | -0.00227 | 0.00075 | 0.02557 | 0.06624 | -6e-05 | -0.00083 | 0.00015 | -0.06818 | -0.00201 | 0.00211 | -0.00177 | 0.14458 | 0.01487 | 0.04389
[RO-RO] [OPP] OHL 400 kV Medgidia Sud- Cernavoda | N-1 OHL 400 kV Isaccea - Rahman | 0.06071 | 0.00045 | 0.0232 | 1e-05 | 0.14487 | 0.00037 | -0.00089 | -0.00045 | 0.00032 | 0.00027 | 0.09643 | 0.00908 | -0.00087 | 0.00148 | 0.03731 | 0.08478 | -0.00013 | -0.0028 | 0.00032 | -0.05616 | 0.00931 | 0.00461 | -0.00236 | 0.17089 | -0.01116 | 0.05948
[RO-RO] [OPP] OHL 400 kV Medgidia Sud- Cernavoda | N-1 OHL 400 kV Isaccea - Stupina | 0.06212 | 0.0005 | 0.02398 | 1e-05 | 0.14726 | 0.00039 | -0.00091 | -0.00047 | 0.00034 | 0.00029 | 0.09829 | 0.00942 | -0.00076 | 0.00154 | 0.03839 | 0.08653 | -0.00013 | -0.00297 | 0.00034 | -0.0553 | 0.0103 | 0.00483 | -0.00242 | 0.17347 | -0.01314 | 0.06093
[RO-RO] [OPP] OHL 400 kV Medgidia Sud- Cernavoda | N-1 TIE 400 kV MEDGIDIA SUD - VARNA | 0.03234 | -0.00036 | 0.00859 | 0 | 0.09246 | 6e-05 | -0.0004 | -5e-05 | 6e-05 | 5e-05 | 0.05736 | 0.00269 | -0.00239 | 0.00034 | 0.01664 | 0.04859 | -2e-05 | 6e-05 | 6e-05 | -0.06372 | -0.00721 | 0.00076 | -0.0012 | 0.11274 | 0.02095 | 0.03062
[RO-RO] [OPP] OHL 400 kV Medgidia Sud- Cernavoda | N-1 TIE 400 kV DOBRUDJA- MEDGIDIA SUD | 0.03298 | -0.00034 | 0.00888 | 0 | 0.09377 | 7e-05 | -0.00041 | -6e-05 | 7e-05 | 6e-05 | 0.05829 | 0.00281 | -0.00237 | 0.00036 | 0.01708 | 0.04944 | -2e-05 | 1e-05 | 7e-05 | -0.06384 | -0.00694 | 0.00083 | -0.00123 | 0.11426 | 0.02046 | 0.03126
[RO-RO] [OPP] OHL 400 kV Medgidia Sud- Cernavoda | N-1 OHL 400 kV Constanta Nord- Cernavoda | 0.03502 | -0.00054 | 0.00829 | 0 | 0.10419 | 3e-05 | -0.00041 | -1e-05 | 4e-05 | 3e-05 | 0.06371 | 0.00234 | -0.0031 | 0.00024 | 0.01716 | 0.05354 | -1e-05 | 0.00047 | 4e-05 | -0.078 | -0.01105 | 0.00037 | -0.00129 | 0.12787 | 0.02985 | 0.03288
[RO-RO] [OPP] OHL 400 kV Medgidia Sud- Cernavoda | N-1 OHL 400 kV Cernavoda - Pelicanu | 0.04355 | 0.00013 | 0.01548 | 0 | 0.1085 | 0.00022 | -0.00062 | -0.00026 | 0.0002 | 0.00017 | 0.07098 | 0.00583 | -0.00127 | 0.00092 | 0.02579 | 0.06185 | -8e-05 | -0.0015 | 0.0002 | -0.05081 | 0.00309 | 0.00276 | -0.00169 | 0.1291 | 0.0014 | 0.04236
[RO-RO] [OPP] OHL 400 kV Medgidia Sud- Cernavoda | N-1 OHL 400 kV Pelicanu - Bucuresti Sud | 0.04379 | 0.00015 | 0.01574 | 0 | 0.10839 | 0.00023 | -0.00062 | -0.00027 | 0.0002 | 0.00017 | 0.07109 | 0.00596 | -0.00121 | 0.00094 | 0.02608 | 0.06204 | -8e-05 | -0.00157 | 0.0002 | -0.0497 | 0.00368 | 0.00285 | -0.00171 | 0.1288 | 0.00043 | 0.04265
[RO-RO] [OPP] OHL 400 kV Medgidia Sud- Cernavoda | N-1 OHL 400 kV Gura Ialomitei - Bucuresti Sud | 0.04366 | 0.00014 | 0.01565 | 0 | 0.10824 | 0.00023 | -0.00062 | -0.00027 | 0.0002 | 0.00017 | 0.07094 | 0.00592 | -0.00122 | 0.00093 | 0.02597 | 0.06189 | -8e-05 | -0.00155 | 0.0002 | -0.04985 | 0.00353 | 0.00283 | -0.0017 | 0.12866 | 0.00064 | 0.04251
[RO-RO] [OPP] OHL 400 kV Medgidia Sud- Cernavoda | N-1 OHL 400 kV Medgidia Sud - Stupina | 0.06212 | 0.0005 | 0.02398 | 1e-05 | 0.14726 | 0.00039 | -0.00091 | -0.00047 | 0.00034 | 0.00029 | 0.09829 | 0.00942 | -0.00076 | 0.00154 | 0.03839 | 0.08653 | -0.00013 | -0.00297 | 0.00034 | -0.0553 | 0.0103 | 0.00483 | -0.00242 | 0.17347 | -0.01314 | 0.06093
[RO-RO] [OPP] OHL 400 kV Medgidia Sud- Cernavoda | N-1 OHL 400 kV Medgidia Sud - Rahman | 0.06071 | 0.00045 | 0.0232 | 1e-05 | 0.14487 | 0.00037 | -0.00089 | -0.00045 | 0.00032 | 0.00027 | 0.09643 | 0.00908 | -0.00087 | 0.00148 | 0.03731 | 0.08478 | -0.00013 | -0.0028 | 0.00032 | -0.05616 | 0.00931 | 0.00461 | -0.00236 | 0.17089 | -0.01116 | 0.05948
[RO-RO] [OPP] OHL 400 kV Medgidia Sud- Cernavoda | N-1 TIE 400 kV Isaccea - Vulcanesti | 0.05221 | 0.00029 | 0.01904 | 1e-05 | 0.12859 | 0.00029 | -0.00073 | -0.00035 | 0.00026 | 0.00022 | 0.08448 | 0.00734 | -0.00105 | 0.00118 | 0.03127 | 0.07379 | -0.0001 | -0.00213 | 0.00025 | -0.05623 | 0.00469 | 0.00362 | -0.00197 | 0.15264 | -0.00613 | 0.05085
[RO-RO] [OPP] OHL 400 kV Cernavoda - Pelicanu | BC | -0.00297 | 0.00073 | 0.00392 | 0 | -0.02799 | 0.00016 | -7e-05 | -0.00021 | 0.00013 | 0.00011 | -0.0129 | 0.00238 | 0.00243 | 0.00052 | 0.00256 | -0.00883 | -6e-05 | -0.00183 | 0.00012 | 0.04766 | 0.01632 | 0.00198 | -1e-05 | -0.03804 | -0.03193 | -0.00144
[RO-RO] [OPP] OHL 400 kV Cernavoda - Pelicanu | N-1 OHL 400 kV Isaccea - Tulcea Vest | -0.00384 | 0.00069 | 0.0034 | 0 | -0.02928 | 0.00015 | -5e-05 | -0.0002 | 0.00012 | 0.0001 | -0.01398 | 0.00214 | 0.00234 | 0.00047 | 0.00186 | -0.00987 | -5e-05 | -0.00171 | 0.00011 | 0.04674 | 0.01557 | 0.00182 | 3e-05 | -0.03938 | -0.03039 | -0.00235
[RO-RO] [OPP] OHL 400 kV Cernavoda - Pelicanu | N-1 OHL 400 kV Lacu Sarat - Gura Ialomitei | -0.00475 | 0.00067 | 0.00291 | 0 | -0.03086 | 0.00014 | -4e-05 | -0.00019 | 0.00011 | 9e-05 | -0.01519 | 0.00193 | 0.00232 | 0.00044 | 0.00118 | -0.01101 | -5e-05 | -0.00163 | 0.00011 | 0.04644 | 0.01493 | 0.0017 | 7e-05 | -0.0411 | -0.02981 | -0.00328
[RO-RO] [OPP] OHL 400 kV Cernavoda - Pelicanu | N-1 OHL 400 kV Tulcea Vest - Tariverde | -0.00384 | 0.00069 | 0.0034 | 0 | -0.02928 | 0.00015 | -5e-05 | -0.0002 | 0.00012 | 0.0001 | -0.01398 | 0.00214 | 0.00234 | 0.00047 | 0.00186 | -0.00987 | -5e-05 | -0.00171 | 0.00011 | 0.04674 | 0.01557 | 0.00182 | 3e-05 | -0.03938 | -0.03039 | -0.00235
[RO-RO] [OPP] OHL 400 kV Cernavoda - Pelicanu | N-1 OHL 400 kV Tariverde - Constanta Nord | -0.00384 | 0.00069 | 0.0034 | 0 | -0.02928 | 0.00015 | -5e-05 | -0.0002 | 0.00012 | 0.0001 | -0.01398 | 0.00214 | 0.00234 | 0.00047 | 0.00186 | -0.00987 | -5e-05 | -0.00171 | 0.00011 | 0.04674 | 0.01557 | 0.00182 | 3e-05 | -0.03938 | -0.03039 | -0.00235
[RO-RO] [OPP] OHL 400 kV Cernavoda - Pelicanu | N-1 OHL 400 kV Constanta Nord- Cernavoda | -0.00365 | 0.0007 | 0.0035 | 0 | -0.02894 | 0.00015 | -6e-05 | -0.0002 | 0.00012 | 0.0001 | -0.01372 | 0.00218 | 0.00236 | 0.00048 | 0.002 | -0.00963 | -5e-05 | -0.00173 | 0.00012 | 0.0468 | 0.01568 | 0.00185 | 2e-05 | -0.03899 | -0.03062 | -0.00215
[RO-RO] [OPP] OHL 400 kV Cernavoda - Pelicanu | N-1 OHL 400 kV Gura Ialomitei - Bucuresti Sud | -0.00408 | 0.00106 | 0.00581 | 0 | -0.0402 | 0.00023 | -0.00011 | -0.00031 | 0.00018 | 0.00016 | -0.01841 | 0.0035 | 0.00353 | 0.00076 | 0.00388 | -0.01252 | -8e-05 | -0.00268 | 0.00018 | 0.06913 | 0.02383 | 0.00289 | -3e-05 | -0.05474 | -0.04647 | -0.00185
[RO-RO] [OPP] OHL 400 kV Cernavoda - Pelicanu | N-1 OHL 400 kV Gutinas – Smardan | -0.00553 | 0.00084 | 0.00324 | 0 | -0.0346 | 0.00017 | -2e-05 | -0.00023 | 0.00013 | 0.00011 | -0.01718 | 0.00227 | 0.00295 | 0.00052 | 0.00116 | -0.01254 | -6e-05 | -0.00202 | 0.00013 | 0.05286 | 0.01609 | 0.00204 | 0.00018 | -0.04599 | -0.03971 | -0.00395
[RO-RO] [OPP] OHL 400 kV Cernavoda - Pelicanu | N-1 OHL 400 kV Brasov – Gutinas | -0.00373 | 0.00088 | 0.00428 | 0 | -0.03209 | 0.00019 | -6e-05 | -0.00025 | 0.00015 | 0.00012 | -0.01501 | 0.00271 | 0.00301 | 0.0006 | 0.0026 | -0.0104 | -6e-05 | -0.00219 | 0.00015 | 0.05252 | 0.01773 | 0.0023 | 6e-05 | -0.04359 | -0.03953 | -0.00205
[RO-RO] [OPP] OHL 400 kV Pelicanu - Bucuresti Sud | N-1 OHL 400 kV Gura Ialomitei - Bucuresti Sud | -0.00333 | 0.00114 | 0.00661 | 0 | -0.04059 | 0.00026 | -0.00013 | -0.00034 | 0.0002 | 0.00017 | -0.01807 | 0.00389 | 0.00374 | 0.00083 | 0.0048 | -0.01196 | -9e-05 | -0.0029 | 0.0002 | 0.07266 | 0.02571 | 0.00317 | -8e-05 | -0.05571 | -0.04953 | -0.00096
[RO-RO] [OPP] OHL 400 kV Pelicanu - Bucuresti Sud | N-1 OHL 400 kV Gutinas – Smardan | -0.00489 | 0.00091 | 0.00391 | 0 | -0.03485 | 0.00019 | -4e-05 | -0.00025 | 0.00014 | 0.00012 | -0.01686 | 0.0026 | 0.00314 | 0.00059 | 0.00192 | -0.01205 | -6e-05 | -0.00222 | 0.00014 | 0.05573 | 0.0176 | 0.00227 | 0.00014 | -0.04669 | -0.04259 | -0.0032
[RO-RO] [OPP] OHL 400 kV Gura Ialomitei - Bucuresti Sud | BC | -0.00247 | 0.00074 | 0.00418 | 0 | -0.02708 | 0.00016 | -8e-05 | -0.00022 | 0.00013 | 0.00011 | -0.01222 | 0.00249 | 0.00244 | 0.00054 | 0.00293 | -0.00819 | -6e-05 | -0.00187 | 0.00013 | 0.04761 | 0.01665 | 0.00204 | -4e-05 | -0.03703 | -0.03225 | -0.00092
[RO-RO] [OPP] OHL 400 kV Gura Ialomitei - Bucuresti Sud | N-1 OHL 400 kV Isaccea - Tulcea Vest | -0.00325 | 0.00071 | 0.00371 | 0 | -0.02825 | 0.00015 | -6e-05 | -0.00021 | 0.00012 | 0.0001 | -0.01319 | 0.00227 | 0.00237 | 0.0005 | 0.0023 | -0.00913 | -5e-05 | -0.00177 | 0.00012 | 0.04677 | 0.01597 | 0.0019 | 0 | -0.03825 | -0.03086 | -0.00174
[RO-RO] [OPP] OHL 400 kV Gura Ialomitei - Bucuresti Sud | N-1 OHL 400 kV Lacu Sarat - Gura Ialomitei | -0.00401 | 0.00069 | 0.00331 | 0 | -0.02957 | 0.00015 | -5e-05 | -0.0002 | 0.00011 | 0.0001 | -0.0142 | 0.0021 | 0.00235 | 0.00047 | 0.00173 | -0.01008 | -5e-05 | -0.0017 | 0.00011 | 0.04654 | 0.01544 | 0.0018 | 4e-05 | -0.03969 | -0.03041 | -0.00252
[RO-RO] [OPP] OHL 400 kV Gura Ialomitei - Bucuresti Sud | N-1 OHL 400 kV Tulcea Vest - Tariverde | -0.00325 | 0.00071 | 0.00371 | 0 | -0.02825 | 0.00015 | -6e-05 | -0.00021 | 0.00012 | 0.0001 | -0.01319 | 0.00227 | 0.00237 | 0.0005 | 0.0023 | -0.00913 | -5e-05 | -0.00177 | 0.00012 | 0.04677 | 0.01597 | 0.0019 | 0 | -0.03825 | -0.03086 | -0.00174
[RO-RO] [OPP] OHL 400 kV Gura Ialomitei - Bucuresti Sud | N-1 OHL 400 kV Tariverde - Constanta Nord | -0.00325 | 0.00071 | 0.00371 | 0 | -0.02825 | 0.00015 | -6e-05 | -0.00021 | 0.00012 | 0.0001 | -0.01319 | 0.00227 | 0.00237 | 0.0005 | 0.0023 | -0.00913 | -5e-05 | -0.00177 | 0.00012 | 0.04677 | 0.01597 | 0.0019 | 0 | -0.03825 | -0.03086 | -0.00174
[RO-RO] [OPP] OHL 400 kV Gura Ialomitei - Bucuresti Sud | N-1 OHL 400 kV Constanta Nord- Cernavoda | -0.00309 | 0.00071 | 0.00379 | 0 | -0.02795 | 0.00016 | -7e-05 | -0.00021 | 0.00012 | 0.0001 | -0.01296 | 0.00231 | 0.00238 | 0.0005 | 0.00242 | -0.00892 | -5e-05 | -0.00178 | 0.00012 | 0.04682 | 0.01607 | 0.00192 | -1e-05 | -0.03791 | -0.03105 | -0.00157
[RO-RO] [OPP] OHL 400 kV Gura Ialomitei - Bucuresti Sud | N-1 OHL 400 kV Cernavoda - Pelicanu | -0.00366 | 0.00103 | 0.00576 | 0 | -0.03834 | 0.00023 | -0.00011 | -0.00031 | 0.00018 | 0.00015 | -0.01741 | 0.00345 | 0.00342 | 0.00074 | 0.00396 | -0.01174 | -8e-05 | -0.00261 | 0.00018 | 0.06679 | 0.02322 | 0.00283 | -4e-05 | -0.05234 | -0.0451 | -0.0015
[RO-RO] [OPP] OHL 400 kV Gura Ialomitei - Bucuresti Sud | N-1 OHL 400 kV Gutinas – Smardan | -0.00503 | 0.00085 | 0.00349 | 0 | -0.03373 | 0.00017 | -3e-05 | -0.00023 | 0.00013 | 0.00011 | -0.01652 | 0.00238 | 0.00297 | 0.00054 | 0.00153 | -0.01192 | -6e-05 | -0.00207 | 0.00013 | 0.05284 | 0.01642 | 0.0021 | 0.00015 | -0.04503 | -0.04007 | -0.00344
[RO-RO] [OPP] OHL 400 kV Gutinas - Smardan | BC | -0.01511 | 0.00067 | -0.00405 | 0 | -0.03911 | 4e-05 | 0.0003 | -8e-05 | 2e-05 | 2e-05 | -0.02532 | -0.00066 | 0.00307 | 3e-05 | -0.00826 | -0.02199 | -2e-05 | -0.00114 | 2e-05 | 0.03077 | -0.00139 | 0.00038 | 0.00112 | -0.04704 | -0.04604 | -0.01484
[RO-RO] [OPP] OHL 400 kV Gutinas - Smardan | N-1 OHL 400 kV Isaccea - Tulcea Vest | -0.01399 | 0.00072 | -0.00337 | 0 | -0.03744 | 6e-05 | 0.00028 | -0.0001 | 3e-05 | 3e-05 | -0.02393 | -0.00035 | 0.00318 | 9e-05 | -0.00735 | -0.02065 | -2e-05 | -0.00129 | 3e-05 | 0.03196 | -0.00041 | 0.00057 | 0.00107 | -0.04531 | -0.04802 | -0.01367
[RO-RO] [OPP] OHL 400 kV Gutinas - Smardan | N-1 OHL 400 kV Lacu Sarat - Gura Ialomitei | -0.01257 | 0.00076 | -0.00262 | 0 | -0.03503 | 7e-05 | 0.00025 | -0.00012 | 5e-05 | 4e-05 | -0.02206 | -3e-05 | 0.00323 | 0.00014 | -0.00629 | -0.01888 | -3e-05 | -0.00142 | 5e-05 | 0.03252 | 0.00059 | 0.00076 | 0.001 | -0.04268 | -0.04906 | -0.01222
[RO-RO] [OPP] OHL 400 kV Gutinas - Smardan | N-1 OHL 400 kV Tulcea Vest - Tariverde | -0.01399 | 0.00072 | -0.00337 | 0 | -0.03744 | 6e-05 | 0.00028 | -0.0001 | 3e-05 | 3e-05 | -0.02393 | -0.00035 | 0.00318 | 9e-05 | -0.00735 | -0.02065 | -2e-05 | -0.00129 | 3e-05 | 0.03196 | -0.00041 | 0.00057 | 0.00107 | -0.04531 | -0.04802 | -0.01367
[RO-RO] [OPP] OHL 400 kV Gutinas - Smardan | N-1 OHL 400 kV Tariverde - Constanta Nord | -0.01399 | 0.00072 | -0.00337 | 0 | -0.03744 | 6e-05 | 0.00028 | -0.0001 | 3e-05 | 3e-05 | -0.02393 | -0.00035 | 0.00318 | 9e-05 | -0.00735 | -0.02065 | -2e-05 | -0.00129 | 3e-05 | 0.03196 | -0.00041 | 0.00057 | 0.00107 | -0.04531 | -0.04802 | -0.01367
[RO-RO] [OPP] OHL 400 kV Gutinas - Smardan | N-1 OHL 400 kV Constanta Nord- Cernavoda | -0.01434 | 0.00071 | -0.00357 | 0 | -0.03804 | 5e-05 | 0.00029 | -9e-05 | 3e-05 | 3e-05 | -0.0244 | -0.00044 | 0.00316 | 7e-05 | -0.00762 | -0.02109 | -2e-05 | -0.00125 | 3e-05 | 0.03175 | -0.00066 | 0.00052 | 0.00108 | -0.04596 | -0.04752 | -0.01404
[RO-RO] [OPP] OHL 400 kV Gutinas - Smardan | N-1 OHL 400 kV Cernavoda - Pelicanu | -0.01549 | 0.00077 | -0.00354 | 0 | -0.04273 | 6e-05 | 0.00029 | -0.00011 | 4e-05 | 3e-05 | -0.02699 | -0.00036 | 0.00339 | 0.0001 | -0.00793 | -0.02313 | -2e-05 | -0.00137 | 4e-05 | 0.03692 | 0.00072 | 0.00063 | 0.00111 | -0.05195 | -0.05016 | -0.01503
[RO-RO] [OPP] OHL 400 kV Gutinas - Smardan | N-1 OHL 400 kV Gura Ialomitei - Bucuresti Sud | -0.01547 | 0.00078 | -0.00344 | 0 | -0.04305 | 7e-05 | 0.00029 | -0.00011 | 4e-05 | 4e-05 | -0.0271 | -0.0003 | 0.00343 | 0.00011 | -0.00783 | -0.02318 | -2e-05 | -0.00141 | 4e-05 | 0.0377 | 0.00103 | 0.00067 | 0.00111 | -0.05242 | -0.05073 | -0.01498
[RO-RO] [OPP] OHL 400 kV Gutinas - Smardan | N-1 OHL 400 kV Bucuresti Sud - Domnesti | -0.01716 | 0.00074 | -0.00457 | 0 | -0.04474 | 4e-05 | 0.00033 | -8e-05 | 2e-05 | 2e-05 | -0.02888 | -0.00077 | 0.00338 | 3e-05 | -0.00932 | -0.02505 | -2e-05 | -0.00123 | 2e-05 | 0.04286 | -0.00117 | 0.00039 | 0.00123 | -0.05378 | -0.0499 | -0.01683
[RO-RO] [OPP] OHL 400 kV Gutinas - Smardan | N-1 OHL 400 kV Brasov – Gutinas | -0.01239 | 0.00012 | -0.00535 | 0 | -0.02441 | -6e-05 | 0.00027 | 6e-05 | -5e-05 | -4e-05 | -0.01777 | -0.00185 | 0.001 | -0.00026 | -0.0084 | -0.01635 | 2e-05 | 0.00014 | -5e-05 | 0.01337 | -0.00641 | -0.00078 | 0.00086 | -0.02714 | -0.0188 | -0.01266
[RO-RO] [OPP] OHL 400 kV Gutinas - Smardan | N-1 TIE 400 kV Isaccea - Vulcanesti | -0.03859 | -0.00053 | -0.01868 | -1e-05 | -0.07317 | -0.00033 | 0.00073 | 0.0004 | -0.00028 | -0.00024 | -0.05397 | -0.00755 | 3e-05 | -0.00127 | -0.02743 | -0.04978 | 0.00011 | 0.00255 | -0.00028 | 0.0011 | -0.02209 | -0.00414 | 0.00197 | -0.08189 | 0.00785 | -0.0393
[RO-RO] [OPP] OHL 400 kV Smardan - Isaccea c1 | BC | 0 | 0 | 0 | 0 | 0 |  |  |  | 0 | 0 | 0 | 0 |  | 0 | 0 | 0 | 0 |  | 0 | 0 | 0 | 0 | 0 | 0 | 0 | 0
[RO-RO] [OPP] OHL 400 kV Smardan - Isaccea c1 | N-1 OHL 400 kV Lacu Sarat - Isaccea | 0 | 0 | 0 | 0 | 0 |  |  |  | 0 | 0 | 0 | 0 |  | 0 | 0 | 0 | 0 |  | 0 | 0 | 0 | 0 | 0 | 0 | 0 | 0
[RO-RO] [OPP] OHL 400 kV Smardan - Isaccea c2 | BC | -0.00066 | 0.00088 | 0.00315 | 0 | -0.01276 | 0.00017 | 2e-05 | -0.00023 | 0.00013 | 0.00011 | -0.00552 | 0.00225 | 0.00306 | 0.00052 | 0.00222 | -0.00357 | -6e-05 | -0.00212 | 0.00013 | 0.03266 | 0.0078 | 0.00198 | 0.00035 | -0.01785 | -0.04862 | -4e-05
[RO-RO] [OPP] OHL 400 kV Smardan - Isaccea c2 | N-1 OHL 400 kV Lacu Sarat - Isaccea | 0.00357 | 0.00137 | 0.00694 | 0 | -0.01064 | 0.00029 | -6e-05 | -0.00039 | 0.00023 | 0.00019 | -0.00195 | 0.00426 | 0.00455 | 0.00093 | 0.00659 | 0.0005 | -0.0001 | -0.00345 | 0.00023 | 0.04898 | 0.01447 | 0.00344 | 0.00027 | -0.0173 | -0.073 | 0.0046
[RO-RO] [OPP] OHL 400 kV Domnesti - Urechesti | BC | -0.01076 | -0.00077 | -0.01121 | 0 | 0.00476 | -0.00026 | 0.0004 | 0.00034 | -0.00022 | -0.00019 | -0.0051 | -0.00513 | -0.00176 | -0.00095 | -0.01306 | -0.00797 | 9e-05 | 0.00246 | -0.00022 | 0.01272 | -0.02884 | -0.00337 | 0.00098 | 0.01085 | 0.02304 | -0.01278
[RO-RO] [OPP] OHL 400 kV Domnesti - Urechesti | N-1 OHL 400 kV Bucuresti Sud - Slatina | -0.01435 | -0.001 | -0.01466 | -1e-05 | 0.00561 | -0.00034 | 0.00052 | 0.00044 | -0.00029 | -0.00024 | -0.00714 | -0.00671 | -0.0023 | -0.00124 | -0.01717 | -0.01092 | 0.00012 | 0.00322 | -0.00028 | 0.01705 | -0.03722 | -0.0044 | 0.00127 | 0.0141 | 0.03074 | -0.01702
[RO-RO] [OPP] OHL 400 kV Tantareni - Bradu | BC | 0.03215 | 0.00065 | 0.01829 | 1e-05 | 0.04153 | 0.00034 | -0.0007 | -0.00042 | 0.00029 | 0.00025 | 0.03803 | 0.00756 | 0.00048 | 0.0013 | 0.02553 | 0.03865 | -0.00012 | -0.00277 | 0.00029 | -0.00605 | 0.0284 | 0.00433 | -0.00188 | 0.03334 | -0.01326 | 0.03454
[RO-RO] [OPP] OHL 400 kV Tantareni - Bradu | N-1 OHL 400 kV Domnesti-Urechesti | 0.03363 | 0.00075 | 0.01983 | 1e-05 | 0.04087 | 0.00038 | -0.00076 | -0.00046 | 0.00032 | 0.00027 | 0.03873 | 0.00826 | 0.00072 | 0.00143 | 0.02733 | 0.03974 | -0.00013 | -0.00311 | 0.00032 | -0.0078 | 0.03237 | 0.00479 | -0.00202 | 0.03185 | -0.01643 | 0.0363
[RO-RO] [OPP] OHL 400 kV Bucuresti Sud - Domnesti | N-1 OHL 400 kV Gutinas – Smardan | -0.01846 | 0.00062 | -0.00471 | 0 | -0.05001 | 3e-05 | 0.00031 | -6e-05 | 1e-05 | 1e-05 | -0.0318 | -0.00095 | 0.00298 | -2e-05 | -0.00969 | -0.02738 | -1e-05 | -0.00095 | 1e-05 | 0.09439 | 0.00123 | 0.00022 | 0.00108 | -0.05999 | -0.03902 | -0.01789
[RO-RO] [OPP] OHL 400 kV Slatina-Bucuresti Sud | BC | 0.01492 | 0.00099 | 0.01436 | 1e-05 | -0.00352 | 0.00034 | -0.0005 | -0.00043 | 0.00028 | 0.00024 | 0.00849 | 0.00656 | 0.00226 | 0.00122 | 0.01705 | 0.01226 | -0.00012 | -0.00317 | 0.00028 | -0.01801 | 0.03484 | 0.00429 | -0.00121 | -0.01351 | -0.03198 | 0.01759
[RO-RO] [OPP] OHL 400 kV Slatina-Bucuresti Sud | N-1 OHL 400 kV Domnesti-Urechesti | 0.01823 | 0.00122 | 0.01781 | 1e-05 | -0.00498 | 0.00042 | -0.00062 | -0.00053 | 0.00035 | 0.0003 | 0.01006 | 0.00814 | 0.0028 | 0.00151 | 0.02107 | 0.01472 | -0.00014 | -0.00393 | 0.00034 | -0.02193 | 0.04372 | 0.00533 | -0.00151 | -0.01685 | -0.03908 | 0.02152
[RO-RO] [OPP] OHL 400 kV Portile de Fier - Urechesti | BC | 0.00306 | 0.00178 | 0.0268 | 1e-05 | -0.07833 | 0.00063 | -0.00105 | -0.0008 | 0.00052 | 0.00045 | -0.03168 | 0.01233 | 0.00387 | 0.0023 | 0.02528 | -0.0222 | -0.00022 | -0.00572 | 0.00052 | -0.11939 | 0.11093 | 0.00839 | -0.00282 | -0.07046 | -0.03915 | 0.0083
[RO-RO] [OPP] OHL 400 kV Portile de Fier - Urechesti | N-1 OHL 400 kV Domnesti-Urechesti | -0.00051 | 0.00152 | 0.02309 | 1e-05 | -0.07676 | 0.00055 | -0.00092 | -0.00069 | 0.00045 | 0.00039 | -0.03337 | 0.01063 | 0.00329 | 0.00198 | 0.02095 | -0.02485 | -0.00019 | -0.00491 | 0.00045 | -0.11517 | 0.10137 | 0.00727 | -0.0025 | -0.06686 | -0.03151 | 0.00406
[RO-RO] [OPP] OHL 400 kV Brasov – Gutinas | N-1 OHL 400 kV Gutinas – Smardan | 0.00492 | 0.00046 | 0.00448 | 0 | 0.0008 | 0.00013 | -0.00013 | -0.00017 | 0.0001 | 9e-05 | 0.00358 | 0.00225 | 0.00138 | 0.00044 | 0.00524 | 0.00455 | -4e-05 | -0.0013 | 0.0001 | 0.00846 | 0.00868 | 0.00158 | -0.00027 | -0.00249 | -0.01455 | 0.0056
[RO-RO] [OPP] OHL 220 kV Portile de Fier-Resita c1 | N-1 TIE 400 kV Resita-Pancevo c2 | 0.01487 | -0.00012 | 0.00646 | 0 | 0.02038 | 7e-05 | -0.00028 | -7e-05 | 6e-05 | 5e-05 | 0.01828 | 0.00218 | -0.00134 | 0.00031 | 0.01038 | 0.01837 | -2e-05 | -0.00028 | 6e-05 | 0.03233 | 0.01544 | 0.0009 | -0.00083 | 0.01959 | 0.00372 | 0.01647
[RO-RO] [OPP] OHL 220 kV Portile de Fier-Resita c2 | N-1 TIE 400 kV Resita-Pancevo c2 | 0.01487 | -0.00012 | 0.00646 | 0 | 0.02038 | 7e-05 | -0.00028 | -7e-05 | 6e-05 | 5e-05 | 0.01828 | 0.00218 | -0.00134 | 0.00031 | 0.01038 | 0.01837 | -2e-05 | -0.00028 | 6e-05 | 0.03233 | 0.01544 | 0.0009 | -0.00083 | 0.01959 | 0.00372 | 0.01647
[RO-RO] [OPP] OHL 220 kV Resita-Timisoara c1 | N-1 OHL 220 kV Resita-Timisoara c2 | 0.04792 | 0.00017 | 0.03354 | 1e-05 | 0.048 | 0.00048 | -0.00145 | -0.00056 | 0.00043 | 0.00036 | 0.04969 | 0.01258 | -0.00384 | 0.00199 | 0.04467 | 0.05102 | -0.00016 | -0.00305 | 0.00042 | 0.04799 | 0.07214 | 0.00651 | -0.00427 | 0.04692 | 0.00175 | 0.05175
[RO-RO] [OPP] OHL 220 kV Resita-Timisoara c1 | N-1 TIE 400 kV Resita-Pancevo c2 | 0.03071 | 7e-05 | 0.02071 | 1e-05 | 0.03185 | 0.00029 | -0.0009 | -0.00034 | 0.00026 | 0.00022 | 0.03242 | 0.00772 | -0.00249 | 0.00122 | 0.02794 | 0.0332 | -0.0001 | -0.00182 | 0.00026 | 0.0328 | 0.04485 | 0.00395 | -0.00264 | 0.03108 | 0.00176 | 0.03325
[RO-RO] [OPP] OHL 220 kV Resita-Timisoara c2 | N-1 TIE 400 kV Resita-Pancevo c2 | 0.03071 | 7e-05 | 0.02071 | 1e-05 | 0.03185 | 0.00029 | -0.0009 | -0.00034 | 0.00026 | 0.00022 | 0.03242 | 0.00772 | -0.00249 | 0.00122 | 0.02794 | 0.0332 | -0.0001 | -0.00182 | 0.00026 | 0.0328 | 0.04485 | 0.00395 | -0.00264 | 0.03108 | 0.00176 | 0.03325
[RO-RO] [OPP] OHL 220 kV Arad-Timisoara | N-1 TIE 400 kV Resita-Pancevo c2 | -0.03342 | 0.00021 | -0.02064 | -1e-05 | -0.03893 | -0.00025 | 0.00092 | 0.00028 | -0.00023 | -0.00019 | -0.0372 | -0.0073 | 0.00374 | -0.00109 | -0.02887 | -0.03761 | 8e-05 | 0.00126 | -0.00023 | -0.04298 | -0.04398 | -0.00342 | 0.00274 | -0.03792 | -0.0058 | -0.0361
[RO-RO] [OPP] OHL 220 kV Arad-Calea Aradului | N-1 TIE 400 kV Resita-Pancevo c2 | -0.02358 | 0.00015 | -0.01456 | 0 | -0.02747 | -0.00017 | 0.00065 | 0.0002 | -0.00016 | -0.00014 | -0.02625 | -0.00515 | 0.00264 | -0.00077 | -0.02037 | -0.02654 | 6e-05 | 0.00089 | -0.00016 | -0.03033 | -0.03103 | -0.00242 | 0.00193 | -0.02676 | -0.0041 | -0.02547
[RO-RO] [OPP] OHL 220 kV CaleaAradului-Sacalaz | N-1 TIE 400 kV Resita-Pancevo c2 | -0.02358 | 0.00015 | -0.01456 | 0 | -0.02747 | -0.00017 | 0.00065 | 0.0002 | -0.00016 | -0.00014 | -0.02625 | -0.00515 | 0.00264 | -0.00077 | -0.02037 | -0.02654 | 6e-05 | 0.00089 | -0.00016 | -0.03033 | -0.03103 | -0.00242 | 0.00193 | -0.02676 | -0.0041 | -0.02547
[RO-RO] [OPP] OHL 220 kV Sacalaz-Timisoara | N-1 TIE 400 kV Resita-Pancevo c2 | -0.02006 | 0.00012 | -0.01239 | 0 | -0.02337 | -0.00015 | 0.00055 | 0.00017 | -0.00014 | -0.00012 | -0.02233 | -0.00438 | 0.00225 | -0.00066 | -0.01733 | -0.02258 | 5e-05 | 0.00076 | -0.00014 | -0.0258 | -0.02639 | -0.00206 | 0.00164 | -0.02276 | -0.00348 | -0.02167
[RO-RO] [OPP] OHL 220 kV Mintia-Timisoara | N-1 TIE 400 kV Resita-Pancevo c2 | -0.00442 | -0.0005 | -0.00622 | 0 | 0.0027 | -0.00016 | 0.00024 | 0.0002 | -0.00013 | -0.00011 | -0.00138 | -0.00299 | -0.0014 | -0.00057 | -0.00664 | -0.00225 | 5e-05 | 0.00148 | -0.00013 | 0.00771 | -0.01469 | -0.00205 | 0.00061 | 0.00252 | 0.00639 | -0.00492
[RO-RO] [OPP] OHL 220 kV Urechesti-Targu Jiu Nord | N-1 TIE 400 kV Resita-Pancevo c2 | 0.03118 | 7e-05 | 0.01684 | 0 | 0.04325 | 0.00024 | -0.00072 | -0.00027 | 0.00021 | 0.00018 | 0.03782 | 0.00627 | -0.00183 | 0.00099 | 0.02437 | 0.03752 | -8e-05 | -0.00148 | 0.00021 | 0.04391 | 0.0306 | 0.00313 | -0.0021 | 0.04133 | 0.00526 | 0.0334
[RO-RO] [OPP] OHL 220 kV Paroseni-Targu Jiu Nord | N-1 TIE 400 kV Resita-Pancevo c2 | -0.03118 | -7e-05 | -0.01684 | 0 | -0.04325 | -0.00024 | 0.00072 | 0.00027 | -0.00021 | -0.00018 | -0.03782 | -0.00627 | 0.00183 | -0.00099 | -0.02437 | -0.03752 | 8e-05 | 0.00148 | -0.00021 | -0.04391 | -0.0306 | -0.00313 | 0.0021 | -0.04133 | -0.00526 | -0.0334
[RO-RO] [OPP] OHL 220 kV Paroseni-Baru Mare | N-1 TIE 400 kV Resita-Pancevo c2 | 0.02835 | 6e-05 | 0.01532 | 0 | 0.03934 | 0.00021 | -0.00066 | -0.00025 | 0.00019 | 0.00016 | 0.0344 | 0.0057 | -0.00167 | 0.0009 | 0.02216 | 0.03412 | -7e-05 | -0.00135 | 0.00019 | 0.03994 | 0.02783 | 0.00285 | -0.00191 | 0.03759 | 0.00479 | 0.03037
[RO-RO] [OPP] OHL 220 kV Baru Mare-Hasdat | N-1 TIE 400 kV Resita-Pancevo c2 | 0.03118 | 7e-05 | 0.01684 | 0 | 0.04325 | 0.00024 | -0.00072 | -0.00027 | 0.00021 | 0.00018 | 0.03782 | 0.00627 | -0.00183 | 0.00099 | 0.02437 | 0.03752 | -8e-05 | -0.00148 | 0.00021 | 0.04391 | 0.0306 | 0.00313 | -0.0021 | 0.04133 | 0.00526 | 0.0334
[RO-RO] [OPP] OHL 220 kV Filesti - Barbosi | N-1 OHL 400 kV Gutinas – Smardan | -0.00857 | 0.00032 | -0.00256 | 0 | -0.02132 | 1e-05 | 0.00017 | -3e-05 | 0 | 0 | -0.01402 | -0.00056 | 0.00151 | -2e-05 | -0.00488 | -0.01227 | 0 | -0.00048 | 0 | 0.01664 | -0.00138 | 6e-05 | 0.00061 | -0.02542 | -0.02278 | -0.00847
[RO-RO] [OPP] TRA 400/220 kV AT3 Arad | N-1 TIE 400 kV Resita-Pancevo c2 | 0.04483 | -0.0004 | 0.02733 | 1e-05 | 0.05267 | 0.00031 | -0.00122 | -0.00034 | 0.00029 | 0.00024 | 0.05011 | 0.00949 | -0.00554 | 0.0014 | 0.03851 | 0.05063 | -0.0001 | -0.00144 | 0.00029 | 0.0593 | 0.05871 | 0.00432 | -0.00367 | 0.0513 | 0.00876 | 0.04844
[RO-RO] [OPP] TRA 400/220 kV AT Urechesti | BC | -0.02501 | -0.00018 | -0.01462 | 0 | -0.03083 | -0.00022 | 0.00061 | 0.00026 | -0.0002 | -0.00017 | -0.02875 | -0.00561 | 0.00111 | -0.00091 | -0.02053 | -0.02904 | 8e-05 | 0.00153 | -0.00019 | -0.03138 | -0.02859 | -0.00294 | 0.00176 | -0.02867 | -0.00035 | -0.02703
[RO-RO] [OPP] TRA 400/220 kV AT Urechesti | N-1 OHL 400 kV Domnesti-Urechesti | -0.02651 | -0.00028 | -0.01619 | 0 | -0.03017 | -0.00026 | 0.00067 | 0.00031 | -0.00023 | -0.00019 | -0.02946 | -0.00632 | 0.00086 | -0.00104 | -0.02235 | -0.03015 | 9e-05 | 0.00187 | -0.00022 | -0.02961 | -0.03261 | -0.00341 | 0.0019 | -0.02716 | 0.00286 | -0.02881
[RO-RO] [OPP] TRA 400/220 kV AT Urechesti | N-1 OHL 400 kV Arefu-Sibiu Sud | -0.03034 | -0.00024 | -0.01751 | -1e-05 | -0.03852 | -0.00027 | 0.00073 | 0.00032 | -0.00024 | -0.0002 | -0.03533 | -0.00675 | 0.0012 | -0.00109 | -0.02465 | -0.03555 | 9e-05 | 0.00188 | -0.00024 | -0.03793 | -0.03311 | -0.00356 | 0.00209 | -0.03579 | -0.00059 | -0.03269
[RO-RO] [OPP] TRA 400/220 kV AT Urechesti | N-1 OHL 400 kV Tantareni-Urechesti | -0.01861 | -0.00034 | -0.01481 | 0 | -0.01042 | -0.00025 | 0.00062 | 0.0003 | -0.00022 | -0.00018 | -0.01593 | -0.00592 | 0.00048 | -0.00099 | -0.01891 | -0.01746 | 9e-05 | 0.00187 | -0.00022 | -0.03763 | -0.03905 | -0.00335 | 0.00178 | -0.01141 | 0.00287 | -0.02086
[RO-RO] [OPP] TRA 400/220 kV AT Urechesti | N-1 OHL 220 kV Portile de Fier-Resita 1&2 | -0.02644 | -0.00016 | -0.01519 | 0 | -0.03286 | -0.00023 | 0.00064 | 0.00027 | -0.0002 | -0.00017 | -0.03054 | -0.00579 | 0.00124 | -0.00093 | -0.02148 | -0.03084 | 8e-05 | 0.00154 | -0.0002 | -0.03462 | -0.02998 | -0.00301 | 0.00183 | -0.03062 | -0.00075 | -0.02862
[RO-RO] [OPP] TRA 400/220 kV AT Urechesti | N-1 OHL 220 kV Resita-Timisoara 1&2 | -0.03217 | -0.0002 | -0.01964 | -1e-05 | -0.03801 | -0.00029 | 0.00083 | 0.00035 | -0.00026 | -0.00022 | -0.03618 | -0.00749 | 0.00168 | -0.0012 | -0.02721 | -0.03667 | 0.0001 | 0.00198 | -0.00026 | -0.03855 | -0.03937 | -0.00391 | 0.0024 | -0.03569 | -0.00061 | -0.03476
[RO-RO] [OPP] TRA 400/220 kV AT Urechesti | N-1 TRA 400/220 kV AT3 Arad | -0.02516 | -0.00018 | -0.01472 | 0 | -0.031 | -0.00022 | 0.00062 | 0.00026 | -0.0002 | -0.00017 | -0.02891 | -0.00564 | 0.00113 | -0.00091 | -0.02066 | -0.0292 | 8e-05 | 0.00153 | -0.0002 | -0.03157 | -0.02879 | -0.00295 | 0.00177 | -0.02884 | -0.00037 | -0.02719
[RO-RO] [OPP] TRA 400/220 kV AT Urechesti | N-1 TIE 400 kV Resita-Pancevo c2 | -0.02502 | -0.00017 | -0.01454 | 0 | -0.03097 | -0.00022 | 0.00061 | 0.00026 | -0.00019 | -0.00016 | -0.02882 | -0.00557 | 0.00111 | -0.0009 | -0.02046 | -0.02911 | 7e-05 | 0.00151 | -0.00019 | -0.03162 | -0.02845 | -0.00291 | 0.00175 | -0.0288 | -0.00042 | -0.02705
[RO-RO] [OPP] TRA 400/220 kV AT Urechesti | N-1 OHL 400 kV Arefu-Tantareni | -0.02935 | -0.00024 | -0.017 | -1e-05 | -0.03694 | -0.00026 | 0.00071 | 0.00031 | -0.00023 | -0.0002 | -0.03406 | -0.00655 | 0.00115 | -0.00106 | -0.0239 | -0.03432 | 9e-05 | 0.00183 | -0.00023 | -0.0338 | -0.03228 | -0.00346 | 0.00203 | -0.03415 | -7e-05 | -0.03165
[RO-RO] [OPP] TRA 400/220 kV AT Urechesti | N-1 TIE 400 kV Resita-Pancevo c1 | -0.02502 | -0.00017 | -0.01454 | 0 | -0.03097 | -0.00022 | 0.00061 | 0.00026 | -0.00019 | -0.00016 | -0.02882 | -0.00557 | 0.00111 | -0.0009 | -0.02046 | -0.02911 | 7e-05 | 0.00151 | -0.00019 | -0.03162 | -0.02845 | -0.00291 | 0.00175 | -0.0288 | -0.00042 | -0.02705
[RO-RO] [OPP] TRA 400/220 kV AT Rosiori | BC | 0.02782 | 0.00137 | 0.01841 | 1e-05 | 0.03647 | 0.00045 | -0.00069 | -0.00057 | 0.00037 | 0.00032 | 0.03239 | 0.00866 | 0.00396 | 0.00162 | 0.02363 | 0.03202 | -0.00015 | -0.00411 | 0.00037 | 0.05509 | 0.02763 | 0.00568 | -0.00176 | 0.03584 | -0.00185 | 0.02922
[RO-RO] [OPP] TRA 400/220 kV AT Rosiori | N-1 OHL 400 kV Iernut-Sibiu Sud | 0.0213 | 0.00115 | 0.01442 | 1e-05 | 0.02748 | 0.00036 | -0.00054 | -0.00046 | 0.0003 | 0.00026 | 0.02458 | 0.00689 | 0.00345 | 0.0013 | 0.01831 | 0.02432 | -0.00012 | -0.00337 | 0.0003 | 0.04764 | 0.02158 | 0.00458 | -0.00134 | 0.02712 | -0.00198 | 0.02236

## 2130
PTDF report
Generated at: | 31/10/2025 22:17:38
Business day: | 2025-11-02
Horizon: | 2DA
Timestamp | 21:30
Border & direction: | South-Romania Importing
Margin satisfied | True
Process | Adjustment
CNE Name | CO Name | AL | AT | BA | BE | BG | CH | CZ | DE | ES | FR | GR | HR | HU | IT | ME | MK | NL | PL | PT | RO | RS | SI | SK | TR | UA | XK
[GR-BG] [DIR] TIE 400 kV Thessaloniki - Blagoevgrad | N-1 TIE 400 kV Arachthos - Galatina | 0.06881 | 0.00021 | 0.01784 | 1e-05 | -0.04159 | 0.00026 | -0.0007 | -0.00033 | 0.00024 | 0.0002 | 0.16505 | 0.00731 | -0.00135 | 0.00115 | 0.03399 | 0.09722 | -9e-05 | -0.00193 | 0.00024 | -0.02598 | -0.00311 | 0.00324 | -0.0018 | 0.04125 | -0.00864 | 0.04604
[GR-MK] [DIR] TIE 400 kV Meliti - Bitola | N-1 TIE 400 kV Arachthos - Galatina | 0.02994 | -0.00028 | -0.00303 | 0 | 0.03608 | -6e-05 | 6e-05 | 9e-05 | -5e-05 | -4e-05 | 0.26158 | -0.00091 | -0.0009 | -0.00022 | -0.00386 | -0.29166 | 2e-05 | 0.00067 | -5e-05 | 0.00702 | -0.00957 | -0.00091 | 0.00016 | 0.08358 | 0.00697 | -0.06098
[GR-MK] [DIR] TIE 400 kV Thessaloniki - Dubrovo | N-1 TIE 400 kV Arachthos - Galatina | 0.01189 | -0.00022 | -0.00321 | 0 | 0.03075 | -6e-05 | 9e-05 | 9e-05 | -5e-05 | -5e-05 | 0.12559 | -0.00119 | -0.0006 | -0.00024 | -0.00391 | -0.06093 | 2e-05 | 0.00064 | -5e-05 | 0.00593 | -0.00704 | -0.0009 | 0.00024 | 0.07611 | 0.00617 | -0.03008
[GR-AL] [DIR] TIE 400 kV Kardia - Zemblak | N-1 TIE 400 kV Arachthos - Galatina | 0.18722 | 0.00046 | 0.04023 | 1e-05 | -0.08951 | 0.0006 | -0.00161 | -0.00076 | 0.00056 | 0.00047 | -0.21807 | 0.01714 | -0.00322 | 0.00267 | 0.07503 | -0.1115 | -0.00021 | -0.00449 | 0.00055 | -0.04558 | -0.01 | 0.00744 | -0.00411 | -0.11324 | -0.02354 | 0.03004
[GR-TR] [DIR] TIE 400 kV Nea Santa - Babaeski | N-1 TIE 400 kV Arachthos - Galatina | -0.03905 | -0.00032 | -0.01277 | 0 | 0.04807 | -0.00021 | 0.00048 | 0.00027 | -0.00019 | -0.00016 | -0.08113 | -0.00533 | 0.00022 | -0.00088 | -0.02207 | -0.05524 | 7e-05 | 0.00171 | -0.00019 | 0.01442 | -0.00378 | -0.00266 | 0.00121 | 0.38646 | 0.01217 | -0.03138
[GR-BG] [OPP] TIE 400 kV Thessaloniki - Blagoevgrad | N-1 TIE 400 kV Arachthos - Galatina | 0.06881 | 0.00021 | 0.01784 | 1e-05 | -0.04159 | 0.00026 | -0.0007 | -0.00033 | 0.00024 | 0.0002 | 0.16505 | 0.00731 | -0.00135 | 0.00115 | 0.03399 | 0.09722 | -9e-05 | -0.00193 | 0.00024 | -0.02598 | -0.00311 | 0.00324 | -0.0018 | 0.04125 | -0.00864 | 0.04604
[GR-MK] [OPP] TIE 400 kV Meliti - Bitola | N-1 TIE 400 kV Arachthos - Galatina | 0.02994 | -0.00028 | -0.00303 | 0 | 0.03608 | -6e-05 | 6e-05 | 9e-05 | -5e-05 | -4e-05 | 0.26158 | -0.00091 | -0.0009 | -0.00022 | -0.00386 | -0.29166 | 2e-05 | 0.00067 | -5e-05 | 0.00702 | -0.00957 | -0.00091 | 0.00016 | 0.08358 | 0.00697 | -0.06098
[GR-MK] [OPP] TIE 400 kV Thessaloniki - Dubrovo | N-1 TIE 400 kV Arachthos - Galatina | 0.01189 | -0.00022 | -0.00321 | 0 | 0.03075 | -6e-05 | 9e-05 | 9e-05 | -5e-05 | -5e-05 | 0.12559 | -0.00119 | -0.0006 | -0.00024 | -0.00391 | -0.06093 | 2e-05 | 0.00064 | -5e-05 | 0.00593 | -0.00704 | -0.0009 | 0.00024 | 0.07611 | 0.00617 | -0.03008
[GR-AL] [OPP] TIE 400 kV Kardia - Zemblak | N-1 TIE 400 kV Arachthos - Galatina | 0.18722 | 0.00046 | 0.04023 | 1e-05 | -0.08951 | 0.0006 | -0.00161 | -0.00076 | 0.00056 | 0.00047 | -0.21807 | 0.01714 | -0.00322 | 0.00267 | 0.07503 | -0.1115 | -0.00021 | -0.00449 | 0.00055 | -0.04558 | -0.01 | 0.00744 | -0.00411 | -0.11324 | -0.02354 | 0.03004
[GR-TR] [OPP] TIE 400 kV Nea Santa - Babaeski | N-1 TIE 400 kV Arachthos - Galatina | -0.03905 | -0.00032 | -0.01277 | 0 | 0.04807 | -0.00021 | 0.00048 | 0.00027 | -0.00019 | -0.00016 | -0.08113 | -0.00533 | 0.00022 | -0.00088 | -0.02207 | -0.05524 | 7e-05 | 0.00171 | -0.00019 | 0.01442 | -0.00378 | -0.00266 | 0.00121 | 0.38646 | 0.01217 | -0.03138
[GR-BG] [DIR] TIE 400 kV Nea Santa - Maritsa Iztok | N-1 TIE 400 kV Arachthos - Galatina | 0.05729 | 0.00046 | 0.01861 | 1e-05 | -0.07279 | 0.0003 | -0.0007 | -0.00039 | 0.00027 | 0.00023 | 0.1197 | 0.00777 | -0.00036 | 0.00128 | 0.03225 | 0.08112 | -0.00011 | -0.00248 | 0.00027 | -0.02123 | 0.00527 | 0.00386 | -0.00177 | 0.06454 | -0.01748 | 0.04582
[GR-BG] [OPP] TIE 400 kV Nea Santa - Maritsa Iztok | N-1 TIE 400 kV Arachthos - Galatina | 0.05729 | 0.00046 | 0.01861 | 1e-05 | -0.07279 | 0.0003 | -0.0007 | -0.00039 | 0.00027 | 0.00023 | 0.1197 | 0.00777 | -0.00036 | 0.00128 | 0.03225 | 0.08112 | -0.00011 | -0.00248 | 0.00027 | -0.02123 | 0.00527 | 0.00386 | -0.00177 | 0.06454 | -0.01748 | 0.04582
[BG-RO] [DIR] TIE 400 kV TINTARENI-KOZLODUI 2 | BC | -0.07592 | -0.00029 | -0.02735 | -1e-05 | -0.14912 | -0.00038 | 0.00107 | 0.00048 | -0.00035 | -0.0003 | -0.11136 | -0.01063 | 0.00208 | -0.00168 | -0.0477 | -0.10658 | 0.00013 | 0.00273 | -0.00035 | 0.07675 | -0.00461 | -0.00495 | 0.00291 | -0.12409 | 0.0024 | -0.07885
[BG-RO] [DIR] TIE 400 kV TINTARENI-KOZLODUI 2 | N-1 TIE 400 kV TINTARENI-KOZLODUI 1 | -0.12295 | -0.00047 | -0.0443 | -1e-05 | -0.24149 | -0.00061 | 0.00174 | 0.00077 | -0.00057 | -0.00048 | -0.18035 | -0.01721 | 0.00337 | -0.00273 | -0.07724 | -0.1726 | 0.00022 | 0.00442 | -0.00056 | 0.1243 | -0.00747 | -0.00802 | 0.00472 | -0.20096 | 0.00388 | -0.12769
[BG-RO] [DIR] TIE 400 kV TINTARENI-KOZLODUI 2 | N-1 TIE 400 kV PORTILE DE FIER - DJERDAP | -0.08601 | -0.00051 | -0.03455 | -1e-05 | -0.14778 | -0.0005 | 0.00135 | 0.00063 | -0.00046 | -0.00039 | -0.11768 | -0.01356 | 0.00207 | -0.00219 | -0.05719 | -0.11504 | 0.00018 | 0.00373 | -0.00046 | 0.09934 | -0.0307 | -0.00661 | 0.00368 | -0.12343 | 0.00735 | -0.09158
[BG-RO] [DIR] TIE 400 kV TINTARENI-KOZLODUI 2 | N-1 TIE 400 kV MEDGIDIA SUD - VARNA | -0.08155 | -0.0004 | -0.02997 | -1e-05 | -0.16055 | -0.00043 | 0.00116 | 0.00054 | -0.00039 | -0.00033 | -0.11956 | -0.01176 | 0.00192 | -0.00188 | -0.05163 | -0.114 | 0.00015 | 0.00318 | -0.00039 | 0.07798 | -0.00703 | -0.00559 | 0.00314 | -0.13727 | 0.00675 | -0.08451
[BG-RO] [DIR] TIE 400 kV TINTARENI-KOZLODUI 2 | N-1 TIE 400 kV MEDGIDIA SUD - DOBRUDJA | -0.08125 | -0.0004 | -0.02983 | -1e-05 | -0.15995 | -0.00042 | 0.00116 | 0.00054 | -0.00039 | -0.00033 | -0.11913 | -0.0117 | 0.00192 | -0.00187 | -0.05142 | -0.11361 | 0.00015 | 0.00315 | -0.00039 | 0.07791 | -0.0069 | -0.00556 | 0.00313 | -0.13656 | 0.00652 | -0.08421
[BG-RO] [DIR] TIE 400 kV TINTARENI-KOZLODUI 1 | BC | -0.07592 | -0.00029 | -0.02735 | -1e-05 | -0.14912 | -0.00038 | 0.00107 | 0.00048 | -0.00035 | -0.0003 | -0.11136 | -0.01063 | 0.00208 | -0.00168 | -0.0477 | -0.10658 | 0.00013 | 0.00273 | -0.00035 | 0.07675 | -0.00461 | -0.00495 | 0.00291 | -0.12409 | 0.0024 | -0.07885
[BG-RO] [DIR] TIE 400 kV TINTARENI-KOZLODUI 1 | N-1 TIE 400 kV TINTARENI-KOZLODUI 2 | -0.12295 | -0.00047 | -0.0443 | -1e-05 | -0.24149 | -0.00061 | 0.00174 | 0.00077 | -0.00057 | -0.00048 | -0.18035 | -0.01721 | 0.00337 | -0.00273 | -0.07724 | -0.1726 | 0.00022 | 0.00442 | -0.00056 | 0.1243 | -0.00747 | -0.00802 | 0.00472 | -0.20096 | 0.00388 | -0.12769
[BG-RO] [DIR] TIE 400 kV TINTARENI-KOZLODUI 1 | N-1 TIE 400 kV PORTILE DE FIER - DJERDAP | -0.08601 | -0.00051 | -0.03455 | -1e-05 | -0.14778 | -0.0005 | 0.00135 | 0.00063 | -0.00046 | -0.00039 | -0.11768 | -0.01356 | 0.00207 | -0.00219 | -0.05719 | -0.11504 | 0.00018 | 0.00373 | -0.00046 | 0.09934 | -0.0307 | -0.00661 | 0.00368 | -0.12343 | 0.00735 | -0.09158
[BG-RO] [DIR] TIE 400 kV TINTARENI-KOZLODUI 1 | N-1 TIE 400 kV MEDGIDIA SUD - VARNA | -0.08155 | -0.0004 | -0.02997 | -1e-05 | -0.16055 | -0.00043 | 0.00116 | 0.00054 | -0.00039 | -0.00033 | -0.11956 | -0.01176 | 0.00192 | -0.00188 | -0.05163 | -0.114 | 0.00015 | 0.00318 | -0.00039 | 0.07798 | -0.00703 | -0.00559 | 0.00314 | -0.13727 | 0.00675 | -0.08451
[BG-RO] [DIR] TIE 400 kV TINTARENI-KOZLODUI 1 | N-1 TIE 400 kV MEDGIDIA SUD - DOBRUDJA | -0.08125 | -0.0004 | -0.02983 | -1e-05 | -0.15995 | -0.00042 | 0.00116 | 0.00054 | -0.00039 | -0.00033 | -0.11913 | -0.0117 | 0.00192 | -0.00187 | -0.05142 | -0.11361 | 0.00015 | 0.00315 | -0.00039 | 0.07791 | -0.0069 | -0.00556 | 0.00313 | -0.13656 | 0.00652 | -0.08421
[BG-RO] [DIR] TIE 400 kV DOBRUDJA- MEDGIDIA SUD | BC | -0.05893 | -0.00122 | -0.02736 | -1e-05 | -0.11962 | -0.00051 | 0.00096 | 0.00068 | -0.00045 | -0.00039 | -0.08577 | -0.01184 | -0.00171 | -0.00209 | -0.04118 | -0.07763 | 0.00018 | 0.0047 | -0.00045 | 0.01281 | -0.02532 | -0.0067 | 0.00236 | -0.13771 | 0.04552 | -0.05922
[BG-RO] [DIR] TIE 400 kV DOBRUDJA- MEDGIDIA SUD | N-1 TIE 400 kV MEDGIDIA SUD - VARNA | -0.10132 | -0.00209 | -0.04703 | -2e-05 | -0.20567 | -0.00088 | 0.00165 | 0.00117 | -0.00078 | -0.00067 | -0.14748 | -0.02035 | -0.00294 | -0.00359 | -0.0708 | -0.13348 | 0.00031 | 0.00808 | -0.00078 | 0.02202 | -0.04352 | -0.01153 | 0.00405 | -0.23684 | 0.07826 | -0.10182
[BG-RO] [DIR] TIE 400 kV MEDGIDIA SUD - VARNA | BC | -0.06084 | -0.00126 | -0.02824 | -1e-05 | -0.12351 | -0.00053 | 0.00099 | 0.0007 | -0.00047 | -0.0004 | -0.08857 | -0.01222 | -0.00177 | -0.00215 | -0.04252 | -0.08016 | 0.00019 | 0.00485 | -0.00047 | 0.01322 | -0.02613 | -0.00692 | 0.00243 | -0.14229 | 0.04699 | -0.06114
[BG-RO] [DIR] TIE 400 kV MEDGIDIA SUD - VARNA | N-1 TIE 400 kV MEDGIDIA SUD - DOBRUDJA | -0.10229 | -0.00211 | -0.04749 | -2e-05 | -0.20765 | -0.00089 | 0.00166 | 0.00118 | -0.00079 | -0.00067 | -0.1489 | -0.02055 | -0.00297 | -0.00362 | -0.07148 | -0.13476 | 0.00032 | 0.00816 | -0.00079 | 0.02223 | -0.04394 | -0.01164 | 0.00409 | -0.23915 | 0.07901 | -0.1028
[BG-RO] [OPP] TIE 400 kV TINTARENI-KOZLODUI 2 | BC | -0.07592 | -0.00029 | -0.02735 | -1e-05 | -0.14912 | -0.00038 | 0.00107 | 0.00048 | -0.00035 | -0.0003 | -0.11136 | -0.01063 | 0.00208 | -0.00168 | -0.0477 | -0.10658 | 0.00013 | 0.00273 | -0.00035 | 0.07675 | -0.00461 | -0.00495 | 0.00291 | -0.12409 | 0.0024 | -0.07885
[BG-RO] [OPP] TIE 400 kV TINTARENI-KOZLODUI 2 | N-1 TIE 400 kV TINTARENI-KOZLODUI 1 | -0.12295 | -0.00047 | -0.0443 | -1e-05 | -0.24149 | -0.00061 | 0.00174 | 0.00077 | -0.00057 | -0.00048 | -0.18035 | -0.01721 | 0.00337 | -0.00273 | -0.07724 | -0.1726 | 0.00022 | 0.00442 | -0.00056 | 0.1243 | -0.00747 | -0.00802 | 0.00472 | -0.20096 | 0.00388 | -0.12769
[BG-RO] [OPP] TIE 400 kV TINTARENI-KOZLODUI 2 | N-1 TIE 400 kV PORTILE DE FIER - DJERDAP | -0.08601 | -0.00051 | -0.03455 | -1e-05 | -0.14778 | -0.0005 | 0.00135 | 0.00063 | -0.00046 | -0.00039 | -0.11768 | -0.01356 | 0.00207 | -0.00219 | -0.05719 | -0.11504 | 0.00018 | 0.00373 | -0.00046 | 0.09934 | -0.0307 | -0.00661 | 0.00368 | -0.12343 | 0.00735 | -0.09158
[BG-RO] [OPP] TIE 400 kV TINTARENI-KOZLODUI 2 | N-1 TIE 400 kV MEDGIDIA SUD - VARNA | -0.08155 | -0.0004 | -0.02997 | -1e-05 | -0.16055 | -0.00043 | 0.00116 | 0.00054 | -0.00039 | -0.00033 | -0.11956 | -0.01176 | 0.00192 | -0.00188 | -0.05163 | -0.114 | 0.00015 | 0.00318 | -0.00039 | 0.07798 | -0.00703 | -0.00559 | 0.00314 | -0.13727 | 0.00675 | -0.08451
[BG-RO] [OPP] TIE 400 kV TINTARENI-KOZLODUI 2 | N-1 TIE 400 kV MEDGIDIA SUD - DOBRUDJA | -0.08125 | -0.0004 | -0.02983 | -1e-05 | -0.15995 | -0.00042 | 0.00116 | 0.00054 | -0.00039 | -0.00033 | -0.11913 | -0.0117 | 0.00192 | -0.00187 | -0.05142 | -0.11361 | 0.00015 | 0.00315 | -0.00039 | 0.07791 | -0.0069 | -0.00556 | 0.00313 | -0.13656 | 0.00652 | -0.08421
[BG-RO] [OPP] TIE 400 kV TINTARENI-KOZLODUI 1 | BC | -0.07592 | -0.00029 | -0.02735 | -1e-05 | -0.14912 | -0.00038 | 0.00107 | 0.00048 | -0.00035 | -0.0003 | -0.11136 | -0.01063 | 0.00208 | -0.00168 | -0.0477 | -0.10658 | 0.00013 | 0.00273 | -0.00035 | 0.07675 | -0.00461 | -0.00495 | 0.00291 | -0.12409 | 0.0024 | -0.07885
[BG-RO] [OPP] TIE 400 kV TINTARENI-KOZLODUI 1 | N-1 TIE 400 kV TINTARENI-KOZLODUI 2 | -0.12295 | -0.00047 | -0.0443 | -1e-05 | -0.24149 | -0.00061 | 0.00174 | 0.00077 | -0.00057 | -0.00048 | -0.18035 | -0.01721 | 0.00337 | -0.00273 | -0.07724 | -0.1726 | 0.00022 | 0.00442 | -0.00056 | 0.1243 | -0.00747 | -0.00802 | 0.00472 | -0.20096 | 0.00388 | -0.12769
[BG-RO] [OPP] TIE 400 kV TINTARENI-KOZLODUI 1 | N-1 TIE 400 kV PORTILE DE FIER - DJERDAP | -0.08601 | -0.00051 | -0.03455 | -1e-05 | -0.14778 | -0.0005 | 0.00135 | 0.00063 | -0.00046 | -0.00039 | -0.11768 | -0.01356 | 0.00207 | -0.00219 | -0.05719 | -0.11504 | 0.00018 | 0.00373 | -0.00046 | 0.09934 | -0.0307 | -0.00661 | 0.00368 | -0.12343 | 0.00735 | -0.09158
[BG-RO] [OPP] TIE 400 kV TINTARENI-KOZLODUI 1 | N-1 TIE 400 kV MEDGIDIA SUD - VARNA | -0.08155 | -0.0004 | -0.02997 | -1e-05 | -0.16055 | -0.00043 | 0.00116 | 0.00054 | -0.00039 | -0.00033 | -0.11956 | -0.01176 | 0.00192 | -0.00188 | -0.05163 | -0.114 | 0.00015 | 0.00318 | -0.00039 | 0.07798 | -0.00703 | -0.00559 | 0.00314 | -0.13727 | 0.00675 | -0.08451
[BG-RO] [OPP] TIE 400 kV TINTARENI-KOZLODUI 1 | N-1 TIE 400 kV MEDGIDIA SUD - DOBRUDJA | -0.08125 | -0.0004 | -0.02983 | -1e-05 | -0.15995 | -0.00042 | 0.00116 | 0.00054 | -0.00039 | -0.00033 | -0.11913 | -0.0117 | 0.00192 | -0.00187 | -0.05142 | -0.11361 | 0.00015 | 0.00315 | -0.00039 | 0.07791 | -0.0069 | -0.00556 | 0.00313 | -0.13656 | 0.00652 | -0.08421
[BG-RO] [OPP] TIE 400 kV DOBRUDJA- MEDGIDIA SUD | BC | -0.05893 | -0.00122 | -0.02736 | -1e-05 | -0.11962 | -0.00051 | 0.00096 | 0.00068 | -0.00045 | -0.00039 | -0.08577 | -0.01184 | -0.00171 | -0.00209 | -0.04118 | -0.07763 | 0.00018 | 0.0047 | -0.00045 | 0.01281 | -0.02532 | -0.0067 | 0.00236 | -0.13771 | 0.04552 | -0.05922
[BG-RO] [OPP] TIE 400 kV DOBRUDJA- MEDGIDIA SUD | N-1 TIE 400 kV MEDGIDIA SUD - VARNA | -0.10132 | -0.00209 | -0.04703 | -2e-05 | -0.20567 | -0.00088 | 0.00165 | 0.00117 | -0.00078 | -0.00067 | -0.14748 | -0.02035 | -0.00294 | -0.00359 | -0.0708 | -0.13348 | 0.00031 | 0.00808 | -0.00078 | 0.02202 | -0.04352 | -0.01153 | 0.00405 | -0.23684 | 0.07826 | -0.10182
[BG-RO] [OPP] TIE 400 kV MEDGIDIA SUD - VARNA | BC | -0.06084 | -0.00126 | -0.02824 | -1e-05 | -0.12351 | -0.00053 | 0.00099 | 0.0007 | -0.00047 | -0.0004 | -0.08857 | -0.01222 | -0.00177 | -0.00215 | -0.04252 | -0.08016 | 0.00019 | 0.00485 | -0.00047 | 0.01322 | -0.02613 | -0.00692 | 0.00243 | -0.14229 | 0.04699 | -0.06114
[BG-RO] [OPP] TIE 400 kV MEDGIDIA SUD - VARNA | N-1 TIE 400 kV MEDGIDIA SUD - DOBRUDJA | -0.10229 | -0.00211 | -0.04749 | -2e-05 | -0.20765 | -0.00089 | 0.00166 | 0.00118 | -0.00079 | -0.00067 | -0.1489 | -0.02055 | -0.00297 | -0.00362 | -0.07148 | -0.13476 | 0.00032 | 0.00816 | -0.00079 | 0.02223 | -0.04394 | -0.01164 | 0.00409 | -0.23915 | 0.07901 | -0.1028
[RO-BG] [DIR] TIE 400 kV TINTARENI-KOZLODUI 1 | BC | -0.07592 | -0.00029 | -0.02735 | -1e-05 | -0.14912 | -0.00038 | 0.00107 | 0.00048 | -0.00035 | -0.0003 | -0.11136 | -0.01063 | 0.00208 | -0.00168 | -0.0477 | -0.10658 | 0.00013 | 0.00273 | -0.00035 | 0.07675 | -0.00461 | -0.00495 | 0.00291 | -0.12409 | 0.0024 | -0.07885
[RO-BG] [DIR] TIE 400 kV TINTARENI-KOZLODUI 1 | N-1 TIE 400 kV Portile de Fier-Djerdap | -0.08601 | -0.00051 | -0.03455 | -1e-05 | -0.14778 | -0.0005 | 0.00135 | 0.00063 | -0.00046 | -0.00039 | -0.11768 | -0.01356 | 0.00207 | -0.00219 | -0.05719 | -0.11504 | 0.00018 | 0.00373 | -0.00046 | 0.09934 | -0.0307 | -0.00661 | 0.00368 | -0.12343 | 0.00735 | -0.09158
[RO-BG] [DIR] TIE 400 kV TINTARENI-KOZLODUI 1 | N-1 TIE 400 kV TINTARENI-KOZLODUI 2 | -0.12295 | -0.00047 | -0.0443 | -1e-05 | -0.24149 | -0.00061 | 0.00174 | 0.00077 | -0.00057 | -0.00048 | -0.18035 | -0.01721 | 0.00337 | -0.00273 | -0.07724 | -0.1726 | 0.00022 | 0.00442 | -0.00056 | 0.1243 | -0.00747 | -0.00802 | 0.00472 | -0.20096 | 0.00388 | -0.12769
[RO-BG] [DIR] TIE 400 kV TINTARENI-KOZLODUI 1 | N-1 TIE 400 kV Isaccea - Vulcanesti | -0.07885 | -0.00044 | -0.02919 | -1e-05 | -0.15336 | -0.00042 | 0.00113 | 0.00054 | -0.00039 | -0.00033 | -0.11494 | -0.0115 | 0.00169 | -0.00185 | -0.0501 | -0.11005 | 0.00015 | 0.00319 | -0.00039 | 0.073 | -0.00716 | -0.00552 | 0.00302 | -0.12845 | 0.00914 | -0.08191
[RO-BG] [DIR] TIE 400 kV TINTARENI-KOZLODUI 1 | N-1 TIE 400 kV Resita-Pancevo c2 | -0.07586 | -0.00031 | -0.02774 | -1e-05 | -0.14847 | -0.00038 | 0.00109 | 0.00049 | -0.00036 | -0.0003 | -0.111 | -0.0108 | 0.00206 | -0.00171 | -0.04797 | -0.10625 | 0.00014 | 0.00279 | -0.00036 | 0.07786 | -0.00541 | -0.00507 | 0.00296 | -0.1235 | 0.00274 | -0.07873
[RO-BG] [DIR] TIE 400 kV TINTARENI-KOZLODUI 1 | N-1 TIE 400 kV Resita-Pancevo c1 | -0.07586 | -0.00031 | -0.02774 | -1e-05 | -0.14847 | -0.00038 | 0.00109 | 0.00049 | -0.00036 | -0.0003 | -0.111 | -0.0108 | 0.00206 | -0.00171 | -0.04797 | -0.10625 | 0.00014 | 0.00279 | -0.00036 | 0.07786 | -0.00541 | -0.00507 | 0.00296 | -0.1235 | 0.00274 | -0.07873
[RO-BG] [DIR] TIE 400 kV TINTARENI-KOZLODUI 2 | BC | -0.07592 | -0.00029 | -0.02735 | -1e-05 | -0.14912 | -0.00038 | 0.00107 | 0.00048 | -0.00035 | -0.0003 | -0.11136 | -0.01063 | 0.00208 | -0.00168 | -0.0477 | -0.10658 | 0.00013 | 0.00273 | -0.00035 | 0.07675 | -0.00461 | -0.00495 | 0.00291 | -0.12409 | 0.0024 | -0.07885
[RO-BG] [DIR] TIE 400 kV TINTARENI-KOZLODUI 2 | N-1 TIE 400 kV Portile de Fier-Djerdap | -0.08601 | -0.00051 | -0.03455 | -1e-05 | -0.14778 | -0.0005 | 0.00135 | 0.00063 | -0.00046 | -0.00039 | -0.11768 | -0.01356 | 0.00207 | -0.00219 | -0.05719 | -0.11504 | 0.00018 | 0.00373 | -0.00046 | 0.09934 | -0.0307 | -0.00661 | 0.00368 | -0.12343 | 0.00735 | -0.09158
[RO-BG] [DIR] TIE 400 kV TINTARENI-KOZLODUI 2 | N-1 TIE 400 kV TINTARENI-KOZLODUI 1 | -0.12295 | -0.00047 | -0.0443 | -1e-05 | -0.24149 | -0.00061 | 0.00174 | 0.00077 | -0.00057 | -0.00048 | -0.18035 | -0.01721 | 0.00337 | -0.00273 | -0.07724 | -0.1726 | 0.00022 | 0.00442 | -0.00056 | 0.1243 | -0.00747 | -0.00802 | 0.00472 | -0.20096 | 0.00388 | -0.12769
[RO-BG] [DIR] TIE 400 kV TINTARENI-KOZLODUI 2 | N-1 TIE 400 kV Isaccea - Vulcanesti | -0.07885 | -0.00044 | -0.02919 | -1e-05 | -0.15336 | -0.00042 | 0.00113 | 0.00054 | -0.00039 | -0.00033 | -0.11494 | -0.0115 | 0.00169 | -0.00185 | -0.0501 | -0.11005 | 0.00015 | 0.00319 | -0.00039 | 0.073 | -0.00716 | -0.00552 | 0.00302 | -0.12845 | 0.00914 | -0.08191
[RO-BG] [DIR] TIE 400 kV TINTARENI-KOZLODUI 2 | N-1 TIE 400 kV Resita-Pancevo c2 | -0.07586 | -0.00031 | -0.02774 | -1e-05 | -0.14847 | -0.00038 | 0.00109 | 0.00049 | -0.00036 | -0.0003 | -0.111 | -0.0108 | 0.00206 | -0.00171 | -0.04797 | -0.10625 | 0.00014 | 0.00279 | -0.00036 | 0.07786 | -0.00541 | -0.00507 | 0.00296 | -0.1235 | 0.00274 | -0.07873
[RO-BG] [DIR] TIE 400 kV TINTARENI-KOZLODUI 2 | N-1 TIE 400 kV Resita-Pancevo c1 | -0.07586 | -0.00031 | -0.02774 | -1e-05 | -0.14847 | -0.00038 | 0.00109 | 0.00049 | -0.00036 | -0.0003 | -0.111 | -0.0108 | 0.00206 | -0.00171 | -0.04797 | -0.10625 | 0.00014 | 0.00279 | -0.00036 | 0.07786 | -0.00541 | -0.00507 | 0.00296 | -0.1235 | 0.00274 | -0.07873
[RO-RS] [DIR] TIE 400 kV Portile de Fier-Djerdap | BC | 0.07017 | 0.00153 | 0.05004 | 2e-05 | -0.00931 | 0.00084 | -0.00194 | -0.00109 | 0.00075 | 0.00064 | 0.04394 | 0.02041 | 9e-05 | 0.00352 | 0.06605 | 0.05881 | -0.0003 | -0.00695 | 0.00075 | -0.15702 | 0.1814 | 0.01151 | -0.00533 | -0.00463 | -0.03443 | 0.08851
[RO-RS] [DIR] TIE 400 kV Portile de Fier-Djerdap | N-1 TIE 400 kV Arad-Sandorfalva | 0.06816 | 0.00182 | 0.05016 | 2e-05 | -0.01347 | 0.00089 | -0.00196 | -0.00116 | 0.00079 | 0.00068 | 0.04081 | 0.02098 | 0.00196 | 0.00368 | 0.0651 | 0.05581 | -0.00031 | -0.00755 | 0.00079 | -0.16309 | 0.18003 | 0.01218 | -0.00544 | -0.00867 | -0.03737 | 0.08624
[RO-RS] [DIR] TIE 400 kV Portile de Fier-Djerdap | N-1 TIE 400 kV Nadab-Bekescsaba | 0.06581 | 0.00178 | 0.04772 | 2e-05 | -0.01545 | 0.00084 | -0.00179 | -0.0011 | 0.00075 | 0.00064 | 0.03863 | 0.01978 | 0.00113 | 0.00347 | 0.0626 | 0.05357 | -0.0003 | -0.00726 | 0.00075 | -0.16491 | 0.17705 | 0.01141 | -0.00472 | -0.01065 | -0.03736 | 0.08384
[RO-RS] [DIR] TIE 400 kV Portile de Fier-Djerdap | N-1 TIE 400 kV Rosiori-Mukacevo | 0.06189 | 0.00086 | 0.04386 | 1e-05 | -0.01926 | 0.00066 | -0.00173 | -0.00085 | 0.00061 | 0.00051 | 0.03474 | 0.01717 | -0.00224 | 0.00287 | 0.05864 | 0.04965 | -0.00023 | -0.00515 | 0.0006 | -0.16965 | 0.17277 | 0.00923 | -0.00486 | -0.01439 | -0.0316 | 0.07986
[RO-RS] [DIR] TIE 400 kV Portile de Fier-Djerdap | N-1 TIE 400 kV TINTARENI-KOZLODUI 1 | 0.08039 | 0.00157 | 0.05372 | 2e-05 | 0.01075 | 0.00089 | -0.00209 | -0.00115 | 0.0008 | 0.00068 | 0.05892 | 0.02184 | -0.00019 | 0.00374 | 0.07247 | 0.07315 | -0.00031 | -0.00732 | 0.0008 | -0.16734 | 0.18202 | 0.01218 | -0.00572 | 0.01206 | -0.03475 | 0.09912
[RO-RS] [DIR] TIE 400 kV Portile de Fier-Djerdap | N-1 TIE 400 kV TINTARENI-KOZLODUI 2 | 0.08039 | 0.00157 | 0.05372 | 2e-05 | 0.01075 | 0.00089 | -0.00209 | -0.00115 | 0.0008 | 0.00068 | 0.05892 | 0.02184 | -0.00019 | 0.00374 | 0.07247 | 0.07315 | -0.00031 | -0.00732 | 0.0008 | -0.16734 | 0.18202 | 0.01218 | -0.00572 | 0.01206 | -0.03475 | 0.09912
[RO-RS] [DIR] TIE 400 kV Portile de Fier-Djerdap | N-1 TIE 400 kV Isaccea - Vulcanesti | 0.06267 | 0.00115 | 0.04536 | 2e-05 | -0.02016 | 0.00073 | -0.00181 | -0.00094 | 0.00066 | 0.00056 | 0.03479 | 0.01817 | -0.0009 | 0.00309 | 0.05991 | 0.04994 | -0.00026 | -0.00578 | 0.00065 | -0.16661 | 0.17489 | 0.01006 | -0.00506 | -0.01576 | -0.01721 | 0.08069
[RO-RS] [DIR] TIE 400 kV Portile de Fier-Djerdap | N-1 OHL 400 kV Mintia-Arad | 0.06484 | 0.00171 | 0.04774 | 2e-05 | -0.01787 | 0.00084 | -0.00183 | -0.00109 | 0.00075 | 0.00064 | 0.03696 | 0.0198 | 0.00124 | 0.00346 | 0.06221 | 0.05203 | -0.0003 | -0.00713 | 0.00074 | -0.16784 | 0.17722 | 0.01142 | -0.00496 | -0.01298 | -0.03756 | 0.0828
[RO-RS] [DIR] TIE 400 kV Portile de Fier-Djerdap | N-1 OHL 220 kV Portile de Fier-Resita 1&2 | 0.06117 | 0.00161 | 0.04645 | 2e-05 | -0.02208 | 0.00081 | -0.00179 | -0.00105 | 0.00072 | 0.00061 | 0.03266 | 0.01919 | 0.00091 | 0.00335 | 0.05992 | 0.04752 | -0.00028 | -0.00684 | 0.00072 | -0.17497 | 0.17385 | 0.01105 | -0.00487 | -0.01688 | -0.03694 | 0.07849
[RO-RS] [DIR] TIE 400 kV Portile de Fier-Djerdap | N-1 OHL 220 kV Resita-Timisoara 1&2 | 0.06034 | 0.00149 | 0.04312 | 2e-05 | -0.01917 | 0.00075 | -0.00165 | -0.00097 | 0.00067 | 0.00057 | 0.03374 | 0.01777 | 0.00087 | 0.0031 | 0.05701 | 0.04834 | -0.00026 | -0.00633 | 0.00066 | -0.166 | 0.16696 | 0.01016 | -0.00445 | -0.01426 | -0.03479 | 0.0779
[RO-RS] [DIR] TIE 400 kV Portile de Fier-Djerdap | N-1 TRA 400/220 kV AT3 Arad | 0.06629 | 0.00156 | 0.04758 | 2e-05 | -0.01376 | 0.00081 | -0.00183 | -0.00106 | 0.00073 | 0.00062 | 0.03966 | 0.01953 | 0.00057 | 0.00339 | 0.06267 | 0.05448 | -0.00029 | -0.00682 | 0.00072 | -0.16172 | 0.17632 | 0.01111 | -0.005 | -0.00898 | -0.03513 | 0.08432
[RO-RS] [DIR] TIE 400 kV Portile de Fier-Djerdap | N-1 TIE 400 kV Resita-Pancevo c2 | 0.06943 | 0.00175 | 0.05472 | 2e-05 | -0.01714 | 0.00093 | -0.00214 | -0.00121 | 0.00084 | 0.00071 | 0.03948 | 0.02247 | 0.00036 | 0.0039 | 0.06943 | 0.05479 | -0.00033 | -0.00777 | 0.00083 | -0.17043 | 0.19105 | 0.01287 | -0.00591 | -0.01187 | -0.03858 | 0.08713
[RO-RS] [DIR] TIE 400 kV Portile de Fier-Djerdap | N-1 TIE 400 kV Resita-Pancevo c1 | 0.06943 | 0.00175 | 0.05472 | 2e-05 | -0.01714 | 0.00093 | -0.00214 | -0.00121 | 0.00084 | 0.00071 | 0.03948 | 0.02247 | 0.00036 | 0.0039 | 0.06943 | 0.05479 | -0.00033 | -0.00777 | 0.00083 | -0.17043 | 0.19105 | 0.01287 | -0.00591 | -0.01187 | -0.03857 | 0.08713
[RO-UA] [DIR] TIE 400 kV Isaccea-Vulcanesti | N-1 TIE 400 kV Resita-Pancevo c2 | 0.09551 | 0.00484 | 0.05948 | 2e-05 | 0.1384 | 0.00143 | -0.00173 | -0.00196 | 0.00122 | 0.00104 | 0.11663 | 0.0284 | 0.01261 | 0.00544 | 0.07801 | 0.11298 | -0.00051 | -0.01492 | 0.00122 | 0.12267 | 0.08252 | 0.01841 | -0.00345 | 0.14197 | -0.21906 | 0.09965
[RO-HU] [DIR] TIE 400 kV Arad-Sandorfalva | BC | -0.03017 | 0.00439 | 0.00179 | 1e-05 | -0.06235 | 0.00075 | -0.00031 | -0.00108 | 0.00059 | 0.00051 | -0.04679 | 0.00853 | 0.02797 | 0.00243 | -0.01427 | -0.04483 | -0.00027 | -0.0089 | 0.00059 | -0.09095 | -0.02049 | 0.01007 | -0.00167 | -0.0604 | -0.04405 | -0.0341
[RO-HU] [DIR] TIE 400 kV Arad-Sandorfalva | N-1 TIE 400 kV Nadab-Bekescsaba | -0.07631 | 0.00701 | -0.02277 | 0 | -0.12729 | 0.00077 | 0.00135 | -0.00121 | 0.00054 | 0.00047 | -0.10299 | 0.00189 | 0.03897 | 0.00189 | -0.05075 | -0.10018 | -0.00027 | -0.01211 | 0.00054 | -0.17445 | -0.06647 | 0.009 | 0.0048 | -0.12397 | -0.07498 | -0.08353
[RO-HU] [DIR] TIE 400 kV Arad-Sandorfalva | N-1 TIE 400 kV Rosiori-Mukacevo | -0.05617 | 0.00228 | -0.01763 | 0 | -0.09359 | 0.0002 | 0.00035 | -0.00032 | 0.00013 | 0.00011 | -0.07568 | -0.00164 | 0.02065 | 0.00038 | -0.0375 | -0.07357 | -7e-05 | -0.00324 | 0.00013 | -0.13059 | -0.04756 | 0.00289 | -0.00019 | -0.09103 | -0.03518 | -0.06126
[RO-HU] [DIR] TIE 400 kV Arad-Sandorfalva | N-1 TIE 400 kV Portile de Fier-Djerdap | -0.02618 | 0.00448 | 0.00464 | 1e-05 | -0.06288 | 0.0008 | -0.00042 | -0.00114 | 0.00064 | 0.00055 | -0.04429 | 0.0097 | 0.02797 | 0.00263 | -0.01051 | -0.04148 | -0.00028 | -0.00929 | 0.00063 | -0.09988 | -0.01017 | 0.01072 | -0.00198 | -0.06066 | -0.04601 | -0.02906
[RO-HU] [DIR] TIE 400 kV Arad-Sandorfalva | N-1 OHL 400 kV Iernut-Sibiu Sud | -0.03186 | 0.00434 | 0.00076 | 1e-05 | -0.06467 | 0.00073 | -0.00027 | -0.00105 | 0.00057 | 0.00049 | -0.04881 | 0.00807 | 0.02783 | 0.00234 | -0.01564 | -0.04681 | -0.00026 | -0.00871 | 0.00057 | -0.09291 | -0.02202 | 0.00978 | -0.00156 | -0.06265 | -0.04408 | -0.03588
[RO-HU] [DIR] TIE 400 kV Arad-Sandorfalva | N-1 TIE 400 kV Resita-Pancevo c2 | -0.03029 | 0.00443 | 0.00257 | 1e-05 | -0.06365 | 0.00077 | -0.00034 | -0.0011 | 0.00061 | 0.00052 | -0.04753 | 0.00888 | 0.02801 | 0.00249 | -0.01371 | -0.04549 | -0.00027 | -0.00903 | 0.0006 | -0.09317 | -0.01889 | 0.01029 | -0.00177 | -0.06159 | -0.04473 | -0.03433
[RO-HU] [DIR] TIE 400 kV Arad-Sandorfalva | N-1 TIE 400 kV Resita-Pancevo c1 | -0.03029 | 0.00443 | 0.00257 | 1e-05 | -0.06365 | 0.00077 | -0.00034 | -0.0011 | 0.00061 | 0.00052 | -0.04753 | 0.00888 | 0.02801 | 0.00249 | -0.01371 | -0.04549 | -0.00027 | -0.00903 | 0.0006 | -0.09317 | -0.01889 | 0.01029 | -0.00177 | -0.06159 | -0.04473 | -0.03433
[RO-HU] [DIR] TIE 400 kV Nadab-Bekescsaba | BC | -0.08131 | 0.00461 | -0.04329 | -1e-05 | -0.11447 | 4e-05 | 0.00292 | -0.00024 | -9e-05 | -7e-05 | -0.09905 | -0.01171 | 0.0194 | -0.00095 | -0.0643 | -0.09756 | -2e-05 | -0.00567 | -9e-05 | -0.14717 | -0.08105 | -0.00188 | 0.01141 | -0.11206 | -0.05452 | -0.08714
[RO-HU] [DIR] TIE 400 kV Nadab-Bekescsaba | N-1 TIE 400 kV Arad-Sandorfalva | -0.10049 | 0.0074 | -0.04215 | 0 | -0.1541 | 0.00052 | 0.00273 | -0.00093 | 0.00029 | 0.00025 | -0.12879 | -0.00629 | 0.03717 | 0.00059 | -0.07337 | -0.12606 | -0.00019 | -0.01133 | 0.00028 | -0.20499 | -0.09408 | 0.00452 | 0.01035 | -0.15046 | -0.08252 | -0.10881
[RO-HU] [DIR] TIE 400 kV Nadab-Bekescsaba | N-1 TIE 400 kV Rosiori-Mukacevo | -0.13484 | 0.00025 | -0.08329 | -3e-05 | -0.1788 | -0.0011 | 0.00428 | 0.00132 | -0.00105 | -0.00089 | -0.15854 | -0.03266 | 0.00433 | -0.00517 | -0.11215 | -0.15675 | 0.00038 | 0.00597 | -0.00105 | -0.22881 | -0.13679 | -0.01665 | 0.01446 | -0.17514 | -0.03626 | -0.14308
[RO-HU] [DIR] TIE 400 kV Nadab-Bekescsaba | N-1 TIE 400 kV Portile de Fier-Djerdap | -0.07772 | 0.00469 | -0.04073 | -1e-05 | -0.11494 | 8e-05 | 0.00282 | -0.0003 | -5e-05 | -4e-05 | -0.0968 | -0.01067 | 0.0194 | -0.00077 | -0.06092 | -0.09455 | -3e-05 | -0.00603 | -5e-05 | -0.15521 | -0.07176 | -0.00129 | 0.01114 | -0.1123 | -0.05628 | -0.0826
[RO-HU] [DIR] TIE 400 kV Nadab-Bekescsaba | N-1 OHL 400 kV Iernut-Sibiu Sud | -0.07913 | 0.00468 | -0.04195 | -1e-05 | -0.11145 | 7e-05 | 0.00287 | -0.00028 | -7e-05 | -5e-05 | -0.09643 | -0.01111 | 0.01957 | -0.00084 | -0.06251 | -0.09498 | -3e-05 | -0.00592 | -7e-05 | -0.14463 | -0.07906 | -0.00151 | 0.01127 | -0.10914 | -0.05447 | -0.08483
[RO-HU] [DIR] TIE 400 kV Nadab-Bekescsaba | N-1 TIE 400 kV Resita-Pancevo c2 | -0.08142 | 0.00464 | -0.04263 | -1e-05 | -0.11558 | 5e-05 | 0.0029 | -0.00026 | -8e-05 | -6e-05 | -0.09968 | -0.01142 | 0.01943 | -0.0009 | -0.06382 | -0.09813 | -2e-05 | -0.00579 | -8e-05 | -0.14908 | -0.07968 | -0.00169 | 0.01133 | -0.11309 | -0.05511 | -0.08733
[RO-HU] [DIR] TIE 400 kV Nadab-Bekescsaba | N-1 TIE 400 kV Resita-Pancevo c1 | -0.08142 | 0.00464 | -0.04263 | -1e-05 | -0.11558 | 5e-05 | 0.0029 | -0.00026 | -8e-05 | -6e-05 | -0.09968 | -0.01142 | 0.01943 | -0.0009 | -0.06382 | -0.09813 | -2e-05 | -0.00579 | -8e-05 | -0.14908 | -0.07968 | -0.00169 | 0.01133 | -0.11309 | -0.05511 | -0.08733
[RO-UA] [DIR]TIE 400 kV Rosiori-Mukacevo | BC | 0.12896 | 0.0105 | 0.09635 | 5e-05 | 0.15498 | 0.00274 | -0.00327 | -0.00376 | 0.00231 | 0.00197 | 0.14333 | 0.05047 | 0.0363 | 0.01017 | 0.11528 | 0.14261 | -0.00097 | -0.02805 | 0.0023 | 0.19668 | 0.13429 | 0.03558 | -0.00734 | 0.15197 | -0.044 | 0.13478
[RO-UA] [DIR]TIE 400 kV Rosiori-Mukacevo | N-1 TIE 400 kV Arad-Sandorfalva | 0.13256 | 0.00998 | 0.09614 | 4e-05 | 0.16242 | 0.00265 | -0.00324 | -0.00363 | 0.00224 | 0.00191 | 0.14892 | 0.04945 | 0.03296 | 0.00988 | 0.11699 | 0.14796 | -0.00094 | -0.02699 | 0.00223 | 0.20753 | 0.13674 | 0.03438 | -0.00714 | 0.15918 | -0.03874 | 0.13884
[RO-UA] [DIR]TIE 400 kV Rosiori-Mukacevo | N-1 TIE 400 kV Nadab-Bekescsaba | 0.14679 | 0.00949 | 0.10584 | 5e-05 | 0.18008 | 0.00273 | -0.00391 | -0.00371 | 0.00233 | 0.00199 | 0.16505 | 0.05304 | 0.03205 | 0.01037 | 0.12938 | 0.164 | -0.00096 | -0.02681 | 0.00232 | 0.22895 | 0.15206 | 0.03599 | -0.00984 | 0.17654 | -0.03204 | 0.15388
[RO-UA] [DIR]TIE 400 kV Rosiori-Mukacevo | N-1 TIE 400 kV Portile de Fier-Djerdap | 0.12669 | 0.01045 | 0.09473 | 4e-05 | 0.15529 | 0.00271 | -0.00321 | -0.00372 | 0.00229 | 0.00195 | 0.14191 | 0.04981 | 0.0363 | 0.01005 | 0.11315 | 0.14071 | -0.00096 | -0.02782 | 0.00228 | 0.20177 | 0.12842 | 0.03521 | -0.00717 | 0.15212 | -0.04288 | 0.13191
[RO-UA] [DIR]TIE 400 kV Rosiori-Mukacevo | N-1 OHL 400 kV Iernut-Sibiu Sud | 0.10239 | 0.00961 | 0.08004 | 4e-05 | 0.11836 | 0.0024 | -0.00264 | -0.00331 | 0.00202 | 0.00172 | 0.11151 | 0.04312 | 0.03418 | 0.00883 | 0.09355 | 0.1113 | -0.00085 | -0.02504 | 0.00201 | 0.16583 | 0.11013 | 0.03109 | -0.00564 | 0.11645 | -0.04455 | 0.10674
[RO-UA] [DIR]TIE 400 kV Rosiori-Mukacevo | N-1 OHL 400 kV Mintia-Arad | 0.1344 | 0.01032 | 0.09869 | 5e-05 | 0.16371 | 0.00274 | -0.00339 | -0.00375 | 0.00232 | 0.00198 | 0.15045 | 0.05109 | 0.03513 | 0.01022 | 0.11919 | 0.14952 | -0.00097 | -0.02787 | 0.00231 | 0.20771 | 0.13855 | 0.03567 | -0.00772 | 0.16048 | -0.04081 | 0.1406
[RO-UA] [DIR]TIE 400 kV Rosiori-Mukacevo | N-1 OHL 400 kV Sibiu Sud-Mintia | 0.13236 | 0.01036 | 0.09758 | 5e-05 | 0.16105 | 0.00273 | -0.00334 | -0.00375 | 0.00231 | 0.00197 | 0.14805 | 0.05074 | 0.0355 | 0.01018 | 0.11755 | 0.14712 | -0.00097 | -0.02787 | 0.0023 | 0.20439 | 0.13625 | 0.03555 | -0.00756 | 0.15792 | -0.04145 | 0.13839
[RO-UA] [DIR]TIE 400 kV Rosiori-Mukacevo | N-1 OHL 400 kV Arefu-Sibiu Sud | 0.12064 | 0.0104 | 0.09183 | 4e-05 | 0.14296 | 0.00267 | -0.00309 | -0.00367 | 0.00225 | 0.00192 | 0.13305 | 0.04864 | 0.03643 | 0.00986 | 0.10881 | 0.13247 | -0.00094 | -0.0275 | 0.00224 | 0.1863 | 0.12743 | 0.03461 | -0.00682 | 0.14085 | -0.04437 | 0.12592
[RO-UA] [DIR]TIE 400 kV Rosiori-Mukacevo | N-1 TIE 400 kV Resita-Pancevo c2 | 0.12901 | 0.01049 | 0.09603 | 4e-05 | 0.15552 | 0.00273 | -0.00326 | -0.00375 | 0.00231 | 0.00197 | 0.14364 | 0.05033 | 0.03628 | 0.01014 | 0.11505 | 0.14289 | -0.00097 | -0.02799 | 0.0023 | 0.1976 | 0.13363 | 0.03549 | -0.0073 | 0.15246 | -0.04371 | 0.13487
[RO-UA] [DIR]TIE 400 kV Rosiori-Mukacevo | N-1 OHL 400 kV Arefu-Tantareni | 0.12322 | 0.01042 | 0.0932 | 4e-05 | 0.14687 | 0.00269 | -0.00315 | -0.00369 | 0.00227 | 0.00193 | 0.1363 | 0.04918 | 0.03635 | 0.00995 | 0.1108 | 0.13564 | -0.00095 | -0.02765 | 0.00225 | 0.19364 | 0.12953 | 0.03488 | -0.00699 | 0.14472 | -0.04363 | 0.12865
[RO-UA] [DIR]TIE 400 kV Rosiori-Mukacevo | N-1 TIE 400 kV Resita-Pancevo c1 | 0.12901 | 0.01049 | 0.09603 | 4e-05 | 0.15552 | 0.00273 | -0.00326 | -0.00375 | 0.00231 | 0.00197 | 0.14364 | 0.05033 | 0.03628 | 0.01014 | 0.11505 | 0.14289 | -0.00097 | -0.02799 | 0.0023 | 0.1976 | 0.13363 | 0.03549 | -0.0073 | 0.15246 | -0.04371 | 0.13487
[RO-RS] [DIR] TIE 400 kV Resita-Pancevo c2 | BC | -0.00293 | 0.00088 | 0.01858 | 1e-05 | -0.03108 | 0.00037 | -0.0008 | -0.00049 | 0.00033 | 0.00028 | -0.01769 | 0.0082 | 0.00107 | 0.00151 | 0.01343 | -0.01597 | -0.00013 | -0.00324 | 0.00033 | -0.05325 | 0.03833 | 0.00541 | -0.0023 | -0.02872 | -0.01646 | -0.00548
[RO-RS] [DIR] TIE 400 kV Resita-Pancevo c2 | N-1 TIE 400 kV Arad-Sandorfalva | -0.00431 | 0.00109 | 0.01866 | 1e-05 | -0.03394 | 0.00041 | -0.00081 | -0.00054 | 0.00036 | 0.0003 | -0.01984 | 0.0086 | 0.00236 | 0.00162 | 0.01277 | -0.01802 | -0.00014 | -0.00365 | 0.00035 | -0.05742 | 0.03739 | 0.00587 | -0.00238 | -0.03149 | -0.01848 | -0.00705
[RO-RS] [DIR] TIE 400 kV Resita-Pancevo c2 | N-1 TIE 400 kV Nadab-Bekescsaba | -0.00578 | 0.00105 | 0.01706 | 1e-05 | -0.0351 | 0.00037 | -0.00069 | -0.0005 | 0.00033 | 0.00028 | -0.02117 | 0.00779 | 0.00175 | 0.00148 | 0.01117 | -0.01939 | -0.00013 | -0.00344 | 0.00032 | -0.05841 | 0.03548 | 0.00534 | -0.0019 | -0.03265 | -0.01837 | -0.00854
[RO-RS] [DIR] TIE 400 kV Resita-Pancevo c2 | N-1 TIE 400 kV Portile de Fier-Djerdap | 0.01365 | 0.00125 | 0.0304 | 1e-05 | -0.03328 | 0.00057 | -0.00126 | -0.00075 | 0.00051 | 0.00043 | -0.00731 | 0.01302 | 0.0011 | 0.00234 | 0.02903 | -0.00208 | -0.0002 | -0.00488 | 0.0005 | -0.09033 | 0.08117 | 0.00813 | -0.00356 | -0.02981 | -0.02459 | 0.01542
[RO-RS] [DIR] TIE 400 kV Resita-Pancevo c2 | N-1 OHL 400 kV Iernut-Sibiu Sud | -0.00469 | 0.00082 | 0.0175 | 1e-05 | -0.03351 | 0.00035 | -0.00075 | -0.00046 | 0.00031 | 0.00026 | -0.0198 | 0.00772 | 0.00093 | 0.00142 | 0.01199 | -0.01804 | -0.00012 | -0.00304 | 0.00031 | -0.05529 | 0.03673 | 0.00511 | -0.00219 | -0.03107 | -0.0165 | -0.00734
[RO-RS] [DIR] TIE 400 kV Resita-Pancevo c2 | N-1 OHL 400 kV Mintia-Arad | -0.00479 | 0.00095 | 0.01777 | 1e-05 | -0.03408 | 0.00037 | -0.00076 | -0.00049 | 0.00033 | 0.00028 | -0.02013 | 0.00799 | 0.00147 | 0.00149 | 0.01209 | -0.01834 | -0.00013 | -0.0033 | 0.00032 | -0.05703 | 0.03687 | 0.00538 | -0.00217 | -0.03163 | -0.01755 | -0.00748
[RO-RS] [DIR] TIE 400 kV Resita-Pancevo c2 | N-1 OHL 220 kV Portile de Fier-Resita c2 | -0.00169 | 0.00087 | 0.01907 | 1e-05 | -0.02932 | 0.00038 | -0.00082 | -0.0005 | 0.00033 | 0.00028 | -0.01614 | 0.00837 | 0.00096 | 0.00153 | 0.01427 | -0.01441 | -0.00013 | -0.00325 | 0.00033 | -0.05077 | 0.03937 | 0.00547 | -0.00237 | -0.02703 | -0.01611 | -0.0041
[RO-RS] [DIR] TIE 400 kV Resita-Pancevo c2 | N-1 OHL 220 kV Portile de Fier-Resita c1 | -0.00169 | 0.00087 | 0.01907 | 1e-05 | -0.02932 | 0.00038 | -0.00082 | -0.0005 | 0.00033 | 0.00028 | -0.01614 | 0.00837 | 0.00096 | 0.00153 | 0.01427 | -0.01441 | -0.00013 | -0.00325 | 0.00033 | -0.05077 | 0.03937 | 0.00547 | -0.00237 | -0.02703 | -0.01611 | -0.0041
[RO-RS] [DIR] TIE 400 kV Resita-Pancevo c2 | N-1 OHL 220 kV Resita-Timisoara c2 | -0.00572 | 0.00087 | 0.01661 | 1e-05 | -0.03389 | 0.00035 | -0.00071 | -0.00046 | 0.0003 | 0.00026 | -0.02059 | 0.00745 | 0.00129 | 0.00139 | 0.01086 | -0.01894 | -0.00012 | -0.00306 | 0.0003 | -0.0558 | 0.03423 | 0.00502 | -0.00205 | -0.03145 | -0.01656 | -0.0085
[RO-RS] [DIR] TIE 400 kV Resita-Pancevo c2 | N-1 OHL 220 kV Resita-Timisoara c1 | -0.00572 | 0.00087 | 0.01661 | 1e-05 | -0.03389 | 0.00035 | -0.00071 | -0.00046 | 0.0003 | 0.00026 | -0.02059 | 0.00745 | 0.00129 | 0.00139 | 0.01086 | -0.01894 | -0.00012 | -0.00306 | 0.0003 | -0.0558 | 0.03423 | 0.00502 | -0.00205 | -0.03145 | -0.01656 | -0.0085
[RO-RS] [DIR] TIE 400 kV Resita-Pancevo c2 | N-1 TRA 400/220 kV AT3 Arad | -0.00711 | 0.00091 | 0.01592 | 1e-05 | -0.03589 | 0.00034 | -0.00068 | -0.00046 | 0.0003 | 0.00026 | -0.02231 | 0.00726 | 0.00159 | 0.00137 | 0.00979 | -0.02064 | -0.00012 | -0.00309 | 0.0003 | -0.05832 | 0.03285 | 0.00498 | -0.00195 | -0.0334 | -0.01721 | -0.01
[RO-RS] [DIR] TIE 400 kV Resita-Pancevo c2 | N-1 OHL 400 kV Djerdap - Drmno | -0.00918 | 0.00123 | 0.02283 | 1e-05 | -0.049 | 0.00048 | -0.00098 | -0.00064 | 0.00042 | 0.00036 | -0.03026 | 0.0103 | 0.00191 | 0.00193 | 0.01438 | -0.02796 | -0.00017 | -0.00428 | 0.00042 | -0.07828 | 0.05395 | 0.00699 | -0.00282 | -0.04554 | -0.02349 | -0.01321
[RO-RS] [DIR] TIE 400 kV Resita-Pancevo c2 | N-1 OHL 400 kV Djerdap - Bor | 0.00745 | 0.00091 | 0.02231 | 1e-05 | -0.02458 | 0.00042 | -0.00093 | -0.00055 | 0.00037 | 0.00032 | -0.00756 | 0.00958 | 0.00073 | 0.00172 | 0.02032 | -0.00443 | -0.00015 | -0.00357 | 0.00037 | -0.06005 | 0.03721 | 0.00601 | -0.00267 | -0.02216 | -0.0173 | 0.00754
[RO-RS] [DIR] TIE 400 kV Resita-Pancevo c2 | N-1 OHL 400 kV Srbobran – Subotica 3 | 0.00424 | 0.00084 | 0.02496 | 1e-05 | -0.02507 | 0.00045 | -0.00107 | -0.00058 | 0.0004 | 0.00034 | -0.01094 | 0.01052 | -0.00035 | 0.00186 | 0.02087 | -0.00899 | -0.00016 | -0.00366 | 0.0004 | -0.04879 | 0.04872 | 0.00652 | -0.0031 | -0.02272 | -0.01611 | 0.00206
[RO-RS] [DIR] TIE 400 kV Resita-Pancevo c2 | N-1 TIE 400 kV Sandorfalva-Subotica 3 | 0.00966 | 0.00083 | 0.03081 | 1e-05 | -0.02093 | 0.00053 | -0.00135 | -0.00067 | 0.00048 | 0.0004 | -0.00608 | 0.01288 | -0.00166 | 0.00223 | 0.02681 | -0.00397 | -0.00019 | -0.00414 | 0.00047 | -0.04598 | 0.05616 | 0.00772 | -0.0039 | -0.01857 | -0.01627 | 0.00761
[RO-RS] [DIR] TIE 400 kV Resita-Pancevo c2 | N-1 OHL 400 kV Bor 2 – Nis 2 | 0.00503 | 0.00089 | 0.02108 | 1e-05 | -0.0262 | 0.0004 | -0.00089 | -0.00053 | 0.00036 | 0.0003 | -0.00982 | 0.00911 | 0.00079 | 0.00165 | 0.0184 | -0.00696 | -0.00014 | -0.00344 | 0.00036 | -0.05702 | 0.03376 | 0.00578 | -0.00255 | -0.02363 | -0.01683 | 0.00461
[RO-RS] [DIR] TIE 400 kV Resita-Pancevo c2 | N-1 OHL 400 kV Portile de Fier-Resita | 0.00921 | 0.00048 | 0.01665 | 1e-05 | -0.00462 | 0.00028 | -0.00072 | -0.00037 | 0.00026 | 0.00022 | 0.00233 | 0.0069 | -0.00031 | 0.0012 | 0.0164 | 0.00347 | -0.0001 | -0.00227 | 0.00026 | -0.01976 | 0.03452 | 0.00412 | -0.00208 | -0.00371 | -0.00771 | 0.0088
[RO-RS] [DIR] TIE 400 kV Resita-Pancevo c2 | N-1 OHL 400 kV Paks -Sandorfalva | -0.00403 | 0.00098 | 0.01792 | 1e-05 | -0.03241 | 0.00038 | -0.00078 | -0.0005 | 0.00033 | 0.00028 | -0.01893 | 0.00813 | 0.00195 | 0.00152 | 0.01247 | -0.01721 | -0.00013 | -0.00337 | 0.00033 | -0.05472 | 0.03696 | 0.00551 | -0.0023 | -0.03002 | -0.01718 | -0.00667
[RO-RS] [DIR] TIE 400 kV Resita-Pancevo c2 | N-1 TIE 400 kV Resita-Pancevo c1 | -0.00466 | 0.00141 | 0.0296 | 1e-05 | -0.04953 | 0.00059 | -0.00127 | -0.00078 | 0.00052 | 0.00045 | -0.02819 | 0.01307 | 0.00171 | 0.00241 | 0.0214 | -0.02544 | -0.00021 | -0.00516 | 0.00052 | -0.08485 | 0.06108 | 0.00862 | -0.00367 | -0.04576 | -0.02623 | -0.00874
[RO-RS] [DIR] TIE 400 kV Resita-Pancevo c1 | BC | -0.00293 | 0.00088 | 0.01858 | 1e-05 | -0.03108 | 0.00037 | -0.0008 | -0.00049 | 0.00033 | 0.00028 | -0.01769 | 0.0082 | 0.00107 | 0.00151 | 0.01343 | -0.01596 | -0.00013 | -0.00324 | 0.00033 | -0.05324 | 0.03833 | 0.00541 | -0.0023 | -0.02871 | -0.01646 | -0.00548
[RO-RS] [DIR] TIE 400 kV Resita-Pancevo c1 | N-1 TIE 400 kV Arad-Sandorfalva | -0.00431 | 0.00109 | 0.01866 | 1e-05 | -0.03394 | 0.00041 | -0.00081 | -0.00054 | 0.00036 | 0.0003 | -0.01984 | 0.0086 | 0.00236 | 0.00162 | 0.01277 | -0.01802 | -0.00014 | -0.00365 | 0.00035 | -0.05742 | 0.03739 | 0.00587 | -0.00238 | -0.03149 | -0.01848 | -0.00705
[RO-RS] [DIR] TIE 400 kV Resita-Pancevo c1 | N-1 TIE 400 kV Nadab-Bekescsaba | -0.00578 | 0.00105 | 0.01706 | 1e-05 | -0.0351 | 0.00037 | -0.00069 | -0.0005 | 0.00033 | 0.00028 | -0.02117 | 0.00779 | 0.00175 | 0.00148 | 0.01117 | -0.01939 | -0.00013 | -0.00344 | 0.00032 | -0.05841 | 0.03548 | 0.00534 | -0.0019 | -0.03265 | -0.01837 | -0.00854
[RO-RS] [DIR] TIE 400 kV Resita-Pancevo c1 | N-1 TIE 400 kV Portile de Fier-Djerdap | 0.01365 | 0.00125 | 0.0304 | 1e-05 | -0.03328 | 0.00057 | -0.00126 | -0.00075 | 0.00051 | 0.00043 | -0.00731 | 0.01302 | 0.0011 | 0.00234 | 0.02903 | -0.00208 | -0.0002 | -0.00488 | 0.0005 | -0.09033 | 0.08117 | 0.00813 | -0.00356 | -0.02981 | -0.02459 | 0.01542
[RO-RS] [DIR] TIE 400 kV Resita-Pancevo c1 | N-1 OHL 400 kV Iernut-Sibiu Sud | -0.00469 | 0.00082 | 0.0175 | 1e-05 | -0.03351 | 0.00035 | -0.00075 | -0.00046 | 0.00031 | 0.00026 | -0.0198 | 0.00772 | 0.00093 | 0.00142 | 0.01199 | -0.01804 | -0.00012 | -0.00304 | 0.00031 | -0.05529 | 0.03673 | 0.00511 | -0.00219 | -0.03107 | -0.01649 | -0.00734
[RO-RS] [DIR] TIE 400 kV Resita-Pancevo c1 | N-1 OHL 400 kV Mintia-Arad | -0.00479 | 0.00095 | 0.01777 | 1e-05 | -0.03407 | 0.00037 | -0.00076 | -0.00049 | 0.00033 | 0.00028 | -0.02013 | 0.00799 | 0.00147 | 0.00149 | 0.01209 | -0.01833 | -0.00013 | -0.0033 | 0.00032 | -0.05703 | 0.03687 | 0.00538 | -0.00217 | -0.03163 | -0.01755 | -0.00748
[RO-RS] [DIR] TIE 400 kV Resita-Pancevo c1 | N-1 OHL 220 kV Portile de Fier-Resita c2 | -0.00169 | 0.00087 | 0.01907 | 1e-05 | -0.02932 | 0.00038 | -0.00082 | -0.0005 | 0.00033 | 0.00028 | -0.01614 | 0.00837 | 0.00096 | 0.00153 | 0.01427 | -0.01441 | -0.00013 | -0.00325 | 0.00033 | -0.05077 | 0.03937 | 0.00547 | -0.00237 | -0.02703 | -0.01611 | -0.0041
[RO-RS] [DIR] TIE 400 kV Resita-Pancevo c1 | N-1 OHL 220 kV Portile de Fier-Resita c1 | -0.00169 | 0.00087 | 0.01907 | 1e-05 | -0.02932 | 0.00038 | -0.00082 | -0.0005 | 0.00033 | 0.00028 | -0.01614 | 0.00837 | 0.00096 | 0.00153 | 0.01427 | -0.01441 | -0.00013 | -0.00325 | 0.00033 | -0.05077 | 0.03937 | 0.00547 | -0.00237 | -0.02703 | -0.01611 | -0.0041
[RO-RS] [DIR] TIE 400 kV Resita-Pancevo c1 | N-1 OHL 220 kV Resita-Timisoara c2 | -0.00572 | 0.00087 | 0.01661 | 1e-05 | -0.03388 | 0.00035 | -0.00071 | -0.00046 | 0.0003 | 0.00026 | -0.02059 | 0.00745 | 0.00129 | 0.00139 | 0.01086 | -0.01894 | -0.00012 | -0.00306 | 0.0003 | -0.0558 | 0.03423 | 0.00502 | -0.00205 | -0.03145 | -0.01656 | -0.0085
[RO-RS] [DIR] TIE 400 kV Resita-Pancevo c1 | N-1 OHL 220 kV Resita-Timisoara c1 | -0.00572 | 0.00087 | 0.01661 | 1e-05 | -0.03388 | 0.00035 | -0.00071 | -0.00046 | 0.0003 | 0.00026 | -0.02059 | 0.00745 | 0.00129 | 0.00139 | 0.01086 | -0.01894 | -0.00012 | -0.00306 | 0.0003 | -0.0558 | 0.03423 | 0.00502 | -0.00205 | -0.03145 | -0.01656 | -0.0085
[RO-RS] [DIR] TIE 400 kV Resita-Pancevo c1 | N-1 TRA 400/220 kV AT3 Arad | -0.00711 | 0.00091 | 0.01592 | 1e-05 | -0.03589 | 0.00034 | -0.00068 | -0.00046 | 0.0003 | 0.00026 | -0.02231 | 0.00726 | 0.00159 | 0.00137 | 0.00979 | -0.02063 | -0.00012 | -0.00309 | 0.0003 | -0.05832 | 0.03285 | 0.00498 | -0.00195 | -0.0334 | -0.01721 | -0.01
[RO-RS] [DIR] TIE 400 kV Resita-Pancevo c1 | N-1 OHL 400 kV Djerdap - Drmno | -0.00918 | 0.00123 | 0.02283 | 1e-05 | -0.049 | 0.00048 | -0.00098 | -0.00064 | 0.00042 | 0.00036 | -0.03026 | 0.0103 | 0.00191 | 0.00193 | 0.01438 | -0.02796 | -0.00017 | -0.00428 | 0.00042 | -0.07828 | 0.05395 | 0.00699 | -0.00282 | -0.04554 | -0.02349 | -0.01321
[RO-RS] [DIR] TIE 400 kV Resita-Pancevo c1 | N-1 OHL 400 kV Djerdap - Bor | 0.00745 | 0.00091 | 0.02231 | 1e-05 | -0.02458 | 0.00042 | -0.00093 | -0.00055 | 0.00037 | 0.00032 | -0.00756 | 0.00958 | 0.00073 | 0.00172 | 0.02032 | -0.00443 | -0.00015 | -0.00357 | 0.00037 | -0.06005 | 0.03721 | 0.00601 | -0.00267 | -0.02216 | -0.0173 | 0.00754
[RO-RS] [DIR] TIE 400 kV Resita-Pancevo c1 | N-1 OHL 400 kV Srbobran – Subotica 3 | 0.00424 | 0.00084 | 0.02496 | 1e-05 | -0.02507 | 0.00045 | -0.00107 | -0.00058 | 0.0004 | 0.00034 | -0.01094 | 0.01052 | -0.00035 | 0.00186 | 0.02087 | -0.00899 | -0.00016 | -0.00366 | 0.0004 | -0.04879 | 0.04872 | 0.00652 | -0.0031 | -0.02272 | -0.01611 | 0.00206
[RO-RS] [DIR] TIE 400 kV Resita-Pancevo c1 | N-1 OHL 400 kV Bor 2 – Nis 2 | 0.00503 | 0.00089 | 0.02108 | 1e-05 | -0.0262 | 0.0004 | -0.00089 | -0.00053 | 0.00036 | 0.0003 | -0.00982 | 0.00911 | 0.00079 | 0.00165 | 0.0184 | -0.00696 | -0.00014 | -0.00344 | 0.00036 | -0.05702 | 0.03376 | 0.00578 | -0.00255 | -0.02363 | -0.01683 | 0.00461
[RO-RS] [DIR] TIE 400 kV Resita-Pancevo c1 | N-1 OHL 400 kV Portile de Fier-Resita | 0.00921 | 0.00048 | 0.01665 | 1e-05 | -0.00462 | 0.00028 | -0.00072 | -0.00037 | 0.00026 | 0.00022 | 0.00233 | 0.0069 | -0.00031 | 0.0012 | 0.0164 | 0.00347 | -0.0001 | -0.00227 | 0.00026 | -0.01976 | 0.03452 | 0.00412 | -0.00208 | -0.00371 | -0.00771 | 0.0088
[RO-RS] [DIR] TIE 400 kV Resita-Pancevo c1 | N-1 OHL 400 kV Paks -Sandorfalva | -0.00403 | 0.00098 | 0.01792 | 1e-05 | -0.03241 | 0.00038 | -0.00078 | -0.0005 | 0.00033 | 0.00028 | -0.01893 | 0.00813 | 0.00195 | 0.00152 | 0.01247 | -0.01721 | -0.00013 | -0.00337 | 0.00033 | -0.05471 | 0.03696 | 0.00551 | -0.0023 | -0.03002 | -0.01718 | -0.00667
[RO-RS] [DIR] TIE 400 kV Resita-Pancevo c1 | N-1 TIE 400 kV Resita-Pancevo c2 | -0.00466 | 0.00141 | 0.0296 | 1e-05 | -0.04953 | 0.00059 | -0.00127 | -0.00078 | 0.00052 | 0.00045 | -0.02819 | 0.01307 | 0.00171 | 0.00241 | 0.0214 | -0.02544 | -0.00021 | -0.00516 | 0.00052 | -0.08485 | 0.06108 | 0.00862 | -0.00367 | -0.04576 | -0.02623 | -0.00874
[RO-BG] [DIR] TIE 400 kV DOBRUDJA- MEDGIDIA SUD | BC | -0.05893 | -0.00122 | -0.02736 | -1e-05 | -0.11962 | -0.00051 | 0.00096 | 0.00068 | -0.00045 | -0.00039 | -0.08577 | -0.01184 | -0.00171 | -0.00209 | -0.04118 | -0.07763 | 0.00018 | 0.0047 | -0.00045 | 0.01281 | -0.02532 | -0.0067 | 0.00236 | -0.13771 | 0.04552 | -0.05922
[RO-BG] [DIR] TIE 400 kV DOBRUDJA- MEDGIDIA SUD | N-1 OHL 400 kV Isaccea - Stupina | -0.05737 | -0.00116 | -0.02649 | -1e-05 | -0.117 | -0.0005 | 0.00093 | 0.00066 | -0.00044 | -0.00037 | -0.08371 | -0.01145 | -0.00159 | -0.00201 | -0.03998 | -0.0757 | 0.00018 | 0.00452 | -0.00044 | 0.01374 | -0.02423 | -0.00646 | 0.00229 | -0.13485 | 0.04333 | -0.05761
[RO-BG] [DIR] TIE 400 kV DOBRUDJA- MEDGIDIA SUD | N-1 TIE 400 kV MEDGIDIA SUD - VARNA | -0.10132 | -0.00209 | -0.04703 | -2e-05 | -0.20567 | -0.00088 | 0.00165 | 0.00117 | -0.00078 | -0.00067 | -0.14748 | -0.02035 | -0.00294 | -0.00359 | -0.0708 | -0.13348 | 0.00031 | 0.00808 | -0.00078 | 0.02202 | -0.04352 | -0.01153 | 0.00405 | -0.23684 | 0.07826 | -0.10182
[RO-BG] [DIR] TIE 400 kV DOBRUDJA- MEDGIDIA SUD | N-1 OHL 400 kV Cernavoda - Pelicanu | -0.0586 | -0.0013 | -0.02779 | -1e-05 | -0.11664 | -0.00053 | 0.00097 | 0.00071 | -0.00047 | -0.0004 | -0.08436 | -0.0121 | -0.00198 | -0.00215 | -0.04141 | -0.07667 | 0.00019 | 0.0049 | -0.00047 | 0.00745 | -0.02698 | -0.00692 | 0.00236 | -0.13355 | 0.04901 | -0.05906
[RO-BG] [DIR] TIE 400 kV DOBRUDJA- MEDGIDIA SUD | N-1 OHL 400 kV Gura Ialomitei - Bucuresti Sud | -0.05863 | -0.00131 | -0.02787 | -1e-05 | -0.11642 | -0.00053 | 0.00097 | 0.00071 | -0.00047 | -0.0004 | -0.08429 | -0.01214 | -0.00201 | -0.00215 | -0.04148 | -0.07665 | 0.00019 | 0.00492 | -0.00047 | 0.00688 | -0.0272 | -0.00695 | 0.00236 | -0.13322 | 0.04942 | -0.0591
[RO-BG] [DIR] TIE 400 kV DOBRUDJA- MEDGIDIA SUD | N-1 OHL 400 kV Gutinas – Smardan | -0.05715 | -0.00129 | -0.02689 | -1e-05 | -0.1151 | -0.00052 | 0.00092 | 0.00069 | -0.00046 | -0.00039 | -0.0828 | -0.01175 | -0.00207 | -0.00209 | -0.04017 | -0.07506 | 0.00018 | 0.00483 | -0.00045 | 0.00898 | -0.02513 | -0.00675 | 0.00223 | -0.13219 | 0.05092 | -0.05747
[RO-BG] [DIR] TIE 400 kV DOBRUDJA- MEDGIDIA SUD | N-1 TIE 400 kV Resita-Pancevo c2 | -0.05891 | -0.00122 | -0.02744 | -1e-05 | -0.11949 | -0.00052 | 0.00096 | 0.00068 | -0.00046 | -0.00039 | -0.08569 | -0.01187 | -0.00172 | -0.00209 | -0.04124 | -0.07756 | 0.00018 | 0.00471 | -0.00045 | 0.01304 | -0.02548 | -0.00673 | 0.00237 | -0.13758 | 0.04559 | -0.0592
[RO-BG] [DIR] TIE 400 kV DOBRUDJA- MEDGIDIA SUD | N-1 TIE 400 kV Resita-Pancevo c1 | -0.05891 | -0.00122 | -0.02744 | -1e-05 | -0.11949 | -0.00052 | 0.00096 | 0.00068 | -0.00046 | -0.00039 | -0.08569 | -0.01187 | -0.00172 | -0.00209 | -0.04124 | -0.07756 | 0.00018 | 0.00471 | -0.00045 | 0.01304 | -0.02548 | -0.00673 | 0.00237 | -0.13758 | 0.04559 | -0.0592
[RO-BG] [DIR] TIE 400 kV MEDGIDIA SUD - VARNA | BC | -0.06084 | -0.00126 | -0.02824 | -1e-05 | -0.12351 | -0.00053 | 0.00099 | 0.0007 | -0.00047 | -0.0004 | -0.08857 | -0.01222 | -0.00177 | -0.00215 | -0.04252 | -0.08016 | 0.00019 | 0.00485 | -0.00047 | 0.01322 | -0.02613 | -0.00692 | 0.00243 | -0.14229 | 0.04699 | -0.06114
[RO-BG] [DIR] TIE 400 kV MEDGIDIA SUD - VARNA | N-1 OHL 400 kV Isaccea - Rahman | -0.05936 | -0.00121 | -0.02742 | -1e-05 | -0.12102 | -0.00051 | 0.00096 | 0.00068 | -0.00045 | -0.00039 | -0.08662 | -0.01185 | -0.00165 | -0.00209 | -0.04138 | -0.07832 | 0.00018 | 0.00468 | -0.00045 | 0.01411 | -0.02509 | -0.00669 | 0.00237 | -0.13958 | 0.04491 | -0.05962
[RO-BG] [DIR] TIE 400 kV MEDGIDIA SUD - VARNA | N-1 TIE 400 kV DOBRUDJA- MEDGIDIA SUD | -0.10229 | -0.00211 | -0.04749 | -2e-05 | -0.20765 | -0.00089 | 0.00166 | 0.00118 | -0.00079 | -0.00067 | -0.1489 | -0.02055 | -0.00297 | -0.00362 | -0.07148 | -0.13476 | 0.00032 | 0.00816 | -0.00079 | 0.02223 | -0.04394 | -0.01164 | 0.00409 | -0.23915 | 0.07901 | -0.1028
[RO-BG] [DIR] TIE 400 kV MEDGIDIA SUD - VARNA | N-1 OHL 400 kV Cernavoda - Pelicanu | -0.06051 | -0.00134 | -0.02869 | -1e-05 | -0.12043 | -0.00055 | 0.001 | 0.00073 | -0.00048 | -0.00041 | -0.08712 | -0.01249 | -0.00204 | -0.00221 | -0.04275 | -0.07917 | 0.00019 | 0.00506 | -0.00048 | 0.00769 | -0.02785 | -0.00714 | 0.00243 | -0.138 | 0.05059 | -0.06098
[RO-BG] [DIR] TIE 400 kV MEDGIDIA SUD - VARNA | N-1 OHL 400 kV Gura Ialomitei - Bucuresti Sud | -0.06053 | -0.00135 | -0.02878 | -1e-05 | -0.12021 | -0.00055 | 0.001 | 0.00073 | -0.00049 | -0.00041 | -0.08705 | -0.01253 | -0.00207 | -0.00222 | -0.04282 | -0.07914 | 0.00019 | 0.00508 | -0.00048 | 0.0071 | -0.02808 | -0.00718 | 0.00244 | -0.13766 | 0.05102 | -0.06102
[RO-BG] [DIR] TIE 400 kV MEDGIDIA SUD - VARNA | N-1 OHL 400 kV Gutinas – Smardan | -0.05901 | -0.00134 | -0.02776 | -1e-05 | -0.11884 | -0.00054 | 0.00095 | 0.00071 | -0.00047 | -0.0004 | -0.08551 | -0.01213 | -0.00214 | -0.00216 | -0.04147 | -0.0775 | 0.00019 | 0.00499 | -0.00047 | 0.00927 | -0.02594 | -0.00697 | 0.0023 | -0.13659 | 0.05257 | -0.05934
[RO-BG] [DIR] TIE 400 kV MEDGIDIA SUD - VARNA | N-1 OHL 400 kV Medgidia Sud - Stupina | -0.05923 | -0.0012 | -0.02735 | -1e-05 | -0.1208 | -0.00051 | 0.00096 | 0.00068 | -0.00045 | -0.00039 | -0.08645 | -0.01182 | -0.00165 | -0.00208 | -0.04128 | -0.07816 | 0.00018 | 0.00466 | -0.00045 | 0.01418 | -0.025 | -0.00667 | 0.00237 | -0.13934 | 0.04473 | -0.05948
[RO-BG] [DIR] TIE 400 kV MEDGIDIA SUD - VARNA | N-1 OHL 400 kV Cernavodă - Medgidia Sud | -0.0554 | -0.00127 | -0.02651 | -1e-05 | -0.10936 | -0.00051 | 0.00092 | 0.00068 | -0.00045 | -0.00038 | -0.0794 | -0.01158 | -0.00201 | -0.00206 | -0.03933 | -0.07228 | 0.00018 | 0.00474 | -0.00045 | 0.00478 | -0.02619 | -0.00666 | 0.00223 | -0.12503 | 0.04841 | -0.05589
[RO-BG] [DIR] TIE 400 kV MEDGIDIA SUD - VARNA | N-1 TIE 400 kV Resita-Pancevo c2 | -0.06083 | -0.00126 | -0.02833 | -1e-05 | -0.12337 | -0.00053 | 0.00099 | 0.00071 | -0.00047 | -0.0004 | -0.0885 | -0.01226 | -0.00177 | -0.00216 | -0.04258 | -0.08009 | 0.00019 | 0.00487 | -0.00047 | 0.01346 | -0.0263 | -0.00694 | 0.00244 | -0.14216 | 0.04706 | -0.06112
[RO-BG] [DIR] TIE 400 kV MEDGIDIA SUD - VARNA | N-1 TIE 400 kV Resita-Pancevo c1 | -0.06083 | -0.00126 | -0.02833 | -1e-05 | -0.12337 | -0.00053 | 0.00099 | 0.00071 | -0.00047 | -0.0004 | -0.0885 | -0.01226 | -0.00177 | -0.00216 | -0.04258 | -0.08009 | 0.00019 | 0.00487 | -0.00047 | 0.01346 | -0.0263 | -0.00694 | 0.00244 | -0.14216 | 0.04706 | -0.06112
[RO-RO] [DIR] OHL 400 kV Portile de Fier-Resita | N-1 TIE 400 kV Resita-Pancevo c2 | 0.03643 | -0.00099 | -0.00081 | 0 | 0.07264 | -0.00017 | 3e-05 | 0.00024 | -0.00013 | -0.00011 | 0.05657 | -0.00175 | -0.00396 | -0.00053 | 0.01281 | 0.05525 | 6e-05 | 0.00208 | -0.00013 | 0.08811 | -0.00115 | -0.00246 | 4e-05 | 0.06883 | 0.02231 | 0.04232
[RO-RO] [DIR] OHL 400 kV Arad-Nadab | N-1 TIE 400 kV Arad-Sandorfalva | 0.11043 | -0.00142 | 0.06244 | 2e-05 | 0.14872 | 0.0006 | -0.00298 | -0.00067 | 0.00061 | 0.00051 | 0.13146 | 0.02178 | -0.01329 | 0.00312 | 0.08945 | 0.13019 | -0.00021 | -0.00202 | 0.0006 | 0.1727 | 0.11595 | 0.00925 | -0.0095 | 0.14508 | 0.03612 | 0.11826
[RO-RO] [DIR] OHL 400 kV Arad-Nadab | N-1 TIE 400 kV Resita-Pancevo c2 | 0.08856 | 0.00175 | 0.06317 | 2e-05 | 0.10431 | 0.00113 | -0.00318 | -0.00144 | 0.00103 | 0.00087 | 0.09795 | 0.02774 | 0.00703 | 0.00484 | 0.07865 | 0.09806 | -0.0004 | -0.00839 | 0.00102 | 0.10815 | 0.09985 | 0.0164 | -0.01065 | 0.10201 | 0.00458 | 0.09362
[RO-RO] [DIR] OHL 400 kV Mintia-Arad | BC | 0.06367 | -0.00212 | 0.02744 | 1e-05 | 0.10217 | 3e-05 | -0.00136 | 4e-05 | 9e-05 | 7e-05 | 0.08334 | 0.0073 | -0.01367 | 0.00066 | 0.04575 | 0.0809 | -1e-05 | 0.00211 | 9e-05 | 0.12914 | 0.04984 | 0.0011 | -0.00441 | 0.09961 | 0.03731 | 0.06818
[RO-RO] [DIR] OHL 400 kV Mintia-Arad | N-1 TIE 400 kV Rosiori-Mukacevo | 0.07481 | -0.00121 | 0.03577 | 1e-05 | 0.11557 | 0.00027 | -0.00164 | -0.00028 | 0.00029 | 0.00024 | 0.09573 | 0.01166 | -0.01053 | 0.00154 | 0.05572 | 0.09323 | -9e-05 | -0.00032 | 0.00029 | 0.14615 | 0.06145 | 0.00417 | -0.00504 | 0.11275 | 0.03351 | 0.07983
[RO-RO] [DIR] OHL 400 kV Mintia-Arad | N-1 TIE 400 kV Portile de Fier-Djerdap | 0.06067 | -0.00219 | 0.0253 | 0 | 0.10257 | -1e-05 | -0.00128 | 9e-05 | 6e-05 | 4e-05 | 0.08146 | 0.00643 | -0.01367 | 0.00051 | 0.04293 | 0.07838 | 0 | 0.0024 | 6e-05 | 0.13586 | 0.04209 | 0.0006 | -0.00418 | 0.09981 | 0.03878 | 0.0644
[RO-RO] [DIR] OHL 400 kV Mintia-Arad | N-1 OHL 400 kV Iernut-Sibiu Sud | 0.08585 | -0.00138 | 0.04106 | 1e-05 | 0.13275 | 0.00031 | -0.00189 | -0.00033 | 0.00033 | 0.00028 | 0.10992 | 0.01344 | -0.01189 | 0.00178 | 0.06391 | 0.10704 | -0.00011 | -0.0004 | 0.00033 | 0.15491 | 0.07002 | 0.00484 | -0.00583 | 0.12928 | 0.03777 | 0.09159
[RO-RO] [DIR] OHL 400 kV Mintia-Arad | N-1 OHL 220 kV Portile de Fier-Resita 1&2 | 0.06509 | -0.00213 | 0.02801 | 1e-05 | 0.10418 | 4e-05 | -0.00138 | 4e-05 | 9e-05 | 8e-05 | 0.08512 | 0.00749 | -0.0138 | 0.00069 | 0.04672 | 0.08268 | -1e-05 | 0.00209 | 9e-05 | 0.13198 | 0.05104 | 0.00117 | -0.00448 | 0.10155 | 0.03771 | 0.06977
[RO-RO] [DIR] OHL 400 kV Mintia-Arad | N-1 OHL 220 kV Resita-Timisoara 1&2 | 0.06895 | -0.0021 | 0.03116 | 1e-05 | 0.10747 | 8e-05 | -0.00152 | -2e-05 | 0.00014 | 0.00011 | 0.08882 | 0.00872 | -0.01408 | 0.00089 | 0.05061 | 0.08652 | -3e-05 | 0.00177 | 0.00013 | 0.13397 | 0.0576 | 0.00182 | -0.00488 | 0.10479 | 0.03751 | 0.07389
[RO-RO] [DIR] OHL 400 kV Mintia-Arad | N-1 OHL 220 kV Urechesti-Targu Jiu Nord | 0.05693 | -0.00214 | 0.02378 | 0 | 0.09284 | -2e-05 | -0.0012 | 0.00011 | 4e-05 | 3e-05 | 0.07518 | 0.0059 | -0.01328 | 0.00044 | 0.04046 | 0.07282 | 1e-05 | 0.00243 | 4e-05 | 0.11962 | 0.04348 | 0.00041 | -0.00395 | 0.0907 | 0.03618 | 0.06096
[RO-RO] [DIR] OHL 400 kV Mintia-Arad | N-1 OHL 220 kV Paroseni-Targu Jiu Nord | 0.05693 | -0.00214 | 0.02378 | 0 | 0.09284 | -2e-05 | -0.0012 | 0.00011 | 4e-05 | 3e-05 | 0.07518 | 0.0059 | -0.01328 | 0.00044 | 0.04046 | 0.07282 | 1e-05 | 0.00243 | 4e-05 | 0.11962 | 0.04348 | 0.00041 | -0.00395 | 0.0907 | 0.03618 | 0.06096
[RO-RO] [DIR] OHL 400 kV Mintia-Arad | N-1 TRA 400/220 kV AT3 Arad | 0.07334 | -0.00219 | 0.03357 | 1e-05 | 0.11327 | 0.0001 | -0.00163 | -3e-05 | 0.00015 | 0.00013 | 0.09401 | 0.00949 | -0.01485 | 0.00099 | 0.05416 | 0.09168 | -3e-05 | 0.00176 | 0.00015 | 0.14086 | 0.0625 | 0.00209 | -0.00523 | 0.11043 | 0.03904 | 0.07862
[RO-RO] [DIR] OHL 400 kV Mintia-Arad | N-1 TIE 400 kV Resita-Pancevo c2 | 0.06371 | -0.00214 | 0.02715 | 1e-05 | 0.10267 | 2e-05 | -0.00135 | 5e-05 | 8e-05 | 7e-05 | 0.08363 | 0.00717 | -0.01368 | 0.00064 | 0.04554 | 0.08115 | -1e-05 | 0.00216 | 8e-05 | 0.12999 | 0.04923 | 0.00101 | -0.00437 | 0.10007 | 0.03757 | 0.06827
[RO-RO] [DIR] OHL 400 kV Mintia-Arad | N-1 TIE 400 kV Resita-Pancevo c1 | 0.06371 | -0.00214 | 0.02715 | 1e-05 | 0.10267 | 2e-05 | -0.00135 | 5e-05 | 8e-05 | 7e-05 | 0.08363 | 0.00717 | -0.01368 | 0.00064 | 0.04554 | 0.08115 | -1e-05 | 0.00216 | 8e-05 | 0.12999 | 0.04923 | 0.00101 | -0.00437 | 0.10007 | 0.03757 | 0.06827
[RO-RO] [DIR] OHL 400 kV Sibiu Sud-Mintia | N-1 TIE 400 kV Rosiori-Mukacevo | 0.05566 | -0.00111 | 0.02388 | 1e-05 | 0.09389 | 0.00013 | -0.00112 | -0.00012 | 0.00016 | 0.00013 | 0.07465 | 0.0074 | -0.0083 | 0.0009 | 0.03927 | 0.0718 | -5e-05 | 0.0004 | 0.00016 | 0.11927 | 0.03656 | 0.00222 | -0.00351 | 0.09202 | 0.03142 | 0.05904
[RO-RO] [DIR] OHL 400 kV Sibiu Sud-Mintia | N-1 TIE 400 kV Resita-Pancevo c2 | 0.04621 | -0.00188 | 0.01679 | 0 | 0.08255 | -7e-05 | -0.00088 | 0.00015 | -1e-05 | -1e-05 | 0.06415 | 0.00369 | -0.01096 | 0.00015 | 0.0308 | 0.06135 | 2e-05 | 0.00246 | -1e-05 | 0.10489 | 0.02667 | -0.0004 | -0.00296 | 0.0809 | 0.03466 | 0.04916
[RO-RO] [DIR] OHL 400 kV Iernut-Sibiu Sud | N-1 TIE 400 kV Rosiori-Mukacevo | -0.04337 | 0.00054 | -0.02108 | -1e-05 | -0.06714 | -0.00019 | 0.00098 | 0.00021 | -0.00019 | -0.00016 | -0.05555 | -0.00722 | 0.00492 | -0.00101 | -0.03232 | -0.05413 | 7e-05 | 0.00055 | -0.00019 | -0.0352 | -0.03394 | -0.00287 | 0.00307 | -0.06458 | -0.01598 | -0.04618
[RO-RO] [DIR] OHL 400 kV Iernut-Sibiu Sud | N-1 TIE 400 kV Resita-Pancevo c2 | -0.08506 | -0.00285 | -0.05199 | -2e-05 | -0.11757 | -0.00107 | 0.00203 | 0.00142 | -0.00094 | -0.0008 | -0.10206 | -0.02343 | -0.00679 | -0.00427 | -0.06941 | -0.10038 | 0.00038 | 0.00958 | -0.00093 | -0.09935 | -0.07688 | -0.0143 | 0.00541 | -0.11401 | -0.00196 | -0.08978
[RO-RO] [DIR] OHL 400 kV Iernut-Gadalin | N-1 TIE 400 kV Resita-Pancevo c2 | 0.07887 | 0.00272 | 0.04847 | 2e-05 | 0.10936 | 0.00101 | -0.00189 | -0.00134 | 0.00088 | 0.00075 | 0.09468 | 0.02195 | 0.00668 | 0.00402 | 0.0645 | 0.09295 | -0.00036 | -0.00905 | 0.00088 | 0.13484 | 0.07155 | 0.01347 | -0.00504 | 0.10719 | 0.00455 | 0.08313
[RO-RO] [DIR] OHL 400 kV Rosiori-Gadalin | BC | -0.07992 | -0.00298 | -0.05005 | -2e-05 | -0.10935 | -0.00106 | 0.00194 | 0.00142 | -0.00093 | -0.00079 | -0.09524 | -0.02289 | -0.00764 | -0.00422 | -0.06597 | -0.09361 | 0.00038 | 0.00967 | -0.00092 | -0.14168 | -0.07402 | -0.0142 | 0.00513 | -0.10723 | -0.0026 | -0.08418
[RO-RO] [DIR] OHL 400 kV Rosiori-Gadalin | N-1 OHL 400 kV Mintia-Arad | -0.09427 | -0.0025 | -0.05624 | -2e-05 | -0.13238 | -0.00107 | 0.00225 | 0.00141 | -0.00095 | -0.00081 | -0.11402 | -0.02453 | -0.00456 | -0.00437 | -0.07629 | -0.11185 | 0.00038 | 0.0092 | -0.00094 | -0.17079 | -0.08525 | -0.01445 | 0.00612 | -0.12969 | -0.01101 | -0.09955
[RO-RO] [DIR] OHL 400 kV Rosiori-Gadalin | N-1 TIE 400 kV Resita-Pancevo c2 | -0.07995 | -0.00297 | -0.04983 | -2e-05 | -0.10972 | -0.00106 | 0.00193 | 0.00141 | -0.00092 | -0.00079 | -0.09545 | -0.02279 | -0.00763 | -0.0042 | -0.06581 | -0.0938 | 0.00037 | 0.00964 | -0.00092 | -0.14233 | -0.07355 | -0.01414 | 0.0051 | -0.10758 | -0.0028 | -0.08425
[RO-RO] [DIR] OHL 400 kV Rosiori-Gadalin | N-1 TIE 400 kV Resita-Pancevo c1 | -0.07995 | -0.00297 | -0.04983 | -2e-05 | -0.10972 | -0.00106 | 0.00193 | 0.00141 | -0.00092 | -0.00079 | -0.09545 | -0.02279 | -0.00763 | -0.0042 | -0.06581 | -0.0938 | 0.00037 | 0.00964 | -0.00092 | -0.14233 | -0.07355 | -0.01414 | 0.0051 | -0.10758 | -0.0028 | -0.08425
[RO-RO] [DIR] OHL 400 kV Arefu-Tantareni | BC | -0.06275 | -0.00087 | -0.03442 | -1e-05 | -0.08864 | -0.00056 | 0.00139 | 0.00072 | -0.0005 | -0.00043 | -0.07679 | -0.01405 | 0.00049 | -0.00237 | -0.049 | -0.07621 | 0.0002 | 0.0044 | -0.0005 | -0.03318 | -0.05201 | -0.0076 | 0.00385 | -0.07922 | 0.00404 | -0.06696
[RO-RO] [DIR] OHL 400 kV Arefu-Tantareni | N-1 OHL 400 kV Brasov - Sibiu Sud | -0.07567 | -0.00089 | -0.04091 | -1e-05 | -0.10968 | -0.00064 | 0.00168 | 0.00082 | -0.00058 | -0.0005 | -0.09366 | -0.01651 | 0.0012 | -0.00276 | -0.05866 | -0.09234 | 0.00023 | 0.00491 | -0.00058 | -0.05648 | -0.06168 | -0.00879 | 0.00471 | -0.101 | -0.00369 | -0.08053
[RO-RO] [DIR] OHL 400 kV Arefu-Tantareni | N-1 TIE 400 kV Rosiori-Mukacevo | -0.05076 | 0.0001 | -0.02546 | -1e-05 | -0.07423 | -0.0003 | 0.00108 | 0.00037 | -0.00029 | -0.00025 | -0.06346 | -0.00935 | 0.00387 | -0.00143 | -0.03828 | -0.06294 | 0.00011 | 0.0018 | -0.00029 | -0.01489 | -0.03952 | -0.00429 | 0.00317 | -0.06509 | -5e-05 | -0.05443
[RO-RO] [DIR] OHL 400 kV Arefu-Tantareni | N-1 OHL 400 kV Mintia-Arad | -0.0549 | -0.00114 | -0.03104 | -1e-05 | -0.07604 | -0.00055 | 0.00122 | 0.00072 | -0.00049 | -0.00042 | -0.06652 | -0.01315 | -0.00119 | -0.00229 | -0.04336 | -0.06624 | 0.0002 | 0.00466 | -0.00049 | -0.01726 | -0.04586 | -0.00746 | 0.00331 | -0.06694 | 0.00864 | -0.05856
[RO-RO] [DIR] OHL 400 kV Arefu-Tantareni | N-1 OHL 400 kV Sibiu Sud-Mintia | -0.05274 | -0.00128 | -0.03078 | -1e-05 | -0.07075 | -0.00057 | 0.0012 | 0.00075 | -0.00051 | -0.00043 | -0.06289 | -0.01325 | -0.00188 | -0.00234 | -0.04232 | -0.06291 | 0.0002 | 0.00494 | -0.0005 | -0.01046 | -0.04622 | -0.00768 | 0.00321 | -0.06169 | 0.01155 | -0.05631
[RO-RO] [DIR] OHL 400 kV Arefu-Tantareni | N-1 OHL 220 kV Portile de Fier-Resita 1&2 | -0.06428 | -0.00086 | -0.03503 | -1e-05 | -0.09081 | -0.00056 | 0.00141 | 0.00072 | -0.00051 | -0.00043 | -0.07871 | -0.01425 | 0.00063 | -0.0024 | -0.05004 | -0.07813 | 0.0002 | 0.00442 | -0.00051 | -0.03623 | -0.05329 | -0.00768 | 0.00393 | -0.0813 | 0.00361 | -0.06866
[RO-RO] [DIR] OHL 400 kV Arefu-Tantareni | N-1 OHL 220 kV Resita-Timisoara 1&2 | -0.07012 | -0.00091 | -0.03961 | -1e-05 | -0.09604 | -0.00063 | 0.00161 | 0.0008 | -0.00057 | -0.00048 | -0.08443 | -0.01602 | 0.00107 | -0.00269 | -0.05577 | -0.08405 | 0.00022 | 0.00487 | -0.00057 | -0.03991 | -0.06283 | -0.00861 | 0.00451 | -0.08644 | 0.00377 | -0.07492
[RO-RO] [DIR] OHL 400 kV Arefu-Tantareni | N-1 OHL 220 kV Urechesti-Targu Jiu Nord | -0.06837 | -0.00089 | -0.03747 | -1e-05 | -0.09642 | -0.0006 | 0.00152 | 0.00077 | -0.00054 | -0.00046 | -0.08359 | -0.01521 | 0.00082 | -0.00256 | -0.05341 | -0.08294 | 0.00021 | 0.00467 | -0.00054 | -0.04112 | -0.05731 | -0.00817 | 0.00423 | -0.08665 | 0.0031 | -0.07298
[RO-RO] [DIR] OHL 400 kV Arefu-Tantareni | N-1 OHL 220 kV Paroseni-Targu Jiu Nord | -0.06837 | -0.00089 | -0.03747 | -1e-05 | -0.09642 | -0.0006 | 0.00152 | 0.00077 | -0.00054 | -0.00046 | -0.08359 | -0.01521 | 0.00082 | -0.00256 | -0.05341 | -0.08294 | 0.00021 | 0.00467 | -0.00054 | -0.04112 | -0.05731 | -0.00817 | 0.00423 | -0.08665 | 0.0031 | -0.07298
[RO-RO] [DIR] OHL 400 kV Arefu-Tantareni | N-1 TRA 400/220 kV AT3 Arad | -0.06461 | -0.00086 | -0.0356 | -1e-05 | -0.09078 | -0.00057 | 0.00144 | 0.00073 | -0.00052 | -0.00044 | -0.07885 | -0.01447 | 0.00072 | -0.00244 | -0.05062 | -0.07828 | 0.0002 | 0.00447 | -0.00051 | -0.03544 | -0.05444 | -0.00779 | 0.00401 | -0.0813 | 0.00371 | -0.06897
[RO-RO] [DIR] OHL 400 kV Arefu-Tantareni | N-1 TIE 400 kV Resita-Pancevo c2 | -0.06277 | -0.00087 | -0.0343 | -1e-05 | -0.08884 | -0.00055 | 0.00138 | 0.00071 | -0.0005 | -0.00043 | -0.07691 | -0.01399 | 0.0005 | -0.00236 | -0.04892 | -0.07631 | 0.0002 | 0.00438 | -0.0005 | -0.03352 | -0.05177 | -0.00756 | 0.00384 | -0.07941 | 0.00393 | -0.067
[RO-RO] [DIR] OHL 400 kV Arefu-Tantareni | N-1 TIE 400 kV Resita-Pancevo c1 | -0.06277 | -0.00087 | -0.0343 | -1e-05 | -0.08884 | -0.00055 | 0.00138 | 0.00071 | -0.0005 | -0.00043 | -0.07691 | -0.01399 | 0.0005 | -0.00236 | -0.04892 | -0.07631 | 0.0002 | 0.00438 | -0.0005 | -0.03352 | -0.05177 | -0.00756 | 0.00384 | -0.07941 | 0.00393 | -0.067
[RO-RO] [DIR] OHL 400 kV Arefu-Sibiu Sud | N-1 TIE 400 kV Rosiori-Mukacevo | 0.06009 | -0.00039 | 0.02937 | 1e-05 | 0.09069 | 0.00031 | -0.00129 | -0.00036 | 0.0003 | 0.00026 | 0.07621 | 0.01044 | -0.00565 | 0.00153 | 0.04483 | 0.07497 | -0.00011 | -0.00151 | 0.0003 | 0.07046 | 0.0461 | 0.00449 | -0.00384 | 0.08277 | 0.00889 | 0.06425
[RO-RO] [DIR] OHL 400 kV Arefu-Sibiu Sud | N-1 OHL 400 kV Mintia-Arad | 0.06579 | 0.00125 | 0.03688 | 1e-05 | 0.09339 | 0.00064 | -0.00147 | -0.00084 | 0.00058 | 0.00049 | 0.08051 | 0.01551 | 0.00105 | 0.00269 | 0.05173 | 0.07959 | -0.00023 | -0.00533 | 0.00057 | 0.07398 | 0.05469 | 0.00872 | -0.00404 | 0.08552 | -0.00259 | 0.06994
[RO-RO] [DIR] OHL 400 kV Arefu-Sibiu Sud | N-1 OHL 400 kV Sibiu Sud-Mintia | 0.063 | 0.00144 | 0.03656 | 1e-05 | 0.08655 | 0.00067 | -0.00144 | -0.00087 | 0.00059 | 0.00051 | 0.07583 | 0.01565 | 0.00195 | 0.00275 | 0.0504 | 0.0753 | -0.00024 | -0.00568 | 0.00059 | 0.06518 | 0.05518 | 0.00901 | -0.00391 | 0.07873 | -0.00636 | 0.06705
[RO-RO] [DIR] OHL 400 kV Arefu-Sibiu Sud | N-1 OHL 220 kV Resita-Timisoara 1&2 | 0.08533 | 0.00095 | 0.04783 | 2e-05 | 0.11919 | 0.00074 | -0.00197 | -0.00094 | 0.00067 | 0.00057 | 0.10358 | 0.01918 | -0.00188 | 0.00319 | 0.06763 | 0.10251 | -0.00026 | -0.00557 | 0.00067 | 0.1033 | 0.07634 | 0.01017 | -0.00558 | 0.11067 | 0.00378 | 0.09096
[RO-RO] [DIR] OHL 400 kV Arefu-Sibiu Sud | N-1 TIE 400 kV Resita-Pancevo c2 | 0.07609 | 0.0009 | 0.04117 | 1e-05 | 0.11014 | 0.00065 | -0.00169 | -0.00083 | 0.00059 | 0.0005 | 0.09411 | 0.01663 | -0.00116 | 0.00278 | 0.05901 | 0.09278 | -0.00023 | -0.00496 | 0.00059 | 0.09526 | 0.06244 | 0.00886 | -0.00473 | 0.10183 | 0.00357 | 0.081
[RO-RO] [DIR] OHL 400 kV Tantareni-Urechesti | N-1 TIE 400 kV Portile de Fier-Djerdap | 0.04711 | -0.00051 | 0.00902 | 0 | 0.10289 | 3e-05 | -0.00036 | -2e-05 | 4e-05 | 4e-05 | 0.0745 | 0.00266 | -0.00325 | 0.00027 | 0.02364 | 0.07082 | -1e-05 | 0.00031 | 4e-05 | -0.05865 | -0.01131 | 0.00026 | -0.00101 | 0.08736 | 0.00944 | 0.04987
[RO-RO] [DIR] OHL 400 kV Tantareni-Urechesti | N-1 OHL 400 kV Portile de Fier-Urechesti | 0.03469 | 0.00032 | 0.0162 | 1e-05 | 0.0547 | 0.00025 | -0.00063 | -0.00032 | 0.00023 | 0.00019 | 0.04524 | 0.00646 | -0.00071 | 0.00107 | 0.02487 | 0.04483 | -9e-05 | -0.00192 | 0.00022 | -0.11652 | 0.01759 | 0.00331 | -0.00172 | 0.04318 | -0.00861 | 0.03693
[RO-RO] [DIR] OHL 400 kV Tantareni-Urechesti | N-1 TIE 400 kV Resita-Pancevo c2 | 0.03269 | -0.00079 | -0.00058 | 0 | 0.10376 | -0.00013 | 1e-05 | 0.00019 | -0.0001 | -9e-05 | 0.06494 | -0.00124 | -0.00323 | -0.0004 | 0.0106 | 0.05828 | 5e-05 | 0.00162 | -0.0001 | -0.02835 | -0.04708 | -0.00191 | 1e-05 | 0.08735 | 0.01592 | 0.03161
[RO-RO] [DIR] OHL 400 kV Portile de Fier-Urechesti | BC | 0.00297 | 0.00178 | 0.02718 | 1e-05 | -0.07824 | 0.00061 | -0.00105 | -0.00081 | 0.00053 | 0.00045 | -0.03169 | 0.01245 | 0.00399 | 0.00237 | 0.02299 | -0.02183 | -0.00021 | -0.0057 | 0.00052 | -0.14047 | 0.103 | 0.00844 | -0.00282 | -0.07049 | -0.03917 | 0.00803
[RO-RO] [DIR] OHL 400 kV Portile de Fier-Urechesti | N-1 TIE 400 kV Portile de Fier-Djerdap | -0.0173 | 0.00134 | 0.01272 | 1e-05 | -0.07555 | 0.00036 | -0.00048 | -0.0005 | 0.00031 | 0.00026 | -0.04439 | 0.00655 | 0.00396 | 0.00135 | 0.0039 | -0.03883 | -0.00013 | -0.00369 | 0.00031 | -0.0951 | 0.05058 | 0.00511 | -0.00128 | -0.06915 | -0.02922 | -0.01755
[RO-RO] [DIR] OHL 400 kV Portile de Fier-Urechesti | N-1 OHL 400 kV Slatina-Portile de Fier | 0.00298 | 0.00244 | 0.03604 | 1e-05 | -0.10713 | 0.00081 | -0.00138 | -0.00109 | 0.0007 | 0.0006 | -0.04401 | 0.01661 | 0.00562 | 0.00318 | 0.03013 | -0.03058 | -0.00029 | -0.00773 | 0.0007 | -0.1713 | 0.13724 | 0.01133 | -0.00369 | -0.09773 | -0.05523 | 0.00975
[RO-RO] [DIR] OHL 400 kV Portile de Fier-Urechesti | N-1 OHL 220 kV Portile de Fier-Resita 1&2 | 0.00729 | 0.00174 | 0.0289 | 1e-05 | -0.07212 | 0.00062 | -0.00112 | -0.00083 | 0.00054 | 0.00046 | -0.02628 | 0.01304 | 0.00359 | 0.00245 | 0.02592 | -0.01642 | -0.00022 | -0.00576 | 0.00054 | -0.13187 | 0.10662 | 0.00866 | -0.00304 | -0.06462 | -0.03797 | 0.01284
[RO-RO] [DIR] OHL 400 kV Portile de Fier-Urechesti | N-1 OHL 220 kV Resita-Timisoara 1&2 | 0.01928 | 0.00185 | 0.03866 | 1e-05 | -0.06188 | 0.00076 | -0.00154 | -0.001 | 0.00067 | 0.00057 | -0.01478 | 0.01683 | 0.0027 | 0.00307 | 0.03797 | -0.00447 | -0.00027 | -0.00674 | 0.00067 | -0.12558 | 0.12695 | 0.01067 | -0.00427 | -0.05452 | -0.03857 | 0.02564
[RO-RO] [DIR] OHL 400 kV Portile de Fier-Urechesti | N-1 TIE 400 kV Resita-Pancevo c2 | 0.00311 | 0.00174 | 0.02631 | 1e-05 | -0.07678 | 0.00059 | -0.00101 | -0.00079 | 0.00051 | 0.00043 | -0.03086 | 0.01207 | 0.00394 | 0.0023 | 0.02236 | -0.02108 | -0.00021 | -0.00555 | 0.00051 | -0.13798 | 0.10121 | 0.00819 | -0.00271 | -0.06914 | -0.0384 | 0.00829
[RO-RO] [DIR] OHL 400 kV Portile de Fier-Urechesti | N-1 TIE 400 kV Resita-Pancevo c1 | 0.00311 | 0.00174 | 0.02631 | 1e-05 | -0.07678 | 0.00059 | -0.00101 | -0.00079 | 0.00051 | 0.00043 | -0.03086 | 0.01207 | 0.00394 | 0.0023 | 0.02236 | -0.02108 | -0.00021 | -0.00555 | 0.00051 | -0.13798 | 0.10121 | 0.00819 | -0.00271 | -0.06914 | -0.0384 | 0.00829
[RO-RO] [DIR] OHL 400 kV Slatina-Portile de Fier | BC | 0 | -0.00125 | -0.01682 | -1e-05 | 0.05479 | -0.0004 | 0.00063 | 0.00053 | -0.00034 | -0.00029 | 0.02338 | -0.00789 | -0.0031 | -0.00153 | -0.01355 | 0.01659 | 0.00014 | 0.00384 | -0.00034 | 0.05848 | -0.06494 | -0.00548 | 0.00165 | 0.05166 | 0.03045 | -0.00326
[RO-RO] [DIR] OHL 400 kV Slatina-Portile de Fier | N-1 TIE 400 kV Portile de Fier-Djerdap | 0.01284 | -0.00097 | -0.00766 | 0 | 0.05309 | -0.00024 | 0.00027 | 0.00034 | -0.0002 | -0.00017 | 0.03141 | -0.00416 | -0.00308 | -0.00089 | -0.00146 | 0.02735 | 9e-05 | 0.00257 | -0.0002 | 0.02975 | -0.03175 | -0.00338 | 0.00067 | 0.05082 | 0.02415 | 0.01293
[RO-RO] [DIR] OHL 400 kV Slatina-Portile de Fier | N-1 OHL 400 kV Portile de Fier-Urechesti | -0.00122 | -0.00198 | -0.02798 | -1e-05 | 0.08692 | -0.00065 | 0.00106 | 0.00087 | -0.00056 | -0.00047 | 0.03639 | -0.01301 | -0.00473 | -0.0025 | -0.02299 | 0.02556 | 0.00023 | 0.00618 | -0.00055 | 0.11617 | -0.10725 | -0.00895 | 0.0028 | 0.08061 | 0.04654 | -0.00656
[RO-RO] [DIR] OHL 400 kV Slatina-Portile de Fier | N-1 OHL 220 kV Portile de Fier-Resita 1&2 | -0.0026 | -0.00123 | -0.01785 | -1e-05 | 0.05111 | -0.00041 | 0.00067 | 0.00055 | -0.00035 | -0.0003 | 0.02012 | -0.00825 | -0.00286 | -0.00158 | -0.01531 | 0.01334 | 0.00014 | 0.00387 | -0.00035 | 0.0533 | -0.06712 | -0.00562 | 0.00178 | 0.04813 | 0.02972 | -0.00615
[RO-RO] [DIR] OHL 400 kV Slatina-Portile de Fier | N-1 OHL 220 kV Resita-Timisoara 1&2 | -0.00949 | -0.00129 | -0.0235 | -1e-05 | 0.04527 | -0.00049 | 0.00092 | 0.00065 | -0.00043 | -0.00036 | 0.01353 | -0.01044 | -0.00235 | -0.00194 | -0.02227 | 0.00649 | 0.00017 | 0.00444 | -0.00042 | 0.04981 | -0.07889 | -0.00678 | 0.00249 | 0.04237 | 0.03009 | -0.01352
[RO-RO] [DIR] OHL 400 kV Slatina-Portile de Fier | N-1 TIE 400 kV Resita-Pancevo c2 | -9e-05 | -0.00122 | -0.01626 | -1e-05 | 0.05385 | -0.00039 | 0.0006 | 0.00052 | -0.00033 | -0.00028 | 0.02284 | -0.00765 | -0.00306 | -0.00148 | -0.01314 | 0.01611 | 0.00014 | 0.00374 | -0.00033 | 0.05687 | -0.06379 | -0.00532 | 0.00158 | 0.0508 | 0.02995 | -0.00343
[RO-RO] [DIR] OHL 400 kV Slatina-Portile de Fier | N-1 TIE 400 kV Resita-Pancevo c1 | -9e-05 | -0.00122 | -0.01626 | -1e-05 | 0.05385 | -0.00039 | 0.0006 | 0.00052 | -0.00033 | -0.00028 | 0.02284 | -0.00765 | -0.00306 | -0.00148 | -0.01314 | 0.01611 | 0.00014 | 0.00374 | -0.00033 | 0.05687 | -0.06379 | -0.00532 | 0.00158 | 0.0508 | 0.02995 | -0.00343
[RO-RO] [DIR] OHL 400 kV Medgidia Sud - Stupina | BC | 0.03731 | 0.00129 | 0.02066 | 1e-05 | 0.06279 | 0.00044 | -0.00067 | -0.0006 | 0.00038 | 0.00033 | 0.04911 | 0.00938 | 0.00278 | 0.00173 | 0.02864 | 0.04619 | -0.00016 | -0.00432 | 0.00038 | 0.02223 | 0.02604 | 0.00573 | -0.00154 | 0.06831 | -0.0523 | 0.03841
[RO-RO] [DIR] OHL 400 kV Medgidia Sud - Stupina | N-1 OHL 400 kV Isaccea - Rahman | 0.05229 | 0.0018 | 0.02895 | 1e-05 | 0.08799 | 0.00062 | -0.00094 | -0.00083 | 0.00054 | 0.00046 | 0.06882 | 0.01315 | 0.0039 | 0.00242 | 0.04014 | 0.06474 | -0.00022 | -0.00606 | 0.00053 | 0.03116 | 0.0365 | 0.00803 | -0.00216 | 0.09573 | -0.07329 | 0.05382
[RO-RO] [DIR] OHL 400 kV Medgidia Sud - Stupina | N-1 OHL 400 kV Cernavoda - Pelicanu | 0.03747 | 0.00125 | 0.02045 | 1e-05 | 0.06419 | 0.00043 | -0.00067 | -0.00058 | 0.00038 | 0.00032 | 0.04977 | 0.00926 | 0.00266 | 0.0017 | 0.02853 | 0.04664 | -0.00015 | -0.00423 | 0.00037 | 0.01972 | 0.02526 | 0.00563 | -0.00154 | 0.07025 | -0.05066 | 0.03848
[RO-RO] [DIR] OHL 400 kV Medgidia Sud - Stupina | N-1 OHL 400 kV Pelicanu - Bucuresti Sud | 0.03741 | 0.00125 | 0.02045 | 1e-05 | 0.06396 | 0.00043 | -0.00067 | -0.00058 | 0.00038 | 0.00032 | 0.04964 | 0.00926 | 0.00267 | 0.0017 | 0.02851 | 0.04654 | -0.00015 | -0.00423 | 0.00038 | 0.01999 | 0.02532 | 0.00563 | -0.00154 | 0.06996 | -0.05081 | 0.03843
[RO-RO] [DIR] OHL 400 kV Medgidia Sud - Stupina | N-1 OHL 400 kV Gura Ialomitei - Bucuresti Sud | 0.03744 | 0.00125 | 0.02045 | 1e-05 | 0.0641 | 0.00043 | -0.00067 | -0.00058 | 0.00038 | 0.00032 | 0.04971 | 0.00926 | 0.00266 | 0.0017 | 0.02852 | 0.0466 | -0.00015 | -0.00423 | 0.00037 | 0.0198 | 0.02527 | 0.00563 | -0.00154 | 0.07014 | -0.0507 | 0.03845
[RO-RO] [DIR] OHL 400 kV Medgidia Sud - Stupina | N-1 OHL 400 kV Varna-Dobrudja circ1 | 0.03726 | 0.00128 | 0.02063 | 1e-05 | 0.06268 | 0.00044 | -0.00067 | -0.00059 | 0.00038 | 0.00033 | 0.04903 | 0.00937 | 0.00278 | 0.00173 | 0.0286 | 0.04612 | -0.00016 | -0.00432 | 0.00038 | 0.02224 | 0.02602 | 0.00572 | -0.00154 | 0.06818 | -0.05226 | 0.03835
[RO-RO] [DIR] OHL 400 kV Medgidia Sud - Stupina | N-1 OHL 400 kV Varna-Dobrudja circ2 | 0.03726 | 0.00128 | 0.02063 | 1e-05 | 0.06268 | 0.00044 | -0.00067 | -0.00059 | 0.00038 | 0.00033 | 0.04903 | 0.00937 | 0.00278 | 0.00173 | 0.0286 | 0.04612 | -0.00016 | -0.00432 | 0.00038 | 0.02224 | 0.02602 | 0.00572 | -0.00154 | 0.06818 | -0.05226 | 0.03835
[RO-RO] [DIR] OHL 400 kV Medgidia Sud - Stupina | N-1 OHL 400 kV Cernavodă - Medgidia Sud | 0.05219 | 0.00126 | 0.02538 | 1e-05 | 0.10145 | 0.0005 | -0.00087 | -0.00066 | 0.00044 | 0.00037 | 0.07416 | 0.01114 | 0.0021 | 0.00199 | 0.03736 | 0.06772 | -0.00018 | -0.00463 | 0.00043 | -0.00084 | 0.02588 | 0.00645 | -0.0021 | 0.11545 | -0.04844 | 0.05276
[RO-RO] [DIR] OHL 400 kV Medgidia Sud - Rahman | BC | -0.03518 | -0.00121 | -0.01948 | -1e-05 | -0.0592 | -0.00042 | 0.00063 | 0.00056 | -0.00036 | -0.00031 | -0.0463 | -0.00885 | -0.00262 | -0.00163 | -0.027 | -0.04355 | 0.00015 | 0.00407 | -0.00036 | -0.02096 | -0.02455 | -0.0054 | 0.00145 | -0.0644 | 0.04931 | -0.03621
[RO-RO] [DIR] OHL 400 kV Medgidia Sud - Rahman | N-1 OHL 400 kV Cernavoda - Pelicanu | -0.03532 | -0.00118 | -0.01928 | -1e-05 | -0.06052 | -0.00041 | 0.00063 | 0.00055 | -0.00035 | -0.0003 | -0.04692 | -0.00873 | -0.00251 | -0.0016 | -0.0269 | -0.04398 | 0.00014 | 0.00399 | -0.00035 | -0.01859 | -0.02382 | -0.00531 | 0.00145 | -0.06624 | 0.04777 | -0.03628
[RO-RO] [DIR] OHL 400 kV Medgidia Sud - Rahman | N-1 OHL 400 kV Pelicanu - Bucuresti Sud | -0.03527 | -0.00118 | -0.01928 | -1e-05 | -0.06031 | -0.00041 | 0.00063 | 0.00055 | -0.00036 | -0.0003 | -0.0468 | -0.00873 | -0.00252 | -0.00161 | -0.02688 | -0.04388 | 0.00014 | 0.00399 | -0.00035 | -0.01885 | -0.02387 | -0.00531 | 0.00145 | -0.06597 | 0.04791 | -0.03623
[RO-RO] [DIR] OHL 400 kV Medgidia Sud - Rahman | N-1 OHL 400 kV Gura Ialomitei - Bucuresti Sud | -0.0353 | -0.00118 | -0.01928 | -1e-05 | -0.06043 | -0.00041 | 0.00063 | 0.00055 | -0.00035 | -0.0003 | -0.04687 | -0.00873 | -0.00251 | -0.0016 | -0.02689 | -0.04393 | 0.00014 | 0.00399 | -0.00035 | -0.01867 | -0.02382 | -0.00531 | 0.00145 | -0.06614 | 0.0478 | -0.03626
[RO-RO] [DIR] OHL 400 kV Medgidia Sud - Rahman | N-1 OHL 400 kV Varna-Dobrudja circ1 | -0.03513 | -0.00121 | -0.01945 | -1e-05 | -0.05909 | -0.00042 | 0.00063 | 0.00056 | -0.00036 | -0.00031 | -0.04622 | -0.00884 | -0.00262 | -0.00163 | -0.02697 | -0.04348 | 0.00015 | 0.00407 | -0.00036 | -0.02097 | -0.02453 | -0.0054 | 0.00145 | -0.06428 | 0.04927 | -0.03616
[RO-RO] [DIR] OHL 400 kV Medgidia Sud - Rahman | N-1 OHL 400 kV Varna-Dobrudja circ2 | -0.03513 | -0.00121 | -0.01945 | -1e-05 | -0.05909 | -0.00042 | 0.00063 | 0.00056 | -0.00036 | -0.00031 | -0.04622 | -0.00884 | -0.00262 | -0.00163 | -0.02697 | -0.04348 | 0.00015 | 0.00407 | -0.00036 | -0.02097 | -0.02453 | -0.0054 | 0.00145 | -0.06428 | 0.04927 | -0.03616
[RO-RO] [DIR] OHL 400 kV Medgidia Sud - Rahman | N-1 OHL 400 kV Cernavodă - Medgidia Sud | -0.0492 | -0.00118 | -0.02393 | -1e-05 | -0.09565 | -0.00047 | 0.00082 | 0.00062 | -0.00041 | -0.00035 | -0.06992 | -0.0105 | -0.00198 | -0.00188 | -0.03522 | -0.06385 | 0.00017 | 0.00436 | -0.00041 | 0.00079 | -0.0244 | -0.00608 | 0.00198 | -0.10885 | 0.04567 | -0.04974
[RO-RO] [DIR] OHL 400 kV Medgidia Sud- Cernavoda | BC | 0.04455 | -9e-05 | 0.01415 | 0 | 0.11581 | 0.00016 | -0.00059 | -0.0002 | 0.00016 | 0.00013 | 0.07505 | 0.00525 | -0.00204 | 0.00078 | 0.02611 | 0.0645 | -6e-05 | -0.00091 | 0.00016 | -0.0691 | -0.00048 | 0.00216 | -0.00169 | 0.1412 | 0.01157 | 0.04299
[RO-RO] [DIR] OHL 400 kV Medgidia Sud- Cernavoda | N-1 OHL 400 kV Isaccea - Tulcea Vest | 0.03576 | -0.00046 | 0.00883 | 0 | 0.10278 | 4e-05 | -0.00043 | -3e-05 | 5e-05 | 5e-05 | 0.06419 | 0.00279 | -0.00292 | 0.00032 | 0.01901 | 0.05402 | -1e-05 | 0.00029 | 5e-05 | -0.07846 | -0.00797 | 0.00061 | -0.00132 | 0.12767 | 0.02708 | 0.03382
[RO-RO] [DIR] OHL 400 kV Medgidia Sud- Cernavoda | N-1 OHL 400 kV Lacu Sarat - Gura Ialomitei | 0.03135 | -0.00051 | 0.00667 | 0 | 0.09464 | 1e-05 | -0.00034 | 1e-05 | 2e-05 | 2e-05 | 0.05808 | 0.00191 | -0.00289 | 0.00017 | 0.01581 | 0.04837 | 0 | 0.00056 | 2e-05 | -0.07804 | -0.01063 | 0.00014 | -0.00108 | 0.11854 | 0.02728 | 0.0293
[RO-RO] [DIR] OHL 400 kV Medgidia Sud- Cernavoda | N-1 OHL 400 kV Tulcea Vest - Tariverde | 0.03576 | -0.00046 | 0.00883 | 0 | 0.10278 | 4e-05 | -0.00043 | -3e-05 | 5e-05 | 5e-05 | 0.06419 | 0.00279 | -0.00292 | 0.00032 | 0.01901 | 0.05402 | -1e-05 | 0.00029 | 5e-05 | -0.07846 | -0.00797 | 0.00061 | -0.00132 | 0.12767 | 0.02708 | 0.03382
[RO-RO] [DIR] OHL 400 kV Medgidia Sud- Cernavoda | N-1 OHL 400 kV Gutinas – Smardan | 0.04564 | -0.00013 | 0.01444 | 0 | 0.11859 | 0.00016 | -0.00062 | -0.00019 | 0.00016 | 0.00013 | 0.07687 | 0.00531 | -0.00226 | 0.00078 | 0.02673 | 0.06608 | -6e-05 | -0.00083 | 0.00015 | -0.07144 | -0.00036 | 0.00213 | -0.00177 | 0.14458 | 0.01488 | 0.04406
[RO-RO] [DIR] OHL 400 kV Medgidia Sud- Cernavoda | N-1 OHL 400 kV Isaccea - Rahman | 0.06077 | 0.00047 | 0.02313 | 1e-05 | 0.1431 | 0.00035 | -0.00089 | -0.00045 | 0.00032 | 0.00027 | 0.09639 | 0.00933 | -0.00083 | 0.00153 | 0.03856 | 0.08458 | -0.00013 | -0.00279 | 0.00032 | -0.05944 | 0.01084 | 0.00465 | -0.00236 | 0.17089 | -0.01116 | 0.05968
[RO-RO] [DIR] OHL 400 kV Medgidia Sud- Cernavoda | N-1 OHL 400 kV Isaccea - Stupina | 0.06218 | 0.00052 | 0.02391 | 1e-05 | 0.14548 | 0.00037 | -0.00091 | -0.00048 | 0.00034 | 0.00029 | 0.09825 | 0.00969 | -0.00072 | 0.0016 | 0.03964 | 0.08632 | -0.00013 | -0.00296 | 0.00034 | -0.05859 | 0.01183 | 0.00487 | -0.00242 | 0.17347 | -0.01314 | 0.06114
[RO-RO] [DIR] OHL 400 kV Medgidia Sud- Cernavoda | N-1 TIE 400 kV MEDGIDIA SUD - VARNA | 0.03238 | -0.00034 | 0.0085 | 0 | 0.09111 | 6e-05 | -0.0004 | -6e-05 | 6e-05 | 5e-05 | 0.05733 | 0.00281 | -0.00239 | 0.00035 | 0.01761 | 0.04847 | -2e-05 | 6e-05 | 6e-05 | -0.06645 | -0.0057 | 0.00077 | -0.0012 | 0.11274 | 0.02097 | 0.03076
[RO-RO] [DIR] OHL 400 kV Medgidia Sud- Cernavoda | N-1 TIE 400 kV DOBRUDJA- MEDGIDIA SUD | 0.03302 | -0.00032 | 0.0088 | 0 | 0.09241 | 6e-05 | -0.00041 | -6e-05 | 7e-05 | 6e-05 | 0.05827 | 0.00294 | -0.00237 | 0.00037 | 0.01805 | 0.04931 | -2e-05 | 0 | 7e-05 | -0.06659 | -0.00543 | 0.00085 | -0.00123 | 0.11426 | 0.02047 | 0.03141
[RO-RO] [DIR] OHL 400 kV Medgidia Sud- Cernavoda | N-1 OHL 400 kV Constanta Nord- Cernavoda | 0.03507 | -0.00052 | 0.00819 | 0 | 0.10262 | 3e-05 | -0.00041 | -1e-05 | 4e-05 | 3e-05 | 0.06368 | 0.00247 | -0.00311 | 0.00025 | 0.01829 | 0.05339 | -1e-05 | 0.00047 | 4e-05 | -0.08122 | -0.00923 | 0.00038 | -0.00129 | 0.12788 | 0.02987 | 0.03304
[RO-RO] [DIR] OHL 400 kV Medgidia Sud- Cernavoda | N-1 OHL 400 kV Cernavoda - Pelicanu | 0.0436 | 0.00014 | 0.01542 | 0 | 0.10712 | 0.00021 | -0.00062 | -0.00027 | 0.0002 | 0.00017 | 0.07095 | 0.00601 | -0.00125 | 0.00095 | 0.02677 | 0.0617 | -7e-05 | -0.0015 | 0.0002 | -0.05349 | 0.00438 | 0.00279 | -0.00169 | 0.1291 | 0.00141 | 0.04252
[RO-RO] [DIR] OHL 400 kV Medgidia Sud- Cernavoda | N-1 OHL 400 kV Pelicanu - Bucuresti Sud | 0.04384 | 0.00017 | 0.01568 | 1e-05 | 0.10701 | 0.00022 | -0.00062 | -0.00027 | 0.0002 | 0.00017 | 0.07106 | 0.00614 | -0.00119 | 0.00097 | 0.02706 | 0.06189 | -8e-05 | -0.00157 | 0.0002 | -0.05236 | 0.00495 | 0.00288 | -0.00171 | 0.1288 | 0.00044 | 0.0428
[RO-RO] [DIR] OHL 400 kV Medgidia Sud- Cernavoda | N-1 OHL 400 kV Gura Ialomitei - Bucuresti Sud | 0.04371 | 0.00016 | 0.01559 | 1e-05 | 0.10686 | 0.00022 | -0.00062 | -0.00027 | 0.0002 | 0.00017 | 0.07092 | 0.0061 | -0.0012 | 0.00097 | 0.02694 | 0.06174 | -8e-05 | -0.00155 | 0.0002 | -0.05251 | 0.0048 | 0.00285 | -0.0017 | 0.12866 | 0.00064 | 0.04266
[RO-RO] [DIR] OHL 400 kV Medgidia Sud- Cernavoda | N-1 OHL 400 kV Medgidia Sud - Stupina | 0.06218 | 0.00052 | 0.02391 | 1e-05 | 0.14548 | 0.00037 | -0.00091 | -0.00048 | 0.00034 | 0.00029 | 0.09825 | 0.00969 | -0.00072 | 0.0016 | 0.03964 | 0.08632 | -0.00013 | -0.00296 | 0.00034 | -0.05859 | 0.01183 | 0.00487 | -0.00242 | 0.17347 | -0.01314 | 0.06114
[RO-RO] [DIR] OHL 400 kV Medgidia Sud- Cernavoda | N-1 OHL 400 kV Medgidia Sud - Rahman | 0.06077 | 0.00047 | 0.02313 | 1e-05 | 0.1431 | 0.00035 | -0.00089 | -0.00045 | 0.00032 | 0.00027 | 0.09639 | 0.00933 | -0.00083 | 0.00153 | 0.03856 | 0.08458 | -0.00013 | -0.00279 | 0.00032 | -0.05944 | 0.01084 | 0.00465 | -0.00236 | 0.17089 | -0.01116 | 0.05968
[RO-RO] [DIR] OHL 400 kV Medgidia Sud- Cernavoda | N-1 TIE 400 kV Isaccea - Vulcanesti | 0.05226 | 0.00031 | 0.01897 | 1e-05 | 0.12697 | 0.00028 | -0.00074 | -0.00035 | 0.00026 | 0.00022 | 0.08445 | 0.00755 | -0.00102 | 0.00122 | 0.03242 | 0.07361 | -0.0001 | -0.00212 | 0.00025 | -0.05923 | 0.00622 | 0.00365 | -0.00197 | 0.15264 | -0.00613 | 0.05103
[RO-RO] [DIR] OHL 400 kV Cernavoda - Pelicanu | BC | -0.00299 | 0.00072 | 0.00399 | 0 | -0.02735 | 0.00015 | -7e-05 | -0.00022 | 0.00013 | 0.00011 | -0.01289 | 0.00238 | 0.00246 | 0.00053 | 0.00208 | -0.00879 | -5e-05 | -0.00182 | 0.00012 | 0.04907 | 0.01527 | 0.00198 | -1e-05 | -0.03804 | -0.03195 | -0.00149
[RO-RO] [DIR] OHL 400 kV Cernavoda - Pelicanu | N-1 OHL 400 kV Isaccea - Tulcea Vest | -0.00386 | 0.00068 | 0.00346 | 0 | -0.02864 | 0.00014 | -5e-05 | -0.0002 | 0.00012 | 0.0001 | -0.01397 | 0.00214 | 0.00237 | 0.00049 | 0.00138 | -0.00983 | -5e-05 | -0.0017 | 0.00011 | 0.04814 | 0.01453 | 0.00183 | 3e-05 | -0.03938 | -0.03041 | -0.0024
[RO-RO] [DIR] OHL 400 kV Cernavoda - Pelicanu | N-1 OHL 400 kV Lacu Sarat - Gura Ialomitei | -0.00478 | 0.00066 | 0.00298 | 0 | -0.03021 | 0.00013 | -4e-05 | -0.00019 | 0.00011 | 9e-05 | -0.01519 | 0.00193 | 0.00235 | 0.00045 | 0.00069 | -0.01097 | -5e-05 | -0.00162 | 0.00011 | 0.04786 | 0.0139 | 0.00171 | 7e-05 | -0.0411 | -0.02983 | -0.00334
[RO-RO] [DIR] OHL 400 kV Cernavoda - Pelicanu | N-1 OHL 400 kV Tulcea Vest - Tariverde | -0.00386 | 0.00068 | 0.00346 | 0 | -0.02864 | 0.00014 | -5e-05 | -0.0002 | 0.00012 | 0.0001 | -0.01397 | 0.00214 | 0.00237 | 0.00049 | 0.00138 | -0.00983 | -5e-05 | -0.0017 | 0.00011 | 0.04814 | 0.01453 | 0.00183 | 3e-05 | -0.03938 | -0.03041 | -0.0024
[RO-RO] [DIR] OHL 400 kV Cernavoda - Pelicanu | N-1 OHL 400 kV Tariverde - Constanta Nord | -0.00386 | 0.00068 | 0.00346 | 0 | -0.02864 | 0.00014 | -5e-05 | -0.0002 | 0.00012 | 0.0001 | -0.01397 | 0.00214 | 0.00237 | 0.00049 | 0.00138 | -0.00983 | -5e-05 | -0.0017 | 0.00011 | 0.04814 | 0.01453 | 0.00183 | 3e-05 | -0.03938 | -0.03041 | -0.0024
[RO-RO] [DIR] OHL 400 kV Cernavoda - Pelicanu | N-1 OHL 400 kV Constanta Nord- Cernavoda | -0.00367 | 0.00069 | 0.00356 | 0 | -0.02829 | 0.00014 | -6e-05 | -0.0002 | 0.00012 | 0.0001 | -0.01371 | 0.00218 | 0.00238 | 0.00049 | 0.00152 | -0.00959 | -5e-05 | -0.00172 | 0.00012 | 0.0482 | 0.01464 | 0.00186 | 2e-05 | -0.039 | -0.03063 | -0.0022
[RO-RO] [DIR] OHL 400 kV Cernavoda - Pelicanu | N-1 OHL 400 kV Gura Ialomitei - Bucuresti Sud | -0.00411 | 0.00105 | 0.00591 | 0 | -0.03927 | 0.00022 | -0.00011 | -0.00032 | 0.00018 | 0.00016 | -0.0184 | 0.00351 | 0.00358 | 0.00078 | 0.00319 | -0.01247 | -8e-05 | -0.00267 | 0.00018 | 0.07116 | 0.02231 | 0.00291 | -3e-05 | -0.05474 | -0.0465 | -0.00193
[RO-RO] [DIR] OHL 400 kV Cernavoda - Pelicanu | N-1 OHL 400 kV Gutinas – Smardan | -0.00555 | 0.00083 | 0.00331 | 0 | -0.03387 | 0.00016 | -2e-05 | -0.00023 | 0.00013 | 0.00011 | -0.01717 | 0.00226 | 0.00298 | 0.00054 | 0.00062 | -0.0125 | -6e-05 | -0.00201 | 0.00013 | 0.05458 | 0.01501 | 0.00205 | 0.00018 | -0.04599 | -0.03973 | -0.00401
[RO-RO] [DIR] OHL 400 kV Cernavoda - Pelicanu | N-1 OHL 400 kV Brasov – Gutinas | -0.00375 | 0.00087 | 0.00436 | 0 | -0.03136 | 0.00018 | -6e-05 | -0.00026 | 0.00015 | 0.00013 | -0.015 | 0.00271 | 0.00305 | 0.00062 | 0.00206 | -0.01036 | -6e-05 | -0.00218 | 0.00015 | 0.05411 | 0.0166 | 0.00231 | 6e-05 | -0.04359 | -0.03956 | -0.00211
[RO-RO] [DIR] OHL 400 kV Pelicanu - Bucuresti Sud | N-1 OHL 400 kV Gura Ialomitei - Bucuresti Sud | -0.00337 | 0.00112 | 0.00672 | 0 | -0.03962 | 0.00025 | -0.00013 | -0.00035 | 0.0002 | 0.00017 | -0.01806 | 0.00391 | 0.00379 | 0.00086 | 0.00408 | -0.0119 | -9e-05 | -0.00289 | 0.0002 | 0.07474 | 0.0241 | 0.00318 | -8e-05 | -0.05571 | -0.04956 | -0.00104
[RO-RO] [DIR] OHL 400 kV Pelicanu - Bucuresti Sud | N-1 OHL 400 kV Gutinas – Smardan | -0.00492 | 0.0009 | 0.00399 | 0 | -0.03409 | 0.00018 | -4e-05 | -0.00026 | 0.00014 | 0.00012 | -0.01685 | 0.0026 | 0.00318 | 0.00061 | 0.00136 | -0.01201 | -6e-05 | -0.00221 | 0.00014 | 0.05749 | 0.01645 | 0.00228 | 0.00014 | -0.0467 | -0.04262 | -0.00327
[RO-RO] [DIR] OHL 400 kV Gura Ialomitei - Bucuresti Sud | BC | -0.00249 | 0.00073 | 0.00425 | 0 | -0.02645 | 0.00016 | -8e-05 | -0.00022 | 0.00013 | 0.00011 | -0.01221 | 0.0025 | 0.00247 | 0.00055 | 0.00246 | -0.00815 | -6e-05 | -0.00187 | 0.00013 | 0.04899 | 0.0156 | 0.00205 | -4e-05 | -0.03704 | -0.03227 | -0.00097
[RO-RO] [DIR] OHL 400 kV Gura Ialomitei - Bucuresti Sud | N-1 OHL 400 kV Isaccea - Tulcea Vest | -0.00328 | 0.0007 | 0.00378 | 0 | -0.02762 | 0.00015 | -6e-05 | -0.00021 | 0.00012 | 0.0001 | -0.01318 | 0.00227 | 0.00239 | 0.00051 | 0.00182 | -0.00909 | -5e-05 | -0.00176 | 0.00012 | 0.04815 | 0.01492 | 0.00191 | 0 | -0.03825 | -0.03088 | -0.00179
[RO-RO] [DIR] OHL 400 kV Gura Ialomitei - Bucuresti Sud | N-1 OHL 400 kV Lacu Sarat - Gura Ialomitei | -0.00403 | 0.00068 | 0.00338 | 0 | -0.02893 | 0.00014 | -5e-05 | -0.0002 | 0.00011 | 0.0001 | -0.0142 | 0.0021 | 0.00237 | 0.00048 | 0.00125 | -0.01004 | -5e-05 | -0.00169 | 0.00011 | 0.04794 | 0.01441 | 0.00181 | 4e-05 | -0.03969 | -0.03043 | -0.00258
[RO-RO] [DIR] OHL 400 kV Gura Ialomitei - Bucuresti Sud | N-1 OHL 400 kV Tulcea Vest - Tariverde | -0.00328 | 0.0007 | 0.00378 | 0 | -0.02762 | 0.00015 | -6e-05 | -0.00021 | 0.00012 | 0.0001 | -0.01318 | 0.00227 | 0.00239 | 0.00051 | 0.00182 | -0.00909 | -5e-05 | -0.00176 | 0.00012 | 0.04815 | 0.01492 | 0.00191 | 0 | -0.03825 | -0.03088 | -0.00179
[RO-RO] [DIR] OHL 400 kV Gura Ialomitei - Bucuresti Sud | N-1 OHL 400 kV Tariverde - Constanta Nord | -0.00328 | 0.0007 | 0.00378 | 0 | -0.02762 | 0.00015 | -6e-05 | -0.00021 | 0.00012 | 0.0001 | -0.01318 | 0.00227 | 0.00239 | 0.00051 | 0.00182 | -0.00909 | -5e-05 | -0.00176 | 0.00012 | 0.04815 | 0.01492 | 0.00191 | 0 | -0.03825 | -0.03088 | -0.00179
[RO-RO] [DIR] OHL 400 kV Gura Ialomitei - Bucuresti Sud | N-1 OHL 400 kV Constanta Nord- Cernavoda | -0.00311 | 0.0007 | 0.00386 | 0 | -0.02731 | 0.00015 | -7e-05 | -0.00021 | 0.00012 | 0.0001 | -0.01295 | 0.00231 | 0.0024 | 0.00052 | 0.00195 | -0.00888 | -5e-05 | -0.00178 | 0.00012 | 0.04819 | 0.01502 | 0.00193 | -1e-05 | -0.03791 | -0.03107 | -0.00162
[RO-RO] [DIR] OHL 400 kV Gura Ialomitei - Bucuresti Sud | N-1 OHL 400 kV Cernavoda - Pelicanu | -0.00369 | 0.00102 | 0.00586 | 0 | -0.03745 | 0.00022 | -0.00011 | -0.00031 | 0.00018 | 0.00015 | -0.0174 | 0.00345 | 0.00346 | 0.00077 | 0.0033 | -0.01169 | -8e-05 | -0.0026 | 0.00018 | 0.06873 | 0.02174 | 0.00285 | -4e-05 | -0.05235 | -0.04513 | -0.00157
[RO-RO] [DIR] OHL 400 kV Gura Ialomitei - Bucuresti Sud | N-1 OHL 400 kV Gutinas – Smardan | -0.00506 | 0.00084 | 0.00357 | 0 | -0.033 | 0.00017 | -3e-05 | -0.00024 | 0.00013 | 0.00011 | -0.01651 | 0.00237 | 0.003 | 0.00056 | 0.00099 | -0.01188 | -6e-05 | -0.00206 | 0.00013 | 0.05452 | 0.01533 | 0.00211 | 0.00015 | -0.04503 | -0.0401 | -0.0035
[RO-RO] [DIR] OHL 400 kV Gutinas - Smardan | BC | -0.01512 | 0.00065 | -0.00402 | 0 | -0.03858 | 4e-05 | 0.0003 | -8e-05 | 2e-05 | 2e-05 | -0.02531 | -0.00073 | 0.00309 | 3e-05 | -0.00863 | -0.02193 | -2e-05 | -0.00113 | 2e-05 | 0.03259 | -0.00158 | 0.00037 | 0.00112 | -0.04703 | -0.04607 | -0.0149
[RO-RO] [DIR] OHL 400 kV Gutinas - Smardan | N-1 OHL 400 kV Isaccea - Tulcea Vest | -0.014 | 0.0007 | -0.00334 | 0 | -0.03692 | 6e-05 | 0.00028 | -0.0001 | 3e-05 | 3e-05 | -0.02392 | -0.00041 | 0.0032 | 9e-05 | -0.00772 | -0.02059 | -2e-05 | -0.00128 | 3e-05 | 0.03379 | -0.00062 | 0.00057 | 0.00107 | -0.0453 | -0.04805 | -0.01373
[RO-RO] [DIR] OHL 400 kV Gutinas - Smardan | N-1 OHL 400 kV Lacu Sarat - Gura Ialomitei | -0.01259 | 0.00074 | -0.00259 | 0 | -0.03452 | 7e-05 | 0.00025 | -0.00012 | 5e-05 | 4e-05 | -0.02205 | -8e-05 | 0.00325 | 0.00015 | -0.00665 | -0.01883 | -3e-05 | -0.00141 | 5e-05 | 0.03431 | 0.00037 | 0.00076 | 0.001 | -0.04268 | -0.04909 | -0.01227
[RO-RO] [DIR] OHL 400 kV Gutinas - Smardan | N-1 OHL 400 kV Tulcea Vest - Tariverde | -0.014 | 0.0007 | -0.00334 | 0 | -0.03692 | 6e-05 | 0.00028 | -0.0001 | 3e-05 | 3e-05 | -0.02392 | -0.00041 | 0.0032 | 9e-05 | -0.00772 | -0.02059 | -2e-05 | -0.00128 | 3e-05 | 0.03379 | -0.00062 | 0.00057 | 0.00107 | -0.0453 | -0.04805 | -0.01373
[RO-RO] [DIR] OHL 400 kV Gutinas - Smardan | N-1 OHL 400 kV Tariverde - Constanta Nord | -0.014 | 0.0007 | -0.00334 | 0 | -0.03692 | 6e-05 | 0.00028 | -0.0001 | 3e-05 | 3e-05 | -0.02392 | -0.00041 | 0.0032 | 9e-05 | -0.00772 | -0.02059 | -2e-05 | -0.00128 | 3e-05 | 0.03379 | -0.00062 | 0.00057 | 0.00107 | -0.0453 | -0.04805 | -0.01373
[RO-RO] [DIR] OHL 400 kV Gutinas - Smardan | N-1 OHL 400 kV Constanta Nord- Cernavoda | -0.01435 | 0.00069 | -0.00354 | 0 | -0.03751 | 5e-05 | 0.00029 | -0.0001 | 3e-05 | 3e-05 | -0.02439 | -0.0005 | 0.00317 | 7e-05 | -0.00799 | -0.02103 | -2e-05 | -0.00124 | 3e-05 | 0.03357 | -0.00087 | 0.00051 | 0.00108 | -0.04595 | -0.04756 | -0.01409
[RO-RO] [DIR] OHL 400 kV Gutinas - Smardan | N-1 OHL 400 kV Cernavoda - Pelicanu | -0.01551 | 0.00075 | -0.00351 | 0 | -0.04211 | 6e-05 | 0.00029 | -0.00011 | 4e-05 | 3e-05 | -0.02697 | -0.00042 | 0.0034 | 0.0001 | -0.00836 | -0.02307 | -2e-05 | -0.00137 | 4e-05 | 0.03892 | 0.00039 | 0.00063 | 0.00111 | -0.05194 | -0.0502 | -0.01509
[RO-RO] [DIR] OHL 400 kV Gutinas - Smardan | N-1 OHL 400 kV Gura Ialomitei - Bucuresti Sud | -0.01549 | 0.00076 | -0.0034 | 0 | -0.04243 | 7e-05 | 0.00029 | -0.00011 | 4e-05 | 4e-05 | -0.02709 | -0.00036 | 0.00345 | 0.00011 | -0.00827 | -0.02312 | -2e-05 | -0.0014 | 4e-05 | 0.03972 | 0.00069 | 0.00067 | 0.00111 | -0.05242 | -0.05077 | -0.01504
[RO-RO] [DIR] OHL 400 kV Gutinas - Smardan | N-1 OHL 400 kV Bucuresti Sud - Domnesti | -0.01718 | 0.00071 | -0.00453 | 0 | -0.04413 | 4e-05 | 0.00033 | -9e-05 | 2e-05 | 2e-05 | -0.02887 | -0.00085 | 0.0034 | 3e-05 | -0.00975 | -0.02498 | -2e-05 | -0.00122 | 2e-05 | 0.04546 | -0.00142 | 0.00039 | 0.00123 | -0.05378 | -0.04993 | -0.01689
[RO-RO] [DIR] OHL 400 kV Gutinas - Smardan | N-1 OHL 400 kV Brasov – Gutinas | -0.01239 | 0.00011 | -0.00535 | 0 | -0.02421 | -5e-05 | 0.00027 | 6e-05 | -5e-05 | -4e-05 | -0.01776 | -0.00191 | 0.00099 | -0.00027 | -0.00856 | -0.01631 | 2e-05 | 0.00014 | -5e-05 | 0.01455 | -0.00634 | -0.00079 | 0.00086 | -0.02714 | -0.01881 | -0.01269
[RO-RO] [DIR] OHL 400 kV Gutinas - Smardan | N-1 TIE 400 kV Isaccea - Vulcanesti | -0.03861 | -0.00054 | -0.01869 | -1e-05 | -0.07255 | -0.00031 | 0.00073 | 0.0004 | -0.00028 | -0.00024 | -0.05395 | -0.00773 | -2e-05 | -0.00131 | -0.02784 | -0.04968 | 0.00011 | 0.00255 | -0.00028 | 0.00255 | -0.02197 | -0.00417 | 0.00197 | -0.08188 | 0.00784 | -0.0394
[RO-RO] [DIR] OHL 400 kV Smardan - Isaccea c1 | BC | 0 | 0 | 0 | 0 | 0 |  |  |  | 0 | 0 | 0 | 0 |  | 0 | 0 | 0 | 0 |  | 0 | 0 | 0 | 0 | 0 | 0 | 0 | 0
[RO-RO] [DIR] OHL 400 kV Smardan - Isaccea c1 | N-1 OHL 400 kV Lacu Sarat - Isaccea | 0 | 0 | 0 | 0 | 0 |  |  |  | 0 | 0 | 0 | 0 |  | 0 | 0 | 0 | 0 |  | 0 | 0 | 0 | 0 | 0 | 0 | 0 | 0
[RO-RO] [DIR] OHL 400 kV Smardan - Isaccea c2 | BC | -0.00067 | 0.00086 | 0.00319 | 0 | -0.01244 | 0.00016 | 2e-05 | -0.00024 | 0.00013 | 0.00011 | -0.00551 | 0.00225 | 0.00309 | 0.00054 | 0.00198 | -0.00355 | -6e-05 | -0.00211 | 0.00013 | 0.034 | 0.0075 | 0.00199 | 0.00035 | -0.01785 | -0.04865 | -7e-05
[RO-RO] [DIR] OHL 400 kV Smardan - Isaccea c2 | N-1 OHL 400 kV Lacu Sarat - Isaccea | 0.00356 | 0.00134 | 0.007 | 0 | -0.01023 | 0.00028 | -6e-05 | -0.0004 | 0.00023 | 0.00019 | -0.00195 | 0.00429 | 0.0046 | 0.00096 | 0.00628 | 0.00051 | -0.0001 | -0.00344 | 0.00023 | 0.0508 | 0.01399 | 0.00346 | 0.00027 | -0.0173 | -0.07305 | 0.00457
[RO-RO] [DIR] OHL 400 kV Domnesti - Urechesti | BC | -0.01074 | -0.00077 | -0.0113 | 0 | 0.00437 | -0.00025 | 0.0004 | 0.00034 | -0.00022 | -0.00019 | -0.0051 | -0.0052 | -0.0018 | -0.00098 | -0.01264 | -0.00799 | 9e-05 | 0.00245 | -0.00022 | 0.0168 | -0.02733 | -0.00339 | 0.00098 | 0.01086 | 0.02306 | -0.01275
[RO-RO] [DIR] OHL 400 kV Domnesti - Urechesti | N-1 OHL 400 kV Bucuresti Sud - Slatina | -0.01433 | -0.001 | -0.01478 | -1e-05 | 0.00507 | -0.00033 | 0.00052 | 0.00045 | -0.00029 | -0.00024 | -0.00714 | -0.00681 | -0.00236 | -0.00128 | -0.01663 | -0.01094 | 0.00012 | 0.00321 | -0.00028 | 0.02232 | -0.0353 | -0.00443 | 0.00127 | 0.01411 | 0.03076 | -0.01698
[RO-RO] [DIR] OHL 400 kV Tantareni - Bradu | BC | 0.03215 | 0.00066 | 0.01834 | 1e-05 | 0.04188 | 0.00032 | -0.0007 | -0.00042 | 0.00029 | 0.00025 | 0.03802 | 0.00772 | 0.00052 | 0.00134 | 0.0256 | 0.03854 | -0.00011 | -0.00276 | 0.00029 | -0.00883 | 0.0277 | 0.00436 | -0.00188 | 0.03334 | -0.01327 | 0.0346
[RO-RO] [DIR] OHL 400 kV Tantareni - Bradu | N-1 OHL 400 kV Domnesti-Urechesti | 0.03363 | 0.00076 | 0.0199 | 1e-05 | 0.04128 | 0.00036 | -0.00076 | -0.00047 | 0.00032 | 0.00027 | 0.03872 | 0.00844 | 0.00077 | 0.00148 | 0.02734 | 0.03963 | -0.00013 | -0.0031 | 0.00032 | -0.01114 | 0.03146 | 0.00483 | -0.00202 | 0.03184 | -0.01644 | 0.03635
[RO-RO] [DIR] OHL 400 kV Bucuresti Sud - Domnesti | N-1 OHL 400 kV Gutinas – Smardan | -0.01848 | 0.0006 | -0.00466 | 0 | -0.04934 | 3e-05 | 0.00031 | -6e-05 | 1e-05 | 1e-05 | -0.03179 | -0.00103 | 0.00299 | -2e-05 | -0.01019 | -0.02731 | -1e-05 | -0.00095 | 1e-05 | 0.10042 | 0.00072 | 0.00022 | 0.00108 | -0.05999 | -0.03905 | -0.01797
[RO-RO] [DIR] OHL 400 kV Slatina-Bucuresti Sud | BC | 0.0149 | 0.00098 | 0.01446 | 1e-05 | -0.00291 | 0.00032 | -0.0005 | -0.00044 | 0.00028 | 0.00024 | 0.00849 | 0.00666 | 0.00231 | 0.00126 | 0.01658 | 0.01226 | -0.00011 | -0.00316 | 0.00028 | -0.02294 | 0.03312 | 0.00432 | -0.00121 | -0.01352 | -0.03199 | 0.01756
[RO-RO] [DIR] OHL 400 kV Slatina-Bucuresti Sud | N-1 OHL 400 kV Domnesti-Urechesti | 0.01821 | 0.00122 | 0.01794 | 1e-05 | -0.00426 | 0.0004 | -0.00062 | -0.00054 | 0.00035 | 0.0003 | 0.01006 | 0.00826 | 0.00287 | 0.00156 | 0.02047 | 0.01472 | -0.00014 | -0.00391 | 0.00035 | -0.02812 | 0.04154 | 0.00536 | -0.00151 | -0.01686 | -0.0391 | 0.02149
[RO-RO] [DIR] OHL 400 kV Portile de Fier - Urechesti | BC | 0.00297 | 0.00178 | 0.02718 | 1e-05 | -0.07824 | 0.00061 | -0.00105 | -0.00081 | 0.00053 | 0.00045 | -0.03169 | 0.01245 | 0.00399 | 0.00237 | 0.02299 | -0.02183 | -0.00021 | -0.0057 | 0.00052 | -0.14047 | 0.103 | 0.00844 | -0.00282 | -0.07049 | -0.03917 | 0.00803
[RO-RO] [DIR] OHL 400 kV Portile de Fier - Urechesti | N-1 OHL 400 kV Domnesti-Urechesti | -0.00059 | 0.00153 | 0.02343 | 1e-05 | -0.07679 | 0.00052 | -0.00092 | -0.0007 | 0.00045 | 0.00039 | -0.03338 | 0.01073 | 0.00339 | 0.00204 | 0.01879 | -0.02448 | -0.00018 | -0.00489 | 0.00045 | -0.13491 | 0.09394 | 0.00732 | -0.0025 | -0.06689 | -0.03153 | 0.0038
[RO-RO] [DIR] OHL 400 kV Brasov – Gutinas | N-1 OHL 400 kV Gutinas – Smardan | 0.00492 | 0.00046 | 0.00451 | 0 | 0.00099 | 0.00012 | -0.00013 | -0.00017 | 0.0001 | 9e-05 | 0.00359 | 0.00228 | 0.0014 | 0.00045 | 0.00513 | 0.00455 | -4e-05 | -0.00129 | 0.0001 | 0.00836 | 0.00839 | 0.00159 | -0.00027 | -0.00249 | -0.01456 | 0.00559
[RO-RO] [DIR] OHL 220 kV Portile de Fier-Resita c1 | N-1 TIE 400 kV Resita-Pancevo c2 | 0.0149 | -0.00011 | 0.00648 | 0 | 0.02043 | 6e-05 | -0.00028 | -7e-05 | 6e-05 | 5e-05 | 0.01831 | 0.00225 | -0.00134 | 0.00032 | 0.01056 | 0.01836 | -2e-05 | -0.00028 | 6e-05 | 0.02846 | 0.0136 | 0.00091 | -0.00083 | 0.01963 | 0.00373 | 0.01655
[RO-RO] [DIR] OHL 220 kV Portile de Fier-Resita c2 | N-1 TIE 400 kV Resita-Pancevo c2 | 0.0149 | -0.00011 | 0.00648 | 0 | 0.02043 | 6e-05 | -0.00028 | -7e-05 | 6e-05 | 5e-05 | 0.01831 | 0.00225 | -0.00134 | 0.00032 | 0.01056 | 0.01836 | -2e-05 | -0.00028 | 6e-05 | 0.02846 | 0.0136 | 0.00091 | -0.00083 | 0.01963 | 0.00373 | 0.01655
[RO-RO] [DIR] OHL 220 kV Resita-Timisoara c1 | N-1 OHL 220 kV Resita-Timisoara c2 | 0.04801 | 0.00021 | 0.03382 | 1e-05 | 0.04818 | 0.00046 | -0.00146 | -0.00057 | 0.00043 | 0.00036 | 0.0498 | 0.01289 | -0.00379 | 0.00207 | 0.04412 | 0.05111 | -0.00016 | -0.00304 | 0.00043 | 0.04387 | 0.07053 | 0.00658 | -0.00428 | 0.04703 | 0.00178 | 0.05186
[RO-RO] [DIR] OHL 220 kV Resita-Timisoara c1 | N-1 TIE 400 kV Resita-Pancevo c2 | 0.03078 | 0.0001 | 0.02088 | 1e-05 | 0.03199 | 0.00028 | -0.0009 | -0.00034 | 0.00026 | 0.00022 | 0.0325 | 0.00792 | -0.00246 | 0.00126 | 0.02766 | 0.03327 | -0.0001 | -0.00182 | 0.00026 | 0.03009 | 0.04357 | 0.00399 | -0.00265 | 0.03116 | 0.00178 | 0.03334
[RO-RO] [DIR] OHL 220 kV Resita-Timisoara c2 | N-1 TIE 400 kV Resita-Pancevo c2 | 0.03078 | 0.0001 | 0.02088 | 1e-05 | 0.03199 | 0.00028 | -0.0009 | -0.00034 | 0.00026 | 0.00022 | 0.0325 | 0.00792 | -0.00246 | 0.00126 | 0.02766 | 0.03327 | -0.0001 | -0.00182 | 0.00026 | 0.03009 | 0.04357 | 0.00399 | -0.00265 | 0.03116 | 0.00178 | 0.03334
[RO-RO] [DIR] OHL 220 kV Arad-Timisoara | N-1 TIE 400 kV Resita-Pancevo c2 | -0.03356 | 0.00018 | -0.02083 | -1e-05 | -0.03912 | -0.00024 | 0.00092 | 0.00028 | -0.00023 | -0.00019 | -0.03734 | -0.00752 | 0.00374 | -0.00114 | -0.02875 | -0.03772 | 8e-05 | 0.00127 | -0.00023 | -0.04109 | -0.04268 | -0.00347 | 0.00275 | -0.03807 | -0.00584 | -0.03627
[RO-RO] [DIR] OHL 220 kV Arad-Calea Aradului | N-1 TIE 400 kV Resita-Pancevo c2 | -0.02368 | 0.00012 | -0.0147 | 0 | -0.0276 | -0.00017 | 0.00065 | 0.0002 | -0.00016 | -0.00014 | -0.02635 | -0.0053 | 0.00264 | -0.0008 | -0.02029 | -0.02662 | 6e-05 | 0.00089 | -0.00016 | -0.02899 | -0.03012 | -0.00245 | 0.00194 | -0.02686 | -0.00412 | -0.02559
[RO-RO] [DIR] OHL 220 kV CaleaAradului-Sacalaz | N-1 TIE 400 kV Resita-Pancevo c2 | -0.02368 | 0.00012 | -0.0147 | 0 | -0.0276 | -0.00017 | 0.00065 | 0.0002 | -0.00016 | -0.00014 | -0.02635 | -0.0053 | 0.00264 | -0.0008 | -0.02029 | -0.02662 | 6e-05 | 0.00089 | -0.00016 | -0.02899 | -0.03012 | -0.00245 | 0.00194 | -0.02686 | -0.00412 | -0.02559
[RO-RO] [DIR] OHL 220 kV Sacalaz-Timisoara | N-1 TIE 400 kV Resita-Pancevo c2 | -0.02014 | 0.00011 | -0.0125 | 0 | -0.02348 | -0.00014 | 0.00055 | 0.00017 | -0.00014 | -0.00012 | -0.02241 | -0.00451 | 0.00224 | -0.00068 | -0.01726 | -0.02264 | 5e-05 | 0.00076 | -0.00014 | -0.02466 | -0.02562 | -0.00208 | 0.00165 | -0.02285 | -0.0035 | -0.02177
[RO-RO] [DIR] OHL 220 kV Mintia-Timisoara | N-1 TIE 400 kV Resita-Pancevo c2 | -0.00434 | -0.0005 | -0.00623 | 0 | 0.00275 | -0.00015 | 0.00023 | 0.00021 | -0.00013 | -0.00011 | -0.0013 | -0.00301 | -0.00144 | -0.00058 | -0.00629 | -0.0022 | 5e-05 | 0.00148 | -0.00013 | 0.00989 | -0.01433 | -0.00206 | 0.0006 | 0.00261 | 0.0064 | -0.00481
[RO-RO] [DIR] OHL 220 kV Urechesti-Targu Jiu Nord | N-1 TIE 400 kV Resita-Pancevo c2 | 0.03119 | 9e-05 | 0.0169 | 1e-05 | 0.04329 | 0.00022 | -0.00072 | -0.00028 | 0.00021 | 0.00018 | 0.03782 | 0.00643 | -0.00181 | 0.00102 | 0.02445 | 0.03744 | -8e-05 | -0.00148 | 0.00021 | 0.04425 | 0.02931 | 0.00316 | -0.0021 | 0.04133 | 0.00527 | 0.03346
[RO-RO] [DIR] OHL 220 kV Paroseni-Targu Jiu Nord | N-1 TIE 400 kV Resita-Pancevo c2 | -0.03119 | -9e-05 | -0.0169 | -1e-05 | -0.04329 | -0.00022 | 0.00072 | 0.00028 | -0.00021 | -0.00018 | -0.03782 | -0.00643 | 0.00181 | -0.00102 | -0.02445 | -0.03744 | 8e-05 | 0.00148 | -0.00021 | -0.04425 | -0.02931 | -0.00316 | 0.0021 | -0.04133 | -0.00527 | -0.03346
[RO-RO] [DIR] OHL 220 kV Paroseni-Baru Mare | N-1 TIE 400 kV Resita-Pancevo c2 | 0.02836 | 8e-05 | 0.01537 | 0 | 0.03937 | 0.0002 | -0.00066 | -0.00025 | 0.00019 | 0.00016 | 0.0344 | 0.00585 | -0.00164 | 0.00093 | 0.02224 | 0.03405 | -7e-05 | -0.00134 | 0.00019 | 0.04025 | 0.02665 | 0.00288 | -0.00191 | 0.03759 | 0.00479 | 0.03043
[RO-RO] [DIR] OHL 220 kV Baru Mare-Hasdat | N-1 TIE 400 kV Resita-Pancevo c2 | 0.03119 | 9e-05 | 0.0169 | 1e-05 | 0.04329 | 0.00022 | -0.00072 | -0.00028 | 0.00021 | 0.00018 | 0.03782 | 0.00643 | -0.00181 | 0.00102 | 0.02445 | 0.03744 | -8e-05 | -0.00148 | 0.00021 | 0.04425 | 0.02931 | 0.00316 | -0.0021 | 0.04133 | 0.00527 | 0.03346
[RO-RO] [DIR] TRA 400/220 kV AT3 Arad | N-1 TIE 400 kV Resita-Pancevo c2 | 0.0452 | -0.00035 | 0.0277 | 1e-05 | 0.05314 | 0.0003 | -0.00123 | -0.00035 | 0.00029 | 0.00025 | 0.05052 | 0.00982 | -0.00556 | 0.00146 | 0.03853 | 0.05099 | -0.0001 | -0.00145 | 0.00029 | 0.05707 | 0.0572 | 0.0044 | -0.0037 | 0.05172 | 0.00884 | 0.04888
[RO-RO] [DIR] TRA 400/220 kV AT Urechesti | BC | -0.02501 | -0.00019 | -0.01468 | 0 | -0.03092 | -0.00021 | 0.00061 | 0.00027 | -0.0002 | -0.00017 | -0.02875 | -0.00574 | 0.00108 | -0.00094 | -0.0205 | -0.02899 | 7e-05 | 0.00152 | -0.00019 | -0.0309 | -0.02732 | -0.00296 | 0.00176 | -0.02867 | -0.00035 | -0.02707
[RO-RO] [DIR] TRA 400/220 kV AT Urechesti | N-1 OHL 400 kV Domnesti-Urechesti | -0.02651 | -0.0003 | -0.01626 | -1e-05 | -0.03031 | -0.00025 | 0.00067 | 0.00031 | -0.00023 | -0.00019 | -0.02946 | -0.00646 | 0.00083 | -0.00107 | -0.02226 | -0.0301 | 9e-05 | 0.00186 | -0.00023 | -0.02856 | -0.03113 | -0.00343 | 0.0019 | -0.02716 | 0.00286 | -0.02885
[RO-RO] [DIR] TRA 400/220 kV AT Urechesti | N-1 OHL 400 kV Arefu-Sibiu Sud | -0.03034 | -0.00026 | -0.01758 | -1e-05 | -0.03862 | -0.00026 | 0.00073 | 0.00033 | -0.00024 | -0.0002 | -0.03533 | -0.00691 | 0.00116 | -0.00113 | -0.02464 | -0.03548 | 9e-05 | 0.00187 | -0.00024 | -0.03754 | -0.03171 | -0.00359 | 0.00209 | -0.03579 | -0.00059 | -0.03274
[RO-RO] [DIR] TRA 400/220 kV AT Urechesti | N-1 OHL 400 kV Tantareni-Urechesti | -0.0186 | -0.00035 | -0.01492 | -1e-05 | -0.01043 | -0.00024 | 0.00062 | 0.00031 | -0.00022 | -0.00018 | -0.01593 | -0.00603 | 0.00044 | -0.00102 | -0.01851 | -0.01749 | 8e-05 | 0.00186 | -0.00022 | -0.0361 | -0.03677 | -0.00337 | 0.00178 | -0.0114 | 0.00287 | -0.02085
[RO-RO] [DIR] TRA 400/220 kV AT Urechesti | N-1 OHL 220 kV Portile de Fier-Resita 1&2 | -0.02645 | -0.00018 | -0.01526 | -1e-05 | -0.03295 | -0.00022 | 0.00064 | 0.00027 | -0.0002 | -0.00017 | -0.03054 | -0.00593 | 0.00121 | -0.00096 | -0.02147 | -0.03079 | 8e-05 | 0.00154 | -0.0002 | -0.03376 | -0.02852 | -0.00304 | 0.00183 | -0.03062 | -0.00075 | -0.02867
[RO-RO] [DIR] TRA 400/220 kV AT Urechesti | N-1 OHL 220 kV Resita-Timisoara 1&2 | -0.03218 | -0.00022 | -0.01973 | -1e-05 | -0.03811 | -0.00028 | 0.00083 | 0.00035 | -0.00026 | -0.00022 | -0.03618 | -0.00766 | 0.00165 | -0.00124 | -0.02709 | -0.03662 | 0.0001 | 0.00198 | -0.00026 | -0.03745 | -0.03785 | -0.00394 | 0.0024 | -0.0357 | -0.00062 | -0.03481
[RO-RO] [DIR] TRA 400/220 kV AT Urechesti | N-1 TRA 400/220 kV AT3 Arad | -0.02516 | -0.00019 | -0.01478 | 0 | -0.03109 | -0.00021 | 0.00062 | 0.00027 | -0.0002 | -0.00017 | -0.02891 | -0.00577 | 0.0011 | -0.00094 | -0.02063 | -0.02916 | 7e-05 | 0.00153 | -0.0002 | -0.03108 | -0.02751 | -0.00298 | 0.00177 | -0.02884 | -0.00038 | -0.02723
[RO-RO] [DIR] TRA 400/220 kV AT Urechesti | N-1 TIE 400 kV Resita-Pancevo c2 | -0.02503 | -0.00019 | -0.0146 | 0 | -0.03105 | -0.00021 | 0.00061 | 0.00026 | -0.00019 | -0.00017 | -0.02882 | -0.0057 | 0.00108 | -0.00093 | -0.02044 | -0.02906 | 7e-05 | 0.00151 | -0.00019 | -0.03113 | -0.02715 | -0.00294 | 0.00175 | -0.0288 | -0.00042 | -0.02709
[RO-RO] [DIR] TRA 400/220 kV AT Urechesti | N-1 OHL 400 kV Arefu-Tantareni | -0.02935 | -0.00025 | -0.01706 | -1e-05 | -0.03705 | -0.00025 | 0.00071 | 0.00032 | -0.00023 | -0.0002 | -0.03406 | -0.00671 | 0.00111 | -0.0011 | -0.02389 | -0.03426 | 9e-05 | 0.00183 | -0.00023 | -0.0332 | -0.03091 | -0.00349 | 0.00203 | -0.03415 | -7e-05 | -0.0317
[RO-RO] [DIR] TRA 400/220 kV AT Urechesti | N-1 TIE 400 kV Resita-Pancevo c1 | -0.02503 | -0.00019 | -0.0146 | 0 | -0.03105 | -0.00021 | 0.00061 | 0.00026 | -0.00019 | -0.00017 | -0.02882 | -0.0057 | 0.00108 | -0.00093 | -0.02044 | -0.02906 | 7e-05 | 0.00151 | -0.00019 | -0.03113 | -0.02715 | -0.00294 | 0.00175 | -0.0288 | -0.00042 | -0.02709
[RO-RO] [DIR] TRA 400/220 kV AT Rosiori | BC | 0.02782 | 0.00136 | 0.01847 | 1e-05 | 0.03645 | 0.00043 | -0.00069 | -0.00058 | 0.00037 | 0.00032 | 0.03238 | 0.00881 | 0.00403 | 0.00167 | 0.02359 | 0.03196 | -0.00015 | -0.0041 | 0.00037 | 0.0556 | 0.02714 | 0.00571 | -0.00176 | 0.03583 | -0.00184 | 0.02925
[RO-RO] [DIR] TRA 400/220 kV AT Rosiori | N-1 OHL 400 kV Iernut-Sibiu Sud | 0.0213 | 0.00115 | 0.01447 | 1e-05 | 0.02746 | 0.00035 | -0.00054 | -0.00047 | 0.0003 | 0.00026 | 0.02458 | 0.007 | 0.00351 | 0.00134 | 0.01826 | 0.02428 | -0.00012 | -0.00336 | 0.0003 | 0.04803 | 0.02121 | 0.00461 | -0.00134 | 0.02711 | -0.00198 | 0.02237
[RO-BG] [OPP] TIE 400 kV TINTARENI-KOZLODUI 1 | BC | -0.07592 | -0.00029 | -0.02735 | -1e-05 | -0.14912 | -0.00038 | 0.00107 | 0.00048 | -0.00035 | -0.0003 | -0.11136 | -0.01063 | 0.00208 | -0.00168 | -0.0477 | -0.10658 | 0.00013 | 0.00273 | -0.00035 | 0.07675 | -0.00461 | -0.00495 | 0.00291 | -0.12409 | 0.0024 | -0.07885
[RO-BG] [OPP] TIE 400 kV TINTARENI-KOZLODUI 1 | N-1 TIE 400 kV Portile de Fier-Djerdap | -0.08601 | -0.00051 | -0.03455 | -1e-05 | -0.14778 | -0.0005 | 0.00135 | 0.00063 | -0.00046 | -0.00039 | -0.11768 | -0.01356 | 0.00207 | -0.00219 | -0.05719 | -0.11504 | 0.00018 | 0.00373 | -0.00046 | 0.09934 | -0.0307 | -0.00661 | 0.00368 | -0.12343 | 0.00735 | -0.09158
[RO-BG] [OPP] TIE 400 kV TINTARENI-KOZLODUI 1 | N-1 TIE 400 kV TINTARENI-KOZLODUI 2 | -0.12295 | -0.00047 | -0.0443 | -1e-05 | -0.24149 | -0.00061 | 0.00174 | 0.00077 | -0.00057 | -0.00048 | -0.18035 | -0.01721 | 0.00337 | -0.00273 | -0.07724 | -0.1726 | 0.00022 | 0.00442 | -0.00056 | 0.1243 | -0.00747 | -0.00802 | 0.00472 | -0.20096 | 0.00388 | -0.12769
[RO-BG] [OPP] TIE 400 kV TINTARENI-KOZLODUI 1 | N-1 TIE 400 kV Isaccea - Vulcanesti | -0.07885 | -0.00044 | -0.02919 | -1e-05 | -0.15336 | -0.00042 | 0.00113 | 0.00054 | -0.00039 | -0.00033 | -0.11494 | -0.0115 | 0.00169 | -0.00185 | -0.0501 | -0.11005 | 0.00015 | 0.00319 | -0.00039 | 0.073 | -0.00716 | -0.00552 | 0.00302 | -0.12845 | 0.00914 | -0.08191
[RO-BG] [OPP] TIE 400 kV TINTARENI-KOZLODUI 1 | N-1 TIE 400 kV Resita-Pancevo c2 | -0.07586 | -0.00031 | -0.02774 | -1e-05 | -0.14847 | -0.00038 | 0.00109 | 0.00049 | -0.00036 | -0.0003 | -0.111 | -0.0108 | 0.00206 | -0.00171 | -0.04797 | -0.10625 | 0.00014 | 0.00279 | -0.00036 | 0.07786 | -0.00541 | -0.00507 | 0.00296 | -0.1235 | 0.00274 | -0.07873
[RO-BG] [OPP] TIE 400 kV TINTARENI-KOZLODUI 1 | N-1 TIE 400 kV Resita-Pancevo c1 | -0.07586 | -0.00031 | -0.02774 | -1e-05 | -0.14847 | -0.00038 | 0.00109 | 0.00049 | -0.00036 | -0.0003 | -0.111 | -0.0108 | 0.00206 | -0.00171 | -0.04797 | -0.10625 | 0.00014 | 0.00279 | -0.00036 | 0.07786 | -0.00541 | -0.00507 | 0.00296 | -0.1235 | 0.00274 | -0.07873
[RO-BG] [OPP] TIE 400 kV TINTARENI-KOZLODUI 2 | BC | -0.07592 | -0.00029 | -0.02735 | -1e-05 | -0.14912 | -0.00038 | 0.00107 | 0.00048 | -0.00035 | -0.0003 | -0.11136 | -0.01063 | 0.00208 | -0.00168 | -0.0477 | -0.10658 | 0.00013 | 0.00273 | -0.00035 | 0.07675 | -0.00461 | -0.00495 | 0.00291 | -0.12409 | 0.0024 | -0.07885
[RO-BG] [OPP] TIE 400 kV TINTARENI-KOZLODUI 2 | N-1 TIE 400 kV Portile de Fier-Djerdap | -0.08601 | -0.00051 | -0.03455 | -1e-05 | -0.14778 | -0.0005 | 0.00135 | 0.00063 | -0.00046 | -0.00039 | -0.11768 | -0.01356 | 0.00207 | -0.00219 | -0.05719 | -0.11504 | 0.00018 | 0.00373 | -0.00046 | 0.09934 | -0.0307 | -0.00661 | 0.00368 | -0.12343 | 0.00735 | -0.09158
[RO-BG] [OPP] TIE 400 kV TINTARENI-KOZLODUI 2 | N-1 TIE 400 kV TINTARENI-KOZLODUI 1 | -0.12295 | -0.00047 | -0.0443 | -1e-05 | -0.24149 | -0.00061 | 0.00174 | 0.00077 | -0.00057 | -0.00048 | -0.18035 | -0.01721 | 0.00337 | -0.00273 | -0.07724 | -0.1726 | 0.00022 | 0.00442 | -0.00056 | 0.1243 | -0.00747 | -0.00802 | 0.00472 | -0.20096 | 0.00388 | -0.12769
[RO-BG] [OPP] TIE 400 kV TINTARENI-KOZLODUI 2 | N-1 TIE 400 kV Isaccea - Vulcanesti | -0.07885 | -0.00044 | -0.02919 | -1e-05 | -0.15336 | -0.00042 | 0.00113 | 0.00054 | -0.00039 | -0.00033 | -0.11494 | -0.0115 | 0.00169 | -0.00185 | -0.0501 | -0.11005 | 0.00015 | 0.00319 | -0.00039 | 0.073 | -0.00716 | -0.00552 | 0.00302 | -0.12845 | 0.00914 | -0.08191
[RO-BG] [OPP] TIE 400 kV TINTARENI-KOZLODUI 2 | N-1 TIE 400 kV Resita-Pancevo c2 | -0.07586 | -0.00031 | -0.02774 | -1e-05 | -0.14847 | -0.00038 | 0.00109 | 0.00049 | -0.00036 | -0.0003 | -0.111 | -0.0108 | 0.00206 | -0.00171 | -0.04797 | -0.10625 | 0.00014 | 0.00279 | -0.00036 | 0.07786 | -0.00541 | -0.00507 | 0.00296 | -0.1235 | 0.00274 | -0.07873
[RO-BG] [OPP] TIE 400 kV TINTARENI-KOZLODUI 2 | N-1 TIE 400 kV Resita-Pancevo c1 | -0.07586 | -0.00031 | -0.02774 | -1e-05 | -0.14847 | -0.00038 | 0.00109 | 0.00049 | -0.00036 | -0.0003 | -0.111 | -0.0108 | 0.00206 | -0.00171 | -0.04797 | -0.10625 | 0.00014 | 0.00279 | -0.00036 | 0.07786 | -0.00541 | -0.00507 | 0.00296 | -0.1235 | 0.00274 | -0.07873
[RO-RS] [OPP] TIE 400 kV Portile de Fier-Djerdap | BC | 0.07017 | 0.00153 | 0.05004 | 2e-05 | -0.00931 | 0.00084 | -0.00194 | -0.00109 | 0.00075 | 0.00064 | 0.04394 | 0.02041 | 9e-05 | 0.00352 | 0.06605 | 0.05881 | -0.0003 | -0.00695 | 0.00075 | -0.15702 | 0.1814 | 0.01151 | -0.00533 | -0.00463 | -0.03443 | 0.08851
[RO-RS] [OPP] TIE 400 kV Portile de Fier-Djerdap | N-1 TIE 400 kV Arad-Sandorfalva | 0.06816 | 0.00182 | 0.05016 | 2e-05 | -0.01347 | 0.00089 | -0.00196 | -0.00116 | 0.00079 | 0.00068 | 0.04081 | 0.02098 | 0.00196 | 0.00368 | 0.0651 | 0.05581 | -0.00031 | -0.00755 | 0.00079 | -0.16309 | 0.18003 | 0.01218 | -0.00544 | -0.00867 | -0.03737 | 0.08624
[RO-RS] [OPP] TIE 400 kV Portile de Fier-Djerdap | N-1 TIE 400 kV Nadab-Bekescsaba | 0.06581 | 0.00178 | 0.04772 | 2e-05 | -0.01545 | 0.00084 | -0.00179 | -0.0011 | 0.00075 | 0.00064 | 0.03863 | 0.01978 | 0.00113 | 0.00347 | 0.0626 | 0.05357 | -0.0003 | -0.00726 | 0.00075 | -0.16491 | 0.17705 | 0.01141 | -0.00472 | -0.01065 | -0.03736 | 0.08384
[RO-RS] [OPP] TIE 400 kV Portile de Fier-Djerdap | N-1 TIE 400 kV Rosiori-Mukacevo | 0.06189 | 0.00086 | 0.04386 | 1e-05 | -0.01926 | 0.00066 | -0.00173 | -0.00085 | 0.00061 | 0.00051 | 0.03474 | 0.01717 | -0.00224 | 0.00287 | 0.05864 | 0.04965 | -0.00023 | -0.00515 | 0.0006 | -0.16965 | 0.17277 | 0.00923 | -0.00486 | -0.01439 | -0.0316 | 0.07986
[RO-RS] [OPP] TIE 400 kV Portile de Fier-Djerdap | N-1 TIE 400 kV TINTARENI-KOZLODUI 1 | 0.08039 | 0.00157 | 0.05372 | 2e-05 | 0.01075 | 0.00089 | -0.00209 | -0.00115 | 0.0008 | 0.00068 | 0.05892 | 0.02184 | -0.00019 | 0.00374 | 0.07247 | 0.07315 | -0.00031 | -0.00732 | 0.0008 | -0.16734 | 0.18202 | 0.01218 | -0.00572 | 0.01206 | -0.03475 | 0.09912
[RO-RS] [OPP] TIE 400 kV Portile de Fier-Djerdap | N-1 TIE 400 kV TINTARENI-KOZLODUI 2 | 0.08039 | 0.00157 | 0.05372 | 2e-05 | 0.01075 | 0.00089 | -0.00209 | -0.00115 | 0.0008 | 0.00068 | 0.05892 | 0.02184 | -0.00019 | 0.00374 | 0.07247 | 0.07315 | -0.00031 | -0.00732 | 0.0008 | -0.16734 | 0.18202 | 0.01218 | -0.00572 | 0.01206 | -0.03475 | 0.09912
[RO-RS] [OPP] TIE 400 kV Portile de Fier-Djerdap | N-1 TIE 400 kV Isaccea - Vulcanesti | 0.06267 | 0.00115 | 0.04536 | 2e-05 | -0.02016 | 0.00073 | -0.00181 | -0.00094 | 0.00066 | 0.00056 | 0.03479 | 0.01817 | -0.0009 | 0.00309 | 0.05991 | 0.04994 | -0.00026 | -0.00578 | 0.00065 | -0.16661 | 0.17489 | 0.01006 | -0.00506 | -0.01576 | -0.01721 | 0.08069
[RO-RS] [OPP] TIE 400 kV Portile de Fier-Djerdap | N-1 OHL 400 kV Mintia-Arad | 0.06484 | 0.00171 | 0.04774 | 2e-05 | -0.01787 | 0.00084 | -0.00183 | -0.00109 | 0.00075 | 0.00064 | 0.03696 | 0.0198 | 0.00124 | 0.00346 | 0.06221 | 0.05203 | -0.0003 | -0.00713 | 0.00074 | -0.16784 | 0.17722 | 0.01142 | -0.00496 | -0.01298 | -0.03756 | 0.0828
[RO-RS] [OPP] TIE 400 kV Portile de Fier-Djerdap | N-1 OHL 220 kV Portile de Fier-Resita 1&2 | 0.06117 | 0.00161 | 0.04645 | 2e-05 | -0.02208 | 0.00081 | -0.00179 | -0.00105 | 0.00072 | 0.00061 | 0.03266 | 0.01919 | 0.00091 | 0.00335 | 0.05992 | 0.04752 | -0.00028 | -0.00684 | 0.00072 | -0.17497 | 0.17385 | 0.01105 | -0.00487 | -0.01688 | -0.03694 | 0.07849
[RO-RS] [OPP] TIE 400 kV Portile de Fier-Djerdap | N-1 OHL 220 kV Resita-Timisoara 1&2 | 0.06034 | 0.00149 | 0.04312 | 2e-05 | -0.01917 | 0.00075 | -0.00165 | -0.00097 | 0.00067 | 0.00057 | 0.03374 | 0.01777 | 0.00087 | 0.0031 | 0.05701 | 0.04834 | -0.00026 | -0.00633 | 0.00066 | -0.166 | 0.16696 | 0.01016 | -0.00445 | -0.01426 | -0.03479 | 0.0779
[RO-RS] [OPP] TIE 400 kV Portile de Fier-Djerdap | N-1 TRA 400/220 kV AT3 Arad | 0.06629 | 0.00156 | 0.04758 | 2e-05 | -0.01376 | 0.00081 | -0.00183 | -0.00106 | 0.00073 | 0.00062 | 0.03966 | 0.01953 | 0.00057 | 0.00339 | 0.06267 | 0.05448 | -0.00029 | -0.00682 | 0.00072 | -0.16172 | 0.17632 | 0.01111 | -0.005 | -0.00898 | -0.03513 | 0.08432
[RO-RS] [OPP] TIE 400 kV Portile de Fier-Djerdap | N-1 TIE 400 kV Resita-Pancevo c2 | 0.06943 | 0.00175 | 0.05472 | 2e-05 | -0.01714 | 0.00093 | -0.00214 | -0.00121 | 0.00084 | 0.00071 | 0.03948 | 0.02247 | 0.00036 | 0.0039 | 0.06943 | 0.05479 | -0.00033 | -0.00777 | 0.00083 | -0.17043 | 0.19105 | 0.01287 | -0.00591 | -0.01187 | -0.03858 | 0.08713
[RO-RS] [OPP] TIE 400 kV Portile de Fier-Djerdap | N-1 TIE 400 kV Resita-Pancevo c1 | 0.06943 | 0.00175 | 0.05472 | 2e-05 | -0.01714 | 0.00093 | -0.00214 | -0.00121 | 0.00084 | 0.00071 | 0.03948 | 0.02247 | 0.00036 | 0.0039 | 0.06943 | 0.05479 | -0.00033 | -0.00777 | 0.00083 | -0.17043 | 0.19105 | 0.01287 | -0.00591 | -0.01187 | -0.03857 | 0.08713
[RO-RO] [OPP] OHL 400 kV Portile de Fier-Resita | N-1 TIE 400 kV Resita-Pancevo c2 | 0.03643 | -0.00099 | -0.00081 | 0 | 0.07264 | -0.00017 | 3e-05 | 0.00024 | -0.00013 | -0.00011 | 0.05657 | -0.00175 | -0.00396 | -0.00053 | 0.01281 | 0.05525 | 6e-05 | 0.00208 | -0.00013 | 0.08811 | -0.00115 | -0.00246 | 4e-05 | 0.06883 | 0.02231 | 0.04232
[RO-UA] [OPP] TIE 400 kV Isaccea-Vulcanesti | N-1 TIE 400 kV Resita-Pancevo c2 | 0.09551 | 0.00484 | 0.05948 | 2e-05 | 0.1384 | 0.00143 | -0.00173 | -0.00196 | 0.00122 | 0.00104 | 0.11663 | 0.0284 | 0.01261 | 0.00544 | 0.07801 | 0.11298 | -0.00051 | -0.01492 | 0.00122 | 0.12267 | 0.08252 | 0.01841 | -0.00345 | 0.14197 | -0.21906 | 0.09965
[RO-HU] [OPP] TIE 400 kV Arad-Sandorfalva | BC | -0.03017 | 0.00439 | 0.00179 | 1e-05 | -0.06235 | 0.00075 | -0.00031 | -0.00108 | 0.00059 | 0.00051 | -0.04679 | 0.00853 | 0.02797 | 0.00243 | -0.01427 | -0.04483 | -0.00027 | -0.0089 | 0.00059 | -0.09095 | -0.02049 | 0.01007 | -0.00167 | -0.0604 | -0.04405 | -0.0341
[RO-HU] [OPP] TIE 400 kV Arad-Sandorfalva | N-1 TIE 400 kV Nadab-Bekescsaba | -0.07631 | 0.00701 | -0.02277 | 0 | -0.12729 | 0.00077 | 0.00135 | -0.00121 | 0.00054 | 0.00047 | -0.10299 | 0.00189 | 0.03897 | 0.00189 | -0.05075 | -0.10018 | -0.00027 | -0.01211 | 0.00054 | -0.17445 | -0.06647 | 0.009 | 0.0048 | -0.12397 | -0.07498 | -0.08353
[RO-HU] [OPP] TIE 400 kV Arad-Sandorfalva | N-1 TIE 400 kV Rosiori-Mukacevo | -0.05617 | 0.00228 | -0.01763 | 0 | -0.09359 | 0.0002 | 0.00035 | -0.00032 | 0.00013 | 0.00011 | -0.07568 | -0.00164 | 0.02065 | 0.00038 | -0.0375 | -0.07357 | -7e-05 | -0.00324 | 0.00013 | -0.13059 | -0.04756 | 0.00289 | -0.00019 | -0.09103 | -0.03518 | -0.06126
[RO-HU] [OPP] TIE 400 kV Arad-Sandorfalva | N-1 TIE 400 kV Portile de Fier-Djerdap | -0.02618 | 0.00448 | 0.00464 | 1e-05 | -0.06288 | 0.0008 | -0.00042 | -0.00114 | 0.00064 | 0.00055 | -0.04429 | 0.0097 | 0.02797 | 0.00263 | -0.01051 | -0.04148 | -0.00028 | -0.00929 | 0.00063 | -0.09988 | -0.01017 | 0.01072 | -0.00198 | -0.06066 | -0.04601 | -0.02906
[RO-HU] [OPP] TIE 400 kV Arad-Sandorfalva | N-1 OHL 400 kV Iernut-Sibiu Sud | -0.03186 | 0.00434 | 0.00076 | 1e-05 | -0.06467 | 0.00073 | -0.00027 | -0.00105 | 0.00057 | 0.00049 | -0.04881 | 0.00807 | 0.02783 | 0.00234 | -0.01564 | -0.04681 | -0.00026 | -0.00871 | 0.00057 | -0.09291 | -0.02202 | 0.00978 | -0.00156 | -0.06265 | -0.04408 | -0.03588
[RO-HU] [OPP] TIE 400 kV Arad-Sandorfalva | N-1 TIE 400 kV Resita-Pancevo c2 | -0.03029 | 0.00443 | 0.00257 | 1e-05 | -0.06365 | 0.00077 | -0.00034 | -0.0011 | 0.00061 | 0.00052 | -0.04753 | 0.00888 | 0.02801 | 0.00249 | -0.01371 | -0.04549 | -0.00027 | -0.00903 | 0.0006 | -0.09317 | -0.01889 | 0.01029 | -0.00177 | -0.06159 | -0.04473 | -0.03433
[RO-HU] [OPP] TIE 400 kV Arad-Sandorfalva | N-1 TIE 400 kV Resita-Pancevo c1 | -0.03029 | 0.00443 | 0.00257 | 1e-05 | -0.06365 | 0.00077 | -0.00034 | -0.0011 | 0.00061 | 0.00052 | -0.04753 | 0.00888 | 0.02801 | 0.00249 | -0.01371 | -0.04549 | -0.00027 | -0.00903 | 0.0006 | -0.09317 | -0.01889 | 0.01029 | -0.00177 | -0.06159 | -0.04473 | -0.03433
[RO-HU] [OPP] TIE 400 kV Nadab-Bekescsaba | BC | -0.08131 | 0.00461 | -0.04329 | -1e-05 | -0.11447 | 4e-05 | 0.00292 | -0.00024 | -9e-05 | -7e-05 | -0.09905 | -0.01171 | 0.0194 | -0.00095 | -0.0643 | -0.09756 | -2e-05 | -0.00567 | -9e-05 | -0.14717 | -0.08105 | -0.00188 | 0.01141 | -0.11206 | -0.05452 | -0.08714
[RO-HU] [OPP] TIE 400 kV Nadab-Bekescsaba | N-1 TIE 400 kV Arad-Sandorfalva | -0.10049 | 0.0074 | -0.04215 | 0 | -0.1541 | 0.00052 | 0.00273 | -0.00093 | 0.00029 | 0.00025 | -0.12879 | -0.00629 | 0.03717 | 0.00059 | -0.07337 | -0.12606 | -0.00019 | -0.01133 | 0.00028 | -0.20499 | -0.09408 | 0.00452 | 0.01035 | -0.15046 | -0.08252 | -0.10881
[RO-HU] [OPP] TIE 400 kV Nadab-Bekescsaba | N-1 TIE 400 kV Rosiori-Mukacevo | -0.13484 | 0.00025 | -0.08329 | -3e-05 | -0.1788 | -0.0011 | 0.00428 | 0.00132 | -0.00105 | -0.00089 | -0.15854 | -0.03266 | 0.00433 | -0.00517 | -0.11215 | -0.15675 | 0.00038 | 0.00597 | -0.00105 | -0.22881 | -0.13679 | -0.01665 | 0.01446 | -0.17514 | -0.03626 | -0.14308
[RO-HU] [OPP] TIE 400 kV Nadab-Bekescsaba | N-1 TIE 400 kV Portile de Fier-Djerdap | -0.07772 | 0.00469 | -0.04073 | -1e-05 | -0.11494 | 8e-05 | 0.00282 | -0.0003 | -5e-05 | -4e-05 | -0.0968 | -0.01067 | 0.0194 | -0.00077 | -0.06092 | -0.09455 | -3e-05 | -0.00603 | -5e-05 | -0.15521 | -0.07176 | -0.00129 | 0.01114 | -0.1123 | -0.05628 | -0.0826
[RO-HU] [OPP] TIE 400 kV Nadab-Bekescsaba | N-1 OHL 400 kV Iernut-Sibiu Sud | -0.07913 | 0.00468 | -0.04195 | -1e-05 | -0.11145 | 7e-05 | 0.00287 | -0.00028 | -7e-05 | -5e-05 | -0.09643 | -0.01111 | 0.01957 | -0.00084 | -0.06251 | -0.09498 | -3e-05 | -0.00592 | -7e-05 | -0.14463 | -0.07906 | -0.00151 | 0.01127 | -0.10914 | -0.05447 | -0.08483
[RO-HU] [OPP] TIE 400 kV Nadab-Bekescsaba | N-1 TIE 400 kV Resita-Pancevo c2 | -0.08142 | 0.00464 | -0.04263 | -1e-05 | -0.11558 | 5e-05 | 0.0029 | -0.00026 | -8e-05 | -6e-05 | -0.09968 | -0.01142 | 0.01943 | -0.0009 | -0.06382 | -0.09813 | -2e-05 | -0.00579 | -8e-05 | -0.14908 | -0.07968 | -0.00169 | 0.01133 | -0.11309 | -0.05511 | -0.08733
[RO-HU] [OPP] TIE 400 kV Nadab-Bekescsaba | N-1 TIE 400 kV Resita-Pancevo c1 | -0.08142 | 0.00464 | -0.04263 | -1e-05 | -0.11558 | 5e-05 | 0.0029 | -0.00026 | -8e-05 | -6e-05 | -0.09968 | -0.01142 | 0.01943 | -0.0009 | -0.06382 | -0.09813 | -2e-05 | -0.00579 | -8e-05 | -0.14908 | -0.07968 | -0.00169 | 0.01133 | -0.11309 | -0.05511 | -0.08733
[RO-UA] [OPP]TIE 400 kV Rosiori-Mukacevo | BC | 0.12896 | 0.0105 | 0.09635 | 5e-05 | 0.15498 | 0.00274 | -0.00327 | -0.00376 | 0.00231 | 0.00197 | 0.14333 | 0.05047 | 0.0363 | 0.01017 | 0.11528 | 0.14261 | -0.00097 | -0.02805 | 0.0023 | 0.19668 | 0.13429 | 0.03558 | -0.00734 | 0.15197 | -0.044 | 0.13478
[RO-UA] [OPP]TIE 400 kV Rosiori-Mukacevo | N-1 TIE 400 kV Arad-Sandorfalva | 0.13256 | 0.00998 | 0.09614 | 4e-05 | 0.16242 | 0.00265 | -0.00324 | -0.00363 | 0.00224 | 0.00191 | 0.14892 | 0.04945 | 0.03296 | 0.00988 | 0.11699 | 0.14796 | -0.00094 | -0.02699 | 0.00223 | 0.20753 | 0.13674 | 0.03438 | -0.00714 | 0.15918 | -0.03874 | 0.13884
[RO-UA] [OPP]TIE 400 kV Rosiori-Mukacevo | N-1 TIE 400 kV Nadab-Bekescsaba | 0.14679 | 0.00949 | 0.10584 | 5e-05 | 0.18008 | 0.00273 | -0.00391 | -0.00371 | 0.00233 | 0.00199 | 0.16505 | 0.05304 | 0.03205 | 0.01037 | 0.12938 | 0.164 | -0.00096 | -0.02681 | 0.00232 | 0.22895 | 0.15206 | 0.03599 | -0.00984 | 0.17654 | -0.03204 | 0.15388
[RO-UA] [OPP]TIE 400 kV Rosiori-Mukacevo | N-1 TIE 400 kV Portile de Fier-Djerdap | 0.12669 | 0.01045 | 0.09473 | 4e-05 | 0.15529 | 0.00271 | -0.00321 | -0.00372 | 0.00229 | 0.00195 | 0.14191 | 0.04981 | 0.0363 | 0.01005 | 0.11315 | 0.14071 | -0.00096 | -0.02782 | 0.00228 | 0.20177 | 0.12842 | 0.03521 | -0.00717 | 0.15212 | -0.04288 | 0.13191
[RO-UA] [OPP]TIE 400 kV Rosiori-Mukacevo | N-1 OHL 400 kV Iernut-Sibiu Sud | 0.10239 | 0.00961 | 0.08004 | 4e-05 | 0.11836 | 0.0024 | -0.00264 | -0.00331 | 0.00202 | 0.00172 | 0.11151 | 0.04312 | 0.03418 | 0.00883 | 0.09355 | 0.1113 | -0.00085 | -0.02504 | 0.00201 | 0.16583 | 0.11013 | 0.03109 | -0.00564 | 0.11645 | -0.04455 | 0.10674
[RO-UA] [OPP]TIE 400 kV Rosiori-Mukacevo | N-1 OHL 400 kV Mintia-Arad | 0.1344 | 0.01032 | 0.09869 | 5e-05 | 0.16371 | 0.00274 | -0.00339 | -0.00375 | 0.00232 | 0.00198 | 0.15045 | 0.05109 | 0.03513 | 0.01022 | 0.11919 | 0.14952 | -0.00097 | -0.02787 | 0.00231 | 0.20771 | 0.13855 | 0.03567 | -0.00772 | 0.16048 | -0.04081 | 0.1406
[RO-UA] [OPP]TIE 400 kV Rosiori-Mukacevo | N-1 OHL 400 kV Sibiu Sud-Mintia | 0.13236 | 0.01036 | 0.09758 | 5e-05 | 0.16105 | 0.00273 | -0.00334 | -0.00375 | 0.00231 | 0.00197 | 0.14805 | 0.05074 | 0.0355 | 0.01018 | 0.11755 | 0.14712 | -0.00097 | -0.02787 | 0.0023 | 0.20439 | 0.13625 | 0.03555 | -0.00756 | 0.15792 | -0.04145 | 0.13839
[RO-UA] [OPP]TIE 400 kV Rosiori-Mukacevo | N-1 OHL 400 kV Arefu-Sibiu Sud | 0.12064 | 0.0104 | 0.09183 | 4e-05 | 0.14296 | 0.00267 | -0.00309 | -0.00367 | 0.00225 | 0.00192 | 0.13305 | 0.04864 | 0.03643 | 0.00986 | 0.10881 | 0.13247 | -0.00094 | -0.0275 | 0.00224 | 0.1863 | 0.12743 | 0.03461 | -0.00682 | 0.14085 | -0.04437 | 0.12592
[RO-UA] [OPP]TIE 400 kV Rosiori-Mukacevo | N-1 TIE 400 kV Resita-Pancevo c2 | 0.12901 | 0.01049 | 0.09603 | 4e-05 | 0.15552 | 0.00273 | -0.00326 | -0.00375 | 0.00231 | 0.00197 | 0.14364 | 0.05033 | 0.03628 | 0.01014 | 0.11505 | 0.14289 | -0.00097 | -0.02799 | 0.0023 | 0.1976 | 0.13363 | 0.03549 | -0.0073 | 0.15246 | -0.04371 | 0.13487
[RO-UA] [OPP]TIE 400 kV Rosiori-Mukacevo | N-1 OHL 400 kV Arefu-Tantareni | 0.12322 | 0.01042 | 0.0932 | 4e-05 | 0.14687 | 0.00269 | -0.00315 | -0.00369 | 0.00227 | 0.00193 | 0.1363 | 0.04918 | 0.03635 | 0.00995 | 0.1108 | 0.13564 | -0.00095 | -0.02765 | 0.00225 | 0.19364 | 0.12953 | 0.03488 | -0.00699 | 0.14472 | -0.04363 | 0.12865
[RO-UA] [OPP]TIE 400 kV Rosiori-Mukacevo | N-1 TIE 400 kV Resita-Pancevo c1 | 0.12901 | 0.01049 | 0.09603 | 4e-05 | 0.15552 | 0.00273 | -0.00326 | -0.00375 | 0.00231 | 0.00197 | 0.14364 | 0.05033 | 0.03628 | 0.01014 | 0.11505 | 0.14289 | -0.00097 | -0.02799 | 0.0023 | 0.1976 | 0.13363 | 0.03549 | -0.0073 | 0.15246 | -0.04371 | 0.13487
[RO-RS] [OPP] TIE 400 kV Resita-Pancevo c2 | BC | -0.00293 | 0.00088 | 0.01858 | 1e-05 | -0.03108 | 0.00037 | -0.0008 | -0.00049 | 0.00033 | 0.00028 | -0.01769 | 0.0082 | 0.00107 | 0.00151 | 0.01343 | -0.01597 | -0.00013 | -0.00324 | 0.00033 | -0.05325 | 0.03833 | 0.00541 | -0.0023 | -0.02872 | -0.01646 | -0.00548
[RO-RS] [OPP] TIE 400 kV Resita-Pancevo c2 | N-1 TIE 400 kV Arad-Sandorfalva | -0.00431 | 0.00109 | 0.01866 | 1e-05 | -0.03394 | 0.00041 | -0.00081 | -0.00054 | 0.00036 | 0.0003 | -0.01984 | 0.0086 | 0.00236 | 0.00162 | 0.01277 | -0.01802 | -0.00014 | -0.00365 | 0.00035 | -0.05742 | 0.03739 | 0.00587 | -0.00238 | -0.03149 | -0.01848 | -0.00705
[RO-RS] [OPP] TIE 400 kV Resita-Pancevo c2 | N-1 TIE 400 kV Nadab-Bekescsaba | -0.00578 | 0.00105 | 0.01706 | 1e-05 | -0.0351 | 0.00037 | -0.00069 | -0.0005 | 0.00033 | 0.00028 | -0.02117 | 0.00779 | 0.00175 | 0.00148 | 0.01117 | -0.01939 | -0.00013 | -0.00344 | 0.00032 | -0.05841 | 0.03548 | 0.00534 | -0.0019 | -0.03265 | -0.01837 | -0.00854
[RO-RS] [OPP] TIE 400 kV Resita-Pancevo c2 | N-1 TIE 400 kV Portile de Fier-Djerdap | 0.01365 | 0.00125 | 0.0304 | 1e-05 | -0.03328 | 0.00057 | -0.00126 | -0.00075 | 0.00051 | 0.00043 | -0.00731 | 0.01302 | 0.0011 | 0.00234 | 0.02903 | -0.00208 | -0.0002 | -0.00488 | 0.0005 | -0.09033 | 0.08117 | 0.00813 | -0.00356 | -0.02981 | -0.02459 | 0.01542
[RO-RS] [OPP] TIE 400 kV Resita-Pancevo c2 | N-1 OHL 400 kV Iernut-Sibiu Sud | -0.00469 | 0.00082 | 0.0175 | 1e-05 | -0.03351 | 0.00035 | -0.00075 | -0.00046 | 0.00031 | 0.00026 | -0.0198 | 0.00772 | 0.00093 | 0.00142 | 0.01199 | -0.01804 | -0.00012 | -0.00304 | 0.00031 | -0.05529 | 0.03673 | 0.00511 | -0.00219 | -0.03107 | -0.0165 | -0.00734
[RO-RS] [OPP] TIE 400 kV Resita-Pancevo c2 | N-1 OHL 400 kV Mintia-Arad | -0.00479 | 0.00095 | 0.01777 | 1e-05 | -0.03408 | 0.00037 | -0.00076 | -0.00049 | 0.00033 | 0.00028 | -0.02013 | 0.00799 | 0.00147 | 0.00149 | 0.01209 | -0.01834 | -0.00013 | -0.0033 | 0.00032 | -0.05703 | 0.03687 | 0.00538 | -0.00217 | -0.03163 | -0.01755 | -0.00748
[RO-RS] [OPP] TIE 400 kV Resita-Pancevo c2 | N-1 OHL 220 kV Portile de Fier-Resita c2 | -0.00169 | 0.00087 | 0.01907 | 1e-05 | -0.02932 | 0.00038 | -0.00082 | -0.0005 | 0.00033 | 0.00028 | -0.01614 | 0.00837 | 0.00096 | 0.00153 | 0.01427 | -0.01441 | -0.00013 | -0.00325 | 0.00033 | -0.05077 | 0.03937 | 0.00547 | -0.00237 | -0.02703 | -0.01611 | -0.0041
[RO-RS] [OPP] TIE 400 kV Resita-Pancevo c2 | N-1 OHL 220 kV Portile de Fier-Resita c1 | -0.00169 | 0.00087 | 0.01907 | 1e-05 | -0.02932 | 0.00038 | -0.00082 | -0.0005 | 0.00033 | 0.00028 | -0.01614 | 0.00837 | 0.00096 | 0.00153 | 0.01427 | -0.01441 | -0.00013 | -0.00325 | 0.00033 | -0.05077 | 0.03937 | 0.00547 | -0.00237 | -0.02703 | -0.01611 | -0.0041
[RO-RS] [OPP] TIE 400 kV Resita-Pancevo c2 | N-1 OHL 220 kV Resita-Timisoara c2 | -0.00572 | 0.00087 | 0.01661 | 1e-05 | -0.03389 | 0.00035 | -0.00071 | -0.00046 | 0.0003 | 0.00026 | -0.02059 | 0.00745 | 0.00129 | 0.00139 | 0.01086 | -0.01894 | -0.00012 | -0.00306 | 0.0003 | -0.0558 | 0.03423 | 0.00502 | -0.00205 | -0.03145 | -0.01656 | -0.0085
[RO-RS] [OPP] TIE 400 kV Resita-Pancevo c2 | N-1 OHL 220 kV Resita-Timisoara c1 | -0.00572 | 0.00087 | 0.01661 | 1e-05 | -0.03389 | 0.00035 | -0.00071 | -0.00046 | 0.0003 | 0.00026 | -0.02059 | 0.00745 | 0.00129 | 0.00139 | 0.01086 | -0.01894 | -0.00012 | -0.00306 | 0.0003 | -0.0558 | 0.03423 | 0.00502 | -0.00205 | -0.03145 | -0.01656 | -0.0085
[RO-RS] [OPP] TIE 400 kV Resita-Pancevo c2 | N-1 TRA 400/220 kV AT3 Arad | -0.00711 | 0.00091 | 0.01592 | 1e-05 | -0.03589 | 0.00034 | -0.00068 | -0.00046 | 0.0003 | 0.00026 | -0.02231 | 0.00726 | 0.00159 | 0.00137 | 0.00979 | -0.02064 | -0.00012 | -0.00309 | 0.0003 | -0.05832 | 0.03285 | 0.00498 | -0.00195 | -0.0334 | -0.01721 | -0.01
[RO-RS] [OPP] TIE 400 kV Resita-Pancevo c2 | N-1 OHL 400 kV Djerdap - Drmno | -0.00918 | 0.00123 | 0.02283 | 1e-05 | -0.049 | 0.00048 | -0.00098 | -0.00064 | 0.00042 | 0.00036 | -0.03026 | 0.0103 | 0.00191 | 0.00193 | 0.01438 | -0.02796 | -0.00017 | -0.00428 | 0.00042 | -0.07828 | 0.05395 | 0.00699 | -0.00282 | -0.04554 | -0.02349 | -0.01321
[RO-RS] [OPP] TIE 400 kV Resita-Pancevo c2 | N-1 OHL 400 kV Djerdap - Bor | 0.00745 | 0.00091 | 0.02231 | 1e-05 | -0.02458 | 0.00042 | -0.00093 | -0.00055 | 0.00037 | 0.00032 | -0.00756 | 0.00958 | 0.00073 | 0.00172 | 0.02032 | -0.00443 | -0.00015 | -0.00357 | 0.00037 | -0.06005 | 0.03721 | 0.00601 | -0.00267 | -0.02216 | -0.0173 | 0.00754
[RO-RS] [OPP] TIE 400 kV Resita-Pancevo c2 | N-1 OHL 400 kV Srbobran – Subotica 3 | 0.00424 | 0.00084 | 0.02496 | 1e-05 | -0.02507 | 0.00045 | -0.00107 | -0.00058 | 0.0004 | 0.00034 | -0.01094 | 0.01052 | -0.00035 | 0.00186 | 0.02087 | -0.00899 | -0.00016 | -0.00366 | 0.0004 | -0.04879 | 0.04872 | 0.00652 | -0.0031 | -0.02272 | -0.01611 | 0.00206
[RO-RS] [OPP] TIE 400 kV Resita-Pancevo c2 | N-1 TIE 400 kV Sandorfalva-Subotica 3 | 0.00966 | 0.00083 | 0.03081 | 1e-05 | -0.02093 | 0.00053 | -0.00135 | -0.00067 | 0.00048 | 0.0004 | -0.00608 | 0.01288 | -0.00166 | 0.00223 | 0.02681 | -0.00397 | -0.00019 | -0.00414 | 0.00047 | -0.04598 | 0.05616 | 0.00772 | -0.0039 | -0.01857 | -0.01627 | 0.00761
[RO-RS] [OPP] TIE 400 kV Resita-Pancevo c2 | N-1 OHL 400 kV Bor 2 – Nis 2 | 0.00503 | 0.00089 | 0.02108 | 1e-05 | -0.0262 | 0.0004 | -0.00089 | -0.00053 | 0.00036 | 0.0003 | -0.00982 | 0.00911 | 0.00079 | 0.00165 | 0.0184 | -0.00696 | -0.00014 | -0.00344 | 0.00036 | -0.05702 | 0.03376 | 0.00578 | -0.00255 | -0.02363 | -0.01683 | 0.00461
[RO-RS] [OPP] TIE 400 kV Resita-Pancevo c2 | N-1 OHL 400 kV Portile de Fier-Resita | 0.00921 | 0.00048 | 0.01665 | 1e-05 | -0.00462 | 0.00028 | -0.00072 | -0.00037 | 0.00026 | 0.00022 | 0.00233 | 0.0069 | -0.00031 | 0.0012 | 0.0164 | 0.00347 | -0.0001 | -0.00227 | 0.00026 | -0.01976 | 0.03452 | 0.00412 | -0.00208 | -0.00371 | -0.00771 | 0.0088
[RO-RS] [OPP] TIE 400 kV Resita-Pancevo c2 | N-1 OHL 400 kV Paks -Sandorfalva | -0.00403 | 0.00098 | 0.01792 | 1e-05 | -0.03241 | 0.00038 | -0.00078 | -0.0005 | 0.00033 | 0.00028 | -0.01893 | 0.00813 | 0.00195 | 0.00152 | 0.01247 | -0.01721 | -0.00013 | -0.00337 | 0.00033 | -0.05472 | 0.03696 | 0.00551 | -0.0023 | -0.03002 | -0.01718 | -0.00667
[RO-RS] [OPP] TIE 400 kV Resita-Pancevo c2 | N-1 TIE 400 kV Resita-Pancevo c1 | -0.00466 | 0.00141 | 0.0296 | 1e-05 | -0.04953 | 0.00059 | -0.00127 | -0.00078 | 0.00052 | 0.00045 | -0.02819 | 0.01307 | 0.00171 | 0.00241 | 0.0214 | -0.02544 | -0.00021 | -0.00516 | 0.00052 | -0.08485 | 0.06108 | 0.00862 | -0.00367 | -0.04576 | -0.02623 | -0.00874
[RO-RS] [OPP] TIE 400 kV Resita-Pancevo c1 | BC | -0.00293 | 0.00088 | 0.01858 | 1e-05 | -0.03108 | 0.00037 | -0.0008 | -0.00049 | 0.00033 | 0.00028 | -0.01769 | 0.0082 | 0.00107 | 0.00151 | 0.01343 | -0.01596 | -0.00013 | -0.00324 | 0.00033 | -0.05324 | 0.03833 | 0.00541 | -0.0023 | -0.02871 | -0.01646 | -0.00548
[RO-RS] [OPP] TIE 400 kV Resita-Pancevo c1 | N-1 TIE 400 kV Arad-Sandorfalva | -0.00431 | 0.00109 | 0.01866 | 1e-05 | -0.03394 | 0.00041 | -0.00081 | -0.00054 | 0.00036 | 0.0003 | -0.01984 | 0.0086 | 0.00236 | 0.00162 | 0.01277 | -0.01802 | -0.00014 | -0.00365 | 0.00035 | -0.05742 | 0.03739 | 0.00587 | -0.00238 | -0.03149 | -0.01848 | -0.00705
[RO-RS] [OPP] TIE 400 kV Resita-Pancevo c1 | N-1 TIE 400 kV Nadab-Bekescsaba | -0.00578 | 0.00105 | 0.01706 | 1e-05 | -0.0351 | 0.00037 | -0.00069 | -0.0005 | 0.00033 | 0.00028 | -0.02117 | 0.00779 | 0.00175 | 0.00148 | 0.01117 | -0.01939 | -0.00013 | -0.00344 | 0.00032 | -0.05841 | 0.03548 | 0.00534 | -0.0019 | -0.03265 | -0.01837 | -0.00854
[RO-RS] [OPP] TIE 400 kV Resita-Pancevo c1 | N-1 TIE 400 kV Portile de Fier-Djerdap | 0.01365 | 0.00125 | 0.0304 | 1e-05 | -0.03328 | 0.00057 | -0.00126 | -0.00075 | 0.00051 | 0.00043 | -0.00731 | 0.01302 | 0.0011 | 0.00234 | 0.02903 | -0.00208 | -0.0002 | -0.00488 | 0.0005 | -0.09033 | 0.08117 | 0.00813 | -0.00356 | -0.02981 | -0.02459 | 0.01542
[RO-RS] [OPP] TIE 400 kV Resita-Pancevo c1 | N-1 OHL 400 kV Iernut-Sibiu Sud | -0.00469 | 0.00082 | 0.0175 | 1e-05 | -0.03351 | 0.00035 | -0.00075 | -0.00046 | 0.00031 | 0.00026 | -0.0198 | 0.00772 | 0.00093 | 0.00142 | 0.01199 | -0.01804 | -0.00012 | -0.00304 | 0.00031 | -0.05529 | 0.03673 | 0.00511 | -0.00219 | -0.03107 | -0.01649 | -0.00734
[RO-RS] [OPP] TIE 400 kV Resita-Pancevo c1 | N-1 OHL 400 kV Mintia-Arad | -0.00479 | 0.00095 | 0.01777 | 1e-05 | -0.03407 | 0.00037 | -0.00076 | -0.00049 | 0.00033 | 0.00028 | -0.02013 | 0.00799 | 0.00147 | 0.00149 | 0.01209 | -0.01833 | -0.00013 | -0.0033 | 0.00032 | -0.05703 | 0.03687 | 0.00538 | -0.00217 | -0.03163 | -0.01755 | -0.00748
[RO-RS] [OPP] TIE 400 kV Resita-Pancevo c1 | N-1 OHL 220 kV Portile de Fier-Resita c2 | -0.00169 | 0.00087 | 0.01907 | 1e-05 | -0.02932 | 0.00038 | -0.00082 | -0.0005 | 0.00033 | 0.00028 | -0.01614 | 0.00837 | 0.00096 | 0.00153 | 0.01427 | -0.01441 | -0.00013 | -0.00325 | 0.00033 | -0.05077 | 0.03937 | 0.00547 | -0.00237 | -0.02703 | -0.01611 | -0.0041
[RO-RS] [OPP] TIE 400 kV Resita-Pancevo c1 | N-1 OHL 220 kV Portile de Fier-Resita c1 | -0.00169 | 0.00087 | 0.01907 | 1e-05 | -0.02932 | 0.00038 | -0.00082 | -0.0005 | 0.00033 | 0.00028 | -0.01614 | 0.00837 | 0.00096 | 0.00153 | 0.01427 | -0.01441 | -0.00013 | -0.00325 | 0.00033 | -0.05077 | 0.03937 | 0.00547 | -0.00237 | -0.02703 | -0.01611 | -0.0041
[RO-RS] [OPP] TIE 400 kV Resita-Pancevo c1 | N-1 OHL 220 kV Resita-Timisoara c2 | -0.00572 | 0.00087 | 0.01661 | 1e-05 | -0.03388 | 0.00035 | -0.00071 | -0.00046 | 0.0003 | 0.00026 | -0.02059 | 0.00745 | 0.00129 | 0.00139 | 0.01086 | -0.01894 | -0.00012 | -0.00306 | 0.0003 | -0.0558 | 0.03423 | 0.00502 | -0.00205 | -0.03145 | -0.01656 | -0.0085
[RO-RS] [OPP] TIE 400 kV Resita-Pancevo c1 | N-1 OHL 220 kV Resita-Timisoara c1 | -0.00572 | 0.00087 | 0.01661 | 1e-05 | -0.03388 | 0.00035 | -0.00071 | -0.00046 | 0.0003 | 0.00026 | -0.02059 | 0.00745 | 0.00129 | 0.00139 | 0.01086 | -0.01894 | -0.00012 | -0.00306 | 0.0003 | -0.0558 | 0.03423 | 0.00502 | -0.00205 | -0.03145 | -0.01656 | -0.0085
[RO-RS] [OPP] TIE 400 kV Resita-Pancevo c1 | N-1 TRA 400/220 kV AT3 Arad | -0.00711 | 0.00091 | 0.01592 | 1e-05 | -0.03589 | 0.00034 | -0.00068 | -0.00046 | 0.0003 | 0.00026 | -0.02231 | 0.00726 | 0.00159 | 0.00137 | 0.00979 | -0.02063 | -0.00012 | -0.00309 | 0.0003 | -0.05832 | 0.03285 | 0.00498 | -0.00195 | -0.0334 | -0.01721 | -0.01
[RO-RS] [OPP] TIE 400 kV Resita-Pancevo c1 | N-1 OHL 400 kV Djerdap - Drmno | -0.00918 | 0.00123 | 0.02283 | 1e-05 | -0.049 | 0.00048 | -0.00098 | -0.00064 | 0.00042 | 0.00036 | -0.03026 | 0.0103 | 0.00191 | 0.00193 | 0.01438 | -0.02796 | -0.00017 | -0.00428 | 0.00042 | -0.07828 | 0.05395 | 0.00699 | -0.00282 | -0.04554 | -0.02349 | -0.01321
[RO-RS] [OPP] TIE 400 kV Resita-Pancevo c1 | N-1 OHL 400 kV Djerdap - Bor | 0.00745 | 0.00091 | 0.02231 | 1e-05 | -0.02458 | 0.00042 | -0.00093 | -0.00055 | 0.00037 | 0.00032 | -0.00756 | 0.00958 | 0.00073 | 0.00172 | 0.02032 | -0.00443 | -0.00015 | -0.00357 | 0.00037 | -0.06005 | 0.03721 | 0.00601 | -0.00267 | -0.02216 | -0.0173 | 0.00754
[RO-RS] [OPP] TIE 400 kV Resita-Pancevo c1 | N-1 OHL 400 kV Srbobran – Subotica 3 | 0.00424 | 0.00084 | 0.02496 | 1e-05 | -0.02507 | 0.00045 | -0.00107 | -0.00058 | 0.0004 | 0.00034 | -0.01094 | 0.01052 | -0.00035 | 0.00186 | 0.02087 | -0.00899 | -0.00016 | -0.00366 | 0.0004 | -0.04879 | 0.04872 | 0.00652 | -0.0031 | -0.02272 | -0.01611 | 0.00206
[RO-RS] [OPP] TIE 400 kV Resita-Pancevo c1 | N-1 OHL 400 kV Bor 2 – Nis 2 | 0.00503 | 0.00089 | 0.02108 | 1e-05 | -0.0262 | 0.0004 | -0.00089 | -0.00053 | 0.00036 | 0.0003 | -0.00982 | 0.00911 | 0.00079 | 0.00165 | 0.0184 | -0.00696 | -0.00014 | -0.00344 | 0.00036 | -0.05702 | 0.03376 | 0.00578 | -0.00255 | -0.02363 | -0.01683 | 0.00461
[RO-RS] [OPP] TIE 400 kV Resita-Pancevo c1 | N-1 OHL 400 kV Portile de Fier-Resita | 0.00921 | 0.00048 | 0.01665 | 1e-05 | -0.00462 | 0.00028 | -0.00072 | -0.00037 | 0.00026 | 0.00022 | 0.00233 | 0.0069 | -0.00031 | 0.0012 | 0.0164 | 0.00347 | -0.0001 | -0.00227 | 0.00026 | -0.01976 | 0.03452 | 0.00412 | -0.00208 | -0.00371 | -0.00771 | 0.0088
[RO-RS] [OPP] TIE 400 kV Resita-Pancevo c1 | N-1 OHL 400 kV Paks -Sandorfalva | -0.00403 | 0.00098 | 0.01792 | 1e-05 | -0.03241 | 0.00038 | -0.00078 | -0.0005 | 0.00033 | 0.00028 | -0.01893 | 0.00813 | 0.00195 | 0.00152 | 0.01247 | -0.01721 | -0.00013 | -0.00337 | 0.00033 | -0.05471 | 0.03696 | 0.00551 | -0.0023 | -0.03002 | -0.01718 | -0.00667
[RO-RS] [OPP] TIE 400 kV Resita-Pancevo c1 | N-1 TIE 400 kV Resita-Pancevo c2 | -0.00466 | 0.00141 | 0.0296 | 1e-05 | -0.04953 | 0.00059 | -0.00127 | -0.00078 | 0.00052 | 0.00045 | -0.02819 | 0.01307 | 0.00171 | 0.00241 | 0.0214 | -0.02544 | -0.00021 | -0.00516 | 0.00052 | -0.08485 | 0.06108 | 0.00862 | -0.00367 | -0.04576 | -0.02623 | -0.00874
[RO-BG] [OPP] TIE 400 kV DOBRUDJA- MEDGIDIA SUD | BC | -0.05893 | -0.00122 | -0.02736 | -1e-05 | -0.11962 | -0.00051 | 0.00096 | 0.00068 | -0.00045 | -0.00039 | -0.08577 | -0.01184 | -0.00171 | -0.00209 | -0.04118 | -0.07763 | 0.00018 | 0.0047 | -0.00045 | 0.01281 | -0.02532 | -0.0067 | 0.00236 | -0.13771 | 0.04552 | -0.05922
[RO-BG] [OPP] TIE 400 kV DOBRUDJA- MEDGIDIA SUD | N-1 OHL 400 kV Isaccea - Stupina | -0.05737 | -0.00116 | -0.02649 | -1e-05 | -0.117 | -0.0005 | 0.00093 | 0.00066 | -0.00044 | -0.00037 | -0.08371 | -0.01145 | -0.00159 | -0.00201 | -0.03998 | -0.0757 | 0.00018 | 0.00452 | -0.00044 | 0.01374 | -0.02423 | -0.00646 | 0.00229 | -0.13485 | 0.04333 | -0.05761
[RO-BG] [OPP] TIE 400 kV DOBRUDJA- MEDGIDIA SUD | N-1 TIE 400 kV MEDGIDIA SUD - VARNA | -0.10132 | -0.00209 | -0.04703 | -2e-05 | -0.20567 | -0.00088 | 0.00165 | 0.00117 | -0.00078 | -0.00067 | -0.14748 | -0.02035 | -0.00294 | -0.00359 | -0.0708 | -0.13348 | 0.00031 | 0.00808 | -0.00078 | 0.02202 | -0.04352 | -0.01153 | 0.00405 | -0.23684 | 0.07826 | -0.10182
[RO-BG] [OPP] TIE 400 kV DOBRUDJA- MEDGIDIA SUD | N-1 OHL 400 kV Cernavoda - Pelicanu | -0.0586 | -0.0013 | -0.02779 | -1e-05 | -0.11664 | -0.00053 | 0.00097 | 0.00071 | -0.00047 | -0.0004 | -0.08436 | -0.0121 | -0.00198 | -0.00215 | -0.04141 | -0.07667 | 0.00019 | 0.0049 | -0.00047 | 0.00745 | -0.02698 | -0.00692 | 0.00236 | -0.13355 | 0.04901 | -0.05906
[RO-BG] [OPP] TIE 400 kV DOBRUDJA- MEDGIDIA SUD | N-1 OHL 400 kV Gura Ialomitei - Bucuresti Sud | -0.05863 | -0.00131 | -0.02787 | -1e-05 | -0.11642 | -0.00053 | 0.00097 | 0.00071 | -0.00047 | -0.0004 | -0.08429 | -0.01214 | -0.00201 | -0.00215 | -0.04148 | -0.07665 | 0.00019 | 0.00492 | -0.00047 | 0.00688 | -0.0272 | -0.00695 | 0.00236 | -0.13322 | 0.04942 | -0.0591
[RO-BG] [OPP] TIE 400 kV DOBRUDJA- MEDGIDIA SUD | N-1 OHL 400 kV Gutinas – Smardan | -0.05715 | -0.00129 | -0.02689 | -1e-05 | -0.1151 | -0.00052 | 0.00092 | 0.00069 | -0.00046 | -0.00039 | -0.0828 | -0.01175 | -0.00207 | -0.00209 | -0.04017 | -0.07506 | 0.00018 | 0.00483 | -0.00045 | 0.00898 | -0.02513 | -0.00675 | 0.00223 | -0.13219 | 0.05092 | -0.05747
[RO-BG] [OPP] TIE 400 kV DOBRUDJA- MEDGIDIA SUD | N-1 TIE 400 kV Resita-Pancevo c2 | -0.05891 | -0.00122 | -0.02744 | -1e-05 | -0.11949 | -0.00052 | 0.00096 | 0.00068 | -0.00046 | -0.00039 | -0.08569 | -0.01187 | -0.00172 | -0.00209 | -0.04124 | -0.07756 | 0.00018 | 0.00471 | -0.00045 | 0.01304 | -0.02548 | -0.00673 | 0.00237 | -0.13758 | 0.04559 | -0.0592
[RO-BG] [OPP] TIE 400 kV DOBRUDJA- MEDGIDIA SUD | N-1 TIE 400 kV Resita-Pancevo c1 | -0.05891 | -0.00122 | -0.02744 | -1e-05 | -0.11949 | -0.00052 | 0.00096 | 0.00068 | -0.00046 | -0.00039 | -0.08569 | -0.01187 | -0.00172 | -0.00209 | -0.04124 | -0.07756 | 0.00018 | 0.00471 | -0.00045 | 0.01304 | -0.02548 | -0.00673 | 0.00237 | -0.13758 | 0.04559 | -0.0592
[RO-BG] [OPP] TIE 400 kV MEDGIDIA SUD - VARNA | BC | -0.06084 | -0.00126 | -0.02824 | -1e-05 | -0.12351 | -0.00053 | 0.00099 | 0.0007 | -0.00047 | -0.0004 | -0.08857 | -0.01222 | -0.00177 | -0.00215 | -0.04252 | -0.08016 | 0.00019 | 0.00485 | -0.00047 | 0.01322 | -0.02613 | -0.00692 | 0.00243 | -0.14229 | 0.04699 | -0.06114
[RO-BG] [OPP] TIE 400 kV MEDGIDIA SUD - VARNA | N-1 OHL 400 kV Isaccea - Rahman | -0.05936 | -0.00121 | -0.02742 | -1e-05 | -0.12102 | -0.00051 | 0.00096 | 0.00068 | -0.00045 | -0.00039 | -0.08662 | -0.01185 | -0.00165 | -0.00209 | -0.04138 | -0.07832 | 0.00018 | 0.00468 | -0.00045 | 0.01411 | -0.02509 | -0.00669 | 0.00237 | -0.13958 | 0.04491 | -0.05962
[RO-BG] [OPP] TIE 400 kV MEDGIDIA SUD - VARNA | N-1 TIE 400 kV DOBRUDJA- MEDGIDIA SUD | -0.10229 | -0.00211 | -0.04749 | -2e-05 | -0.20765 | -0.00089 | 0.00166 | 0.00118 | -0.00079 | -0.00067 | -0.1489 | -0.02055 | -0.00297 | -0.00362 | -0.07148 | -0.13476 | 0.00032 | 0.00816 | -0.00079 | 0.02223 | -0.04394 | -0.01164 | 0.00409 | -0.23915 | 0.07901 | -0.1028
[RO-BG] [OPP] TIE 400 kV MEDGIDIA SUD - VARNA | N-1 OHL 400 kV Cernavoda - Pelicanu | -0.06051 | -0.00134 | -0.02869 | -1e-05 | -0.12043 | -0.00055 | 0.001 | 0.00073 | -0.00048 | -0.00041 | -0.08712 | -0.01249 | -0.00204 | -0.00221 | -0.04275 | -0.07917 | 0.00019 | 0.00506 | -0.00048 | 0.00769 | -0.02785 | -0.00714 | 0.00243 | -0.138 | 0.05059 | -0.06098
[RO-BG] [OPP] TIE 400 kV MEDGIDIA SUD - VARNA | N-1 OHL 400 kV Gura Ialomitei - Bucuresti Sud | -0.06053 | -0.00135 | -0.02878 | -1e-05 | -0.12021 | -0.00055 | 0.001 | 0.00073 | -0.00049 | -0.00041 | -0.08705 | -0.01253 | -0.00207 | -0.00222 | -0.04282 | -0.07914 | 0.00019 | 0.00508 | -0.00048 | 0.0071 | -0.02808 | -0.00718 | 0.00244 | -0.13766 | 0.05102 | -0.06102
[RO-BG] [OPP] TIE 400 kV MEDGIDIA SUD - VARNA | N-1 OHL 400 kV Gutinas – Smardan | -0.05901 | -0.00134 | -0.02776 | -1e-05 | -0.11884 | -0.00054 | 0.00095 | 0.00071 | -0.00047 | -0.0004 | -0.08551 | -0.01213 | -0.00214 | -0.00216 | -0.04147 | -0.0775 | 0.00019 | 0.00499 | -0.00047 | 0.00927 | -0.02594 | -0.00697 | 0.0023 | -0.13659 | 0.05257 | -0.05934
[RO-BG] [OPP] TIE 400 kV MEDGIDIA SUD - VARNA | N-1 OHL 400 kV Medgidia Sud - Stupina | -0.05923 | -0.0012 | -0.02735 | -1e-05 | -0.1208 | -0.00051 | 0.00096 | 0.00068 | -0.00045 | -0.00039 | -0.08645 | -0.01182 | -0.00165 | -0.00208 | -0.04128 | -0.07816 | 0.00018 | 0.00466 | -0.00045 | 0.01418 | -0.025 | -0.00667 | 0.00237 | -0.13934 | 0.04473 | -0.05948
[RO-BG] [OPP] TIE 400 kV MEDGIDIA SUD - VARNA | N-1 OHL 400 kV Cernavodă - Medgidia Sud | -0.0554 | -0.00127 | -0.02651 | -1e-05 | -0.10936 | -0.00051 | 0.00092 | 0.00068 | -0.00045 | -0.00038 | -0.0794 | -0.01158 | -0.00201 | -0.00206 | -0.03933 | -0.07228 | 0.00018 | 0.00474 | -0.00045 | 0.00478 | -0.02619 | -0.00666 | 0.00223 | -0.12503 | 0.04841 | -0.05589
[RO-BG] [OPP] TIE 400 kV MEDGIDIA SUD - VARNA | N-1 TIE 400 kV Resita-Pancevo c2 | -0.06083 | -0.00126 | -0.02833 | -1e-05 | -0.12337 | -0.00053 | 0.00099 | 0.00071 | -0.00047 | -0.0004 | -0.0885 | -0.01226 | -0.00177 | -0.00216 | -0.04258 | -0.08009 | 0.00019 | 0.00487 | -0.00047 | 0.01346 | -0.0263 | -0.00694 | 0.00244 | -0.14216 | 0.04706 | -0.06112
[RO-BG] [OPP] TIE 400 kV MEDGIDIA SUD - VARNA | N-1 TIE 400 kV Resita-Pancevo c1 | -0.06083 | -0.00126 | -0.02833 | -1e-05 | -0.12337 | -0.00053 | 0.00099 | 0.00071 | -0.00047 | -0.0004 | -0.0885 | -0.01226 | -0.00177 | -0.00216 | -0.04258 | -0.08009 | 0.00019 | 0.00487 | -0.00047 | 0.01346 | -0.0263 | -0.00694 | 0.00244 | -0.14216 | 0.04706 | -0.06112
[RO-RO] [OPP] OHL 400 kV Arad-Nadab | N-1 TIE 400 kV Arad-Sandorfalva | 0.11043 | -0.00142 | 0.06244 | 2e-05 | 0.14872 | 0.0006 | -0.00298 | -0.00067 | 0.00061 | 0.00051 | 0.13146 | 0.02178 | -0.01329 | 0.00312 | 0.08945 | 0.13019 | -0.00021 | -0.00202 | 0.0006 | 0.1727 | 0.11595 | 0.00925 | -0.0095 | 0.14508 | 0.03612 | 0.11826
[RO-RO] [OPP] OHL 400 kV Arad-Nadab | N-1 TIE 400 kV Resita-Pancevo c2 | 0.08856 | 0.00175 | 0.06317 | 2e-05 | 0.10431 | 0.00113 | -0.00318 | -0.00144 | 0.00103 | 0.00087 | 0.09795 | 0.02774 | 0.00703 | 0.00484 | 0.07865 | 0.09806 | -0.0004 | -0.00839 | 0.00102 | 0.10815 | 0.09985 | 0.0164 | -0.01065 | 0.10201 | 0.00458 | 0.09362
[RO-RO] [OPP] OHL 400 kV Mintia-Arad | BC | 0.06367 | -0.00212 | 0.02744 | 1e-05 | 0.10217 | 3e-05 | -0.00136 | 4e-05 | 9e-05 | 7e-05 | 0.08334 | 0.0073 | -0.01367 | 0.00066 | 0.04575 | 0.0809 | -1e-05 | 0.00211 | 9e-05 | 0.12914 | 0.04984 | 0.0011 | -0.00441 | 0.09961 | 0.03731 | 0.06818
[RO-RO] [OPP] OHL 400 kV Mintia-Arad | N-1 TIE 400 kV Rosiori-Mukacevo | 0.07481 | -0.00121 | 0.03577 | 1e-05 | 0.11557 | 0.00027 | -0.00164 | -0.00028 | 0.00029 | 0.00024 | 0.09573 | 0.01166 | -0.01053 | 0.00154 | 0.05572 | 0.09323 | -9e-05 | -0.00032 | 0.00029 | 0.14615 | 0.06145 | 0.00417 | -0.00504 | 0.11275 | 0.03351 | 0.07983
[RO-RO] [OPP] OHL 400 kV Mintia-Arad | N-1 TIE 400 kV Portile de Fier-Djerdap | 0.06067 | -0.00219 | 0.0253 | 0 | 0.10257 | -1e-05 | -0.00128 | 9e-05 | 6e-05 | 4e-05 | 0.08146 | 0.00643 | -0.01367 | 0.00051 | 0.04293 | 0.07838 | 0 | 0.0024 | 6e-05 | 0.13586 | 0.04209 | 0.0006 | -0.00418 | 0.09981 | 0.03878 | 0.0644
[RO-RO] [OPP] OHL 400 kV Mintia-Arad | N-1 OHL 400 kV Iernut-Sibiu Sud | 0.08585 | -0.00138 | 0.04106 | 1e-05 | 0.13275 | 0.00031 | -0.00189 | -0.00033 | 0.00033 | 0.00028 | 0.10992 | 0.01344 | -0.01189 | 0.00178 | 0.06391 | 0.10704 | -0.00011 | -0.0004 | 0.00033 | 0.15491 | 0.07002 | 0.00484 | -0.00583 | 0.12928 | 0.03777 | 0.09159
[RO-RO] [OPP] OHL 400 kV Mintia-Arad | N-1 OHL 220 kV Portile de Fier-Resita 1&2 | 0.06509 | -0.00213 | 0.02801 | 1e-05 | 0.10418 | 4e-05 | -0.00138 | 4e-05 | 9e-05 | 8e-05 | 0.08512 | 0.00749 | -0.0138 | 0.00069 | 0.04672 | 0.08268 | -1e-05 | 0.00209 | 9e-05 | 0.13198 | 0.05104 | 0.00117 | -0.00448 | 0.10155 | 0.03771 | 0.06977
[RO-RO] [OPP] OHL 400 kV Mintia-Arad | N-1 OHL 220 kV Resita-Timisoara 1&2 | 0.06895 | -0.0021 | 0.03116 | 1e-05 | 0.10747 | 8e-05 | -0.00152 | -2e-05 | 0.00014 | 0.00011 | 0.08882 | 0.00872 | -0.01408 | 0.00089 | 0.05061 | 0.08652 | -3e-05 | 0.00177 | 0.00013 | 0.13397 | 0.0576 | 0.00182 | -0.00488 | 0.10479 | 0.03751 | 0.07389
[RO-RO] [OPP] OHL 400 kV Mintia-Arad | N-1 OHL 220 kV Urechesti-Targu Jiu Nord | 0.05693 | -0.00214 | 0.02378 | 0 | 0.09284 | -2e-05 | -0.0012 | 0.00011 | 4e-05 | 3e-05 | 0.07518 | 0.0059 | -0.01328 | 0.00044 | 0.04046 | 0.07282 | 1e-05 | 0.00243 | 4e-05 | 0.11962 | 0.04348 | 0.00041 | -0.00395 | 0.0907 | 0.03618 | 0.06096
[RO-RO] [OPP] OHL 400 kV Mintia-Arad | N-1 OHL 220 kV Paroseni-Targu Jiu Nord | 0.05693 | -0.00214 | 0.02378 | 0 | 0.09284 | -2e-05 | -0.0012 | 0.00011 | 4e-05 | 3e-05 | 0.07518 | 0.0059 | -0.01328 | 0.00044 | 0.04046 | 0.07282 | 1e-05 | 0.00243 | 4e-05 | 0.11962 | 0.04348 | 0.00041 | -0.00395 | 0.0907 | 0.03618 | 0.06096
[RO-RO] [OPP] OHL 400 kV Mintia-Arad | N-1 TRA 400/220 kV AT3 Arad | 0.07334 | -0.00219 | 0.03357 | 1e-05 | 0.11327 | 0.0001 | -0.00163 | -3e-05 | 0.00015 | 0.00013 | 0.09401 | 0.00949 | -0.01485 | 0.00099 | 0.05416 | 0.09168 | -3e-05 | 0.00176 | 0.00015 | 0.14086 | 0.0625 | 0.00209 | -0.00523 | 0.11043 | 0.03904 | 0.07862
[RO-RO] [OPP] OHL 400 kV Mintia-Arad | N-1 TIE 400 kV Resita-Pancevo c2 | 0.06371 | -0.00214 | 0.02715 | 1e-05 | 0.10267 | 2e-05 | -0.00135 | 5e-05 | 8e-05 | 7e-05 | 0.08363 | 0.00717 | -0.01368 | 0.00064 | 0.04554 | 0.08115 | -1e-05 | 0.00216 | 8e-05 | 0.12999 | 0.04923 | 0.00101 | -0.00437 | 0.10007 | 0.03757 | 0.06827
[RO-RO] [OPP] OHL 400 kV Mintia-Arad | N-1 TIE 400 kV Resita-Pancevo c1 | 0.06371 | -0.00214 | 0.02715 | 1e-05 | 0.10267 | 2e-05 | -0.00135 | 5e-05 | 8e-05 | 7e-05 | 0.08363 | 0.00717 | -0.01368 | 0.00064 | 0.04554 | 0.08115 | -1e-05 | 0.00216 | 8e-05 | 0.12999 | 0.04923 | 0.00101 | -0.00437 | 0.10007 | 0.03757 | 0.06827
[RO-RO] [OPP] OHL 400 kV Sibiu Sud-Mintia | N-1 TIE 400 kV Rosiori-Mukacevo | 0.05566 | -0.00111 | 0.02388 | 1e-05 | 0.09389 | 0.00013 | -0.00112 | -0.00012 | 0.00016 | 0.00013 | 0.07465 | 0.0074 | -0.0083 | 0.0009 | 0.03927 | 0.0718 | -5e-05 | 0.0004 | 0.00016 | 0.11927 | 0.03656 | 0.00222 | -0.00351 | 0.09202 | 0.03142 | 0.05904
[RO-RO] [OPP] OHL 400 kV Sibiu Sud-Mintia | N-1 TIE 400 kV Resita-Pancevo c2 | 0.04621 | -0.00188 | 0.01679 | 0 | 0.08255 | -7e-05 | -0.00088 | 0.00015 | -1e-05 | -1e-05 | 0.06415 | 0.00369 | -0.01096 | 0.00015 | 0.0308 | 0.06135 | 2e-05 | 0.00246 | -1e-05 | 0.10489 | 0.02667 | -0.0004 | -0.00296 | 0.0809 | 0.03466 | 0.04916
[RO-RO] [OPP] OHL 400 kV Iernut-Sibiu Sud | N-1 TIE 400 kV Rosiori-Mukacevo | -0.04337 | 0.00054 | -0.02108 | -1e-05 | -0.06714 | -0.00019 | 0.00098 | 0.00021 | -0.00019 | -0.00016 | -0.05555 | -0.00722 | 0.00492 | -0.00101 | -0.03232 | -0.05413 | 7e-05 | 0.00055 | -0.00019 | -0.0352 | -0.03394 | -0.00287 | 0.00307 | -0.06458 | -0.01598 | -0.04618
[RO-RO] [OPP] OHL 400 kV Iernut-Sibiu Sud | N-1 TIE 400 kV Resita-Pancevo c2 | -0.08506 | -0.00285 | -0.05199 | -2e-05 | -0.11757 | -0.00107 | 0.00203 | 0.00142 | -0.00094 | -0.0008 | -0.10206 | -0.02343 | -0.00679 | -0.00427 | -0.06941 | -0.10038 | 0.00038 | 0.00958 | -0.00093 | -0.09935 | -0.07688 | -0.0143 | 0.00541 | -0.11401 | -0.00196 | -0.08978
[RO-RO] [OPP] OHL 400 kV Iernut-Gadalin | N-1 TIE 400 kV Resita-Pancevo c2 | 0.07887 | 0.00272 | 0.04847 | 2e-05 | 0.10936 | 0.00101 | -0.00189 | -0.00134 | 0.00088 | 0.00075 | 0.09468 | 0.02195 | 0.00668 | 0.00402 | 0.0645 | 0.09295 | -0.00036 | -0.00905 | 0.00088 | 0.13484 | 0.07155 | 0.01347 | -0.00504 | 0.10719 | 0.00455 | 0.08313
[RO-RO] [OPP] OHL 400 kV Rosiori-Gadalin | BC | -0.07992 | -0.00298 | -0.05005 | -2e-05 | -0.10935 | -0.00106 | 0.00194 | 0.00142 | -0.00093 | -0.00079 | -0.09524 | -0.02289 | -0.00764 | -0.00422 | -0.06597 | -0.09361 | 0.00038 | 0.00967 | -0.00092 | -0.14168 | -0.07402 | -0.0142 | 0.00513 | -0.10723 | -0.0026 | -0.08418
[RO-RO] [OPP] OHL 400 kV Rosiori-Gadalin | N-1 OHL 400 kV Mintia-Arad | -0.09427 | -0.0025 | -0.05624 | -2e-05 | -0.13238 | -0.00107 | 0.00225 | 0.00141 | -0.00095 | -0.00081 | -0.11402 | -0.02453 | -0.00456 | -0.00437 | -0.07629 | -0.11185 | 0.00038 | 0.0092 | -0.00094 | -0.17079 | -0.08525 | -0.01445 | 0.00612 | -0.12969 | -0.01101 | -0.09955
[RO-RO] [OPP] OHL 400 kV Rosiori-Gadalin | N-1 TIE 400 kV Resita-Pancevo c2 | -0.07995 | -0.00297 | -0.04983 | -2e-05 | -0.10972 | -0.00106 | 0.00193 | 0.00141 | -0.00092 | -0.00079 | -0.09545 | -0.02279 | -0.00763 | -0.0042 | -0.06581 | -0.0938 | 0.00037 | 0.00964 | -0.00092 | -0.14233 | -0.07355 | -0.01414 | 0.0051 | -0.10758 | -0.0028 | -0.08425
[RO-RO] [OPP] OHL 400 kV Rosiori-Gadalin | N-1 TIE 400 kV Resita-Pancevo c1 | -0.07995 | -0.00297 | -0.04983 | -2e-05 | -0.10972 | -0.00106 | 0.00193 | 0.00141 | -0.00092 | -0.00079 | -0.09545 | -0.02279 | -0.00763 | -0.0042 | -0.06581 | -0.0938 | 0.00037 | 0.00964 | -0.00092 | -0.14233 | -0.07355 | -0.01414 | 0.0051 | -0.10758 | -0.0028 | -0.08425
[RO-RO] [OPP] OHL 400 kV Arefu-Tantareni | BC | -0.06275 | -0.00087 | -0.03442 | -1e-05 | -0.08864 | -0.00056 | 0.00139 | 0.00072 | -0.0005 | -0.00043 | -0.07679 | -0.01405 | 0.00049 | -0.00237 | -0.049 | -0.07621 | 0.0002 | 0.0044 | -0.0005 | -0.03318 | -0.05201 | -0.0076 | 0.00385 | -0.07922 | 0.00404 | -0.06696
[RO-RO] [OPP] OHL 400 kV Arefu-Tantareni | N-1 OHL 400 kV Brasov - Sibiu Sud | -0.07567 | -0.00089 | -0.04091 | -1e-05 | -0.10968 | -0.00064 | 0.00168 | 0.00082 | -0.00058 | -0.0005 | -0.09366 | -0.01651 | 0.0012 | -0.00276 | -0.05866 | -0.09234 | 0.00023 | 0.00491 | -0.00058 | -0.05648 | -0.06168 | -0.00879 | 0.00471 | -0.101 | -0.00369 | -0.08053
[RO-RO] [OPP] OHL 400 kV Arefu-Tantareni | N-1 TIE 400 kV Rosiori-Mukacevo | -0.05076 | 0.0001 | -0.02546 | -1e-05 | -0.07423 | -0.0003 | 0.00108 | 0.00037 | -0.00029 | -0.00025 | -0.06346 | -0.00935 | 0.00387 | -0.00143 | -0.03828 | -0.06294 | 0.00011 | 0.0018 | -0.00029 | -0.01489 | -0.03952 | -0.00429 | 0.00317 | -0.06509 | -5e-05 | -0.05443
[RO-RO] [OPP] OHL 400 kV Arefu-Tantareni | N-1 OHL 400 kV Mintia-Arad | -0.0549 | -0.00114 | -0.03104 | -1e-05 | -0.07604 | -0.00055 | 0.00122 | 0.00072 | -0.00049 | -0.00042 | -0.06652 | -0.01315 | -0.00119 | -0.00229 | -0.04336 | -0.06624 | 0.0002 | 0.00466 | -0.00049 | -0.01726 | -0.04586 | -0.00746 | 0.00331 | -0.06694 | 0.00864 | -0.05856
[RO-RO] [OPP] OHL 400 kV Arefu-Tantareni | N-1 OHL 400 kV Sibiu Sud-Mintia | -0.05274 | -0.00128 | -0.03078 | -1e-05 | -0.07075 | -0.00057 | 0.0012 | 0.00075 | -0.00051 | -0.00043 | -0.06289 | -0.01325 | -0.00188 | -0.00234 | -0.04232 | -0.06291 | 0.0002 | 0.00494 | -0.0005 | -0.01046 | -0.04622 | -0.00768 | 0.00321 | -0.06169 | 0.01155 | -0.05631
[RO-RO] [OPP] OHL 400 kV Arefu-Tantareni | N-1 OHL 220 kV Portile de Fier-Resita 1&2 | -0.06428 | -0.00086 | -0.03503 | -1e-05 | -0.09081 | -0.00056 | 0.00141 | 0.00072 | -0.00051 | -0.00043 | -0.07871 | -0.01425 | 0.00063 | -0.0024 | -0.05004 | -0.07813 | 0.0002 | 0.00442 | -0.00051 | -0.03623 | -0.05329 | -0.00768 | 0.00393 | -0.0813 | 0.00361 | -0.06866
[RO-RO] [OPP] OHL 400 kV Arefu-Tantareni | N-1 OHL 220 kV Resita-Timisoara 1&2 | -0.07012 | -0.00091 | -0.03961 | -1e-05 | -0.09604 | -0.00063 | 0.00161 | 0.0008 | -0.00057 | -0.00048 | -0.08443 | -0.01602 | 0.00107 | -0.00269 | -0.05577 | -0.08405 | 0.00022 | 0.00487 | -0.00057 | -0.03991 | -0.06283 | -0.00861 | 0.00451 | -0.08644 | 0.00377 | -0.07492
[RO-RO] [OPP] OHL 400 kV Arefu-Tantareni | N-1 OHL 220 kV Urechesti-Targu Jiu Nord | -0.06837 | -0.00089 | -0.03747 | -1e-05 | -0.09642 | -0.0006 | 0.00152 | 0.00077 | -0.00054 | -0.00046 | -0.08359 | -0.01521 | 0.00082 | -0.00256 | -0.05341 | -0.08294 | 0.00021 | 0.00467 | -0.00054 | -0.04112 | -0.05731 | -0.00817 | 0.00423 | -0.08665 | 0.0031 | -0.07298
[RO-RO] [OPP] OHL 400 kV Arefu-Tantareni | N-1 OHL 220 kV Paroseni-Targu Jiu Nord | -0.06837 | -0.00089 | -0.03747 | -1e-05 | -0.09642 | -0.0006 | 0.00152 | 0.00077 | -0.00054 | -0.00046 | -0.08359 | -0.01521 | 0.00082 | -0.00256 | -0.05341 | -0.08294 | 0.00021 | 0.00467 | -0.00054 | -0.04112 | -0.05731 | -0.00817 | 0.00423 | -0.08665 | 0.0031 | -0.07298
[RO-RO] [OPP] OHL 400 kV Arefu-Tantareni | N-1 TRA 400/220 kV AT3 Arad | -0.06461 | -0.00086 | -0.0356 | -1e-05 | -0.09078 | -0.00057 | 0.00144 | 0.00073 | -0.00052 | -0.00044 | -0.07885 | -0.01447 | 0.00072 | -0.00244 | -0.05062 | -0.07828 | 0.0002 | 0.00447 | -0.00051 | -0.03544 | -0.05444 | -0.00779 | 0.00401 | -0.0813 | 0.00371 | -0.06897
[RO-RO] [OPP] OHL 400 kV Arefu-Tantareni | N-1 TIE 400 kV Resita-Pancevo c2 | -0.06277 | -0.00087 | -0.0343 | -1e-05 | -0.08884 | -0.00055 | 0.00138 | 0.00071 | -0.0005 | -0.00043 | -0.07691 | -0.01399 | 0.0005 | -0.00236 | -0.04892 | -0.07631 | 0.0002 | 0.00438 | -0.0005 | -0.03352 | -0.05177 | -0.00756 | 0.00384 | -0.07941 | 0.00393 | -0.067
[RO-RO] [OPP] OHL 400 kV Arefu-Tantareni | N-1 TIE 400 kV Resita-Pancevo c1 | -0.06277 | -0.00087 | -0.0343 | -1e-05 | -0.08884 | -0.00055 | 0.00138 | 0.00071 | -0.0005 | -0.00043 | -0.07691 | -0.01399 | 0.0005 | -0.00236 | -0.04892 | -0.07631 | 0.0002 | 0.00438 | -0.0005 | -0.03352 | -0.05177 | -0.00756 | 0.00384 | -0.07941 | 0.00393 | -0.067
[RO-RO] [OPP] OHL 400 kV Arefu-Sibiu Sud | N-1 TIE 400 kV Rosiori-Mukacevo | 0.06009 | -0.00039 | 0.02937 | 1e-05 | 0.09069 | 0.00031 | -0.00129 | -0.00036 | 0.0003 | 0.00026 | 0.07621 | 0.01044 | -0.00565 | 0.00153 | 0.04483 | 0.07497 | -0.00011 | -0.00151 | 0.0003 | 0.07046 | 0.0461 | 0.00449 | -0.00384 | 0.08277 | 0.00889 | 0.06425
[RO-RO] [OPP] OHL 400 kV Arefu-Sibiu Sud | N-1 OHL 400 kV Mintia-Arad | 0.06579 | 0.00125 | 0.03688 | 1e-05 | 0.09339 | 0.00064 | -0.00147 | -0.00084 | 0.00058 | 0.00049 | 0.08051 | 0.01551 | 0.00105 | 0.00269 | 0.05173 | 0.07959 | -0.00023 | -0.00533 | 0.00057 | 0.07398 | 0.05469 | 0.00872 | -0.00404 | 0.08552 | -0.00259 | 0.06994
[RO-RO] [OPP] OHL 400 kV Arefu-Sibiu Sud | N-1 OHL 400 kV Sibiu Sud-Mintia | 0.063 | 0.00144 | 0.03656 | 1e-05 | 0.08655 | 0.00067 | -0.00144 | -0.00087 | 0.00059 | 0.00051 | 0.07583 | 0.01565 | 0.00195 | 0.00275 | 0.0504 | 0.0753 | -0.00024 | -0.00568 | 0.00059 | 0.06518 | 0.05518 | 0.00901 | -0.00391 | 0.07873 | -0.00636 | 0.06705
[RO-RO] [OPP] OHL 400 kV Arefu-Sibiu Sud | N-1 OHL 220 kV Resita-Timisoara 1&2 | 0.08533 | 0.00095 | 0.04783 | 2e-05 | 0.11919 | 0.00074 | -0.00197 | -0.00094 | 0.00067 | 0.00057 | 0.10358 | 0.01918 | -0.00188 | 0.00319 | 0.06763 | 0.10251 | -0.00026 | -0.00557 | 0.00067 | 0.1033 | 0.07634 | 0.01017 | -0.00558 | 0.11067 | 0.00378 | 0.09096
[RO-RO] [OPP] OHL 400 kV Arefu-Sibiu Sud | N-1 TIE 400 kV Resita-Pancevo c2 | 0.07609 | 0.0009 | 0.04117 | 1e-05 | 0.11014 | 0.00065 | -0.00169 | -0.00083 | 0.00059 | 0.0005 | 0.09411 | 0.01663 | -0.00116 | 0.00278 | 0.05901 | 0.09278 | -0.00023 | -0.00496 | 0.00059 | 0.09526 | 0.06244 | 0.00886 | -0.00473 | 0.10183 | 0.00357 | 0.081
[RO-RO] [OPP] OHL 400 kV Tantareni-Urechesti | N-1 TIE 400 kV Portile de Fier-Djerdap | 0.04711 | -0.00051 | 0.00902 | 0 | 0.10289 | 3e-05 | -0.00036 | -2e-05 | 4e-05 | 4e-05 | 0.0745 | 0.00266 | -0.00325 | 0.00027 | 0.02364 | 0.07082 | -1e-05 | 0.00031 | 4e-05 | -0.05865 | -0.01131 | 0.00026 | -0.00101 | 0.08736 | 0.00944 | 0.04987
[RO-RO] [OPP] OHL 400 kV Tantareni-Urechesti | N-1 OHL 400 kV Portile de Fier-Urechesti | 0.03469 | 0.00032 | 0.0162 | 1e-05 | 0.0547 | 0.00025 | -0.00063 | -0.00032 | 0.00023 | 0.00019 | 0.04524 | 0.00646 | -0.00071 | 0.00107 | 0.02487 | 0.04483 | -9e-05 | -0.00192 | 0.00022 | -0.11652 | 0.01759 | 0.00331 | -0.00172 | 0.04318 | -0.00861 | 0.03693
[RO-RO] [OPP] OHL 400 kV Tantareni-Urechesti | N-1 TIE 400 kV Resita-Pancevo c2 | 0.03269 | -0.00079 | -0.00058 | 0 | 0.10376 | -0.00013 | 1e-05 | 0.00019 | -0.0001 | -9e-05 | 0.06494 | -0.00124 | -0.00323 | -0.0004 | 0.0106 | 0.05828 | 5e-05 | 0.00162 | -0.0001 | -0.02835 | -0.04708 | -0.00191 | 1e-05 | 0.08735 | 0.01592 | 0.03161
[RO-RO] [OPP] OHL 400 kV Portile de Fier-Urechesti | BC | 0.00297 | 0.00178 | 0.02718 | 1e-05 | -0.07824 | 0.00061 | -0.00105 | -0.00081 | 0.00053 | 0.00045 | -0.03169 | 0.01245 | 0.00399 | 0.00237 | 0.02299 | -0.02183 | -0.00021 | -0.0057 | 0.00052 | -0.14047 | 0.103 | 0.00844 | -0.00282 | -0.07049 | -0.03917 | 0.00803
[RO-RO] [OPP] OHL 400 kV Portile de Fier-Urechesti | N-1 TIE 400 kV Portile de Fier-Djerdap | -0.0173 | 0.00134 | 0.01272 | 1e-05 | -0.07555 | 0.00036 | -0.00048 | -0.0005 | 0.00031 | 0.00026 | -0.04439 | 0.00655 | 0.00396 | 0.00135 | 0.0039 | -0.03883 | -0.00013 | -0.00369 | 0.00031 | -0.0951 | 0.05058 | 0.00511 | -0.00128 | -0.06915 | -0.02922 | -0.01755
[RO-RO] [OPP] OHL 400 kV Portile de Fier-Urechesti | N-1 OHL 400 kV Slatina-Portile de Fier | 0.00298 | 0.00244 | 0.03604 | 1e-05 | -0.10713 | 0.00081 | -0.00138 | -0.00109 | 0.0007 | 0.0006 | -0.04401 | 0.01661 | 0.00562 | 0.00318 | 0.03013 | -0.03058 | -0.00029 | -0.00773 | 0.0007 | -0.1713 | 0.13724 | 0.01133 | -0.00369 | -0.09773 | -0.05523 | 0.00975
[RO-RO] [OPP] OHL 400 kV Portile de Fier-Urechesti | N-1 OHL 220 kV Portile de Fier-Resita 1&2 | 0.00729 | 0.00174 | 0.0289 | 1e-05 | -0.07212 | 0.00062 | -0.00112 | -0.00083 | 0.00054 | 0.00046 | -0.02628 | 0.01304 | 0.00359 | 0.00245 | 0.02592 | -0.01642 | -0.00022 | -0.00576 | 0.00054 | -0.13187 | 0.10662 | 0.00866 | -0.00304 | -0.06462 | -0.03797 | 0.01284
[RO-RO] [OPP] OHL 400 kV Portile de Fier-Urechesti | N-1 OHL 220 kV Resita-Timisoara 1&2 | 0.01928 | 0.00185 | 0.03866 | 1e-05 | -0.06188 | 0.00076 | -0.00154 | -0.001 | 0.00067 | 0.00057 | -0.01478 | 0.01683 | 0.0027 | 0.00307 | 0.03797 | -0.00447 | -0.00027 | -0.00674 | 0.00067 | -0.12558 | 0.12695 | 0.01067 | -0.00427 | -0.05452 | -0.03857 | 0.02564
[RO-RO] [OPP] OHL 400 kV Portile de Fier-Urechesti | N-1 TIE 400 kV Resita-Pancevo c2 | 0.00311 | 0.00174 | 0.02631 | 1e-05 | -0.07678 | 0.00059 | -0.00101 | -0.00079 | 0.00051 | 0.00043 | -0.03086 | 0.01207 | 0.00394 | 0.0023 | 0.02236 | -0.02108 | -0.00021 | -0.00555 | 0.00051 | -0.13798 | 0.10121 | 0.00819 | -0.00271 | -0.06914 | -0.0384 | 0.00829
[RO-RO] [OPP] OHL 400 kV Portile de Fier-Urechesti | N-1 TIE 400 kV Resita-Pancevo c1 | 0.00311 | 0.00174 | 0.02631 | 1e-05 | -0.07678 | 0.00059 | -0.00101 | -0.00079 | 0.00051 | 0.00043 | -0.03086 | 0.01207 | 0.00394 | 0.0023 | 0.02236 | -0.02108 | -0.00021 | -0.00555 | 0.00051 | -0.13798 | 0.10121 | 0.00819 | -0.00271 | -0.06914 | -0.0384 | 0.00829
[RO-RO] [OPP] OHL 400 kV Slatina-Portile de Fier | BC | 0 | -0.00125 | -0.01682 | -1e-05 | 0.05479 | -0.0004 | 0.00063 | 0.00053 | -0.00034 | -0.00029 | 0.02338 | -0.00789 | -0.0031 | -0.00153 | -0.01355 | 0.01659 | 0.00014 | 0.00384 | -0.00034 | 0.05848 | -0.06494 | -0.00548 | 0.00165 | 0.05166 | 0.03045 | -0.00326
[RO-RO] [OPP] OHL 400 kV Slatina-Portile de Fier | N-1 TIE 400 kV Portile de Fier-Djerdap | 0.01284 | -0.00097 | -0.00766 | 0 | 0.05309 | -0.00024 | 0.00027 | 0.00034 | -0.0002 | -0.00017 | 0.03141 | -0.00416 | -0.00308 | -0.00089 | -0.00146 | 0.02735 | 9e-05 | 0.00257 | -0.0002 | 0.02975 | -0.03175 | -0.00338 | 0.00067 | 0.05082 | 0.02415 | 0.01293
[RO-RO] [OPP] OHL 400 kV Slatina-Portile de Fier | N-1 OHL 400 kV Portile de Fier-Urechesti | -0.00122 | -0.00198 | -0.02798 | -1e-05 | 0.08692 | -0.00065 | 0.00106 | 0.00087 | -0.00056 | -0.00047 | 0.03639 | -0.01301 | -0.00473 | -0.0025 | -0.02299 | 0.02556 | 0.00023 | 0.00618 | -0.00055 | 0.11617 | -0.10725 | -0.00895 | 0.0028 | 0.08061 | 0.04654 | -0.00656
[RO-RO] [OPP] OHL 400 kV Slatina-Portile de Fier | N-1 OHL 220 kV Portile de Fier-Resita 1&2 | -0.0026 | -0.00123 | -0.01785 | -1e-05 | 0.05111 | -0.00041 | 0.00067 | 0.00055 | -0.00035 | -0.0003 | 0.02012 | -0.00825 | -0.00286 | -0.00158 | -0.01531 | 0.01334 | 0.00014 | 0.00387 | -0.00035 | 0.0533 | -0.06712 | -0.00562 | 0.00178 | 0.04813 | 0.02972 | -0.00615
[RO-RO] [OPP] OHL 400 kV Slatina-Portile de Fier | N-1 OHL 220 kV Resita-Timisoara 1&2 | -0.00949 | -0.00129 | -0.0235 | -1e-05 | 0.04527 | -0.00049 | 0.00092 | 0.00065 | -0.00043 | -0.00036 | 0.01353 | -0.01044 | -0.00235 | -0.00194 | -0.02227 | 0.00649 | 0.00017 | 0.00444 | -0.00042 | 0.04981 | -0.07889 | -0.00678 | 0.00249 | 0.04237 | 0.03009 | -0.01352
[RO-RO] [OPP] OHL 400 kV Slatina-Portile de Fier | N-1 TIE 400 kV Resita-Pancevo c2 | -9e-05 | -0.00122 | -0.01626 | -1e-05 | 0.05385 | -0.00039 | 0.0006 | 0.00052 | -0.00033 | -0.00028 | 0.02284 | -0.00765 | -0.00306 | -0.00148 | -0.01314 | 0.01611 | 0.00014 | 0.00374 | -0.00033 | 0.05687 | -0.06379 | -0.00532 | 0.00158 | 0.0508 | 0.02995 | -0.00343
[RO-RO] [OPP] OHL 400 kV Slatina-Portile de Fier | N-1 TIE 400 kV Resita-Pancevo c1 | -9e-05 | -0.00122 | -0.01626 | -1e-05 | 0.05385 | -0.00039 | 0.0006 | 0.00052 | -0.00033 | -0.00028 | 0.02284 | -0.00765 | -0.00306 | -0.00148 | -0.01314 | 0.01611 | 0.00014 | 0.00374 | -0.00033 | 0.05687 | -0.06379 | -0.00532 | 0.00158 | 0.0508 | 0.02995 | -0.00343
[RO-RO] [OPP] OHL 400 kV Medgidia Sud - Stupina | BC | 0.03731 | 0.00129 | 0.02066 | 1e-05 | 0.06279 | 0.00044 | -0.00067 | -0.0006 | 0.00038 | 0.00033 | 0.04911 | 0.00938 | 0.00278 | 0.00173 | 0.02864 | 0.04619 | -0.00016 | -0.00432 | 0.00038 | 0.02223 | 0.02604 | 0.00573 | -0.00154 | 0.06831 | -0.0523 | 0.03841
[RO-RO] [OPP] OHL 400 kV Medgidia Sud - Stupina | N-1 OHL 400 kV Isaccea - Rahman | 0.05229 | 0.0018 | 0.02895 | 1e-05 | 0.08799 | 0.00062 | -0.00094 | -0.00083 | 0.00054 | 0.00046 | 0.06882 | 0.01315 | 0.0039 | 0.00242 | 0.04014 | 0.06474 | -0.00022 | -0.00606 | 0.00053 | 0.03116 | 0.0365 | 0.00803 | -0.00216 | 0.09573 | -0.07329 | 0.05382
[RO-RO] [OPP] OHL 400 kV Medgidia Sud - Stupina | N-1 OHL 400 kV Cernavoda - Pelicanu | 0.03747 | 0.00125 | 0.02045 | 1e-05 | 0.06419 | 0.00043 | -0.00067 | -0.00058 | 0.00038 | 0.00032 | 0.04977 | 0.00926 | 0.00266 | 0.0017 | 0.02853 | 0.04664 | -0.00015 | -0.00423 | 0.00037 | 0.01972 | 0.02526 | 0.00563 | -0.00154 | 0.07025 | -0.05066 | 0.03848
[RO-RO] [OPP] OHL 400 kV Medgidia Sud - Stupina | N-1 OHL 400 kV Pelicanu - Bucuresti Sud | 0.03741 | 0.00125 | 0.02045 | 1e-05 | 0.06396 | 0.00043 | -0.00067 | -0.00058 | 0.00038 | 0.00032 | 0.04964 | 0.00926 | 0.00267 | 0.0017 | 0.02851 | 0.04654 | -0.00015 | -0.00423 | 0.00038 | 0.01999 | 0.02532 | 0.00563 | -0.00154 | 0.06996 | -0.05081 | 0.03843
[RO-RO] [OPP] OHL 400 kV Medgidia Sud - Stupina | N-1 OHL 400 kV Gura Ialomitei - Bucuresti Sud | 0.03744 | 0.00125 | 0.02045 | 1e-05 | 0.0641 | 0.00043 | -0.00067 | -0.00058 | 0.00038 | 0.00032 | 0.04971 | 0.00926 | 0.00266 | 0.0017 | 0.02852 | 0.0466 | -0.00015 | -0.00423 | 0.00037 | 0.0198 | 0.02527 | 0.00563 | -0.00154 | 0.07014 | -0.0507 | 0.03845
[RO-RO] [OPP] OHL 400 kV Medgidia Sud - Stupina | N-1 OHL 400 kV Varna-Dobrudja circ1 | 0.03726 | 0.00128 | 0.02063 | 1e-05 | 0.06268 | 0.00044 | -0.00067 | -0.00059 | 0.00038 | 0.00033 | 0.04903 | 0.00937 | 0.00278 | 0.00173 | 0.0286 | 0.04612 | -0.00016 | -0.00432 | 0.00038 | 0.02224 | 0.02602 | 0.00572 | -0.00154 | 0.06818 | -0.05226 | 0.03835
[RO-RO] [OPP] OHL 400 kV Medgidia Sud - Stupina | N-1 OHL 400 kV Varna-Dobrudja circ2 | 0.03726 | 0.00128 | 0.02063 | 1e-05 | 0.06268 | 0.00044 | -0.00067 | -0.00059 | 0.00038 | 0.00033 | 0.04903 | 0.00937 | 0.00278 | 0.00173 | 0.0286 | 0.04612 | -0.00016 | -0.00432 | 0.00038 | 0.02224 | 0.02602 | 0.00572 | -0.00154 | 0.06818 | -0.05226 | 0.03835
[RO-RO] [OPP] OHL 400 kV Medgidia Sud - Stupina | N-1 OHL 400 kV Cernavodă - Medgidia Sud | 0.05219 | 0.00126 | 0.02538 | 1e-05 | 0.10145 | 0.0005 | -0.00087 | -0.00066 | 0.00044 | 0.00037 | 0.07416 | 0.01114 | 0.0021 | 0.00199 | 0.03736 | 0.06772 | -0.00018 | -0.00463 | 0.00043 | -0.00084 | 0.02588 | 0.00645 | -0.0021 | 0.11545 | -0.04844 | 0.05276
[RO-RO] [OPP] OHL 400 kV Medgidia Sud - Rahman | BC | -0.03518 | -0.00121 | -0.01948 | -1e-05 | -0.0592 | -0.00042 | 0.00063 | 0.00056 | -0.00036 | -0.00031 | -0.0463 | -0.00885 | -0.00262 | -0.00163 | -0.027 | -0.04355 | 0.00015 | 0.00407 | -0.00036 | -0.02096 | -0.02455 | -0.0054 | 0.00145 | -0.0644 | 0.04931 | -0.03621
[RO-RO] [OPP] OHL 400 kV Medgidia Sud - Rahman | N-1 OHL 400 kV Cernavoda - Pelicanu | -0.03532 | -0.00118 | -0.01928 | -1e-05 | -0.06052 | -0.00041 | 0.00063 | 0.00055 | -0.00035 | -0.0003 | -0.04692 | -0.00873 | -0.00251 | -0.0016 | -0.0269 | -0.04398 | 0.00014 | 0.00399 | -0.00035 | -0.01859 | -0.02382 | -0.00531 | 0.00145 | -0.06624 | 0.04777 | -0.03628
[RO-RO] [OPP] OHL 400 kV Medgidia Sud - Rahman | N-1 OHL 400 kV Pelicanu - Bucuresti Sud | -0.03527 | -0.00118 | -0.01928 | -1e-05 | -0.06031 | -0.00041 | 0.00063 | 0.00055 | -0.00036 | -0.0003 | -0.0468 | -0.00873 | -0.00252 | -0.00161 | -0.02688 | -0.04388 | 0.00014 | 0.00399 | -0.00035 | -0.01885 | -0.02387 | -0.00531 | 0.00145 | -0.06597 | 0.04791 | -0.03623
[RO-RO] [OPP] OHL 400 kV Medgidia Sud - Rahman | N-1 OHL 400 kV Gura Ialomitei - Bucuresti Sud | -0.0353 | -0.00118 | -0.01928 | -1e-05 | -0.06043 | -0.00041 | 0.00063 | 0.00055 | -0.00035 | -0.0003 | -0.04687 | -0.00873 | -0.00251 | -0.0016 | -0.02689 | -0.04393 | 0.00014 | 0.00399 | -0.00035 | -0.01867 | -0.02382 | -0.00531 | 0.00145 | -0.06614 | 0.0478 | -0.03626
[RO-RO] [OPP] OHL 400 kV Medgidia Sud - Rahman | N-1 OHL 400 kV Varna-Dobrudja circ1 | -0.03513 | -0.00121 | -0.01945 | -1e-05 | -0.05909 | -0.00042 | 0.00063 | 0.00056 | -0.00036 | -0.00031 | -0.04622 | -0.00884 | -0.00262 | -0.00163 | -0.02697 | -0.04348 | 0.00015 | 0.00407 | -0.00036 | -0.02097 | -0.02453 | -0.0054 | 0.00145 | -0.06428 | 0.04927 | -0.03616
[RO-RO] [OPP] OHL 400 kV Medgidia Sud - Rahman | N-1 OHL 400 kV Varna-Dobrudja circ2 | -0.03513 | -0.00121 | -0.01945 | -1e-05 | -0.05909 | -0.00042 | 0.00063 | 0.00056 | -0.00036 | -0.00031 | -0.04622 | -0.00884 | -0.00262 | -0.00163 | -0.02697 | -0.04348 | 0.00015 | 0.00407 | -0.00036 | -0.02097 | -0.02453 | -0.0054 | 0.00145 | -0.06428 | 0.04927 | -0.03616
[RO-RO] [OPP] OHL 400 kV Medgidia Sud - Rahman | N-1 OHL 400 kV Cernavodă - Medgidia Sud | -0.0492 | -0.00118 | -0.02393 | -1e-05 | -0.09565 | -0.00047 | 0.00082 | 0.00062 | -0.00041 | -0.00035 | -0.06992 | -0.0105 | -0.00198 | -0.00188 | -0.03522 | -0.06385 | 0.00017 | 0.00436 | -0.00041 | 0.00079 | -0.0244 | -0.00608 | 0.00198 | -0.10885 | 0.04567 | -0.04974
[RO-RO] [OPP] OHL 400 kV Medgidia Sud- Cernavoda | BC | 0.04455 | -9e-05 | 0.01415 | 0 | 0.11581 | 0.00016 | -0.00059 | -0.0002 | 0.00016 | 0.00013 | 0.07505 | 0.00525 | -0.00204 | 0.00078 | 0.02611 | 0.0645 | -6e-05 | -0.00091 | 0.00016 | -0.0691 | -0.00048 | 0.00216 | -0.00169 | 0.1412 | 0.01157 | 0.04299
[RO-RO] [OPP] OHL 400 kV Medgidia Sud- Cernavoda | N-1 OHL 400 kV Isaccea - Tulcea Vest | 0.03576 | -0.00046 | 0.00883 | 0 | 0.10278 | 4e-05 | -0.00043 | -3e-05 | 5e-05 | 5e-05 | 0.06419 | 0.00279 | -0.00292 | 0.00032 | 0.01901 | 0.05402 | -1e-05 | 0.00029 | 5e-05 | -0.07846 | -0.00797 | 0.00061 | -0.00132 | 0.12767 | 0.02708 | 0.03382
[RO-RO] [OPP] OHL 400 kV Medgidia Sud- Cernavoda | N-1 OHL 400 kV Lacu Sarat - Gura Ialomitei | 0.03135 | -0.00051 | 0.00667 | 0 | 0.09464 | 1e-05 | -0.00034 | 1e-05 | 2e-05 | 2e-05 | 0.05808 | 0.00191 | -0.00289 | 0.00017 | 0.01581 | 0.04837 | 0 | 0.00056 | 2e-05 | -0.07804 | -0.01063 | 0.00014 | -0.00108 | 0.11854 | 0.02728 | 0.0293
[RO-RO] [OPP] OHL 400 kV Medgidia Sud- Cernavoda | N-1 OHL 400 kV Tulcea Vest - Tariverde | 0.03576 | -0.00046 | 0.00883 | 0 | 0.10278 | 4e-05 | -0.00043 | -3e-05 | 5e-05 | 5e-05 | 0.06419 | 0.00279 | -0.00292 | 0.00032 | 0.01901 | 0.05402 | -1e-05 | 0.00029 | 5e-05 | -0.07846 | -0.00797 | 0.00061 | -0.00132 | 0.12767 | 0.02708 | 0.03382
[RO-RO] [OPP] OHL 400 kV Medgidia Sud- Cernavoda | N-1 OHL 400 kV Gutinas – Smardan | 0.04564 | -0.00013 | 0.01444 | 0 | 0.11859 | 0.00016 | -0.00062 | -0.00019 | 0.00016 | 0.00013 | 0.07687 | 0.00531 | -0.00226 | 0.00078 | 0.02673 | 0.06608 | -6e-05 | -0.00083 | 0.00015 | -0.07144 | -0.00036 | 0.00213 | -0.00177 | 0.14458 | 0.01488 | 0.04406
[RO-RO] [OPP] OHL 400 kV Medgidia Sud- Cernavoda | N-1 OHL 400 kV Isaccea - Rahman | 0.06077 | 0.00047 | 0.02313 | 1e-05 | 0.1431 | 0.00035 | -0.00089 | -0.00045 | 0.00032 | 0.00027 | 0.09639 | 0.00933 | -0.00083 | 0.00153 | 0.03856 | 0.08458 | -0.00013 | -0.00279 | 0.00032 | -0.05944 | 0.01084 | 0.00465 | -0.00236 | 0.17089 | -0.01116 | 0.05968
[RO-RO] [OPP] OHL 400 kV Medgidia Sud- Cernavoda | N-1 OHL 400 kV Isaccea - Stupina | 0.06218 | 0.00052 | 0.02391 | 1e-05 | 0.14548 | 0.00037 | -0.00091 | -0.00048 | 0.00034 | 0.00029 | 0.09825 | 0.00969 | -0.00072 | 0.0016 | 0.03964 | 0.08632 | -0.00013 | -0.00296 | 0.00034 | -0.05859 | 0.01183 | 0.00487 | -0.00242 | 0.17347 | -0.01314 | 0.06114
[RO-RO] [OPP] OHL 400 kV Medgidia Sud- Cernavoda | N-1 TIE 400 kV MEDGIDIA SUD - VARNA | 0.03238 | -0.00034 | 0.0085 | 0 | 0.09111 | 6e-05 | -0.0004 | -6e-05 | 6e-05 | 5e-05 | 0.05733 | 0.00281 | -0.00239 | 0.00035 | 0.01761 | 0.04847 | -2e-05 | 6e-05 | 6e-05 | -0.06645 | -0.0057 | 0.00077 | -0.0012 | 0.11274 | 0.02097 | 0.03076
[RO-RO] [OPP] OHL 400 kV Medgidia Sud- Cernavoda | N-1 TIE 400 kV DOBRUDJA- MEDGIDIA SUD | 0.03302 | -0.00032 | 0.0088 | 0 | 0.09241 | 6e-05 | -0.00041 | -6e-05 | 7e-05 | 6e-05 | 0.05827 | 0.00294 | -0.00237 | 0.00037 | 0.01805 | 0.04931 | -2e-05 | 0 | 7e-05 | -0.06659 | -0.00543 | 0.00085 | -0.00123 | 0.11426 | 0.02047 | 0.03141
[RO-RO] [OPP] OHL 400 kV Medgidia Sud- Cernavoda | N-1 OHL 400 kV Constanta Nord- Cernavoda | 0.03507 | -0.00052 | 0.00819 | 0 | 0.10262 | 3e-05 | -0.00041 | -1e-05 | 4e-05 | 3e-05 | 0.06368 | 0.00247 | -0.00311 | 0.00025 | 0.01829 | 0.05339 | -1e-05 | 0.00047 | 4e-05 | -0.08122 | -0.00923 | 0.00038 | -0.00129 | 0.12788 | 0.02987 | 0.03304
[RO-RO] [OPP] OHL 400 kV Medgidia Sud- Cernavoda | N-1 OHL 400 kV Cernavoda - Pelicanu | 0.0436 | 0.00014 | 0.01542 | 0 | 0.10712 | 0.00021 | -0.00062 | -0.00027 | 0.0002 | 0.00017 | 0.07095 | 0.00601 | -0.00125 | 0.00095 | 0.02677 | 0.0617 | -7e-05 | -0.0015 | 0.0002 | -0.05349 | 0.00438 | 0.00279 | -0.00169 | 0.1291 | 0.00141 | 0.04252
[RO-RO] [OPP] OHL 400 kV Medgidia Sud- Cernavoda | N-1 OHL 400 kV Pelicanu - Bucuresti Sud | 0.04384 | 0.00017 | 0.01568 | 1e-05 | 0.10701 | 0.00022 | -0.00062 | -0.00027 | 0.0002 | 0.00017 | 0.07106 | 0.00614 | -0.00119 | 0.00097 | 0.02706 | 0.06189 | -8e-05 | -0.00157 | 0.0002 | -0.05236 | 0.00495 | 0.00288 | -0.00171 | 0.1288 | 0.00044 | 0.0428
[RO-RO] [OPP] OHL 400 kV Medgidia Sud- Cernavoda | N-1 OHL 400 kV Gura Ialomitei - Bucuresti Sud | 0.04371 | 0.00016 | 0.01559 | 1e-05 | 0.10686 | 0.00022 | -0.00062 | -0.00027 | 0.0002 | 0.00017 | 0.07092 | 0.0061 | -0.0012 | 0.00097 | 0.02694 | 0.06174 | -8e-05 | -0.00155 | 0.0002 | -0.05251 | 0.0048 | 0.00285 | -0.0017 | 0.12866 | 0.00064 | 0.04266
[RO-RO] [OPP] OHL 400 kV Medgidia Sud- Cernavoda | N-1 OHL 400 kV Medgidia Sud - Stupina | 0.06218 | 0.00052 | 0.02391 | 1e-05 | 0.14548 | 0.00037 | -0.00091 | -0.00048 | 0.00034 | 0.00029 | 0.09825 | 0.00969 | -0.00072 | 0.0016 | 0.03964 | 0.08632 | -0.00013 | -0.00296 | 0.00034 | -0.05859 | 0.01183 | 0.00487 | -0.00242 | 0.17347 | -0.01314 | 0.06114
[RO-RO] [OPP] OHL 400 kV Medgidia Sud- Cernavoda | N-1 OHL 400 kV Medgidia Sud - Rahman | 0.06077 | 0.00047 | 0.02313 | 1e-05 | 0.1431 | 0.00035 | -0.00089 | -0.00045 | 0.00032 | 0.00027 | 0.09639 | 0.00933 | -0.00083 | 0.00153 | 0.03856 | 0.08458 | -0.00013 | -0.00279 | 0.00032 | -0.05944 | 0.01084 | 0.00465 | -0.00236 | 0.17089 | -0.01116 | 0.05968
[RO-RO] [OPP] OHL 400 kV Medgidia Sud- Cernavoda | N-1 TIE 400 kV Isaccea - Vulcanesti | 0.05226 | 0.00031 | 0.01897 | 1e-05 | 0.12697 | 0.00028 | -0.00074 | -0.00035 | 0.00026 | 0.00022 | 0.08445 | 0.00755 | -0.00102 | 0.00122 | 0.03242 | 0.07361 | -0.0001 | -0.00212 | 0.00025 | -0.05923 | 0.00622 | 0.00365 | -0.00197 | 0.15264 | -0.00613 | 0.05103
[RO-RO] [OPP] OHL 400 kV Cernavoda - Pelicanu | BC | -0.00299 | 0.00072 | 0.00399 | 0 | -0.02735 | 0.00015 | -7e-05 | -0.00022 | 0.00013 | 0.00011 | -0.01289 | 0.00238 | 0.00246 | 0.00053 | 0.00208 | -0.00879 | -5e-05 | -0.00182 | 0.00012 | 0.04907 | 0.01527 | 0.00198 | -1e-05 | -0.03804 | -0.03195 | -0.00149
[RO-RO] [OPP] OHL 400 kV Cernavoda - Pelicanu | N-1 OHL 400 kV Isaccea - Tulcea Vest | -0.00386 | 0.00068 | 0.00346 | 0 | -0.02864 | 0.00014 | -5e-05 | -0.0002 | 0.00012 | 0.0001 | -0.01397 | 0.00214 | 0.00237 | 0.00049 | 0.00138 | -0.00983 | -5e-05 | -0.0017 | 0.00011 | 0.04814 | 0.01453 | 0.00183 | 3e-05 | -0.03938 | -0.03041 | -0.0024
[RO-RO] [OPP] OHL 400 kV Cernavoda - Pelicanu | N-1 OHL 400 kV Lacu Sarat - Gura Ialomitei | -0.00478 | 0.00066 | 0.00298 | 0 | -0.03021 | 0.00013 | -4e-05 | -0.00019 | 0.00011 | 9e-05 | -0.01519 | 0.00193 | 0.00235 | 0.00045 | 0.00069 | -0.01097 | -5e-05 | -0.00162 | 0.00011 | 0.04786 | 0.0139 | 0.00171 | 7e-05 | -0.0411 | -0.02983 | -0.00334
[RO-RO] [OPP] OHL 400 kV Cernavoda - Pelicanu | N-1 OHL 400 kV Tulcea Vest - Tariverde | -0.00386 | 0.00068 | 0.00346 | 0 | -0.02864 | 0.00014 | -5e-05 | -0.0002 | 0.00012 | 0.0001 | -0.01397 | 0.00214 | 0.00237 | 0.00049 | 0.00138 | -0.00983 | -5e-05 | -0.0017 | 0.00011 | 0.04814 | 0.01453 | 0.00183 | 3e-05 | -0.03938 | -0.03041 | -0.0024
[RO-RO] [OPP] OHL 400 kV Cernavoda - Pelicanu | N-1 OHL 400 kV Tariverde - Constanta Nord | -0.00386 | 0.00068 | 0.00346 | 0 | -0.02864 | 0.00014 | -5e-05 | -0.0002 | 0.00012 | 0.0001 | -0.01397 | 0.00214 | 0.00237 | 0.00049 | 0.00138 | -0.00983 | -5e-05 | -0.0017 | 0.00011 | 0.04814 | 0.01453 | 0.00183 | 3e-05 | -0.03938 | -0.03041 | -0.0024
[RO-RO] [OPP] OHL 400 kV Cernavoda - Pelicanu | N-1 OHL 400 kV Constanta Nord- Cernavoda | -0.00367 | 0.00069 | 0.00356 | 0 | -0.02829 | 0.00014 | -6e-05 | -0.0002 | 0.00012 | 0.0001 | -0.01371 | 0.00218 | 0.00238 | 0.00049 | 0.00152 | -0.00959 | -5e-05 | -0.00172 | 0.00012 | 0.0482 | 0.01464 | 0.00186 | 2e-05 | -0.039 | -0.03063 | -0.0022
[RO-RO] [OPP] OHL 400 kV Cernavoda - Pelicanu | N-1 OHL 400 kV Gura Ialomitei - Bucuresti Sud | -0.00411 | 0.00105 | 0.00591 | 0 | -0.03927 | 0.00022 | -0.00011 | -0.00032 | 0.00018 | 0.00016 | -0.0184 | 0.00351 | 0.00358 | 0.00078 | 0.00319 | -0.01247 | -8e-05 | -0.00267 | 0.00018 | 0.07116 | 0.02231 | 0.00291 | -3e-05 | -0.05474 | -0.0465 | -0.00193
[RO-RO] [OPP] OHL 400 kV Cernavoda - Pelicanu | N-1 OHL 400 kV Gutinas – Smardan | -0.00555 | 0.00083 | 0.00331 | 0 | -0.03387 | 0.00016 | -2e-05 | -0.00023 | 0.00013 | 0.00011 | -0.01717 | 0.00226 | 0.00298 | 0.00054 | 0.00062 | -0.0125 | -6e-05 | -0.00201 | 0.00013 | 0.05458 | 0.01501 | 0.00205 | 0.00018 | -0.04599 | -0.03973 | -0.00401
[RO-RO] [OPP] OHL 400 kV Cernavoda - Pelicanu | N-1 OHL 400 kV Brasov – Gutinas | -0.00375 | 0.00087 | 0.00436 | 0 | -0.03136 | 0.00018 | -6e-05 | -0.00026 | 0.00015 | 0.00013 | -0.015 | 0.00271 | 0.00305 | 0.00062 | 0.00206 | -0.01036 | -6e-05 | -0.00218 | 0.00015 | 0.05411 | 0.0166 | 0.00231 | 6e-05 | -0.04359 | -0.03956 | -0.00211
[RO-RO] [OPP] OHL 400 kV Pelicanu - Bucuresti Sud | N-1 OHL 400 kV Gura Ialomitei - Bucuresti Sud | -0.00337 | 0.00112 | 0.00672 | 0 | -0.03962 | 0.00025 | -0.00013 | -0.00035 | 0.0002 | 0.00017 | -0.01806 | 0.00391 | 0.00379 | 0.00086 | 0.00408 | -0.0119 | -9e-05 | -0.00289 | 0.0002 | 0.07474 | 0.0241 | 0.00318 | -8e-05 | -0.05571 | -0.04956 | -0.00104
[RO-RO] [OPP] OHL 400 kV Pelicanu - Bucuresti Sud | N-1 OHL 400 kV Gutinas – Smardan | -0.00492 | 0.0009 | 0.00399 | 0 | -0.03409 | 0.00018 | -4e-05 | -0.00026 | 0.00014 | 0.00012 | -0.01685 | 0.0026 | 0.00318 | 0.00061 | 0.00136 | -0.01201 | -6e-05 | -0.00221 | 0.00014 | 0.05749 | 0.01645 | 0.00228 | 0.00014 | -0.0467 | -0.04262 | -0.00327
[RO-RO] [OPP] OHL 400 kV Gura Ialomitei - Bucuresti Sud | BC | -0.00249 | 0.00073 | 0.00425 | 0 | -0.02645 | 0.00016 | -8e-05 | -0.00022 | 0.00013 | 0.00011 | -0.01221 | 0.0025 | 0.00247 | 0.00055 | 0.00246 | -0.00815 | -6e-05 | -0.00187 | 0.00013 | 0.04899 | 0.0156 | 0.00205 | -4e-05 | -0.03704 | -0.03227 | -0.00097
[RO-RO] [OPP] OHL 400 kV Gura Ialomitei - Bucuresti Sud | N-1 OHL 400 kV Isaccea - Tulcea Vest | -0.00328 | 0.0007 | 0.00378 | 0 | -0.02762 | 0.00015 | -6e-05 | -0.00021 | 0.00012 | 0.0001 | -0.01318 | 0.00227 | 0.00239 | 0.00051 | 0.00182 | -0.00909 | -5e-05 | -0.00176 | 0.00012 | 0.04815 | 0.01492 | 0.00191 | 0 | -0.03825 | -0.03088 | -0.00179
[RO-RO] [OPP] OHL 400 kV Gura Ialomitei - Bucuresti Sud | N-1 OHL 400 kV Lacu Sarat - Gura Ialomitei | -0.00403 | 0.00068 | 0.00338 | 0 | -0.02893 | 0.00014 | -5e-05 | -0.0002 | 0.00011 | 0.0001 | -0.0142 | 0.0021 | 0.00237 | 0.00048 | 0.00125 | -0.01004 | -5e-05 | -0.00169 | 0.00011 | 0.04794 | 0.01441 | 0.00181 | 4e-05 | -0.03969 | -0.03043 | -0.00258
[RO-RO] [OPP] OHL 400 kV Gura Ialomitei - Bucuresti Sud | N-1 OHL 400 kV Tulcea Vest - Tariverde | -0.00328 | 0.0007 | 0.00378 | 0 | -0.02762 | 0.00015 | -6e-05 | -0.00021 | 0.00012 | 0.0001 | -0.01318 | 0.00227 | 0.00239 | 0.00051 | 0.00182 | -0.00909 | -5e-05 | -0.00176 | 0.00012 | 0.04815 | 0.01492 | 0.00191 | 0 | -0.03825 | -0.03088 | -0.00179
[RO-RO] [OPP] OHL 400 kV Gura Ialomitei - Bucuresti Sud | N-1 OHL 400 kV Tariverde - Constanta Nord | -0.00328 | 0.0007 | 0.00378 | 0 | -0.02762 | 0.00015 | -6e-05 | -0.00021 | 0.00012 | 0.0001 | -0.01318 | 0.00227 | 0.00239 | 0.00051 | 0.00182 | -0.00909 | -5e-05 | -0.00176 | 0.00012 | 0.04815 | 0.01492 | 0.00191 | 0 | -0.03825 | -0.03088 | -0.00179
[RO-RO] [OPP] OHL 400 kV Gura Ialomitei - Bucuresti Sud | N-1 OHL 400 kV Constanta Nord- Cernavoda | -0.00311 | 0.0007 | 0.00386 | 0 | -0.02731 | 0.00015 | -7e-05 | -0.00021 | 0.00012 | 0.0001 | -0.01295 | 0.00231 | 0.0024 | 0.00052 | 0.00195 | -0.00888 | -5e-05 | -0.00178 | 0.00012 | 0.04819 | 0.01502 | 0.00193 | -1e-05 | -0.03791 | -0.03107 | -0.00162
[RO-RO] [OPP] OHL 400 kV Gura Ialomitei - Bucuresti Sud | N-1 OHL 400 kV Cernavoda - Pelicanu | -0.00369 | 0.00102 | 0.00586 | 0 | -0.03745 | 0.00022 | -0.00011 | -0.00031 | 0.00018 | 0.00015 | -0.0174 | 0.00345 | 0.00346 | 0.00077 | 0.0033 | -0.01169 | -8e-05 | -0.0026 | 0.00018 | 0.06873 | 0.02174 | 0.00285 | -4e-05 | -0.05235 | -0.04513 | -0.00157
[RO-RO] [OPP] OHL 400 kV Gura Ialomitei - Bucuresti Sud | N-1 OHL 400 kV Gutinas – Smardan | -0.00506 | 0.00084 | 0.00357 | 0 | -0.033 | 0.00017 | -3e-05 | -0.00024 | 0.00013 | 0.00011 | -0.01651 | 0.00237 | 0.003 | 0.00056 | 0.00099 | -0.01188 | -6e-05 | -0.00206 | 0.00013 | 0.05452 | 0.01533 | 0.00211 | 0.00015 | -0.04503 | -0.0401 | -0.0035
[RO-RO] [OPP] OHL 400 kV Gutinas - Smardan | BC | -0.01512 | 0.00065 | -0.00402 | 0 | -0.03858 | 4e-05 | 0.0003 | -8e-05 | 2e-05 | 2e-05 | -0.02531 | -0.00073 | 0.00309 | 3e-05 | -0.00863 | -0.02193 | -2e-05 | -0.00113 | 2e-05 | 0.03259 | -0.00158 | 0.00037 | 0.00112 | -0.04703 | -0.04607 | -0.0149
[RO-RO] [OPP] OHL 400 kV Gutinas - Smardan | N-1 OHL 400 kV Isaccea - Tulcea Vest | -0.014 | 0.0007 | -0.00334 | 0 | -0.03692 | 6e-05 | 0.00028 | -0.0001 | 3e-05 | 3e-05 | -0.02392 | -0.00041 | 0.0032 | 9e-05 | -0.00772 | -0.02059 | -2e-05 | -0.00128 | 3e-05 | 0.03379 | -0.00062 | 0.00057 | 0.00107 | -0.0453 | -0.04805 | -0.01373
[RO-RO] [OPP] OHL 400 kV Gutinas - Smardan | N-1 OHL 400 kV Lacu Sarat - Gura Ialomitei | -0.01259 | 0.00074 | -0.00259 | 0 | -0.03452 | 7e-05 | 0.00025 | -0.00012 | 5e-05 | 4e-05 | -0.02205 | -8e-05 | 0.00325 | 0.00015 | -0.00665 | -0.01883 | -3e-05 | -0.00141 | 5e-05 | 0.03431 | 0.00037 | 0.00076 | 0.001 | -0.04268 | -0.04909 | -0.01227
[RO-RO] [OPP] OHL 400 kV Gutinas - Smardan | N-1 OHL 400 kV Tulcea Vest - Tariverde | -0.014 | 0.0007 | -0.00334 | 0 | -0.03692 | 6e-05 | 0.00028 | -0.0001 | 3e-05 | 3e-05 | -0.02392 | -0.00041 | 0.0032 | 9e-05 | -0.00772 | -0.02059 | -2e-05 | -0.00128 | 3e-05 | 0.03379 | -0.00062 | 0.00057 | 0.00107 | -0.0453 | -0.04805 | -0.01373
[RO-RO] [OPP] OHL 400 kV Gutinas - Smardan | N-1 OHL 400 kV Tariverde - Constanta Nord | -0.014 | 0.0007 | -0.00334 | 0 | -0.03692 | 6e-05 | 0.00028 | -0.0001 | 3e-05 | 3e-05 | -0.02392 | -0.00041 | 0.0032 | 9e-05 | -0.00772 | -0.02059 | -2e-05 | -0.00128 | 3e-05 | 0.03379 | -0.00062 | 0.00057 | 0.00107 | -0.0453 | -0.04805 | -0.01373
[RO-RO] [OPP] OHL 400 kV Gutinas - Smardan | N-1 OHL 400 kV Constanta Nord- Cernavoda | -0.01435 | 0.00069 | -0.00354 | 0 | -0.03751 | 5e-05 | 0.00029 | -0.0001 | 3e-05 | 3e-05 | -0.02439 | -0.0005 | 0.00317 | 7e-05 | -0.00799 | -0.02103 | -2e-05 | -0.00124 | 3e-05 | 0.03357 | -0.00087 | 0.00051 | 0.00108 | -0.04595 | -0.04756 | -0.01409
[RO-RO] [OPP] OHL 400 kV Gutinas - Smardan | N-1 OHL 400 kV Cernavoda - Pelicanu | -0.01551 | 0.00075 | -0.00351 | 0 | -0.04211 | 6e-05 | 0.00029 | -0.00011 | 4e-05 | 3e-05 | -0.02697 | -0.00042 | 0.0034 | 0.0001 | -0.00836 | -0.02307 | -2e-05 | -0.00137 | 4e-05 | 0.03892 | 0.00039 | 0.00063 | 0.00111 | -0.05194 | -0.0502 | -0.01509
[RO-RO] [OPP] OHL 400 kV Gutinas - Smardan | N-1 OHL 400 kV Gura Ialomitei - Bucuresti Sud | -0.01549 | 0.00076 | -0.0034 | 0 | -0.04243 | 7e-05 | 0.00029 | -0.00011 | 4e-05 | 4e-05 | -0.02709 | -0.00036 | 0.00345 | 0.00011 | -0.00827 | -0.02312 | -2e-05 | -0.0014 | 4e-05 | 0.03972 | 0.00069 | 0.00067 | 0.00111 | -0.05242 | -0.05077 | -0.01504
[RO-RO] [OPP] OHL 400 kV Gutinas - Smardan | N-1 OHL 400 kV Bucuresti Sud - Domnesti | -0.01718 | 0.00071 | -0.00453 | 0 | -0.04413 | 4e-05 | 0.00033 | -9e-05 | 2e-05 | 2e-05 | -0.02887 | -0.00085 | 0.0034 | 3e-05 | -0.00975 | -0.02498 | -2e-05 | -0.00122 | 2e-05 | 0.04546 | -0.00142 | 0.00039 | 0.00123 | -0.05378 | -0.04993 | -0.01689
[RO-RO] [OPP] OHL 400 kV Gutinas - Smardan | N-1 OHL 400 kV Brasov – Gutinas | -0.01239 | 0.00011 | -0.00535 | 0 | -0.02421 | -5e-05 | 0.00027 | 6e-05 | -5e-05 | -4e-05 | -0.01776 | -0.00191 | 0.00099 | -0.00027 | -0.00856 | -0.01631 | 2e-05 | 0.00014 | -5e-05 | 0.01455 | -0.00634 | -0.00079 | 0.00086 | -0.02714 | -0.01881 | -0.01269
[RO-RO] [OPP] OHL 400 kV Gutinas - Smardan | N-1 TIE 400 kV Isaccea - Vulcanesti | -0.03861 | -0.00054 | -0.01869 | -1e-05 | -0.07255 | -0.00031 | 0.00073 | 0.0004 | -0.00028 | -0.00024 | -0.05395 | -0.00773 | -2e-05 | -0.00131 | -0.02784 | -0.04968 | 0.00011 | 0.00255 | -0.00028 | 0.00255 | -0.02197 | -0.00417 | 0.00197 | -0.08188 | 0.00784 | -0.0394
[RO-RO] [OPP] OHL 400 kV Smardan - Isaccea c1 | BC | 0 | 0 | 0 | 0 | 0 |  |  |  | 0 | 0 | 0 | 0 |  | 0 | 0 | 0 | 0 |  | 0 | 0 | 0 | 0 | 0 | 0 | 0 | 0
[RO-RO] [OPP] OHL 400 kV Smardan - Isaccea c1 | N-1 OHL 400 kV Lacu Sarat - Isaccea | 0 | 0 | 0 | 0 | 0 |  |  |  | 0 | 0 | 0 | 0 |  | 0 | 0 | 0 | 0 |  | 0 | 0 | 0 | 0 | 0 | 0 | 0 | 0
[RO-RO] [OPP] OHL 400 kV Smardan - Isaccea c2 | BC | -0.00067 | 0.00086 | 0.00319 | 0 | -0.01244 | 0.00016 | 2e-05 | -0.00024 | 0.00013 | 0.00011 | -0.00551 | 0.00225 | 0.00309 | 0.00054 | 0.00198 | -0.00355 | -6e-05 | -0.00211 | 0.00013 | 0.034 | 0.0075 | 0.00199 | 0.00035 | -0.01785 | -0.04865 | -7e-05
[RO-RO] [OPP] OHL 400 kV Smardan - Isaccea c2 | N-1 OHL 400 kV Lacu Sarat - Isaccea | 0.00356 | 0.00134 | 0.007 | 0 | -0.01023 | 0.00028 | -6e-05 | -0.0004 | 0.00023 | 0.00019 | -0.00195 | 0.00429 | 0.0046 | 0.00096 | 0.00628 | 0.00051 | -0.0001 | -0.00344 | 0.00023 | 0.0508 | 0.01399 | 0.00346 | 0.00027 | -0.0173 | -0.07305 | 0.00457
[RO-RO] [OPP] OHL 400 kV Domnesti - Urechesti | BC | -0.01074 | -0.00077 | -0.0113 | 0 | 0.00437 | -0.00025 | 0.0004 | 0.00034 | -0.00022 | -0.00019 | -0.0051 | -0.0052 | -0.0018 | -0.00098 | -0.01264 | -0.00799 | 9e-05 | 0.00245 | -0.00022 | 0.0168 | -0.02733 | -0.00339 | 0.00098 | 0.01086 | 0.02306 | -0.01275
[RO-RO] [OPP] OHL 400 kV Domnesti - Urechesti | N-1 OHL 400 kV Bucuresti Sud - Slatina | -0.01433 | -0.001 | -0.01478 | -1e-05 | 0.00507 | -0.00033 | 0.00052 | 0.00045 | -0.00029 | -0.00024 | -0.00714 | -0.00681 | -0.00236 | -0.00128 | -0.01663 | -0.01094 | 0.00012 | 0.00321 | -0.00028 | 0.02232 | -0.0353 | -0.00443 | 0.00127 | 0.01411 | 0.03076 | -0.01698
[RO-RO] [OPP] OHL 400 kV Tantareni - Bradu | BC | 0.03215 | 0.00066 | 0.01834 | 1e-05 | 0.04188 | 0.00032 | -0.0007 | -0.00042 | 0.00029 | 0.00025 | 0.03802 | 0.00772 | 0.00052 | 0.00134 | 0.0256 | 0.03854 | -0.00011 | -0.00276 | 0.00029 | -0.00883 | 0.0277 | 0.00436 | -0.00188 | 0.03334 | -0.01327 | 0.0346
[RO-RO] [OPP] OHL 400 kV Tantareni - Bradu | N-1 OHL 400 kV Domnesti-Urechesti | 0.03363 | 0.00076 | 0.0199 | 1e-05 | 0.04128 | 0.00036 | -0.00076 | -0.00047 | 0.00032 | 0.00027 | 0.03872 | 0.00844 | 0.00077 | 0.00148 | 0.02734 | 0.03963 | -0.00013 | -0.0031 | 0.00032 | -0.01114 | 0.03146 | 0.00483 | -0.00202 | 0.03184 | -0.01644 | 0.03635
[RO-RO] [OPP] OHL 400 kV Bucuresti Sud - Domnesti | N-1 OHL 400 kV Gutinas – Smardan | -0.01848 | 0.0006 | -0.00466 | 0 | -0.04934 | 3e-05 | 0.00031 | -6e-05 | 1e-05 | 1e-05 | -0.03179 | -0.00103 | 0.00299 | -2e-05 | -0.01019 | -0.02731 | -1e-05 | -0.00095 | 1e-05 | 0.10042 | 0.00072 | 0.00022 | 0.00108 | -0.05999 | -0.03905 | -0.01797
[RO-RO] [OPP] OHL 400 kV Slatina-Bucuresti Sud | BC | 0.0149 | 0.00098 | 0.01446 | 1e-05 | -0.00291 | 0.00032 | -0.0005 | -0.00044 | 0.00028 | 0.00024 | 0.00849 | 0.00666 | 0.00231 | 0.00126 | 0.01658 | 0.01226 | -0.00011 | -0.00316 | 0.00028 | -0.02294 | 0.03312 | 0.00432 | -0.00121 | -0.01352 | -0.03199 | 0.01756
[RO-RO] [OPP] OHL 400 kV Slatina-Bucuresti Sud | N-1 OHL 400 kV Domnesti-Urechesti | 0.01821 | 0.00122 | 0.01794 | 1e-05 | -0.00426 | 0.0004 | -0.00062 | -0.00054 | 0.00035 | 0.0003 | 0.01006 | 0.00826 | 0.00287 | 0.00156 | 0.02047 | 0.01472 | -0.00014 | -0.00391 | 0.00035 | -0.02812 | 0.04154 | 0.00536 | -0.00151 | -0.01686 | -0.0391 | 0.02149
[RO-RO] [OPP] OHL 400 kV Portile de Fier - Urechesti | BC | 0.00297 | 0.00178 | 0.02718 | 1e-05 | -0.07824 | 0.00061 | -0.00105 | -0.00081 | 0.00053 | 0.00045 | -0.03169 | 0.01245 | 0.00399 | 0.00237 | 0.02299 | -0.02183 | -0.00021 | -0.0057 | 0.00052 | -0.14047 | 0.103 | 0.00844 | -0.00282 | -0.07049 | -0.03917 | 0.00803
[RO-RO] [OPP] OHL 400 kV Portile de Fier - Urechesti | N-1 OHL 400 kV Domnesti-Urechesti | -0.00059 | 0.00153 | 0.02343 | 1e-05 | -0.07679 | 0.00052 | -0.00092 | -0.0007 | 0.00045 | 0.00039 | -0.03338 | 0.01073 | 0.00339 | 0.00204 | 0.01879 | -0.02448 | -0.00018 | -0.00489 | 0.00045 | -0.13491 | 0.09394 | 0.00732 | -0.0025 | -0.06689 | -0.03153 | 0.0038
[RO-RO] [OPP] OHL 400 kV Brasov – Gutinas | N-1 OHL 400 kV Gutinas – Smardan | 0.00492 | 0.00046 | 0.00451 | 0 | 0.00099 | 0.00012 | -0.00013 | -0.00017 | 0.0001 | 9e-05 | 0.00359 | 0.00228 | 0.0014 | 0.00045 | 0.00513 | 0.00455 | -4e-05 | -0.00129 | 0.0001 | 0.00836 | 0.00839 | 0.00159 | -0.00027 | -0.00249 | -0.01456 | 0.00559
[RO-RO] [OPP] OHL 220 kV Portile de Fier-Resita c1 | N-1 TIE 400 kV Resita-Pancevo c2 | 0.0149 | -0.00011 | 0.00648 | 0 | 0.02043 | 6e-05 | -0.00028 | -7e-05 | 6e-05 | 5e-05 | 0.01831 | 0.00225 | -0.00134 | 0.00032 | 0.01056 | 0.01836 | -2e-05 | -0.00028 | 6e-05 | 0.02846 | 0.0136 | 0.00091 | -0.00083 | 0.01963 | 0.00373 | 0.01655
[RO-RO] [OPP] OHL 220 kV Portile de Fier-Resita c2 | N-1 TIE 400 kV Resita-Pancevo c2 | 0.0149 | -0.00011 | 0.00648 | 0 | 0.02043 | 6e-05 | -0.00028 | -7e-05 | 6e-05 | 5e-05 | 0.01831 | 0.00225 | -0.00134 | 0.00032 | 0.01056 | 0.01836 | -2e-05 | -0.00028 | 6e-05 | 0.02846 | 0.0136 | 0.00091 | -0.00083 | 0.01963 | 0.00373 | 0.01655
[RO-RO] [OPP] OHL 220 kV Resita-Timisoara c1 | N-1 OHL 220 kV Resita-Timisoara c2 | 0.04801 | 0.00021 | 0.03382 | 1e-05 | 0.04818 | 0.00046 | -0.00146 | -0.00057 | 0.00043 | 0.00036 | 0.0498 | 0.01289 | -0.00379 | 0.00207 | 0.04412 | 0.05111 | -0.00016 | -0.00304 | 0.00043 | 0.04387 | 0.07053 | 0.00658 | -0.00428 | 0.04703 | 0.00178 | 0.05186
[RO-RO] [OPP] OHL 220 kV Resita-Timisoara c1 | N-1 TIE 400 kV Resita-Pancevo c2 | 0.03078 | 0.0001 | 0.02088 | 1e-05 | 0.03199 | 0.00028 | -0.0009 | -0.00034 | 0.00026 | 0.00022 | 0.0325 | 0.00792 | -0.00246 | 0.00126 | 0.02766 | 0.03327 | -0.0001 | -0.00182 | 0.00026 | 0.03009 | 0.04357 | 0.00399 | -0.00265 | 0.03116 | 0.00178 | 0.03334
[RO-RO] [OPP] OHL 220 kV Resita-Timisoara c2 | N-1 TIE 400 kV Resita-Pancevo c2 | 0.03078 | 0.0001 | 0.02088 | 1e-05 | 0.03199 | 0.00028 | -0.0009 | -0.00034 | 0.00026 | 0.00022 | 0.0325 | 0.00792 | -0.00246 | 0.00126 | 0.02766 | 0.03327 | -0.0001 | -0.00182 | 0.00026 | 0.03009 | 0.04357 | 0.00399 | -0.00265 | 0.03116 | 0.00178 | 0.03334
[RO-RO] [OPP] OHL 220 kV Arad-Timisoara | N-1 TIE 400 kV Resita-Pancevo c2 | -0.03356 | 0.00018 | -0.02083 | -1e-05 | -0.03912 | -0.00024 | 0.00092 | 0.00028 | -0.00023 | -0.00019 | -0.03734 | -0.00752 | 0.00374 | -0.00114 | -0.02875 | -0.03772 | 8e-05 | 0.00127 | -0.00023 | -0.04109 | -0.04268 | -0.00347 | 0.00275 | -0.03807 | -0.00584 | -0.03627
[RO-RO] [OPP] OHL 220 kV Arad-Calea Aradului | N-1 TIE 400 kV Resita-Pancevo c2 | -0.02368 | 0.00012 | -0.0147 | 0 | -0.0276 | -0.00017 | 0.00065 | 0.0002 | -0.00016 | -0.00014 | -0.02635 | -0.0053 | 0.00264 | -0.0008 | -0.02029 | -0.02662 | 6e-05 | 0.00089 | -0.00016 | -0.02899 | -0.03012 | -0.00245 | 0.00194 | -0.02686 | -0.00412 | -0.02559
[RO-RO] [OPP] OHL 220 kV CaleaAradului-Sacalaz | N-1 TIE 400 kV Resita-Pancevo c2 | -0.02368 | 0.00012 | -0.0147 | 0 | -0.0276 | -0.00017 | 0.00065 | 0.0002 | -0.00016 | -0.00014 | -0.02635 | -0.0053 | 0.00264 | -0.0008 | -0.02029 | -0.02662 | 6e-05 | 0.00089 | -0.00016 | -0.02899 | -0.03012 | -0.00245 | 0.00194 | -0.02686 | -0.00412 | -0.02559
[RO-RO] [OPP] OHL 220 kV Sacalaz-Timisoara | N-1 TIE 400 kV Resita-Pancevo c2 | -0.02014 | 0.00011 | -0.0125 | 0 | -0.02348 | -0.00014 | 0.00055 | 0.00017 | -0.00014 | -0.00012 | -0.02241 | -0.00451 | 0.00224 | -0.00068 | -0.01726 | -0.02264 | 5e-05 | 0.00076 | -0.00014 | -0.02466 | -0.02562 | -0.00208 | 0.00165 | -0.02285 | -0.0035 | -0.02177
[RO-RO] [OPP] OHL 220 kV Mintia-Timisoara | N-1 TIE 400 kV Resita-Pancevo c2 | -0.00434 | -0.0005 | -0.00623 | 0 | 0.00275 | -0.00015 | 0.00023 | 0.00021 | -0.00013 | -0.00011 | -0.0013 | -0.00301 | -0.00144 | -0.00058 | -0.00629 | -0.0022 | 5e-05 | 0.00148 | -0.00013 | 0.00989 | -0.01433 | -0.00206 | 0.0006 | 0.00261 | 0.0064 | -0.00481
[RO-RO] [OPP] OHL 220 kV Urechesti-Targu Jiu Nord | N-1 TIE 400 kV Resita-Pancevo c2 | 0.03119 | 9e-05 | 0.0169 | 1e-05 | 0.04329 | 0.00022 | -0.00072 | -0.00028 | 0.00021 | 0.00018 | 0.03782 | 0.00643 | -0.00181 | 0.00102 | 0.02445 | 0.03744 | -8e-05 | -0.00148 | 0.00021 | 0.04425 | 0.02931 | 0.00316 | -0.0021 | 0.04133 | 0.00527 | 0.03346
[RO-RO] [OPP] OHL 220 kV Paroseni-Targu Jiu Nord | N-1 TIE 400 kV Resita-Pancevo c2 | -0.03119 | -9e-05 | -0.0169 | -1e-05 | -0.04329 | -0.00022 | 0.00072 | 0.00028 | -0.00021 | -0.00018 | -0.03782 | -0.00643 | 0.00181 | -0.00102 | -0.02445 | -0.03744 | 8e-05 | 0.00148 | -0.00021 | -0.04425 | -0.02931 | -0.00316 | 0.0021 | -0.04133 | -0.00527 | -0.03346
[RO-RO] [OPP] OHL 220 kV Paroseni-Baru Mare | N-1 TIE 400 kV Resita-Pancevo c2 | 0.02836 | 8e-05 | 0.01537 | 0 | 0.03937 | 0.0002 | -0.00066 | -0.00025 | 0.00019 | 0.00016 | 0.0344 | 0.00585 | -0.00164 | 0.00093 | 0.02224 | 0.03405 | -7e-05 | -0.00134 | 0.00019 | 0.04025 | 0.02665 | 0.00288 | -0.00191 | 0.03759 | 0.00479 | 0.03043
[RO-RO] [OPP] OHL 220 kV Baru Mare-Hasdat | N-1 TIE 400 kV Resita-Pancevo c2 | 0.03119 | 9e-05 | 0.0169 | 1e-05 | 0.04329 | 0.00022 | -0.00072 | -0.00028 | 0.00021 | 0.00018 | 0.03782 | 0.00643 | -0.00181 | 0.00102 | 0.02445 | 0.03744 | -8e-05 | -0.00148 | 0.00021 | 0.04425 | 0.02931 | 0.00316 | -0.0021 | 0.04133 | 0.00527 | 0.03346
[RO-RO] [OPP] TRA 400/220 kV AT3 Arad | N-1 TIE 400 kV Resita-Pancevo c2 | 0.0452 | -0.00035 | 0.0277 | 1e-05 | 0.05314 | 0.0003 | -0.00123 | -0.00035 | 0.00029 | 0.00025 | 0.05052 | 0.00982 | -0.00556 | 0.00146 | 0.03853 | 0.05099 | -0.0001 | -0.00145 | 0.00029 | 0.05707 | 0.0572 | 0.0044 | -0.0037 | 0.05172 | 0.00884 | 0.04888
[RO-RO] [OPP] TRA 400/220 kV AT Urechesti | BC | -0.02501 | -0.00019 | -0.01468 | 0 | -0.03092 | -0.00021 | 0.00061 | 0.00027 | -0.0002 | -0.00017 | -0.02875 | -0.00574 | 0.00108 | -0.00094 | -0.0205 | -0.02899 | 7e-05 | 0.00152 | -0.00019 | -0.0309 | -0.02732 | -0.00296 | 0.00176 | -0.02867 | -0.00035 | -0.02707
[RO-RO] [OPP] TRA 400/220 kV AT Urechesti | N-1 OHL 400 kV Domnesti-Urechesti | -0.02651 | -0.0003 | -0.01626 | -1e-05 | -0.03031 | -0.00025 | 0.00067 | 0.00031 | -0.00023 | -0.00019 | -0.02946 | -0.00646 | 0.00083 | -0.00107 | -0.02226 | -0.0301 | 9e-05 | 0.00186 | -0.00023 | -0.02856 | -0.03113 | -0.00343 | 0.0019 | -0.02716 | 0.00286 | -0.02885
[RO-RO] [OPP] TRA 400/220 kV AT Urechesti | N-1 OHL 400 kV Arefu-Sibiu Sud | -0.03034 | -0.00026 | -0.01758 | -1e-05 | -0.03862 | -0.00026 | 0.00073 | 0.00033 | -0.00024 | -0.0002 | -0.03533 | -0.00691 | 0.00116 | -0.00113 | -0.02464 | -0.03548 | 9e-05 | 0.00187 | -0.00024 | -0.03754 | -0.03171 | -0.00359 | 0.00209 | -0.03579 | -0.00059 | -0.03274
[RO-RO] [OPP] TRA 400/220 kV AT Urechesti | N-1 OHL 400 kV Tantareni-Urechesti | -0.0186 | -0.00035 | -0.01492 | -1e-05 | -0.01043 | -0.00024 | 0.00062 | 0.00031 | -0.00022 | -0.00018 | -0.01593 | -0.00603 | 0.00044 | -0.00102 | -0.01851 | -0.01749 | 8e-05 | 0.00186 | -0.00022 | -0.0361 | -0.03677 | -0.00337 | 0.00178 | -0.0114 | 0.00287 | -0.02085
[RO-RO] [OPP] TRA 400/220 kV AT Urechesti | N-1 OHL 220 kV Portile de Fier-Resita 1&2 | -0.02645 | -0.00018 | -0.01526 | -1e-05 | -0.03295 | -0.00022 | 0.00064 | 0.00027 | -0.0002 | -0.00017 | -0.03054 | -0.00593 | 0.00121 | -0.00096 | -0.02147 | -0.03079 | 8e-05 | 0.00154 | -0.0002 | -0.03376 | -0.02852 | -0.00304 | 0.00183 | -0.03062 | -0.00075 | -0.02867
[RO-RO] [OPP] TRA 400/220 kV AT Urechesti | N-1 OHL 220 kV Resita-Timisoara 1&2 | -0.03218 | -0.00022 | -0.01973 | -1e-05 | -0.03811 | -0.00028 | 0.00083 | 0.00035 | -0.00026 | -0.00022 | -0.03618 | -0.00766 | 0.00165 | -0.00124 | -0.02709 | -0.03662 | 0.0001 | 0.00198 | -0.00026 | -0.03745 | -0.03785 | -0.00394 | 0.0024 | -0.0357 | -0.00062 | -0.03481
[RO-RO] [OPP] TRA 400/220 kV AT Urechesti | N-1 TRA 400/220 kV AT3 Arad | -0.02516 | -0.00019 | -0.01478 | 0 | -0.03109 | -0.00021 | 0.00062 | 0.00027 | -0.0002 | -0.00017 | -0.02891 | -0.00577 | 0.0011 | -0.00094 | -0.02063 | -0.02916 | 7e-05 | 0.00153 | -0.0002 | -0.03108 | -0.02751 | -0.00298 | 0.00177 | -0.02884 | -0.00038 | -0.02723
[RO-RO] [OPP] TRA 400/220 kV AT Urechesti | N-1 TIE 400 kV Resita-Pancevo c2 | -0.02503 | -0.00019 | -0.0146 | 0 | -0.03105 | -0.00021 | 0.00061 | 0.00026 | -0.00019 | -0.00017 | -0.02882 | -0.0057 | 0.00108 | -0.00093 | -0.02044 | -0.02906 | 7e-05 | 0.00151 | -0.00019 | -0.03113 | -0.02715 | -0.00294 | 0.00175 | -0.0288 | -0.00042 | -0.02709
[RO-RO] [OPP] TRA 400/220 kV AT Urechesti | N-1 OHL 400 kV Arefu-Tantareni | -0.02935 | -0.00025 | -0.01706 | -1e-05 | -0.03705 | -0.00025 | 0.00071 | 0.00032 | -0.00023 | -0.0002 | -0.03406 | -0.00671 | 0.00111 | -0.0011 | -0.02389 | -0.03426 | 9e-05 | 0.00183 | -0.00023 | -0.0332 | -0.03091 | -0.00349 | 0.00203 | -0.03415 | -7e-05 | -0.0317
[RO-RO] [OPP] TRA 400/220 kV AT Urechesti | N-1 TIE 400 kV Resita-Pancevo c1 | -0.02503 | -0.00019 | -0.0146 | 0 | -0.03105 | -0.00021 | 0.00061 | 0.00026 | -0.00019 | -0.00017 | -0.02882 | -0.0057 | 0.00108 | -0.00093 | -0.02044 | -0.02906 | 7e-05 | 0.00151 | -0.00019 | -0.03113 | -0.02715 | -0.00294 | 0.00175 | -0.0288 | -0.00042 | -0.02709
[RO-RO] [OPP] TRA 400/220 kV AT Rosiori | BC | 0.02782 | 0.00136 | 0.01847 | 1e-05 | 0.03645 | 0.00043 | -0.00069 | -0.00058 | 0.00037 | 0.00032 | 0.03238 | 0.00881 | 0.00403 | 0.00167 | 0.02359 | 0.03196 | -0.00015 | -0.0041 | 0.00037 | 0.0556 | 0.02714 | 0.00571 | -0.00176 | 0.03583 | -0.00184 | 0.02925
[RO-RO] [OPP] TRA 400/220 kV AT Rosiori | N-1 OHL 400 kV Iernut-Sibiu Sud | 0.0213 | 0.00115 | 0.01447 | 1e-05 | 0.02746 | 0.00035 | -0.00054 | -0.00047 | 0.0003 | 0.00026 | 0.02458 | 0.007 | 0.00351 | 0.00134 | 0.01826 | 0.02428 | -0.00012 | -0.00336 | 0.0003 | 0.04803 | 0.02121 | 0.00461 | -0.00134 | 0.02711 | -0.00198 | 0.02237

## 2230
PTDF report
Generated at: | 31/10/2025 22:17:39
Business day: | 2025-11-02
Horizon: | 2DA
Timestamp | 22:30
Border & direction: | South-Romania Importing
Margin satisfied | True
Process | Adjustment
CNE Name | CO Name | AL | AT | BA | BE | BG | CH | CZ | DE | ES | FR | GR | HR | HU | IT | ME | MK | NL | PL | PT | RO | RS | SI | SK | TR | UA | XK
[GR-BG] [DIR] TIE 400 kV Thessaloniki - Blagoevgrad | N-1 TIE 400 kV Arachthos - Galatina | 0.06877 | 0.00024 | 0.01776 | 1e-05 | -0.02152 | 0.00026 | -0.00069 | -0.00033 | 0.00024 | 0.0002 | 0.16505 | 0.00744 | -0.00134 | 0.00116 | 0.04367 | 0.09766 | -9e-05 | -0.00193 | 0.00024 | -0.0258 | -0.00216 | 0.00327 | -0.0018 | 0.04126 | -0.00864 | 0.04604
[GR-MK] [DIR] TIE 400 kV Meliti - Bitola | N-1 TIE 400 kV Arachthos - Galatina | 0.02972 | -0.00028 | -0.00248 | 0 | 0.048 | -6e-05 | 6e-05 | 9e-05 | -5e-05 | -4e-05 | 0.26232 | -0.00089 | -0.00093 | -0.00022 | 0.00886 | -0.29382 | 2e-05 | 0.00068 | -5e-05 | 0.00702 | -0.00989 | -0.00092 | 0.00016 | 0.08358 | 0.00698 | -0.06096
[GR-MK] [DIR] TIE 400 kV Thessaloniki - Dubrovo | N-1 TIE 400 kV Arachthos - Galatina | 0.01178 | -0.00022 | -0.0029 | 0 | 0.04213 | -6e-05 | 9e-05 | 9e-05 | -5e-05 | -5e-05 | 0.12541 | -0.00119 | -0.00062 | -0.00024 | 0.00219 | -0.06024 | 2e-05 | 0.00065 | -5e-05 | 0.00593 | -0.00727 | -0.00091 | 0.00024 | 0.07611 | 0.00618 | -0.03007
[GR-AL] [DIR] TIE 400 kV Kardia - Zemblak | N-1 TIE 400 kV Arachthos - Galatina | 0.18923 | 0.00053 | 0.04065 | 1e-05 | -0.09494 | 0.0006 | -0.00161 | -0.00076 | 0.00056 | 0.00047 | -0.21867 | 0.01747 | -0.00321 | 0.0027 | 0.1111 | -0.11209 | -0.00021 | -0.00451 | 0.00055 | -0.04543 | -0.00846 | 0.00751 | -0.00411 | -0.11324 | -0.02356 | 0.03004
[GR-TR] [DIR] TIE 400 kV Nea Santa - Babaeski | N-1 TIE 400 kV Arachthos - Galatina | -0.03903 | -0.00034 | -0.01262 | 0 | 0.06772 | -0.00021 | 0.00048 | 0.00027 | -0.00019 | -0.00016 | -0.08071 | -0.00541 | 0.0002 | -0.00089 | -0.02635 | -0.05539 | 7e-05 | 0.00172 | -0.00019 | 0.01444 | -0.00429 | -0.00268 | 0.00121 | 0.38649 | 0.01218 | -0.03137
[GR-BG] [OPP] TIE 400 kV Thessaloniki - Blagoevgrad | N-1 TIE 400 kV Arachthos - Galatina | 0.06877 | 0.00024 | 0.01776 | 1e-05 | -0.02152 | 0.00026 | -0.00069 | -0.00033 | 0.00024 | 0.0002 | 0.16505 | 0.00744 | -0.00134 | 0.00116 | 0.04367 | 0.09766 | -9e-05 | -0.00193 | 0.00024 | -0.0258 | -0.00216 | 0.00327 | -0.0018 | 0.04126 | -0.00864 | 0.04604
[GR-MK] [OPP] TIE 400 kV Meliti - Bitola | N-1 TIE 400 kV Arachthos - Galatina | 0.02972 | -0.00028 | -0.00248 | 0 | 0.048 | -6e-05 | 6e-05 | 9e-05 | -5e-05 | -4e-05 | 0.26232 | -0.00089 | -0.00093 | -0.00022 | 0.00886 | -0.29382 | 2e-05 | 0.00068 | -5e-05 | 0.00702 | -0.00989 | -0.00092 | 0.00016 | 0.08358 | 0.00698 | -0.06096
[GR-MK] [OPP] TIE 400 kV Thessaloniki - Dubrovo | N-1 TIE 400 kV Arachthos - Galatina | 0.01178 | -0.00022 | -0.0029 | 0 | 0.04213 | -6e-05 | 9e-05 | 9e-05 | -5e-05 | -5e-05 | 0.12541 | -0.00119 | -0.00062 | -0.00024 | 0.00219 | -0.06024 | 2e-05 | 0.00065 | -5e-05 | 0.00593 | -0.00727 | -0.00091 | 0.00024 | 0.07611 | 0.00618 | -0.03007
[GR-AL] [OPP] TIE 400 kV Kardia - Zemblak | N-1 TIE 400 kV Arachthos - Galatina | 0.18923 | 0.00053 | 0.04065 | 1e-05 | -0.09494 | 0.0006 | -0.00161 | -0.00076 | 0.00056 | 0.00047 | -0.21867 | 0.01747 | -0.00321 | 0.0027 | 0.1111 | -0.11209 | -0.00021 | -0.00451 | 0.00055 | -0.04543 | -0.00846 | 0.00751 | -0.00411 | -0.11324 | -0.02356 | 0.03004
[GR-TR] [OPP] TIE 400 kV Nea Santa - Babaeski | N-1 TIE 400 kV Arachthos - Galatina | -0.03903 | -0.00034 | -0.01262 | 0 | 0.06772 | -0.00021 | 0.00048 | 0.00027 | -0.00019 | -0.00016 | -0.08071 | -0.00541 | 0.0002 | -0.00089 | -0.02635 | -0.05539 | 7e-05 | 0.00172 | -0.00019 | 0.01444 | -0.00429 | -0.00268 | 0.00121 | 0.38649 | 0.01218 | -0.03137
[GR-BG] [DIR] TIE 400 kV Nea Santa - Maritsa Iztok | N-1 TIE 400 kV Arachthos - Galatina | 0.05728 | 0.00049 | 0.0184 | 1e-05 | -0.10232 | 0.0003 | -0.00069 | -0.00039 | 0.00027 | 0.00023 | 0.11911 | 0.00789 | -0.00033 | 0.0013 | 0.03859 | 0.08136 | -0.0001 | -0.00249 | 0.00027 | -0.02124 | 0.00601 | 0.00389 | -0.00177 | 0.06456 | -0.0175 | 0.04582
[GR-BG] [OPP] TIE 400 kV Nea Santa - Maritsa Iztok | N-1 TIE 400 kV Arachthos - Galatina | 0.05728 | 0.00049 | 0.0184 | 1e-05 | -0.10232 | 0.0003 | -0.00069 | -0.00039 | 0.00027 | 0.00023 | 0.11911 | 0.00789 | -0.00033 | 0.0013 | 0.03859 | 0.08136 | -0.0001 | -0.00249 | 0.00027 | -0.02124 | 0.00601 | 0.00389 | -0.00177 | 0.06456 | -0.0175 | 0.04582
[BG-RO] [DIR] TIE 400 kV TINTARENI-KOZLODUI 2 | BC | -0.07593 | -0.00033 | -0.02674 | -1e-05 | -0.13466 | -0.00038 | 0.00107 | 0.00048 | -0.00035 | -0.0003 | -0.11131 | -0.0108 | 0.00206 | -0.0017 | -0.05367 | -0.10664 | 0.00013 | 0.00273 | -0.00035 | 0.07569 | -0.00741 | -0.005 | 0.00291 | -0.12409 | 0.00239 | -0.07883
[BG-RO] [DIR] TIE 400 kV TINTARENI-KOZLODUI 2 | N-1 TIE 400 kV TINTARENI-KOZLODUI 1 | -0.12297 | -0.00054 | -0.0433 | -1e-05 | -0.21809 | -0.00061 | 0.00173 | 0.00077 | -0.00057 | -0.00048 | -0.18026 | -0.01748 | 0.00334 | -0.00276 | -0.08692 | -0.1727 | 0.00021 | 0.00443 | -0.00056 | 0.12258 | -0.01201 | -0.00809 | 0.00472 | -0.20097 | 0.00387 | -0.12766
[BG-RO] [DIR] TIE 400 kV TINTARENI-KOZLODUI 2 | N-1 TIE 400 kV PORTILE DE FIER - DJERDAP | -0.08603 | -0.00057 | -0.03375 | -1e-05 | -0.13303 | -0.0005 | 0.00135 | 0.00064 | -0.00046 | -0.00039 | -0.11765 | -0.01376 | 0.00203 | -0.00221 | -0.0626 | -0.11508 | 0.00017 | 0.00374 | -0.00046 | 0.09824 | -0.02862 | -0.00667 | 0.00368 | -0.12343 | 0.00734 | -0.09156
[BG-RO] [DIR] TIE 400 kV TINTARENI-KOZLODUI 2 | N-1 TIE 400 kV MEDGIDIA SUD - VARNA | -0.08156 | -0.00045 | -0.0293 | -1e-05 | -0.1477 | -0.00043 | 0.00116 | 0.00054 | -0.00039 | -0.00034 | -0.1195 | -0.01194 | 0.00189 | -0.0019 | -0.0579 | -0.11406 | 0.00015 | 0.00318 | -0.00039 | 0.07697 | -0.00987 | -0.00564 | 0.00314 | -0.13727 | 0.00675 | -0.08449
[BG-RO] [DIR] TIE 400 kV TINTARENI-KOZLODUI 2 | N-1 TIE 400 kV MEDGIDIA SUD - DOBRUDJA | -0.08127 | -0.00045 | -0.02917 | -1e-05 | -0.147 | -0.00042 | 0.00116 | 0.00054 | -0.00039 | -0.00033 | -0.11906 | -0.01188 | 0.0019 | -0.00189 | -0.05768 | -0.11367 | 0.00015 | 0.00316 | -0.00039 | 0.0769 | -0.00974 | -0.00561 | 0.00313 | -0.13656 | 0.00652 | -0.08419
[BG-RO] [DIR] TIE 400 kV TINTARENI-KOZLODUI 1 | BC | -0.07593 | -0.00033 | -0.02674 | -1e-05 | -0.13466 | -0.00038 | 0.00107 | 0.00048 | -0.00035 | -0.0003 | -0.11131 | -0.0108 | 0.00206 | -0.0017 | -0.05367 | -0.10664 | 0.00013 | 0.00273 | -0.00035 | 0.07569 | -0.00741 | -0.005 | 0.00291 | -0.12409 | 0.00239 | -0.07883
[BG-RO] [DIR] TIE 400 kV TINTARENI-KOZLODUI 1 | N-1 TIE 400 kV TINTARENI-KOZLODUI 2 | -0.12297 | -0.00054 | -0.0433 | -1e-05 | -0.21809 | -0.00061 | 0.00173 | 0.00077 | -0.00057 | -0.00048 | -0.18026 | -0.01748 | 0.00334 | -0.00276 | -0.08692 | -0.1727 | 0.00021 | 0.00443 | -0.00056 | 0.12258 | -0.01201 | -0.00809 | 0.00472 | -0.20097 | 0.00387 | -0.12766
[BG-RO] [DIR] TIE 400 kV TINTARENI-KOZLODUI 1 | N-1 TIE 400 kV PORTILE DE FIER - DJERDAP | -0.08603 | -0.00057 | -0.03375 | -1e-05 | -0.13303 | -0.0005 | 0.00135 | 0.00064 | -0.00046 | -0.00039 | -0.11765 | -0.01376 | 0.00203 | -0.00221 | -0.0626 | -0.11508 | 0.00017 | 0.00374 | -0.00046 | 0.09824 | -0.02862 | -0.00667 | 0.00368 | -0.12343 | 0.00734 | -0.09156
[BG-RO] [DIR] TIE 400 kV TINTARENI-KOZLODUI 1 | N-1 TIE 400 kV MEDGIDIA SUD - VARNA | -0.08156 | -0.00045 | -0.0293 | -1e-05 | -0.1477 | -0.00043 | 0.00116 | 0.00054 | -0.00039 | -0.00034 | -0.1195 | -0.01194 | 0.00189 | -0.0019 | -0.0579 | -0.11406 | 0.00015 | 0.00318 | -0.00039 | 0.07697 | -0.00987 | -0.00564 | 0.00314 | -0.13727 | 0.00675 | -0.08449
[BG-RO] [DIR] TIE 400 kV TINTARENI-KOZLODUI 1 | N-1 TIE 400 kV MEDGIDIA SUD - DOBRUDJA | -0.08127 | -0.00045 | -0.02917 | -1e-05 | -0.147 | -0.00042 | 0.00116 | 0.00054 | -0.00039 | -0.00033 | -0.11906 | -0.01188 | 0.0019 | -0.00189 | -0.05768 | -0.11367 | 0.00015 | 0.00316 | -0.00039 | 0.0769 | -0.00974 | -0.00561 | 0.00313 | -0.13656 | 0.00652 | -0.08419
[BG-RO] [DIR] TIE 400 kV DOBRUDJA- MEDGIDIA SUD | BC | -0.05893 | -0.00125 | -0.02687 | -1e-05 | -0.13625 | -0.00052 | 0.00096 | 0.00069 | -0.00045 | -0.00039 | -0.08565 | -0.01197 | -0.0018 | -0.00211 | -0.04427 | -0.07769 | 0.00018 | 0.00471 | -0.00045 | 0.01338 | -0.0257 | -0.00675 | 0.00236 | -0.1377 | 0.04556 | -0.05921
[BG-RO] [DIR] TIE 400 kV DOBRUDJA- MEDGIDIA SUD | N-1 TIE 400 kV MEDGIDIA SUD - VARNA | -0.10132 | -0.00214 | -0.04619 | -1e-05 | -0.23434 | -0.00089 | 0.00164 | 0.00118 | -0.00078 | -0.00067 | -0.14726 | -0.02059 | -0.00309 | -0.00362 | -0.07611 | -0.13358 | 0.00031 | 0.0081 | -0.00078 | 0.02301 | -0.04418 | -0.01161 | 0.00405 | -0.23683 | 0.07834 | -0.1018
[BG-RO] [DIR] TIE 400 kV MEDGIDIA SUD - VARNA | BC | -0.06085 | -0.00129 | -0.02774 | -1e-05 | -0.1408 | -0.00053 | 0.00099 | 0.00071 | -0.00047 | -0.0004 | -0.08845 | -0.01236 | -0.00186 | -0.00218 | -0.04571 | -0.08022 | 0.00019 | 0.00486 | -0.00047 | 0.01382 | -0.02653 | -0.00697 | 0.00243 | -0.14229 | 0.04704 | -0.06113
[BG-RO] [DIR] TIE 400 kV MEDGIDIA SUD - VARNA | N-1 TIE 400 kV MEDGIDIA SUD - DOBRUDJA | -0.1023 | -0.00216 | -0.04663 | -1e-05 | -0.23664 | -0.00089 | 0.00166 | 0.00119 | -0.00079 | -0.00068 | -0.14869 | -0.02078 | -0.00312 | -0.00366 | -0.07685 | -0.13487 | 0.00031 | 0.00818 | -0.00079 | 0.02323 | -0.04461 | -0.01172 | 0.00409 | -0.23914 | 0.07909 | -0.10278
[BG-RO] [OPP] TIE 400 kV TINTARENI-KOZLODUI 2 | BC | -0.07593 | -0.00033 | -0.02674 | -1e-05 | -0.13466 | -0.00038 | 0.00107 | 0.00048 | -0.00035 | -0.0003 | -0.11131 | -0.0108 | 0.00206 | -0.0017 | -0.05367 | -0.10664 | 0.00013 | 0.00273 | -0.00035 | 0.07569 | -0.00741 | -0.005 | 0.00291 | -0.12409 | 0.00239 | -0.07883
[BG-RO] [OPP] TIE 400 kV TINTARENI-KOZLODUI 2 | N-1 TIE 400 kV TINTARENI-KOZLODUI 1 | -0.12297 | -0.00054 | -0.0433 | -1e-05 | -0.21809 | -0.00061 | 0.00173 | 0.00077 | -0.00057 | -0.00048 | -0.18026 | -0.01748 | 0.00334 | -0.00276 | -0.08692 | -0.1727 | 0.00021 | 0.00443 | -0.00056 | 0.12258 | -0.01201 | -0.00809 | 0.00472 | -0.20097 | 0.00387 | -0.12766
[BG-RO] [OPP] TIE 400 kV TINTARENI-KOZLODUI 2 | N-1 TIE 400 kV PORTILE DE FIER - DJERDAP | -0.08603 | -0.00057 | -0.03375 | -1e-05 | -0.13303 | -0.0005 | 0.00135 | 0.00064 | -0.00046 | -0.00039 | -0.11765 | -0.01376 | 0.00203 | -0.00221 | -0.0626 | -0.11508 | 0.00017 | 0.00374 | -0.00046 | 0.09824 | -0.02862 | -0.00667 | 0.00368 | -0.12343 | 0.00734 | -0.09156
[BG-RO] [OPP] TIE 400 kV TINTARENI-KOZLODUI 2 | N-1 TIE 400 kV MEDGIDIA SUD - VARNA | -0.08156 | -0.00045 | -0.0293 | -1e-05 | -0.1477 | -0.00043 | 0.00116 | 0.00054 | -0.00039 | -0.00034 | -0.1195 | -0.01194 | 0.00189 | -0.0019 | -0.0579 | -0.11406 | 0.00015 | 0.00318 | -0.00039 | 0.07697 | -0.00987 | -0.00564 | 0.00314 | -0.13727 | 0.00675 | -0.08449
[BG-RO] [OPP] TIE 400 kV TINTARENI-KOZLODUI 2 | N-1 TIE 400 kV MEDGIDIA SUD - DOBRUDJA | -0.08127 | -0.00045 | -0.02917 | -1e-05 | -0.147 | -0.00042 | 0.00116 | 0.00054 | -0.00039 | -0.00033 | -0.11906 | -0.01188 | 0.0019 | -0.00189 | -0.05768 | -0.11367 | 0.00015 | 0.00316 | -0.00039 | 0.0769 | -0.00974 | -0.00561 | 0.00313 | -0.13656 | 0.00652 | -0.08419
[BG-RO] [OPP] TIE 400 kV TINTARENI-KOZLODUI 1 | BC | -0.07593 | -0.00033 | -0.02674 | -1e-05 | -0.13466 | -0.00038 | 0.00107 | 0.00048 | -0.00035 | -0.0003 | -0.11131 | -0.0108 | 0.00206 | -0.0017 | -0.05367 | -0.10664 | 0.00013 | 0.00273 | -0.00035 | 0.07569 | -0.00741 | -0.005 | 0.00291 | -0.12409 | 0.00239 | -0.07883
[BG-RO] [OPP] TIE 400 kV TINTARENI-KOZLODUI 1 | N-1 TIE 400 kV TINTARENI-KOZLODUI 2 | -0.12297 | -0.00054 | -0.0433 | -1e-05 | -0.21809 | -0.00061 | 0.00173 | 0.00077 | -0.00057 | -0.00048 | -0.18026 | -0.01748 | 0.00334 | -0.00276 | -0.08692 | -0.1727 | 0.00021 | 0.00443 | -0.00056 | 0.12258 | -0.01201 | -0.00809 | 0.00472 | -0.20097 | 0.00387 | -0.12766
[BG-RO] [OPP] TIE 400 kV TINTARENI-KOZLODUI 1 | N-1 TIE 400 kV PORTILE DE FIER - DJERDAP | -0.08603 | -0.00057 | -0.03375 | -1e-05 | -0.13303 | -0.0005 | 0.00135 | 0.00064 | -0.00046 | -0.00039 | -0.11765 | -0.01376 | 0.00203 | -0.00221 | -0.0626 | -0.11508 | 0.00017 | 0.00374 | -0.00046 | 0.09824 | -0.02862 | -0.00667 | 0.00368 | -0.12343 | 0.00734 | -0.09156
[BG-RO] [OPP] TIE 400 kV TINTARENI-KOZLODUI 1 | N-1 TIE 400 kV MEDGIDIA SUD - VARNA | -0.08156 | -0.00045 | -0.0293 | -1e-05 | -0.1477 | -0.00043 | 0.00116 | 0.00054 | -0.00039 | -0.00034 | -0.1195 | -0.01194 | 0.00189 | -0.0019 | -0.0579 | -0.11406 | 0.00015 | 0.00318 | -0.00039 | 0.07697 | -0.00987 | -0.00564 | 0.00314 | -0.13727 | 0.00675 | -0.08449
[BG-RO] [OPP] TIE 400 kV TINTARENI-KOZLODUI 1 | N-1 TIE 400 kV MEDGIDIA SUD - DOBRUDJA | -0.08127 | -0.00045 | -0.02917 | -1e-05 | -0.147 | -0.00042 | 0.00116 | 0.00054 | -0.00039 | -0.00033 | -0.11906 | -0.01188 | 0.0019 | -0.00189 | -0.05768 | -0.11367 | 0.00015 | 0.00316 | -0.00039 | 0.0769 | -0.00974 | -0.00561 | 0.00313 | -0.13656 | 0.00652 | -0.08419
[BG-RO] [OPP] TIE 400 kV DOBRUDJA- MEDGIDIA SUD | BC | -0.05893 | -0.00125 | -0.02687 | -1e-05 | -0.13625 | -0.00052 | 0.00096 | 0.00069 | -0.00045 | -0.00039 | -0.08565 | -0.01197 | -0.0018 | -0.00211 | -0.04427 | -0.07769 | 0.00018 | 0.00471 | -0.00045 | 0.01338 | -0.0257 | -0.00675 | 0.00236 | -0.1377 | 0.04556 | -0.05921
[BG-RO] [OPP] TIE 400 kV DOBRUDJA- MEDGIDIA SUD | N-1 TIE 400 kV MEDGIDIA SUD - VARNA | -0.10132 | -0.00214 | -0.04619 | -1e-05 | -0.23434 | -0.00089 | 0.00164 | 0.00118 | -0.00078 | -0.00067 | -0.14726 | -0.02059 | -0.00309 | -0.00362 | -0.07611 | -0.13358 | 0.00031 | 0.0081 | -0.00078 | 0.02301 | -0.04418 | -0.01161 | 0.00405 | -0.23683 | 0.07834 | -0.1018
[BG-RO] [OPP] TIE 400 kV MEDGIDIA SUD - VARNA | BC | -0.06085 | -0.00129 | -0.02774 | -1e-05 | -0.1408 | -0.00053 | 0.00099 | 0.00071 | -0.00047 | -0.0004 | -0.08845 | -0.01236 | -0.00186 | -0.00218 | -0.04571 | -0.08022 | 0.00019 | 0.00486 | -0.00047 | 0.01382 | -0.02653 | -0.00697 | 0.00243 | -0.14229 | 0.04704 | -0.06113
[BG-RO] [OPP] TIE 400 kV MEDGIDIA SUD - VARNA | N-1 TIE 400 kV MEDGIDIA SUD - DOBRUDJA | -0.1023 | -0.00216 | -0.04663 | -1e-05 | -0.23664 | -0.00089 | 0.00166 | 0.00119 | -0.00079 | -0.00068 | -0.14869 | -0.02078 | -0.00312 | -0.00366 | -0.07685 | -0.13487 | 0.00031 | 0.00818 | -0.00079 | 0.02323 | -0.04461 | -0.01172 | 0.00409 | -0.23914 | 0.07909 | -0.10278
[RO-BG] [DIR] TIE 400 kV TINTARENI-KOZLODUI 1 | BC | -0.07593 | -0.00033 | -0.02674 | -1e-05 | -0.13466 | -0.00038 | 0.00107 | 0.00048 | -0.00035 | -0.0003 | -0.11131 | -0.0108 | 0.00206 | -0.0017 | -0.05367 | -0.10664 | 0.00013 | 0.00273 | -0.00035 | 0.07569 | -0.00741 | -0.005 | 0.00291 | -0.12409 | 0.00239 | -0.07883
[RO-BG] [DIR] TIE 400 kV TINTARENI-KOZLODUI 1 | N-1 TIE 400 kV Portile de Fier-Djerdap | -0.08603 | -0.00057 | -0.03375 | -1e-05 | -0.13303 | -0.0005 | 0.00135 | 0.00064 | -0.00046 | -0.00039 | -0.11765 | -0.01376 | 0.00203 | -0.00221 | -0.0626 | -0.11508 | 0.00017 | 0.00374 | -0.00046 | 0.09824 | -0.02862 | -0.00667 | 0.00368 | -0.12343 | 0.00734 | -0.09156
[RO-BG] [DIR] TIE 400 kV TINTARENI-KOZLODUI 1 | N-1 TIE 400 kV TINTARENI-KOZLODUI 2 | -0.12297 | -0.00054 | -0.0433 | -1e-05 | -0.21809 | -0.00061 | 0.00173 | 0.00077 | -0.00057 | -0.00048 | -0.18026 | -0.01748 | 0.00334 | -0.00276 | -0.08692 | -0.1727 | 0.00021 | 0.00443 | -0.00056 | 0.12258 | -0.01201 | -0.00809 | 0.00472 | -0.20097 | 0.00387 | -0.12766
[RO-BG] [DIR] TIE 400 kV TINTARENI-KOZLODUI 1 | N-1 TIE 400 kV Isaccea - Vulcanesti | -0.07887 | -0.00048 | -0.02854 | -1e-05 | -0.13906 | -0.00042 | 0.00112 | 0.00054 | -0.00039 | -0.00033 | -0.11489 | -0.01168 | 0.00166 | -0.00187 | -0.0561 | -0.11011 | 0.00015 | 0.00319 | -0.00039 | 0.07194 | -0.00991 | -0.00557 | 0.00302 | -0.12845 | 0.00914 | -0.08189
[RO-BG] [DIR] TIE 400 kV TINTARENI-KOZLODUI 1 | N-1 TIE 400 kV Resita-Pancevo c2 | -0.07587 | -0.00035 | -0.02712 | -1e-05 | -0.13403 | -0.00039 | 0.00109 | 0.00049 | -0.00036 | -0.00031 | -0.11094 | -0.01097 | 0.00204 | -0.00173 | -0.05381 | -0.10631 | 0.00013 | 0.0028 | -0.00036 | 0.0768 | -0.0084 | -0.00511 | 0.00296 | -0.1235 | 0.00273 | -0.07872
[RO-BG] [DIR] TIE 400 kV TINTARENI-KOZLODUI 1 | N-1 TIE 400 kV Resita-Pancevo c1 | -0.07587 | -0.00035 | -0.02712 | -1e-05 | -0.13403 | -0.00039 | 0.00109 | 0.00049 | -0.00036 | -0.00031 | -0.11094 | -0.01097 | 0.00204 | -0.00173 | -0.05381 | -0.10631 | 0.00013 | 0.0028 | -0.00036 | 0.0768 | -0.0084 | -0.00511 | 0.00296 | -0.1235 | 0.00273 | -0.07872
[RO-BG] [DIR] TIE 400 kV TINTARENI-KOZLODUI 2 | BC | -0.07593 | -0.00033 | -0.02674 | -1e-05 | -0.13466 | -0.00038 | 0.00107 | 0.00048 | -0.00035 | -0.0003 | -0.11131 | -0.0108 | 0.00206 | -0.0017 | -0.05367 | -0.10664 | 0.00013 | 0.00273 | -0.00035 | 0.07569 | -0.00741 | -0.005 | 0.00291 | -0.12409 | 0.00239 | -0.07883
[RO-BG] [DIR] TIE 400 kV TINTARENI-KOZLODUI 2 | N-1 TIE 400 kV Portile de Fier-Djerdap | -0.08603 | -0.00057 | -0.03375 | -1e-05 | -0.13303 | -0.0005 | 0.00135 | 0.00064 | -0.00046 | -0.00039 | -0.11765 | -0.01376 | 0.00203 | -0.00221 | -0.0626 | -0.11508 | 0.00017 | 0.00374 | -0.00046 | 0.09824 | -0.02862 | -0.00667 | 0.00368 | -0.12343 | 0.00734 | -0.09156
[RO-BG] [DIR] TIE 400 kV TINTARENI-KOZLODUI 2 | N-1 TIE 400 kV TINTARENI-KOZLODUI 1 | -0.12297 | -0.00054 | -0.0433 | -1e-05 | -0.21809 | -0.00061 | 0.00173 | 0.00077 | -0.00057 | -0.00048 | -0.18026 | -0.01748 | 0.00334 | -0.00276 | -0.08692 | -0.1727 | 0.00021 | 0.00443 | -0.00056 | 0.12258 | -0.01201 | -0.00809 | 0.00472 | -0.20097 | 0.00387 | -0.12766
[RO-BG] [DIR] TIE 400 kV TINTARENI-KOZLODUI 2 | N-1 TIE 400 kV Isaccea - Vulcanesti | -0.07887 | -0.00048 | -0.02854 | -1e-05 | -0.13906 | -0.00042 | 0.00112 | 0.00054 | -0.00039 | -0.00033 | -0.11489 | -0.01168 | 0.00166 | -0.00187 | -0.0561 | -0.11011 | 0.00015 | 0.00319 | -0.00039 | 0.07194 | -0.00991 | -0.00557 | 0.00302 | -0.12845 | 0.00914 | -0.08189
[RO-BG] [DIR] TIE 400 kV TINTARENI-KOZLODUI 2 | N-1 TIE 400 kV Resita-Pancevo c2 | -0.07587 | -0.00035 | -0.02712 | -1e-05 | -0.13403 | -0.00039 | 0.00109 | 0.00049 | -0.00036 | -0.00031 | -0.11094 | -0.01097 | 0.00204 | -0.00173 | -0.05381 | -0.10631 | 0.00013 | 0.0028 | -0.00036 | 0.0768 | -0.0084 | -0.00511 | 0.00296 | -0.1235 | 0.00273 | -0.07872
[RO-BG] [DIR] TIE 400 kV TINTARENI-KOZLODUI 2 | N-1 TIE 400 kV Resita-Pancevo c1 | -0.07587 | -0.00035 | -0.02712 | -1e-05 | -0.13403 | -0.00039 | 0.00109 | 0.00049 | -0.00036 | -0.00031 | -0.11094 | -0.01097 | 0.00204 | -0.00173 | -0.05381 | -0.10631 | 0.00013 | 0.0028 | -0.00036 | 0.0768 | -0.0084 | -0.00511 | 0.00296 | -0.1235 | 0.00273 | -0.07872
[RO-RS] [DIR] TIE 400 kV Portile de Fier-Djerdap | BC | 0.07023 | 0.0016 | 0.04876 | 1e-05 | -0.01133 | 0.00084 | -0.00194 | -0.0011 | 0.00075 | 0.00065 | 0.04409 | 0.02062 | 0.00023 | 0.00356 | 0.06208 | 0.05873 | -0.00029 | -0.00697 | 0.00075 | -0.15677 | 0.14745 | 0.0116 | -0.00533 | -0.00461 | -0.03445 | 0.08853
[RO-RS] [DIR] TIE 400 kV Portile de Fier-Djerdap | N-1 TIE 400 kV Arad-Sandorfalva | 0.06821 | 0.00189 | 0.04894 | 2e-05 | -0.01551 | 0.00089 | -0.00196 | -0.00117 | 0.00079 | 0.00068 | 0.04096 | 0.02118 | 0.00215 | 0.00372 | 0.06097 | 0.05573 | -0.00031 | -0.00757 | 0.00079 | -0.16288 | 0.1463 | 0.01228 | -0.00544 | -0.00865 | -0.03739 | 0.08625
[RO-RS] [DIR] TIE 400 kV Portile de Fier-Djerdap | N-1 TIE 400 kV Nadab-Bekescsaba | 0.06586 | 0.00184 | 0.0465 | 1e-05 | -0.01747 | 0.00084 | -0.00178 | -0.00111 | 0.00075 | 0.00064 | 0.03877 | 0.01998 | 0.00126 | 0.0035 | 0.05863 | 0.05349 | -0.00029 | -0.00728 | 0.00075 | -0.1647 | 0.14325 | 0.0115 | -0.00472 | -0.01063 | -0.03738 | 0.08385
[RO-RS] [DIR] TIE 400 kV Portile de Fier-Djerdap | N-1 TIE 400 kV Rosiori-Mukacevo | 0.06195 | 0.00093 | 0.04264 | 1e-05 | -0.02122 | 0.00066 | -0.00173 | -0.00085 | 0.00061 | 0.00052 | 0.03489 | 0.01736 | -0.00216 | 0.0029 | 0.0548 | 0.04957 | -0.00023 | -0.00517 | 0.0006 | -0.16944 | 0.13893 | 0.00931 | -0.00486 | -0.01437 | -0.03163 | 0.07987
[RO-RS] [DIR] TIE 400 kV Portile de Fier-Djerdap | N-1 TIE 400 kV TINTARENI-KOZLODUI 1 | 0.08045 | 0.00165 | 0.05236 | 2e-05 | 0.00678 | 0.00089 | -0.00208 | -0.00116 | 0.0008 | 0.00069 | 0.05907 | 0.02207 | -5e-05 | 0.00379 | 0.0693 | 0.07308 | -0.00031 | -0.00734 | 0.0008 | -0.16696 | 0.14845 | 0.01228 | -0.00573 | 0.01209 | -0.03477 | 0.09913
[RO-RS] [DIR] TIE 400 kV Portile de Fier-Djerdap | N-1 TIE 400 kV TINTARENI-KOZLODUI 2 | 0.08045 | 0.00165 | 0.05236 | 2e-05 | 0.00678 | 0.00089 | -0.00208 | -0.00116 | 0.0008 | 0.00069 | 0.05907 | 0.02207 | -5e-05 | 0.00379 | 0.0693 | 0.07308 | -0.00031 | -0.00734 | 0.0008 | -0.16696 | 0.14845 | 0.01228 | -0.00573 | 0.01209 | -0.03477 | 0.09913
[RO-RS] [DIR] TIE 400 kV Portile de Fier-Djerdap | N-1 TIE 400 kV Isaccea - Vulcanesti | 0.06273 | 0.00122 | 0.04415 | 1e-05 | -0.02256 | 0.00073 | -0.0018 | -0.00094 | 0.00066 | 0.00056 | 0.03495 | 0.01837 | -0.00079 | 0.00312 | 0.05589 | 0.04987 | -0.00025 | -0.0058 | 0.00065 | -0.16635 | 0.14107 | 0.01015 | -0.00506 | -0.01573 | -0.01721 | 0.08071
[RO-RS] [DIR] TIE 400 kV Portile de Fier-Djerdap | N-1 OHL 400 kV Mintia-Arad | 0.0649 | 0.00177 | 0.04654 | 1e-05 | -0.01988 | 0.00084 | -0.00183 | -0.0011 | 0.00075 | 0.00064 | 0.03712 | 0.01999 | 0.00138 | 0.0035 | 0.05811 | 0.05196 | -0.00029 | -0.00715 | 0.00074 | -0.16759 | 0.14351 | 0.01151 | -0.00496 | -0.01294 | -0.03757 | 0.08283
[RO-RS] [DIR] TIE 400 kV Portile de Fier-Djerdap | N-1 OHL 220 kV Portile de Fier-Resita 1&2 | 0.06122 | 0.00167 | 0.04527 | 1e-05 | -0.02389 | 0.00081 | -0.00178 | -0.00106 | 0.00072 | 0.00062 | 0.0328 | 0.01937 | 0.00106 | 0.00338 | 0.05549 | 0.04743 | -0.00028 | -0.00686 | 0.00072 | -0.17485 | 0.1414 | 0.01114 | -0.00487 | -0.01687 | -0.03696 | 0.07849
[RO-RS] [DIR] TIE 400 kV Portile de Fier-Djerdap | N-1 OHL 220 kV Resita-Timisoara 1&2 | 0.06038 | 0.00155 | 0.04199 | 1e-05 | -0.02101 | 0.00075 | -0.00164 | -0.00098 | 0.00067 | 0.00057 | 0.03387 | 0.01794 | 0.001 | 0.00313 | 0.05352 | 0.04824 | -0.00026 | -0.00635 | 0.00066 | -0.16574 | 0.13334 | 0.01024 | -0.00445 | -0.01426 | -0.03482 | 0.07789
[RO-RS] [DIR] TIE 400 kV Portile de Fier-Djerdap | N-1 TRA 400/220 kV AT3 Arad | 0.06632 | 0.00162 | 0.04635 | 1e-05 | -0.01575 | 0.00081 | -0.00183 | -0.00106 | 0.00073 | 0.00062 | 0.03978 | 0.01972 | 0.00071 | 0.00342 | 0.05881 | 0.05438 | -0.00028 | -0.00683 | 0.00072 | -0.16149 | 0.14249 | 0.0112 | -0.005 | -0.00897 | -0.03515 | 0.08431
[RO-RS] [DIR] TIE 400 kV Portile de Fier-Djerdap | N-1 TIE 400 kV Resita-Pancevo c2 | 0.0695 | 0.00183 | 0.05338 | 2e-05 | -0.01906 | 0.00093 | -0.00214 | -0.00122 | 0.00084 | 0.00072 | 0.03965 | 0.02269 | 0.00052 | 0.00394 | 0.06379 | 0.05471 | -0.00032 | -0.00779 | 0.00083 | -0.17018 | 0.15939 | 0.01298 | -0.00591 | -0.01183 | -0.03859 | 0.08716
[RO-RS] [DIR] TIE 400 kV Portile de Fier-Djerdap | N-1 TIE 400 kV Resita-Pancevo c1 | 0.0695 | 0.00183 | 0.05338 | 2e-05 | -0.01906 | 0.00093 | -0.00214 | -0.00122 | 0.00084 | 0.00072 | 0.03965 | 0.02269 | 0.00052 | 0.00394 | 0.06379 | 0.05471 | -0.00032 | -0.00779 | 0.00083 | -0.17018 | 0.15939 | 0.01298 | -0.00591 | -0.01183 | -0.03859 | 0.08716
[RO-UA] [DIR] TIE 400 kV Isaccea-Vulcanesti | N-1 TIE 400 kV Resita-Pancevo c2 | 0.09551 | 0.00485 | 0.05856 | 2e-05 | 0.1432 | 0.00144 | -0.00173 | -0.00197 | 0.00122 | 0.00105 | 0.11655 | 0.02863 | 0.01295 | 0.00549 | 0.07877 | 0.11301 | -0.0005 | -0.01496 | 0.00122 | 0.12248 | 0.0808 | 0.01851 | -0.00345 | 0.14196 | -0.21932 | 0.09963
[RO-HU] [DIR] TIE 400 kV Arad-Sandorfalva | BC | -0.03022 | 0.00432 | 0.0026 | 1e-05 | -0.06254 | 0.00075 | -0.00031 | -0.00108 | 0.00059 | 0.00051 | -0.0468 | 0.00842 | 0.02883 | 0.00244 | -0.01659 | -0.04489 | -0.00026 | -0.00892 | 0.00059 | -0.0913 | -0.01725 | 0.01008 | -0.00167 | -0.06044 | -0.04407 | -0.03413
[RO-HU] [DIR] TIE 400 kV Arad-Sandorfalva | N-1 TIE 400 kV Nadab-Bekescsaba | -0.07638 | 0.00681 | -0.0213 | 0 | -0.12737 | 0.00078 | 0.00135 | -0.00122 | 0.00054 | 0.00047 | -0.10298 | 0.00162 | 0.03971 | 0.00189 | -0.05302 | -0.10027 | -0.00027 | -0.01215 | 0.00054 | -0.17504 | -0.06164 | 0.00896 | 0.00481 | -0.12403 | -0.07502 | -0.08357
[RO-HU] [DIR] TIE 400 kV Arad-Sandorfalva | N-1 TIE 400 kV Rosiori-Mukacevo | -0.05622 | 0.00221 | -0.01661 | 0 | -0.09357 | 0.0002 | 0.00035 | -0.00032 | 0.00013 | 0.00011 | -0.07568 | -0.00181 | 0.02134 | 0.00037 | -0.03944 | -0.07364 | -7e-05 | -0.00325 | 0.00013 | -0.13107 | -0.04397 | 0.00287 | -0.00019 | -0.09107 | -0.03522 | -0.0613
[RO-HU] [DIR] TIE 400 kV Arad-Sandorfalva | N-1 TIE 400 kV Portile de Fier-Djerdap | -0.02622 | 0.00441 | 0.00537 | 1e-05 | -0.06318 | 0.0008 | -0.00042 | -0.00115 | 0.00064 | 0.00055 | -0.04429 | 0.00959 | 0.02884 | 0.00264 | -0.01306 | -0.04155 | -0.00028 | -0.00932 | 0.00063 | -0.10023 | -0.00885 | 0.01074 | -0.00197 | -0.0607 | -0.04603 | -0.02909
[RO-HU] [DIR] TIE 400 kV Arad-Sandorfalva | N-1 OHL 400 kV Iernut-Sibiu Sud | -0.03191 | 0.00427 | 0.00158 | 1e-05 | -0.06484 | 0.00073 | -0.00026 | -0.00105 | 0.00057 | 0.00049 | -0.04882 | 0.00795 | 0.02869 | 0.00236 | -0.01798 | -0.04688 | -0.00025 | -0.00873 | 0.00057 | -0.09325 | -0.01874 | 0.00979 | -0.00156 | -0.0627 | -0.04411 | -0.03591
[RO-HU] [DIR] TIE 400 kV Arad-Sandorfalva | N-1 TIE 400 kV Resita-Pancevo c2 | -0.03035 | 0.00436 | 0.00336 | 1e-05 | -0.06382 | 0.00077 | -0.00034 | -0.0011 | 0.00061 | 0.00052 | -0.04753 | 0.00876 | 0.02888 | 0.00251 | -0.01631 | -0.04556 | -0.00027 | -0.00906 | 0.0006 | -0.09353 | -0.01527 | 0.01031 | -0.00177 | -0.06164 | -0.04476 | -0.03436
[RO-HU] [DIR] TIE 400 kV Arad-Sandorfalva | N-1 TIE 400 kV Resita-Pancevo c1 | -0.03035 | 0.00436 | 0.00336 | 1e-05 | -0.06382 | 0.00077 | -0.00034 | -0.0011 | 0.00061 | 0.00052 | -0.04753 | 0.00876 | 0.02888 | 0.00251 | -0.01631 | -0.04556 | -0.00027 | -0.00906 | 0.0006 | -0.09353 | -0.01527 | 0.01031 | -0.00177 | -0.06164 | -0.04476 | -0.03436
[RO-HU] [DIR] TIE 400 kV Nadab-Bekescsaba | BC | -0.08136 | 0.00438 | -0.04213 | -1e-05 | -0.1143 | 4e-05 | 0.00292 | -0.00024 | -9e-05 | -7e-05 | -0.09905 | -0.01198 | 0.01919 | -0.00098 | -0.06422 | -0.09762 | -2e-05 | -0.00569 | -9e-05 | -0.14762 | -0.07826 | -0.00197 | 0.01142 | -0.1121 | -0.05456 | -0.08716
[RO-HU] [DIR] TIE 400 kV Nadab-Bekescsaba | N-1 TIE 400 kV Arad-Sandorfalva | -0.10057 | 0.00712 | -0.04048 | 0 | -0.15404 | 0.00052 | 0.00273 | -0.00093 | 0.00029 | 0.00025 | -0.12879 | -0.00663 | 0.03751 | 0.00058 | -0.07476 | -0.12615 | -0.00018 | -0.01136 | 0.00028 | -0.20565 | -0.08922 | 0.00443 | 0.01035 | -0.15051 | -0.08257 | -0.10885
[RO-HU] [DIR] TIE 400 kV Nadab-Bekescsaba | N-1 TIE 400 kV Rosiori-Mukacevo | -0.1349 | 3e-05 | -0.08168 | -2e-05 | -0.1782 | -0.0011 | 0.00427 | 0.00133 | -0.00105 | -0.0009 | -0.15853 | -0.03305 | 0.00377 | -0.00523 | -0.11125 | -0.15682 | 0.00038 | 0.00598 | -0.00105 | -0.22951 | -0.13329 | -0.01682 | 0.01446 | -0.17518 | -0.03633 | -0.1431
[RO-HU] [DIR] TIE 400 kV Nadab-Bekescsaba | N-1 TIE 400 kV Portile de Fier-Djerdap | -0.07777 | 0.00446 | -0.03963 | -1e-05 | -0.11488 | 8e-05 | 0.00282 | -0.0003 | -5e-05 | -4e-05 | -0.09679 | -0.01092 | 0.0192 | -0.00079 | -0.06104 | -0.09461 | -3e-05 | -0.00605 | -5e-05 | -0.15565 | -0.07071 | -0.00138 | 0.01114 | -0.11234 | -0.05633 | -0.08263
[RO-HU] [DIR] TIE 400 kV Nadab-Bekescsaba | N-1 OHL 400 kV Iernut-Sibiu Sud | -0.07918 | 0.00445 | -0.04081 | -1e-05 | -0.11131 | 7e-05 | 0.00287 | -0.00028 | -7e-05 | -5e-05 | -0.09643 | -0.01137 | 0.01937 | -0.00086 | -0.06242 | -0.09504 | -3e-05 | -0.00594 | -7e-05 | -0.1451 | -0.07632 | -0.0016 | 0.01128 | -0.10918 | -0.05452 | -0.08486
[RO-HU] [DIR] TIE 400 kV Nadab-Bekescsaba | N-1 TIE 400 kV Resita-Pancevo c2 | -0.08147 | 0.00441 | -0.04147 | -1e-05 | -0.11539 | 5e-05 | 0.00289 | -0.00026 | -8e-05 | -6e-05 | -0.09968 | -0.01168 | 0.01923 | -0.00092 | -0.06397 | -0.09819 | -2e-05 | -0.00581 | -8e-05 | -0.14952 | -0.07657 | -0.00178 | 0.01133 | -0.11313 | -0.05515 | -0.08736
[RO-HU] [DIR] TIE 400 kV Nadab-Bekescsaba | N-1 TIE 400 kV Resita-Pancevo c1 | -0.08147 | 0.00441 | -0.04147 | -1e-05 | -0.11539 | 5e-05 | 0.00289 | -0.00026 | -8e-05 | -6e-05 | -0.09968 | -0.01168 | 0.01923 | -0.00092 | -0.06397 | -0.09819 | -2e-05 | -0.00581 | -8e-05 | -0.14952 | -0.07657 | -0.00178 | 0.01133 | -0.11313 | -0.05515 | -0.08736
[RO-UA] [DIR]TIE 400 kV Rosiori-Mukacevo | BC | 0.12898 | 0.01047 | 0.09527 | 4e-05 | 0.15395 | 0.00274 | -0.00326 | -0.00378 | 0.00231 | 0.00198 | 0.14331 | 0.05076 | 0.03714 | 0.01026 | 0.11332 | 0.14263 | -0.00095 | -0.02813 | 0.0023 | 0.19729 | 0.13257 | 0.03576 | -0.00734 | 0.15197 | -0.04392 | 0.13477
[RO-UA] [DIR]TIE 400 kV Rosiori-Mukacevo | N-1 TIE 400 kV Arad-Sandorfalva | 0.13259 | 0.00995 | 0.09497 | 4e-05 | 0.16141 | 0.00265 | -0.00322 | -0.00365 | 0.00224 | 0.00192 | 0.14889 | 0.04975 | 0.0337 | 0.00997 | 0.1153 | 0.14799 | -0.00092 | -0.02707 | 0.00223 | 0.20818 | 0.13463 | 0.03456 | -0.00714 | 0.15918 | -0.03866 | 0.13884
[RO-UA] [DIR]TIE 400 kV Rosiori-Mukacevo | N-1 TIE 400 kV Nadab-Bekescsaba | 0.14682 | 0.00951 | 0.10451 | 4e-05 | 0.17901 | 0.00274 | -0.0039 | -0.00373 | 0.00233 | 0.002 | 0.16502 | 0.05339 | 0.03294 | 0.01047 | 0.1274 | 0.16403 | -0.00095 | -0.02688 | 0.00232 | 0.22965 | 0.14973 | 0.03619 | -0.00985 | 0.17655 | -0.03196 | 0.15388
[RO-UA] [DIR]TIE 400 kV Rosiori-Mukacevo | N-1 TIE 400 kV Portile de Fier-Djerdap | 0.12671 | 0.01041 | 0.0937 | 4e-05 | 0.15432 | 0.00272 | -0.0032 | -0.00374 | 0.00229 | 0.00196 | 0.14188 | 0.05009 | 0.03714 | 0.01014 | 0.11131 | 0.14073 | -0.00094 | -0.0279 | 0.00228 | 0.20237 | 0.1278 | 0.03539 | -0.00717 | 0.15212 | -0.0428 | 0.13191
[RO-UA] [DIR]TIE 400 kV Rosiori-Mukacevo | N-1 OHL 400 kV Iernut-Sibiu Sud | 0.10241 | 0.00956 | 0.07924 | 3e-05 | 0.11765 | 0.00241 | -0.00263 | -0.00333 | 0.00202 | 0.00173 | 0.1115 | 0.04334 | 0.03494 | 0.0089 | 0.09148 | 0.11132 | -0.00084 | -0.02512 | 0.00201 | 0.16663 | 0.10905 | 0.03124 | -0.00564 | 0.11645 | -0.04449 | 0.10674
[RO-UA] [DIR]TIE 400 kV Rosiori-Mukacevo | N-1 OHL 400 kV Mintia-Arad | 0.13442 | 0.01029 | 0.09754 | 4e-05 | 0.16267 | 0.00275 | -0.00338 | -0.00377 | 0.00232 | 0.00199 | 0.15042 | 0.0514 | 0.03596 | 0.01031 | 0.11738 | 0.14954 | -0.00095 | -0.02795 | 0.00231 | 0.20832 | 0.13659 | 0.03586 | -0.00772 | 0.16047 | -0.04073 | 0.14059
[RO-UA] [DIR]TIE 400 kV Rosiori-Mukacevo | N-1 OHL 400 kV Sibiu Sud-Mintia | 0.13238 | 0.01033 | 0.09646 | 4e-05 | 0.16006 | 0.00274 | -0.00333 | -0.00377 | 0.00231 | 0.00198 | 0.14802 | 0.05104 | 0.03633 | 0.01027 | 0.11575 | 0.14714 | -0.00095 | -0.02795 | 0.0023 | 0.20503 | 0.13441 | 0.03573 | -0.00756 | 0.15792 | -0.04137 | 0.13838
[RO-UA] [DIR]TIE 400 kV Rosiori-Mukacevo | N-1 OHL 400 kV Arefu-Sibiu Sud | 0.12066 | 0.01036 | 0.09085 | 4e-05 | 0.14241 | 0.00267 | -0.00308 | -0.00369 | 0.00225 | 0.00193 | 0.13303 | 0.04891 | 0.03726 | 0.00995 | 0.10673 | 0.13249 | -0.00093 | -0.02758 | 0.00224 | 0.18698 | 0.12595 | 0.03478 | -0.00682 | 0.14085 | -0.0443 | 0.12592
[RO-UA] [DIR]TIE 400 kV Rosiori-Mukacevo | N-1 TIE 400 kV Resita-Pancevo c2 | 0.12903 | 0.01045 | 0.09496 | 4e-05 | 0.15448 | 0.00274 | -0.00325 | -0.00377 | 0.00231 | 0.00198 | 0.14361 | 0.05062 | 0.03712 | 0.01023 | 0.11321 | 0.1429 | -0.00095 | -0.02807 | 0.0023 | 0.19821 | 0.13176 | 0.03567 | -0.0073 | 0.15247 | -0.04364 | 0.13487
[RO-UA] [DIR]TIE 400 kV Rosiori-Mukacevo | N-1 OHL 400 kV Arefu-Tantareni | 0.12324 | 0.01038 | 0.09219 | 4e-05 | 0.14636 | 0.00269 | -0.00313 | -0.00371 | 0.00227 | 0.00194 | 0.13628 | 0.04946 | 0.03718 | 0.01004 | 0.10876 | 0.13565 | -0.00094 | -0.02773 | 0.00226 | 0.19448 | 0.12797 | 0.03506 | -0.00699 | 0.14472 | -0.04355 | 0.12864
[RO-UA] [DIR]TIE 400 kV Rosiori-Mukacevo | N-1 TIE 400 kV Resita-Pancevo c1 | 0.12903 | 0.01045 | 0.09496 | 4e-05 | 0.15448 | 0.00274 | -0.00325 | -0.00377 | 0.00231 | 0.00198 | 0.14361 | 0.05062 | 0.03712 | 0.01023 | 0.11321 | 0.1429 | -0.00095 | -0.02807 | 0.0023 | 0.19821 | 0.13176 | 0.03567 | -0.0073 | 0.15247 | -0.04364 | 0.13487
[RO-RS] [DIR] TIE 400 kV Resita-Pancevo c2 | BC | -0.00291 | 0.00091 | 0.01835 | 1e-05 | -0.03068 | 0.00037 | -0.00079 | -0.00049 | 0.00033 | 0.00028 | -0.01763 | 0.00824 | 0.00116 | 0.00153 | 0.00679 | -0.01596 | -0.00013 | -0.00325 | 0.00033 | -0.05323 | 0.04742 | 0.00545 | -0.0023 | -0.02869 | -0.01646 | -0.00544
[RO-RS] [DIR] TIE 400 kV Resita-Pancevo c2 | N-1 TIE 400 kV Arad-Sandorfalva | -0.0043 | 0.00111 | 0.01847 | 1e-05 | -0.03356 | 0.00041 | -0.00081 | -0.00054 | 0.00036 | 0.00031 | -0.01978 | 0.00863 | 0.00249 | 0.00164 | 0.00602 | -0.01802 | -0.00014 | -0.00366 | 0.00035 | -0.05743 | 0.04662 | 0.00591 | -0.00238 | -0.03147 | -0.01849 | -0.00701
[RO-RS] [DIR] TIE 400 kV Resita-Pancevo c2 | N-1 TIE 400 kV Nadab-Bekescsaba | -0.00577 | 0.00107 | 0.01687 | 1e-05 | -0.0347 | 0.00038 | -0.00069 | -0.0005 | 0.00033 | 0.00028 | -0.02111 | 0.00782 | 0.00184 | 0.00149 | 0.00453 | -0.01939 | -0.00013 | -0.00345 | 0.00032 | -0.05842 | 0.04467 | 0.00538 | -0.0019 | -0.03263 | -0.01838 | -0.0085
[RO-RS] [DIR] TIE 400 kV Resita-Pancevo c2 | N-1 TIE 400 kV Portile de Fier-Djerdap | 0.01368 | 0.00129 | 0.02987 | 1e-05 | -0.03336 | 0.00057 | -0.00125 | -0.00075 | 0.00051 | 0.00043 | -0.00722 | 0.01311 | 0.00122 | 0.00237 | 0.02145 | -0.00209 | -0.0002 | -0.00489 | 0.00051 | -0.09026 | 0.08224 | 0.00819 | -0.00356 | -0.02978 | -0.0246 | 0.01547
[RO-RS] [DIR] TIE 400 kV Resita-Pancevo c2 | N-1 OHL 400 kV Iernut-Sibiu Sud | -0.00467 | 0.00085 | 0.01729 | 1e-05 | -0.03309 | 0.00035 | -0.00075 | -0.00046 | 0.00031 | 0.00027 | -0.01974 | 0.00775 | 0.00102 | 0.00144 | 0.00534 | -0.01804 | -0.00012 | -0.00305 | 0.00031 | -0.05527 | 0.04586 | 0.00515 | -0.00219 | -0.03104 | -0.0165 | -0.0073
[RO-RS] [DIR] TIE 400 kV Resita-Pancevo c2 | N-1 OHL 400 kV Mintia-Arad | -0.00476 | 0.00097 | 0.01758 | 1e-05 | -0.03366 | 0.00037 | -0.00076 | -0.00049 | 0.00033 | 0.00028 | -0.02006 | 0.00802 | 0.00157 | 0.00151 | 0.0054 | -0.01832 | -0.00013 | -0.00331 | 0.00033 | -0.05701 | 0.04604 | 0.00542 | -0.00218 | -0.0316 | -0.01755 | -0.00743
[RO-RS] [DIR] TIE 400 kV Resita-Pancevo c2 | N-1 OHL 220 kV Portile de Fier-Resita c2 | -0.00167 | 0.0009 | 0.01884 | 1e-05 | -0.02895 | 0.00038 | -0.00082 | -0.0005 | 0.00033 | 0.00029 | -0.01608 | 0.00841 | 0.00105 | 0.00155 | 0.00769 | -0.01441 | -0.00013 | -0.00326 | 0.00033 | -0.05075 | 0.04825 | 0.00552 | -0.00237 | -0.027 | -0.01612 | -0.00406
[RO-RS] [DIR] TIE 400 kV Resita-Pancevo c2 | N-1 OHL 220 kV Portile de Fier-Resita c1 | -0.00167 | 0.0009 | 0.01884 | 1e-05 | -0.02895 | 0.00038 | -0.00082 | -0.0005 | 0.00033 | 0.00029 | -0.01608 | 0.00841 | 0.00105 | 0.00155 | 0.00769 | -0.01441 | -0.00013 | -0.00326 | 0.00033 | -0.05075 | 0.04825 | 0.00552 | -0.00237 | -0.027 | -0.01612 | -0.00406
[RO-RS] [DIR] TIE 400 kV Resita-Pancevo c2 | N-1 OHL 220 kV Resita-Timisoara c2 | -0.00571 | 0.0009 | 0.01643 | 1e-05 | -0.03343 | 0.00035 | -0.00071 | -0.00046 | 0.0003 | 0.00026 | -0.02054 | 0.00748 | 0.00138 | 0.0014 | 0.00435 | -0.01894 | -0.00012 | -0.00307 | 0.0003 | -0.05579 | 0.04341 | 0.00506 | -0.00205 | -0.03143 | -0.01657 | -0.00847
[RO-RS] [DIR] TIE 400 kV Resita-Pancevo c2 | N-1 OHL 220 kV Resita-Timisoara c1 | -0.00571 | 0.0009 | 0.01643 | 1e-05 | -0.03343 | 0.00035 | -0.00071 | -0.00046 | 0.0003 | 0.00026 | -0.02054 | 0.00748 | 0.00138 | 0.0014 | 0.00435 | -0.01894 | -0.00012 | -0.00307 | 0.0003 | -0.05579 | 0.04341 | 0.00506 | -0.00205 | -0.03143 | -0.01657 | -0.00847
[RO-RS] [DIR] TIE 400 kV Resita-Pancevo c2 | N-1 TRA 400/220 kV AT3 Arad | -0.00712 | 0.00093 | 0.01575 | 1e-05 | -0.03544 | 0.00034 | -0.00068 | -0.00046 | 0.0003 | 0.00026 | -0.02228 | 0.00727 | 0.00168 | 0.00138 | 0.00326 | -0.02066 | -0.00012 | -0.0031 | 0.0003 | -0.05833 | 0.04207 | 0.00501 | -0.00195 | -0.0334 | -0.01722 | -0.00998
[RO-RS] [DIR] TIE 400 kV Resita-Pancevo c2 | N-1 OHL 400 kV Djerdap - Drmno | -0.00916 | 0.00126 | 0.02259 | 1e-05 | -0.04834 | 0.00048 | -0.00098 | -0.00064 | 0.00042 | 0.00036 | -0.03018 | 0.01034 | 0.00204 | 0.00195 | 0.00524 | -0.02796 | -0.00017 | -0.00429 | 0.00042 | -0.0782 | 0.06768 | 0.00705 | -0.00283 | -0.04551 | -0.0235 | -0.01316
[RO-RS] [DIR] TIE 400 kV Resita-Pancevo c2 | N-1 OHL 400 kV Djerdap - Bor | 0.00747 | 0.00094 | 0.02195 | 1e-05 | -0.02451 | 0.00042 | -0.00093 | -0.00055 | 0.00037 | 0.00032 | -0.00749 | 0.00964 | 0.00082 | 0.00174 | 0.01429 | -0.00443 | -0.00015 | -0.00358 | 0.00037 | -0.06005 | 0.04777 | 0.00606 | -0.00267 | -0.02213 | -0.01731 | 0.00757
[RO-RS] [DIR] TIE 400 kV Resita-Pancevo c2 | N-1 OHL 400 kV Srbobran – Subotica 3 | 0.00426 | 0.00088 | 0.02463 | 1e-05 | -0.02476 | 0.00045 | -0.00107 | -0.00058 | 0.0004 | 0.00034 | -0.01088 | 0.01058 | -0.00027 | 0.00189 | 0.01356 | -0.00898 | -0.00016 | -0.00367 | 0.0004 | -0.0488 | 0.05807 | 0.00658 | -0.0031 | -0.02269 | -0.01611 | 0.00211
[RO-RS] [DIR] TIE 400 kV Resita-Pancevo c2 | N-1 TIE 400 kV Sandorfalva-Subotica 3 | 0.00968 | 0.00089 | 0.03046 | 1e-05 | -0.02068 | 0.00053 | -0.00135 | -0.00068 | 0.00048 | 0.00041 | -0.00602 | 0.01297 | -0.0016 | 0.00225 | 0.01903 | -0.00396 | -0.00018 | -0.00415 | 0.00047 | -0.04601 | 0.06571 | 0.00779 | -0.00391 | -0.01854 | -0.01627 | 0.00765
[RO-RS] [DIR] TIE 400 kV Resita-Pancevo c2 | N-1 OHL 400 kV Bor 2 – Nis 2 | 0.00505 | 0.00092 | 0.02077 | 1e-05 | -0.02597 | 0.0004 | -0.00089 | -0.00053 | 0.00036 | 0.00031 | -0.00975 | 0.00917 | 0.00088 | 0.00167 | 0.01238 | -0.00697 | -0.00014 | -0.00345 | 0.00036 | -0.05702 | 0.04341 | 0.00583 | -0.00255 | -0.02361 | -0.01684 | 0.00465
[RO-RS] [DIR] TIE 400 kV Resita-Pancevo c2 | N-1 OHL 400 kV Portile de Fier-Resita | 0.00924 | 0.00051 | 0.01638 | 1e-05 | -0.00463 | 0.00029 | -0.00071 | -0.00037 | 0.00026 | 0.00022 | 0.00238 | 0.00695 | -0.00026 | 0.00122 | 0.01261 | 0.00349 | -0.0001 | -0.00228 | 0.00026 | -0.01991 | 0.03863 | 0.00416 | -0.00209 | -0.00368 | -0.00771 | 0.00884
[RO-RS] [DIR] TIE 400 kV Resita-Pancevo c2 | N-1 OHL 400 kV Paks -Sandorfalva | -0.00401 | 0.001 | 0.01772 | 1e-05 | -0.03201 | 0.00038 | -0.00078 | -0.00051 | 0.00033 | 0.00029 | -0.01888 | 0.00816 | 0.00207 | 0.00154 | 0.00588 | -0.01721 | -0.00013 | -0.00338 | 0.00033 | -0.05471 | 0.04605 | 0.00555 | -0.00231 | -0.03 | -0.01719 | -0.00663
[RO-RS] [DIR] TIE 400 kV Resita-Pancevo c2 | N-1 TIE 400 kV Resita-Pancevo c1 | -0.00463 | 0.00145 | 0.02925 | 1e-05 | -0.04889 | 0.0006 | -0.00127 | -0.00079 | 0.00052 | 0.00045 | -0.0281 | 0.01313 | 0.00185 | 0.00243 | 0.01081 | -0.02543 | -0.00021 | -0.00517 | 0.00052 | -0.08483 | 0.07556 | 0.00869 | -0.00367 | -0.04572 | -0.02624 | -0.00867
[RO-RS] [DIR] TIE 400 kV Resita-Pancevo c1 | BC | -0.00291 | 0.00091 | 0.01835 | 1e-05 | -0.03068 | 0.00037 | -0.00079 | -0.00049 | 0.00033 | 0.00028 | -0.01763 | 0.00824 | 0.00116 | 0.00153 | 0.00679 | -0.01596 | -0.00013 | -0.00325 | 0.00033 | -0.05323 | 0.04742 | 0.00545 | -0.0023 | -0.02869 | -0.01646 | -0.00544
[RO-RS] [DIR] TIE 400 kV Resita-Pancevo c1 | N-1 TIE 400 kV Arad-Sandorfalva | -0.0043 | 0.00111 | 0.01847 | 1e-05 | -0.03355 | 0.00041 | -0.00081 | -0.00054 | 0.00036 | 0.00031 | -0.01978 | 0.00863 | 0.00249 | 0.00164 | 0.00602 | -0.01802 | -0.00014 | -0.00366 | 0.00035 | -0.05743 | 0.04662 | 0.00591 | -0.00238 | -0.03147 | -0.01849 | -0.00701
[RO-RS] [DIR] TIE 400 kV Resita-Pancevo c1 | N-1 TIE 400 kV Nadab-Bekescsaba | -0.00577 | 0.00107 | 0.01687 | 1e-05 | -0.0347 | 0.00038 | -0.00069 | -0.0005 | 0.00033 | 0.00028 | -0.02111 | 0.00782 | 0.00184 | 0.00149 | 0.00453 | -0.01939 | -0.00013 | -0.00345 | 0.00032 | -0.05842 | 0.04467 | 0.00538 | -0.0019 | -0.03263 | -0.01838 | -0.0085
[RO-RS] [DIR] TIE 400 kV Resita-Pancevo c1 | N-1 TIE 400 kV Portile de Fier-Djerdap | 0.01368 | 0.00129 | 0.02987 | 1e-05 | -0.03336 | 0.00057 | -0.00125 | -0.00075 | 0.00051 | 0.00043 | -0.00722 | 0.01311 | 0.00122 | 0.00237 | 0.02145 | -0.00209 | -0.0002 | -0.00489 | 0.00051 | -0.09026 | 0.08224 | 0.00819 | -0.00356 | -0.02978 | -0.0246 | 0.01547
[RO-RS] [DIR] TIE 400 kV Resita-Pancevo c1 | N-1 OHL 400 kV Iernut-Sibiu Sud | -0.00467 | 0.00085 | 0.01729 | 1e-05 | -0.03309 | 0.00035 | -0.00075 | -0.00046 | 0.00031 | 0.00027 | -0.01974 | 0.00775 | 0.00102 | 0.00144 | 0.00534 | -0.01804 | -0.00012 | -0.00305 | 0.00031 | -0.05527 | 0.04586 | 0.00515 | -0.00219 | -0.03104 | -0.0165 | -0.0073
[RO-RS] [DIR] TIE 400 kV Resita-Pancevo c1 | N-1 OHL 400 kV Mintia-Arad | -0.00476 | 0.00097 | 0.01758 | 1e-05 | -0.03366 | 0.00037 | -0.00076 | -0.00049 | 0.00033 | 0.00028 | -0.02006 | 0.00802 | 0.00157 | 0.00151 | 0.0054 | -0.01832 | -0.00013 | -0.00331 | 0.00033 | -0.057 | 0.04604 | 0.00542 | -0.00218 | -0.0316 | -0.01755 | -0.00743
[RO-RS] [DIR] TIE 400 kV Resita-Pancevo c1 | N-1 OHL 220 kV Portile de Fier-Resita c2 | -0.00167 | 0.0009 | 0.01883 | 1e-05 | -0.02895 | 0.00038 | -0.00082 | -0.0005 | 0.00033 | 0.00029 | -0.01608 | 0.00841 | 0.00105 | 0.00155 | 0.00769 | -0.01441 | -0.00013 | -0.00326 | 0.00033 | -0.05075 | 0.04825 | 0.00552 | -0.00237 | -0.027 | -0.01612 | -0.00406
[RO-RS] [DIR] TIE 400 kV Resita-Pancevo c1 | N-1 OHL 220 kV Portile de Fier-Resita c1 | -0.00167 | 0.0009 | 0.01883 | 1e-05 | -0.02895 | 0.00038 | -0.00082 | -0.0005 | 0.00033 | 0.00029 | -0.01608 | 0.00841 | 0.00105 | 0.00155 | 0.00769 | -0.01441 | -0.00013 | -0.00326 | 0.00033 | -0.05075 | 0.04825 | 0.00552 | -0.00237 | -0.027 | -0.01612 | -0.00406
[RO-RS] [DIR] TIE 400 kV Resita-Pancevo c1 | N-1 OHL 220 kV Resita-Timisoara c2 | -0.00571 | 0.0009 | 0.01643 | 1e-05 | -0.03343 | 0.00035 | -0.00071 | -0.00046 | 0.0003 | 0.00026 | -0.02054 | 0.00748 | 0.00138 | 0.0014 | 0.00435 | -0.01894 | -0.00012 | -0.00307 | 0.0003 | -0.05578 | 0.0434 | 0.00506 | -0.00205 | -0.03143 | -0.01657 | -0.00847
[RO-RS] [DIR] TIE 400 kV Resita-Pancevo c1 | N-1 OHL 220 kV Resita-Timisoara c1 | -0.00571 | 0.0009 | 0.01643 | 1e-05 | -0.03343 | 0.00035 | -0.00071 | -0.00046 | 0.0003 | 0.00026 | -0.02054 | 0.00748 | 0.00138 | 0.0014 | 0.00435 | -0.01894 | -0.00012 | -0.00307 | 0.0003 | -0.05578 | 0.0434 | 0.00506 | -0.00205 | -0.03143 | -0.01657 | -0.00847
[RO-RS] [DIR] TIE 400 kV Resita-Pancevo c1 | N-1 TRA 400/220 kV AT3 Arad | -0.00712 | 0.00093 | 0.01575 | 1e-05 | -0.03544 | 0.00034 | -0.00068 | -0.00046 | 0.0003 | 0.00026 | -0.02228 | 0.00727 | 0.00168 | 0.00138 | 0.00326 | -0.02065 | -0.00012 | -0.0031 | 0.0003 | -0.05832 | 0.04207 | 0.00501 | -0.00195 | -0.0334 | -0.01722 | -0.00998
[RO-RS] [DIR] TIE 400 kV Resita-Pancevo c1 | N-1 OHL 400 kV Djerdap - Drmno | -0.00916 | 0.00126 | 0.02259 | 1e-05 | -0.04834 | 0.00048 | -0.00098 | -0.00064 | 0.00042 | 0.00036 | -0.03018 | 0.01034 | 0.00204 | 0.00195 | 0.00524 | -0.02796 | -0.00017 | -0.00429 | 0.00042 | -0.07819 | 0.06768 | 0.00705 | -0.00283 | -0.04551 | -0.0235 | -0.01316
[RO-RS] [DIR] TIE 400 kV Resita-Pancevo c1 | N-1 OHL 400 kV Djerdap - Bor | 0.00747 | 0.00094 | 0.02195 | 1e-05 | -0.02451 | 0.00042 | -0.00093 | -0.00055 | 0.00037 | 0.00032 | -0.00749 | 0.00964 | 0.00082 | 0.00174 | 0.01429 | -0.00443 | -0.00015 | -0.00358 | 0.00037 | -0.06005 | 0.04777 | 0.00606 | -0.00267 | -0.02213 | -0.01731 | 0.00757
[RO-RS] [DIR] TIE 400 kV Resita-Pancevo c1 | N-1 OHL 400 kV Srbobran – Subotica 3 | 0.00426 | 0.00088 | 0.02463 | 1e-05 | -0.02476 | 0.00045 | -0.00107 | -0.00058 | 0.0004 | 0.00034 | -0.01088 | 0.01058 | -0.00027 | 0.00189 | 0.01356 | -0.00898 | -0.00016 | -0.00367 | 0.0004 | -0.0488 | 0.05807 | 0.00658 | -0.0031 | -0.02269 | -0.01611 | 0.00211
[RO-RS] [DIR] TIE 400 kV Resita-Pancevo c1 | N-1 OHL 400 kV Bor 2 – Nis 2 | 0.00505 | 0.00092 | 0.02077 | 1e-05 | -0.02597 | 0.0004 | -0.00089 | -0.00053 | 0.00036 | 0.00031 | -0.00975 | 0.00917 | 0.00088 | 0.00167 | 0.01238 | -0.00697 | -0.00014 | -0.00345 | 0.00036 | -0.05702 | 0.04341 | 0.00583 | -0.00255 | -0.02361 | -0.01684 | 0.00465
[RO-RS] [DIR] TIE 400 kV Resita-Pancevo c1 | N-1 OHL 400 kV Portile de Fier-Resita | 0.00924 | 0.00051 | 0.01638 | 1e-05 | -0.00463 | 0.00029 | -0.00071 | -0.00037 | 0.00026 | 0.00022 | 0.00238 | 0.00695 | -0.00026 | 0.00122 | 0.01261 | 0.00349 | -0.0001 | -0.00228 | 0.00026 | -0.01991 | 0.03863 | 0.00416 | -0.00209 | -0.00368 | -0.00771 | 0.00884
[RO-RS] [DIR] TIE 400 kV Resita-Pancevo c1 | N-1 OHL 400 kV Paks -Sandorfalva | -0.00401 | 0.001 | 0.01772 | 1e-05 | -0.03201 | 0.00038 | -0.00078 | -0.00051 | 0.00033 | 0.00029 | -0.01888 | 0.00816 | 0.00207 | 0.00154 | 0.00588 | -0.01721 | -0.00013 | -0.00338 | 0.00033 | -0.05471 | 0.04605 | 0.00555 | -0.00231 | -0.03 | -0.01719 | -0.00663
[RO-RS] [DIR] TIE 400 kV Resita-Pancevo c1 | N-1 TIE 400 kV Resita-Pancevo c2 | -0.00463 | 0.00145 | 0.02925 | 1e-05 | -0.04889 | 0.0006 | -0.00127 | -0.00079 | 0.00052 | 0.00045 | -0.0281 | 0.01313 | 0.00185 | 0.00243 | 0.01081 | -0.02543 | -0.00021 | -0.00517 | 0.00052 | -0.08483 | 0.07556 | 0.00869 | -0.00367 | -0.04572 | -0.02624 | -0.00867
[RO-BG] [DIR] TIE 400 kV DOBRUDJA- MEDGIDIA SUD | BC | -0.05893 | -0.00125 | -0.02687 | -1e-05 | -0.13625 | -0.00052 | 0.00096 | 0.00069 | -0.00045 | -0.00039 | -0.08565 | -0.01197 | -0.0018 | -0.00211 | -0.04427 | -0.07769 | 0.00018 | 0.00471 | -0.00045 | 0.01338 | -0.0257 | -0.00675 | 0.00236 | -0.1377 | 0.04556 | -0.05921
[RO-BG] [DIR] TIE 400 kV DOBRUDJA- MEDGIDIA SUD | N-1 OHL 400 kV Isaccea - Stupina | -0.05737 | -0.00119 | -0.02602 | -1e-05 | -0.13339 | -0.0005 | 0.00093 | 0.00066 | -0.00044 | -0.00038 | -0.08359 | -0.01158 | -0.00168 | -0.00204 | -0.04303 | -0.07576 | 0.00017 | 0.00453 | -0.00044 | 0.01432 | -0.02463 | -0.00651 | 0.00229 | -0.13484 | 0.04337 | -0.0576
[RO-BG] [DIR] TIE 400 kV DOBRUDJA- MEDGIDIA SUD | N-1 TIE 400 kV MEDGIDIA SUD - VARNA | -0.10132 | -0.00214 | -0.04619 | -1e-05 | -0.23434 | -0.00089 | 0.00164 | 0.00118 | -0.00078 | -0.00067 | -0.14726 | -0.02059 | -0.00309 | -0.00362 | -0.07611 | -0.13358 | 0.00031 | 0.0081 | -0.00078 | 0.02301 | -0.04418 | -0.01161 | 0.00405 | -0.23683 | 0.07834 | -0.1018
[RO-BG] [DIR] TIE 400 kV DOBRUDJA- MEDGIDIA SUD | N-1 OHL 400 kV Cernavoda - Pelicanu | -0.0586 | -0.00132 | -0.0273 | -1e-05 | -0.13225 | -0.00053 | 0.00096 | 0.00071 | -0.00047 | -0.0004 | -0.08424 | -0.01223 | -0.00207 | -0.00217 | -0.0443 | -0.07673 | 0.00019 | 0.00491 | -0.00047 | 0.00791 | -0.02725 | -0.00697 | 0.00236 | -0.13355 | 0.04906 | -0.05905
[RO-BG] [DIR] TIE 400 kV DOBRUDJA- MEDGIDIA SUD | N-1 OHL 400 kV Gura Ialomitei - Bucuresti Sud | -0.05863 | -0.00133 | -0.02737 | -1e-05 | -0.13194 | -0.00053 | 0.00097 | 0.00071 | -0.00047 | -0.0004 | -0.08417 | -0.01228 | -0.00211 | -0.00218 | -0.04435 | -0.0767 | 0.00019 | 0.00494 | -0.00047 | 0.00733 | -0.02746 | -0.007 | 0.00236 | -0.13322 | 0.04947 | -0.05909
[RO-BG] [DIR] TIE 400 kV DOBRUDJA- MEDGIDIA SUD | N-1 OHL 400 kV Gutinas – Smardan | -0.05716 | -0.00132 | -0.02641 | -1e-05 | -0.13084 | -0.00052 | 0.00092 | 0.0007 | -0.00046 | -0.00039 | -0.08268 | -0.01188 | -0.00217 | -0.00211 | -0.04309 | -0.07512 | 0.00018 | 0.00485 | -0.00045 | 0.00968 | -0.0255 | -0.00679 | 0.00223 | -0.13218 | 0.05098 | -0.05746
[RO-BG] [DIR] TIE 400 kV DOBRUDJA- MEDGIDIA SUD | N-1 TIE 400 kV Resita-Pancevo c2 | -0.05892 | -0.00125 | -0.02694 | -1e-05 | -0.13612 | -0.00052 | 0.00096 | 0.00069 | -0.00046 | -0.00039 | -0.08557 | -0.01201 | -0.0018 | -0.00212 | -0.0443 | -0.07762 | 0.00018 | 0.00473 | -0.00045 | 0.01361 | -0.02591 | -0.00677 | 0.00237 | -0.13758 | 0.04564 | -0.05919
[RO-BG] [DIR] TIE 400 kV DOBRUDJA- MEDGIDIA SUD | N-1 TIE 400 kV Resita-Pancevo c1 | -0.05892 | -0.00125 | -0.02694 | -1e-05 | -0.13612 | -0.00052 | 0.00096 | 0.00069 | -0.00046 | -0.00039 | -0.08557 | -0.01201 | -0.0018 | -0.00212 | -0.0443 | -0.07762 | 0.00018 | 0.00473 | -0.00045 | 0.01361 | -0.02591 | -0.00677 | 0.00237 | -0.13758 | 0.04564 | -0.05919
[RO-BG] [DIR] TIE 400 kV MEDGIDIA SUD - VARNA | BC | -0.06085 | -0.00129 | -0.02774 | -1e-05 | -0.1408 | -0.00053 | 0.00099 | 0.00071 | -0.00047 | -0.0004 | -0.08845 | -0.01236 | -0.00186 | -0.00218 | -0.04571 | -0.08022 | 0.00019 | 0.00486 | -0.00047 | 0.01382 | -0.02653 | -0.00697 | 0.00243 | -0.14229 | 0.04704 | -0.06113
[RO-BG] [DIR] TIE 400 kV MEDGIDIA SUD - VARNA | N-1 OHL 400 kV Isaccea - Rahman | -0.05936 | -0.00123 | -0.02693 | -1e-05 | -0.13809 | -0.00051 | 0.00096 | 0.00068 | -0.00045 | -0.00039 | -0.0865 | -0.01199 | -0.00174 | -0.00211 | -0.04453 | -0.07839 | 0.00018 | 0.00469 | -0.00045 | 0.01471 | -0.02551 | -0.00674 | 0.00237 | -0.13957 | 0.04496 | -0.05961
[RO-BG] [DIR] TIE 400 kV MEDGIDIA SUD - VARNA | N-1 TIE 400 kV DOBRUDJA- MEDGIDIA SUD | -0.1023 | -0.00216 | -0.04663 | -1e-05 | -0.23664 | -0.00089 | 0.00166 | 0.00119 | -0.00079 | -0.00068 | -0.14869 | -0.02078 | -0.00312 | -0.00366 | -0.07685 | -0.13487 | 0.00031 | 0.00818 | -0.00079 | 0.02323 | -0.04461 | -0.01172 | 0.00409 | -0.23914 | 0.07909 | -0.10278
[RO-BG] [DIR] TIE 400 kV MEDGIDIA SUD - VARNA | N-1 OHL 400 kV Cernavoda - Pelicanu | -0.06051 | -0.00137 | -0.02818 | -1e-05 | -0.13668 | -0.00055 | 0.00099 | 0.00073 | -0.00048 | -0.00041 | -0.087 | -0.01263 | -0.00214 | -0.00224 | -0.04574 | -0.07923 | 0.00019 | 0.00507 | -0.00048 | 0.00817 | -0.02813 | -0.00719 | 0.00243 | -0.138 | 0.05064 | -0.06096
[RO-BG] [DIR] TIE 400 kV MEDGIDIA SUD - VARNA | N-1 OHL 400 kV Gura Ialomitei - Bucuresti Sud | -0.06054 | -0.00138 | -0.02826 | -1e-05 | -0.13635 | -0.00055 | 0.001 | 0.00074 | -0.00049 | -0.00042 | -0.08693 | -0.01267 | -0.00217 | -0.00225 | -0.04579 | -0.0792 | 0.00019 | 0.0051 | -0.00048 | 0.00757 | -0.02834 | -0.00723 | 0.00244 | -0.13766 | 0.05107 | -0.06101
[RO-BG] [DIR] TIE 400 kV MEDGIDIA SUD - VARNA | N-1 OHL 400 kV Gutinas – Smardan | -0.05902 | -0.00136 | -0.02727 | -1e-05 | -0.13522 | -0.00054 | 0.00095 | 0.00072 | -0.00047 | -0.0004 | -0.08539 | -0.01227 | -0.00224 | -0.00218 | -0.04449 | -0.07756 | 0.00019 | 0.005 | -0.00047 | 0.00999 | -0.02633 | -0.00701 | 0.0023 | -0.13659 | 0.05263 | -0.05933
[RO-BG] [DIR] TIE 400 kV MEDGIDIA SUD - VARNA | N-1 OHL 400 kV Medgidia Sud - Stupina | -0.05924 | -0.00123 | -0.02686 | -1e-05 | -0.13786 | -0.00051 | 0.00096 | 0.00068 | -0.00045 | -0.00039 | -0.08633 | -0.01195 | -0.00173 | -0.0021 | -0.04443 | -0.07823 | 0.00018 | 0.00468 | -0.00045 | 0.01479 | -0.02542 | -0.00672 | 0.00237 | -0.13934 | 0.04478 | -0.05947
[RO-BG] [DIR] TIE 400 kV MEDGIDIA SUD - VARNA | N-1 OHL 400 kV Cernavodă - Medgidia Sud | -0.0554 | -0.00129 | -0.02604 | -1e-05 | -0.12388 | -0.00051 | 0.00091 | 0.00068 | -0.00045 | -0.00039 | -0.07929 | -0.01171 | -0.00211 | -0.00208 | -0.04199 | -0.07233 | 0.00018 | 0.00475 | -0.00045 | 0.00519 | -0.0264 | -0.0067 | 0.00223 | -0.12503 | 0.04845 | -0.05588
[RO-BG] [DIR] TIE 400 kV MEDGIDIA SUD - VARNA | N-1 TIE 400 kV Resita-Pancevo c2 | -0.06083 | -0.00129 | -0.02782 | -1e-05 | -0.14067 | -0.00053 | 0.00099 | 0.00071 | -0.00047 | -0.0004 | -0.08837 | -0.0124 | -0.00186 | -0.00218 | -0.04574 | -0.08015 | 0.00019 | 0.00488 | -0.00047 | 0.01406 | -0.02674 | -0.00699 | 0.00244 | -0.14216 | 0.04711 | -0.06111
[RO-BG] [DIR] TIE 400 kV MEDGIDIA SUD - VARNA | N-1 TIE 400 kV Resita-Pancevo c1 | -0.06083 | -0.00129 | -0.02782 | -1e-05 | -0.14067 | -0.00053 | 0.00099 | 0.00071 | -0.00047 | -0.0004 | -0.08837 | -0.0124 | -0.00186 | -0.00218 | -0.04574 | -0.08015 | 0.00019 | 0.00488 | -0.00047 | 0.01406 | -0.02674 | -0.00699 | 0.00244 | -0.14216 | 0.04711 | -0.06111
[RO-RO] [DIR] OHL 400 kV Portile de Fier-Resita | N-1 TIE 400 kV Resita-Pancevo c2 | 0.03646 | -0.00098 | -0.00102 | 0 | 0.0715 | -0.00017 | 3e-05 | 0.00024 | -0.00013 | -0.00011 | 0.05656 | -0.00168 | -0.00405 | -0.00053 | 0.01974 | 0.0553 | 6e-05 | 0.00209 | -0.00013 | 0.08762 | -0.01393 | -0.00247 | 4e-05 | 0.06885 | 0.02234 | 0.04232
[RO-RO] [DIR] OHL 400 kV Arad-Nadab | N-1 TIE 400 kV Arad-Sandorfalva | 0.11055 | -0.00124 | 0.06093 | 2e-05 | 0.14789 | 0.0006 | -0.00298 | -0.00068 | 0.00061 | 0.00052 | 0.13152 | 0.02213 | -0.01325 | 0.00316 | 0.08897 | 0.13031 | -0.00021 | -0.00202 | 0.0006 | 0.17274 | 0.11204 | 0.00937 | -0.00951 | 0.14518 | 0.03619 | 0.11835
[RO-RO] [DIR] OHL 400 kV Arad-Nadab | N-1 TIE 400 kV Resita-Pancevo c2 | 0.08864 | 0.00188 | 0.06225 | 2e-05 | 0.10334 | 0.00113 | -0.00318 | -0.00145 | 0.00103 | 0.00088 | 0.09801 | 0.028 | 0.00769 | 0.00489 | 0.07669 | 0.09814 | -0.00039 | -0.00841 | 0.00102 | 0.10795 | 0.09802 | 0.01654 | -0.01065 | 0.10209 | 0.00463 | 0.09368
[RO-RO] [DIR] OHL 400 kV Mintia-Arad | BC | 0.06363 | -0.00201 | 0.0265 | 0 | 0.10215 | 3e-05 | -0.00136 | 5e-05 | 9e-05 | 7e-05 | 0.08324 | 0.00747 | -0.01383 | 0.00067 | 0.04745 | 0.08087 | -1e-05 | 0.00212 | 9e-05 | 0.12921 | 0.04707 | 0.00114 | -0.0044 | 0.09956 | 0.03734 | 0.06812
[RO-RO] [DIR] OHL 400 kV Mintia-Arad | N-1 TIE 400 kV Rosiori-Mukacevo | 0.07478 | -0.00111 | 0.03474 | 1e-05 | 0.11545 | 0.00027 | -0.00164 | -0.00028 | 0.00029 | 0.00024 | 0.09563 | 0.01186 | -0.01061 | 0.00156 | 0.05724 | 0.0932 | -9e-05 | -0.00031 | 0.00029 | 0.14626 | 0.05853 | 0.00423 | -0.00504 | 0.11269 | 0.03354 | 0.07977
[RO-RO] [DIR] OHL 400 kV Mintia-Arad | N-1 TIE 400 kV Portile de Fier-Djerdap | 0.06063 | -0.00208 | 0.02442 | 0 | 0.10263 | -1e-05 | -0.00127 | 9e-05 | 6e-05 | 4e-05 | 0.08136 | 0.00659 | -0.01384 | 0.00052 | 0.0448 | 0.07836 | 0 | 0.00242 | 6e-05 | 0.1359 | 0.04077 | 0.00064 | -0.00418 | 0.09975 | 0.03881 | 0.06434
[RO-RO] [DIR] OHL 400 kV Mintia-Arad | N-1 OHL 400 kV Iernut-Sibiu Sud | 0.08582 | -0.00126 | 0.03989 | 1e-05 | 0.13245 | 0.00031 | -0.00189 | -0.00033 | 0.00033 | 0.00028 | 0.1098 | 0.01366 | -0.01198 | 0.0018 | 0.06569 | 0.10701 | -0.00011 | -0.0004 | 0.00033 | 0.15481 | 0.06671 | 0.00491 | -0.00582 | 0.12921 | 0.03781 | 0.09152
[RO-RO] [DIR] OHL 400 kV Mintia-Arad | N-1 OHL 220 kV Portile de Fier-Resita 1&2 | 0.06506 | -0.00202 | 0.02705 | 0 | 0.10413 | 3e-05 | -0.00138 | 4e-05 | 9e-05 | 8e-05 | 0.08503 | 0.00767 | -0.01396 | 0.0007 | 0.04849 | 0.08266 | -1e-05 | 0.0021 | 9e-05 | 0.13207 | 0.04803 | 0.00121 | -0.00448 | 0.1015 | 0.03774 | 0.06971
[RO-RO] [DIR] OHL 400 kV Mintia-Arad | N-1 OHL 220 kV Resita-Timisoara 1&2 | 0.06895 | -0.00198 | 0.03016 | 1e-05 | 0.10737 | 8e-05 | -0.00152 | -2e-05 | 0.00014 | 0.00011 | 0.08876 | 0.00891 | -0.01424 | 0.00091 | 0.05207 | 0.08653 | -3e-05 | 0.00178 | 0.00013 | 0.13405 | 0.05469 | 0.00187 | -0.00488 | 0.10477 | 0.03754 | 0.07386
[RO-RO] [DIR] OHL 400 kV Mintia-Arad | N-1 OHL 220 kV Urechesti-Targu Jiu Nord | 0.05689 | -0.00204 | 0.02292 | 0 | 0.093 | -2e-05 | -0.0012 | 0.00011 | 4e-05 | 3e-05 | 0.07508 | 0.00606 | -0.01344 | 0.00045 | 0.04209 | 0.07279 | 1e-05 | 0.00244 | 4e-05 | 0.11986 | 0.04104 | 0.00044 | -0.00395 | 0.09065 | 0.03621 | 0.06089
[RO-RO] [DIR] OHL 400 kV Mintia-Arad | N-1 OHL 220 kV Paroseni-Targu Jiu Nord | 0.05689 | -0.00204 | 0.02292 | 0 | 0.093 | -2e-05 | -0.0012 | 0.00011 | 4e-05 | 3e-05 | 0.07508 | 0.00606 | -0.01344 | 0.00045 | 0.04209 | 0.07279 | 1e-05 | 0.00244 | 4e-05 | 0.11986 | 0.04104 | 0.00044 | -0.00395 | 0.09065 | 0.03621 | 0.06089
[RO-RO] [DIR] OHL 400 kV Mintia-Arad | N-1 TRA 400/220 kV AT3 Arad | 0.07335 | -0.00206 | 0.03251 | 1e-05 | 0.11313 | 0.0001 | -0.00163 | -4e-05 | 0.00015 | 0.00013 | 0.09396 | 0.0097 | -0.01502 | 0.00101 | 0.05559 | 0.09171 | -3e-05 | 0.00177 | 0.00015 | 0.14097 | 0.05941 | 0.00215 | -0.00523 | 0.11043 | 0.03909 | 0.07861
[RO-RO] [DIR] OHL 400 kV Mintia-Arad | N-1 TIE 400 kV Resita-Pancevo c2 | 0.06368 | -0.00203 | 0.02621 | 0 | 0.10263 | 2e-05 | -0.00134 | 5e-05 | 8e-05 | 7e-05 | 0.08352 | 0.00734 | -0.01384 | 0.00065 | 0.04734 | 0.08112 | -1e-05 | 0.00217 | 8e-05 | 0.13005 | 0.04632 | 0.00105 | -0.00437 | 0.10001 | 0.0376 | 0.06821
[RO-RO] [DIR] OHL 400 kV Mintia-Arad | N-1 TIE 400 kV Resita-Pancevo c1 | 0.06368 | -0.00203 | 0.02621 | 0 | 0.10263 | 2e-05 | -0.00134 | 5e-05 | 8e-05 | 7e-05 | 0.08352 | 0.00734 | -0.01384 | 0.00065 | 0.04734 | 0.08112 | -1e-05 | 0.00217 | 8e-05 | 0.13005 | 0.04632 | 0.00105 | -0.00437 | 0.10001 | 0.0376 | 0.06821
[RO-RO] [DIR] OHL 400 kV Sibiu Sud-Mintia | N-1 TIE 400 kV Rosiori-Mukacevo | 0.05566 | -0.00103 | 0.02317 | 0 | 0.09446 | 0.00013 | -0.00112 | -0.00012 | 0.00016 | 0.00013 | 0.07459 | 0.00754 | -0.00838 | 0.00091 | 0.04134 | 0.07181 | -5e-05 | 0.0004 | 0.00016 | 0.11977 | 0.03472 | 0.00226 | -0.0035 | 0.09201 | 0.03146 | 0.05902
[RO-RO] [DIR] OHL 400 kV Sibiu Sud-Mintia | N-1 TIE 400 kV Resita-Pancevo c2 | 0.0462 | -0.0018 | 0.01616 | 0 | 0.08319 | -7e-05 | -0.00088 | 0.00016 | -1e-05 | -1e-05 | 0.06409 | 0.00381 | -0.01111 | 0.00016 | 0.03301 | 0.06136 | 2e-05 | 0.00247 | -1e-05 | 0.10534 | 0.02495 | -0.00037 | -0.00296 | 0.08089 | 0.0347 | 0.04914
[RO-RO] [DIR] OHL 400 kV Iernut-Sibiu Sud | N-1 TIE 400 kV Rosiori-Mukacevo | -0.04337 | 0.00048 | -0.02052 | -1e-05 | -0.06643 | -0.00019 | 0.00098 | 0.00021 | -0.00019 | -0.00016 | -0.05551 | -0.00734 | 0.00493 | -0.00102 | -0.03331 | -0.05413 | 7e-05 | 0.00055 | -0.00019 | -0.03439 | -0.03247 | -0.00291 | 0.00307 | -0.06457 | -0.01601 | -0.04616
[RO-RO] [DIR] OHL 400 kV Iernut-Sibiu Sud | N-1 TIE 400 kV Resita-Pancevo c2 | -0.08507 | -0.00289 | -0.05109 | -2e-05 | -0.11652 | -0.00107 | 0.00202 | 0.00143 | -0.00094 | -0.0008 | -0.10201 | -0.02364 | -0.00705 | -0.00432 | -0.06984 | -0.1004 | 0.00037 | 0.0096 | -0.00093 | -0.09874 | -0.07475 | -0.0144 | 0.00541 | -0.114 | -0.00201 | -0.08976
[RO-RO] [DIR] OHL 400 kV Iernut-Gadalin | N-1 TIE 400 kV Resita-Pancevo c2 | 0.07887 | 0.00277 | 0.04764 | 2e-05 | 0.10924 | 0.00101 | -0.00189 | -0.00134 | 0.00088 | 0.00076 | 0.09463 | 0.02214 | 0.00693 | 0.00406 | 0.06486 | 0.09296 | -0.00035 | -0.00908 | 0.00088 | 0.13503 | 0.06961 | 0.01356 | -0.00504 | 0.10718 | 0.0046 | 0.08311
[RO-RO] [DIR] OHL 400 kV Rosiori-Gadalin | BC | -0.07992 | -0.00302 | -0.04922 | -2e-05 | -0.10921 | -0.00107 | 0.00194 | 0.00142 | -0.00093 | -0.0008 | -0.09519 | -0.02308 | -0.00791 | -0.00426 | -0.06613 | -0.09362 | 0.00037 | 0.0097 | -0.00092 | -0.14207 | -0.07218 | -0.0143 | 0.00513 | -0.10722 | -0.00265 | -0.08416
[RO-RO] [DIR] OHL 400 kV Rosiori-Gadalin | N-1 OHL 400 kV Mintia-Arad | -0.09426 | -0.00256 | -0.05519 | -2e-05 | -0.13223 | -0.00107 | 0.00224 | 0.00141 | -0.00095 | -0.00081 | -0.11394 | -0.02477 | -0.00479 | -0.00441 | -0.07682 | -0.11184 | 0.00037 | 0.00922 | -0.00094 | -0.17118 | -0.08279 | -0.01455 | 0.00612 | -0.12965 | -0.01106 | -0.09951
[RO-RO] [DIR] OHL 400 kV Rosiori-Gadalin | N-1 TIE 400 kV Resita-Pancevo c2 | -0.07996 | -0.00301 | -0.04899 | -2e-05 | -0.10958 | -0.00106 | 0.00193 | 0.00142 | -0.00092 | -0.00079 | -0.0954 | -0.02298 | -0.0079 | -0.00424 | -0.06605 | -0.09381 | 0.00037 | 0.00966 | -0.00092 | -0.14271 | -0.07161 | -0.01423 | 0.0051 | -0.10757 | -0.00285 | -0.08423
[RO-RO] [DIR] OHL 400 kV Rosiori-Gadalin | N-1 TIE 400 kV Resita-Pancevo c1 | -0.07996 | -0.00301 | -0.04899 | -2e-05 | -0.10958 | -0.00106 | 0.00193 | 0.00142 | -0.00092 | -0.00079 | -0.0954 | -0.02298 | -0.0079 | -0.00424 | -0.06605 | -0.09381 | 0.00037 | 0.00966 | -0.00092 | -0.14271 | -0.07161 | -0.01423 | 0.0051 | -0.10757 | -0.00285 | -0.08423
[RO-RO] [DIR] OHL 400 kV Arefu-Tantareni | N-1 OHL 400 kV Brasov - Sibiu Sud | -0.07568 | -0.00096 | -0.04002 | -1e-05 | -0.10494 | -0.00064 | 0.00167 | 0.00082 | -0.00058 | -0.0005 | -0.09362 | -0.01671 | 0.00111 | -0.00279 | -0.05988 | -0.09235 | 0.00022 | 0.00493 | -0.00058 | -0.05406 | -0.05956 | -0.00886 | 0.00471 | -0.10098 | -0.00371 | -0.08051
[RO-RO] [DIR] OHL 400 kV Arefu-Tantareni | N-1 TIE 400 kV Rosiori-Mukacevo | -0.05076 | 5e-05 | -0.02482 | -1e-05 | -0.06862 | -0.0003 | 0.00108 | 0.00037 | -0.00029 | -0.00025 | -0.06344 | -0.00949 | 0.00386 | -0.00144 | -0.03935 | -0.06295 | 0.0001 | 0.0018 | -0.00029 | -0.01233 | -0.03792 | -0.00433 | 0.00317 | -0.06508 | -6e-05 | -0.05441
[RO-RO] [DIR] OHL 400 kV Arefu-Tantareni | N-1 OHL 400 kV Mintia-Arad | -0.05491 | -0.00118 | -0.03042 | -1e-05 | -0.07035 | -0.00055 | 0.00122 | 0.00073 | -0.00049 | -0.00042 | -0.0665 | -0.01329 | -0.0013 | -0.00232 | -0.04404 | -0.06624 | 0.00019 | 0.00468 | -0.00049 | -0.01475 | -0.04445 | -0.00752 | 0.00331 | -0.06694 | 0.00863 | -0.05854
[RO-RO] [DIR] OHL 400 kV Arefu-Tantareni | N-1 OHL 400 kV Sibiu Sud-Mintia | -0.05274 | -0.00132 | -0.03018 | -1e-05 | -0.06491 | -0.00057 | 0.00119 | 0.00075 | -0.00051 | -0.00043 | -0.06288 | -0.01338 | -0.002 | -0.00236 | -0.04273 | -0.06291 | 0.0002 | 0.00495 | -0.0005 | -0.00786 | -0.04484 | -0.00774 | 0.00321 | -0.06168 | 0.01155 | -0.05629
[RO-RO] [DIR] OHL 400 kV Arefu-Tantareni | N-1 OHL 400 kV Tantareni-Urechesti | -0.06744 | -0.00081 | -0.03351 | -1e-05 | -0.09675 | -0.00054 | 0.00138 | 0.00069 | -0.00049 | -0.00042 | -0.08611 | -0.014 | 0.00089 | -0.00233 | -0.05233 | -0.08462 | 0.00019 | 0.00417 | -0.00049 | -0.02743 | -0.04411 | -0.00736 | 0.00384 | -0.09181 | 0.00168 | -0.07148
[RO-RO] [DIR] OHL 400 kV Arefu-Tantareni | N-1 OHL 220 kV Portile de Fier-Resita 1&2 | -0.06429 | -0.00092 | -0.03428 | -1e-05 | -0.08507 | -0.00056 | 0.00141 | 0.00073 | -0.00051 | -0.00044 | -0.07868 | -0.01442 | 0.00055 | -0.00243 | -0.05101 | -0.07813 | 0.0002 | 0.00443 | -0.00051 | -0.03375 | -0.05128 | -0.00774 | 0.00393 | -0.0813 | 0.0036 | -0.06865
[RO-RO] [DIR] OHL 400 kV Arefu-Tantareni | N-1 OHL 220 kV Resita-Timisoara 1&2 | -0.07014 | -0.00097 | -0.03876 | -1e-05 | -0.09019 | -0.00063 | 0.00161 | 0.00081 | -0.00057 | -0.00049 | -0.08442 | -0.01621 | 0.00099 | -0.00272 | -0.0563 | -0.08407 | 0.00022 | 0.00488 | -0.00057 | -0.0374 | -0.06082 | -0.00868 | 0.00451 | -0.08644 | 0.00375 | -0.07491
[RO-RO] [DIR] OHL 400 kV Arefu-Tantareni | N-1 TRA 400/220 kV AT3 Arad | -0.06463 | -0.00092 | -0.03484 | -1e-05 | -0.08506 | -0.00057 | 0.00144 | 0.00074 | -0.00052 | -0.00044 | -0.07883 | -0.01464 | 0.00064 | -0.00246 | -0.05145 | -0.0783 | 0.0002 | 0.00448 | -0.00051 | -0.03294 | -0.05263 | -0.00785 | 0.00401 | -0.0813 | 0.00369 | -0.06896
[RO-RO] [DIR] OHL 400 kV Arefu-Tantareni | N-1 TIE 400 kV Resita-Pancevo c2 | -0.06278 | -0.00092 | -0.03357 | -1e-05 | -0.08314 | -0.00056 | 0.00138 | 0.00072 | -0.0005 | -0.00043 | -0.07688 | -0.01415 | 0.00042 | -0.00239 | -0.04984 | -0.07632 | 0.00019 | 0.00439 | -0.0005 | -0.03102 | -0.04995 | -0.00762 | 0.00384 | -0.0794 | 0.00392 | -0.06698
[RO-RO] [DIR] OHL 400 kV Arefu-Sibiu Sud | N-1 TIE 400 kV Rosiori-Mukacevo | 0.06009 | -0.00032 | 0.02861 | 1e-05 | 0.08635 | 0.00031 | -0.00128 | -0.00037 | 0.0003 | 0.00026 | 0.07617 | 0.0106 | -0.00567 | 0.00155 | 0.04623 | 0.07498 | -0.00011 | -0.00151 | 0.0003 | 0.06979 | 0.04412 | 0.00454 | -0.00384 | 0.08276 | 0.0089 | 0.06423
[RO-RO] [DIR] OHL 400 kV Arefu-Sibiu Sud | N-1 OHL 400 kV Mintia-Arad | 0.0658 | 0.0013 | 0.03614 | 1e-05 | 0.08893 | 0.00064 | -0.00147 | -0.00084 | 0.00058 | 0.00049 | 0.08049 | 0.01568 | 0.00117 | 0.00271 | 0.05262 | 0.0796 | -0.00022 | -0.00534 | 0.00057 | 0.07337 | 0.05295 | 0.00879 | -0.00404 | 0.08551 | -0.00257 | 0.06993
[RO-RO] [DIR] OHL 400 kV Arefu-Sibiu Sud | N-1 OHL 400 kV Sibiu Sud-Mintia | 0.063 | 0.00149 | 0.03585 | 1e-05 | 0.0819 | 0.00067 | -0.00144 | -0.00088 | 0.00059 | 0.00051 | 0.0758 | 0.01581 | 0.00208 | 0.00278 | 0.05094 | 0.0753 | -0.00023 | -0.0057 | 0.00059 | 0.06445 | 0.05348 | 0.00908 | -0.00391 | 0.07872 | -0.00635 | 0.06703
[RO-RO] [DIR] OHL 400 kV Arefu-Sibiu Sud | N-1 OHL 220 kV Resita-Timisoara 1&2 | 0.08535 | 0.00103 | 0.0468 | 1e-05 | 0.11454 | 0.00074 | -0.00197 | -0.00094 | 0.00067 | 0.00058 | 0.10355 | 0.0194 | -0.00179 | 0.00323 | 0.06834 | 0.10253 | -0.00026 | -0.00559 | 0.00067 | 0.10269 | 0.07383 | 0.01025 | -0.00558 | 0.11068 | 0.00381 | 0.09095
[RO-RO] [DIR] OHL 400 kV Arefu-Sibiu Sud | N-1 TIE 400 kV Resita-Pancevo c2 | 0.0761 | 0.00097 | 0.04028 | 1e-05 | 0.10567 | 0.00065 | -0.00168 | -0.00083 | 0.00059 | 0.0005 | 0.09407 | 0.01682 | -0.00107 | 0.00281 | 0.06023 | 0.09278 | -0.00022 | -0.00497 | 0.00059 | 0.09466 | 0.06018 | 0.00893 | -0.00473 | 0.10182 | 0.00359 | 0.08097
[RO-RO] [DIR] OHL 400 kV Tantareni-Urechesti | N-1 TIE 400 kV Portile de Fier-Djerdap | 0.04714 | -0.00049 | 0.00872 | 0 | 0.09444 | 3e-05 | -0.00036 | -2e-05 | 4e-05 | 4e-05 | 0.07447 | 0.00275 | -0.0033 | 0.00027 | 0.02977 | 0.07088 | -1e-05 | 0.00031 | 4e-05 | -0.05485 | -0.01296 | 0.00027 | -0.00101 | 0.08738 | 0.00945 | 0.04987
[RO-RO] [DIR] OHL 400 kV Tantareni-Urechesti | N-1 OHL 400 kV Portile de Fier-Urechesti | 0.03469 | 0.00034 | 0.01584 | 0 | 0.04724 | 0.00025 | -0.00063 | -0.00032 | 0.00023 | 0.00019 | 0.04524 | 0.00655 | -0.00069 | 0.00108 | 0.02629 | 0.04485 | -9e-05 | -0.00193 | 0.00022 | -0.10914 | 0.0175 | 0.00334 | -0.00172 | 0.04318 | -0.00862 | 0.03693
[RO-RO] [DIR] OHL 400 kV Tantareni-Urechesti | N-1 TIE 400 kV Resita-Pancevo c2 | 0.0327 | -0.00078 | -0.00063 | 0 | 0.09574 | -0.00013 | 1e-05 | 0.00019 | -0.0001 | -9e-05 | 0.06488 | -0.00118 | -0.00331 | -0.0004 | 0.01732 | 0.05836 | 4e-05 | 0.00163 | -0.0001 | -0.02459 | -0.0415 | -0.00192 | 1e-05 | 0.08737 | 0.01594 | 0.03161
[RO-RO] [DIR] OHL 400 kV Portile de Fier-Urechesti | N-1 TIE 400 kV Portile de Fier-Djerdap | -0.01733 | 0.00134 | 0.01259 | 1e-05 | -0.07407 | 0.00036 | -0.00048 | -0.0005 | 0.00031 | 0.00026 | -0.04434 | 0.00654 | 0.00409 | 0.00137 | -0.00358 | -0.0389 | -0.00013 | -0.0037 | 0.00031 | -0.08951 | 0.05201 | 0.00514 | -0.00128 | -0.06918 | -0.02925 | -0.01755
[RO-RO] [DIR] OHL 400 kV Portile de Fier-Urechesti | N-1 OHL 400 kV Slatina-Portile de Fier | 0.00296 | 0.00247 | 0.03539 | 1e-05 | -0.10672 | 0.00082 | -0.00137 | -0.0011 | 0.0007 | 0.0006 | -0.04389 | 0.01667 | 0.00585 | 0.00321 | 0.01852 | -0.03071 | -0.00028 | -0.00775 | 0.0007 | -0.16568 | 0.12607 | 0.01141 | -0.00368 | -0.09775 | -0.05527 | 0.00975
[RO-RO] [DIR] OHL 400 kV Portile de Fier-Urechesti | N-1 OHL 220 kV Portile de Fier-Resita 1&2 | 0.00729 | 0.00177 | 0.02835 | 1e-05 | -0.07132 | 0.00062 | -0.00112 | -0.00083 | 0.00054 | 0.00046 | -0.02619 | 0.0131 | 0.00376 | 0.00248 | 0.01752 | -0.01651 | -0.00022 | -0.00577 | 0.00054 | -0.12615 | 0.09751 | 0.00872 | -0.00304 | -0.06463 | -0.038 | 0.01284
[RO-RO] [DIR] OHL 400 kV Portile de Fier-Urechesti | N-1 OHL 220 kV Resita-Timisoara 1&2 | 0.0193 | 0.0019 | 0.03791 | 1e-05 | -0.0613 | 0.00076 | -0.00154 | -0.00101 | 0.00067 | 0.00057 | -0.01466 | 0.01693 | 0.00288 | 0.0031 | 0.02855 | -0.00455 | -0.00026 | -0.00676 | 0.00067 | -0.11994 | 0.11799 | 0.01075 | -0.00427 | -0.05451 | -0.03859 | 0.02566
[RO-RO] [DIR] OHL 400 kV Portile de Fier-Urechesti | N-1 TIE 400 kV Resita-Pancevo c2 | 0.0031 | 0.00176 | 0.02582 | 1e-05 | -0.07591 | 0.00059 | -0.00101 | -0.00079 | 0.00051 | 0.00044 | -0.03077 | 0.01211 | 0.0041 | 0.00232 | 0.01404 | -0.02119 | -0.0002 | -0.00557 | 0.00051 | -0.13232 | 0.09239 | 0.00824 | -0.00271 | -0.06917 | -0.03844 | 0.00828
[RO-RO] [DIR] OHL 400 kV Portile de Fier-Urechesti | N-1 TIE 400 kV Resita-Pancevo c1 | 0.0031 | 0.00176 | 0.02582 | 1e-05 | -0.07591 | 0.00059 | -0.00101 | -0.00079 | 0.00051 | 0.00044 | -0.03077 | 0.01211 | 0.0041 | 0.00232 | 0.01404 | -0.02119 | -0.0002 | -0.00557 | 0.00051 | -0.13232 | 0.09239 | 0.00824 | -0.00271 | -0.06917 | -0.03844 | 0.00828
[RO-RO] [DIR] OHL 400 kV Slatina-Portile de Fier | BC | 0 | -0.00126 | -0.01652 | -1e-05 | 0.05572 | -0.0004 | 0.00063 | 0.00054 | -0.00034 | -0.00029 | 0.02331 | -0.00792 | -0.00321 | -0.00154 | -0.00789 | 0.01666 | 0.00014 | 0.00385 | -0.00034 | 0.05855 | -0.05967 | -0.00552 | 0.00164 | 0.05168 | 0.03047 | -0.00326
[RO-RO] [DIR] OHL 400 kV Slatina-Portile de Fier | N-1 TIE 400 kV Portile de Fier-Djerdap | 0.01285 | -0.00097 | -0.0076 | 0 | 0.05365 | -0.00024 | 0.00027 | 0.00034 | -0.0002 | -0.00017 | 0.03138 | -0.00415 | -0.00317 | -0.00089 | 0.00346 | 0.0274 | 8e-05 | 0.00257 | -0.0002 | 0.02986 | -0.0327 | -0.0034 | 0.00067 | 0.05083 | 0.02417 | 0.01294
[RO-RO] [DIR] OHL 400 kV Slatina-Portile de Fier | N-1 OHL 400 kV Portile de Fier-Urechesti | -0.00122 | -0.002 | -0.02748 | -1e-05 | 0.08749 | -0.00065 | 0.00105 | 0.00087 | -0.00056 | -0.00048 | 0.03629 | -0.01305 | -0.00492 | -0.00253 | -0.01379 | 0.02567 | 0.00022 | 0.0062 | -0.00055 | 0.11391 | -0.09853 | -0.00901 | 0.0028 | 0.08063 | 0.04658 | -0.00656
[RO-RO] [DIR] OHL 400 kV Slatina-Portile de Fier | N-1 OHL 220 kV Portile de Fier-Resita 1&2 | -0.0026 | -0.00124 | -0.01753 | -1e-05 | 0.0521 | -0.00041 | 0.00067 | 0.00055 | -0.00035 | -0.0003 | 0.02006 | -0.00828 | -0.00297 | -0.00159 | -0.00979 | 0.0134 | 0.00014 | 0.00388 | -0.00035 | 0.05334 | -0.06142 | -0.00565 | 0.00178 | 0.04814 | 0.02975 | -0.00615
[RO-RO] [DIR] OHL 400 kV Slatina-Portile de Fier | N-1 OHL 220 kV Resita-Timisoara 1&2 | -0.0095 | -0.00132 | -0.02306 | -1e-05 | 0.04638 | -0.00049 | 0.00091 | 0.00065 | -0.00043 | -0.00036 | 0.01345 | -0.0105 | -0.00246 | -0.00196 | -0.01615 | 0.00654 | 0.00017 | 0.00445 | -0.00042 | 0.04989 | -0.07329 | -0.00683 | 0.00249 | 0.04236 | 0.03012 | -0.01353
[RO-RO] [DIR] OHL 400 kV Slatina-Portile de Fier | N-1 TIE 400 kV Resita-Pancevo c2 | -9e-05 | -0.00124 | -0.01597 | -1e-05 | 0.0548 | -0.00039 | 0.0006 | 0.00052 | -0.00033 | -0.00028 | 0.02278 | -0.00767 | -0.00317 | -0.0015 | -0.00769 | 0.01618 | 0.00013 | 0.00375 | -0.00033 | 0.05694 | -0.05825 | -0.00535 | 0.00158 | 0.05081 | 0.02998 | -0.00342
[RO-RO] [DIR] OHL 400 kV Slatina-Portile de Fier | N-1 TIE 400 kV Resita-Pancevo c1 | -9e-05 | -0.00124 | -0.01597 | -1e-05 | 0.0548 | -0.00039 | 0.0006 | 0.00052 | -0.00033 | -0.00028 | 0.02278 | -0.00767 | -0.00317 | -0.0015 | -0.00769 | 0.01618 | 0.00013 | 0.00375 | -0.00033 | 0.05694 | -0.05825 | -0.00535 | 0.00158 | 0.05081 | 0.02998 | -0.00342
[RO-RO] [DIR] OHL 400 kV Medgidia Sud - Stupina | BC | 0.03731 | 0.0013 | 0.02031 | 1e-05 | 0.06821 | 0.00044 | -0.00067 | -0.0006 | 0.00038 | 0.00033 | 0.04906 | 0.00947 | 0.00288 | 0.00175 | 0.02959 | 0.04621 | -0.00015 | -0.00433 | 0.00038 | 0.02239 | 0.02567 | 0.00577 | -0.00154 | 0.06831 | -0.05235 | 0.0384
[RO-RO] [DIR] OHL 400 kV Medgidia Sud - Stupina | N-1 OHL 400 kV Isaccea - Rahman | 0.05229 | 0.00182 | 0.02846 | 1e-05 | 0.09559 | 0.00062 | -0.00094 | -0.00084 | 0.00054 | 0.00046 | 0.06875 | 0.01327 | 0.00403 | 0.00245 | 0.04147 | 0.06477 | -0.00022 | -0.00607 | 0.00053 | 0.03138 | 0.03598 | 0.00808 | -0.00216 | 0.09573 | -0.07337 | 0.05381
[RO-RO] [DIR] OHL 400 kV Medgidia Sud - Stupina | N-1 OHL 400 kV Pelicanu - Bucuresti Sud | 0.03741 | 0.00127 | 0.02011 | 1e-05 | 0.0698 | 0.00043 | -0.00067 | -0.00059 | 0.00038 | 0.00032 | 0.04959 | 0.00935 | 0.00276 | 0.00172 | 0.02955 | 0.04656 | -0.00015 | -0.00425 | 0.00038 | 0.02011 | 0.02499 | 0.00567 | -0.00154 | 0.06996 | -0.05087 | 0.03842
[RO-RO] [DIR] OHL 400 kV Medgidia Sud - Stupina | N-1 OHL 400 kV Gura Ialomitei - Bucuresti Sud | 0.03744 | 0.00126 | 0.0201 | 1e-05 | 0.06997 | 0.00043 | -0.00067 | -0.00059 | 0.00038 | 0.00032 | 0.04966 | 0.00935 | 0.00275 | 0.00172 | 0.02956 | 0.04662 | -0.00015 | -0.00424 | 0.00037 | 0.01991 | 0.02495 | 0.00566 | -0.00154 | 0.07014 | -0.05075 | 0.03845
[RO-RO] [DIR] OHL 400 kV Medgidia Sud - Stupina | N-1 OHL 400 kV Varna-Dobrudja circ1 | 0.03726 | 0.0013 | 0.02028 | 1e-05 | 0.06808 | 0.00044 | -0.00067 | -0.0006 | 0.00038 | 0.00033 | 0.04898 | 0.00946 | 0.00288 | 0.00174 | 0.02955 | 0.04614 | -0.00015 | -0.00433 | 0.00038 | 0.02241 | 0.02565 | 0.00576 | -0.00154 | 0.06817 | -0.05231 | 0.03834
[RO-RO] [DIR] OHL 400 kV Medgidia Sud - Stupina | N-1 OHL 400 kV Varna-Dobrudja circ2 | 0.03726 | 0.0013 | 0.02028 | 1e-05 | 0.06808 | 0.00044 | -0.00067 | -0.0006 | 0.00038 | 0.00033 | 0.04898 | 0.00946 | 0.00288 | 0.00174 | 0.02955 | 0.04614 | -0.00015 | -0.00433 | 0.00038 | 0.02241 | 0.02565 | 0.00576 | -0.00154 | 0.06817 | -0.05231 | 0.03834
[RO-RO] [DIR] OHL 400 kV Medgidia Sud - Stupina | N-1 OHL 400 kV Cernavodă - Medgidia Sud | 0.05219 | 0.00128 | 0.02493 | 1e-05 | 0.11445 | 0.0005 | -0.00087 | -0.00066 | 0.00044 | 0.00037 | 0.07406 | 0.01126 | 0.0022 | 0.00201 | 0.03974 | 0.06777 | -0.00017 | -0.00464 | 0.00043 | -0.00117 | 0.02601 | 0.00649 | -0.0021 | 0.11544 | -0.04849 | 0.05275
[RO-RO] [DIR] OHL 400 kV Medgidia Sud - Rahman | BC | -0.03518 | -0.00122 | -0.01915 | -1e-05 | -0.06431 | -0.00042 | 0.00063 | 0.00056 | -0.00036 | -0.00031 | -0.04625 | -0.00893 | -0.00271 | -0.00165 | -0.0279 | -0.04357 | 0.00015 | 0.00409 | -0.00036 | -0.02111 | -0.0242 | -0.00544 | 0.00145 | -0.0644 | 0.04936 | -0.0362
[RO-RO] [DIR] OHL 400 kV Medgidia Sud - Rahman | N-1 OHL 400 kV Cernavoda - Pelicanu | -0.03533 | -0.00119 | -0.01896 | -1e-05 | -0.06607 | -0.00041 | 0.00063 | 0.00055 | -0.00035 | -0.0003 | -0.04687 | -0.00881 | -0.00259 | -0.00162 | -0.02789 | -0.044 | 0.00014 | 0.004 | -0.00035 | -0.0187 | -0.02352 | -0.00534 | 0.00145 | -0.06624 | 0.04782 | -0.03628
[RO-RO] [DIR] OHL 400 kV Medgidia Sud - Rahman | N-1 OHL 400 kV Pelicanu - Bucuresti Sud | -0.03527 | -0.00119 | -0.01896 | -1e-05 | -0.06581 | -0.00041 | 0.00063 | 0.00055 | -0.00036 | -0.0003 | -0.04675 | -0.00882 | -0.0026 | -0.00162 | -0.02786 | -0.0439 | 0.00014 | 0.004 | -0.00035 | -0.01896 | -0.02357 | -0.00535 | 0.00145 | -0.06596 | 0.04796 | -0.03623
[RO-RO] [DIR] OHL 400 kV Medgidia Sud - Rahman | N-1 OHL 400 kV Gura Ialomitei - Bucuresti Sud | -0.0353 | -0.00119 | -0.01895 | -1e-05 | -0.06597 | -0.00041 | 0.00063 | 0.00055 | -0.00035 | -0.0003 | -0.04682 | -0.00881 | -0.00259 | -0.00162 | -0.02787 | -0.04395 | 0.00014 | 0.004 | -0.00035 | -0.01878 | -0.02352 | -0.00534 | 0.00145 | -0.06613 | 0.04785 | -0.03625
[RO-RO] [DIR] OHL 400 kV Medgidia Sud - Rahman | N-1 OHL 400 kV Varna-Dobrudja circ1 | -0.03513 | -0.00122 | -0.01912 | -1e-05 | -0.06418 | -0.00042 | 0.00063 | 0.00056 | -0.00036 | -0.00031 | -0.04618 | -0.00892 | -0.00271 | -0.00164 | -0.02786 | -0.0435 | 0.00015 | 0.00408 | -0.00036 | -0.02113 | -0.02418 | -0.00543 | 0.00145 | -0.06428 | 0.04932 | -0.03615
[RO-RO] [DIR] OHL 400 kV Medgidia Sud - Rahman | N-1 OHL 400 kV Varna-Dobrudja circ2 | -0.03513 | -0.00122 | -0.01912 | -1e-05 | -0.06418 | -0.00042 | 0.00063 | 0.00056 | -0.00036 | -0.00031 | -0.04618 | -0.00892 | -0.00271 | -0.00164 | -0.02786 | -0.0435 | 0.00015 | 0.00408 | -0.00036 | -0.02113 | -0.02418 | -0.00543 | 0.00145 | -0.06428 | 0.04932 | -0.03615
[RO-RO] [DIR] OHL 400 kV Medgidia Sud - Rahman | N-1 OHL 400 kV Cernavodă - Medgidia Sud | -0.0492 | -0.00121 | -0.02351 | -1e-05 | -0.1079 | -0.00047 | 0.00082 | 0.00063 | -0.00041 | -0.00035 | -0.06983 | -0.01061 | -0.00207 | -0.00189 | -0.03747 | -0.0639 | 0.00016 | 0.00438 | -0.00041 | 0.0011 | -0.02452 | -0.00612 | 0.00198 | -0.10884 | 0.04571 | -0.04973
[RO-RO] [DIR] OHL 400 kV Medgidia Sud- Cernavoda | BC | 0.04455 | -6e-05 | 0.01385 | 0 | 0.13851 | 0.00016 | -0.00059 | -0.0002 | 0.00016 | 0.00013 | 0.0749 | 0.00535 | -0.00204 | 0.00079 | 0.03041 | 0.06458 | -6e-05 | -0.00092 | 0.00016 | -0.07057 | 0.00102 | 0.00218 | -0.00169 | 0.1412 | 0.01159 | 0.04298
[RO-RO] [DIR] OHL 400 kV Medgidia Sud- Cernavoda | N-1 OHL 400 kV Isaccea - Tulcea Vest | 0.03576 | -0.00043 | 0.00862 | 0 | 0.1249 | 4e-05 | -0.00043 | -3e-05 | 5e-05 | 5e-05 | 0.06404 | 0.00286 | -0.00296 | 0.00032 | 0.02322 | 0.05409 | -1e-05 | 0.00029 | 5e-05 | -0.08004 | -0.00631 | 0.00062 | -0.00132 | 0.12767 | 0.02712 | 0.03381
[RO-RO] [DIR] OHL 400 kV Medgidia Sud- Cernavoda | N-1 OHL 400 kV Lacu Sarat - Gura Ialomitei | 0.03135 | -0.00049 | 0.00651 | 0 | 0.11583 | 1e-05 | -0.00034 | 1e-05 | 2e-05 | 2e-05 | 0.05794 | 0.00197 | -0.00293 | 0.00017 | 0.01985 | 0.04844 | 0 | 0.00056 | 2e-05 | -0.07978 | -0.00891 | 0.00015 | -0.00108 | 0.11854 | 0.02731 | 0.02929
[RO-RO] [DIR] OHL 400 kV Medgidia Sud- Cernavoda | N-1 OHL 400 kV Tulcea Vest - Tariverde | 0.03576 | -0.00043 | 0.00862 | 0 | 0.1249 | 4e-05 | -0.00043 | -3e-05 | 5e-05 | 5e-05 | 0.06404 | 0.00286 | -0.00296 | 0.00032 | 0.02322 | 0.05409 | -1e-05 | 0.00029 | 5e-05 | -0.08004 | -0.00631 | 0.00062 | -0.00132 | 0.12767 | 0.02712 | 0.03381
[RO-RO] [DIR] OHL 400 kV Medgidia Sud- Cernavoda | N-1 OHL 400 kV Gutinas – Smardan | 0.04564 | -0.0001 | 0.01413 | 0 | 0.14182 | 0.00016 | -0.00062 | -0.00019 | 0.00016 | 0.00013 | 0.07671 | 0.00541 | -0.00227 | 0.00079 | 0.03113 | 0.06616 | -6e-05 | -0.00083 | 0.00015 | -0.07284 | 0.00114 | 0.00215 | -0.00177 | 0.14458 | 0.0149 | 0.04405
[RO-RO] [DIR] OHL 400 kV Medgidia Sud- Cernavoda | N-1 OHL 400 kV Isaccea - Rahman | 0.06077 | 0.00051 | 0.02268 | 1e-05 | 0.16816 | 0.00035 | -0.00089 | -0.00046 | 0.00032 | 0.00028 | 0.09622 | 0.00947 | -0.00079 | 0.00155 | 0.04327 | 0.08466 | -0.00012 | -0.0028 | 0.00032 | -0.06084 | 0.01218 | 0.00469 | -0.00236 | 0.17089 | -0.01117 | 0.05967
[RO-RO] [DIR] OHL 400 kV Medgidia Sud- Cernavoda | N-1 OHL 400 kV Isaccea - Stupina | 0.06218 | 0.00056 | 0.02345 | 1e-05 | 0.17074 | 0.00037 | -0.00091 | -0.00048 | 0.00034 | 0.00029 | 0.09808 | 0.00983 | -0.00068 | 0.00161 | 0.04439 | 0.08641 | -0.00013 | -0.00296 | 0.00034 | -0.05999 | 0.01315 | 0.0049 | -0.00242 | 0.17347 | -0.01315 | 0.06113
[RO-RO] [DIR] OHL 400 kV Medgidia Sud- Cernavoda | N-1 TIE 400 kV MEDGIDIA SUD - VARNA | 0.03238 | -0.00031 | 0.00831 | 0 | 0.11035 | 6e-05 | -0.0004 | -6e-05 | 6e-05 | 5e-05 | 0.05721 | 0.00288 | -0.00241 | 0.00035 | 0.02126 | 0.04853 | -2e-05 | 6e-05 | 6e-05 | -0.06781 | -0.00429 | 0.00079 | -0.0012 | 0.11274 | 0.021 | 0.03076
[RO-RO] [DIR] OHL 400 kV Medgidia Sud- Cernavoda | N-1 TIE 400 kV DOBRUDJA- MEDGIDIA SUD | 0.03302 | -0.0003 | 0.0086 | 0 | 0.11186 | 6e-05 | -0.00041 | -6e-05 | 7e-05 | 6e-05 | 0.05814 | 0.00301 | -0.0024 | 0.00038 | 0.02175 | 0.04938 | -2e-05 | 1e-05 | 7e-05 | -0.06795 | -0.00401 | 0.00086 | -0.00123 | 0.11426 | 0.0205 | 0.0314
[RO-RO] [DIR] OHL 400 kV Medgidia Sud- Cernavoda | N-1 OHL 400 kV Constanta Nord- Cernavoda | 0.03507 | -0.0005 | 0.00799 | 0 | 0.12504 | 3e-05 | -0.00041 | -1e-05 | 4e-05 | 3e-05 | 0.06354 | 0.00254 | -0.00314 | 0.00026 | 0.02255 | 0.05347 | -1e-05 | 0.00047 | 4e-05 | -0.08285 | -0.00751 | 0.0004 | -0.00129 | 0.12788 | 0.02991 | 0.03303
[RO-RO] [DIR] OHL 400 kV Medgidia Sud- Cernavoda | N-1 OHL 400 kV Cernavoda - Pelicanu | 0.0436 | 0.00017 | 0.01511 | 0 | 0.12686 | 0.00021 | -0.00062 | -0.00027 | 0.0002 | 0.00017 | 0.07081 | 0.00611 | -0.00124 | 0.00096 | 0.0305 | 0.06177 | -7e-05 | -0.0015 | 0.0002 | -0.05463 | 0.00554 | 0.00281 | -0.00169 | 0.1291 | 0.00141 | 0.04251
[RO-RO] [DIR] OHL 400 kV Medgidia Sud- Cernavoda | N-1 OHL 400 kV Pelicanu - Bucuresti Sud | 0.04384 | 0.00019 | 0.01536 | 0 | 0.12659 | 0.00022 | -0.00062 | -0.00028 | 0.0002 | 0.00017 | 0.07093 | 0.00624 | -0.00117 | 0.00098 | 0.03075 | 0.06195 | -8e-05 | -0.00157 | 0.0002 | -0.05347 | 0.00608 | 0.0029 | -0.00171 | 0.1288 | 0.00044 | 0.04279
[RO-RO] [DIR] OHL 400 kV Medgidia Sud- Cernavoda | N-1 OHL 400 kV Gura Ialomitei - Bucuresti Sud | 0.04371 | 0.00019 | 0.01528 | 0 | 0.12645 | 0.00022 | -0.00062 | -0.00027 | 0.0002 | 0.00017 | 0.07078 | 0.0062 | -0.00119 | 0.00098 | 0.03064 | 0.06181 | -8e-05 | -0.00155 | 0.0002 | -0.05363 | 0.00594 | 0.00288 | -0.0017 | 0.12866 | 0.00065 | 0.04266
[RO-RO] [DIR] OHL 400 kV Medgidia Sud- Cernavoda | N-1 OHL 400 kV Medgidia Sud - Stupina | 0.06218 | 0.00056 | 0.02345 | 1e-05 | 0.17074 | 0.00037 | -0.00091 | -0.00048 | 0.00034 | 0.00029 | 0.09808 | 0.00983 | -0.00068 | 0.00161 | 0.04439 | 0.08641 | -0.00013 | -0.00296 | 0.00034 | -0.05999 | 0.01315 | 0.0049 | -0.00242 | 0.17347 | -0.01315 | 0.06113
[RO-RO] [DIR] OHL 400 kV Medgidia Sud- Cernavoda | N-1 OHL 400 kV Medgidia Sud - Rahman | 0.06077 | 0.00051 | 0.02268 | 1e-05 | 0.16816 | 0.00035 | -0.00089 | -0.00046 | 0.00032 | 0.00028 | 0.09622 | 0.00947 | -0.00079 | 0.00155 | 0.04327 | 0.08466 | -0.00012 | -0.0028 | 0.00032 | -0.06084 | 0.01218 | 0.00469 | -0.00236 | 0.17089 | -0.01117 | 0.05967
[RO-RO] [DIR] OHL 400 kV Medgidia Sud- Cernavoda | N-1 TIE 400 kV Isaccea - Vulcanesti | 0.05226 | 0.00034 | 0.0186 | 1e-05 | 0.15005 | 0.00028 | -0.00073 | -0.00036 | 0.00026 | 0.00022 | 0.0843 | 0.00767 | -0.001 | 0.00123 | 0.03677 | 0.07369 | -0.0001 | -0.00213 | 0.00025 | -0.06072 | 0.00758 | 0.00368 | -0.00197 | 0.15264 | -0.00613 | 0.05102
[RO-RO] [DIR] OHL 400 kV Cernavoda - Pelicanu | BC | -0.00299 | 0.00071 | 0.00395 | 0 | -0.03664 | 0.00015 | -7e-05 | -0.00022 | 0.00013 | 0.00011 | -0.01284 | 0.00238 | 0.00251 | 0.00054 | 0.00028 | -0.00882 | -5e-05 | -0.00183 | 0.00012 | 0.05011 | 0.01421 | 0.00199 | -1e-05 | -0.03804 | -0.03199 | -0.00149
[RO-RO] [DIR] OHL 400 kV Cernavoda - Pelicanu | N-1 OHL 400 kV Isaccea - Tulcea Vest | -0.00386 | 0.00067 | 0.00343 | 0 | -0.03798 | 0.00014 | -5e-05 | -0.0002 | 0.00012 | 0.0001 | -0.01392 | 0.00213 | 0.00242 | 0.00049 | -0.00043 | -0.00986 | -5e-05 | -0.00171 | 0.00011 | 0.04917 | 0.01348 | 0.00184 | 3e-05 | -0.03938 | -0.03045 | -0.0024
[RO-RO] [DIR] OHL 400 kV Cernavoda - Pelicanu | N-1 OHL 400 kV Lacu Sarat - Gura Ialomitei | -0.00478 | 0.00065 | 0.00296 | 0 | -0.0397 | 0.00013 | -3e-05 | -0.00019 | 0.00011 | 9e-05 | -0.01513 | 0.00192 | 0.00239 | 0.00045 | -0.00115 | -0.011 | -5e-05 | -0.00163 | 0.00011 | 0.04887 | 0.01286 | 0.00172 | 7e-05 | -0.0411 | -0.02986 | -0.00334
[RO-RO] [DIR] OHL 400 kV Cernavoda - Pelicanu | N-1 OHL 400 kV Tulcea Vest - Tariverde | -0.00386 | 0.00067 | 0.00343 | 0 | -0.03798 | 0.00014 | -5e-05 | -0.0002 | 0.00012 | 0.0001 | -0.01392 | 0.00213 | 0.00242 | 0.00049 | -0.00043 | -0.00986 | -5e-05 | -0.00171 | 0.00011 | 0.04917 | 0.01348 | 0.00184 | 3e-05 | -0.03938 | -0.03045 | -0.0024
[RO-RO] [DIR] OHL 400 kV Cernavoda - Pelicanu | N-1 OHL 400 kV Tariverde - Constanta Nord | -0.00386 | 0.00067 | 0.00343 | 0 | -0.03798 | 0.00014 | -5e-05 | -0.0002 | 0.00012 | 0.0001 | -0.01392 | 0.00213 | 0.00242 | 0.00049 | -0.00043 | -0.00986 | -5e-05 | -0.00171 | 0.00011 | 0.04917 | 0.01348 | 0.00184 | 3e-05 | -0.03938 | -0.03045 | -0.0024
[RO-RO] [DIR] OHL 400 kV Cernavoda - Pelicanu | N-1 OHL 400 kV Constanta Nord- Cernavoda | -0.00367 | 0.00068 | 0.00353 | 0 | -0.0376 | 0.00014 | -6e-05 | -0.00021 | 0.00012 | 0.0001 | -0.01365 | 0.00218 | 0.00244 | 0.0005 | -0.00028 | -0.00962 | -5e-05 | -0.00173 | 0.00012 | 0.04923 | 0.01359 | 0.00186 | 2e-05 | -0.039 | -0.03067 | -0.0022
[RO-RO] [DIR] OHL 400 kV Cernavoda - Pelicanu | N-1 OHL 400 kV Gura Ialomitei - Bucuresti Sud | -0.00411 | 0.00104 | 0.00585 | 0 | -0.05271 | 0.00023 | -0.0001 | -0.00032 | 0.00018 | 0.00016 | -0.01832 | 0.00351 | 0.00365 | 0.00079 | 0.00058 | -0.01251 | -8e-05 | -0.00267 | 0.00018 | 0.07267 | 0.02075 | 0.00292 | -3e-05 | -0.05474 | -0.04655 | -0.00193
[RO-RO] [DIR] OHL 400 kV Cernavoda - Pelicanu | N-1 OHL 400 kV Gutinas – Smardan | -0.00555 | 0.00082 | 0.00329 | 0 | -0.04443 | 0.00016 | -2e-05 | -0.00023 | 0.00013 | 0.00011 | -0.01711 | 0.00225 | 0.00304 | 0.00054 | -0.00141 | -0.01253 | -6e-05 | -0.00202 | 0.00013 | 0.05545 | 0.01392 | 0.00205 | 0.00018 | -0.04599 | -0.03978 | -0.00401
[RO-RO] [DIR] OHL 400 kV Cernavoda - Pelicanu | N-1 OHL 400 kV Brasov – Gutinas | -0.00375 | 0.00086 | 0.00432 | 0 | -0.04197 | 0.00018 | -6e-05 | -0.00026 | 0.00015 | 0.00013 | -0.01494 | 0.00271 | 0.00311 | 0.00062 | 4e-05 | -0.01039 | -6e-05 | -0.00218 | 0.00015 | 0.05571 | 0.01547 | 0.00232 | 6e-05 | -0.0436 | -0.0396 | -0.00211
[RO-RO] [DIR] OHL 400 kV Pelicanu - Bucuresti Sud | N-1 OHL 400 kV Gura Ialomitei - Bucuresti Sud | -0.00336 | 0.00111 | 0.00664 | 0 | -0.05358 | 0.00025 | -0.00013 | -0.00035 | 0.0002 | 0.00017 | -0.01798 | 0.00391 | 0.00388 | 0.00087 | 0.00136 | -0.01195 | -9e-05 | -0.0029 | 0.0002 | 0.07633 | 0.02246 | 0.0032 | -7e-05 | -0.05571 | -0.04962 | -0.00104
[RO-RO] [DIR] OHL 400 kV Pelicanu - Bucuresti Sud | N-1 OHL 400 kV Gutinas – Smardan | -0.00492 | 0.00089 | 0.00396 | 0 | -0.04506 | 0.00018 | -4e-05 | -0.00026 | 0.00014 | 0.00012 | -0.01679 | 0.00259 | 0.00324 | 0.00061 | -0.00076 | -0.01204 | -6e-05 | -0.00222 | 0.00014 | 0.05841 | 0.0153 | 0.00229 | 0.00014 | -0.0467 | -0.04267 | -0.00327
[RO-RO] [DIR] OHL 400 kV Gura Ialomitei - Bucuresti Sud | BC | -0.00249 | 0.00072 | 0.00421 | 0 | -0.03564 | 0.00016 | -8e-05 | -0.00023 | 0.00013 | 0.00011 | -0.01215 | 0.00249 | 0.00253 | 0.00056 | 0.00067 | -0.00818 | -6e-05 | -0.00187 | 0.00013 | 0.05003 | 0.01453 | 0.00206 | -4e-05 | -0.03704 | -0.03231 | -0.00097
[RO-RO] [DIR] OHL 400 kV Gura Ialomitei - Bucuresti Sud | N-1 OHL 400 kV Isaccea - Tulcea Vest | -0.00327 | 0.00069 | 0.00374 | 0 | -0.03686 | 0.00015 | -6e-05 | -0.00021 | 0.00012 | 0.0001 | -0.01313 | 0.00227 | 0.00245 | 0.00051 | 3e-05 | -0.00912 | -5e-05 | -0.00176 | 0.00012 | 0.04918 | 0.01387 | 0.00192 | 0 | -0.03825 | -0.03091 | -0.00179
[RO-RO] [DIR] OHL 400 kV Gura Ialomitei - Bucuresti Sud | N-1 OHL 400 kV Lacu Sarat - Gura Ialomitei | -0.00403 | 0.00067 | 0.00335 | 0 | -0.0383 | 0.00014 | -5e-05 | -0.0002 | 0.00011 | 0.0001 | -0.01414 | 0.0021 | 0.00243 | 0.00048 | -0.00056 | -0.01007 | -5e-05 | -0.0017 | 0.00011 | 0.04895 | 0.01336 | 0.00182 | 4e-05 | -0.03969 | -0.03046 | -0.00257
[RO-RO] [DIR] OHL 400 kV Gura Ialomitei - Bucuresti Sud | N-1 OHL 400 kV Tulcea Vest - Tariverde | -0.00327 | 0.00069 | 0.00374 | 0 | -0.03686 | 0.00015 | -6e-05 | -0.00021 | 0.00012 | 0.0001 | -0.01313 | 0.00227 | 0.00245 | 0.00051 | 3e-05 | -0.00912 | -5e-05 | -0.00176 | 0.00012 | 0.04918 | 0.01387 | 0.00192 | 0 | -0.03825 | -0.03091 | -0.00179
[RO-RO] [DIR] OHL 400 kV Gura Ialomitei - Bucuresti Sud | N-1 OHL 400 kV Tariverde - Constanta Nord | -0.00327 | 0.00069 | 0.00374 | 0 | -0.03686 | 0.00015 | -6e-05 | -0.00021 | 0.00012 | 0.0001 | -0.01313 | 0.00227 | 0.00245 | 0.00051 | 3e-05 | -0.00912 | -5e-05 | -0.00176 | 0.00012 | 0.04918 | 0.01387 | 0.00192 | 0 | -0.03825 | -0.03091 | -0.00179
[RO-RO] [DIR] OHL 400 kV Gura Ialomitei - Bucuresti Sud | N-1 OHL 400 kV Constanta Nord- Cernavoda | -0.00311 | 0.00069 | 0.00382 | 0 | -0.03652 | 0.00015 | -7e-05 | -0.00021 | 0.00012 | 0.0001 | -0.0129 | 0.00231 | 0.00246 | 0.00052 | 0.00016 | -0.00891 | -5e-05 | -0.00178 | 0.00012 | 0.04922 | 0.01397 | 0.00194 | -1e-05 | -0.03791 | -0.03111 | -0.00162
[RO-RO] [DIR] OHL 400 kV Gura Ialomitei - Bucuresti Sud | N-1 OHL 400 kV Cernavoda - Pelicanu | -0.00369 | 0.00101 | 0.0058 | 0 | -0.05038 | 0.00022 | -0.00011 | -0.00031 | 0.00018 | 0.00015 | -0.01732 | 0.00345 | 0.00354 | 0.00077 | 0.00079 | -0.01173 | -8e-05 | -0.00261 | 0.00018 | 0.07019 | 0.02024 | 0.00286 | -4e-05 | -0.05235 | -0.04518 | -0.00157
[RO-RO] [DIR] OHL 400 kV Gura Ialomitei - Bucuresti Sud | N-1 OHL 400 kV Gutinas – Smardan | -0.00506 | 0.00083 | 0.00355 | 0 | -0.04347 | 0.00017 | -3e-05 | -0.00024 | 0.00013 | 0.00011 | -0.01645 | 0.00236 | 0.00306 | 0.00056 | -0.00103 | -0.01191 | -6e-05 | -0.00207 | 0.00013 | 0.0554 | 0.01424 | 0.00212 | 0.00015 | -0.04503 | -0.04015 | -0.0035
[RO-RO] [DIR] OHL 400 kV Gutinas - Smardan | BC | -0.01512 | 0.00063 | -0.00388 | 0 | -0.04611 | 4e-05 | 0.0003 | -8e-05 | 2e-05 | 2e-05 | -0.02526 | -0.00076 | 0.00312 | 3e-05 | -0.01003 | -0.02195 | -2e-05 | -0.00113 | 2e-05 | 0.03161 | -0.00167 | 0.00036 | 0.00112 | -0.04703 | -0.04613 | -0.0149
[RO-RO] [DIR] OHL 400 kV Gutinas - Smardan | N-1 OHL 400 kV Isaccea - Tulcea Vest | -0.014 | 0.00068 | -0.00321 | 0 | -0.04437 | 6e-05 | 0.00028 | -0.0001 | 3e-05 | 3e-05 | -0.02387 | -0.00045 | 0.00324 | 9e-05 | -0.00911 | -0.02061 | -2e-05 | -0.00129 | 3e-05 | 0.03282 | -0.00074 | 0.00056 | 0.00107 | -0.0453 | -0.04812 | -0.01372
[RO-RO] [DIR] OHL 400 kV Gutinas - Smardan | N-1 OHL 400 kV Lacu Sarat - Gura Ialomitei | -0.01259 | 0.00071 | -0.00247 | 0 | -0.04175 | 7e-05 | 0.00025 | -0.00012 | 5e-05 | 4e-05 | -0.022 | -0.00012 | 0.00329 | 0.00015 | -0.008 | -0.01886 | -3e-05 | -0.00142 | 5e-05 | 0.03337 | 0.00023 | 0.00075 | 0.001 | -0.04268 | -0.04915 | -0.01227
[RO-RO] [DIR] OHL 400 kV Gutinas - Smardan | N-1 OHL 400 kV Tulcea Vest - Tariverde | -0.014 | 0.00068 | -0.00321 | 0 | -0.04437 | 6e-05 | 0.00028 | -0.0001 | 3e-05 | 3e-05 | -0.02387 | -0.00045 | 0.00324 | 9e-05 | -0.00911 | -0.02061 | -2e-05 | -0.00129 | 3e-05 | 0.03282 | -0.00074 | 0.00056 | 0.00107 | -0.0453 | -0.04812 | -0.01372
[RO-RO] [DIR] OHL 400 kV Gutinas - Smardan | N-1 OHL 400 kV Tariverde - Constanta Nord | -0.014 | 0.00068 | -0.00321 | 0 | -0.04437 | 6e-05 | 0.00028 | -0.0001 | 3e-05 | 3e-05 | -0.02387 | -0.00045 | 0.00324 | 9e-05 | -0.00911 | -0.02061 | -2e-05 | -0.00129 | 3e-05 | 0.03282 | -0.00074 | 0.00056 | 0.00107 | -0.0453 | -0.04812 | -0.01372
[RO-RO] [DIR] OHL 400 kV Gutinas - Smardan | N-1 OHL 400 kV Constanta Nord- Cernavoda | -0.01435 | 0.00067 | -0.0034 | 0 | -0.04501 | 5e-05 | 0.00029 | -0.0001 | 3e-05 | 3e-05 | -0.02434 | -0.00054 | 0.00321 | 7e-05 | -0.00939 | -0.02105 | -2e-05 | -0.00125 | 3e-05 | 0.0326 | -0.00098 | 0.00051 | 0.00108 | -0.04595 | -0.04762 | -0.01409
[RO-RO] [DIR] OHL 400 kV Gutinas - Smardan | N-1 OHL 400 kV Cernavoda - Pelicanu | -0.01551 | 0.00072 | -0.00337 | 0 | -0.05083 | 6e-05 | 0.00029 | -0.00011 | 4e-05 | 3e-05 | -0.02692 | -0.00046 | 0.00345 | 0.0001 | -0.00999 | -0.02309 | -2e-05 | -0.00137 | 4e-05 | 0.03808 | 0.00016 | 0.00062 | 0.00111 | -0.05194 | -0.05026 | -0.01509
[RO-RO] [DIR] OHL 400 kV Gutinas - Smardan | N-1 OHL 400 kV Gura Ialomitei - Bucuresti Sud | -0.01548 | 0.00074 | -0.00326 | 0 | -0.05129 | 7e-05 | 0.00029 | -0.00011 | 4e-05 | 4e-05 | -0.02703 | -0.0004 | 0.00349 | 0.00011 | -0.00993 | -0.02314 | -2e-05 | -0.00141 | 4e-05 | 0.03888 | 0.00044 | 0.00066 | 0.00111 | -0.05242 | -0.05083 | -0.01504
[RO-RO] [DIR] OHL 400 kV Gutinas - Smardan | N-1 OHL 400 kV Bucuresti Sud - Domnesti | -0.01718 | 0.00069 | -0.00437 | 0 | -0.05273 | 4e-05 | 0.00033 | -9e-05 | 2e-05 | 2e-05 | -0.02881 | -0.00089 | 0.00344 | 2e-05 | -0.01137 | -0.02501 | -2e-05 | -0.00123 | 2e-05 | 0.04485 | -0.00157 | 0.00038 | 0.00123 | -0.05378 | -0.05 | -0.01689
[RO-RO] [DIR] OHL 400 kV Gutinas - Smardan | N-1 OHL 400 kV Brasov – Gutinas | -0.01239 | 9e-05 | -0.00522 | 0 | -0.027 | -5e-05 | 0.00027 | 6e-05 | -5e-05 | -5e-05 | -0.01774 | -0.00194 | 0.00099 | -0.00028 | -0.00916 | -0.01632 | 2e-05 | 0.00014 | -5e-05 | 0.01155 | -0.0062 | -0.0008 | 0.00086 | -0.02714 | -0.01884 | -0.01269
[RO-RO] [DIR] OHL 400 kV Gutinas - Smardan | N-1 TIE 400 kV Isaccea - Vulcanesti | -0.03861 | -0.00057 | -0.01832 | -1e-05 | -0.08125 | -0.00031 | 0.00073 | 0.00041 | -0.00028 | -0.00024 | -0.05388 | -0.00782 | -6e-05 | -0.00133 | -0.02942 | -0.04971 | 0.00011 | 0.00255 | -0.00028 | 0.00161 | -0.02166 | -0.0042 | 0.00197 | -0.08188 | 0.00784 | -0.03939
[RO-RO] [DIR] OHL 400 kV Smardan - Isaccea c1 | BC | 0 | 0 | 0 | 0 | 0 |  |  |  | 0 | 0 | 0 | 0 |  | 0 | 0 | 0 | 0 |  | 0 | 0 | 0 | 0 | 0 | 0 | 0 | 0
[RO-RO] [DIR] OHL 400 kV Smardan - Isaccea c1 | N-1 OHL 400 kV Lacu Sarat - Isaccea | 0 | 0 | 0 | 0 | 0 |  |  |  | 0 | 0 | 0 | 0 |  | 0 | 0 | 0 | 0 |  | 0 | 0 | 0 | 0 | 0 | 0 | 0 | 0
[RO-RO] [DIR] OHL 400 kV Smardan - Isaccea c2 | BC | -0.00067 | 0.00085 | 0.00319 | 0 | -0.0171 | 0.00016 | 2e-05 | -0.00024 | 0.00013 | 0.00011 | -0.00549 | 0.00225 | 0.00315 | 0.00054 | 0.00109 | -0.00357 | -6e-05 | -0.00212 | 0.00013 | 0.03346 | 0.00722 | 0.00199 | 0.00035 | -0.01785 | -0.04871 | -6e-05
[RO-RO] [DIR] OHL 400 kV Smardan - Isaccea c2 | N-1 OHL 400 kV Lacu Sarat - Isaccea | 0.00356 | 0.00133 | 0.00696 | 0 | -0.01624 | 0.00028 | -6e-05 | -0.0004 | 0.00023 | 0.00019 | -0.00191 | 0.00429 | 0.00469 | 0.00096 | 0.00512 | 0.0005 | -0.0001 | -0.00345 | 0.00023 | 0.05015 | 0.01351 | 0.00347 | 0.00027 | -0.0173 | -0.07314 | 0.00457
[RO-RO] [DIR] OHL 400 kV Domnesti - Urechesti | BC | -0.01074 | -0.00077 | -0.01109 | 0 | 0.01008 | -0.00025 | 0.00039 | 0.00034 | -0.00022 | -0.00019 | -0.00513 | -0.00524 | -0.00187 | -0.00099 | -0.01108 | -0.00796 | 9e-05 | 0.00246 | -0.00022 | 0.02026 | -0.02571 | -0.00341 | 0.00098 | 0.01086 | 0.02308 | -0.01275
[RO-RO] [DIR] OHL 400 kV Domnesti - Urechesti | N-1 OHL 400 kV Bucuresti Sud - Slatina | -0.01433 | -0.00101 | -0.01451 | -1e-05 | 0.01293 | -0.00033 | 0.00051 | 0.00045 | -0.00029 | -0.00024 | -0.00718 | -0.00685 | -0.00244 | -0.0013 | -0.01464 | -0.01091 | 0.00012 | 0.00322 | -0.00028 | 0.02624 | -0.03324 | -0.00445 | 0.00127 | 0.01411 | 0.03079 | -0.01697
[RO-RO] [DIR] OHL 400 kV Tantareni - Bradu | BC | 0.03215 | 0.00068 | 0.01797 | 1e-05 | 0.03602 | 0.00032 | -0.0007 | -0.00043 | 0.00029 | 0.00025 | 0.03802 | 0.0078 | 0.00058 | 0.00136 | 0.02589 | 0.03853 | -0.00011 | -0.00277 | 0.00029 | -0.01115 | 0.02683 | 0.00439 | -0.00188 | 0.03333 | -0.01328 | 0.03459
[RO-RO] [DIR] OHL 400 kV Tantareni - Bradu | N-1 OHL 400 kV Domnesti-Urechesti | 0.03363 | 0.00079 | 0.01949 | 1e-05 | 0.03463 | 0.00036 | -0.00076 | -0.00047 | 0.00032 | 0.00027 | 0.03873 | 0.00852 | 0.00084 | 0.00149 | 0.02741 | 0.03963 | -0.00012 | -0.00311 | 0.00032 | -0.01394 | 0.03037 | 0.00486 | -0.00202 | 0.03184 | -0.01645 | 0.03634
[RO-RO] [DIR] OHL 400 kV Bucuresti Sud - Domnesti | N-1 OHL 400 kV Gutinas – Smardan | -0.01848 | 0.00058 | -0.00451 | 0 | -0.05891 | 3e-05 | 0.0003 | -6e-05 | 1e-05 | 1e-05 | -0.03172 | -0.00107 | 0.00303 | -3e-05 | -0.01211 | -0.02734 | -1e-05 | -0.00095 | 1e-05 | 0.10286 | 0.0003 | 0.00021 | 0.00108 | -0.05999 | -0.0391 | -0.01796
[RO-RO] [DIR] OHL 400 kV Slatina-Bucuresti Sud | BC | 0.0149 | 0.00099 | 0.0142 | 1e-05 | -0.01183 | 0.00032 | -0.0005 | -0.00044 | 0.00028 | 0.00024 | 0.00854 | 0.00671 | 0.00239 | 0.00127 | 0.0148 | 0.01223 | -0.00011 | -0.00317 | 0.00028 | -0.02486 | 0.03127 | 0.00435 | -0.00121 | -0.01352 | -0.03203 | 0.01755
[RO-RO] [DIR] OHL 400 kV Slatina-Bucuresti Sud | N-1 OHL 400 kV Domnesti-Urechesti | 0.01821 | 0.00123 | 0.01762 | 1e-05 | -0.01494 | 0.0004 | -0.00062 | -0.00054 | 0.00035 | 0.0003 | 0.01011 | 0.00832 | 0.00297 | 0.00157 | 0.01821 | 0.01469 | -0.00014 | -0.00393 | 0.00035 | -0.0311 | 0.03919 | 0.0054 | -0.00151 | -0.01687 | -0.03914 | 0.02148
[RO-RO] [DIR] OHL 400 kV Portile de Fier - Urechesti | N-1 OHL 400 kV Domnesti-Urechesti | -0.0006 | 0.00155 | 0.023 | 1e-05 | -0.074 | 0.00052 | -0.00091 | -0.0007 | 0.00045 | 0.00039 | -0.0333 | 0.01076 | 0.00354 | 0.00206 | 0.01069 | -0.02457 | -0.00018 | -0.0049 | 0.00045 | -0.12809 | 0.08609 | 0.00737 | -0.00249 | -0.06691 | -0.03156 | 0.0038
[RO-RO] [DIR] OHL 400 kV Brasov – Gutinas | N-1 OHL 400 kV Gutinas – Smardan | 0.00492 | 0.00045 | 0.00445 | 0 | -0.00182 | 0.00012 | -0.00013 | -0.00017 | 0.0001 | 9e-05 | 0.0036 | 0.00229 | 0.00143 | 0.00046 | 0.00474 | 0.00454 | -4e-05 | -0.0013 | 0.0001 | 0.0121 | 0.00807 | 0.00159 | -0.00027 | -0.00249 | -0.01458 | 0.00559
[RO-RO] [DIR] OHL 220 kV Portile de Fier-Resita c1 | N-1 TIE 400 kV Resita-Pancevo c2 | 0.01492 | -9e-05 | 0.00631 | 0 | 0.02007 | 6e-05 | -0.00028 | -7e-05 | 6e-05 | 5e-05 | 0.01832 | 0.00229 | -0.00135 | 0.00033 | 0.01116 | 0.01839 | -2e-05 | -0.00028 | 6e-05 | 0.02866 | 0.01134 | 0.00092 | -0.00083 | 0.01965 | 0.00374 | 0.01656
[RO-RO] [DIR] OHL 220 kV Portile de Fier-Resita c2 | N-1 TIE 400 kV Resita-Pancevo c2 | 0.01492 | -9e-05 | 0.00631 | 0 | 0.02007 | 6e-05 | -0.00028 | -7e-05 | 6e-05 | 5e-05 | 0.01832 | 0.00229 | -0.00135 | 0.00033 | 0.01116 | 0.01839 | -2e-05 | -0.00028 | 6e-05 | 0.02866 | 0.01134 | 0.00092 | -0.00083 | 0.01965 | 0.00374 | 0.01656
[RO-RO] [DIR] OHL 220 kV Resita-Timisoara c1 | N-1 OHL 220 kV Resita-Timisoara c2 | 0.04809 | 0.00028 | 0.03308 | 1e-05 | 0.04724 | 0.00046 | -0.00146 | -0.00057 | 0.00043 | 0.00036 | 0.04987 | 0.01305 | -0.00377 | 0.00209 | 0.04179 | 0.05118 | -0.00016 | -0.00305 | 0.00043 | 0.04379 | 0.06886 | 0.00665 | -0.00429 | 0.04711 | 0.00181 | 0.05193
[RO-RO] [DIR] OHL 220 kV Resita-Timisoara c1 | N-1 TIE 400 kV Resita-Pancevo c2 | 0.03084 | 0.00014 | 0.02042 | 1e-05 | 0.03138 | 0.00028 | -0.0009 | -0.00035 | 0.00026 | 0.00022 | 0.03255 | 0.00802 | -0.00245 | 0.00128 | 0.02644 | 0.03332 | -0.0001 | -0.00182 | 0.00026 | 0.03005 | 0.04215 | 0.00403 | -0.00265 | 0.03121 | 0.00179 | 0.03339
[RO-RO] [DIR] OHL 220 kV Resita-Timisoara c2 | N-1 TIE 400 kV Resita-Pancevo c2 | 0.03084 | 0.00014 | 0.02042 | 1e-05 | 0.03138 | 0.00028 | -0.0009 | -0.00035 | 0.00026 | 0.00022 | 0.03255 | 0.00802 | -0.00245 | 0.00128 | 0.02644 | 0.03332 | -0.0001 | -0.00182 | 0.00026 | 0.03005 | 0.04215 | 0.00403 | -0.00265 | 0.03121 | 0.00179 | 0.03339
[RO-RO] [DIR] OHL 220 kV Arad-Timisoara | N-1 TIE 400 kV Resita-Pancevo c2 | -0.03365 | 0.00013 | -0.02036 | -1e-05 | -0.03862 | -0.00024 | 0.00092 | 0.00028 | -0.00023 | -0.0002 | -0.03743 | -0.00764 | 0.00375 | -0.00115 | -0.02797 | -0.03782 | 8e-05 | 0.00127 | -0.00023 | -0.04108 | -0.04117 | -0.00352 | 0.00276 | -0.03816 | -0.00586 | -0.03636
[RO-RO] [DIR] OHL 220 kV Arad-Calea Aradului | N-1 TIE 400 kV Resita-Pancevo c2 | -0.02374 | 9e-05 | -0.01437 | 0 | -0.02725 | -0.00017 | 0.00065 | 0.0002 | -0.00016 | -0.00014 | -0.02641 | -0.00539 | 0.00265 | -0.00081 | -0.01974 | -0.02668 | 6e-05 | 0.0009 | -0.00016 | -0.02899 | -0.02905 | -0.00248 | 0.00195 | -0.02693 | -0.00414 | -0.02566
[RO-RO] [DIR] OHL 220 kV CaleaAradului-Sacalaz | N-1 TIE 400 kV Resita-Pancevo c2 | -0.02374 | 9e-05 | -0.01437 | 0 | -0.02725 | -0.00017 | 0.00065 | 0.0002 | -0.00016 | -0.00014 | -0.02641 | -0.00539 | 0.00265 | -0.00081 | -0.01974 | -0.02668 | 6e-05 | 0.0009 | -0.00016 | -0.02899 | -0.02905 | -0.00248 | 0.00195 | -0.02693 | -0.00414 | -0.02566
[RO-RO] [DIR] OHL 220 kV Sacalaz-Timisoara | N-1 TIE 400 kV Resita-Pancevo c2 | -0.02019 | 8e-05 | -0.01222 | 0 | -0.02318 | -0.00014 | 0.00055 | 0.00017 | -0.00014 | -0.00012 | -0.02247 | -0.00458 | 0.00225 | -0.00069 | -0.01679 | -0.0227 | 5e-05 | 0.00076 | -0.00014 | -0.02466 | -0.02471 | -0.00211 | 0.00165 | -0.0229 | -0.00352 | -0.02182
[RO-RO] [DIR] OHL 220 kV Mintia-Timisoara | N-1 TIE 400 kV Resita-Pancevo c2 | -0.00429 | -0.0005 | -0.00612 | 0 | 0.00312 | -0.00015 | 0.00023 | 0.00021 | -0.00013 | -0.00011 | -0.00126 | -0.00302 | -0.00149 | -0.00059 | -0.00516 | -0.00214 | 5e-05 | 0.00148 | -0.00013 | 0.00997 | -0.01408 | -0.00207 | 0.0006 | 0.00266 | 0.00641 | -0.00476
[RO-RO] [DIR] OHL 220 kV Urechesti-Targu Jiu Nord | N-1 TIE 400 kV Resita-Pancevo c2 | 0.03119 | 0.00012 | 0.0165 | 0 | 0.04241 | 0.00022 | -0.00072 | -0.00028 | 0.00021 | 0.00018 | 0.03781 | 0.00652 | -0.00179 | 0.00103 | 0.02475 | 0.03745 | -8e-05 | -0.00148 | 0.00021 | 0.04342 | 0.02775 | 0.00319 | -0.0021 | 0.04133 | 0.00528 | 0.03346
[RO-RO] [DIR] OHL 220 kV Paroseni-Targu Jiu Nord | N-1 TIE 400 kV Resita-Pancevo c2 | -0.03119 | -0.00012 | -0.0165 | 0 | -0.04241 | -0.00022 | 0.00072 | 0.00028 | -0.00021 | -0.00018 | -0.03781 | -0.00652 | 0.00179 | -0.00103 | -0.02475 | -0.03745 | 8e-05 | 0.00148 | -0.00021 | -0.04342 | -0.02775 | -0.00319 | 0.0021 | -0.04133 | -0.00528 | -0.03346
[RO-RO] [DIR] OHL 220 kV Paroseni-Baru Mare | N-1 TIE 400 kV Resita-Pancevo c2 | 0.02837 | 0.00011 | 0.01501 | 0 | 0.03857 | 0.0002 | -0.00065 | -0.00025 | 0.00019 | 0.00016 | 0.03439 | 0.00593 | -0.00163 | 0.00094 | 0.02251 | 0.03406 | -7e-05 | -0.00135 | 0.00019 | 0.03949 | 0.02524 | 0.0029 | -0.00191 | 0.03759 | 0.0048 | 0.03043
[RO-RO] [DIR] OHL 220 kV Baru Mare-Hasdat | N-1 TIE 400 kV Resita-Pancevo c2 | 0.03119 | 0.00012 | 0.0165 | 0 | 0.04241 | 0.00022 | -0.00072 | -0.00028 | 0.00021 | 0.00018 | 0.03781 | 0.00652 | -0.00179 | 0.00103 | 0.02475 | 0.03745 | -8e-05 | -0.00148 | 0.00021 | 0.04342 | 0.02775 | 0.00319 | -0.0021 | 0.04133 | 0.00528 | 0.03346
[RO-RO] [DIR] TRA 400/220 kV AT3 Arad | N-1 TIE 400 kV Resita-Pancevo c2 | 0.04545 | -0.00028 | 0.02714 | 1e-05 | 0.05263 | 0.0003 | -0.00123 | -0.00035 | 0.00029 | 0.00025 | 0.05078 | 0.01001 | -0.0056 | 0.00148 | 0.03763 | 0.05126 | -0.0001 | -0.00146 | 0.00029 | 0.05726 | 0.05528 | 0.00448 | -0.00372 | 0.05199 | 0.0089 | 0.04914
[RO-RO] [DIR] TRA 400/220 kV AT Urechesti | BC | -0.02502 | -0.00022 | -0.01435 | 0 | -0.02949 | -0.00021 | 0.00061 | 0.00027 | -0.0002 | -0.00017 | -0.02874 | -0.00581 | 0.00106 | -0.00095 | -0.02038 | -0.02899 | 7e-05 | 0.00153 | -0.00019 | -0.02904 | -0.02583 | -0.00299 | 0.00176 | -0.02867 | -0.00036 | -0.02707
[RO-RO] [DIR] TRA 400/220 kV AT Urechesti | N-1 OHL 400 kV Domnesti-Urechesti | -0.02652 | -0.00033 | -0.01589 | 0 | -0.02809 | -0.00025 | 0.00067 | 0.00032 | -0.00023 | -0.00019 | -0.02946 | -0.00654 | 0.0008 | -0.00109 | -0.02192 | -0.0301 | 9e-05 | 0.00187 | -0.00023 | -0.02622 | -0.02941 | -0.00346 | 0.00189 | -0.02716 | 0.00286 | -0.02884
[RO-RO] [DIR] TRA 400/220 kV AT Urechesti | N-1 OHL 400 kV Arefu-Sibiu Sud | -0.03035 | -0.00029 | -0.01718 | 0 | -0.03688 | -0.00026 | 0.00073 | 0.00033 | -0.00024 | -0.0002 | -0.03532 | -0.00699 | 0.00113 | -0.00114 | -0.0246 | -0.03548 | 9e-05 | 0.00188 | -0.00024 | -0.03564 | -0.03007 | -0.00362 | 0.00209 | -0.03579 | -0.0006 | -0.03274
[RO-RO] [DIR] TRA 400/220 kV AT Urechesti | N-1 OHL 400 kV Tantareni-Urechesti | -0.01861 | -0.00038 | -0.01459 | 0 | -0.01057 | -0.00024 | 0.00062 | 0.00031 | -0.00022 | -0.00019 | -0.01594 | -0.00609 | 0.0004 | -0.00104 | -0.01703 | -0.01748 | 8e-05 | 0.00186 | -0.00022 | -0.0335 | -0.03425 | -0.0034 | 0.00177 | -0.0114 | 0.00287 | -0.02085
[RO-RO] [DIR] TRA 400/220 kV AT Urechesti | N-1 OHL 220 kV Portile de Fier-Resita 1&2 | -0.02645 | -0.00021 | -0.01491 | 0 | -0.03149 | -0.00022 | 0.00064 | 0.00027 | -0.0002 | -0.00017 | -0.03054 | -0.00601 | 0.00119 | -0.00097 | -0.02143 | -0.03079 | 8e-05 | 0.00154 | -0.0002 | -0.03192 | -0.02679 | -0.00306 | 0.00183 | -0.03062 | -0.00076 | -0.02866
[RO-RO] [DIR] TRA 400/220 kV AT Urechesti | N-1 OHL 220 kV Resita-Timisoara 1&2 | -0.03219 | -0.00026 | -0.01928 | -1e-05 | -0.03654 | -0.00028 | 0.00083 | 0.00035 | -0.00026 | -0.00022 | -0.03618 | -0.00776 | 0.00162 | -0.00126 | -0.02661 | -0.03663 | 0.0001 | 0.00198 | -0.00026 | -0.03557 | -0.0361 | -0.00398 | 0.0024 | -0.0357 | -0.00063 | -0.03481
[RO-RO] [DIR] TRA 400/220 kV AT Urechesti | N-1 TRA 400/220 kV AT3 Arad | -0.02517 | -0.00022 | -0.01444 | 0 | -0.02966 | -0.00021 | 0.00062 | 0.00027 | -0.0002 | -0.00017 | -0.02891 | -0.00584 | 0.00108 | -0.00095 | -0.0205 | -0.02916 | 7e-05 | 0.00153 | -0.0002 | -0.02922 | -0.02602 | -0.00301 | 0.00177 | -0.02884 | -0.00038 | -0.02723
[RO-RO] [DIR] TRA 400/220 kV AT Urechesti | N-1 TIE 400 kV Resita-Pancevo c2 | -0.02503 | -0.00022 | -0.01427 | 0 | -0.02963 | -0.00021 | 0.00061 | 0.00027 | -0.00019 | -0.00017 | -0.02882 | -0.00577 | 0.00106 | -0.00094 | -0.02035 | -0.02906 | 7e-05 | 0.00151 | -0.00019 | -0.02927 | -0.02562 | -0.00297 | 0.00175 | -0.0288 | -0.00043 | -0.02709
[RO-RO] [DIR] TRA 400/220 kV AT Urechesti | N-1 OHL 400 kV Arefu-Tantareni | -0.02936 | -0.00029 | -0.01668 | 0 | -0.03523 | -0.00025 | 0.00071 | 0.00032 | -0.00023 | -0.0002 | -0.03405 | -0.00679 | 0.00109 | -0.00111 | -0.02383 | -0.03426 | 9e-05 | 0.00183 | -0.00023 | -0.03116 | -0.0293 | -0.00352 | 0.00203 | -0.03415 | -8e-05 | -0.0317
[RO-RO] [DIR] TRA 400/220 kV AT Urechesti | N-1 TIE 400 kV Resita-Pancevo c1 | -0.02503 | -0.00022 | -0.01427 | 0 | -0.02963 | -0.00021 | 0.00061 | 0.00027 | -0.00019 | -0.00017 | -0.02882 | -0.00577 | 0.00106 | -0.00094 | -0.02035 | -0.02906 | 7e-05 | 0.00151 | -0.00019 | -0.02927 | -0.02562 | -0.00297 | 0.00175 | -0.0288 | -0.00043 | -0.02709
[RO-RO] [DIR] TRA 400/220 kV AT Rosiori | BC | 0.02782 | 0.00137 | 0.01819 | 1e-05 | 0.0364 | 0.00043 | -0.00069 | -0.00058 | 0.00037 | 0.00032 | 0.03237 | 0.00887 | 0.00415 | 0.00169 | 0.02347 | 0.03196 | -0.00015 | -0.00411 | 0.00037 | 0.05596 | 0.02656 | 0.00574 | -0.00176 | 0.03582 | -0.00182 | 0.02924
[RO-RO] [DIR] TRA 400/220 kV AT Rosiori | N-1 OHL 400 kV Iernut-Sibiu Sud | 0.0213 | 0.00115 | 0.01426 | 1e-05 | 0.02749 | 0.00035 | -0.00053 | -0.00047 | 0.0003 | 0.00026 | 0.02456 | 0.00705 | 0.00361 | 0.00136 | 0.01811 | 0.02428 | -0.00012 | -0.00337 | 0.0003 | 0.04843 | 0.02079 | 0.00463 | -0.00134 | 0.02711 | -0.00196 | 0.02237
[RO-BG] [OPP] TIE 400 kV TINTARENI-KOZLODUI 1 | BC | -0.07593 | -0.00033 | -0.02674 | -1e-05 | -0.13466 | -0.00038 | 0.00107 | 0.00048 | -0.00035 | -0.0003 | -0.11131 | -0.0108 | 0.00206 | -0.0017 | -0.05367 | -0.10664 | 0.00013 | 0.00273 | -0.00035 | 0.07569 | -0.00741 | -0.005 | 0.00291 | -0.12409 | 0.00239 | -0.07883
[RO-BG] [OPP] TIE 400 kV TINTARENI-KOZLODUI 1 | N-1 TIE 400 kV Portile de Fier-Djerdap | -0.08603 | -0.00057 | -0.03375 | -1e-05 | -0.13303 | -0.0005 | 0.00135 | 0.00064 | -0.00046 | -0.00039 | -0.11765 | -0.01376 | 0.00203 | -0.00221 | -0.0626 | -0.11508 | 0.00017 | 0.00374 | -0.00046 | 0.09824 | -0.02862 | -0.00667 | 0.00368 | -0.12343 | 0.00734 | -0.09156
[RO-BG] [OPP] TIE 400 kV TINTARENI-KOZLODUI 1 | N-1 TIE 400 kV TINTARENI-KOZLODUI 2 | -0.12297 | -0.00054 | -0.0433 | -1e-05 | -0.21809 | -0.00061 | 0.00173 | 0.00077 | -0.00057 | -0.00048 | -0.18026 | -0.01748 | 0.00334 | -0.00276 | -0.08692 | -0.1727 | 0.00021 | 0.00443 | -0.00056 | 0.12258 | -0.01201 | -0.00809 | 0.00472 | -0.20097 | 0.00387 | -0.12766
[RO-BG] [OPP] TIE 400 kV TINTARENI-KOZLODUI 1 | N-1 TIE 400 kV Isaccea - Vulcanesti | -0.07887 | -0.00048 | -0.02854 | -1e-05 | -0.13906 | -0.00042 | 0.00112 | 0.00054 | -0.00039 | -0.00033 | -0.11489 | -0.01168 | 0.00166 | -0.00187 | -0.0561 | -0.11011 | 0.00015 | 0.00319 | -0.00039 | 0.07194 | -0.00991 | -0.00557 | 0.00302 | -0.12845 | 0.00914 | -0.08189
[RO-BG] [OPP] TIE 400 kV TINTARENI-KOZLODUI 1 | N-1 TIE 400 kV Resita-Pancevo c2 | -0.07587 | -0.00035 | -0.02712 | -1e-05 | -0.13403 | -0.00039 | 0.00109 | 0.00049 | -0.00036 | -0.00031 | -0.11094 | -0.01097 | 0.00204 | -0.00173 | -0.05381 | -0.10631 | 0.00013 | 0.0028 | -0.00036 | 0.0768 | -0.0084 | -0.00511 | 0.00296 | -0.1235 | 0.00273 | -0.07872
[RO-BG] [OPP] TIE 400 kV TINTARENI-KOZLODUI 1 | N-1 TIE 400 kV Resita-Pancevo c1 | -0.07587 | -0.00035 | -0.02712 | -1e-05 | -0.13403 | -0.00039 | 0.00109 | 0.00049 | -0.00036 | -0.00031 | -0.11094 | -0.01097 | 0.00204 | -0.00173 | -0.05381 | -0.10631 | 0.00013 | 0.0028 | -0.00036 | 0.0768 | -0.0084 | -0.00511 | 0.00296 | -0.1235 | 0.00273 | -0.07872
[RO-BG] [OPP] TIE 400 kV TINTARENI-KOZLODUI 2 | BC | -0.07593 | -0.00033 | -0.02674 | -1e-05 | -0.13466 | -0.00038 | 0.00107 | 0.00048 | -0.00035 | -0.0003 | -0.11131 | -0.0108 | 0.00206 | -0.0017 | -0.05367 | -0.10664 | 0.00013 | 0.00273 | -0.00035 | 0.07569 | -0.00741 | -0.005 | 0.00291 | -0.12409 | 0.00239 | -0.07883
[RO-BG] [OPP] TIE 400 kV TINTARENI-KOZLODUI 2 | N-1 TIE 400 kV Portile de Fier-Djerdap | -0.08603 | -0.00057 | -0.03375 | -1e-05 | -0.13303 | -0.0005 | 0.00135 | 0.00064 | -0.00046 | -0.00039 | -0.11765 | -0.01376 | 0.00203 | -0.00221 | -0.0626 | -0.11508 | 0.00017 | 0.00374 | -0.00046 | 0.09824 | -0.02862 | -0.00667 | 0.00368 | -0.12343 | 0.00734 | -0.09156
[RO-BG] [OPP] TIE 400 kV TINTARENI-KOZLODUI 2 | N-1 TIE 400 kV TINTARENI-KOZLODUI 1 | -0.12297 | -0.00054 | -0.0433 | -1e-05 | -0.21809 | -0.00061 | 0.00173 | 0.00077 | -0.00057 | -0.00048 | -0.18026 | -0.01748 | 0.00334 | -0.00276 | -0.08692 | -0.1727 | 0.00021 | 0.00443 | -0.00056 | 0.12258 | -0.01201 | -0.00809 | 0.00472 | -0.20097 | 0.00387 | -0.12766
[RO-BG] [OPP] TIE 400 kV TINTARENI-KOZLODUI 2 | N-1 TIE 400 kV Isaccea - Vulcanesti | -0.07887 | -0.00048 | -0.02854 | -1e-05 | -0.13906 | -0.00042 | 0.00112 | 0.00054 | -0.00039 | -0.00033 | -0.11489 | -0.01168 | 0.00166 | -0.00187 | -0.0561 | -0.11011 | 0.00015 | 0.00319 | -0.00039 | 0.07194 | -0.00991 | -0.00557 | 0.00302 | -0.12845 | 0.00914 | -0.08189
[RO-BG] [OPP] TIE 400 kV TINTARENI-KOZLODUI 2 | N-1 TIE 400 kV Resita-Pancevo c2 | -0.07587 | -0.00035 | -0.02712 | -1e-05 | -0.13403 | -0.00039 | 0.00109 | 0.00049 | -0.00036 | -0.00031 | -0.11094 | -0.01097 | 0.00204 | -0.00173 | -0.05381 | -0.10631 | 0.00013 | 0.0028 | -0.00036 | 0.0768 | -0.0084 | -0.00511 | 0.00296 | -0.1235 | 0.00273 | -0.07872
[RO-BG] [OPP] TIE 400 kV TINTARENI-KOZLODUI 2 | N-1 TIE 400 kV Resita-Pancevo c1 | -0.07587 | -0.00035 | -0.02712 | -1e-05 | -0.13403 | -0.00039 | 0.00109 | 0.00049 | -0.00036 | -0.00031 | -0.11094 | -0.01097 | 0.00204 | -0.00173 | -0.05381 | -0.10631 | 0.00013 | 0.0028 | -0.00036 | 0.0768 | -0.0084 | -0.00511 | 0.00296 | -0.1235 | 0.00273 | -0.07872
[RO-RS] [OPP] TIE 400 kV Portile de Fier-Djerdap | BC | 0.07023 | 0.0016 | 0.04876 | 1e-05 | -0.01133 | 0.00084 | -0.00194 | -0.0011 | 0.00075 | 0.00065 | 0.04409 | 0.02062 | 0.00023 | 0.00356 | 0.06208 | 0.05873 | -0.00029 | -0.00697 | 0.00075 | -0.15677 | 0.14745 | 0.0116 | -0.00533 | -0.00461 | -0.03445 | 0.08853
[RO-RS] [OPP] TIE 400 kV Portile de Fier-Djerdap | N-1 TIE 400 kV Arad-Sandorfalva | 0.06821 | 0.00189 | 0.04894 | 2e-05 | -0.01551 | 0.00089 | -0.00196 | -0.00117 | 0.00079 | 0.00068 | 0.04096 | 0.02118 | 0.00215 | 0.00372 | 0.06097 | 0.05573 | -0.00031 | -0.00757 | 0.00079 | -0.16288 | 0.1463 | 0.01228 | -0.00544 | -0.00865 | -0.03739 | 0.08625
[RO-RS] [OPP] TIE 400 kV Portile de Fier-Djerdap | N-1 TIE 400 kV Nadab-Bekescsaba | 0.06586 | 0.00184 | 0.0465 | 1e-05 | -0.01747 | 0.00084 | -0.00178 | -0.00111 | 0.00075 | 0.00064 | 0.03877 | 0.01998 | 0.00126 | 0.0035 | 0.05863 | 0.05349 | -0.00029 | -0.00728 | 0.00075 | -0.1647 | 0.14325 | 0.0115 | -0.00472 | -0.01063 | -0.03738 | 0.08385
[RO-RS] [OPP] TIE 400 kV Portile de Fier-Djerdap | N-1 TIE 400 kV Rosiori-Mukacevo | 0.06195 | 0.00093 | 0.04264 | 1e-05 | -0.02122 | 0.00066 | -0.00173 | -0.00085 | 0.00061 | 0.00052 | 0.03489 | 0.01736 | -0.00216 | 0.0029 | 0.0548 | 0.04957 | -0.00023 | -0.00517 | 0.0006 | -0.16944 | 0.13893 | 0.00931 | -0.00486 | -0.01437 | -0.03163 | 0.07987
[RO-RS] [OPP] TIE 400 kV Portile de Fier-Djerdap | N-1 TIE 400 kV TINTARENI-KOZLODUI 1 | 0.08045 | 0.00165 | 0.05236 | 2e-05 | 0.00678 | 0.00089 | -0.00208 | -0.00116 | 0.0008 | 0.00069 | 0.05907 | 0.02207 | -5e-05 | 0.00379 | 0.0693 | 0.07308 | -0.00031 | -0.00734 | 0.0008 | -0.16696 | 0.14845 | 0.01228 | -0.00573 | 0.01209 | -0.03477 | 0.09913
[RO-RS] [OPP] TIE 400 kV Portile de Fier-Djerdap | N-1 TIE 400 kV TINTARENI-KOZLODUI 2 | 0.08045 | 0.00165 | 0.05236 | 2e-05 | 0.00678 | 0.00089 | -0.00208 | -0.00116 | 0.0008 | 0.00069 | 0.05907 | 0.02207 | -5e-05 | 0.00379 | 0.0693 | 0.07308 | -0.00031 | -0.00734 | 0.0008 | -0.16696 | 0.14845 | 0.01228 | -0.00573 | 0.01209 | -0.03477 | 0.09913
[RO-RS] [OPP] TIE 400 kV Portile de Fier-Djerdap | N-1 TIE 400 kV Isaccea - Vulcanesti | 0.06273 | 0.00122 | 0.04415 | 1e-05 | -0.02256 | 0.00073 | -0.0018 | -0.00094 | 0.00066 | 0.00056 | 0.03495 | 0.01837 | -0.00079 | 0.00312 | 0.05589 | 0.04987 | -0.00025 | -0.0058 | 0.00065 | -0.16635 | 0.14107 | 0.01015 | -0.00506 | -0.01573 | -0.01721 | 0.08071
[RO-RS] [OPP] TIE 400 kV Portile de Fier-Djerdap | N-1 OHL 400 kV Mintia-Arad | 0.0649 | 0.00177 | 0.04654 | 1e-05 | -0.01988 | 0.00084 | -0.00183 | -0.0011 | 0.00075 | 0.00064 | 0.03712 | 0.01999 | 0.00138 | 0.0035 | 0.05811 | 0.05196 | -0.00029 | -0.00715 | 0.00074 | -0.16759 | 0.14351 | 0.01151 | -0.00496 | -0.01294 | -0.03757 | 0.08283
[RO-RS] [OPP] TIE 400 kV Portile de Fier-Djerdap | N-1 OHL 220 kV Portile de Fier-Resita 1&2 | 0.06122 | 0.00167 | 0.04527 | 1e-05 | -0.02389 | 0.00081 | -0.00178 | -0.00106 | 0.00072 | 0.00062 | 0.0328 | 0.01937 | 0.00106 | 0.00338 | 0.05549 | 0.04743 | -0.00028 | -0.00686 | 0.00072 | -0.17485 | 0.1414 | 0.01114 | -0.00487 | -0.01687 | -0.03696 | 0.07849
[RO-RS] [OPP] TIE 400 kV Portile de Fier-Djerdap | N-1 OHL 220 kV Resita-Timisoara 1&2 | 0.06038 | 0.00155 | 0.04199 | 1e-05 | -0.02101 | 0.00075 | -0.00164 | -0.00098 | 0.00067 | 0.00057 | 0.03387 | 0.01794 | 0.001 | 0.00313 | 0.05352 | 0.04824 | -0.00026 | -0.00635 | 0.00066 | -0.16574 | 0.13334 | 0.01024 | -0.00445 | -0.01426 | -0.03482 | 0.07789
[RO-RS] [OPP] TIE 400 kV Portile de Fier-Djerdap | N-1 TRA 400/220 kV AT3 Arad | 0.06632 | 0.00162 | 0.04635 | 1e-05 | -0.01575 | 0.00081 | -0.00183 | -0.00106 | 0.00073 | 0.00062 | 0.03978 | 0.01972 | 0.00071 | 0.00342 | 0.05881 | 0.05438 | -0.00028 | -0.00683 | 0.00072 | -0.16149 | 0.14249 | 0.0112 | -0.005 | -0.00897 | -0.03515 | 0.08431
[RO-RS] [OPP] TIE 400 kV Portile de Fier-Djerdap | N-1 TIE 400 kV Resita-Pancevo c2 | 0.0695 | 0.00183 | 0.05338 | 2e-05 | -0.01906 | 0.00093 | -0.00214 | -0.00122 | 0.00084 | 0.00072 | 0.03965 | 0.02269 | 0.00052 | 0.00394 | 0.06379 | 0.05471 | -0.00032 | -0.00779 | 0.00083 | -0.17018 | 0.15939 | 0.01298 | -0.00591 | -0.01183 | -0.03859 | 0.08716
[RO-RS] [OPP] TIE 400 kV Portile de Fier-Djerdap | N-1 TIE 400 kV Resita-Pancevo c1 | 0.0695 | 0.00183 | 0.05338 | 2e-05 | -0.01906 | 0.00093 | -0.00214 | -0.00122 | 0.00084 | 0.00072 | 0.03965 | 0.02269 | 0.00052 | 0.00394 | 0.06379 | 0.05471 | -0.00032 | -0.00779 | 0.00083 | -0.17018 | 0.15939 | 0.01298 | -0.00591 | -0.01183 | -0.03859 | 0.08716
[RO-RO] [OPP] OHL 400 kV Portile de Fier-Resita | N-1 TIE 400 kV Resita-Pancevo c2 | 0.03646 | -0.00098 | -0.00102 | 0 | 0.0715 | -0.00017 | 3e-05 | 0.00024 | -0.00013 | -0.00011 | 0.05656 | -0.00168 | -0.00405 | -0.00053 | 0.01974 | 0.0553 | 6e-05 | 0.00209 | -0.00013 | 0.08762 | -0.01393 | -0.00247 | 4e-05 | 0.06885 | 0.02234 | 0.04232
[RO-UA] [OPP] TIE 400 kV Isaccea-Vulcanesti | N-1 TIE 400 kV Resita-Pancevo c2 | 0.09551 | 0.00485 | 0.05856 | 2e-05 | 0.1432 | 0.00144 | -0.00173 | -0.00197 | 0.00122 | 0.00105 | 0.11655 | 0.02863 | 0.01295 | 0.00549 | 0.07877 | 0.11301 | -0.0005 | -0.01496 | 0.00122 | 0.12248 | 0.0808 | 0.01851 | -0.00345 | 0.14196 | -0.21932 | 0.09963
[RO-HU] [OPP] TIE 400 kV Arad-Sandorfalva | BC | -0.03022 | 0.00432 | 0.0026 | 1e-05 | -0.06254 | 0.00075 | -0.00031 | -0.00108 | 0.00059 | 0.00051 | -0.0468 | 0.00842 | 0.02883 | 0.00244 | -0.01659 | -0.04489 | -0.00026 | -0.00892 | 0.00059 | -0.0913 | -0.01725 | 0.01008 | -0.00167 | -0.06044 | -0.04407 | -0.03413
[RO-HU] [OPP] TIE 400 kV Arad-Sandorfalva | N-1 TIE 400 kV Nadab-Bekescsaba | -0.07638 | 0.00681 | -0.0213 | 0 | -0.12737 | 0.00078 | 0.00135 | -0.00122 | 0.00054 | 0.00047 | -0.10298 | 0.00162 | 0.03971 | 0.00189 | -0.05302 | -0.10027 | -0.00027 | -0.01215 | 0.00054 | -0.17504 | -0.06164 | 0.00896 | 0.00481 | -0.12403 | -0.07502 | -0.08357
[RO-HU] [OPP] TIE 400 kV Arad-Sandorfalva | N-1 TIE 400 kV Rosiori-Mukacevo | -0.05622 | 0.00221 | -0.01661 | 0 | -0.09357 | 0.0002 | 0.00035 | -0.00032 | 0.00013 | 0.00011 | -0.07568 | -0.00181 | 0.02134 | 0.00037 | -0.03944 | -0.07364 | -7e-05 | -0.00325 | 0.00013 | -0.13107 | -0.04397 | 0.00287 | -0.00019 | -0.09107 | -0.03522 | -0.0613
[RO-HU] [OPP] TIE 400 kV Arad-Sandorfalva | N-1 TIE 400 kV Portile de Fier-Djerdap | -0.02622 | 0.00441 | 0.00537 | 1e-05 | -0.06318 | 0.0008 | -0.00042 | -0.00115 | 0.00064 | 0.00055 | -0.04429 | 0.00959 | 0.02884 | 0.00264 | -0.01306 | -0.04155 | -0.00028 | -0.00932 | 0.00063 | -0.10023 | -0.00885 | 0.01074 | -0.00197 | -0.0607 | -0.04603 | -0.02909
[RO-HU] [OPP] TIE 400 kV Arad-Sandorfalva | N-1 OHL 400 kV Iernut-Sibiu Sud | -0.03191 | 0.00427 | 0.00158 | 1e-05 | -0.06484 | 0.00073 | -0.00026 | -0.00105 | 0.00057 | 0.00049 | -0.04882 | 0.00795 | 0.02869 | 0.00236 | -0.01798 | -0.04688 | -0.00025 | -0.00873 | 0.00057 | -0.09325 | -0.01874 | 0.00979 | -0.00156 | -0.0627 | -0.04411 | -0.03591
[RO-HU] [OPP] TIE 400 kV Arad-Sandorfalva | N-1 TIE 400 kV Resita-Pancevo c2 | -0.03035 | 0.00436 | 0.00336 | 1e-05 | -0.06382 | 0.00077 | -0.00034 | -0.0011 | 0.00061 | 0.00052 | -0.04753 | 0.00876 | 0.02888 | 0.00251 | -0.01631 | -0.04556 | -0.00027 | -0.00906 | 0.0006 | -0.09353 | -0.01527 | 0.01031 | -0.00177 | -0.06164 | -0.04476 | -0.03436
[RO-HU] [OPP] TIE 400 kV Arad-Sandorfalva | N-1 TIE 400 kV Resita-Pancevo c1 | -0.03035 | 0.00436 | 0.00336 | 1e-05 | -0.06382 | 0.00077 | -0.00034 | -0.0011 | 0.00061 | 0.00052 | -0.04753 | 0.00876 | 0.02888 | 0.00251 | -0.01631 | -0.04556 | -0.00027 | -0.00906 | 0.0006 | -0.09353 | -0.01527 | 0.01031 | -0.00177 | -0.06164 | -0.04476 | -0.03436
[RO-HU] [OPP] TIE 400 kV Nadab-Bekescsaba | BC | -0.08136 | 0.00438 | -0.04213 | -1e-05 | -0.1143 | 4e-05 | 0.00292 | -0.00024 | -9e-05 | -7e-05 | -0.09905 | -0.01198 | 0.01919 | -0.00098 | -0.06422 | -0.09762 | -2e-05 | -0.00569 | -9e-05 | -0.14762 | -0.07826 | -0.00197 | 0.01142 | -0.1121 | -0.05456 | -0.08716
[RO-HU] [OPP] TIE 400 kV Nadab-Bekescsaba | N-1 TIE 400 kV Arad-Sandorfalva | -0.10057 | 0.00712 | -0.04048 | 0 | -0.15404 | 0.00052 | 0.00273 | -0.00093 | 0.00029 | 0.00025 | -0.12879 | -0.00663 | 0.03751 | 0.00058 | -0.07476 | -0.12615 | -0.00018 | -0.01136 | 0.00028 | -0.20565 | -0.08922 | 0.00443 | 0.01035 | -0.15051 | -0.08257 | -0.10885
[RO-HU] [OPP] TIE 400 kV Nadab-Bekescsaba | N-1 TIE 400 kV Rosiori-Mukacevo | -0.1349 | 3e-05 | -0.08168 | -2e-05 | -0.1782 | -0.0011 | 0.00427 | 0.00133 | -0.00105 | -0.0009 | -0.15853 | -0.03305 | 0.00377 | -0.00523 | -0.11125 | -0.15682 | 0.00038 | 0.00598 | -0.00105 | -0.22951 | -0.13329 | -0.01682 | 0.01446 | -0.17518 | -0.03633 | -0.1431
[RO-HU] [OPP] TIE 400 kV Nadab-Bekescsaba | N-1 TIE 400 kV Portile de Fier-Djerdap | -0.07777 | 0.00446 | -0.03963 | -1e-05 | -0.11488 | 8e-05 | 0.00282 | -0.0003 | -5e-05 | -4e-05 | -0.09679 | -0.01092 | 0.0192 | -0.00079 | -0.06104 | -0.09461 | -3e-05 | -0.00605 | -5e-05 | -0.15565 | -0.07071 | -0.00138 | 0.01114 | -0.11234 | -0.05633 | -0.08263
[RO-HU] [OPP] TIE 400 kV Nadab-Bekescsaba | N-1 OHL 400 kV Iernut-Sibiu Sud | -0.07918 | 0.00445 | -0.04081 | -1e-05 | -0.11131 | 7e-05 | 0.00287 | -0.00028 | -7e-05 | -5e-05 | -0.09643 | -0.01137 | 0.01937 | -0.00086 | -0.06242 | -0.09504 | -3e-05 | -0.00594 | -7e-05 | -0.1451 | -0.07632 | -0.0016 | 0.01128 | -0.10918 | -0.05452 | -0.08486
[RO-HU] [OPP] TIE 400 kV Nadab-Bekescsaba | N-1 TIE 400 kV Resita-Pancevo c2 | -0.08147 | 0.00441 | -0.04147 | -1e-05 | -0.11539 | 5e-05 | 0.00289 | -0.00026 | -8e-05 | -6e-05 | -0.09968 | -0.01168 | 0.01923 | -0.00092 | -0.06397 | -0.09819 | -2e-05 | -0.00581 | -8e-05 | -0.14952 | -0.07657 | -0.00178 | 0.01133 | -0.11313 | -0.05515 | -0.08736
[RO-HU] [OPP] TIE 400 kV Nadab-Bekescsaba | N-1 TIE 400 kV Resita-Pancevo c1 | -0.08147 | 0.00441 | -0.04147 | -1e-05 | -0.11539 | 5e-05 | 0.00289 | -0.00026 | -8e-05 | -6e-05 | -0.09968 | -0.01168 | 0.01923 | -0.00092 | -0.06397 | -0.09819 | -2e-05 | -0.00581 | -8e-05 | -0.14952 | -0.07657 | -0.00178 | 0.01133 | -0.11313 | -0.05515 | -0.08736
[RO-UA] [OPP]TIE 400 kV Rosiori-Mukacevo | BC | 0.12898 | 0.01047 | 0.09527 | 4e-05 | 0.15395 | 0.00274 | -0.00326 | -0.00378 | 0.00231 | 0.00198 | 0.14331 | 0.05076 | 0.03714 | 0.01026 | 0.11332 | 0.14263 | -0.00095 | -0.02813 | 0.0023 | 0.19729 | 0.13257 | 0.03576 | -0.00734 | 0.15197 | -0.04392 | 0.13477
[RO-UA] [OPP]TIE 400 kV Rosiori-Mukacevo | N-1 TIE 400 kV Arad-Sandorfalva | 0.13259 | 0.00995 | 0.09497 | 4e-05 | 0.16141 | 0.00265 | -0.00322 | -0.00365 | 0.00224 | 0.00192 | 0.14889 | 0.04975 | 0.0337 | 0.00997 | 0.1153 | 0.14799 | -0.00092 | -0.02707 | 0.00223 | 0.20818 | 0.13463 | 0.03456 | -0.00714 | 0.15918 | -0.03866 | 0.13884
[RO-UA] [OPP]TIE 400 kV Rosiori-Mukacevo | N-1 TIE 400 kV Nadab-Bekescsaba | 0.14682 | 0.00951 | 0.10451 | 4e-05 | 0.17901 | 0.00274 | -0.0039 | -0.00373 | 0.00233 | 0.002 | 0.16502 | 0.05339 | 0.03294 | 0.01047 | 0.1274 | 0.16403 | -0.00095 | -0.02688 | 0.00232 | 0.22965 | 0.14973 | 0.03619 | -0.00985 | 0.17655 | -0.03196 | 0.15388
[RO-UA] [OPP]TIE 400 kV Rosiori-Mukacevo | N-1 TIE 400 kV Portile de Fier-Djerdap | 0.12671 | 0.01041 | 0.0937 | 4e-05 | 0.15432 | 0.00272 | -0.0032 | -0.00374 | 0.00229 | 0.00196 | 0.14188 | 0.05009 | 0.03714 | 0.01014 | 0.11131 | 0.14073 | -0.00094 | -0.0279 | 0.00228 | 0.20237 | 0.1278 | 0.03539 | -0.00717 | 0.15212 | -0.0428 | 0.13191
[RO-UA] [OPP]TIE 400 kV Rosiori-Mukacevo | N-1 OHL 400 kV Iernut-Sibiu Sud | 0.10241 | 0.00956 | 0.07924 | 3e-05 | 0.11765 | 0.00241 | -0.00263 | -0.00333 | 0.00202 | 0.00173 | 0.1115 | 0.04334 | 0.03494 | 0.0089 | 0.09148 | 0.11132 | -0.00084 | -0.02512 | 0.00201 | 0.16663 | 0.10905 | 0.03124 | -0.00564 | 0.11645 | -0.04449 | 0.10674
[RO-UA] [OPP]TIE 400 kV Rosiori-Mukacevo | N-1 OHL 400 kV Mintia-Arad | 0.13442 | 0.01029 | 0.09754 | 4e-05 | 0.16267 | 0.00275 | -0.00338 | -0.00377 | 0.00232 | 0.00199 | 0.15042 | 0.0514 | 0.03596 | 0.01031 | 0.11738 | 0.14954 | -0.00095 | -0.02795 | 0.00231 | 0.20832 | 0.13659 | 0.03586 | -0.00772 | 0.16047 | -0.04073 | 0.14059
[RO-UA] [OPP]TIE 400 kV Rosiori-Mukacevo | N-1 OHL 400 kV Sibiu Sud-Mintia | 0.13238 | 0.01033 | 0.09646 | 4e-05 | 0.16006 | 0.00274 | -0.00333 | -0.00377 | 0.00231 | 0.00198 | 0.14802 | 0.05104 | 0.03633 | 0.01027 | 0.11575 | 0.14714 | -0.00095 | -0.02795 | 0.0023 | 0.20503 | 0.13441 | 0.03573 | -0.00756 | 0.15792 | -0.04137 | 0.13838
[RO-UA] [OPP]TIE 400 kV Rosiori-Mukacevo | N-1 OHL 400 kV Arefu-Sibiu Sud | 0.12066 | 0.01036 | 0.09085 | 4e-05 | 0.14241 | 0.00267 | -0.00308 | -0.00369 | 0.00225 | 0.00193 | 0.13303 | 0.04891 | 0.03726 | 0.00995 | 0.10673 | 0.13249 | -0.00093 | -0.02758 | 0.00224 | 0.18698 | 0.12595 | 0.03478 | -0.00682 | 0.14085 | -0.0443 | 0.12592
[RO-UA] [OPP]TIE 400 kV Rosiori-Mukacevo | N-1 TIE 400 kV Resita-Pancevo c2 | 0.12903 | 0.01045 | 0.09496 | 4e-05 | 0.15448 | 0.00274 | -0.00325 | -0.00377 | 0.00231 | 0.00198 | 0.14361 | 0.05062 | 0.03712 | 0.01023 | 0.11321 | 0.1429 | -0.00095 | -0.02807 | 0.0023 | 0.19821 | 0.13176 | 0.03567 | -0.0073 | 0.15247 | -0.04364 | 0.13487
[RO-UA] [OPP]TIE 400 kV Rosiori-Mukacevo | N-1 OHL 400 kV Arefu-Tantareni | 0.12324 | 0.01038 | 0.09219 | 4e-05 | 0.14636 | 0.00269 | -0.00313 | -0.00371 | 0.00227 | 0.00194 | 0.13628 | 0.04946 | 0.03718 | 0.01004 | 0.10876 | 0.13565 | -0.00094 | -0.02773 | 0.00226 | 0.19448 | 0.12797 | 0.03506 | -0.00699 | 0.14472 | -0.04355 | 0.12864
[RO-UA] [OPP]TIE 400 kV Rosiori-Mukacevo | N-1 TIE 400 kV Resita-Pancevo c1 | 0.12903 | 0.01045 | 0.09496 | 4e-05 | 0.15448 | 0.00274 | -0.00325 | -0.00377 | 0.00231 | 0.00198 | 0.14361 | 0.05062 | 0.03712 | 0.01023 | 0.11321 | 0.1429 | -0.00095 | -0.02807 | 0.0023 | 0.19821 | 0.13176 | 0.03567 | -0.0073 | 0.15247 | -0.04364 | 0.13487
[RO-RS] [OPP] TIE 400 kV Resita-Pancevo c2 | BC | -0.00291 | 0.00091 | 0.01835 | 1e-05 | -0.03068 | 0.00037 | -0.00079 | -0.00049 | 0.00033 | 0.00028 | -0.01763 | 0.00824 | 0.00116 | 0.00153 | 0.00679 | -0.01596 | -0.00013 | -0.00325 | 0.00033 | -0.05323 | 0.04742 | 0.00545 | -0.0023 | -0.02869 | -0.01646 | -0.00544
[RO-RS] [OPP] TIE 400 kV Resita-Pancevo c2 | N-1 TIE 400 kV Arad-Sandorfalva | -0.0043 | 0.00111 | 0.01847 | 1e-05 | -0.03356 | 0.00041 | -0.00081 | -0.00054 | 0.00036 | 0.00031 | -0.01978 | 0.00863 | 0.00249 | 0.00164 | 0.00602 | -0.01802 | -0.00014 | -0.00366 | 0.00035 | -0.05743 | 0.04662 | 0.00591 | -0.00238 | -0.03147 | -0.01849 | -0.00701
[RO-RS] [OPP] TIE 400 kV Resita-Pancevo c2 | N-1 TIE 400 kV Nadab-Bekescsaba | -0.00577 | 0.00107 | 0.01687 | 1e-05 | -0.0347 | 0.00038 | -0.00069 | -0.0005 | 0.00033 | 0.00028 | -0.02111 | 0.00782 | 0.00184 | 0.00149 | 0.00453 | -0.01939 | -0.00013 | -0.00345 | 0.00032 | -0.05842 | 0.04467 | 0.00538 | -0.0019 | -0.03263 | -0.01838 | -0.0085
[RO-RS] [OPP] TIE 400 kV Resita-Pancevo c2 | N-1 TIE 400 kV Portile de Fier-Djerdap | 0.01368 | 0.00129 | 0.02987 | 1e-05 | -0.03336 | 0.00057 | -0.00125 | -0.00075 | 0.00051 | 0.00043 | -0.00722 | 0.01311 | 0.00122 | 0.00237 | 0.02145 | -0.00209 | -0.0002 | -0.00489 | 0.00051 | -0.09026 | 0.08224 | 0.00819 | -0.00356 | -0.02978 | -0.0246 | 0.01547
[RO-RS] [OPP] TIE 400 kV Resita-Pancevo c2 | N-1 OHL 400 kV Iernut-Sibiu Sud | -0.00467 | 0.00085 | 0.01729 | 1e-05 | -0.03309 | 0.00035 | -0.00075 | -0.00046 | 0.00031 | 0.00027 | -0.01974 | 0.00775 | 0.00102 | 0.00144 | 0.00534 | -0.01804 | -0.00012 | -0.00305 | 0.00031 | -0.05527 | 0.04586 | 0.00515 | -0.00219 | -0.03104 | -0.0165 | -0.0073
[RO-RS] [OPP] TIE 400 kV Resita-Pancevo c2 | N-1 OHL 400 kV Mintia-Arad | -0.00476 | 0.00097 | 0.01758 | 1e-05 | -0.03366 | 0.00037 | -0.00076 | -0.00049 | 0.00033 | 0.00028 | -0.02006 | 0.00802 | 0.00157 | 0.00151 | 0.0054 | -0.01832 | -0.00013 | -0.00331 | 0.00033 | -0.05701 | 0.04604 | 0.00542 | -0.00218 | -0.0316 | -0.01755 | -0.00743
[RO-RS] [OPP] TIE 400 kV Resita-Pancevo c2 | N-1 OHL 220 kV Portile de Fier-Resita c2 | -0.00167 | 0.0009 | 0.01884 | 1e-05 | -0.02895 | 0.00038 | -0.00082 | -0.0005 | 0.00033 | 0.00029 | -0.01608 | 0.00841 | 0.00105 | 0.00155 | 0.00769 | -0.01441 | -0.00013 | -0.00326 | 0.00033 | -0.05075 | 0.04825 | 0.00552 | -0.00237 | -0.027 | -0.01612 | -0.00406
[RO-RS] [OPP] TIE 400 kV Resita-Pancevo c2 | N-1 OHL 220 kV Portile de Fier-Resita c1 | -0.00167 | 0.0009 | 0.01884 | 1e-05 | -0.02895 | 0.00038 | -0.00082 | -0.0005 | 0.00033 | 0.00029 | -0.01608 | 0.00841 | 0.00105 | 0.00155 | 0.00769 | -0.01441 | -0.00013 | -0.00326 | 0.00033 | -0.05075 | 0.04825 | 0.00552 | -0.00237 | -0.027 | -0.01612 | -0.00406
[RO-RS] [OPP] TIE 400 kV Resita-Pancevo c2 | N-1 OHL 220 kV Resita-Timisoara c2 | -0.00571 | 0.0009 | 0.01643 | 1e-05 | -0.03343 | 0.00035 | -0.00071 | -0.00046 | 0.0003 | 0.00026 | -0.02054 | 0.00748 | 0.00138 | 0.0014 | 0.00435 | -0.01894 | -0.00012 | -0.00307 | 0.0003 | -0.05579 | 0.04341 | 0.00506 | -0.00205 | -0.03143 | -0.01657 | -0.00847
[RO-RS] [OPP] TIE 400 kV Resita-Pancevo c2 | N-1 OHL 220 kV Resita-Timisoara c1 | -0.00571 | 0.0009 | 0.01643 | 1e-05 | -0.03343 | 0.00035 | -0.00071 | -0.00046 | 0.0003 | 0.00026 | -0.02054 | 0.00748 | 0.00138 | 0.0014 | 0.00435 | -0.01894 | -0.00012 | -0.00307 | 0.0003 | -0.05579 | 0.04341 | 0.00506 | -0.00205 | -0.03143 | -0.01657 | -0.00847
[RO-RS] [OPP] TIE 400 kV Resita-Pancevo c2 | N-1 TRA 400/220 kV AT3 Arad | -0.00712 | 0.00093 | 0.01575 | 1e-05 | -0.03544 | 0.00034 | -0.00068 | -0.00046 | 0.0003 | 0.00026 | -0.02228 | 0.00727 | 0.00168 | 0.00138 | 0.00326 | -0.02066 | -0.00012 | -0.0031 | 0.0003 | -0.05833 | 0.04207 | 0.00501 | -0.00195 | -0.0334 | -0.01722 | -0.00998
[RO-RS] [OPP] TIE 400 kV Resita-Pancevo c2 | N-1 OHL 400 kV Djerdap - Drmno | -0.00916 | 0.00126 | 0.02259 | 1e-05 | -0.04834 | 0.00048 | -0.00098 | -0.00064 | 0.00042 | 0.00036 | -0.03018 | 0.01034 | 0.00204 | 0.00195 | 0.00524 | -0.02796 | -0.00017 | -0.00429 | 0.00042 | -0.0782 | 0.06768 | 0.00705 | -0.00283 | -0.04551 | -0.0235 | -0.01316
[RO-RS] [OPP] TIE 400 kV Resita-Pancevo c2 | N-1 OHL 400 kV Djerdap - Bor | 0.00747 | 0.00094 | 0.02195 | 1e-05 | -0.02451 | 0.00042 | -0.00093 | -0.00055 | 0.00037 | 0.00032 | -0.00749 | 0.00964 | 0.00082 | 0.00174 | 0.01429 | -0.00443 | -0.00015 | -0.00358 | 0.00037 | -0.06005 | 0.04777 | 0.00606 | -0.00267 | -0.02213 | -0.01731 | 0.00757
[RO-RS] [OPP] TIE 400 kV Resita-Pancevo c2 | N-1 OHL 400 kV Srbobran – Subotica 3 | 0.00426 | 0.00088 | 0.02463 | 1e-05 | -0.02476 | 0.00045 | -0.00107 | -0.00058 | 0.0004 | 0.00034 | -0.01088 | 0.01058 | -0.00027 | 0.00189 | 0.01356 | -0.00898 | -0.00016 | -0.00367 | 0.0004 | -0.0488 | 0.05807 | 0.00658 | -0.0031 | -0.02269 | -0.01611 | 0.00211
[RO-RS] [OPP] TIE 400 kV Resita-Pancevo c2 | N-1 TIE 400 kV Sandorfalva-Subotica 3 | 0.00968 | 0.00089 | 0.03046 | 1e-05 | -0.02068 | 0.00053 | -0.00135 | -0.00068 | 0.00048 | 0.00041 | -0.00602 | 0.01297 | -0.0016 | 0.00225 | 0.01903 | -0.00396 | -0.00018 | -0.00415 | 0.00047 | -0.04601 | 0.06571 | 0.00779 | -0.00391 | -0.01854 | -0.01627 | 0.00765
[RO-RS] [OPP] TIE 400 kV Resita-Pancevo c2 | N-1 OHL 400 kV Bor 2 – Nis 2 | 0.00505 | 0.00092 | 0.02077 | 1e-05 | -0.02597 | 0.0004 | -0.00089 | -0.00053 | 0.00036 | 0.00031 | -0.00975 | 0.00917 | 0.00088 | 0.00167 | 0.01238 | -0.00697 | -0.00014 | -0.00345 | 0.00036 | -0.05702 | 0.04341 | 0.00583 | -0.00255 | -0.02361 | -0.01684 | 0.00465
[RO-RS] [OPP] TIE 400 kV Resita-Pancevo c2 | N-1 OHL 400 kV Portile de Fier-Resita | 0.00924 | 0.00051 | 0.01638 | 1e-05 | -0.00463 | 0.00029 | -0.00071 | -0.00037 | 0.00026 | 0.00022 | 0.00238 | 0.00695 | -0.00026 | 0.00122 | 0.01261 | 0.00349 | -0.0001 | -0.00228 | 0.00026 | -0.01991 | 0.03863 | 0.00416 | -0.00209 | -0.00368 | -0.00771 | 0.00884
[RO-RS] [OPP] TIE 400 kV Resita-Pancevo c2 | N-1 OHL 400 kV Paks -Sandorfalva | -0.00401 | 0.001 | 0.01772 | 1e-05 | -0.03201 | 0.00038 | -0.00078 | -0.00051 | 0.00033 | 0.00029 | -0.01888 | 0.00816 | 0.00207 | 0.00154 | 0.00588 | -0.01721 | -0.00013 | -0.00338 | 0.00033 | -0.05471 | 0.04605 | 0.00555 | -0.00231 | -0.03 | -0.01719 | -0.00663
[RO-RS] [OPP] TIE 400 kV Resita-Pancevo c2 | N-1 TIE 400 kV Resita-Pancevo c1 | -0.00463 | 0.00145 | 0.02925 | 1e-05 | -0.04889 | 0.0006 | -0.00127 | -0.00079 | 0.00052 | 0.00045 | -0.0281 | 0.01313 | 0.00185 | 0.00243 | 0.01081 | -0.02543 | -0.00021 | -0.00517 | 0.00052 | -0.08483 | 0.07556 | 0.00869 | -0.00367 | -0.04572 | -0.02624 | -0.00867
[RO-RS] [OPP] TIE 400 kV Resita-Pancevo c1 | BC | -0.00291 | 0.00091 | 0.01835 | 1e-05 | -0.03068 | 0.00037 | -0.00079 | -0.00049 | 0.00033 | 0.00028 | -0.01763 | 0.00824 | 0.00116 | 0.00153 | 0.00679 | -0.01596 | -0.00013 | -0.00325 | 0.00033 | -0.05323 | 0.04742 | 0.00545 | -0.0023 | -0.02869 | -0.01646 | -0.00544
[RO-RS] [OPP] TIE 400 kV Resita-Pancevo c1 | N-1 TIE 400 kV Arad-Sandorfalva | -0.0043 | 0.00111 | 0.01847 | 1e-05 | -0.03355 | 0.00041 | -0.00081 | -0.00054 | 0.00036 | 0.00031 | -0.01978 | 0.00863 | 0.00249 | 0.00164 | 0.00602 | -0.01802 | -0.00014 | -0.00366 | 0.00035 | -0.05743 | 0.04662 | 0.00591 | -0.00238 | -0.03147 | -0.01849 | -0.00701
[RO-RS] [OPP] TIE 400 kV Resita-Pancevo c1 | N-1 TIE 400 kV Nadab-Bekescsaba | -0.00577 | 0.00107 | 0.01687 | 1e-05 | -0.0347 | 0.00038 | -0.00069 | -0.0005 | 0.00033 | 0.00028 | -0.02111 | 0.00782 | 0.00184 | 0.00149 | 0.00453 | -0.01939 | -0.00013 | -0.00345 | 0.00032 | -0.05842 | 0.04467 | 0.00538 | -0.0019 | -0.03263 | -0.01838 | -0.0085
[RO-RS] [OPP] TIE 400 kV Resita-Pancevo c1 | N-1 TIE 400 kV Portile de Fier-Djerdap | 0.01368 | 0.00129 | 0.02987 | 1e-05 | -0.03336 | 0.00057 | -0.00125 | -0.00075 | 0.00051 | 0.00043 | -0.00722 | 0.01311 | 0.00122 | 0.00237 | 0.02145 | -0.00209 | -0.0002 | -0.00489 | 0.00051 | -0.09026 | 0.08224 | 0.00819 | -0.00356 | -0.02978 | -0.0246 | 0.01547
[RO-RS] [OPP] TIE 400 kV Resita-Pancevo c1 | N-1 OHL 400 kV Iernut-Sibiu Sud | -0.00467 | 0.00085 | 0.01729 | 1e-05 | -0.03309 | 0.00035 | -0.00075 | -0.00046 | 0.00031 | 0.00027 | -0.01974 | 0.00775 | 0.00102 | 0.00144 | 0.00534 | -0.01804 | -0.00012 | -0.00305 | 0.00031 | -0.05527 | 0.04586 | 0.00515 | -0.00219 | -0.03104 | -0.0165 | -0.0073
[RO-RS] [OPP] TIE 400 kV Resita-Pancevo c1 | N-1 OHL 400 kV Mintia-Arad | -0.00476 | 0.00097 | 0.01758 | 1e-05 | -0.03366 | 0.00037 | -0.00076 | -0.00049 | 0.00033 | 0.00028 | -0.02006 | 0.00802 | 0.00157 | 0.00151 | 0.0054 | -0.01832 | -0.00013 | -0.00331 | 0.00033 | -0.057 | 0.04604 | 0.00542 | -0.00218 | -0.0316 | -0.01755 | -0.00743
[RO-RS] [OPP] TIE 400 kV Resita-Pancevo c1 | N-1 OHL 220 kV Portile de Fier-Resita c2 | -0.00167 | 0.0009 | 0.01883 | 1e-05 | -0.02895 | 0.00038 | -0.00082 | -0.0005 | 0.00033 | 0.00029 | -0.01608 | 0.00841 | 0.00105 | 0.00155 | 0.00769 | -0.01441 | -0.00013 | -0.00326 | 0.00033 | -0.05075 | 0.04825 | 0.00552 | -0.00237 | -0.027 | -0.01612 | -0.00406
[RO-RS] [OPP] TIE 400 kV Resita-Pancevo c1 | N-1 OHL 220 kV Portile de Fier-Resita c1 | -0.00167 | 0.0009 | 0.01883 | 1e-05 | -0.02895 | 0.00038 | -0.00082 | -0.0005 | 0.00033 | 0.00029 | -0.01608 | 0.00841 | 0.00105 | 0.00155 | 0.00769 | -0.01441 | -0.00013 | -0.00326 | 0.00033 | -0.05075 | 0.04825 | 0.00552 | -0.00237 | -0.027 | -0.01612 | -0.00406
[RO-RS] [OPP] TIE 400 kV Resita-Pancevo c1 | N-1 OHL 220 kV Resita-Timisoara c2 | -0.00571 | 0.0009 | 0.01643 | 1e-05 | -0.03343 | 0.00035 | -0.00071 | -0.00046 | 0.0003 | 0.00026 | -0.02054 | 0.00748 | 0.00138 | 0.0014 | 0.00435 | -0.01894 | -0.00012 | -0.00307 | 0.0003 | -0.05578 | 0.0434 | 0.00506 | -0.00205 | -0.03143 | -0.01657 | -0.00847
[RO-RS] [OPP] TIE 400 kV Resita-Pancevo c1 | N-1 OHL 220 kV Resita-Timisoara c1 | -0.00571 | 0.0009 | 0.01643 | 1e-05 | -0.03343 | 0.00035 | -0.00071 | -0.00046 | 0.0003 | 0.00026 | -0.02054 | 0.00748 | 0.00138 | 0.0014 | 0.00435 | -0.01894 | -0.00012 | -0.00307 | 0.0003 | -0.05578 | 0.0434 | 0.00506 | -0.00205 | -0.03143 | -0.01657 | -0.00847
[RO-RS] [OPP] TIE 400 kV Resita-Pancevo c1 | N-1 TRA 400/220 kV AT3 Arad | -0.00712 | 0.00093 | 0.01575 | 1e-05 | -0.03544 | 0.00034 | -0.00068 | -0.00046 | 0.0003 | 0.00026 | -0.02228 | 0.00727 | 0.00168 | 0.00138 | 0.00326 | -0.02065 | -0.00012 | -0.0031 | 0.0003 | -0.05832 | 0.04207 | 0.00501 | -0.00195 | -0.0334 | -0.01722 | -0.00998
[RO-RS] [OPP] TIE 400 kV Resita-Pancevo c1 | N-1 OHL 400 kV Djerdap - Drmno | -0.00916 | 0.00126 | 0.02259 | 1e-05 | -0.04834 | 0.00048 | -0.00098 | -0.00064 | 0.00042 | 0.00036 | -0.03018 | 0.01034 | 0.00204 | 0.00195 | 0.00524 | -0.02796 | -0.00017 | -0.00429 | 0.00042 | -0.07819 | 0.06768 | 0.00705 | -0.00283 | -0.04551 | -0.0235 | -0.01316
[RO-RS] [OPP] TIE 400 kV Resita-Pancevo c1 | N-1 OHL 400 kV Djerdap - Bor | 0.00747 | 0.00094 | 0.02195 | 1e-05 | -0.02451 | 0.00042 | -0.00093 | -0.00055 | 0.00037 | 0.00032 | -0.00749 | 0.00964 | 0.00082 | 0.00174 | 0.01429 | -0.00443 | -0.00015 | -0.00358 | 0.00037 | -0.06005 | 0.04777 | 0.00606 | -0.00267 | -0.02213 | -0.01731 | 0.00757
[RO-RS] [OPP] TIE 400 kV Resita-Pancevo c1 | N-1 OHL 400 kV Srbobran – Subotica 3 | 0.00426 | 0.00088 | 0.02463 | 1e-05 | -0.02476 | 0.00045 | -0.00107 | -0.00058 | 0.0004 | 0.00034 | -0.01088 | 0.01058 | -0.00027 | 0.00189 | 0.01356 | -0.00898 | -0.00016 | -0.00367 | 0.0004 | -0.0488 | 0.05807 | 0.00658 | -0.0031 | -0.02269 | -0.01611 | 0.00211
[RO-RS] [OPP] TIE 400 kV Resita-Pancevo c1 | N-1 OHL 400 kV Bor 2 – Nis 2 | 0.00505 | 0.00092 | 0.02077 | 1e-05 | -0.02597 | 0.0004 | -0.00089 | -0.00053 | 0.00036 | 0.00031 | -0.00975 | 0.00917 | 0.00088 | 0.00167 | 0.01238 | -0.00697 | -0.00014 | -0.00345 | 0.00036 | -0.05702 | 0.04341 | 0.00583 | -0.00255 | -0.02361 | -0.01684 | 0.00465
[RO-RS] [OPP] TIE 400 kV Resita-Pancevo c1 | N-1 OHL 400 kV Portile de Fier-Resita | 0.00924 | 0.00051 | 0.01638 | 1e-05 | -0.00463 | 0.00029 | -0.00071 | -0.00037 | 0.00026 | 0.00022 | 0.00238 | 0.00695 | -0.00026 | 0.00122 | 0.01261 | 0.00349 | -0.0001 | -0.00228 | 0.00026 | -0.01991 | 0.03863 | 0.00416 | -0.00209 | -0.00368 | -0.00771 | 0.00884
[RO-RS] [OPP] TIE 400 kV Resita-Pancevo c1 | N-1 OHL 400 kV Paks -Sandorfalva | -0.00401 | 0.001 | 0.01772 | 1e-05 | -0.03201 | 0.00038 | -0.00078 | -0.00051 | 0.00033 | 0.00029 | -0.01888 | 0.00816 | 0.00207 | 0.00154 | 0.00588 | -0.01721 | -0.00013 | -0.00338 | 0.00033 | -0.05471 | 0.04605 | 0.00555 | -0.00231 | -0.03 | -0.01719 | -0.00663
[RO-RS] [OPP] TIE 400 kV Resita-Pancevo c1 | N-1 TIE 400 kV Resita-Pancevo c2 | -0.00463 | 0.00145 | 0.02925 | 1e-05 | -0.04889 | 0.0006 | -0.00127 | -0.00079 | 0.00052 | 0.00045 | -0.0281 | 0.01313 | 0.00185 | 0.00243 | 0.01081 | -0.02543 | -0.00021 | -0.00517 | 0.00052 | -0.08483 | 0.07556 | 0.00869 | -0.00367 | -0.04572 | -0.02624 | -0.00867
[RO-BG] [OPP] TIE 400 kV DOBRUDJA- MEDGIDIA SUD | BC | -0.05893 | -0.00125 | -0.02687 | -1e-05 | -0.13625 | -0.00052 | 0.00096 | 0.00069 | -0.00045 | -0.00039 | -0.08565 | -0.01197 | -0.0018 | -0.00211 | -0.04427 | -0.07769 | 0.00018 | 0.00471 | -0.00045 | 0.01338 | -0.0257 | -0.00675 | 0.00236 | -0.1377 | 0.04556 | -0.05921
[RO-BG] [OPP] TIE 400 kV DOBRUDJA- MEDGIDIA SUD | N-1 OHL 400 kV Isaccea - Stupina | -0.05737 | -0.00119 | -0.02602 | -1e-05 | -0.13339 | -0.0005 | 0.00093 | 0.00066 | -0.00044 | -0.00038 | -0.08359 | -0.01158 | -0.00168 | -0.00204 | -0.04303 | -0.07576 | 0.00017 | 0.00453 | -0.00044 | 0.01432 | -0.02463 | -0.00651 | 0.00229 | -0.13484 | 0.04337 | -0.0576
[RO-BG] [OPP] TIE 400 kV DOBRUDJA- MEDGIDIA SUD | N-1 TIE 400 kV MEDGIDIA SUD - VARNA | -0.10132 | -0.00214 | -0.04619 | -1e-05 | -0.23434 | -0.00089 | 0.00164 | 0.00118 | -0.00078 | -0.00067 | -0.14726 | -0.02059 | -0.00309 | -0.00362 | -0.07611 | -0.13358 | 0.00031 | 0.0081 | -0.00078 | 0.02301 | -0.04418 | -0.01161 | 0.00405 | -0.23683 | 0.07834 | -0.1018
[RO-BG] [OPP] TIE 400 kV DOBRUDJA- MEDGIDIA SUD | N-1 OHL 400 kV Cernavoda - Pelicanu | -0.0586 | -0.00132 | -0.0273 | -1e-05 | -0.13225 | -0.00053 | 0.00096 | 0.00071 | -0.00047 | -0.0004 | -0.08424 | -0.01223 | -0.00207 | -0.00217 | -0.0443 | -0.07673 | 0.00019 | 0.00491 | -0.00047 | 0.00791 | -0.02725 | -0.00697 | 0.00236 | -0.13355 | 0.04906 | -0.05905
[RO-BG] [OPP] TIE 400 kV DOBRUDJA- MEDGIDIA SUD | N-1 OHL 400 kV Gura Ialomitei - Bucuresti Sud | -0.05863 | -0.00133 | -0.02737 | -1e-05 | -0.13194 | -0.00053 | 0.00097 | 0.00071 | -0.00047 | -0.0004 | -0.08417 | -0.01228 | -0.00211 | -0.00218 | -0.04435 | -0.0767 | 0.00019 | 0.00494 | -0.00047 | 0.00733 | -0.02746 | -0.007 | 0.00236 | -0.13322 | 0.04947 | -0.05909
[RO-BG] [OPP] TIE 400 kV DOBRUDJA- MEDGIDIA SUD | N-1 OHL 400 kV Gutinas – Smardan | -0.05716 | -0.00132 | -0.02641 | -1e-05 | -0.13084 | -0.00052 | 0.00092 | 0.0007 | -0.00046 | -0.00039 | -0.08268 | -0.01188 | -0.00217 | -0.00211 | -0.04309 | -0.07512 | 0.00018 | 0.00485 | -0.00045 | 0.00968 | -0.0255 | -0.00679 | 0.00223 | -0.13218 | 0.05098 | -0.05746
[RO-BG] [OPP] TIE 400 kV DOBRUDJA- MEDGIDIA SUD | N-1 TIE 400 kV Resita-Pancevo c2 | -0.05892 | -0.00125 | -0.02694 | -1e-05 | -0.13612 | -0.00052 | 0.00096 | 0.00069 | -0.00046 | -0.00039 | -0.08557 | -0.01201 | -0.0018 | -0.00212 | -0.0443 | -0.07762 | 0.00018 | 0.00473 | -0.00045 | 0.01361 | -0.02591 | -0.00677 | 0.00237 | -0.13758 | 0.04564 | -0.05919
[RO-BG] [OPP] TIE 400 kV DOBRUDJA- MEDGIDIA SUD | N-1 TIE 400 kV Resita-Pancevo c1 | -0.05892 | -0.00125 | -0.02694 | -1e-05 | -0.13612 | -0.00052 | 0.00096 | 0.00069 | -0.00046 | -0.00039 | -0.08557 | -0.01201 | -0.0018 | -0.00212 | -0.0443 | -0.07762 | 0.00018 | 0.00473 | -0.00045 | 0.01361 | -0.02591 | -0.00677 | 0.00237 | -0.13758 | 0.04564 | -0.05919
[RO-BG] [OPP] TIE 400 kV MEDGIDIA SUD - VARNA | BC | -0.06085 | -0.00129 | -0.02774 | -1e-05 | -0.1408 | -0.00053 | 0.00099 | 0.00071 | -0.00047 | -0.0004 | -0.08845 | -0.01236 | -0.00186 | -0.00218 | -0.04571 | -0.08022 | 0.00019 | 0.00486 | -0.00047 | 0.01382 | -0.02653 | -0.00697 | 0.00243 | -0.14229 | 0.04704 | -0.06113
[RO-BG] [OPP] TIE 400 kV MEDGIDIA SUD - VARNA | N-1 OHL 400 kV Isaccea - Rahman | -0.05936 | -0.00123 | -0.02693 | -1e-05 | -0.13809 | -0.00051 | 0.00096 | 0.00068 | -0.00045 | -0.00039 | -0.0865 | -0.01199 | -0.00174 | -0.00211 | -0.04453 | -0.07839 | 0.00018 | 0.00469 | -0.00045 | 0.01471 | -0.02551 | -0.00674 | 0.00237 | -0.13957 | 0.04496 | -0.05961
[RO-BG] [OPP] TIE 400 kV MEDGIDIA SUD - VARNA | N-1 TIE 400 kV DOBRUDJA- MEDGIDIA SUD | -0.1023 | -0.00216 | -0.04663 | -1e-05 | -0.23664 | -0.00089 | 0.00166 | 0.00119 | -0.00079 | -0.00068 | -0.14869 | -0.02078 | -0.00312 | -0.00366 | -0.07685 | -0.13487 | 0.00031 | 0.00818 | -0.00079 | 0.02323 | -0.04461 | -0.01172 | 0.00409 | -0.23914 | 0.07909 | -0.10278
[RO-BG] [OPP] TIE 400 kV MEDGIDIA SUD - VARNA | N-1 OHL 400 kV Cernavoda - Pelicanu | -0.06051 | -0.00137 | -0.02818 | -1e-05 | -0.13668 | -0.00055 | 0.00099 | 0.00073 | -0.00048 | -0.00041 | -0.087 | -0.01263 | -0.00214 | -0.00224 | -0.04574 | -0.07923 | 0.00019 | 0.00507 | -0.00048 | 0.00817 | -0.02813 | -0.00719 | 0.00243 | -0.138 | 0.05064 | -0.06096
[RO-BG] [OPP] TIE 400 kV MEDGIDIA SUD - VARNA | N-1 OHL 400 kV Gura Ialomitei - Bucuresti Sud | -0.06054 | -0.00138 | -0.02826 | -1e-05 | -0.13635 | -0.00055 | 0.001 | 0.00074 | -0.00049 | -0.00042 | -0.08693 | -0.01267 | -0.00217 | -0.00225 | -0.04579 | -0.0792 | 0.00019 | 0.0051 | -0.00048 | 0.00757 | -0.02834 | -0.00723 | 0.00244 | -0.13766 | 0.05107 | -0.06101
[RO-BG] [OPP] TIE 400 kV MEDGIDIA SUD - VARNA | N-1 OHL 400 kV Gutinas – Smardan | -0.05902 | -0.00136 | -0.02727 | -1e-05 | -0.13522 | -0.00054 | 0.00095 | 0.00072 | -0.00047 | -0.0004 | -0.08539 | -0.01227 | -0.00224 | -0.00218 | -0.04449 | -0.07756 | 0.00019 | 0.005 | -0.00047 | 0.00999 | -0.02633 | -0.00701 | 0.0023 | -0.13659 | 0.05263 | -0.05933
[RO-BG] [OPP] TIE 400 kV MEDGIDIA SUD - VARNA | N-1 OHL 400 kV Medgidia Sud - Stupina | -0.05924 | -0.00123 | -0.02686 | -1e-05 | -0.13786 | -0.00051 | 0.00096 | 0.00068 | -0.00045 | -0.00039 | -0.08633 | -0.01195 | -0.00173 | -0.0021 | -0.04443 | -0.07823 | 0.00018 | 0.00468 | -0.00045 | 0.01479 | -0.02542 | -0.00672 | 0.00237 | -0.13934 | 0.04478 | -0.05947
[RO-BG] [OPP] TIE 400 kV MEDGIDIA SUD - VARNA | N-1 OHL 400 kV Cernavodă - Medgidia Sud | -0.0554 | -0.00129 | -0.02604 | -1e-05 | -0.12388 | -0.00051 | 0.00091 | 0.00068 | -0.00045 | -0.00039 | -0.07929 | -0.01171 | -0.00211 | -0.00208 | -0.04199 | -0.07233 | 0.00018 | 0.00475 | -0.00045 | 0.00519 | -0.0264 | -0.0067 | 0.00223 | -0.12503 | 0.04845 | -0.05588
[RO-BG] [OPP] TIE 400 kV MEDGIDIA SUD - VARNA | N-1 TIE 400 kV Resita-Pancevo c2 | -0.06083 | -0.00129 | -0.02782 | -1e-05 | -0.14067 | -0.00053 | 0.00099 | 0.00071 | -0.00047 | -0.0004 | -0.08837 | -0.0124 | -0.00186 | -0.00218 | -0.04574 | -0.08015 | 0.00019 | 0.00488 | -0.00047 | 0.01406 | -0.02674 | -0.00699 | 0.00244 | -0.14216 | 0.04711 | -0.06111
[RO-BG] [OPP] TIE 400 kV MEDGIDIA SUD - VARNA | N-1 TIE 400 kV Resita-Pancevo c1 | -0.06083 | -0.00129 | -0.02782 | -1e-05 | -0.14067 | -0.00053 | 0.00099 | 0.00071 | -0.00047 | -0.0004 | -0.08837 | -0.0124 | -0.00186 | -0.00218 | -0.04574 | -0.08015 | 0.00019 | 0.00488 | -0.00047 | 0.01406 | -0.02674 | -0.00699 | 0.00244 | -0.14216 | 0.04711 | -0.06111
[RO-RO] [OPP] OHL 400 kV Arad-Nadab | N-1 TIE 400 kV Arad-Sandorfalva | 0.11055 | -0.00124 | 0.06093 | 2e-05 | 0.14789 | 0.0006 | -0.00298 | -0.00068 | 0.00061 | 0.00052 | 0.13152 | 0.02213 | -0.01325 | 0.00316 | 0.08897 | 0.13031 | -0.00021 | -0.00202 | 0.0006 | 0.17274 | 0.11204 | 0.00937 | -0.00951 | 0.14518 | 0.03619 | 0.11835
[RO-RO] [OPP] OHL 400 kV Arad-Nadab | N-1 TIE 400 kV Resita-Pancevo c2 | 0.08864 | 0.00188 | 0.06225 | 2e-05 | 0.10334 | 0.00113 | -0.00318 | -0.00145 | 0.00103 | 0.00088 | 0.09801 | 0.028 | 0.00769 | 0.00489 | 0.07669 | 0.09814 | -0.00039 | -0.00841 | 0.00102 | 0.10795 | 0.09802 | 0.01654 | -0.01065 | 0.10209 | 0.00463 | 0.09368
[RO-RO] [OPP] OHL 400 kV Mintia-Arad | BC | 0.06363 | -0.00201 | 0.0265 | 0 | 0.10215 | 3e-05 | -0.00136 | 5e-05 | 9e-05 | 7e-05 | 0.08324 | 0.00747 | -0.01383 | 0.00067 | 0.04745 | 0.08087 | -1e-05 | 0.00212 | 9e-05 | 0.12921 | 0.04707 | 0.00114 | -0.0044 | 0.09956 | 0.03734 | 0.06812
[RO-RO] [OPP] OHL 400 kV Mintia-Arad | N-1 TIE 400 kV Rosiori-Mukacevo | 0.07478 | -0.00111 | 0.03474 | 1e-05 | 0.11545 | 0.00027 | -0.00164 | -0.00028 | 0.00029 | 0.00024 | 0.09563 | 0.01186 | -0.01061 | 0.00156 | 0.05724 | 0.0932 | -9e-05 | -0.00031 | 0.00029 | 0.14626 | 0.05853 | 0.00423 | -0.00504 | 0.11269 | 0.03354 | 0.07977
[RO-RO] [OPP] OHL 400 kV Mintia-Arad | N-1 TIE 400 kV Portile de Fier-Djerdap | 0.06063 | -0.00208 | 0.02442 | 0 | 0.10263 | -1e-05 | -0.00127 | 9e-05 | 6e-05 | 4e-05 | 0.08136 | 0.00659 | -0.01384 | 0.00052 | 0.0448 | 0.07836 | 0 | 0.00242 | 6e-05 | 0.1359 | 0.04077 | 0.00064 | -0.00418 | 0.09975 | 0.03881 | 0.06434
[RO-RO] [OPP] OHL 400 kV Mintia-Arad | N-1 OHL 400 kV Iernut-Sibiu Sud | 0.08582 | -0.00126 | 0.03989 | 1e-05 | 0.13245 | 0.00031 | -0.00189 | -0.00033 | 0.00033 | 0.00028 | 0.1098 | 0.01366 | -0.01198 | 0.0018 | 0.06569 | 0.10701 | -0.00011 | -0.0004 | 0.00033 | 0.15481 | 0.06671 | 0.00491 | -0.00582 | 0.12921 | 0.03781 | 0.09152
[RO-RO] [OPP] OHL 400 kV Mintia-Arad | N-1 OHL 220 kV Portile de Fier-Resita 1&2 | 0.06506 | -0.00202 | 0.02705 | 0 | 0.10413 | 3e-05 | -0.00138 | 4e-05 | 9e-05 | 8e-05 | 0.08503 | 0.00767 | -0.01396 | 0.0007 | 0.04849 | 0.08266 | -1e-05 | 0.0021 | 9e-05 | 0.13207 | 0.04803 | 0.00121 | -0.00448 | 0.1015 | 0.03774 | 0.06971
[RO-RO] [OPP] OHL 400 kV Mintia-Arad | N-1 OHL 220 kV Resita-Timisoara 1&2 | 0.06895 | -0.00198 | 0.03016 | 1e-05 | 0.10737 | 8e-05 | -0.00152 | -2e-05 | 0.00014 | 0.00011 | 0.08876 | 0.00891 | -0.01424 | 0.00091 | 0.05207 | 0.08653 | -3e-05 | 0.00178 | 0.00013 | 0.13405 | 0.05469 | 0.00187 | -0.00488 | 0.10477 | 0.03754 | 0.07386
[RO-RO] [OPP] OHL 400 kV Mintia-Arad | N-1 OHL 220 kV Urechesti-Targu Jiu Nord | 0.05689 | -0.00204 | 0.02292 | 0 | 0.093 | -2e-05 | -0.0012 | 0.00011 | 4e-05 | 3e-05 | 0.07508 | 0.00606 | -0.01344 | 0.00045 | 0.04209 | 0.07279 | 1e-05 | 0.00244 | 4e-05 | 0.11986 | 0.04104 | 0.00044 | -0.00395 | 0.09065 | 0.03621 | 0.06089
[RO-RO] [OPP] OHL 400 kV Mintia-Arad | N-1 OHL 220 kV Paroseni-Targu Jiu Nord | 0.05689 | -0.00204 | 0.02292 | 0 | 0.093 | -2e-05 | -0.0012 | 0.00011 | 4e-05 | 3e-05 | 0.07508 | 0.00606 | -0.01344 | 0.00045 | 0.04209 | 0.07279 | 1e-05 | 0.00244 | 4e-05 | 0.11986 | 0.04104 | 0.00044 | -0.00395 | 0.09065 | 0.03621 | 0.06089
[RO-RO] [OPP] OHL 400 kV Mintia-Arad | N-1 TRA 400/220 kV AT3 Arad | 0.07335 | -0.00206 | 0.03251 | 1e-05 | 0.11313 | 0.0001 | -0.00163 | -4e-05 | 0.00015 | 0.00013 | 0.09396 | 0.0097 | -0.01502 | 0.00101 | 0.05559 | 0.09171 | -3e-05 | 0.00177 | 0.00015 | 0.14097 | 0.05941 | 0.00215 | -0.00523 | 0.11043 | 0.03909 | 0.07861
[RO-RO] [OPP] OHL 400 kV Mintia-Arad | N-1 TIE 400 kV Resita-Pancevo c2 | 0.06368 | -0.00203 | 0.02621 | 0 | 0.10263 | 2e-05 | -0.00134 | 5e-05 | 8e-05 | 7e-05 | 0.08352 | 0.00734 | -0.01384 | 0.00065 | 0.04734 | 0.08112 | -1e-05 | 0.00217 | 8e-05 | 0.13005 | 0.04632 | 0.00105 | -0.00437 | 0.10001 | 0.0376 | 0.06821
[RO-RO] [OPP] OHL 400 kV Mintia-Arad | N-1 TIE 400 kV Resita-Pancevo c1 | 0.06368 | -0.00203 | 0.02621 | 0 | 0.10263 | 2e-05 | -0.00134 | 5e-05 | 8e-05 | 7e-05 | 0.08352 | 0.00734 | -0.01384 | 0.00065 | 0.04734 | 0.08112 | -1e-05 | 0.00217 | 8e-05 | 0.13005 | 0.04632 | 0.00105 | -0.00437 | 0.10001 | 0.0376 | 0.06821
[RO-RO] [OPP] OHL 400 kV Sibiu Sud-Mintia | N-1 TIE 400 kV Rosiori-Mukacevo | 0.05566 | -0.00103 | 0.02317 | 0 | 0.09446 | 0.00013 | -0.00112 | -0.00012 | 0.00016 | 0.00013 | 0.07459 | 0.00754 | -0.00838 | 0.00091 | 0.04134 | 0.07181 | -5e-05 | 0.0004 | 0.00016 | 0.11977 | 0.03472 | 0.00226 | -0.0035 | 0.09201 | 0.03146 | 0.05902
[RO-RO] [OPP] OHL 400 kV Sibiu Sud-Mintia | N-1 TIE 400 kV Resita-Pancevo c2 | 0.0462 | -0.0018 | 0.01616 | 0 | 0.08319 | -7e-05 | -0.00088 | 0.00016 | -1e-05 | -1e-05 | 0.06409 | 0.00381 | -0.01111 | 0.00016 | 0.03301 | 0.06136 | 2e-05 | 0.00247 | -1e-05 | 0.10534 | 0.02495 | -0.00037 | -0.00296 | 0.08089 | 0.0347 | 0.04914
[RO-RO] [OPP] OHL 400 kV Iernut-Sibiu Sud | N-1 TIE 400 kV Rosiori-Mukacevo | -0.04337 | 0.00048 | -0.02052 | -1e-05 | -0.06643 | -0.00019 | 0.00098 | 0.00021 | -0.00019 | -0.00016 | -0.05551 | -0.00734 | 0.00493 | -0.00102 | -0.03331 | -0.05413 | 7e-05 | 0.00055 | -0.00019 | -0.03439 | -0.03247 | -0.00291 | 0.00307 | -0.06457 | -0.01601 | -0.04616
[RO-RO] [OPP] OHL 400 kV Iernut-Sibiu Sud | N-1 TIE 400 kV Resita-Pancevo c2 | -0.08507 | -0.00289 | -0.05109 | -2e-05 | -0.11652 | -0.00107 | 0.00202 | 0.00143 | -0.00094 | -0.0008 | -0.10201 | -0.02364 | -0.00705 | -0.00432 | -0.06984 | -0.1004 | 0.00037 | 0.0096 | -0.00093 | -0.09874 | -0.07475 | -0.0144 | 0.00541 | -0.114 | -0.00201 | -0.08976
[RO-RO] [OPP] OHL 400 kV Iernut-Gadalin | N-1 TIE 400 kV Resita-Pancevo c2 | 0.07887 | 0.00277 | 0.04764 | 2e-05 | 0.10924 | 0.00101 | -0.00189 | -0.00134 | 0.00088 | 0.00076 | 0.09463 | 0.02214 | 0.00693 | 0.00406 | 0.06486 | 0.09296 | -0.00035 | -0.00908 | 0.00088 | 0.13503 | 0.06961 | 0.01356 | -0.00504 | 0.10718 | 0.0046 | 0.08311
[RO-RO] [OPP] OHL 400 kV Rosiori-Gadalin | BC | -0.07992 | -0.00302 | -0.04922 | -2e-05 | -0.10921 | -0.00107 | 0.00194 | 0.00142 | -0.00093 | -0.0008 | -0.09519 | -0.02308 | -0.00791 | -0.00426 | -0.06613 | -0.09362 | 0.00037 | 0.0097 | -0.00092 | -0.14207 | -0.07218 | -0.0143 | 0.00513 | -0.10722 | -0.00265 | -0.08416
[RO-RO] [OPP] OHL 400 kV Rosiori-Gadalin | N-1 OHL 400 kV Mintia-Arad | -0.09426 | -0.00256 | -0.05519 | -2e-05 | -0.13223 | -0.00107 | 0.00224 | 0.00141 | -0.00095 | -0.00081 | -0.11394 | -0.02477 | -0.00479 | -0.00441 | -0.07682 | -0.11184 | 0.00037 | 0.00922 | -0.00094 | -0.17118 | -0.08279 | -0.01455 | 0.00612 | -0.12965 | -0.01106 | -0.09951
[RO-RO] [OPP] OHL 400 kV Rosiori-Gadalin | N-1 TIE 400 kV Resita-Pancevo c2 | -0.07996 | -0.00301 | -0.04899 | -2e-05 | -0.10958 | -0.00106 | 0.00193 | 0.00142 | -0.00092 | -0.00079 | -0.0954 | -0.02298 | -0.0079 | -0.00424 | -0.06605 | -0.09381 | 0.00037 | 0.00966 | -0.00092 | -0.14271 | -0.07161 | -0.01423 | 0.0051 | -0.10757 | -0.00285 | -0.08423
[RO-RO] [OPP] OHL 400 kV Rosiori-Gadalin | N-1 TIE 400 kV Resita-Pancevo c1 | -0.07996 | -0.00301 | -0.04899 | -2e-05 | -0.10958 | -0.00106 | 0.00193 | 0.00142 | -0.00092 | -0.00079 | -0.0954 | -0.02298 | -0.0079 | -0.00424 | -0.06605 | -0.09381 | 0.00037 | 0.00966 | -0.00092 | -0.14271 | -0.07161 | -0.01423 | 0.0051 | -0.10757 | -0.00285 | -0.08423
[RO-RO] [OPP] OHL 400 kV Arefu-Tantareni | N-1 OHL 400 kV Brasov - Sibiu Sud | -0.07568 | -0.00096 | -0.04002 | -1e-05 | -0.10494 | -0.00064 | 0.00167 | 0.00082 | -0.00058 | -0.0005 | -0.09362 | -0.01671 | 0.00111 | -0.00279 | -0.05988 | -0.09235 | 0.00022 | 0.00493 | -0.00058 | -0.05406 | -0.05956 | -0.00886 | 0.00471 | -0.10098 | -0.00371 | -0.08051
[RO-RO] [OPP] OHL 400 kV Arefu-Tantareni | N-1 TIE 400 kV Rosiori-Mukacevo | -0.05076 | 5e-05 | -0.02482 | -1e-05 | -0.06862 | -0.0003 | 0.00108 | 0.00037 | -0.00029 | -0.00025 | -0.06344 | -0.00949 | 0.00386 | -0.00144 | -0.03935 | -0.06295 | 0.0001 | 0.0018 | -0.00029 | -0.01233 | -0.03792 | -0.00433 | 0.00317 | -0.06508 | -6e-05 | -0.05441
[RO-RO] [OPP] OHL 400 kV Arefu-Tantareni | N-1 OHL 400 kV Mintia-Arad | -0.05491 | -0.00118 | -0.03042 | -1e-05 | -0.07035 | -0.00055 | 0.00122 | 0.00073 | -0.00049 | -0.00042 | -0.0665 | -0.01329 | -0.0013 | -0.00232 | -0.04404 | -0.06624 | 0.00019 | 0.00468 | -0.00049 | -0.01475 | -0.04445 | -0.00752 | 0.00331 | -0.06694 | 0.00863 | -0.05854
[RO-RO] [OPP] OHL 400 kV Arefu-Tantareni | N-1 OHL 400 kV Sibiu Sud-Mintia | -0.05274 | -0.00132 | -0.03018 | -1e-05 | -0.06491 | -0.00057 | 0.00119 | 0.00075 | -0.00051 | -0.00043 | -0.06288 | -0.01338 | -0.002 | -0.00236 | -0.04273 | -0.06291 | 0.0002 | 0.00495 | -0.0005 | -0.00786 | -0.04484 | -0.00774 | 0.00321 | -0.06168 | 0.01155 | -0.05629
[RO-RO] [OPP] OHL 400 kV Arefu-Tantareni | N-1 OHL 400 kV Tantareni-Urechesti | -0.06744 | -0.00081 | -0.03351 | -1e-05 | -0.09675 | -0.00054 | 0.00138 | 0.00069 | -0.00049 | -0.00042 | -0.08611 | -0.014 | 0.00089 | -0.00233 | -0.05233 | -0.08462 | 0.00019 | 0.00417 | -0.00049 | -0.02743 | -0.04411 | -0.00736 | 0.00384 | -0.09181 | 0.00168 | -0.07148
[RO-RO] [OPP] OHL 400 kV Arefu-Tantareni | N-1 OHL 220 kV Portile de Fier-Resita 1&2 | -0.06429 | -0.00092 | -0.03428 | -1e-05 | -0.08507 | -0.00056 | 0.00141 | 0.00073 | -0.00051 | -0.00044 | -0.07868 | -0.01442 | 0.00055 | -0.00243 | -0.05101 | -0.07813 | 0.0002 | 0.00443 | -0.00051 | -0.03375 | -0.05128 | -0.00774 | 0.00393 | -0.0813 | 0.0036 | -0.06865
[RO-RO] [OPP] OHL 400 kV Arefu-Tantareni | N-1 OHL 220 kV Resita-Timisoara 1&2 | -0.07014 | -0.00097 | -0.03876 | -1e-05 | -0.09019 | -0.00063 | 0.00161 | 0.00081 | -0.00057 | -0.00049 | -0.08442 | -0.01621 | 0.00099 | -0.00272 | -0.0563 | -0.08407 | 0.00022 | 0.00488 | -0.00057 | -0.0374 | -0.06082 | -0.00868 | 0.00451 | -0.08644 | 0.00375 | -0.07491
[RO-RO] [OPP] OHL 400 kV Arefu-Tantareni | N-1 TRA 400/220 kV AT3 Arad | -0.06463 | -0.00092 | -0.03484 | -1e-05 | -0.08506 | -0.00057 | 0.00144 | 0.00074 | -0.00052 | -0.00044 | -0.07883 | -0.01464 | 0.00064 | -0.00246 | -0.05145 | -0.0783 | 0.0002 | 0.00448 | -0.00051 | -0.03294 | -0.05263 | -0.00785 | 0.00401 | -0.0813 | 0.00369 | -0.06896
[RO-RO] [OPP] OHL 400 kV Arefu-Tantareni | N-1 TIE 400 kV Resita-Pancevo c2 | -0.06278 | -0.00092 | -0.03357 | -1e-05 | -0.08314 | -0.00056 | 0.00138 | 0.00072 | -0.0005 | -0.00043 | -0.07688 | -0.01415 | 0.00042 | -0.00239 | -0.04984 | -0.07632 | 0.00019 | 0.00439 | -0.0005 | -0.03102 | -0.04995 | -0.00762 | 0.00384 | -0.0794 | 0.00392 | -0.06698
[RO-RO] [OPP] OHL 400 kV Arefu-Sibiu Sud | N-1 TIE 400 kV Rosiori-Mukacevo | 0.06009 | -0.00032 | 0.02861 | 1e-05 | 0.08635 | 0.00031 | -0.00128 | -0.00037 | 0.0003 | 0.00026 | 0.07617 | 0.0106 | -0.00567 | 0.00155 | 0.04623 | 0.07498 | -0.00011 | -0.00151 | 0.0003 | 0.06979 | 0.04412 | 0.00454 | -0.00384 | 0.08276 | 0.0089 | 0.06423
[RO-RO] [OPP] OHL 400 kV Arefu-Sibiu Sud | N-1 OHL 400 kV Mintia-Arad | 0.0658 | 0.0013 | 0.03614 | 1e-05 | 0.08893 | 0.00064 | -0.00147 | -0.00084 | 0.00058 | 0.00049 | 0.08049 | 0.01568 | 0.00117 | 0.00271 | 0.05262 | 0.0796 | -0.00022 | -0.00534 | 0.00057 | 0.07337 | 0.05295 | 0.00879 | -0.00404 | 0.08551 | -0.00257 | 0.06993
[RO-RO] [OPP] OHL 400 kV Arefu-Sibiu Sud | N-1 OHL 400 kV Sibiu Sud-Mintia | 0.063 | 0.00149 | 0.03585 | 1e-05 | 0.0819 | 0.00067 | -0.00144 | -0.00088 | 0.00059 | 0.00051 | 0.0758 | 0.01581 | 0.00208 | 0.00278 | 0.05094 | 0.0753 | -0.00023 | -0.0057 | 0.00059 | 0.06445 | 0.05348 | 0.00908 | -0.00391 | 0.07872 | -0.00635 | 0.06703
[RO-RO] [OPP] OHL 400 kV Arefu-Sibiu Sud | N-1 OHL 220 kV Resita-Timisoara 1&2 | 0.08535 | 0.00103 | 0.0468 | 1e-05 | 0.11454 | 0.00074 | -0.00197 | -0.00094 | 0.00067 | 0.00058 | 0.10355 | 0.0194 | -0.00179 | 0.00323 | 0.06834 | 0.10253 | -0.00026 | -0.00559 | 0.00067 | 0.10269 | 0.07383 | 0.01025 | -0.00558 | 0.11068 | 0.00381 | 0.09095
[RO-RO] [OPP] OHL 400 kV Arefu-Sibiu Sud | N-1 TIE 400 kV Resita-Pancevo c2 | 0.0761 | 0.00097 | 0.04028 | 1e-05 | 0.10567 | 0.00065 | -0.00168 | -0.00083 | 0.00059 | 0.0005 | 0.09407 | 0.01682 | -0.00107 | 0.00281 | 0.06023 | 0.09278 | -0.00022 | -0.00497 | 0.00059 | 0.09466 | 0.06018 | 0.00893 | -0.00473 | 0.10182 | 0.00359 | 0.08097
[RO-RO] [OPP] OHL 400 kV Tantareni-Urechesti | N-1 TIE 400 kV Portile de Fier-Djerdap | 0.04714 | -0.00049 | 0.00872 | 0 | 0.09444 | 3e-05 | -0.00036 | -2e-05 | 4e-05 | 4e-05 | 0.07447 | 0.00275 | -0.0033 | 0.00027 | 0.02977 | 0.07088 | -1e-05 | 0.00031 | 4e-05 | -0.05485 | -0.01296 | 0.00027 | -0.00101 | 0.08738 | 0.00945 | 0.04987
[RO-RO] [OPP] OHL 400 kV Tantareni-Urechesti | N-1 OHL 400 kV Portile de Fier-Urechesti | 0.03469 | 0.00034 | 0.01584 | 0 | 0.04724 | 0.00025 | -0.00063 | -0.00032 | 0.00023 | 0.00019 | 0.04524 | 0.00655 | -0.00069 | 0.00108 | 0.02629 | 0.04485 | -9e-05 | -0.00193 | 0.00022 | -0.10914 | 0.0175 | 0.00334 | -0.00172 | 0.04318 | -0.00862 | 0.03693
[RO-RO] [OPP] OHL 400 kV Tantareni-Urechesti | N-1 TIE 400 kV Resita-Pancevo c2 | 0.0327 | -0.00078 | -0.00063 | 0 | 0.09574 | -0.00013 | 1e-05 | 0.00019 | -0.0001 | -9e-05 | 0.06488 | -0.00118 | -0.00331 | -0.0004 | 0.01732 | 0.05836 | 4e-05 | 0.00163 | -0.0001 | -0.02459 | -0.0415 | -0.00192 | 1e-05 | 0.08737 | 0.01594 | 0.03161
[RO-RO] [OPP] OHL 400 kV Portile de Fier-Urechesti | N-1 TIE 400 kV Portile de Fier-Djerdap | -0.01733 | 0.00134 | 0.01259 | 1e-05 | -0.07407 | 0.00036 | -0.00048 | -0.0005 | 0.00031 | 0.00026 | -0.04434 | 0.00654 | 0.00409 | 0.00137 | -0.00358 | -0.0389 | -0.00013 | -0.0037 | 0.00031 | -0.08951 | 0.05201 | 0.00514 | -0.00128 | -0.06918 | -0.02925 | -0.01755
[RO-RO] [OPP] OHL 400 kV Portile de Fier-Urechesti | N-1 OHL 400 kV Slatina-Portile de Fier | 0.00296 | 0.00247 | 0.03539 | 1e-05 | -0.10672 | 0.00082 | -0.00137 | -0.0011 | 0.0007 | 0.0006 | -0.04389 | 0.01667 | 0.00585 | 0.00321 | 0.01852 | -0.03071 | -0.00028 | -0.00775 | 0.0007 | -0.16568 | 0.12607 | 0.01141 | -0.00368 | -0.09775 | -0.05527 | 0.00975
[RO-RO] [OPP] OHL 400 kV Portile de Fier-Urechesti | N-1 OHL 220 kV Portile de Fier-Resita 1&2 | 0.00729 | 0.00177 | 0.02835 | 1e-05 | -0.07132 | 0.00062 | -0.00112 | -0.00083 | 0.00054 | 0.00046 | -0.02619 | 0.0131 | 0.00376 | 0.00248 | 0.01752 | -0.01651 | -0.00022 | -0.00577 | 0.00054 | -0.12615 | 0.09751 | 0.00872 | -0.00304 | -0.06463 | -0.038 | 0.01284
[RO-RO] [OPP] OHL 400 kV Portile de Fier-Urechesti | N-1 OHL 220 kV Resita-Timisoara 1&2 | 0.0193 | 0.0019 | 0.03791 | 1e-05 | -0.0613 | 0.00076 | -0.00154 | -0.00101 | 0.00067 | 0.00057 | -0.01466 | 0.01693 | 0.00288 | 0.0031 | 0.02855 | -0.00455 | -0.00026 | -0.00676 | 0.00067 | -0.11994 | 0.11799 | 0.01075 | -0.00427 | -0.05451 | -0.03859 | 0.02566
[RO-RO] [OPP] OHL 400 kV Portile de Fier-Urechesti | N-1 TIE 400 kV Resita-Pancevo c2 | 0.0031 | 0.00176 | 0.02582 | 1e-05 | -0.07591 | 0.00059 | -0.00101 | -0.00079 | 0.00051 | 0.00044 | -0.03077 | 0.01211 | 0.0041 | 0.00232 | 0.01404 | -0.02119 | -0.0002 | -0.00557 | 0.00051 | -0.13232 | 0.09239 | 0.00824 | -0.00271 | -0.06917 | -0.03844 | 0.00828
[RO-RO] [OPP] OHL 400 kV Portile de Fier-Urechesti | N-1 TIE 400 kV Resita-Pancevo c1 | 0.0031 | 0.00176 | 0.02582 | 1e-05 | -0.07591 | 0.00059 | -0.00101 | -0.00079 | 0.00051 | 0.00044 | -0.03077 | 0.01211 | 0.0041 | 0.00232 | 0.01404 | -0.02119 | -0.0002 | -0.00557 | 0.00051 | -0.13232 | 0.09239 | 0.00824 | -0.00271 | -0.06917 | -0.03844 | 0.00828
[RO-RO] [OPP] OHL 400 kV Slatina-Portile de Fier | BC | 0 | -0.00126 | -0.01652 | -1e-05 | 0.05572 | -0.0004 | 0.00063 | 0.00054 | -0.00034 | -0.00029 | 0.02331 | -0.00792 | -0.00321 | -0.00154 | -0.00789 | 0.01666 | 0.00014 | 0.00385 | -0.00034 | 0.05855 | -0.05967 | -0.00552 | 0.00164 | 0.05168 | 0.03047 | -0.00326
[RO-RO] [OPP] OHL 400 kV Slatina-Portile de Fier | N-1 TIE 400 kV Portile de Fier-Djerdap | 0.01285 | -0.00097 | -0.0076 | 0 | 0.05365 | -0.00024 | 0.00027 | 0.00034 | -0.0002 | -0.00017 | 0.03138 | -0.00415 | -0.00317 | -0.00089 | 0.00346 | 0.0274 | 8e-05 | 0.00257 | -0.0002 | 0.02986 | -0.0327 | -0.0034 | 0.00067 | 0.05083 | 0.02417 | 0.01294
[RO-RO] [OPP] OHL 400 kV Slatina-Portile de Fier | N-1 OHL 400 kV Portile de Fier-Urechesti | -0.00122 | -0.002 | -0.02748 | -1e-05 | 0.08749 | -0.00065 | 0.00105 | 0.00087 | -0.00056 | -0.00048 | 0.03629 | -0.01305 | -0.00492 | -0.00253 | -0.01379 | 0.02567 | 0.00022 | 0.0062 | -0.00055 | 0.11391 | -0.09853 | -0.00901 | 0.0028 | 0.08063 | 0.04658 | -0.00656
[RO-RO] [OPP] OHL 400 kV Slatina-Portile de Fier | N-1 OHL 220 kV Portile de Fier-Resita 1&2 | -0.0026 | -0.00124 | -0.01753 | -1e-05 | 0.0521 | -0.00041 | 0.00067 | 0.00055 | -0.00035 | -0.0003 | 0.02006 | -0.00828 | -0.00297 | -0.00159 | -0.00979 | 0.0134 | 0.00014 | 0.00388 | -0.00035 | 0.05334 | -0.06142 | -0.00565 | 0.00178 | 0.04814 | 0.02975 | -0.00615
[RO-RO] [OPP] OHL 400 kV Slatina-Portile de Fier | N-1 OHL 220 kV Resita-Timisoara 1&2 | -0.0095 | -0.00132 | -0.02306 | -1e-05 | 0.04638 | -0.00049 | 0.00091 | 0.00065 | -0.00043 | -0.00036 | 0.01345 | -0.0105 | -0.00246 | -0.00196 | -0.01615 | 0.00654 | 0.00017 | 0.00445 | -0.00042 | 0.04989 | -0.07329 | -0.00683 | 0.00249 | 0.04236 | 0.03012 | -0.01353
[RO-RO] [OPP] OHL 400 kV Slatina-Portile de Fier | N-1 TIE 400 kV Resita-Pancevo c2 | -9e-05 | -0.00124 | -0.01597 | -1e-05 | 0.0548 | -0.00039 | 0.0006 | 0.00052 | -0.00033 | -0.00028 | 0.02278 | -0.00767 | -0.00317 | -0.0015 | -0.00769 | 0.01618 | 0.00013 | 0.00375 | -0.00033 | 0.05694 | -0.05825 | -0.00535 | 0.00158 | 0.05081 | 0.02998 | -0.00342
[RO-RO] [OPP] OHL 400 kV Slatina-Portile de Fier | N-1 TIE 400 kV Resita-Pancevo c1 | -9e-05 | -0.00124 | -0.01597 | -1e-05 | 0.0548 | -0.00039 | 0.0006 | 0.00052 | -0.00033 | -0.00028 | 0.02278 | -0.00767 | -0.00317 | -0.0015 | -0.00769 | 0.01618 | 0.00013 | 0.00375 | -0.00033 | 0.05694 | -0.05825 | -0.00535 | 0.00158 | 0.05081 | 0.02998 | -0.00342
[RO-RO] [OPP] OHL 400 kV Medgidia Sud - Stupina | BC | 0.03731 | 0.0013 | 0.02031 | 1e-05 | 0.06821 | 0.00044 | -0.00067 | -0.0006 | 0.00038 | 0.00033 | 0.04906 | 0.00947 | 0.00288 | 0.00175 | 0.02959 | 0.04621 | -0.00015 | -0.00433 | 0.00038 | 0.02239 | 0.02567 | 0.00577 | -0.00154 | 0.06831 | -0.05235 | 0.0384
[RO-RO] [OPP] OHL 400 kV Medgidia Sud - Stupina | N-1 OHL 400 kV Isaccea - Rahman | 0.05229 | 0.00182 | 0.02846 | 1e-05 | 0.09559 | 0.00062 | -0.00094 | -0.00084 | 0.00054 | 0.00046 | 0.06875 | 0.01327 | 0.00403 | 0.00245 | 0.04147 | 0.06477 | -0.00022 | -0.00607 | 0.00053 | 0.03138 | 0.03598 | 0.00808 | -0.00216 | 0.09573 | -0.07337 | 0.05381
[RO-RO] [OPP] OHL 400 kV Medgidia Sud - Stupina | N-1 OHL 400 kV Pelicanu - Bucuresti Sud | 0.03741 | 0.00127 | 0.02011 | 1e-05 | 0.0698 | 0.00043 | -0.00067 | -0.00059 | 0.00038 | 0.00032 | 0.04959 | 0.00935 | 0.00276 | 0.00172 | 0.02955 | 0.04656 | -0.00015 | -0.00425 | 0.00038 | 0.02011 | 0.02499 | 0.00567 | -0.00154 | 0.06996 | -0.05087 | 0.03842
[RO-RO] [OPP] OHL 400 kV Medgidia Sud - Stupina | N-1 OHL 400 kV Gura Ialomitei - Bucuresti Sud | 0.03744 | 0.00126 | 0.0201 | 1e-05 | 0.06997 | 0.00043 | -0.00067 | -0.00059 | 0.00038 | 0.00032 | 0.04966 | 0.00935 | 0.00275 | 0.00172 | 0.02956 | 0.04662 | -0.00015 | -0.00424 | 0.00037 | 0.01991 | 0.02495 | 0.00566 | -0.00154 | 0.07014 | -0.05075 | 0.03845
[RO-RO] [OPP] OHL 400 kV Medgidia Sud - Stupina | N-1 OHL 400 kV Varna-Dobrudja circ1 | 0.03726 | 0.0013 | 0.02028 | 1e-05 | 0.06808 | 0.00044 | -0.00067 | -0.0006 | 0.00038 | 0.00033 | 0.04898 | 0.00946 | 0.00288 | 0.00174 | 0.02955 | 0.04614 | -0.00015 | -0.00433 | 0.00038 | 0.02241 | 0.02565 | 0.00576 | -0.00154 | 0.06817 | -0.05231 | 0.03834
[RO-RO] [OPP] OHL 400 kV Medgidia Sud - Stupina | N-1 OHL 400 kV Varna-Dobrudja circ2 | 0.03726 | 0.0013 | 0.02028 | 1e-05 | 0.06808 | 0.00044 | -0.00067 | -0.0006 | 0.00038 | 0.00033 | 0.04898 | 0.00946 | 0.00288 | 0.00174 | 0.02955 | 0.04614 | -0.00015 | -0.00433 | 0.00038 | 0.02241 | 0.02565 | 0.00576 | -0.00154 | 0.06817 | -0.05231 | 0.03834
[RO-RO] [OPP] OHL 400 kV Medgidia Sud - Stupina | N-1 OHL 400 kV Cernavodă - Medgidia Sud | 0.05219 | 0.00128 | 0.02493 | 1e-05 | 0.11445 | 0.0005 | -0.00087 | -0.00066 | 0.00044 | 0.00037 | 0.07406 | 0.01126 | 0.0022 | 0.00201 | 0.03974 | 0.06777 | -0.00017 | -0.00464 | 0.00043 | -0.00117 | 0.02601 | 0.00649 | -0.0021 | 0.11544 | -0.04849 | 0.05275
[RO-RO] [OPP] OHL 400 kV Medgidia Sud - Rahman | BC | -0.03518 | -0.00122 | -0.01915 | -1e-05 | -0.06431 | -0.00042 | 0.00063 | 0.00056 | -0.00036 | -0.00031 | -0.04625 | -0.00893 | -0.00271 | -0.00165 | -0.0279 | -0.04357 | 0.00015 | 0.00409 | -0.00036 | -0.02111 | -0.0242 | -0.00544 | 0.00145 | -0.0644 | 0.04936 | -0.0362
[RO-RO] [OPP] OHL 400 kV Medgidia Sud - Rahman | N-1 OHL 400 kV Cernavoda - Pelicanu | -0.03533 | -0.00119 | -0.01896 | -1e-05 | -0.06607 | -0.00041 | 0.00063 | 0.00055 | -0.00035 | -0.0003 | -0.04687 | -0.00881 | -0.00259 | -0.00162 | -0.02789 | -0.044 | 0.00014 | 0.004 | -0.00035 | -0.0187 | -0.02352 | -0.00534 | 0.00145 | -0.06624 | 0.04782 | -0.03628
[RO-RO] [OPP] OHL 400 kV Medgidia Sud - Rahman | N-1 OHL 400 kV Pelicanu - Bucuresti Sud | -0.03527 | -0.00119 | -0.01896 | -1e-05 | -0.06581 | -0.00041 | 0.00063 | 0.00055 | -0.00036 | -0.0003 | -0.04675 | -0.00882 | -0.0026 | -0.00162 | -0.02786 | -0.0439 | 0.00014 | 0.004 | -0.00035 | -0.01896 | -0.02357 | -0.00535 | 0.00145 | -0.06596 | 0.04796 | -0.03623
[RO-RO] [OPP] OHL 400 kV Medgidia Sud - Rahman | N-1 OHL 400 kV Gura Ialomitei - Bucuresti Sud | -0.0353 | -0.00119 | -0.01895 | -1e-05 | -0.06597 | -0.00041 | 0.00063 | 0.00055 | -0.00035 | -0.0003 | -0.04682 | -0.00881 | -0.00259 | -0.00162 | -0.02787 | -0.04395 | 0.00014 | 0.004 | -0.00035 | -0.01878 | -0.02352 | -0.00534 | 0.00145 | -0.06613 | 0.04785 | -0.03625
[RO-RO] [OPP] OHL 400 kV Medgidia Sud - Rahman | N-1 OHL 400 kV Varna-Dobrudja circ1 | -0.03513 | -0.00122 | -0.01912 | -1e-05 | -0.06418 | -0.00042 | 0.00063 | 0.00056 | -0.00036 | -0.00031 | -0.04618 | -0.00892 | -0.00271 | -0.00164 | -0.02786 | -0.0435 | 0.00015 | 0.00408 | -0.00036 | -0.02113 | -0.02418 | -0.00543 | 0.00145 | -0.06428 | 0.04932 | -0.03615
[RO-RO] [OPP] OHL 400 kV Medgidia Sud - Rahman | N-1 OHL 400 kV Varna-Dobrudja circ2 | -0.03513 | -0.00122 | -0.01912 | -1e-05 | -0.06418 | -0.00042 | 0.00063 | 0.00056 | -0.00036 | -0.00031 | -0.04618 | -0.00892 | -0.00271 | -0.00164 | -0.02786 | -0.0435 | 0.00015 | 0.00408 | -0.00036 | -0.02113 | -0.02418 | -0.00543 | 0.00145 | -0.06428 | 0.04932 | -0.03615
[RO-RO] [OPP] OHL 400 kV Medgidia Sud - Rahman | N-1 OHL 400 kV Cernavodă - Medgidia Sud | -0.0492 | -0.00121 | -0.02351 | -1e-05 | -0.1079 | -0.00047 | 0.00082 | 0.00063 | -0.00041 | -0.00035 | -0.06983 | -0.01061 | -0.00207 | -0.00189 | -0.03747 | -0.0639 | 0.00016 | 0.00438 | -0.00041 | 0.0011 | -0.02452 | -0.00612 | 0.00198 | -0.10884 | 0.04571 | -0.04973
[RO-RO] [OPP] OHL 400 kV Medgidia Sud- Cernavoda | BC | 0.04455 | -6e-05 | 0.01385 | 0 | 0.13851 | 0.00016 | -0.00059 | -0.0002 | 0.00016 | 0.00013 | 0.0749 | 0.00535 | -0.00204 | 0.00079 | 0.03041 | 0.06458 | -6e-05 | -0.00092 | 0.00016 | -0.07057 | 0.00102 | 0.00218 | -0.00169 | 0.1412 | 0.01159 | 0.04298
[RO-RO] [OPP] OHL 400 kV Medgidia Sud- Cernavoda | N-1 OHL 400 kV Isaccea - Tulcea Vest | 0.03576 | -0.00043 | 0.00862 | 0 | 0.1249 | 4e-05 | -0.00043 | -3e-05 | 5e-05 | 5e-05 | 0.06404 | 0.00286 | -0.00296 | 0.00032 | 0.02322 | 0.05409 | -1e-05 | 0.00029 | 5e-05 | -0.08004 | -0.00631 | 0.00062 | -0.00132 | 0.12767 | 0.02712 | 0.03381
[RO-RO] [OPP] OHL 400 kV Medgidia Sud- Cernavoda | N-1 OHL 400 kV Lacu Sarat - Gura Ialomitei | 0.03135 | -0.00049 | 0.00651 | 0 | 0.11583 | 1e-05 | -0.00034 | 1e-05 | 2e-05 | 2e-05 | 0.05794 | 0.00197 | -0.00293 | 0.00017 | 0.01985 | 0.04844 | 0 | 0.00056 | 2e-05 | -0.07978 | -0.00891 | 0.00015 | -0.00108 | 0.11854 | 0.02731 | 0.02929
[RO-RO] [OPP] OHL 400 kV Medgidia Sud- Cernavoda | N-1 OHL 400 kV Tulcea Vest - Tariverde | 0.03576 | -0.00043 | 0.00862 | 0 | 0.1249 | 4e-05 | -0.00043 | -3e-05 | 5e-05 | 5e-05 | 0.06404 | 0.00286 | -0.00296 | 0.00032 | 0.02322 | 0.05409 | -1e-05 | 0.00029 | 5e-05 | -0.08004 | -0.00631 | 0.00062 | -0.00132 | 0.12767 | 0.02712 | 0.03381
[RO-RO] [OPP] OHL 400 kV Medgidia Sud- Cernavoda | N-1 OHL 400 kV Gutinas – Smardan | 0.04564 | -0.0001 | 0.01413 | 0 | 0.14182 | 0.00016 | -0.00062 | -0.00019 | 0.00016 | 0.00013 | 0.07671 | 0.00541 | -0.00227 | 0.00079 | 0.03113 | 0.06616 | -6e-05 | -0.00083 | 0.00015 | -0.07284 | 0.00114 | 0.00215 | -0.00177 | 0.14458 | 0.0149 | 0.04405
[RO-RO] [OPP] OHL 400 kV Medgidia Sud- Cernavoda | N-1 OHL 400 kV Isaccea - Rahman | 0.06077 | 0.00051 | 0.02268 | 1e-05 | 0.16816 | 0.00035 | -0.00089 | -0.00046 | 0.00032 | 0.00028 | 0.09622 | 0.00947 | -0.00079 | 0.00155 | 0.04327 | 0.08466 | -0.00012 | -0.0028 | 0.00032 | -0.06084 | 0.01218 | 0.00469 | -0.00236 | 0.17089 | -0.01117 | 0.05967
[RO-RO] [OPP] OHL 400 kV Medgidia Sud- Cernavoda | N-1 OHL 400 kV Isaccea - Stupina | 0.06218 | 0.00056 | 0.02345 | 1e-05 | 0.17074 | 0.00037 | -0.00091 | -0.00048 | 0.00034 | 0.00029 | 0.09808 | 0.00983 | -0.00068 | 0.00161 | 0.04439 | 0.08641 | -0.00013 | -0.00296 | 0.00034 | -0.05999 | 0.01315 | 0.0049 | -0.00242 | 0.17347 | -0.01315 | 0.06113
[RO-RO] [OPP] OHL 400 kV Medgidia Sud- Cernavoda | N-1 TIE 400 kV MEDGIDIA SUD - VARNA | 0.03238 | -0.00031 | 0.00831 | 0 | 0.11035 | 6e-05 | -0.0004 | -6e-05 | 6e-05 | 5e-05 | 0.05721 | 0.00288 | -0.00241 | 0.00035 | 0.02126 | 0.04853 | -2e-05 | 6e-05 | 6e-05 | -0.06781 | -0.00429 | 0.00079 | -0.0012 | 0.11274 | 0.021 | 0.03076
[RO-RO] [OPP] OHL 400 kV Medgidia Sud- Cernavoda | N-1 TIE 400 kV DOBRUDJA- MEDGIDIA SUD | 0.03302 | -0.0003 | 0.0086 | 0 | 0.11186 | 6e-05 | -0.00041 | -6e-05 | 7e-05 | 6e-05 | 0.05814 | 0.00301 | -0.0024 | 0.00038 | 0.02175 | 0.04938 | -2e-05 | 1e-05 | 7e-05 | -0.06795 | -0.00401 | 0.00086 | -0.00123 | 0.11426 | 0.0205 | 0.0314
[RO-RO] [OPP] OHL 400 kV Medgidia Sud- Cernavoda | N-1 OHL 400 kV Constanta Nord- Cernavoda | 0.03507 | -0.0005 | 0.00799 | 0 | 0.12504 | 3e-05 | -0.00041 | -1e-05 | 4e-05 | 3e-05 | 0.06354 | 0.00254 | -0.00314 | 0.00026 | 0.02255 | 0.05347 | -1e-05 | 0.00047 | 4e-05 | -0.08285 | -0.00751 | 0.0004 | -0.00129 | 0.12788 | 0.02991 | 0.03303
[RO-RO] [OPP] OHL 400 kV Medgidia Sud- Cernavoda | N-1 OHL 400 kV Cernavoda - Pelicanu | 0.0436 | 0.00017 | 0.01511 | 0 | 0.12686 | 0.00021 | -0.00062 | -0.00027 | 0.0002 | 0.00017 | 0.07081 | 0.00611 | -0.00124 | 0.00096 | 0.0305 | 0.06177 | -7e-05 | -0.0015 | 0.0002 | -0.05463 | 0.00554 | 0.00281 | -0.00169 | 0.1291 | 0.00141 | 0.04251
[RO-RO] [OPP] OHL 400 kV Medgidia Sud- Cernavoda | N-1 OHL 400 kV Pelicanu - Bucuresti Sud | 0.04384 | 0.00019 | 0.01536 | 0 | 0.12659 | 0.00022 | -0.00062 | -0.00028 | 0.0002 | 0.00017 | 0.07093 | 0.00624 | -0.00117 | 0.00098 | 0.03075 | 0.06195 | -8e-05 | -0.00157 | 0.0002 | -0.05347 | 0.00608 | 0.0029 | -0.00171 | 0.1288 | 0.00044 | 0.04279
[RO-RO] [OPP] OHL 400 kV Medgidia Sud- Cernavoda | N-1 OHL 400 kV Gura Ialomitei - Bucuresti Sud | 0.04371 | 0.00019 | 0.01528 | 0 | 0.12645 | 0.00022 | -0.00062 | -0.00027 | 0.0002 | 0.00017 | 0.07078 | 0.0062 | -0.00119 | 0.00098 | 0.03064 | 0.06181 | -8e-05 | -0.00155 | 0.0002 | -0.05363 | 0.00594 | 0.00288 | -0.0017 | 0.12866 | 0.00065 | 0.04266
[RO-RO] [OPP] OHL 400 kV Medgidia Sud- Cernavoda | N-1 OHL 400 kV Medgidia Sud - Stupina | 0.06218 | 0.00056 | 0.02345 | 1e-05 | 0.17074 | 0.00037 | -0.00091 | -0.00048 | 0.00034 | 0.00029 | 0.09808 | 0.00983 | -0.00068 | 0.00161 | 0.04439 | 0.08641 | -0.00013 | -0.00296 | 0.00034 | -0.05999 | 0.01315 | 0.0049 | -0.00242 | 0.17347 | -0.01315 | 0.06113
[RO-RO] [OPP] OHL 400 kV Medgidia Sud- Cernavoda | N-1 OHL 400 kV Medgidia Sud - Rahman | 0.06077 | 0.00051 | 0.02268 | 1e-05 | 0.16816 | 0.00035 | -0.00089 | -0.00046 | 0.00032 | 0.00028 | 0.09622 | 0.00947 | -0.00079 | 0.00155 | 0.04327 | 0.08466 | -0.00012 | -0.0028 | 0.00032 | -0.06084 | 0.01218 | 0.00469 | -0.00236 | 0.17089 | -0.01117 | 0.05967
[RO-RO] [OPP] OHL 400 kV Medgidia Sud- Cernavoda | N-1 TIE 400 kV Isaccea - Vulcanesti | 0.05226 | 0.00034 | 0.0186 | 1e-05 | 0.15005 | 0.00028 | -0.00073 | -0.00036 | 0.00026 | 0.00022 | 0.0843 | 0.00767 | -0.001 | 0.00123 | 0.03677 | 0.07369 | -0.0001 | -0.00213 | 0.00025 | -0.06072 | 0.00758 | 0.00368 | -0.00197 | 0.15264 | -0.00613 | 0.05102
[RO-RO] [OPP] OHL 400 kV Cernavoda - Pelicanu | BC | -0.00299 | 0.00071 | 0.00395 | 0 | -0.03664 | 0.00015 | -7e-05 | -0.00022 | 0.00013 | 0.00011 | -0.01284 | 0.00238 | 0.00251 | 0.00054 | 0.00028 | -0.00882 | -5e-05 | -0.00183 | 0.00012 | 0.05011 | 0.01421 | 0.00199 | -1e-05 | -0.03804 | -0.03199 | -0.00149
[RO-RO] [OPP] OHL 400 kV Cernavoda - Pelicanu | N-1 OHL 400 kV Isaccea - Tulcea Vest | -0.00386 | 0.00067 | 0.00343 | 0 | -0.03798 | 0.00014 | -5e-05 | -0.0002 | 0.00012 | 0.0001 | -0.01392 | 0.00213 | 0.00242 | 0.00049 | -0.00043 | -0.00986 | -5e-05 | -0.00171 | 0.00011 | 0.04917 | 0.01348 | 0.00184 | 3e-05 | -0.03938 | -0.03045 | -0.0024
[RO-RO] [OPP] OHL 400 kV Cernavoda - Pelicanu | N-1 OHL 400 kV Lacu Sarat - Gura Ialomitei | -0.00478 | 0.00065 | 0.00296 | 0 | -0.0397 | 0.00013 | -3e-05 | -0.00019 | 0.00011 | 9e-05 | -0.01513 | 0.00192 | 0.00239 | 0.00045 | -0.00115 | -0.011 | -5e-05 | -0.00163 | 0.00011 | 0.04887 | 0.01286 | 0.00172 | 7e-05 | -0.0411 | -0.02986 | -0.00334
[RO-RO] [OPP] OHL 400 kV Cernavoda - Pelicanu | N-1 OHL 400 kV Tulcea Vest - Tariverde | -0.00386 | 0.00067 | 0.00343 | 0 | -0.03798 | 0.00014 | -5e-05 | -0.0002 | 0.00012 | 0.0001 | -0.01392 | 0.00213 | 0.00242 | 0.00049 | -0.00043 | -0.00986 | -5e-05 | -0.00171 | 0.00011 | 0.04917 | 0.01348 | 0.00184 | 3e-05 | -0.03938 | -0.03045 | -0.0024
[RO-RO] [OPP] OHL 400 kV Cernavoda - Pelicanu | N-1 OHL 400 kV Tariverde - Constanta Nord | -0.00386 | 0.00067 | 0.00343 | 0 | -0.03798 | 0.00014 | -5e-05 | -0.0002 | 0.00012 | 0.0001 | -0.01392 | 0.00213 | 0.00242 | 0.00049 | -0.00043 | -0.00986 | -5e-05 | -0.00171 | 0.00011 | 0.04917 | 0.01348 | 0.00184 | 3e-05 | -0.03938 | -0.03045 | -0.0024
[RO-RO] [OPP] OHL 400 kV Cernavoda - Pelicanu | N-1 OHL 400 kV Constanta Nord- Cernavoda | -0.00367 | 0.00068 | 0.00353 | 0 | -0.0376 | 0.00014 | -6e-05 | -0.00021 | 0.00012 | 0.0001 | -0.01365 | 0.00218 | 0.00244 | 0.0005 | -0.00028 | -0.00962 | -5e-05 | -0.00173 | 0.00012 | 0.04923 | 0.01359 | 0.00186 | 2e-05 | -0.039 | -0.03067 | -0.0022
[RO-RO] [OPP] OHL 400 kV Cernavoda - Pelicanu | N-1 OHL 400 kV Gura Ialomitei - Bucuresti Sud | -0.00411 | 0.00104 | 0.00585 | 0 | -0.05271 | 0.00023 | -0.0001 | -0.00032 | 0.00018 | 0.00016 | -0.01832 | 0.00351 | 0.00365 | 0.00079 | 0.00058 | -0.01251 | -8e-05 | -0.00267 | 0.00018 | 0.07267 | 0.02075 | 0.00292 | -3e-05 | -0.05474 | -0.04655 | -0.00193
[RO-RO] [OPP] OHL 400 kV Cernavoda - Pelicanu | N-1 OHL 400 kV Gutinas – Smardan | -0.00555 | 0.00082 | 0.00329 | 0 | -0.04443 | 0.00016 | -2e-05 | -0.00023 | 0.00013 | 0.00011 | -0.01711 | 0.00225 | 0.00304 | 0.00054 | -0.00141 | -0.01253 | -6e-05 | -0.00202 | 0.00013 | 0.05545 | 0.01392 | 0.00205 | 0.00018 | -0.04599 | -0.03978 | -0.00401
[RO-RO] [OPP] OHL 400 kV Cernavoda - Pelicanu | N-1 OHL 400 kV Brasov – Gutinas | -0.00375 | 0.00086 | 0.00432 | 0 | -0.04197 | 0.00018 | -6e-05 | -0.00026 | 0.00015 | 0.00013 | -0.01494 | 0.00271 | 0.00311 | 0.00062 | 4e-05 | -0.01039 | -6e-05 | -0.00218 | 0.00015 | 0.05571 | 0.01547 | 0.00232 | 6e-05 | -0.0436 | -0.0396 | -0.00211
[RO-RO] [OPP] OHL 400 kV Pelicanu - Bucuresti Sud | N-1 OHL 400 kV Gura Ialomitei - Bucuresti Sud | -0.00336 | 0.00111 | 0.00664 | 0 | -0.05358 | 0.00025 | -0.00013 | -0.00035 | 0.0002 | 0.00017 | -0.01798 | 0.00391 | 0.00388 | 0.00087 | 0.00136 | -0.01195 | -9e-05 | -0.0029 | 0.0002 | 0.07633 | 0.02246 | 0.0032 | -7e-05 | -0.05571 | -0.04962 | -0.00104
[RO-RO] [OPP] OHL 400 kV Pelicanu - Bucuresti Sud | N-1 OHL 400 kV Gutinas – Smardan | -0.00492 | 0.00089 | 0.00396 | 0 | -0.04506 | 0.00018 | -4e-05 | -0.00026 | 0.00014 | 0.00012 | -0.01679 | 0.00259 | 0.00324 | 0.00061 | -0.00076 | -0.01204 | -6e-05 | -0.00222 | 0.00014 | 0.05841 | 0.0153 | 0.00229 | 0.00014 | -0.0467 | -0.04267 | -0.00327
[RO-RO] [OPP] OHL 400 kV Gura Ialomitei - Bucuresti Sud | BC | -0.00249 | 0.00072 | 0.00421 | 0 | -0.03564 | 0.00016 | -8e-05 | -0.00023 | 0.00013 | 0.00011 | -0.01215 | 0.00249 | 0.00253 | 0.00056 | 0.00067 | -0.00818 | -6e-05 | -0.00187 | 0.00013 | 0.05003 | 0.01453 | 0.00206 | -4e-05 | -0.03704 | -0.03231 | -0.00097
[RO-RO] [OPP] OHL 400 kV Gura Ialomitei - Bucuresti Sud | N-1 OHL 400 kV Isaccea - Tulcea Vest | -0.00327 | 0.00069 | 0.00374 | 0 | -0.03686 | 0.00015 | -6e-05 | -0.00021 | 0.00012 | 0.0001 | -0.01313 | 0.00227 | 0.00245 | 0.00051 | 3e-05 | -0.00912 | -5e-05 | -0.00176 | 0.00012 | 0.04918 | 0.01387 | 0.00192 | 0 | -0.03825 | -0.03091 | -0.00179
[RO-RO] [OPP] OHL 400 kV Gura Ialomitei - Bucuresti Sud | N-1 OHL 400 kV Lacu Sarat - Gura Ialomitei | -0.00403 | 0.00067 | 0.00335 | 0 | -0.0383 | 0.00014 | -5e-05 | -0.0002 | 0.00011 | 0.0001 | -0.01414 | 0.0021 | 0.00243 | 0.00048 | -0.00056 | -0.01007 | -5e-05 | -0.0017 | 0.00011 | 0.04895 | 0.01336 | 0.00182 | 4e-05 | -0.03969 | -0.03046 | -0.00257
[RO-RO] [OPP] OHL 400 kV Gura Ialomitei - Bucuresti Sud | N-1 OHL 400 kV Tulcea Vest - Tariverde | -0.00327 | 0.00069 | 0.00374 | 0 | -0.03686 | 0.00015 | -6e-05 | -0.00021 | 0.00012 | 0.0001 | -0.01313 | 0.00227 | 0.00245 | 0.00051 | 3e-05 | -0.00912 | -5e-05 | -0.00176 | 0.00012 | 0.04918 | 0.01387 | 0.00192 | 0 | -0.03825 | -0.03091 | -0.00179
[RO-RO] [OPP] OHL 400 kV Gura Ialomitei - Bucuresti Sud | N-1 OHL 400 kV Tariverde - Constanta Nord | -0.00327 | 0.00069 | 0.00374 | 0 | -0.03686 | 0.00015 | -6e-05 | -0.00021 | 0.00012 | 0.0001 | -0.01313 | 0.00227 | 0.00245 | 0.00051 | 3e-05 | -0.00912 | -5e-05 | -0.00176 | 0.00012 | 0.04918 | 0.01387 | 0.00192 | 0 | -0.03825 | -0.03091 | -0.00179
[RO-RO] [OPP] OHL 400 kV Gura Ialomitei - Bucuresti Sud | N-1 OHL 400 kV Constanta Nord- Cernavoda | -0.00311 | 0.00069 | 0.00382 | 0 | -0.03652 | 0.00015 | -7e-05 | -0.00021 | 0.00012 | 0.0001 | -0.0129 | 0.00231 | 0.00246 | 0.00052 | 0.00016 | -0.00891 | -5e-05 | -0.00178 | 0.00012 | 0.04922 | 0.01397 | 0.00194 | -1e-05 | -0.03791 | -0.03111 | -0.00162
[RO-RO] [OPP] OHL 400 kV Gura Ialomitei - Bucuresti Sud | N-1 OHL 400 kV Cernavoda - Pelicanu | -0.00369 | 0.00101 | 0.0058 | 0 | -0.05038 | 0.00022 | -0.00011 | -0.00031 | 0.00018 | 0.00015 | -0.01732 | 0.00345 | 0.00354 | 0.00077 | 0.00079 | -0.01173 | -8e-05 | -0.00261 | 0.00018 | 0.07019 | 0.02024 | 0.00286 | -4e-05 | -0.05235 | -0.04518 | -0.00157
[RO-RO] [OPP] OHL 400 kV Gura Ialomitei - Bucuresti Sud | N-1 OHL 400 kV Gutinas – Smardan | -0.00506 | 0.00083 | 0.00355 | 0 | -0.04347 | 0.00017 | -3e-05 | -0.00024 | 0.00013 | 0.00011 | -0.01645 | 0.00236 | 0.00306 | 0.00056 | -0.00103 | -0.01191 | -6e-05 | -0.00207 | 0.00013 | 0.0554 | 0.01424 | 0.00212 | 0.00015 | -0.04503 | -0.04015 | -0.0035
[RO-RO] [OPP] OHL 400 kV Gutinas - Smardan | BC | -0.01512 | 0.00063 | -0.00388 | 0 | -0.04611 | 4e-05 | 0.0003 | -8e-05 | 2e-05 | 2e-05 | -0.02526 | -0.00076 | 0.00312 | 3e-05 | -0.01003 | -0.02195 | -2e-05 | -0.00113 | 2e-05 | 0.03161 | -0.00167 | 0.00036 | 0.00112 | -0.04703 | -0.04613 | -0.0149
[RO-RO] [OPP] OHL 400 kV Gutinas - Smardan | N-1 OHL 400 kV Isaccea - Tulcea Vest | -0.014 | 0.00068 | -0.00321 | 0 | -0.04437 | 6e-05 | 0.00028 | -0.0001 | 3e-05 | 3e-05 | -0.02387 | -0.00045 | 0.00324 | 9e-05 | -0.00911 | -0.02061 | -2e-05 | -0.00129 | 3e-05 | 0.03282 | -0.00074 | 0.00056 | 0.00107 | -0.0453 | -0.04812 | -0.01372
[RO-RO] [OPP] OHL 400 kV Gutinas - Smardan | N-1 OHL 400 kV Lacu Sarat - Gura Ialomitei | -0.01259 | 0.00071 | -0.00247 | 0 | -0.04175 | 7e-05 | 0.00025 | -0.00012 | 5e-05 | 4e-05 | -0.022 | -0.00012 | 0.00329 | 0.00015 | -0.008 | -0.01886 | -3e-05 | -0.00142 | 5e-05 | 0.03337 | 0.00023 | 0.00075 | 0.001 | -0.04268 | -0.04915 | -0.01227
[RO-RO] [OPP] OHL 400 kV Gutinas - Smardan | N-1 OHL 400 kV Tulcea Vest - Tariverde | -0.014 | 0.00068 | -0.00321 | 0 | -0.04437 | 6e-05 | 0.00028 | -0.0001 | 3e-05 | 3e-05 | -0.02387 | -0.00045 | 0.00324 | 9e-05 | -0.00911 | -0.02061 | -2e-05 | -0.00129 | 3e-05 | 0.03282 | -0.00074 | 0.00056 | 0.00107 | -0.0453 | -0.04812 | -0.01372
[RO-RO] [OPP] OHL 400 kV Gutinas - Smardan | N-1 OHL 400 kV Tariverde - Constanta Nord | -0.014 | 0.00068 | -0.00321 | 0 | -0.04437 | 6e-05 | 0.00028 | -0.0001 | 3e-05 | 3e-05 | -0.02387 | -0.00045 | 0.00324 | 9e-05 | -0.00911 | -0.02061 | -2e-05 | -0.00129 | 3e-05 | 0.03282 | -0.00074 | 0.00056 | 0.00107 | -0.0453 | -0.04812 | -0.01372
[RO-RO] [OPP] OHL 400 kV Gutinas - Smardan | N-1 OHL 400 kV Constanta Nord- Cernavoda | -0.01435 | 0.00067 | -0.0034 | 0 | -0.04501 | 5e-05 | 0.00029 | -0.0001 | 3e-05 | 3e-05 | -0.02434 | -0.00054 | 0.00321 | 7e-05 | -0.00939 | -0.02105 | -2e-05 | -0.00125 | 3e-05 | 0.0326 | -0.00098 | 0.00051 | 0.00108 | -0.04595 | -0.04762 | -0.01409
[RO-RO] [OPP] OHL 400 kV Gutinas - Smardan | N-1 OHL 400 kV Cernavoda - Pelicanu | -0.01551 | 0.00072 | -0.00337 | 0 | -0.05083 | 6e-05 | 0.00029 | -0.00011 | 4e-05 | 3e-05 | -0.02692 | -0.00046 | 0.00345 | 0.0001 | -0.00999 | -0.02309 | -2e-05 | -0.00137 | 4e-05 | 0.03808 | 0.00016 | 0.00062 | 0.00111 | -0.05194 | -0.05026 | -0.01509
[RO-RO] [OPP] OHL 400 kV Gutinas - Smardan | N-1 OHL 400 kV Gura Ialomitei - Bucuresti Sud | -0.01548 | 0.00074 | -0.00326 | 0 | -0.05129 | 7e-05 | 0.00029 | -0.00011 | 4e-05 | 4e-05 | -0.02703 | -0.0004 | 0.00349 | 0.00011 | -0.00993 | -0.02314 | -2e-05 | -0.00141 | 4e-05 | 0.03888 | 0.00044 | 0.00066 | 0.00111 | -0.05242 | -0.05083 | -0.01504
[RO-RO] [OPP] OHL 400 kV Gutinas - Smardan | N-1 OHL 400 kV Bucuresti Sud - Domnesti | -0.01718 | 0.00069 | -0.00437 | 0 | -0.05273 | 4e-05 | 0.00033 | -9e-05 | 2e-05 | 2e-05 | -0.02881 | -0.00089 | 0.00344 | 2e-05 | -0.01137 | -0.02501 | -2e-05 | -0.00123 | 2e-05 | 0.04485 | -0.00157 | 0.00038 | 0.00123 | -0.05378 | -0.05 | -0.01689
[RO-RO] [OPP] OHL 400 kV Gutinas - Smardan | N-1 OHL 400 kV Brasov – Gutinas | -0.01239 | 9e-05 | -0.00522 | 0 | -0.027 | -5e-05 | 0.00027 | 6e-05 | -5e-05 | -5e-05 | -0.01774 | -0.00194 | 0.00099 | -0.00028 | -0.00916 | -0.01632 | 2e-05 | 0.00014 | -5e-05 | 0.01155 | -0.0062 | -0.0008 | 0.00086 | -0.02714 | -0.01884 | -0.01269
[RO-RO] [OPP] OHL 400 kV Gutinas - Smardan | N-1 TIE 400 kV Isaccea - Vulcanesti | -0.03861 | -0.00057 | -0.01832 | -1e-05 | -0.08125 | -0.00031 | 0.00073 | 0.00041 | -0.00028 | -0.00024 | -0.05388 | -0.00782 | -6e-05 | -0.00133 | -0.02942 | -0.04971 | 0.00011 | 0.00255 | -0.00028 | 0.00161 | -0.02166 | -0.0042 | 0.00197 | -0.08188 | 0.00784 | -0.03939
[RO-RO] [OPP] OHL 400 kV Smardan - Isaccea c1 | BC | 0 | 0 | 0 | 0 | 0 |  |  |  | 0 | 0 | 0 | 0 |  | 0 | 0 | 0 | 0 |  | 0 | 0 | 0 | 0 | 0 | 0 | 0 | 0
[RO-RO] [OPP] OHL 400 kV Smardan - Isaccea c1 | N-1 OHL 400 kV Lacu Sarat - Isaccea | 0 | 0 | 0 | 0 | 0 |  |  |  | 0 | 0 | 0 | 0 |  | 0 | 0 | 0 | 0 |  | 0 | 0 | 0 | 0 | 0 | 0 | 0 | 0
[RO-RO] [OPP] OHL 400 kV Smardan - Isaccea c2 | BC | -0.00067 | 0.00085 | 0.00319 | 0 | -0.0171 | 0.00016 | 2e-05 | -0.00024 | 0.00013 | 0.00011 | -0.00549 | 0.00225 | 0.00315 | 0.00054 | 0.00109 | -0.00357 | -6e-05 | -0.00212 | 0.00013 | 0.03346 | 0.00722 | 0.00199 | 0.00035 | -0.01785 | -0.04871 | -6e-05
[RO-RO] [OPP] OHL 400 kV Smardan - Isaccea c2 | N-1 OHL 400 kV Lacu Sarat - Isaccea | 0.00356 | 0.00133 | 0.00696 | 0 | -0.01624 | 0.00028 | -6e-05 | -0.0004 | 0.00023 | 0.00019 | -0.00191 | 0.00429 | 0.00469 | 0.00096 | 0.00512 | 0.0005 | -0.0001 | -0.00345 | 0.00023 | 0.05015 | 0.01351 | 0.00347 | 0.00027 | -0.0173 | -0.07314 | 0.00457
[RO-RO] [OPP] OHL 400 kV Domnesti - Urechesti | BC | -0.01074 | -0.00077 | -0.01109 | 0 | 0.01008 | -0.00025 | 0.00039 | 0.00034 | -0.00022 | -0.00019 | -0.00513 | -0.00524 | -0.00187 | -0.00099 | -0.01108 | -0.00796 | 9e-05 | 0.00246 | -0.00022 | 0.02026 | -0.02571 | -0.00341 | 0.00098 | 0.01086 | 0.02308 | -0.01275
[RO-RO] [OPP] OHL 400 kV Domnesti - Urechesti | N-1 OHL 400 kV Bucuresti Sud - Slatina | -0.01433 | -0.00101 | -0.01451 | -1e-05 | 0.01293 | -0.00033 | 0.00051 | 0.00045 | -0.00029 | -0.00024 | -0.00718 | -0.00685 | -0.00244 | -0.0013 | -0.01464 | -0.01091 | 0.00012 | 0.00322 | -0.00028 | 0.02624 | -0.03324 | -0.00445 | 0.00127 | 0.01411 | 0.03079 | -0.01697
[RO-RO] [OPP] OHL 400 kV Tantareni - Bradu | BC | 0.03215 | 0.00068 | 0.01797 | 1e-05 | 0.03602 | 0.00032 | -0.0007 | -0.00043 | 0.00029 | 0.00025 | 0.03802 | 0.0078 | 0.00058 | 0.00136 | 0.02589 | 0.03853 | -0.00011 | -0.00277 | 0.00029 | -0.01115 | 0.02683 | 0.00439 | -0.00188 | 0.03333 | -0.01328 | 0.03459
[RO-RO] [OPP] OHL 400 kV Tantareni - Bradu | N-1 OHL 400 kV Domnesti-Urechesti | 0.03363 | 0.00079 | 0.01949 | 1e-05 | 0.03463 | 0.00036 | -0.00076 | -0.00047 | 0.00032 | 0.00027 | 0.03873 | 0.00852 | 0.00084 | 0.00149 | 0.02741 | 0.03963 | -0.00012 | -0.00311 | 0.00032 | -0.01394 | 0.03037 | 0.00486 | -0.00202 | 0.03184 | -0.01645 | 0.03634
[RO-RO] [OPP] OHL 400 kV Bucuresti Sud - Domnesti | N-1 OHL 400 kV Gutinas – Smardan | -0.01848 | 0.00058 | -0.00451 | 0 | -0.05891 | 3e-05 | 0.0003 | -6e-05 | 1e-05 | 1e-05 | -0.03172 | -0.00107 | 0.00303 | -3e-05 | -0.01211 | -0.02734 | -1e-05 | -0.00095 | 1e-05 | 0.10286 | 0.0003 | 0.00021 | 0.00108 | -0.05999 | -0.0391 | -0.01796
[RO-RO] [OPP] OHL 400 kV Slatina-Bucuresti Sud | BC | 0.0149 | 0.00099 | 0.0142 | 1e-05 | -0.01183 | 0.00032 | -0.0005 | -0.00044 | 0.00028 | 0.00024 | 0.00854 | 0.00671 | 0.00239 | 0.00127 | 0.0148 | 0.01223 | -0.00011 | -0.00317 | 0.00028 | -0.02486 | 0.03127 | 0.00435 | -0.00121 | -0.01352 | -0.03203 | 0.01755
[RO-RO] [OPP] OHL 400 kV Slatina-Bucuresti Sud | N-1 OHL 400 kV Domnesti-Urechesti | 0.01821 | 0.00123 | 0.01762 | 1e-05 | -0.01494 | 0.0004 | -0.00062 | -0.00054 | 0.00035 | 0.0003 | 0.01011 | 0.00832 | 0.00297 | 0.00157 | 0.01821 | 0.01469 | -0.00014 | -0.00393 | 0.00035 | -0.0311 | 0.03919 | 0.0054 | -0.00151 | -0.01687 | -0.03914 | 0.02148
[RO-RO] [OPP] OHL 400 kV Portile de Fier - Urechesti | N-1 OHL 400 kV Domnesti-Urechesti | -0.0006 | 0.00155 | 0.023 | 1e-05 | -0.074 | 0.00052 | -0.00091 | -0.0007 | 0.00045 | 0.00039 | -0.0333 | 0.01076 | 0.00354 | 0.00206 | 0.01069 | -0.02457 | -0.00018 | -0.0049 | 0.00045 | -0.12809 | 0.08609 | 0.00737 | -0.00249 | -0.06691 | -0.03156 | 0.0038
[RO-RO] [OPP] OHL 400 kV Brasov – Gutinas | N-1 OHL 400 kV Gutinas – Smardan | 0.00492 | 0.00045 | 0.00445 | 0 | -0.00182 | 0.00012 | -0.00013 | -0.00017 | 0.0001 | 9e-05 | 0.0036 | 0.00229 | 0.00143 | 0.00046 | 0.00474 | 0.00454 | -4e-05 | -0.0013 | 0.0001 | 0.0121 | 0.00807 | 0.00159 | -0.00027 | -0.00249 | -0.01458 | 0.00559
[RO-RO] [OPP] OHL 220 kV Portile de Fier-Resita c1 | N-1 TIE 400 kV Resita-Pancevo c2 | 0.01492 | -9e-05 | 0.00631 | 0 | 0.02007 | 6e-05 | -0.00028 | -7e-05 | 6e-05 | 5e-05 | 0.01832 | 0.00229 | -0.00135 | 0.00033 | 0.01116 | 0.01839 | -2e-05 | -0.00028 | 6e-05 | 0.02866 | 0.01134 | 0.00092 | -0.00083 | 0.01965 | 0.00374 | 0.01656
[RO-RO] [OPP] OHL 220 kV Portile de Fier-Resita c2 | N-1 TIE 400 kV Resita-Pancevo c2 | 0.01492 | -9e-05 | 0.00631 | 0 | 0.02007 | 6e-05 | -0.00028 | -7e-05 | 6e-05 | 5e-05 | 0.01832 | 0.00229 | -0.00135 | 0.00033 | 0.01116 | 0.01839 | -2e-05 | -0.00028 | 6e-05 | 0.02866 | 0.01134 | 0.00092 | -0.00083 | 0.01965 | 0.00374 | 0.01656
[RO-RO] [OPP] OHL 220 kV Resita-Timisoara c1 | N-1 OHL 220 kV Resita-Timisoara c2 | 0.04809 | 0.00028 | 0.03308 | 1e-05 | 0.04724 | 0.00046 | -0.00146 | -0.00057 | 0.00043 | 0.00036 | 0.04987 | 0.01305 | -0.00377 | 0.00209 | 0.04179 | 0.05118 | -0.00016 | -0.00305 | 0.00043 | 0.04379 | 0.06886 | 0.00665 | -0.00429 | 0.04711 | 0.00181 | 0.05193
[RO-RO] [OPP] OHL 220 kV Resita-Timisoara c1 | N-1 TIE 400 kV Resita-Pancevo c2 | 0.03084 | 0.00014 | 0.02042 | 1e-05 | 0.03138 | 0.00028 | -0.0009 | -0.00035 | 0.00026 | 0.00022 | 0.03255 | 0.00802 | -0.00245 | 0.00128 | 0.02644 | 0.03332 | -0.0001 | -0.00182 | 0.00026 | 0.03005 | 0.04215 | 0.00403 | -0.00265 | 0.03121 | 0.00179 | 0.03339
[RO-RO] [OPP] OHL 220 kV Resita-Timisoara c2 | N-1 TIE 400 kV Resita-Pancevo c2 | 0.03084 | 0.00014 | 0.02042 | 1e-05 | 0.03138 | 0.00028 | -0.0009 | -0.00035 | 0.00026 | 0.00022 | 0.03255 | 0.00802 | -0.00245 | 0.00128 | 0.02644 | 0.03332 | -0.0001 | -0.00182 | 0.00026 | 0.03005 | 0.04215 | 0.00403 | -0.00265 | 0.03121 | 0.00179 | 0.03339
[RO-RO] [OPP] OHL 220 kV Arad-Timisoara | N-1 TIE 400 kV Resita-Pancevo c2 | -0.03365 | 0.00013 | -0.02036 | -1e-05 | -0.03862 | -0.00024 | 0.00092 | 0.00028 | -0.00023 | -0.0002 | -0.03743 | -0.00764 | 0.00375 | -0.00115 | -0.02797 | -0.03782 | 8e-05 | 0.00127 | -0.00023 | -0.04108 | -0.04117 | -0.00352 | 0.00276 | -0.03816 | -0.00586 | -0.03636
[RO-RO] [OPP] OHL 220 kV Arad-Calea Aradului | N-1 TIE 400 kV Resita-Pancevo c2 | -0.02374 | 9e-05 | -0.01437 | 0 | -0.02725 | -0.00017 | 0.00065 | 0.0002 | -0.00016 | -0.00014 | -0.02641 | -0.00539 | 0.00265 | -0.00081 | -0.01974 | -0.02668 | 6e-05 | 0.0009 | -0.00016 | -0.02899 | -0.02905 | -0.00248 | 0.00195 | -0.02693 | -0.00414 | -0.02566
[RO-RO] [OPP] OHL 220 kV CaleaAradului-Sacalaz | N-1 TIE 400 kV Resita-Pancevo c2 | -0.02374 | 9e-05 | -0.01437 | 0 | -0.02725 | -0.00017 | 0.00065 | 0.0002 | -0.00016 | -0.00014 | -0.02641 | -0.00539 | 0.00265 | -0.00081 | -0.01974 | -0.02668 | 6e-05 | 0.0009 | -0.00016 | -0.02899 | -0.02905 | -0.00248 | 0.00195 | -0.02693 | -0.00414 | -0.02566
[RO-RO] [OPP] OHL 220 kV Sacalaz-Timisoara | N-1 TIE 400 kV Resita-Pancevo c2 | -0.02019 | 8e-05 | -0.01222 | 0 | -0.02318 | -0.00014 | 0.00055 | 0.00017 | -0.00014 | -0.00012 | -0.02247 | -0.00458 | 0.00225 | -0.00069 | -0.01679 | -0.0227 | 5e-05 | 0.00076 | -0.00014 | -0.02466 | -0.02471 | -0.00211 | 0.00165 | -0.0229 | -0.00352 | -0.02182
[RO-RO] [OPP] OHL 220 kV Mintia-Timisoara | N-1 TIE 400 kV Resita-Pancevo c2 | -0.00429 | -0.0005 | -0.00612 | 0 | 0.00312 | -0.00015 | 0.00023 | 0.00021 | -0.00013 | -0.00011 | -0.00126 | -0.00302 | -0.00149 | -0.00059 | -0.00516 | -0.00214 | 5e-05 | 0.00148 | -0.00013 | 0.00997 | -0.01408 | -0.00207 | 0.0006 | 0.00266 | 0.00641 | -0.00476
[RO-RO] [OPP] OHL 220 kV Urechesti-Targu Jiu Nord | N-1 TIE 400 kV Resita-Pancevo c2 | 0.03119 | 0.00012 | 0.0165 | 0 | 0.04241 | 0.00022 | -0.00072 | -0.00028 | 0.00021 | 0.00018 | 0.03781 | 0.00652 | -0.00179 | 0.00103 | 0.02475 | 0.03745 | -8e-05 | -0.00148 | 0.00021 | 0.04342 | 0.02775 | 0.00319 | -0.0021 | 0.04133 | 0.00528 | 0.03346
[RO-RO] [OPP] OHL 220 kV Paroseni-Targu Jiu Nord | N-1 TIE 400 kV Resita-Pancevo c2 | -0.03119 | -0.00012 | -0.0165 | 0 | -0.04241 | -0.00022 | 0.00072 | 0.00028 | -0.00021 | -0.00018 | -0.03781 | -0.00652 | 0.00179 | -0.00103 | -0.02475 | -0.03745 | 8e-05 | 0.00148 | -0.00021 | -0.04342 | -0.02775 | -0.00319 | 0.0021 | -0.04133 | -0.00528 | -0.03346
[RO-RO] [OPP] OHL 220 kV Paroseni-Baru Mare | N-1 TIE 400 kV Resita-Pancevo c2 | 0.02837 | 0.00011 | 0.01501 | 0 | 0.03857 | 0.0002 | -0.00065 | -0.00025 | 0.00019 | 0.00016 | 0.03439 | 0.00593 | -0.00163 | 0.00094 | 0.02251 | 0.03406 | -7e-05 | -0.00135 | 0.00019 | 0.03949 | 0.02524 | 0.0029 | -0.00191 | 0.03759 | 0.0048 | 0.03043
[RO-RO] [OPP] OHL 220 kV Baru Mare-Hasdat | N-1 TIE 400 kV Resita-Pancevo c2 | 0.03119 | 0.00012 | 0.0165 | 0 | 0.04241 | 0.00022 | -0.00072 | -0.00028 | 0.00021 | 0.00018 | 0.03781 | 0.00652 | -0.00179 | 0.00103 | 0.02475 | 0.03745 | -8e-05 | -0.00148 | 0.00021 | 0.04342 | 0.02775 | 0.00319 | -0.0021 | 0.04133 | 0.00528 | 0.03346
[RO-RO] [OPP] TRA 400/220 kV AT3 Arad | N-1 TIE 400 kV Resita-Pancevo c2 | 0.04545 | -0.00028 | 0.02714 | 1e-05 | 0.05263 | 0.0003 | -0.00123 | -0.00035 | 0.00029 | 0.00025 | 0.05078 | 0.01001 | -0.0056 | 0.00148 | 0.03763 | 0.05126 | -0.0001 | -0.00146 | 0.00029 | 0.05726 | 0.05528 | 0.00448 | -0.00372 | 0.05199 | 0.0089 | 0.04914
[RO-RO] [OPP] TRA 400/220 kV AT Urechesti | BC | -0.02502 | -0.00022 | -0.01435 | 0 | -0.02949 | -0.00021 | 0.00061 | 0.00027 | -0.0002 | -0.00017 | -0.02874 | -0.00581 | 0.00106 | -0.00095 | -0.02038 | -0.02899 | 7e-05 | 0.00153 | -0.00019 | -0.02904 | -0.02583 | -0.00299 | 0.00176 | -0.02867 | -0.00036 | -0.02707
[RO-RO] [OPP] TRA 400/220 kV AT Urechesti | N-1 OHL 400 kV Domnesti-Urechesti | -0.02652 | -0.00033 | -0.01589 | 0 | -0.02809 | -0.00025 | 0.00067 | 0.00032 | -0.00023 | -0.00019 | -0.02946 | -0.00654 | 0.0008 | -0.00109 | -0.02192 | -0.0301 | 9e-05 | 0.00187 | -0.00023 | -0.02622 | -0.02941 | -0.00346 | 0.00189 | -0.02716 | 0.00286 | -0.02884
[RO-RO] [OPP] TRA 400/220 kV AT Urechesti | N-1 OHL 400 kV Arefu-Sibiu Sud | -0.03035 | -0.00029 | -0.01718 | 0 | -0.03688 | -0.00026 | 0.00073 | 0.00033 | -0.00024 | -0.0002 | -0.03532 | -0.00699 | 0.00113 | -0.00114 | -0.0246 | -0.03548 | 9e-05 | 0.00188 | -0.00024 | -0.03564 | -0.03007 | -0.00362 | 0.00209 | -0.03579 | -0.0006 | -0.03274
[RO-RO] [OPP] TRA 400/220 kV AT Urechesti | N-1 OHL 400 kV Tantareni-Urechesti | -0.01861 | -0.00038 | -0.01459 | 0 | -0.01057 | -0.00024 | 0.00062 | 0.00031 | -0.00022 | -0.00019 | -0.01594 | -0.00609 | 0.0004 | -0.00104 | -0.01703 | -0.01748 | 8e-05 | 0.00186 | -0.00022 | -0.0335 | -0.03425 | -0.0034 | 0.00177 | -0.0114 | 0.00287 | -0.02085
[RO-RO] [OPP] TRA 400/220 kV AT Urechesti | N-1 OHL 220 kV Portile de Fier-Resita 1&2 | -0.02645 | -0.00021 | -0.01491 | 0 | -0.03149 | -0.00022 | 0.00064 | 0.00027 | -0.0002 | -0.00017 | -0.03054 | -0.00601 | 0.00119 | -0.00097 | -0.02143 | -0.03079 | 8e-05 | 0.00154 | -0.0002 | -0.03192 | -0.02679 | -0.00306 | 0.00183 | -0.03062 | -0.00076 | -0.02866
[RO-RO] [OPP] TRA 400/220 kV AT Urechesti | N-1 OHL 220 kV Resita-Timisoara 1&2 | -0.03219 | -0.00026 | -0.01928 | -1e-05 | -0.03654 | -0.00028 | 0.00083 | 0.00035 | -0.00026 | -0.00022 | -0.03618 | -0.00776 | 0.00162 | -0.00126 | -0.02661 | -0.03663 | 0.0001 | 0.00198 | -0.00026 | -0.03557 | -0.0361 | -0.00398 | 0.0024 | -0.0357 | -0.00063 | -0.03481
[RO-RO] [OPP] TRA 400/220 kV AT Urechesti | N-1 TRA 400/220 kV AT3 Arad | -0.02517 | -0.00022 | -0.01444 | 0 | -0.02966 | -0.00021 | 0.00062 | 0.00027 | -0.0002 | -0.00017 | -0.02891 | -0.00584 | 0.00108 | -0.00095 | -0.0205 | -0.02916 | 7e-05 | 0.00153 | -0.0002 | -0.02922 | -0.02602 | -0.00301 | 0.00177 | -0.02884 | -0.00038 | -0.02723
[RO-RO] [OPP] TRA 400/220 kV AT Urechesti | N-1 TIE 400 kV Resita-Pancevo c2 | -0.02503 | -0.00022 | -0.01427 | 0 | -0.02963 | -0.00021 | 0.00061 | 0.00027 | -0.00019 | -0.00017 | -0.02882 | -0.00577 | 0.00106 | -0.00094 | -0.02035 | -0.02906 | 7e-05 | 0.00151 | -0.00019 | -0.02927 | -0.02562 | -0.00297 | 0.00175 | -0.0288 | -0.00043 | -0.02709
[RO-RO] [OPP] TRA 400/220 kV AT Urechesti | N-1 OHL 400 kV Arefu-Tantareni | -0.02936 | -0.00029 | -0.01668 | 0 | -0.03523 | -0.00025 | 0.00071 | 0.00032 | -0.00023 | -0.0002 | -0.03405 | -0.00679 | 0.00109 | -0.00111 | -0.02383 | -0.03426 | 9e-05 | 0.00183 | -0.00023 | -0.03116 | -0.0293 | -0.00352 | 0.00203 | -0.03415 | -8e-05 | -0.0317
[RO-RO] [OPP] TRA 400/220 kV AT Urechesti | N-1 TIE 400 kV Resita-Pancevo c1 | -0.02503 | -0.00022 | -0.01427 | 0 | -0.02963 | -0.00021 | 0.00061 | 0.00027 | -0.00019 | -0.00017 | -0.02882 | -0.00577 | 0.00106 | -0.00094 | -0.02035 | -0.02906 | 7e-05 | 0.00151 | -0.00019 | -0.02927 | -0.02562 | -0.00297 | 0.00175 | -0.0288 | -0.00043 | -0.02709
[RO-RO] [OPP] TRA 400/220 kV AT Rosiori | BC | 0.02782 | 0.00137 | 0.01819 | 1e-05 | 0.0364 | 0.00043 | -0.00069 | -0.00058 | 0.00037 | 0.00032 | 0.03237 | 0.00887 | 0.00415 | 0.00169 | 0.02347 | 0.03196 | -0.00015 | -0.00411 | 0.00037 | 0.05596 | 0.02656 | 0.00574 | -0.00176 | 0.03582 | -0.00182 | 0.02924
[RO-RO] [OPP] TRA 400/220 kV AT Rosiori | N-1 OHL 400 kV Iernut-Sibiu Sud | 0.0213 | 0.00115 | 0.01426 | 1e-05 | 0.02749 | 0.00035 | -0.00053 | -0.00047 | 0.0003 | 0.00026 | 0.02456 | 0.00705 | 0.00361 | 0.00136 | 0.01811 | 0.02428 | -0.00012 | -0.00337 | 0.0003 | 0.04843 | 0.02079 | 0.00463 | -0.00134 | 0.02711 | -0.00196 | 0.02237

## 2330
PTDF report
Generated at: | 31/10/2025 22:17:40
Business day: | 2025-11-02
Horizon: | 2DA
Timestamp | 23:30
Border & direction: | South-Romania Importing
Margin satisfied | True
Process | Adjustment
CNE Name | CO Name | AL | AT | BA | BE | BG | CH | CZ | DE | ES | FR | GR | HR | HU | IT | ME | MK | NL | PL | PT | RO | RS | SI | SK | TR | UA | XK
[GR-BG] [DIR] TIE 400 kV Thessaloniki - Blagoevgrad | N-1 TIE 400 kV Arachthos - Galatina | 0.06918 | 0.00027 | 0.01752 | 1e-05 | -0.02141 | 0.00025 | -0.00069 | -0.00033 | 0.00024 | 0.0002 | 0.16517 | 0.00623 | -0.00131 | 0.00116 | 0.04373 | 0.09969 | -9e-05 | -0.00195 | 0.00024 | -0.02631 | -0.00202 | 0.00331 | -0.00181 | 0.04137 | -0.00879 | 0.0461
[GR-MK] [DIR] TIE 400 kV Meliti - Bitola | N-1 TIE 400 kV Arachthos - Galatina | 0.03111 | -0.00028 | -0.00272 | 0 | 0.04786 | -6e-05 | 6e-05 | 9e-05 | -5e-05 | -4e-05 | 0.26228 | -0.00103 | -0.00096 | -0.00022 | 0.00878 | -0.30364 | 2e-05 | 0.0007 | -5e-05 | 0.00699 | -0.00998 | -0.00094 | 0.00017 | 0.08344 | 0.0072 | -0.06104
[GR-MK] [DIR] TIE 400 kV Thessaloniki - Dubrovo | N-1 TIE 400 kV Arachthos - Galatina | 0.01238 | -0.00023 | -0.00304 | 0 | 0.04201 | -6e-05 | 9e-05 | 9e-05 | -6e-05 | -5e-05 | 0.12532 | -0.0012 | -0.00064 | -0.00025 | 0.00212 | -0.05761 | 2e-05 | 0.00066 | -6e-05 | 0.0059 | -0.00735 | -0.00093 | 0.00024 | 0.07599 | 0.00638 | -0.03014
[GR-AL] [DIR] TIE 400 kV Kardia - Zemblak | N-1 TIE 400 kV Arachthos - Galatina | 0.1919 | 0.0006 | 0.03995 | 2e-05 | -0.09459 | 0.00059 | -0.00161 | -0.00078 | 0.00056 | 0.00048 | -0.21846 | 0.01453 | -0.00313 | 0.0027 | 0.1113 | -0.11482 | -0.00021 | -0.00456 | 0.00056 | -0.04611 | -0.00811 | 0.00761 | -0.00412 | -0.1129 | -0.02408 | 0.0303
[GR-TR] [DIR] TIE 400 kV Nea Santa - Babaeski | N-1 TIE 400 kV Arachthos - Galatina | -0.03928 | -0.00036 | -0.01258 | 0 | 0.0675 | -0.0002 | 0.00048 | 0.00028 | -0.00019 | -0.00016 | -0.08084 | -0.00469 | 0.00016 | -0.0009 | -0.02647 | -0.0563 | 7e-05 | 0.00175 | -0.00019 | 0.01449 | -0.00445 | -0.00273 | 0.00122 | 0.38627 | 0.01252 | -0.03152
[GR-BG] [OPP] TIE 400 kV Thessaloniki - Blagoevgrad | N-1 TIE 400 kV Arachthos - Galatina | 0.06918 | 0.00027 | 0.01752 | 1e-05 | -0.02141 | 0.00025 | -0.00069 | -0.00033 | 0.00024 | 0.0002 | 0.16517 | 0.00623 | -0.00131 | 0.00116 | 0.04373 | 0.09969 | -9e-05 | -0.00195 | 0.00024 | -0.02631 | -0.00202 | 0.00331 | -0.00181 | 0.04137 | -0.00879 | 0.0461
[GR-MK] [OPP] TIE 400 kV Meliti - Bitola | N-1 TIE 400 kV Arachthos - Galatina | 0.03111 | -0.00028 | -0.00272 | 0 | 0.04786 | -6e-05 | 6e-05 | 9e-05 | -5e-05 | -4e-05 | 0.26228 | -0.00103 | -0.00096 | -0.00022 | 0.00878 | -0.30364 | 2e-05 | 0.0007 | -5e-05 | 0.00699 | -0.00998 | -0.00094 | 0.00017 | 0.08344 | 0.0072 | -0.06104
[GR-MK] [OPP] TIE 400 kV Thessaloniki - Dubrovo | N-1 TIE 400 kV Arachthos - Galatina | 0.01238 | -0.00023 | -0.00304 | 0 | 0.04201 | -6e-05 | 9e-05 | 9e-05 | -6e-05 | -5e-05 | 0.12532 | -0.0012 | -0.00064 | -0.00025 | 0.00212 | -0.05761 | 2e-05 | 0.00066 | -6e-05 | 0.0059 | -0.00735 | -0.00093 | 0.00024 | 0.07599 | 0.00638 | -0.03014
[GR-AL] [OPP] TIE 400 kV Kardia - Zemblak | N-1 TIE 400 kV Arachthos - Galatina | 0.1919 | 0.0006 | 0.03995 | 2e-05 | -0.09459 | 0.00059 | -0.00161 | -0.00078 | 0.00056 | 0.00048 | -0.21846 | 0.01453 | -0.00313 | 0.0027 | 0.1113 | -0.11482 | -0.00021 | -0.00456 | 0.00056 | -0.04611 | -0.00811 | 0.00761 | -0.00412 | -0.1129 | -0.02408 | 0.0303
[GR-TR] [OPP] TIE 400 kV Nea Santa - Babaeski | N-1 TIE 400 kV Arachthos - Galatina | -0.03928 | -0.00036 | -0.01258 | 0 | 0.0675 | -0.0002 | 0.00048 | 0.00028 | -0.00019 | -0.00016 | -0.08084 | -0.00469 | 0.00016 | -0.0009 | -0.02647 | -0.0563 | 7e-05 | 0.00175 | -0.00019 | 0.01449 | -0.00445 | -0.00273 | 0.00122 | 0.38627 | 0.01252 | -0.03152
[GR-BG] [DIR] TIE 400 kV Nea Santa - Maritsa Iztok | N-1 TIE 400 kV Arachthos - Galatina | 0.05765 | 0.00052 | 0.01834 | 1e-05 | -0.10201 | 0.0003 | -0.00069 | -0.0004 | 0.00028 | 0.00023 | 0.11928 | 0.00683 | -0.00027 | 0.0013 | 0.03877 | 0.0827 | -0.00011 | -0.00253 | 0.00027 | -0.02134 | 0.00624 | 0.00396 | -0.00178 | 0.06486 | -0.01799 | 0.04603
[GR-BG] [OPP] TIE 400 kV Nea Santa - Maritsa Iztok | N-1 TIE 400 kV Arachthos - Galatina | 0.05765 | 0.00052 | 0.01834 | 1e-05 | -0.10201 | 0.0003 | -0.00069 | -0.0004 | 0.00028 | 0.00023 | 0.11928 | 0.00683 | -0.00027 | 0.0013 | 0.03877 | 0.0827 | -0.00011 | -0.00253 | 0.00027 | -0.02134 | 0.00624 | 0.00396 | -0.00178 | 0.06486 | -0.01799 | 0.04603
[BG-RO] [DIR] TIE 400 kV TINTARENI-KOZLODUI 2 | BC | -0.07578 | -0.00037 | -0.02645 | -1e-05 | -0.13454 | -0.00037 | 0.00107 | 0.00048 | -0.00035 | -0.0003 | -0.11121 | -0.00916 | 0.00204 | -0.00169 | -0.05361 | -0.10688 | 0.00013 | 0.00273 | -0.00035 | 0.07775 | -0.0075 | -0.00502 | 0.00291 | -0.12397 | 0.00209 | -0.07872
[BG-RO] [DIR] TIE 400 kV TINTARENI-KOZLODUI 2 | N-1 TIE 400 kV TINTARENI-KOZLODUI 1 | -0.12273 | -0.0006 | -0.04283 | -2e-05 | -0.21789 | -0.00059 | 0.00173 | 0.00078 | -0.00057 | -0.00048 | -0.1801 | -0.01484 | 0.0033 | -0.00274 | -0.08681 | -0.17308 | 0.00021 | 0.00442 | -0.00056 | 0.12592 | -0.01215 | -0.00812 | 0.00471 | -0.20077 | 0.00339 | -0.12748
[BG-RO] [DIR] TIE 400 kV TINTARENI-KOZLODUI 2 | N-1 TIE 400 kV PORTILE DE FIER - DJERDAP | -0.08589 | -0.00061 | -0.03351 | -1e-05 | -0.13298 | -0.00049 | 0.00134 | 0.00065 | -0.00046 | -0.00039 | -0.1176 | -0.01185 | 0.00198 | -0.0022 | -0.06257 | -0.1153 | 0.00017 | 0.00374 | -0.00046 | 0.10117 | -0.0281 | -0.00671 | 0.00368 | -0.12338 | 0.00713 | -0.09149
[BG-RO] [DIR] TIE 400 kV TINTARENI-KOZLODUI 2 | N-1 TIE 400 kV MEDGIDIA SUD - VARNA | -0.08147 | -0.00049 | -0.02904 | -1e-05 | -0.14767 | -0.00042 | 0.00116 | 0.00055 | -0.00039 | -0.00034 | -0.11947 | -0.0102 | 0.00185 | -0.00189 | -0.05789 | -0.11441 | 0.00015 | 0.00319 | -0.00039 | 0.07894 | -0.01001 | -0.00568 | 0.00314 | -0.13724 | 0.00659 | -0.08444
[BG-RO] [DIR] TIE 400 kV TINTARENI-KOZLODUI 2 | N-1 TIE 400 kV MEDGIDIA SUD - DOBRUDJA | -0.08117 | -0.00049 | -0.02891 | -1e-05 | -0.14696 | -0.00041 | 0.00115 | 0.00055 | -0.00039 | -0.00033 | -0.11903 | -0.01014 | 0.00186 | -0.00188 | -0.05766 | -0.11401 | 0.00015 | 0.00316 | -0.00039 | 0.07887 | -0.00987 | -0.00564 | 0.00313 | -0.13653 | 0.00636 | -0.08414
[BG-RO] [DIR] TIE 400 kV TINTARENI-KOZLODUI 1 | BC | -0.07578 | -0.00037 | -0.02645 | -1e-05 | -0.13454 | -0.00037 | 0.00107 | 0.00048 | -0.00035 | -0.0003 | -0.11121 | -0.00916 | 0.00204 | -0.00169 | -0.05361 | -0.10688 | 0.00013 | 0.00273 | -0.00035 | 0.07775 | -0.0075 | -0.00502 | 0.00291 | -0.12397 | 0.00209 | -0.07872
[BG-RO] [DIR] TIE 400 kV TINTARENI-KOZLODUI 1 | N-1 TIE 400 kV TINTARENI-KOZLODUI 2 | -0.12273 | -0.0006 | -0.04283 | -2e-05 | -0.21789 | -0.00059 | 0.00173 | 0.00078 | -0.00057 | -0.00048 | -0.1801 | -0.01484 | 0.0033 | -0.00274 | -0.08681 | -0.17308 | 0.00021 | 0.00442 | -0.00056 | 0.12592 | -0.01215 | -0.00812 | 0.00471 | -0.20077 | 0.00339 | -0.12748
[BG-RO] [DIR] TIE 400 kV TINTARENI-KOZLODUI 1 | N-1 TIE 400 kV PORTILE DE FIER - DJERDAP | -0.08589 | -0.00061 | -0.03351 | -1e-05 | -0.13298 | -0.00049 | 0.00134 | 0.00065 | -0.00046 | -0.00039 | -0.1176 | -0.01185 | 0.00198 | -0.0022 | -0.06257 | -0.1153 | 0.00017 | 0.00374 | -0.00046 | 0.10117 | -0.0281 | -0.00671 | 0.00368 | -0.12338 | 0.00713 | -0.09149
[BG-RO] [DIR] TIE 400 kV TINTARENI-KOZLODUI 1 | N-1 TIE 400 kV MEDGIDIA SUD - VARNA | -0.08147 | -0.00049 | -0.02904 | -1e-05 | -0.14767 | -0.00042 | 0.00116 | 0.00055 | -0.00039 | -0.00034 | -0.11947 | -0.0102 | 0.00185 | -0.00189 | -0.05789 | -0.11441 | 0.00015 | 0.00319 | -0.00039 | 0.07894 | -0.01001 | -0.00568 | 0.00314 | -0.13724 | 0.00659 | -0.08444
[BG-RO] [DIR] TIE 400 kV TINTARENI-KOZLODUI 1 | N-1 TIE 400 kV MEDGIDIA SUD - DOBRUDJA | -0.08117 | -0.00049 | -0.02891 | -1e-05 | -0.14696 | -0.00041 | 0.00115 | 0.00055 | -0.00039 | -0.00033 | -0.11903 | -0.01014 | 0.00186 | -0.00188 | -0.05766 | -0.11401 | 0.00015 | 0.00316 | -0.00039 | 0.07887 | -0.00987 | -0.00564 | 0.00313 | -0.13653 | 0.00636 | -0.08414
[BG-RO] [DIR] TIE 400 kV DOBRUDJA- MEDGIDIA SUD | BC | -0.05953 | -0.0013 | -0.02715 | -1e-05 | -0.13716 | -0.00051 | 0.00096 | 0.00071 | -0.00046 | -0.0004 | -0.08639 | -0.01082 | -0.00196 | -0.00214 | -0.04478 | -0.07875 | 0.00018 | 0.00483 | -0.00046 | 0.01238 | -0.0262 | -0.00691 | 0.00237 | -0.13861 | 0.04709 | -0.05984
[BG-RO] [DIR] TIE 400 kV DOBRUDJA- MEDGIDIA SUD | N-1 TIE 400 kV MEDGIDIA SUD - VARNA | -0.10232 | -0.00224 | -0.04666 | -2e-05 | -0.23585 | -0.00088 | 0.00165 | 0.00122 | -0.00079 | -0.00068 | -0.14849 | -0.01859 | -0.00338 | -0.00367 | -0.07697 | -0.13536 | 0.00032 | 0.00831 | -0.00079 | 0.02128 | -0.04502 | -0.01188 | 0.00408 | -0.23832 | 0.08093 | -0.10286
[BG-RO] [DIR] TIE 400 kV MEDGIDIA SUD - VARNA | BC | -0.06147 | -0.00135 | -0.02803 | -1e-05 | -0.14175 | -0.00053 | 0.00099 | 0.00073 | -0.00048 | -0.00041 | -0.08921 | -0.01117 | -0.00203 | -0.0022 | -0.04624 | -0.08131 | 0.00019 | 0.00499 | -0.00047 | 0.01279 | -0.02704 | -0.00714 | 0.00245 | -0.14323 | 0.04861 | -0.06179
[BG-RO] [DIR] TIE 400 kV MEDGIDIA SUD - VARNA | N-1 TIE 400 kV MEDGIDIA SUD - DOBRUDJA | -0.10331 | -0.00226 | -0.04711 | -2e-05 | -0.23816 | -0.00089 | 0.00166 | 0.00123 | -0.0008 | -0.00069 | -0.14993 | -0.01877 | -0.00341 | -0.00371 | -0.07772 | -0.13666 | 0.00032 | 0.00839 | -0.0008 | 0.02149 | -0.04545 | -0.012 | 0.00412 | -0.24065 | 0.0817 | -0.10385
[BG-RO] [OPP] TIE 400 kV TINTARENI-KOZLODUI 2 | BC | -0.07578 | -0.00037 | -0.02645 | -1e-05 | -0.13454 | -0.00037 | 0.00107 | 0.00048 | -0.00035 | -0.0003 | -0.11121 | -0.00916 | 0.00204 | -0.00169 | -0.05361 | -0.10688 | 0.00013 | 0.00273 | -0.00035 | 0.07775 | -0.0075 | -0.00502 | 0.00291 | -0.12397 | 0.00209 | -0.07872
[BG-RO] [OPP] TIE 400 kV TINTARENI-KOZLODUI 2 | N-1 TIE 400 kV TINTARENI-KOZLODUI 1 | -0.12273 | -0.0006 | -0.04283 | -2e-05 | -0.21789 | -0.00059 | 0.00173 | 0.00078 | -0.00057 | -0.00048 | -0.1801 | -0.01484 | 0.0033 | -0.00274 | -0.08681 | -0.17308 | 0.00021 | 0.00442 | -0.00056 | 0.12592 | -0.01215 | -0.00812 | 0.00471 | -0.20077 | 0.00339 | -0.12748
[BG-RO] [OPP] TIE 400 kV TINTARENI-KOZLODUI 2 | N-1 TIE 400 kV PORTILE DE FIER - DJERDAP | -0.08589 | -0.00061 | -0.03351 | -1e-05 | -0.13298 | -0.00049 | 0.00134 | 0.00065 | -0.00046 | -0.00039 | -0.1176 | -0.01185 | 0.00198 | -0.0022 | -0.06257 | -0.1153 | 0.00017 | 0.00374 | -0.00046 | 0.10117 | -0.0281 | -0.00671 | 0.00368 | -0.12338 | 0.00713 | -0.09149
[BG-RO] [OPP] TIE 400 kV TINTARENI-KOZLODUI 2 | N-1 TIE 400 kV MEDGIDIA SUD - VARNA | -0.08147 | -0.00049 | -0.02904 | -1e-05 | -0.14767 | -0.00042 | 0.00116 | 0.00055 | -0.00039 | -0.00034 | -0.11947 | -0.0102 | 0.00185 | -0.00189 | -0.05789 | -0.11441 | 0.00015 | 0.00319 | -0.00039 | 0.07894 | -0.01001 | -0.00568 | 0.00314 | -0.13724 | 0.00659 | -0.08444
[BG-RO] [OPP] TIE 400 kV TINTARENI-KOZLODUI 2 | N-1 TIE 400 kV MEDGIDIA SUD - DOBRUDJA | -0.08117 | -0.00049 | -0.02891 | -1e-05 | -0.14696 | -0.00041 | 0.00115 | 0.00055 | -0.00039 | -0.00033 | -0.11903 | -0.01014 | 0.00186 | -0.00188 | -0.05766 | -0.11401 | 0.00015 | 0.00316 | -0.00039 | 0.07887 | -0.00987 | -0.00564 | 0.00313 | -0.13653 | 0.00636 | -0.08414
[BG-RO] [OPP] TIE 400 kV TINTARENI-KOZLODUI 1 | BC | -0.07578 | -0.00037 | -0.02645 | -1e-05 | -0.13454 | -0.00037 | 0.00107 | 0.00048 | -0.00035 | -0.0003 | -0.11121 | -0.00916 | 0.00204 | -0.00169 | -0.05361 | -0.10688 | 0.00013 | 0.00273 | -0.00035 | 0.07775 | -0.0075 | -0.00502 | 0.00291 | -0.12397 | 0.00209 | -0.07872
[BG-RO] [OPP] TIE 400 kV TINTARENI-KOZLODUI 1 | N-1 TIE 400 kV TINTARENI-KOZLODUI 2 | -0.12273 | -0.0006 | -0.04283 | -2e-05 | -0.21789 | -0.00059 | 0.00173 | 0.00078 | -0.00057 | -0.00048 | -0.1801 | -0.01484 | 0.0033 | -0.00274 | -0.08681 | -0.17308 | 0.00021 | 0.00442 | -0.00056 | 0.12592 | -0.01215 | -0.00812 | 0.00471 | -0.20077 | 0.00339 | -0.12748
[BG-RO] [OPP] TIE 400 kV TINTARENI-KOZLODUI 1 | N-1 TIE 400 kV PORTILE DE FIER - DJERDAP | -0.08589 | -0.00061 | -0.03351 | -1e-05 | -0.13298 | -0.00049 | 0.00134 | 0.00065 | -0.00046 | -0.00039 | -0.1176 | -0.01185 | 0.00198 | -0.0022 | -0.06257 | -0.1153 | 0.00017 | 0.00374 | -0.00046 | 0.10117 | -0.0281 | -0.00671 | 0.00368 | -0.12338 | 0.00713 | -0.09149
[BG-RO] [OPP] TIE 400 kV TINTARENI-KOZLODUI 1 | N-1 TIE 400 kV MEDGIDIA SUD - VARNA | -0.08147 | -0.00049 | -0.02904 | -1e-05 | -0.14767 | -0.00042 | 0.00116 | 0.00055 | -0.00039 | -0.00034 | -0.11947 | -0.0102 | 0.00185 | -0.00189 | -0.05789 | -0.11441 | 0.00015 | 0.00319 | -0.00039 | 0.07894 | -0.01001 | -0.00568 | 0.00314 | -0.13724 | 0.00659 | -0.08444
[BG-RO] [OPP] TIE 400 kV TINTARENI-KOZLODUI 1 | N-1 TIE 400 kV MEDGIDIA SUD - DOBRUDJA | -0.08117 | -0.00049 | -0.02891 | -1e-05 | -0.14696 | -0.00041 | 0.00115 | 0.00055 | -0.00039 | -0.00033 | -0.11903 | -0.01014 | 0.00186 | -0.00188 | -0.05766 | -0.11401 | 0.00015 | 0.00316 | -0.00039 | 0.07887 | -0.00987 | -0.00564 | 0.00313 | -0.13653 | 0.00636 | -0.08414
[BG-RO] [OPP] TIE 400 kV DOBRUDJA- MEDGIDIA SUD | BC | -0.05953 | -0.0013 | -0.02715 | -1e-05 | -0.13716 | -0.00051 | 0.00096 | 0.00071 | -0.00046 | -0.0004 | -0.08639 | -0.01082 | -0.00196 | -0.00214 | -0.04478 | -0.07875 | 0.00018 | 0.00483 | -0.00046 | 0.01238 | -0.0262 | -0.00691 | 0.00237 | -0.13861 | 0.04709 | -0.05984
[BG-RO] [OPP] TIE 400 kV DOBRUDJA- MEDGIDIA SUD | N-1 TIE 400 kV MEDGIDIA SUD - VARNA | -0.10232 | -0.00224 | -0.04666 | -2e-05 | -0.23585 | -0.00088 | 0.00165 | 0.00122 | -0.00079 | -0.00068 | -0.14849 | -0.01859 | -0.00338 | -0.00367 | -0.07697 | -0.13536 | 0.00032 | 0.00831 | -0.00079 | 0.02128 | -0.04502 | -0.01188 | 0.00408 | -0.23832 | 0.08093 | -0.10286
[BG-RO] [OPP] TIE 400 kV MEDGIDIA SUD - VARNA | BC | -0.06147 | -0.00135 | -0.02803 | -1e-05 | -0.14175 | -0.00053 | 0.00099 | 0.00073 | -0.00048 | -0.00041 | -0.08921 | -0.01117 | -0.00203 | -0.0022 | -0.04624 | -0.08131 | 0.00019 | 0.00499 | -0.00047 | 0.01279 | -0.02704 | -0.00714 | 0.00245 | -0.14323 | 0.04861 | -0.06179
[BG-RO] [OPP] TIE 400 kV MEDGIDIA SUD - VARNA | N-1 TIE 400 kV MEDGIDIA SUD - DOBRUDJA | -0.10331 | -0.00226 | -0.04711 | -2e-05 | -0.23816 | -0.00089 | 0.00166 | 0.00123 | -0.0008 | -0.00069 | -0.14993 | -0.01877 | -0.00341 | -0.00371 | -0.07772 | -0.13666 | 0.00032 | 0.00839 | -0.0008 | 0.02149 | -0.04545 | -0.012 | 0.00412 | -0.24065 | 0.0817 | -0.10385
[RO-BG] [DIR] TIE 400 kV TINTARENI-KOZLODUI 1 | BC | -0.07578 | -0.00037 | -0.02645 | -1e-05 | -0.13454 | -0.00037 | 0.00107 | 0.00048 | -0.00035 | -0.0003 | -0.11121 | -0.00916 | 0.00204 | -0.00169 | -0.05361 | -0.10688 | 0.00013 | 0.00273 | -0.00035 | 0.07775 | -0.0075 | -0.00502 | 0.00291 | -0.12397 | 0.00209 | -0.07872
[RO-BG] [DIR] TIE 400 kV TINTARENI-KOZLODUI 1 | N-1 TIE 400 kV Portile de Fier-Djerdap | -0.08589 | -0.00061 | -0.03351 | -1e-05 | -0.13298 | -0.00049 | 0.00134 | 0.00065 | -0.00046 | -0.00039 | -0.1176 | -0.01185 | 0.00198 | -0.0022 | -0.06257 | -0.1153 | 0.00017 | 0.00374 | -0.00046 | 0.10117 | -0.0281 | -0.00671 | 0.00368 | -0.12338 | 0.00713 | -0.09149
[RO-BG] [DIR] TIE 400 kV TINTARENI-KOZLODUI 1 | N-1 TIE 400 kV TINTARENI-KOZLODUI 2 | -0.12273 | -0.0006 | -0.04283 | -2e-05 | -0.21789 | -0.00059 | 0.00173 | 0.00078 | -0.00057 | -0.00048 | -0.1801 | -0.01484 | 0.0033 | -0.00274 | -0.08681 | -0.17308 | 0.00021 | 0.00442 | -0.00056 | 0.12592 | -0.01215 | -0.00812 | 0.00471 | -0.20077 | 0.00339 | -0.12748
[RO-BG] [DIR] TIE 400 kV TINTARENI-KOZLODUI 1 | N-1 TIE 400 kV Isaccea - Vulcanesti | -0.0788 | -0.00052 | -0.02831 | -1e-05 | -0.13907 | -0.00041 | 0.00112 | 0.00055 | -0.00039 | -0.00033 | -0.11489 | -0.01 | 0.00162 | -0.00186 | -0.0561 | -0.11046 | 0.00015 | 0.0032 | -0.00039 | 0.07378 | -0.01007 | -0.00561 | 0.00302 | -0.12846 | 0.00907 | -0.08187
[RO-BG] [DIR] TIE 400 kV TINTARENI-KOZLODUI 1 | N-1 TIE 400 kV Resita-Pancevo c2 | -0.07573 | -0.00039 | -0.02684 | -1e-05 | -0.13391 | -0.00037 | 0.00108 | 0.00049 | -0.00036 | -0.0003 | -0.11085 | -0.00933 | 0.00201 | -0.00172 | -0.05375 | -0.10655 | 0.00013 | 0.00279 | -0.00035 | 0.07889 | -0.00852 | -0.00513 | 0.00296 | -0.12338 | 0.00244 | -0.07861
[RO-BG] [DIR] TIE 400 kV TINTARENI-KOZLODUI 1 | N-1 TIE 400 kV Resita-Pancevo c1 | -0.07573 | -0.00039 | -0.02684 | -1e-05 | -0.13391 | -0.00037 | 0.00108 | 0.00049 | -0.00036 | -0.0003 | -0.11085 | -0.00933 | 0.00201 | -0.00172 | -0.05375 | -0.10655 | 0.00013 | 0.00279 | -0.00035 | 0.07889 | -0.00852 | -0.00513 | 0.00296 | -0.12338 | 0.00244 | -0.07861
[RO-BG] [DIR] TIE 400 kV TINTARENI-KOZLODUI 2 | BC | -0.07578 | -0.00037 | -0.02645 | -1e-05 | -0.13454 | -0.00037 | 0.00107 | 0.00048 | -0.00035 | -0.0003 | -0.11121 | -0.00916 | 0.00204 | -0.00169 | -0.05361 | -0.10688 | 0.00013 | 0.00273 | -0.00035 | 0.07775 | -0.0075 | -0.00502 | 0.00291 | -0.12397 | 0.00209 | -0.07872
[RO-BG] [DIR] TIE 400 kV TINTARENI-KOZLODUI 2 | N-1 TIE 400 kV Portile de Fier-Djerdap | -0.08589 | -0.00061 | -0.03351 | -1e-05 | -0.13298 | -0.00049 | 0.00134 | 0.00065 | -0.00046 | -0.00039 | -0.1176 | -0.01185 | 0.00198 | -0.0022 | -0.06257 | -0.1153 | 0.00017 | 0.00374 | -0.00046 | 0.10117 | -0.0281 | -0.00671 | 0.00368 | -0.12338 | 0.00713 | -0.09149
[RO-BG] [DIR] TIE 400 kV TINTARENI-KOZLODUI 2 | N-1 TIE 400 kV TINTARENI-KOZLODUI 1 | -0.12273 | -0.0006 | -0.04283 | -2e-05 | -0.21789 | -0.00059 | 0.00173 | 0.00078 | -0.00057 | -0.00048 | -0.1801 | -0.01484 | 0.0033 | -0.00274 | -0.08681 | -0.17308 | 0.00021 | 0.00442 | -0.00056 | 0.12592 | -0.01215 | -0.00812 | 0.00471 | -0.20077 | 0.00339 | -0.12748
[RO-BG] [DIR] TIE 400 kV TINTARENI-KOZLODUI 2 | N-1 TIE 400 kV Isaccea - Vulcanesti | -0.0788 | -0.00052 | -0.02831 | -1e-05 | -0.13907 | -0.00041 | 0.00112 | 0.00055 | -0.00039 | -0.00033 | -0.11489 | -0.01 | 0.00162 | -0.00186 | -0.0561 | -0.11046 | 0.00015 | 0.0032 | -0.00039 | 0.07378 | -0.01007 | -0.00561 | 0.00302 | -0.12846 | 0.00907 | -0.08187
[RO-BG] [DIR] TIE 400 kV TINTARENI-KOZLODUI 2 | N-1 TIE 400 kV Resita-Pancevo c2 | -0.07573 | -0.00039 | -0.02684 | -1e-05 | -0.13391 | -0.00037 | 0.00108 | 0.00049 | -0.00036 | -0.0003 | -0.11085 | -0.00933 | 0.00201 | -0.00172 | -0.05375 | -0.10655 | 0.00013 | 0.00279 | -0.00035 | 0.07889 | -0.00852 | -0.00513 | 0.00296 | -0.12338 | 0.00244 | -0.07861
[RO-BG] [DIR] TIE 400 kV TINTARENI-KOZLODUI 2 | N-1 TIE 400 kV Resita-Pancevo c1 | -0.07573 | -0.00039 | -0.02684 | -1e-05 | -0.13391 | -0.00037 | 0.00108 | 0.00049 | -0.00036 | -0.0003 | -0.11085 | -0.00933 | 0.00201 | -0.00172 | -0.05375 | -0.10655 | 0.00013 | 0.00279 | -0.00035 | 0.07889 | -0.00852 | -0.00513 | 0.00296 | -0.12338 | 0.00244 | -0.07861
[RO-RS] [DIR] TIE 400 kV Portile de Fier-Djerdap | BC | 0.07026 | 0.00168 | 0.04909 | 2e-05 | -0.01087 | 0.00083 | -0.00194 | -0.00112 | 0.00076 | 0.00065 | 0.04448 | 0.01864 | 0.0004 | 0.00356 | 0.06234 | 0.05855 | -0.0003 | -0.00705 | 0.00075 | -0.16285 | 0.14323 | 0.01174 | -0.00534 | -0.00415 | -0.03505 | 0.08884
[RO-RS] [DIR] TIE 400 kV Portile de Fier-Djerdap | N-1 TIE 400 kV Arad-Sandorfalva | 0.06826 | 0.00197 | 0.04929 | 2e-05 | -0.01502 | 0.00087 | -0.00196 | -0.00119 | 0.0008 | 0.00068 | 0.04138 | 0.01926 | 0.00236 | 0.00372 | 0.06125 | 0.05557 | -0.00031 | -0.00765 | 0.00079 | -0.16869 | 0.14213 | 0.01242 | -0.00545 | -0.00816 | -0.03801 | 0.08658
[RO-RS] [DIR] TIE 400 kV Portile de Fier-Djerdap | N-1 TIE 400 kV Nadab-Bekescsaba | 0.06594 | 0.00191 | 0.04685 | 2e-05 | -0.01694 | 0.00083 | -0.00178 | -0.00113 | 0.00075 | 0.00064 | 0.03922 | 0.01814 | 0.00142 | 0.00351 | 0.05893 | 0.05336 | -0.0003 | -0.00736 | 0.00075 | -0.17039 | 0.1391 | 0.01164 | -0.00473 | -0.0101 | -0.038 | 0.08421
[RO-RS] [DIR] TIE 400 kV Portile de Fier-Djerdap | N-1 TIE 400 kV Rosiori-Mukacevo | 0.06207 | 0.00102 | 0.04302 | 2e-05 | -0.02064 | 0.00065 | -0.00173 | -0.00088 | 0.00061 | 0.00052 | 0.03539 | 0.01562 | -0.00201 | 0.00291 | 0.05514 | 0.04949 | -0.00024 | -0.00525 | 0.00061 | -0.1749 | 0.13482 | 0.00946 | -0.00487 | -0.01379 | -0.03249 | 0.08028
[RO-RS] [DIR] TIE 400 kV Portile de Fier-Djerdap | N-1 TIE 400 kV TINTARENI-KOZLODUI 1 | 0.08045 | 0.00173 | 0.05265 | 2e-05 | 0.00723 | 0.00087 | -0.00208 | -0.00118 | 0.0008 | 0.00069 | 0.05945 | 0.01987 | 0.00012 | 0.00379 | 0.06955 | 0.07293 | -0.00031 | -0.00741 | 0.0008 | -0.17331 | 0.14424 | 0.01242 | -0.00573 | 0.01253 | -0.03533 | 0.09943
[RO-RS] [DIR] TIE 400 kV Portile de Fier-Djerdap | N-1 TIE 400 kV TINTARENI-KOZLODUI 2 | 0.08045 | 0.00173 | 0.05265 | 2e-05 | 0.00723 | 0.00087 | -0.00208 | -0.00118 | 0.0008 | 0.00069 | 0.05945 | 0.01987 | 0.00012 | 0.00379 | 0.06955 | 0.07293 | -0.00031 | -0.00741 | 0.0008 | -0.17331 | 0.14424 | 0.01242 | -0.00573 | 0.01253 | -0.03533 | 0.09943
[RO-RS] [DIR] TIE 400 kV Portile de Fier-Djerdap | N-1 TIE 400 kV Isaccea - Vulcanesti | 0.06247 | 0.00128 | 0.04429 | 2e-05 | -0.02253 | 0.00071 | -0.0018 | -0.00096 | 0.00066 | 0.00056 | 0.03499 | 0.01649 | -0.00068 | 0.00311 | 0.05591 | 0.04933 | -0.00025 | -0.00582 | 0.00065 | -0.17309 | 0.13662 | 0.01022 | -0.00506 | -0.01571 | -0.01708 | 0.08072
[RO-RS] [DIR] TIE 400 kV Portile de Fier-Djerdap | N-1 OHL 400 kV Mintia-Arad | 0.06501 | 0.00185 | 0.04691 | 2e-05 | -0.01932 | 0.00082 | -0.00182 | -0.00112 | 0.00075 | 0.00064 | 0.0376 | 0.01817 | 0.00156 | 0.00351 | 0.05842 | 0.05185 | -0.0003 | -0.00723 | 0.00075 | -0.17369 | 0.13939 | 0.01165 | -0.00498 | -0.01238 | -0.03826 | 0.08321
[RO-RS] [DIR] TIE 400 kV Portile de Fier-Djerdap | N-1 OHL 220 kV Portile de Fier-Resita 1&2 | 0.06131 | 0.00175 | 0.04564 | 2e-05 | -0.02336 | 0.00079 | -0.00178 | -0.00108 | 0.00073 | 0.00062 | 0.03325 | 0.01762 | 0.00123 | 0.00339 | 0.05579 | 0.04729 | -0.00029 | -0.00694 | 0.00072 | -0.18233 | 0.13745 | 0.01128 | -0.00488 | -0.01635 | -0.03769 | 0.07885
[RO-RS] [DIR] TIE 400 kV Portile de Fier-Djerdap | N-1 OHL 220 kV Resita-Timisoara 1&2 | 0.06045 | 0.00162 | 0.04231 | 2e-05 | -0.0205 | 0.00073 | -0.00164 | -0.001 | 0.00067 | 0.00057 | 0.03431 | 0.01627 | 0.00116 | 0.00313 | 0.05381 | 0.04811 | -0.00026 | -0.00643 | 0.00067 | -0.17279 | 0.1292 | 0.01038 | -0.00446 | -0.01375 | -0.03552 | 0.07824
[RO-RS] [DIR] TIE 400 kV Portile de Fier-Djerdap | N-1 TRA 400/220 kV AT3 Arad | 0.06637 | 0.0017 | 0.04668 | 2e-05 | -0.01527 | 0.0008 | -0.00183 | -0.00109 | 0.00073 | 0.00062 | 0.04019 | 0.01786 | 0.00088 | 0.00343 | 0.05908 | 0.05421 | -0.00029 | -0.00691 | 0.00073 | -0.16777 | 0.13831 | 0.01133 | -0.00501 | -0.0085 | -0.0358 | 0.08464
[RO-RS] [DIR] TIE 400 kV Portile de Fier-Djerdap | N-1 TIE 400 kV Resita-Pancevo c2 | 0.06957 | 0.00192 | 0.05381 | 2e-05 | -0.01854 | 0.00092 | -0.00214 | -0.00125 | 0.00084 | 0.00072 | 0.04009 | 0.02063 | 0.00071 | 0.00394 | 0.06408 | 0.05455 | -0.00033 | -0.00787 | 0.00084 | -0.17659 | 0.15556 | 0.01313 | -0.00592 | -0.01132 | -0.03927 | 0.08752
[RO-RS] [DIR] TIE 400 kV Portile de Fier-Djerdap | N-1 TIE 400 kV Resita-Pancevo c1 | 0.06957 | 0.00192 | 0.05381 | 2e-05 | -0.01854 | 0.00092 | -0.00214 | -0.00125 | 0.00084 | 0.00072 | 0.04009 | 0.02063 | 0.00071 | 0.00394 | 0.06408 | 0.05455 | -0.00033 | -0.00787 | 0.00084 | -0.17659 | 0.15556 | 0.01313 | -0.00592 | -0.01132 | -0.03927 | 0.08752
[RO-UA] [DIR] TIE 400 kV Isaccea-Vulcanesti | N-1 TIE 400 kV Resita-Pancevo c2 | 0.09879 | 0.00505 | 0.06067 | 3e-05 | 0.14817 | 0.00146 | -0.00175 | -0.00207 | 0.00127 | 0.00108 | 0.12062 | 0.02722 | 0.01368 | 0.00567 | 0.08155 | 0.11717 | -0.00052 | -0.01558 | 0.00126 | 0.13049 | 0.08338 | 0.01927 | -0.00354 | 0.14689 | -0.22787 | 0.10312
[RO-HU] [DIR] TIE 400 kV Arad-Sandorfalva | BC | -0.02986 | 0.00428 | 0.00298 | 1e-05 | -0.0621 | 0.00075 | -0.00029 | -0.0011 | 0.0006 | 0.00051 | -0.04644 | 0.00928 | 0.02939 | 0.00245 | -0.01635 | -0.04468 | -0.00027 | -0.00901 | 0.00059 | -0.08758 | -0.01649 | 0.01015 | -0.00168 | -0.06001 | -0.0444 | -0.03381
[RO-HU] [DIR] TIE 400 kV Arad-Sandorfalva | N-1 TIE 400 kV Nadab-Bekescsaba | -0.07556 | 0.00667 | -0.02067 | 0 | -0.12636 | 0.00078 | 0.00137 | -0.00124 | 0.00055 | 0.00048 | -0.10214 | 0.00395 | 0.04021 | 0.00192 | -0.05245 | -0.09966 | -0.00028 | -0.01231 | 0.00055 | -0.16753 | -0.06031 | 0.00907 | 0.00479 | -0.12303 | -0.0757 | -0.08283
[RO-HU] [DIR] TIE 400 kV Arad-Sandorfalva | N-1 TIE 400 kV Rosiori-Mukacevo | -0.05563 | 0.00219 | -0.01613 | 0 | -0.09285 | 0.00021 | 0.00035 | -0.00033 | 0.00013 | 0.00012 | -0.07508 | -0.00024 | 0.02183 | 0.00041 | -0.03902 | -0.07322 | -7e-05 | -0.00335 | 0.00013 | -0.12554 | -0.04299 | 0.00296 | -0.0002 | -0.09036 | -0.03636 | -0.06076
[RO-HU] [DIR] TIE 400 kV Arad-Sandorfalva | N-1 TIE 400 kV Portile de Fier-Djerdap | -0.02586 | 0.00438 | 0.00578 | 1e-05 | -0.06272 | 0.00079 | -0.0004 | -0.00116 | 0.00064 | 0.00055 | -0.04391 | 0.01034 | 0.02941 | 0.00265 | -0.01281 | -0.04135 | -0.00028 | -0.00941 | 0.00064 | -0.09684 | -0.00835 | 0.01082 | -0.00198 | -0.06025 | -0.0464 | -0.02876
[RO-HU] [DIR] TIE 400 kV Arad-Sandorfalva | N-1 OHL 400 kV Iernut-Sibiu Sud | -0.03152 | 0.00422 | 0.00198 | 1e-05 | -0.06437 | 0.00072 | -0.00025 | -0.00107 | 0.00058 | 0.0005 | -0.04843 | 0.00885 | 0.02925 | 0.00237 | -0.01772 | -0.04665 | -0.00026 | -0.00882 | 0.00058 | -0.08979 | -0.01796 | 0.00987 | -0.00157 | -0.06223 | -0.04448 | -0.03557
[RO-HU] [DIR] TIE 400 kV Arad-Sandorfalva | N-1 TIE 400 kV Resita-Pancevo c2 | -0.02997 | 0.00432 | 0.00377 | 1e-05 | -0.06337 | 0.00076 | -0.00032 | -0.00112 | 0.00061 | 0.00052 | -0.04717 | 0.00961 | 0.02944 | 0.00251 | -0.01606 | -0.04535 | -0.00027 | -0.00914 | 0.00061 | -0.08986 | -0.01445 | 0.01038 | -0.00177 | -0.0612 | -0.0451 | -0.03403
[RO-HU] [DIR] TIE 400 kV Arad-Sandorfalva | N-1 TIE 400 kV Resita-Pancevo c1 | -0.02997 | 0.00432 | 0.00377 | 1e-05 | -0.06337 | 0.00076 | -0.00032 | -0.00112 | 0.00061 | 0.00052 | -0.04717 | 0.00961 | 0.02944 | 0.00251 | -0.01606 | -0.04535 | -0.00027 | -0.00914 | 0.00061 | -0.08986 | -0.01445 | 0.01038 | -0.00177 | -0.0612 | -0.0451 | -0.03403
[RO-HU] [DIR] TIE 400 kV Nadab-Bekescsaba | BC | -0.08062 | 0.00422 | -0.04174 | -1e-05 | -0.11335 | 6e-05 | 0.00294 | -0.00025 | -8e-05 | -6e-05 | -0.09827 | -0.0094 | 0.01909 | -0.00093 | -0.06369 | -0.09699 | -2e-05 | -0.00583 | -8e-05 | -0.14103 | -0.0773 | -0.00192 | 0.0114 | -0.11116 | -0.05521 | -0.08648
[RO-HU] [DIR] TIE 400 kV Nadab-Bekescsaba | N-1 TIE 400 kV Arad-Sandorfalva | -0.09958 | 0.00694 | -0.03984 | 0 | -0.15281 | 0.00053 | 0.00275 | -0.00095 | 0.0003 | 0.00026 | -0.12777 | -0.0035 | 0.03776 | 0.00063 | -0.07407 | -0.12537 | -0.00019 | -0.01155 | 0.00029 | -0.19667 | -0.08778 | 0.00454 | 0.01034 | -0.14929 | -0.08342 | -0.10796
[RO-HU] [DIR] TIE 400 kV Nadab-Bekescsaba | N-1 TIE 400 kV Rosiori-Mukacevo | -0.13369 | -9e-05 | -0.0811 | -3e-05 | -0.17666 | -0.00105 | 0.00426 | 0.00133 | -0.00103 | -0.00088 | -0.15725 | -0.029 | 0.00352 | -0.00514 | -0.11037 | -0.15574 | 0.00038 | 0.00581 | -0.00103 | -0.21919 | -0.13185 | -0.01673 | 0.01443 | -0.17366 | -0.03865 | -0.14198
[RO-HU] [DIR] TIE 400 kV Nadab-Bekescsaba | N-1 TIE 400 kV Portile de Fier-Djerdap | -0.07703 | 0.00431 | -0.03923 | -1e-05 | -0.11391 | 0.0001 | 0.00284 | -0.00031 | -4e-05 | -3e-05 | -0.09599 | -0.00844 | 0.01911 | -0.00075 | -0.0605 | -0.09399 | -4e-05 | -0.00619 | -4e-05 | -0.14935 | -0.06998 | -0.00132 | 0.01113 | -0.11138 | -0.057 | -0.08194
[RO-HU] [DIR] TIE 400 kV Nadab-Bekescsaba | N-1 OHL 400 kV Iernut-Sibiu Sud | -0.07842 | 0.0043 | -0.04041 | -1e-05 | -0.11035 | 8e-05 | 0.00288 | -0.00029 | -6e-05 | -4e-05 | -0.09563 | -0.00884 | 0.01928 | -0.00082 | -0.06188 | -0.09439 | -3e-05 | -0.00608 | -6e-05 | -0.13811 | -0.07536 | -0.00154 | 0.01126 | -0.10822 | -0.05511 | -0.08416
[RO-HU] [DIR] TIE 400 kV Nadab-Bekescsaba | N-1 TIE 400 kV Resita-Pancevo c2 | -0.08071 | 0.00425 | -0.04107 | -1e-05 | -0.11444 | 7e-05 | 0.00291 | -0.00027 | -7e-05 | -5e-05 | -0.09889 | -0.00912 | 0.01914 | -0.00088 | -0.06344 | -0.09755 | -3e-05 | -0.00595 | -7e-05 | -0.14298 | -0.07555 | -0.00172 | 0.01132 | -0.11218 | -0.05581 | -0.08667
[RO-HU] [DIR] TIE 400 kV Nadab-Bekescsaba | N-1 TIE 400 kV Resita-Pancevo c1 | -0.08071 | 0.00425 | -0.04107 | -1e-05 | -0.11444 | 7e-05 | 0.00291 | -0.00027 | -7e-05 | -5e-05 | -0.09889 | -0.00912 | 0.01914 | -0.00088 | -0.06344 | -0.09755 | -3e-05 | -0.00595 | -7e-05 | -0.14298 | -0.07555 | -0.00172 | 0.01132 | -0.11218 | -0.05581 | -0.08667
[RO-UA] [DIR]TIE 400 kV Rosiori-Mukacevo | BC | 0.12817 | 0.01041 | 0.09505 | 5e-05 | 0.1529 | 0.00268 | -0.0032 | -0.00381 | 0.0023 | 0.00197 | 0.14245 | 0.04734 | 0.03761 | 0.01017 | 0.11275 | 0.14188 | -0.00096 | -0.02811 | 0.00229 | 0.18876 | 0.13174 | 0.03577 | -0.00732 | 0.15093 | -0.04 | 0.13403
[RO-UA] [DIR]TIE 400 kV Rosiori-Mukacevo | N-1 TIE 400 kV Arad-Sandorfalva | 0.13173 | 0.0099 | 0.0947 | 5e-05 | 0.1603 | 0.00259 | -0.00316 | -0.00368 | 0.00223 | 0.00191 | 0.14798 | 0.04623 | 0.03411 | 0.00988 | 0.11469 | 0.14721 | -0.00093 | -0.02704 | 0.00222 | 0.1992 | 0.13371 | 0.03456 | -0.00712 | 0.15808 | -0.03471 | 0.13806
[RO-UA] [DIR]TIE 400 kV Rosiori-Mukacevo | N-1 TIE 400 kV Nadab-Bekescsaba | 0.14583 | 0.00948 | 0.10419 | 5e-05 | 0.17772 | 0.00267 | -0.00384 | -0.00376 | 0.00232 | 0.00199 | 0.16397 | 0.04939 | 0.03343 | 0.01038 | 0.12669 | 0.16312 | -0.00095 | -0.02683 | 0.00231 | 0.21965 | 0.14867 | 0.03619 | -0.00981 | 0.17527 | -0.02792 | 0.15297
[RO-UA] [DIR]TIE 400 kV Rosiori-Mukacevo | N-1 TIE 400 kV Portile de Fier-Djerdap | 0.12591 | 0.01035 | 0.09347 | 5e-05 | 0.15325 | 0.00265 | -0.00314 | -0.00377 | 0.00228 | 0.00195 | 0.14102 | 0.04674 | 0.0376 | 0.01006 | 0.11074 | 0.14 | -0.00095 | -0.02788 | 0.00226 | 0.19401 | 0.12713 | 0.03539 | -0.00715 | 0.15106 | -0.03887 | 0.13117
[RO-UA] [DIR]TIE 400 kV Rosiori-Mukacevo | N-1 OHL 400 kV Iernut-Sibiu Sud | 0.10175 | 0.00949 | 0.07909 | 4e-05 | 0.11677 | 0.00235 | -0.00257 | -0.00336 | 0.00201 | 0.00172 | 0.11078 | 0.04063 | 0.03536 | 0.00883 | 0.09099 | 0.11067 | -0.00084 | -0.02511 | 0.002 | 0.15365 | 0.10841 | 0.03125 | -0.00562 | 0.11558 | -0.04121 | 0.10613
[RO-UA] [DIR]TIE 400 kV Rosiori-Mukacevo | N-1 OHL 400 kV Mintia-Arad | 0.13352 | 0.01024 | 0.09726 | 5e-05 | 0.16149 | 0.00268 | -0.00331 | -0.00381 | 0.00231 | 0.00198 | 0.14945 | 0.04782 | 0.03643 | 0.01023 | 0.11673 | 0.1487 | -0.00096 | -0.02792 | 0.0023 | 0.19979 | 0.13566 | 0.03586 | -0.00769 | 0.1593 | -0.03674 | 0.13976
[RO-UA] [DIR]TIE 400 kV Rosiori-Mukacevo | N-1 OHL 400 kV Sibiu Sud-Mintia | 0.13151 | 0.01028 | 0.09621 | 5e-05 | 0.15891 | 0.00267 | -0.00326 | -0.0038 | 0.0023 | 0.00197 | 0.14708 | 0.04752 | 0.03679 | 0.01018 | 0.11513 | 0.14633 | -0.00096 | -0.02792 | 0.00229 | 0.19667 | 0.13351 | 0.03574 | -0.00753 | 0.15678 | -0.0374 | 0.13758
[RO-UA] [DIR]TIE 400 kV Rosiori-Mukacevo | N-1 OHL 400 kV Arefu-Sibiu Sud | 0.11987 | 0.01029 | 0.09064 | 5e-05 | 0.14137 | 0.00261 | -0.00301 | -0.00372 | 0.00224 | 0.00192 | 0.13218 | 0.0457 | 0.03772 | 0.00987 | 0.10616 | 0.13174 | -0.00093 | -0.02756 | 0.00222 | 0.17737 | 0.12517 | 0.03479 | -0.0068 | 0.13982 | -0.0405 | 0.12518
[RO-UA] [DIR]TIE 400 kV Rosiori-Mukacevo | N-1 TIE 400 kV Resita-Pancevo c2 | 0.12822 | 0.01039 | 0.09473 | 5e-05 | 0.15342 | 0.00267 | -0.00319 | -0.0038 | 0.00229 | 0.00197 | 0.14275 | 0.0472 | 0.03759 | 0.01015 | 0.11263 | 0.14216 | -0.00096 | -0.02805 | 0.00228 | 0.1897 | 0.13091 | 0.03568 | -0.00728 | 0.15141 | -0.03972 | 0.13412
[RO-UA] [DIR]TIE 400 kV Rosiori-Mukacevo | N-1 OHL 400 kV Arefu-Tantareni | 0.12244 | 0.01032 | 0.09197 | 5e-05 | 0.1453 | 0.00263 | -0.00307 | -0.00374 | 0.00225 | 0.00193 | 0.13542 | 0.04618 | 0.03764 | 0.00996 | 0.10818 | 0.1349 | -0.00094 | -0.0277 | 0.00224 | 0.18546 | 0.12717 | 0.03507 | -0.00696 | 0.14368 | -0.03968 | 0.1279
[RO-UA] [DIR]TIE 400 kV Rosiori-Mukacevo | N-1 TIE 400 kV Resita-Pancevo c1 | 0.12822 | 0.01039 | 0.09473 | 5e-05 | 0.15342 | 0.00267 | -0.00319 | -0.0038 | 0.00229 | 0.00197 | 0.14275 | 0.0472 | 0.03759 | 0.01015 | 0.11263 | 0.14216 | -0.00096 | -0.02805 | 0.00228 | 0.1897 | 0.13091 | 0.03568 | -0.00728 | 0.15141 | -0.03972 | 0.13412
[RO-RS] [DIR] TIE 400 kV Resita-Pancevo c2 | BC | -0.0027 | 0.00095 | 0.01875 | 1e-05 | -0.03046 | 0.00037 | -0.00079 | -0.0005 | 0.00033 | 0.00028 | -0.01744 | 0.0079 | 0.00126 | 0.00153 | 0.00692 | -0.0159 | -0.00013 | -0.00328 | 0.00033 | -0.05458 | 0.04897 | 0.00552 | -0.00231 | -0.02847 | -0.01675 | -0.00525
[RO-RS] [DIR] TIE 400 kV Resita-Pancevo c2 | N-1 TIE 400 kV Arad-Sandorfalva | -0.00408 | 0.00114 | 0.01889 | 1e-05 | -0.03331 | 0.0004 | -0.00081 | -0.00055 | 0.00036 | 0.00031 | -0.01958 | 0.00833 | 0.00261 | 0.00164 | 0.00616 | -0.01795 | -0.00014 | -0.0037 | 0.00036 | -0.05861 | 0.04821 | 0.00598 | -0.00239 | -0.03122 | -0.01879 | -0.00681
[RO-RS] [DIR] TIE 400 kV Resita-Pancevo c2 | N-1 TIE 400 kV Nadab-Bekescsaba | -0.00553 | 0.00109 | 0.01728 | 1e-05 | -0.03443 | 0.00037 | -0.00069 | -0.00051 | 0.00033 | 0.00028 | -0.02089 | 0.00757 | 0.00193 | 0.0015 | 0.00468 | -0.0193 | -0.00013 | -0.00349 | 0.00033 | -0.05953 | 0.04626 | 0.00545 | -0.00191 | -0.03236 | -0.01869 | -0.00829
[RO-RS] [DIR] TIE 400 kV Resita-Pancevo c2 | N-1 TIE 400 kV Portile de Fier-Djerdap | 0.01388 | 0.00134 | 0.03034 | 1e-05 | -0.03302 | 0.00056 | -0.00125 | -0.00077 | 0.00051 | 0.00044 | -0.00694 | 0.0123 | 0.00135 | 0.00237 | 0.02163 | -0.00208 | -0.0002 | -0.00495 | 0.00051 | -0.09303 | 0.08279 | 0.00829 | -0.00357 | -0.02945 | -0.02502 | 0.01572
[RO-RS] [DIR] TIE 400 kV Resita-Pancevo c2 | N-1 OHL 400 kV Iernut-Sibiu Sud | -0.00444 | 0.00088 | 0.0177 | 1e-05 | -0.03283 | 0.00035 | -0.00075 | -0.00047 | 0.00031 | 0.00027 | -0.01953 | 0.00746 | 0.00111 | 0.00144 | 0.00549 | -0.01796 | -0.00012 | -0.00309 | 0.00031 | -0.05689 | 0.04743 | 0.00522 | -0.0022 | -0.03079 | -0.01683 | -0.00709
[RO-RS] [DIR] TIE 400 kV Resita-Pancevo c2 | N-1 OHL 400 kV Mintia-Arad | -0.00453 | 0.001 | 0.01799 | 1e-05 | -0.0334 | 0.00037 | -0.00075 | -0.00051 | 0.00033 | 0.00028 | -0.01984 | 0.00774 | 0.00166 | 0.00151 | 0.00555 | -0.01823 | -0.00013 | -0.00335 | 0.00033 | -0.05836 | 0.04763 | 0.00549 | -0.00218 | -0.03133 | -0.01787 | -0.00721
[RO-RS] [DIR] TIE 400 kV Resita-Pancevo c2 | N-1 OHL 220 kV Portile de Fier-Resita c2 | -0.00147 | 0.00094 | 0.01922 | 1e-05 | -0.02874 | 0.00037 | -0.00081 | -0.00051 | 0.00034 | 0.00029 | -0.0159 | 0.00804 | 0.00114 | 0.00155 | 0.00782 | -0.01435 | -0.00013 | -0.0033 | 0.00033 | -0.0519 | 0.04976 | 0.00558 | -0.00237 | -0.02679 | -0.01639 | -0.00388
[RO-RS] [DIR] TIE 400 kV Resita-Pancevo c2 | N-1 OHL 220 kV Portile de Fier-Resita c1 | -0.00147 | 0.00094 | 0.01922 | 1e-05 | -0.02874 | 0.00037 | -0.00081 | -0.00051 | 0.00034 | 0.00029 | -0.0159 | 0.00804 | 0.00114 | 0.00155 | 0.00782 | -0.01435 | -0.00013 | -0.0033 | 0.00033 | -0.0519 | 0.04976 | 0.00558 | -0.00237 | -0.02679 | -0.01639 | -0.00388
[RO-RS] [DIR] TIE 400 kV Resita-Pancevo c2 | N-1 OHL 220 kV Resita-Timisoara c2 | -0.00549 | 0.00093 | 0.01682 | 1e-05 | -0.03319 | 0.00034 | -0.00071 | -0.00047 | 0.00031 | 0.00026 | -0.02034 | 0.00723 | 0.00147 | 0.00141 | 0.00449 | -0.01887 | -0.00012 | -0.00311 | 0.0003 | -0.05741 | 0.04497 | 0.00513 | -0.00206 | -0.0312 | -0.01688 | -0.00827
[RO-RS] [DIR] TIE 400 kV Resita-Pancevo c2 | N-1 OHL 220 kV Resita-Timisoara c1 | -0.00549 | 0.00093 | 0.01682 | 1e-05 | -0.03319 | 0.00034 | -0.00071 | -0.00047 | 0.00031 | 0.00026 | -0.02034 | 0.00723 | 0.00147 | 0.00141 | 0.00449 | -0.01887 | -0.00012 | -0.00311 | 0.0003 | -0.05741 | 0.04497 | 0.00513 | -0.00206 | -0.0312 | -0.01688 | -0.00827
[RO-RS] [DIR] TIE 400 kV Resita-Pancevo c2 | N-1 TRA 400/220 kV AT3 Arad | -0.0069 | 0.00096 | 0.01615 | 1e-05 | -0.03519 | 0.00034 | -0.00068 | -0.00047 | 0.0003 | 0.00026 | -0.02207 | 0.00706 | 0.00177 | 0.00139 | 0.0034 | -0.02058 | -0.00012 | -0.00314 | 0.0003 | -0.0599 | 0.04365 | 0.00508 | -0.00195 | -0.03315 | -0.01755 | -0.00979
[RO-RS] [DIR] TIE 400 kV Resita-Pancevo c2 | N-1 OHL 400 kV Djerdap - Drmno | -0.00885 | 0.00131 | 0.02315 | 1e-05 | -0.04799 | 0.00048 | -0.00098 | -0.00065 | 0.00043 | 0.00036 | -0.02989 | 0.01001 | 0.00217 | 0.00195 | 0.00544 | -0.02786 | -0.00017 | -0.00434 | 0.00042 | -0.08039 | 0.07001 | 0.00714 | -0.00283 | -0.04516 | -0.02395 | -0.01288
[RO-RS] [DIR] TIE 400 kV Resita-Pancevo c2 | N-1 OHL 400 kV Djerdap - Bor | 0.00763 | 0.00098 | 0.02231 | 1e-05 | -0.02428 | 0.00041 | -0.00093 | -0.00056 | 0.00037 | 0.00032 | -0.0073 | 0.00907 | 0.00092 | 0.00174 | 0.01442 | -0.00441 | -0.00015 | -0.00362 | 0.00037 | -0.06171 | 0.04936 | 0.00613 | -0.00268 | -0.0219 | -0.01759 | 0.00775
[RO-RS] [DIR] TIE 400 kV Resita-Pancevo c2 | N-1 OHL 400 kV Srbobran – Subotica 3 | 0.00444 | 0.00093 | 0.02505 | 1e-05 | -0.02456 | 0.00044 | -0.00107 | -0.00059 | 0.0004 | 0.00034 | -0.01071 | 0.00998 | -0.00019 | 0.00188 | 0.01368 | -0.00895 | -0.00016 | -0.0037 | 0.0004 | -0.04988 | 0.05966 | 0.00665 | -0.00311 | -0.0225 | -0.01634 | 0.00228
[RO-RS] [DIR] TIE 400 kV Resita-Pancevo c2 | N-1 TIE 400 kV Sandorfalva-Subotica 3 | 0.00984 | 0.00094 | 0.03091 | 1e-05 | -0.02051 | 0.00052 | -0.00135 | -0.00069 | 0.00048 | 0.00041 | -0.00587 | 0.01214 | -0.00151 | 0.00225 | 0.01913 | -0.00396 | -0.00018 | -0.00418 | 0.00047 | -0.04687 | 0.06732 | 0.00787 | -0.00391 | -0.01837 | -0.01646 | 0.00781
[RO-RS] [DIR] TIE 400 kV Resita-Pancevo c2 | N-1 OHL 400 kV Bor 2 – Nis 2 | 0.00521 | 0.00096 | 0.02113 | 1e-05 | -0.02574 | 0.0004 | -0.00089 | -0.00054 | 0.00036 | 0.00031 | -0.00956 | 0.00866 | 0.00098 | 0.00167 | 0.0125 | -0.00694 | -0.00014 | -0.00348 | 0.00036 | -0.05855 | 0.04507 | 0.0059 | -0.00255 | -0.02339 | -0.01711 | 0.00483
[RO-RS] [DIR] TIE 400 kV Resita-Pancevo c2 | N-1 OHL 400 kV Portile de Fier-Resita | 0.00929 | 0.00054 | 0.01657 | 1e-05 | -0.00457 | 0.00028 | -0.00071 | -0.00038 | 0.00026 | 0.00022 | 0.00243 | 0.00645 | -0.00021 | 0.00121 | 0.01265 | 0.00348 | -0.0001 | -0.00229 | 0.00026 | -0.01992 | 0.03933 | 0.0042 | -0.00209 | -0.00362 | -0.00774 | 0.0089
[RO-RS] [DIR] TIE 400 kV Resita-Pancevo c2 | N-1 OHL 400 kV Paks -Sandorfalva | -0.0038 | 0.00103 | 0.01812 | 1e-05 | -0.03177 | 0.00038 | -0.00078 | -0.00052 | 0.00034 | 0.00029 | -0.01867 | 0.00787 | 0.00218 | 0.00154 | 0.00602 | -0.01714 | -0.00013 | -0.00341 | 0.00033 | -0.05603 | 0.04761 | 0.00561 | -0.00231 | -0.02976 | -0.01748 | -0.00643
[RO-RS] [DIR] TIE 400 kV Resita-Pancevo c2 | N-1 TIE 400 kV Resita-Pancevo c1 | -0.00431 | 0.00151 | 0.02987 | 1e-05 | -0.04853 | 0.00059 | -0.00126 | -0.0008 | 0.00053 | 0.00045 | -0.0278 | 0.01259 | 0.002 | 0.00244 | 0.01102 | -0.02534 | -0.00021 | -0.00523 | 0.00052 | -0.08698 | 0.07803 | 0.00879 | -0.00368 | -0.04536 | -0.02669 | -0.00837
[RO-RS] [DIR] TIE 400 kV Resita-Pancevo c1 | BC | -0.0027 | 0.00094 | 0.01875 | 1e-05 | -0.03045 | 0.00037 | -0.00079 | -0.0005 | 0.00033 | 0.00028 | -0.01744 | 0.0079 | 0.00126 | 0.00153 | 0.00692 | -0.0159 | -0.00013 | -0.00328 | 0.00033 | -0.05458 | 0.04897 | 0.00552 | -0.00231 | -0.02846 | -0.01675 | -0.00525
[RO-RS] [DIR] TIE 400 kV Resita-Pancevo c1 | N-1 TIE 400 kV Arad-Sandorfalva | -0.00408 | 0.00114 | 0.01888 | 1e-05 | -0.03331 | 0.0004 | -0.00081 | -0.00055 | 0.00036 | 0.00031 | -0.01958 | 0.00833 | 0.00261 | 0.00164 | 0.00616 | -0.01795 | -0.00014 | -0.0037 | 0.00036 | -0.05861 | 0.04821 | 0.00598 | -0.00239 | -0.03122 | -0.01879 | -0.00681
[RO-RS] [DIR] TIE 400 kV Resita-Pancevo c1 | N-1 TIE 400 kV Nadab-Bekescsaba | -0.00553 | 0.00109 | 0.01728 | 1e-05 | -0.03443 | 0.00037 | -0.00069 | -0.00051 | 0.00033 | 0.00028 | -0.02089 | 0.00757 | 0.00193 | 0.0015 | 0.00468 | -0.0193 | -0.00013 | -0.00349 | 0.00033 | -0.05953 | 0.04625 | 0.00545 | -0.00191 | -0.03236 | -0.01868 | -0.00829
[RO-RS] [DIR] TIE 400 kV Resita-Pancevo c1 | N-1 TIE 400 kV Portile de Fier-Djerdap | 0.01388 | 0.00134 | 0.03034 | 1e-05 | -0.03302 | 0.00056 | -0.00125 | -0.00077 | 0.00051 | 0.00044 | -0.00694 | 0.0123 | 0.00135 | 0.00237 | 0.02163 | -0.00208 | -0.0002 | -0.00495 | 0.00051 | -0.09303 | 0.08278 | 0.00829 | -0.00357 | -0.02945 | -0.02502 | 0.01572
[RO-RS] [DIR] TIE 400 kV Resita-Pancevo c1 | N-1 OHL 400 kV Iernut-Sibiu Sud | -0.00444 | 0.00088 | 0.0177 | 1e-05 | -0.03283 | 0.00035 | -0.00075 | -0.00047 | 0.00031 | 0.00027 | -0.01953 | 0.00746 | 0.00111 | 0.00144 | 0.00549 | -0.01795 | -0.00012 | -0.00309 | 0.00031 | -0.05689 | 0.04743 | 0.00522 | -0.0022 | -0.03079 | -0.01683 | -0.00709
[RO-RS] [DIR] TIE 400 kV Resita-Pancevo c1 | N-1 OHL 400 kV Mintia-Arad | -0.00453 | 0.001 | 0.01799 | 1e-05 | -0.03339 | 0.00037 | -0.00075 | -0.00051 | 0.00033 | 0.00028 | -0.01984 | 0.00774 | 0.00166 | 0.00151 | 0.00555 | -0.01823 | -0.00013 | -0.00335 | 0.00033 | -0.05836 | 0.04763 | 0.00549 | -0.00218 | -0.03133 | -0.01787 | -0.00721
[RO-RS] [DIR] TIE 400 kV Resita-Pancevo c1 | N-1 OHL 220 kV Portile de Fier-Resita c2 | -0.00147 | 0.00094 | 0.01922 | 1e-05 | -0.02874 | 0.00037 | -0.00081 | -0.00051 | 0.00034 | 0.00029 | -0.0159 | 0.00804 | 0.00114 | 0.00155 | 0.00782 | -0.01435 | -0.00013 | -0.0033 | 0.00033 | -0.0519 | 0.04976 | 0.00558 | -0.00237 | -0.02679 | -0.01639 | -0.00388
[RO-RS] [DIR] TIE 400 kV Resita-Pancevo c1 | N-1 OHL 220 kV Portile de Fier-Resita c1 | -0.00147 | 0.00094 | 0.01922 | 1e-05 | -0.02874 | 0.00037 | -0.00081 | -0.00051 | 0.00034 | 0.00029 | -0.0159 | 0.00804 | 0.00114 | 0.00155 | 0.00782 | -0.01435 | -0.00013 | -0.0033 | 0.00033 | -0.0519 | 0.04976 | 0.00558 | -0.00237 | -0.02679 | -0.01639 | -0.00388
[RO-RS] [DIR] TIE 400 kV Resita-Pancevo c1 | N-1 OHL 220 kV Resita-Timisoara c2 | -0.00549 | 0.00093 | 0.01682 | 1e-05 | -0.03319 | 0.00034 | -0.00071 | -0.00047 | 0.00031 | 0.00026 | -0.02034 | 0.00723 | 0.00147 | 0.00141 | 0.00449 | -0.01887 | -0.00012 | -0.00311 | 0.0003 | -0.05741 | 0.04497 | 0.00513 | -0.00206 | -0.0312 | -0.01688 | -0.00827
[RO-RS] [DIR] TIE 400 kV Resita-Pancevo c1 | N-1 OHL 220 kV Resita-Timisoara c1 | -0.00549 | 0.00093 | 0.01682 | 1e-05 | -0.03319 | 0.00034 | -0.00071 | -0.00047 | 0.00031 | 0.00026 | -0.02034 | 0.00723 | 0.00147 | 0.00141 | 0.00449 | -0.01887 | -0.00012 | -0.00311 | 0.0003 | -0.05741 | 0.04497 | 0.00513 | -0.00206 | -0.0312 | -0.01688 | -0.00827
[RO-RS] [DIR] TIE 400 kV Resita-Pancevo c1 | N-1 TRA 400/220 kV AT3 Arad | -0.0069 | 0.00096 | 0.01615 | 1e-05 | -0.03519 | 0.00034 | -0.00068 | -0.00047 | 0.0003 | 0.00026 | -0.02207 | 0.00706 | 0.00177 | 0.00139 | 0.0034 | -0.02058 | -0.00012 | -0.00314 | 0.0003 | -0.0599 | 0.04365 | 0.00508 | -0.00195 | -0.03315 | -0.01755 | -0.00978
[RO-RS] [DIR] TIE 400 kV Resita-Pancevo c1 | N-1 OHL 400 kV Djerdap - Drmno | -0.00885 | 0.00131 | 0.02315 | 1e-05 | -0.04799 | 0.00048 | -0.00098 | -0.00065 | 0.00043 | 0.00036 | -0.02989 | 0.01001 | 0.00217 | 0.00195 | 0.00544 | -0.02786 | -0.00017 | -0.00434 | 0.00042 | -0.08039 | 0.07001 | 0.00714 | -0.00283 | -0.04516 | -0.02395 | -0.01288
[RO-RS] [DIR] TIE 400 kV Resita-Pancevo c1 | N-1 OHL 400 kV Djerdap - Bor | 0.00763 | 0.00098 | 0.02231 | 1e-05 | -0.02428 | 0.00041 | -0.00093 | -0.00056 | 0.00037 | 0.00032 | -0.0073 | 0.00907 | 0.00092 | 0.00174 | 0.01442 | -0.00441 | -0.00015 | -0.00362 | 0.00037 | -0.06171 | 0.04936 | 0.00613 | -0.00268 | -0.0219 | -0.01759 | 0.00775
[RO-RS] [DIR] TIE 400 kV Resita-Pancevo c1 | N-1 OHL 400 kV Srbobran – Subotica 3 | 0.00444 | 0.00093 | 0.02505 | 1e-05 | -0.02456 | 0.00044 | -0.00107 | -0.00059 | 0.0004 | 0.00034 | -0.01071 | 0.00998 | -0.00019 | 0.00188 | 0.01368 | -0.00895 | -0.00016 | -0.0037 | 0.0004 | -0.04988 | 0.05965 | 0.00665 | -0.00311 | -0.0225 | -0.01634 | 0.00228
[RO-RS] [DIR] TIE 400 kV Resita-Pancevo c1 | N-1 TIE 400 kV Sandorfalva-Subotica 3 | 0.00984 | 0.00094 | 0.03091 | 1e-05 | -0.02051 | 0.00052 | -0.00135 | -0.00069 | 0.00048 | 0.00041 | -0.00587 | 0.01214 | -0.00151 | 0.00225 | 0.01913 | -0.00396 | -0.00018 | -0.00418 | 0.00047 | -0.04687 | 0.06732 | 0.00787 | -0.00391 | -0.01837 | -0.01645 | 0.00781
[RO-RS] [DIR] TIE 400 kV Resita-Pancevo c1 | N-1 OHL 400 kV Portile de Fier-Resita | 0.00929 | 0.00054 | 0.01657 | 1e-05 | -0.00457 | 0.00028 | -0.00071 | -0.00038 | 0.00026 | 0.00022 | 0.00243 | 0.00645 | -0.00021 | 0.00121 | 0.01265 | 0.00348 | -0.0001 | -0.00229 | 0.00026 | -0.01992 | 0.03933 | 0.0042 | -0.00209 | -0.00362 | -0.00774 | 0.0089
[RO-RS] [DIR] TIE 400 kV Resita-Pancevo c1 | N-1 OHL 400 kV Paks -Sandorfalva | -0.0038 | 0.00103 | 0.01811 | 1e-05 | -0.03177 | 0.00038 | -0.00078 | -0.00052 | 0.00034 | 0.00029 | -0.01867 | 0.00787 | 0.00218 | 0.00154 | 0.00602 | -0.01714 | -0.00013 | -0.00341 | 0.00033 | -0.05603 | 0.04761 | 0.00561 | -0.00231 | -0.02976 | -0.01748 | -0.00643
[RO-RS] [DIR] TIE 400 kV Resita-Pancevo c1 | N-1 TIE 400 kV Resita-Pancevo c2 | -0.00431 | 0.00151 | 0.02987 | 1e-05 | -0.04853 | 0.00059 | -0.00126 | -0.0008 | 0.00053 | 0.00045 | -0.0278 | 0.01259 | 0.002 | 0.00244 | 0.01102 | -0.02534 | -0.00021 | -0.00523 | 0.00052 | -0.08698 | 0.07803 | 0.00879 | -0.00368 | -0.04536 | -0.02669 | -0.00837
[RO-BG] [DIR] TIE 400 kV DOBRUDJA- MEDGIDIA SUD | BC | -0.05953 | -0.0013 | -0.02715 | -1e-05 | -0.13716 | -0.00051 | 0.00096 | 0.00071 | -0.00046 | -0.0004 | -0.08639 | -0.01082 | -0.00196 | -0.00214 | -0.04478 | -0.07875 | 0.00018 | 0.00483 | -0.00046 | 0.01238 | -0.0262 | -0.00691 | 0.00237 | -0.13861 | 0.04709 | -0.05984
[RO-BG] [DIR] TIE 400 kV DOBRUDJA- MEDGIDIA SUD | N-1 OHL 400 kV Isaccea - Stupina | -0.05793 | -0.00125 | -0.02628 | -1e-05 | -0.13424 | -0.00049 | 0.00093 | 0.00068 | -0.00045 | -0.00038 | -0.08428 | -0.01045 | -0.00184 | -0.00206 | -0.04351 | -0.07676 | 0.00018 | 0.00464 | -0.00044 | 0.01342 | -0.02509 | -0.00666 | 0.00231 | -0.13569 | 0.0448 | -0.05819
[RO-BG] [DIR] TIE 400 kV DOBRUDJA- MEDGIDIA SUD | N-1 TIE 400 kV MEDGIDIA SUD - VARNA | -0.10232 | -0.00224 | -0.04666 | -2e-05 | -0.23585 | -0.00088 | 0.00165 | 0.00122 | -0.00079 | -0.00068 | -0.14849 | -0.01859 | -0.00338 | -0.00367 | -0.07697 | -0.13536 | 0.00032 | 0.00831 | -0.00079 | 0.02128 | -0.04502 | -0.01188 | 0.00408 | -0.23832 | 0.08093 | -0.10286
[RO-BG] [DIR] TIE 400 kV DOBRUDJA- MEDGIDIA SUD | N-1 OHL 400 kV Cernavoda - Pelicanu | -0.05926 | -0.00138 | -0.02762 | -1e-05 | -0.13326 | -0.00053 | 0.00097 | 0.00073 | -0.00048 | -0.00041 | -0.08506 | -0.01109 | -0.00225 | -0.0022 | -0.04486 | -0.07784 | 0.00019 | 0.00504 | -0.00047 | 0.00664 | -0.02778 | -0.00714 | 0.00238 | -0.13455 | 0.05071 | -0.05974
[RO-BG] [DIR] TIE 400 kV DOBRUDJA- MEDGIDIA SUD | N-1 OHL 400 kV Gura Ialomitei - Bucuresti Sud | -0.05929 | -0.00139 | -0.0277 | -1e-05 | -0.13296 | -0.00053 | 0.00097 | 0.00074 | -0.00048 | -0.00041 | -0.08499 | -0.01113 | -0.00228 | -0.00221 | -0.04492 | -0.07782 | 0.00019 | 0.00507 | -0.00048 | 0.00602 | -0.02799 | -0.00717 | 0.00238 | -0.13424 | 0.05114 | -0.05979
[RO-BG] [DIR] TIE 400 kV DOBRUDJA- MEDGIDIA SUD | N-1 OHL 400 kV Gutinas – Smardan | -0.05786 | -0.00138 | -0.02676 | -1e-05 | -0.13193 | -0.00052 | 0.00093 | 0.00072 | -0.00047 | -0.0004 | -0.08356 | -0.01079 | -0.00234 | -0.00214 | -0.04369 | -0.07629 | 0.00019 | 0.00498 | -0.00046 | 0.0087 | -0.02608 | -0.00697 | 0.00225 | -0.13327 | 0.05271 | -0.05821
[RO-BG] [DIR] TIE 400 kV DOBRUDJA- MEDGIDIA SUD | N-1 TIE 400 kV Resita-Pancevo c2 | -0.05952 | -0.00131 | -0.02723 | -1e-05 | -0.13704 | -0.00051 | 0.00096 | 0.00071 | -0.00046 | -0.0004 | -0.08631 | -0.01085 | -0.00197 | -0.00214 | -0.04481 | -0.07868 | 0.00018 | 0.00485 | -0.00046 | 0.01262 | -0.0264 | -0.00694 | 0.00238 | -0.13849 | 0.04716 | -0.05982
[RO-BG] [DIR] TIE 400 kV DOBRUDJA- MEDGIDIA SUD | N-1 TIE 400 kV Resita-Pancevo c1 | -0.05952 | -0.00131 | -0.02723 | -1e-05 | -0.13704 | -0.00051 | 0.00096 | 0.00071 | -0.00046 | -0.0004 | -0.08631 | -0.01085 | -0.00197 | -0.00214 | -0.04481 | -0.07868 | 0.00018 | 0.00485 | -0.00046 | 0.01262 | -0.0264 | -0.00694 | 0.00238 | -0.13849 | 0.04716 | -0.05982
[RO-BG] [DIR] TIE 400 kV MEDGIDIA SUD - VARNA | BC | -0.06147 | -0.00135 | -0.02803 | -1e-05 | -0.14175 | -0.00053 | 0.00099 | 0.00073 | -0.00048 | -0.00041 | -0.08921 | -0.01117 | -0.00203 | -0.0022 | -0.04624 | -0.08131 | 0.00019 | 0.00499 | -0.00047 | 0.01279 | -0.02704 | -0.00714 | 0.00245 | -0.14323 | 0.04861 | -0.06179
[RO-BG] [DIR] TIE 400 kV MEDGIDIA SUD - VARNA | N-1 OHL 400 kV Isaccea - Rahman | -0.05995 | -0.00129 | -0.0272 | -1e-05 | -0.13898 | -0.00051 | 0.00096 | 0.00071 | -0.00046 | -0.00039 | -0.08721 | -0.01082 | -0.00191 | -0.00213 | -0.04503 | -0.07942 | 0.00018 | 0.00481 | -0.00046 | 0.01377 | -0.02599 | -0.0069 | 0.00239 | -0.14045 | 0.04644 | -0.06022
[RO-BG] [DIR] TIE 400 kV MEDGIDIA SUD - VARNA | N-1 TIE 400 kV DOBRUDJA- MEDGIDIA SUD | -0.10331 | -0.00226 | -0.04711 | -2e-05 | -0.23816 | -0.00089 | 0.00166 | 0.00123 | -0.0008 | -0.00069 | -0.14993 | -0.01877 | -0.00341 | -0.00371 | -0.07772 | -0.13666 | 0.00032 | 0.00839 | -0.0008 | 0.02149 | -0.04545 | -0.012 | 0.00412 | -0.24065 | 0.0817 | -0.10385
[RO-BG] [DIR] TIE 400 kV MEDGIDIA SUD - VARNA | N-1 OHL 400 kV Cernavoda - Pelicanu | -0.06119 | -0.00143 | -0.02852 | -1e-05 | -0.13772 | -0.00055 | 0.001 | 0.00076 | -0.00049 | -0.00042 | -0.08784 | -0.01145 | -0.00232 | -0.00227 | -0.04632 | -0.08037 | 0.0002 | 0.00521 | -0.00049 | 0.00685 | -0.02867 | -0.00737 | 0.00245 | -0.13904 | 0.05235 | -0.06168
[RO-BG] [DIR] TIE 400 kV MEDGIDIA SUD - VARNA | N-1 OHL 400 kV Gura Ialomitei - Bucuresti Sud | -0.06122 | -0.00144 | -0.0286 | -1e-05 | -0.13741 | -0.00055 | 0.001 | 0.00076 | -0.00049 | -0.00042 | -0.08777 | -0.01149 | -0.00236 | -0.00228 | -0.04638 | -0.08035 | 0.0002 | 0.00523 | -0.00049 | 0.00622 | -0.02889 | -0.00741 | 0.00246 | -0.13871 | 0.05279 | -0.06173
[RO-BG] [DIR] TIE 400 kV MEDGIDIA SUD - VARNA | N-1 OHL 400 kV Gutinas – Smardan | -0.05975 | -0.00142 | -0.02763 | -1e-05 | -0.13635 | -0.00054 | 0.00096 | 0.00074 | -0.00048 | -0.00041 | -0.08629 | -0.01114 | -0.00242 | -0.00221 | -0.04511 | -0.07877 | 0.00019 | 0.00514 | -0.00048 | 0.00899 | -0.02692 | -0.0072 | 0.00232 | -0.13771 | 0.05442 | -0.0601
[RO-BG] [DIR] TIE 400 kV MEDGIDIA SUD - VARNA | N-1 OHL 400 kV Medgidia Sud - Stupina | -0.05981 | -0.00129 | -0.02713 | -1e-05 | -0.13874 | -0.00051 | 0.00096 | 0.0007 | -0.00046 | -0.00039 | -0.08704 | -0.01079 | -0.00189 | -0.00213 | -0.04492 | -0.07926 | 0.00018 | 0.00479 | -0.00046 | 0.01386 | -0.0259 | -0.00688 | 0.00238 | -0.14021 | 0.04625 | -0.06008
[RO-BG] [DIR] TIE 400 kV MEDGIDIA SUD - VARNA | N-1 OHL 400 kV Cernavodă - Medgidia Sud | -0.05606 | -0.00135 | -0.02638 | -1e-05 | -0.12488 | -0.00051 | 0.00092 | 0.00071 | -0.00046 | -0.00039 | -0.0801 | -0.01063 | -0.00228 | -0.00211 | -0.04255 | -0.07341 | 0.00018 | 0.00488 | -0.00046 | 0.00386 | -0.02693 | -0.00687 | 0.00225 | -0.12603 | 0.05011 | -0.05657
[RO-BG] [DIR] TIE 400 kV MEDGIDIA SUD - VARNA | N-1 TIE 400 kV Resita-Pancevo c2 | -0.06146 | -0.00135 | -0.02811 | -1e-05 | -0.14162 | -0.00053 | 0.00099 | 0.00073 | -0.00048 | -0.00041 | -0.08913 | -0.0112 | -0.00203 | -0.00221 | -0.04627 | -0.08124 | 0.00019 | 0.005 | -0.00048 | 0.01303 | -0.02725 | -0.00716 | 0.00246 | -0.1431 | 0.04868 | -0.06176
[RO-BG] [DIR] TIE 400 kV MEDGIDIA SUD - VARNA | N-1 TIE 400 kV Resita-Pancevo c1 | -0.06146 | -0.00135 | -0.02811 | -1e-05 | -0.14162 | -0.00053 | 0.00099 | 0.00073 | -0.00048 | -0.00041 | -0.08913 | -0.0112 | -0.00203 | -0.00221 | -0.04627 | -0.08124 | 0.00019 | 0.005 | -0.00048 | 0.01303 | -0.02725 | -0.00716 | 0.00246 | -0.1431 | 0.04868 | -0.06176
[RO-RO] [DIR] OHL 400 kV Portile de Fier-Resita | N-1 TIE 400 kV Resita-Pancevo c2 | 0.03606 | -0.00099 | -0.00151 | 0 | 0.07106 | -0.00017 | 3e-05 | 0.00025 | -0.00013 | -0.00012 | 0.0562 | -0.00226 | -0.00416 | -0.00055 | 0.0195 | 0.05509 | 6e-05 | 0.00215 | -0.00013 | 0.09135 | -0.01611 | -0.00253 | 4e-05 | 0.06842 | 0.02305 | 0.04199
[RO-RO] [DIR] OHL 400 kV Arad-Nadab | N-1 TIE 400 kV Arad-Sandorfalva | 0.10971 | -0.00113 | 0.06052 | 2e-05 | 0.14684 | 0.00057 | -0.00298 | -0.00068 | 0.0006 | 0.00051 | 0.13066 | 0.01886 | -0.01326 | 0.0031 | 0.0884 | 0.12961 | -0.0002 | -0.0019 | 0.00059 | 0.17664 | 0.11089 | 0.00933 | -0.00949 | 0.14414 | 0.03787 | 0.11761
[RO-RO] [DIR] OHL 400 kV Arad-Nadab | N-1 TIE 400 kV Resita-Pancevo c2 | 0.08807 | 0.00195 | 0.06211 | 3e-05 | 0.10262 | 0.0011 | -0.00316 | -0.00146 | 0.00102 | 0.00087 | 0.09743 | 0.02536 | 0.00808 | 0.00484 | 0.07629 | 0.09761 | -0.00039 | -0.00835 | 0.00101 | 0.11463 | 0.09737 | 0.01654 | -0.01064 | 0.10137 | 0.00609 | 0.09318
[RO-RO] [DIR] OHL 400 kV Mintia-Arad | BC | 0.06297 | -0.00195 | 0.02604 | 1e-05 | 0.1013 | 2e-05 | -0.00136 | 5e-05 | 8e-05 | 7e-05 | 0.08254 | 0.00565 | -0.01397 | 0.00064 | 0.04697 | 0.08035 | -1e-05 | 0.00222 | 8e-05 | 0.13001 | 0.04612 | 0.00106 | -0.00439 | 0.09872 | 0.03848 | 0.0675
[RO-RO] [DIR] OHL 400 kV Mintia-Arad | N-1 TIE 400 kV Rosiori-Mukacevo | 0.07396 | -0.00106 | 0.0342 | 1e-05 | 0.11442 | 0.00025 | -0.00163 | -0.00027 | 0.00028 | 0.00023 | 0.09476 | 0.00971 | -0.01074 | 0.00151 | 0.05664 | 0.09253 | -9e-05 | -0.00019 | 0.00028 | 0.14621 | 0.05743 | 0.00413 | -0.00501 | 0.11167 | 0.03505 | 0.079
[RO-RO] [DIR] OHL 400 kV Mintia-Arad | N-1 TIE 400 kV Portile de Fier-Djerdap | 0.05998 | -0.00202 | 0.02395 | 0 | 0.10177 | -2e-05 | -0.00127 | 0.0001 | 5e-05 | 4e-05 | 0.08065 | 0.00485 | -0.01399 | 0.00049 | 0.04431 | 0.07786 | 1e-05 | 0.00252 | 5e-05 | 0.13694 | 0.04003 | 0.00056 | -0.00416 | 0.0989 | 0.03997 | 0.06372
[RO-RO] [DIR] OHL 400 kV Mintia-Arad | N-1 OHL 400 kV Iernut-Sibiu Sud | 0.08494 | -0.00119 | 0.03932 | 1e-05 | 0.13134 | 0.00029 | -0.00188 | -0.00032 | 0.00032 | 0.00027 | 0.10887 | 0.01122 | -0.0121 | 0.00175 | 0.06505 | 0.10631 | -0.0001 | -0.00027 | 0.00032 | 0.15921 | 0.06552 | 0.00482 | -0.0058 | 0.12811 | 0.03948 | 0.0907
[RO-RO] [DIR] OHL 400 kV Mintia-Arad | N-1 OHL 220 kV Portile de Fier-Resita 1&2 | 0.06438 | -0.00196 | 0.02659 | 1e-05 | 0.10328 | 2e-05 | -0.00138 | 5e-05 | 9e-05 | 7e-05 | 0.08432 | 0.00581 | -0.0141 | 0.00066 | 0.048 | 0.08213 | -1e-05 | 0.00221 | 8e-05 | 0.13309 | 0.04704 | 0.00114 | -0.00446 | 0.10065 | 0.0389 | 0.06908
[RO-RO] [DIR] OHL 400 kV Mintia-Arad | N-1 OHL 220 kV Resita-Timisoara 1&2 | 0.06827 | -0.00192 | 0.02971 | 1e-05 | 0.10651 | 7e-05 | -0.00152 | -1e-05 | 0.00013 | 0.00011 | 0.08804 | 0.00692 | -0.01438 | 0.00087 | 0.05158 | 0.08599 | -2e-05 | 0.00189 | 0.00013 | 0.13539 | 0.05371 | 0.0018 | -0.00486 | 0.10391 | 0.03874 | 0.07323
[RO-RO] [DIR] OHL 400 kV Mintia-Arad | N-1 OHL 220 kV Urechesti-Targu Jiu Nord | 0.05626 | -0.00199 | 0.02249 | 0 | 0.0922 | -3e-05 | -0.0012 | 0.00011 | 3e-05 | 3e-05 | 0.07442 | 0.00442 | -0.01358 | 0.00042 | 0.04164 | 0.07229 | 1e-05 | 0.00254 | 3e-05 | 0.11972 | 0.04017 | 0.00037 | -0.00393 | 0.08985 | 0.03725 | 0.0603
[RO-RO] [DIR] OHL 400 kV Mintia-Arad | N-1 OHL 220 kV Paroseni-Targu Jiu Nord | 0.05626 | -0.00199 | 0.02249 | 0 | 0.0922 | -3e-05 | -0.0012 | 0.00011 | 3e-05 | 3e-05 | 0.07442 | 0.00442 | -0.01358 | 0.00042 | 0.04164 | 0.07229 | 1e-05 | 0.00254 | 3e-05 | 0.11972 | 0.04017 | 0.00037 | -0.00393 | 0.08985 | 0.03725 | 0.0603
[RO-RO] [DIR] OHL 400 kV Mintia-Arad | N-1 TRA 400/220 kV AT3 Arad | 0.07265 | -0.00199 | 0.03204 | 1e-05 | 0.11224 | 8e-05 | -0.00163 | -3e-05 | 0.00015 | 0.00012 | 0.09322 | 0.00758 | -0.01516 | 0.00097 | 0.05509 | 0.09116 | -3e-05 | 0.00188 | 0.00014 | 0.14229 | 0.0584 | 0.00208 | -0.00521 | 0.10954 | 0.04034 | 0.07796
[RO-RO] [DIR] OHL 400 kV Mintia-Arad | N-1 TIE 400 kV Resita-Pancevo c2 | 0.06301 | -0.00197 | 0.02575 | 1e-05 | 0.10178 | 1e-05 | -0.00134 | 6e-05 | 7e-05 | 6e-05 | 0.08282 | 0.00552 | -0.01399 | 0.00061 | 0.04686 | 0.0806 | 0 | 0.00227 | 7e-05 | 0.13088 | 0.04535 | 0.00098 | -0.00435 | 0.09917 | 0.03875 | 0.06758
[RO-RO] [DIR] OHL 400 kV Mintia-Arad | N-1 TIE 400 kV Resita-Pancevo c1 | 0.06301 | -0.00197 | 0.02575 | 1e-05 | 0.10178 | 1e-05 | -0.00134 | 6e-05 | 7e-05 | 6e-05 | 0.08282 | 0.00552 | -0.01399 | 0.00061 | 0.04686 | 0.0806 | 0 | 0.00227 | 7e-05 | 0.13088 | 0.04535 | 0.00098 | -0.00435 | 0.09917 | 0.03875 | 0.06758
[RO-RO] [DIR] OHL 400 kV Sibiu Sud-Mintia | N-1 TIE 400 kV Rosiori-Mukacevo | 0.05497 | -0.001 | 0.02267 | 1e-05 | 0.09355 | 0.00012 | -0.00112 | -0.00011 | 0.00015 | 0.00013 | 0.07384 | 0.00597 | -0.0085 | 0.00087 | 0.04081 | 0.07125 | -4e-05 | 0.00051 | 0.00015 | 0.12206 | 0.03384 | 0.00216 | -0.00348 | 0.09112 | 0.0328 | 0.05835
[RO-RO] [DIR] OHL 400 kV Sibiu Sud-Mintia | N-1 TIE 400 kV Resita-Pancevo c2 | 0.04564 | -0.00176 | 0.01573 | 0 | 0.08245 | -8e-05 | -0.00088 | 0.00017 | -2e-05 | -2e-05 | 0.06348 | 0.00252 | -0.01124 | 0.00013 | 0.0326 | 0.06094 | 3e-05 | 0.00256 | -2e-05 | 0.10837 | 0.0242 | -0.00045 | -0.00295 | 0.08015 | 0.03573 | 0.0486
[RO-RO] [DIR] OHL 400 kV Iernut-Sibiu Sud | N-1 TIE 400 kV Rosiori-Mukacevo | -0.04296 | 0.00045 | -0.02025 | -1e-05 | -0.06592 | -0.00018 | 0.00098 | 0.00021 | -0.00019 | -0.00016 | -0.05508 | -0.00612 | 0.00497 | -0.00099 | -0.03301 | -0.05381 | 6e-05 | 0.00049 | -0.00019 | -0.05111 | -0.03191 | -0.00287 | 0.00306 | -0.06406 | -0.01677 | -0.04578
[RO-RO] [DIR] OHL 400 kV Iernut-Sibiu Sud | N-1 TIE 400 kV Resita-Pancevo c2 | -0.08444 | -0.00291 | -0.05077 | -2e-05 | -0.11571 | -0.00104 | 0.002 | 0.00143 | -0.00093 | -0.00079 | -0.10135 | -0.02133 | -0.00717 | -0.00427 | -0.06939 | -0.09988 | 0.00037 | 0.00954 | -0.00092 | -0.11278 | -0.07395 | -0.01437 | 0.0054 | -0.11319 | -0.00403 | -0.08918
[RO-RO] [DIR] OHL 400 kV Iernut-Gadalin | N-1 TIE 400 kV Resita-Pancevo c2 | 0.07822 | 0.00277 | 0.04731 | 2e-05 | 0.1084 | 0.00098 | -0.00187 | -0.00135 | 0.00087 | 0.00075 | 0.09394 | 0.01999 | 0.00704 | 0.00401 | 0.06439 | 0.09241 | -0.00035 | -0.00901 | 0.00087 | 0.1409 | 0.06883 | 0.01352 | -0.00502 | 0.10634 | 0.00666 | 0.0825
[RO-RO] [DIR] OHL 400 kV Rosiori-Gadalin | BC | -0.07928 | -0.00302 | -0.0489 | -2e-05 | -0.10837 | -0.00103 | 0.00191 | 0.00143 | -0.00092 | -0.00079 | -0.0945 | -0.02089 | -0.00803 | -0.00421 | -0.06566 | -0.09307 | 0.00037 | 0.00964 | -0.00092 | -0.14139 | -0.07141 | -0.01426 | 0.00511 | -0.10639 | -0.00475 | -0.08356
[RO-RO] [DIR] OHL 400 kV Rosiori-Gadalin | N-1 OHL 400 kV Mintia-Arad | -0.09343 | -0.00258 | -0.05475 | -2e-05 | -0.13114 | -0.00104 | 0.00222 | 0.00142 | -0.00094 | -0.0008 | -0.11305 | -0.02216 | -0.00489 | -0.00435 | -0.07622 | -0.11113 | 0.00037 | 0.00914 | -0.00093 | -0.17061 | -0.08178 | -0.0145 | 0.0061 | -0.12858 | -0.0134 | -0.09873
[RO-RO] [DIR] OHL 400 kV Rosiori-Gadalin | N-1 TIE 400 kV Resita-Pancevo c2 | -0.07931 | -0.00301 | -0.04867 | -2e-05 | -0.10874 | -0.00103 | 0.0019 | 0.00143 | -0.00092 | -0.00078 | -0.09471 | -0.0208 | -0.00802 | -0.00419 | -0.06558 | -0.09326 | 0.00037 | 0.0096 | -0.00091 | -0.14205 | -0.07083 | -0.01419 | 0.00508 | -0.10673 | -0.00495 | -0.08363
[RO-RO] [DIR] OHL 400 kV Rosiori-Gadalin | N-1 TIE 400 kV Resita-Pancevo c1 | -0.07931 | -0.00301 | -0.04867 | -2e-05 | -0.10874 | -0.00103 | 0.0019 | 0.00143 | -0.00092 | -0.00078 | -0.09471 | -0.0208 | -0.00802 | -0.00419 | -0.06558 | -0.09326 | 0.00037 | 0.0096 | -0.00091 | -0.14205 | -0.07083 | -0.01419 | 0.00508 | -0.10673 | -0.00495 | -0.08363
[RO-RO] [DIR] OHL 400 kV Arefu-Tantareni | BC | -0.06253 | -0.00097 | -0.03357 | -1e-05 | -0.08273 | -0.00054 | 0.00138 | 0.00073 | -0.0005 | -0.00043 | -0.07659 | -0.01258 | 0.00035 | -0.00238 | -0.04977 | -0.07614 | 0.00019 | 0.0044 | -0.0005 | -0.03602 | -0.04983 | -0.00768 | 0.00385 | -0.079 | 0.00348 | -0.06678
[RO-RO] [DIR] OHL 400 kV Arefu-Tantareni | N-1 OHL 400 kV Brasov - Sibiu Sud | -0.07526 | -0.001 | -0.03978 | -2e-05 | -0.10444 | -0.00062 | 0.00166 | 0.00083 | -0.00058 | -0.00049 | -0.09322 | -0.0147 | 0.00106 | -0.00276 | -0.05961 | -0.09209 | 0.00022 | 0.00489 | -0.00058 | -0.06138 | -0.05892 | -0.00885 | 0.0047 | -0.10049 | -0.00472 | -0.08015
[RO-RO] [DIR] OHL 400 kV Arefu-Tantareni | N-1 TIE 400 kV Rosiori-Mukacevo | -0.0506 | 0 | -0.02472 | -1e-05 | -0.06849 | -0.00029 | 0.00108 | 0.00037 | -0.00029 | -0.00025 | -0.06333 | -0.00817 | 0.00385 | -0.00143 | -0.03927 | -0.06293 | 0.00011 | 0.00179 | -0.00029 | -0.01845 | -0.03757 | -0.00435 | 0.00317 | -0.06495 | -0.00024 | -0.0543
[RO-RO] [DIR] OHL 400 kV Arefu-Tantareni | N-1 OHL 400 kV Mintia-Arad | -0.05476 | -0.00121 | -0.03036 | -1e-05 | -0.07023 | -0.00054 | 0.00121 | 0.00074 | -0.00049 | -0.00042 | -0.06641 | -0.01188 | -0.00138 | -0.0023 | -0.04397 | -0.06622 | 0.00019 | 0.00468 | -0.00049 | -0.01998 | -0.04414 | -0.00755 | 0.00331 | -0.06682 | 0.00823 | -0.05845
[RO-RO] [DIR] OHL 400 kV Arefu-Tantareni | N-1 OHL 400 kV Sibiu Sud-Mintia | -0.05264 | -0.00135 | -0.03015 | -1e-05 | -0.06485 | -0.00056 | 0.00119 | 0.00076 | -0.00051 | -0.00043 | -0.06283 | -0.01203 | -0.00209 | -0.00235 | -0.0427 | -0.06293 | 0.0002 | 0.00496 | -0.0005 | -0.01254 | -0.04458 | -0.00778 | 0.00321 | -0.06163 | 0.01123 | -0.05624
[RO-RO] [DIR] OHL 400 kV Arefu-Tantareni | N-1 OHL 400 kV Tantareni-Urechesti | -0.06718 | -0.00085 | -0.03333 | -1e-05 | -0.09648 | -0.00052 | 0.00137 | 0.0007 | -0.00049 | -0.00041 | -0.08589 | -0.0123 | 0.00084 | -0.00231 | -0.05218 | -0.08455 | 0.00019 | 0.00415 | -0.00048 | -0.03256 | -0.04374 | -0.00737 | 0.00383 | -0.09155 | 0.00106 | -0.07128
[RO-RO] [DIR] OHL 400 kV Arefu-Tantareni | N-1 OHL 220 kV Portile de Fier-Resita 1&2 | -0.06405 | -0.00096 | -0.03415 | -1e-05 | -0.08484 | -0.00055 | 0.0014 | 0.00073 | -0.00051 | -0.00043 | -0.0785 | -0.01275 | 0.00049 | -0.00241 | -0.05088 | -0.07805 | 0.0002 | 0.00442 | -0.00051 | -0.03933 | -0.05082 | -0.00776 | 0.00392 | -0.08107 | 0.00304 | -0.06847
[RO-RO] [DIR] OHL 400 kV Arefu-Tantareni | N-1 OHL 220 kV Resita-Timisoara 1&2 | -0.06987 | -0.00102 | -0.03864 | -1e-05 | -0.08994 | -0.00061 | 0.0016 | 0.00082 | -0.00057 | -0.00048 | -0.08421 | -0.01435 | 0.00092 | -0.0027 | -0.05616 | -0.08395 | 0.00022 | 0.00487 | -0.00056 | -0.04347 | -0.06035 | -0.0087 | 0.0045 | -0.08619 | 0.00313 | -0.07472
[RO-RO] [DIR] OHL 400 kV Arefu-Tantareni | N-1 OHL 220 kV Urechesti-Targu Jiu Nord | -0.06811 | -0.00099 | -0.03653 | -1e-05 | -0.09029 | -0.00058 | 0.00151 | 0.00078 | -0.00054 | -0.00046 | -0.08335 | -0.0136 | 0.00067 | -0.00256 | -0.0542 | -0.08284 | 0.00021 | 0.00467 | -0.00054 | -0.04458 | -0.05479 | -0.00826 | 0.00422 | -0.08638 | 0.00246 | -0.07277
[RO-RO] [DIR] OHL 400 kV Arefu-Tantareni | N-1 OHL 220 kV Paroseni-Targu Jiu Nord | -0.06811 | -0.00099 | -0.03653 | -1e-05 | -0.09029 | -0.00058 | 0.00151 | 0.00078 | -0.00054 | -0.00046 | -0.08335 | -0.0136 | 0.00067 | -0.00256 | -0.0542 | -0.08284 | 0.00021 | 0.00467 | -0.00054 | -0.04458 | -0.05479 | -0.00826 | 0.00422 | -0.08638 | 0.00246 | -0.07277
[RO-RO] [DIR] OHL 400 kV Arefu-Tantareni | N-1 TRA 400/220 kV AT3 Arad | -0.06439 | -0.00096 | -0.03472 | -1e-05 | -0.08483 | -0.00055 | 0.00143 | 0.00074 | -0.00051 | -0.00044 | -0.07864 | -0.01295 | 0.00058 | -0.00244 | -0.05133 | -0.07821 | 0.0002 | 0.00447 | -0.00051 | -0.03838 | -0.05219 | -0.00788 | 0.004 | -0.08108 | 0.00313 | -0.06879
[RO-RO] [DIR] OHL 400 kV Arefu-Tantareni | N-1 TIE 400 kV Resita-Pancevo c2 | -0.06255 | -0.00096 | -0.03345 | -1e-05 | -0.08292 | -0.00054 | 0.00137 | 0.00073 | -0.0005 | -0.00043 | -0.0767 | -0.01253 | 0.00036 | -0.00237 | -0.04972 | -0.07624 | 0.00019 | 0.00438 | -0.0005 | -0.03637 | -0.04952 | -0.00764 | 0.00383 | -0.07918 | 0.00338 | -0.06681
[RO-RO] [DIR] OHL 400 kV Arefu-Tantareni | N-1 TIE 400 kV Resita-Pancevo c1 | -0.06255 | -0.00096 | -0.03345 | -1e-05 | -0.08292 | -0.00054 | 0.00137 | 0.00073 | -0.0005 | -0.00043 | -0.0767 | -0.01253 | 0.00036 | -0.00237 | -0.04972 | -0.07624 | 0.00019 | 0.00438 | -0.0005 | -0.03637 | -0.04952 | -0.00764 | 0.00383 | -0.07918 | 0.00338 | -0.06681
[RO-RO] [DIR] OHL 400 kV Arefu-Sibiu Sud | N-1 TIE 400 kV Rosiori-Mukacevo | 0.05975 | -0.00027 | 0.02839 | 1e-05 | 0.08597 | 0.0003 | -0.00128 | -0.00037 | 0.0003 | 0.00026 | 0.07586 | 0.00899 | -0.00568 | 0.00153 | 0.04602 | 0.0748 | -0.00011 | -0.00147 | 0.0003 | 0.08029 | 0.04355 | 0.00453 | -0.00383 | 0.08239 | 0.00945 | 0.06394
[RO-RO] [DIR] OHL 400 kV Arefu-Sibiu Sud | N-1 OHL 400 kV Mintia-Arad | 0.06549 | 0.00134 | 0.03598 | 1e-05 | 0.08858 | 0.00063 | -0.00146 | -0.00085 | 0.00057 | 0.00049 | 0.0802 | 0.01396 | 0.00124 | 0.00269 | 0.05242 | 0.07942 | -0.00022 | -0.00532 | 0.00057 | 0.08271 | 0.05245 | 0.0088 | -0.00403 | 0.08517 | -0.00174 | 0.06967
[RO-RO] [DIR] OHL 400 kV Arefu-Sibiu Sud | N-1 OHL 400 kV Sibiu Sud-Mintia | 0.06275 | 0.00152 | 0.03573 | 1e-05 | 0.08163 | 0.00065 | -0.00143 | -0.00089 | 0.00059 | 0.00051 | 0.07558 | 0.01415 | 0.00217 | 0.00276 | 0.05079 | 0.07517 | -0.00023 | -0.00569 | 0.00059 | 0.07308 | 0.05305 | 0.0091 | -0.00391 | 0.07845 | -0.00563 | 0.06683
[RO-RO] [DIR] OHL 400 kV Arefu-Sibiu Sud | N-1 OHL 220 kV Resita-Timisoara 1&2 | 0.08489 | 0.00108 | 0.04656 | 2e-05 | 0.11402 | 0.00071 | -0.00196 | -0.00095 | 0.00067 | 0.00057 | 0.10312 | 0.0171 | -0.00173 | 0.00319 | 0.06805 | 0.10224 | -0.00026 | -0.00555 | 0.00066 | 0.11309 | 0.07312 | 0.01025 | -0.00557 | 0.11016 | 0.00493 | 0.09056
[RO-RO] [DIR] OHL 400 kV Arefu-Sibiu Sud | N-1 TIE 400 kV Resita-Pancevo c2 | 0.07569 | 0.00101 | 0.04004 | 2e-05 | 0.1052 | 0.00063 | -0.00167 | -0.00084 | 0.00058 | 0.0005 | 0.09368 | 0.01481 | -0.00102 | 0.00278 | 0.05996 | 0.09254 | -0.00022 | -0.00494 | 0.00058 | 0.10416 | 0.05953 | 0.00893 | -0.00472 | 0.10135 | 0.00461 | 0.08063
[RO-RO] [DIR] OHL 400 kV Tantareni-Urechesti | N-1 TIE 400 kV Portile de Fier-Djerdap | 0.04694 | -0.00047 | 0.00838 | 0 | 0.09422 | 3e-05 | -0.00036 | -2e-05 | 4e-05 | 3e-05 | 0.0743 | 0.00187 | -0.00335 | 0.00026 | 0.02966 | 0.07097 | -1e-05 | 0.00034 | 4e-05 | -0.0575 | -0.01351 | 0.00025 | -0.001 | 0.08717 | 0.0098 | 0.0497
[RO-RO] [DIR] OHL 400 kV Tantareni-Urechesti | N-1 OHL 400 kV Portile de Fier-Urechesti | 0.03472 | 0.00037 | 0.01583 | 1e-05 | 0.04734 | 0.00024 | -0.00063 | -0.00032 | 0.00023 | 0.00019 | 0.04532 | 0.00575 | -0.00065 | 0.00108 | 0.02634 | 0.04501 | -9e-05 | -0.00194 | 0.00022 | -0.1106 | 0.01748 | 0.00338 | -0.00172 | 0.04328 | -0.00876 | 0.03699
[RO-RO] [DIR] OHL 400 kV Tantareni-Urechesti | N-1 TIE 400 kV Resita-Pancevo c2 | 0.0325 | -0.00079 | -0.00103 | 0 | 0.09544 | -0.00013 | 1e-05 | 0.0002 | -0.0001 | -9e-05 | 0.06463 | -0.00168 | -0.00339 | -0.00041 | 0.01715 | 0.05848 | 5e-05 | 0.00167 | -0.0001 | -0.02605 | -0.04114 | -0.00197 | 1e-05 | 0.08707 | 0.01641 | 0.03138
[RO-RO] [DIR] OHL 400 kV Portile de Fier-Urechesti | BC | 0.00333 | 0.00185 | 0.02731 | 1e-05 | -0.0767 | 0.0006 | -0.00104 | -0.00084 | 0.00053 | 0.00045 | -0.03106 | 0.012 | 0.00434 | 0.00241 | 0.01472 | -0.02187 | -0.00022 | -0.00581 | 0.00053 | -0.13489 | 0.0941 | 0.00863 | -0.00283 | -0.06987 | -0.04017 | 0.0085
[RO-RO] [DIR] OHL 400 kV Portile de Fier-Urechesti | N-1 TIE 400 kV Portile de Fier-Djerdap | -0.01697 | 0.00137 | 0.01312 | 1e-05 | -0.07356 | 0.00036 | -0.00048 | -0.00051 | 0.00031 | 0.00027 | -0.04392 | 0.00661 | 0.00423 | 0.00138 | -0.0033 | -0.0388 | -0.00013 | -0.00378 | 0.00031 | -0.08782 | 0.0527 | 0.00524 | -0.00129 | -0.06867 | -0.03004 | -0.01718
[RO-RO] [DIR] OHL 400 kV Portile de Fier-Urechesti | N-1 OHL 400 kV Slatina-Portile de Fier | 0.0035 | 0.00254 | 0.03626 | 2e-05 | -0.10578 | 0.00081 | -0.00137 | -0.00113 | 0.00071 | 0.00061 | -0.04311 | 0.01604 | 0.00611 | 0.00323 | 0.01904 | -0.03059 | -0.00029 | -0.00788 | 0.00071 | -0.16561 | 0.12542 | 0.01159 | -0.0037 | -0.09682 | -0.05668 | 0.01043
[RO-RO] [DIR] OHL 400 kV Portile de Fier-Urechesti | N-1 OHL 220 kV Portile de Fier-Resita 1&2 | 0.00763 | 0.00182 | 0.02896 | 1e-05 | -0.07071 | 0.00062 | -0.00112 | -0.00085 | 0.00055 | 0.00047 | -0.02567 | 0.01249 | 0.00394 | 0.00249 | 0.01786 | -0.01647 | -0.00022 | -0.00586 | 0.00054 | -0.12554 | 0.09688 | 0.00885 | -0.00305 | -0.06402 | -0.0389 | 0.01329
[RO-RO] [DIR] OHL 400 kV Portile de Fier-Urechesti | N-1 OHL 220 kV Resita-Timisoara 1&2 | 0.0196 | 0.00197 | 0.03855 | 2e-05 | -0.06073 | 0.00075 | -0.00154 | -0.00103 | 0.00067 | 0.00058 | -0.01418 | 0.01593 | 0.00307 | 0.00311 | 0.02888 | -0.00455 | -0.00027 | -0.00684 | 0.00067 | -0.11839 | 0.1174 | 0.0109 | -0.00428 | -0.05394 | -0.03939 | 0.02609
[RO-RO] [DIR] OHL 400 kV Portile de Fier-Urechesti | N-1 TIE 400 kV Resita-Pancevo c2 | 0.00346 | 0.00181 | 0.02643 | 1e-05 | -0.07527 | 0.00058 | -0.001 | -0.00081 | 0.00051 | 0.00044 | -0.03025 | 0.01163 | 0.00428 | 0.00234 | 0.01439 | -0.02113 | -0.00021 | -0.00566 | 0.00051 | -0.13233 | 0.09181 | 0.00837 | -0.00272 | -0.06854 | -0.03939 | 0.00875
[RO-RO] [DIR] OHL 400 kV Portile de Fier-Urechesti | N-1 TIE 400 kV Resita-Pancevo c1 | 0.00346 | 0.00181 | 0.02643 | 1e-05 | -0.07527 | 0.00058 | -0.001 | -0.00081 | 0.00051 | 0.00044 | -0.03025 | 0.01163 | 0.00428 | 0.00234 | 0.01439 | -0.02113 | -0.00021 | -0.00566 | 0.00051 | -0.13233 | 0.09181 | 0.00837 | -0.00272 | -0.06854 | -0.03939 | 0.00875
[RO-RO] [DIR] OHL 400 kV Slatina-Portile de Fier | BC | -0.00032 | -0.00129 | -0.01699 | -1e-05 | 0.05518 | -0.00039 | 0.00063 | 0.00055 | -0.00035 | -0.0003 | 0.02286 | -0.00767 | -0.00335 | -0.00156 | -0.0082 | 0.01653 | 0.00014 | 0.00393 | -0.00034 | 0.05831 | -0.05944 | -0.00562 | 0.00165 | 0.05114 | 0.03132 | -0.00366
[RO-RO] [DIR] OHL 400 kV Slatina-Portile de Fier | N-1 TIE 400 kV Portile de Fier-Djerdap | 0.01254 | -0.00099 | -0.008 | 0 | 0.05319 | -0.00024 | 0.00027 | 0.00035 | -0.00021 | -0.00018 | 0.031 | -0.00426 | -0.00327 | -0.00091 | 0.00321 | 0.02725 | 9e-05 | 0.00264 | -0.00021 | 0.02851 | -0.03323 | -0.00347 | 0.00068 | 0.05038 | 0.02491 | 0.0126
[RO-RO] [DIR] OHL 400 kV Slatina-Portile de Fier | N-1 OHL 400 kV Portile de Fier-Urechesti | -0.00169 | -0.00206 | -0.02819 | -1e-05 | 0.08666 | -0.00064 | 0.00105 | 0.0009 | -0.00056 | -0.00048 | 0.03561 | -0.0126 | -0.00513 | -0.00255 | -0.01424 | 0.02551 | 0.00023 | 0.00631 | -0.00056 | 0.11368 | -0.09807 | -0.00916 | 0.00282 | 0.07982 | 0.04781 | -0.00715
[RO-RO] [DIR] OHL 400 kV Slatina-Portile de Fier | N-1 OHL 220 kV Portile de Fier-Resita 1&2 | -0.0029 | -0.00128 | -0.01798 | -1e-05 | 0.05157 | -0.0004 | 0.00067 | 0.00056 | -0.00035 | -0.0003 | 0.01962 | -0.00797 | -0.0031 | -0.00161 | -0.01009 | 0.01328 | 0.00014 | 0.00396 | -0.00035 | 0.05268 | -0.06111 | -0.00576 | 0.00179 | 0.04762 | 0.03056 | -0.00654
[RO-RO] [DIR] OHL 400 kV Slatina-Portile de Fier | N-1 OHL 220 kV Resita-Timisoara 1&2 | -0.0098 | -0.00136 | -0.02353 | -1e-05 | 0.04587 | -0.00048 | 0.00091 | 0.00067 | -0.00043 | -0.00037 | 0.01302 | -0.00996 | -0.00261 | -0.00197 | -0.01644 | 0.00644 | 0.00017 | 0.00453 | -0.00043 | 0.0487 | -0.07301 | -0.00694 | 0.0025 | 0.04186 | 0.03087 | -0.0139
[RO-RO] [DIR] OHL 400 kV Slatina-Portile de Fier | N-1 TIE 400 kV Resita-Pancevo c2 | -0.0004 | -0.00127 | -0.01642 | -1e-05 | 0.05426 | -0.00038 | 0.0006 | 0.00054 | -0.00034 | -0.00029 | 0.02233 | -0.00743 | -0.00331 | -0.00151 | -0.00799 | 0.01605 | 0.00014 | 0.00383 | -0.00033 | 0.05666 | -0.05797 | -0.00546 | 0.00159 | 0.05028 | 0.03082 | -0.00382
[RO-RO] [DIR] OHL 400 kV Slatina-Portile de Fier | N-1 TIE 400 kV Resita-Pancevo c1 | -0.0004 | -0.00127 | -0.01642 | -1e-05 | 0.05426 | -0.00038 | 0.0006 | 0.00054 | -0.00034 | -0.00029 | 0.02233 | -0.00743 | -0.00331 | -0.00151 | -0.00799 | 0.01605 | 0.00014 | 0.00383 | -0.00033 | 0.05666 | -0.05797 | -0.00546 | 0.00159 | 0.05028 | 0.03082 | -0.00382
[RO-RO] [DIR] OHL 400 kV Medgidia Sud - Stupina | BC | 0.03805 | 0.00135 | 0.02076 | 1e-05 | 0.06933 | 0.00044 | -0.00068 | -0.00062 | 0.00039 | 0.00034 | 0.04998 | 0.00879 | 0.00306 | 0.00178 | 0.03023 | 0.04724 | -0.00016 | -0.00448 | 0.00039 | 0.02468 | 0.02624 | 0.00595 | -0.00156 | 0.06942 | -0.05427 | 0.03919
[RO-RO] [DIR] OHL 400 kV Medgidia Sud - Stupina | N-1 OHL 400 kV Cernavoda - Pelicanu | 0.03818 | 0.00131 | 0.02054 | 1e-05 | 0.07119 | 0.00044 | -0.00067 | -0.00061 | 0.00039 | 0.00033 | 0.05061 | 0.00866 | 0.00292 | 0.00175 | 0.03019 | 0.04767 | -0.00016 | -0.00438 | 0.00038 | 0.02195 | 0.02549 | 0.00584 | -0.00156 | 0.07135 | -0.05255 | 0.03924
[RO-RO] [DIR] OHL 400 kV Medgidia Sud - Stupina | N-1 OHL 400 kV Pelicanu - Bucuresti Sud | 0.03813 | 0.00132 | 0.02054 | 1e-05 | 0.07091 | 0.00044 | -0.00067 | -0.00061 | 0.00039 | 0.00033 | 0.05048 | 0.00867 | 0.00294 | 0.00176 | 0.03016 | 0.04757 | -0.00016 | -0.00439 | 0.00038 | 0.02224 | 0.02554 | 0.00585 | -0.00156 | 0.07106 | -0.0527 | 0.03919
[RO-RO] [DIR] OHL 400 kV Medgidia Sud - Stupina | N-1 OHL 400 kV Gura Ialomitei - Bucuresti Sud | 0.03815 | 0.00131 | 0.02053 | 1e-05 | 0.07108 | 0.00044 | -0.00067 | -0.00061 | 0.00039 | 0.00033 | 0.05055 | 0.00866 | 0.00293 | 0.00175 | 0.03017 | 0.04763 | -0.00016 | -0.00438 | 0.00038 | 0.02204 | 0.0255 | 0.00584 | -0.00156 | 0.07124 | -0.05259 | 0.03921
[RO-RO] [DIR] OHL 400 kV Medgidia Sud - Stupina | N-1 OHL 400 kV Varna-Dobrudja circ1 | 0.038 | 0.00135 | 0.02074 | 1e-05 | 0.0692 | 0.00044 | -0.00068 | -0.00062 | 0.00039 | 0.00034 | 0.0499 | 0.00878 | 0.00306 | 0.00178 | 0.03019 | 0.04717 | -0.00016 | -0.00447 | 0.00039 | 0.02469 | 0.02622 | 0.00594 | -0.00156 | 0.06929 | -0.05423 | 0.03913
[RO-RO] [DIR] OHL 400 kV Medgidia Sud - Stupina | N-1 OHL 400 kV Varna-Dobrudja circ2 | 0.038 | 0.00135 | 0.02074 | 1e-05 | 0.0692 | 0.00044 | -0.00068 | -0.00062 | 0.00039 | 0.00034 | 0.0499 | 0.00878 | 0.00306 | 0.00178 | 0.03019 | 0.04717 | -0.00016 | -0.00447 | 0.00039 | 0.02469 | 0.02622 | 0.00594 | -0.00156 | 0.06929 | -0.05423 | 0.03913
[RO-RO] [DIR] OHL 400 kV Medgidia Sud - Stupina | N-1 OHL 400 kV Cernavodă - Medgidia Sud | 0.05285 | 0.00134 | 0.02528 | 1e-05 | 0.11546 | 0.0005 | -0.00087 | -0.00069 | 0.00044 | 0.00038 | 0.07488 | 0.01025 | 0.00237 | 0.00204 | 0.04031 | 0.06884 | -0.00018 | -0.00477 | 0.00044 | 0.00029 | 0.02654 | 0.00667 | -0.00212 | 0.11645 | -0.05016 | 0.05345
[RO-RO] [DIR] OHL 400 kV Medgidia Sud - Rahman | BC | -0.03588 | -0.00127 | -0.01957 | -1e-05 | -0.06537 | -0.00042 | 0.00064 | 0.00059 | -0.00037 | -0.00032 | -0.04712 | -0.00829 | -0.00288 | -0.00168 | -0.0285 | -0.04454 | 0.00015 | 0.00422 | -0.00037 | -0.02326 | -0.02474 | -0.00561 | 0.00147 | -0.06546 | 0.05117 | -0.03695
[RO-RO] [DIR] OHL 400 kV Medgidia Sud - Rahman | N-1 OHL 400 kV Cernavoda - Pelicanu | -0.036 | -0.00124 | -0.01936 | -1e-05 | -0.06712 | -0.00041 | 0.00063 | 0.00058 | -0.00036 | -0.00031 | -0.04772 | -0.00817 | -0.00276 | -0.00165 | -0.02847 | -0.04495 | 0.00015 | 0.00413 | -0.00036 | -0.0207 | -0.02403 | -0.00551 | 0.00147 | -0.06727 | 0.04955 | -0.037
[RO-RO] [DIR] OHL 400 kV Medgidia Sud - Rahman | N-1 OHL 400 kV Pelicanu - Bucuresti Sud | -0.03595 | -0.00124 | -0.01937 | -1e-05 | -0.06686 | -0.00041 | 0.00063 | 0.00058 | -0.00036 | -0.00031 | -0.0476 | -0.00817 | -0.00277 | -0.00166 | -0.02844 | -0.04486 | 0.00015 | 0.00414 | -0.00036 | -0.02097 | -0.02408 | -0.00551 | 0.00147 | -0.067 | 0.04969 | -0.03695
[RO-RO] [DIR] OHL 400 kV Medgidia Sud - Rahman | N-1 OHL 400 kV Gura Ialomitei - Bucuresti Sud | -0.03597 | -0.00124 | -0.01936 | -1e-05 | -0.06702 | -0.00041 | 0.00063 | 0.00058 | -0.00036 | -0.00031 | -0.04767 | -0.00817 | -0.00276 | -0.00165 | -0.02845 | -0.04491 | 0.00015 | 0.00413 | -0.00036 | -0.02078 | -0.02404 | -0.00551 | 0.00147 | -0.06717 | 0.04958 | -0.03697
[RO-RO] [DIR] OHL 400 kV Medgidia Sud - Rahman | N-1 OHL 400 kV Varna-Dobrudja circ1 | -0.03583 | -0.00127 | -0.01955 | -1e-05 | -0.06525 | -0.00042 | 0.00064 | 0.00059 | -0.00037 | -0.00032 | -0.04704 | -0.00828 | -0.00288 | -0.00168 | -0.02846 | -0.04447 | 0.00015 | 0.00422 | -0.00037 | -0.02328 | -0.02472 | -0.0056 | 0.00147 | -0.06533 | 0.05113 | -0.0369
[RO-RO] [DIR] OHL 400 kV Medgidia Sud - Rahman | N-1 OHL 400 kV Varna-Dobrudja circ2 | -0.03583 | -0.00127 | -0.01955 | -1e-05 | -0.06525 | -0.00042 | 0.00064 | 0.00059 | -0.00037 | -0.00032 | -0.04704 | -0.00828 | -0.00288 | -0.00168 | -0.02846 | -0.04447 | 0.00015 | 0.00422 | -0.00037 | -0.02328 | -0.02472 | -0.0056 | 0.00147 | -0.06533 | 0.05113 | -0.0369
[RO-RO] [DIR] OHL 400 kV Medgidia Sud - Rahman | N-1 OHL 400 kV Cernavodă - Medgidia Sud | -0.04983 | -0.00126 | -0.02383 | -1e-05 | -0.10886 | -0.00047 | 0.00082 | 0.00065 | -0.00042 | -0.00036 | -0.0706 | -0.00967 | -0.00223 | -0.00192 | -0.03801 | -0.0649 | 0.00017 | 0.0045 | -0.00042 | -0.00027 | -0.02502 | -0.00629 | 0.002 | -0.10979 | 0.04729 | -0.05039
[RO-RO] [DIR] OHL 400 kV Medgidia Sud- Cernavoda | BC | 0.04431 | -5e-05 | 0.01353 | 0 | 0.13813 | 0.00015 | -0.00059 | -0.0002 | 0.00015 | 0.00013 | 0.07457 | 0.00437 | -0.00207 | 0.00077 | 0.0302 | 0.06467 | -6e-05 | -0.00088 | 0.00015 | -0.07304 | 0.00089 | 0.00215 | -0.00168 | 0.14082 | 0.0123 | 0.0427
[RO-RO] [DIR] OHL 400 kV Medgidia Sud- Cernavoda | N-1 OHL 400 kV Isaccea - Tulcea Vest | 0.03529 | -0.00044 | 0.00816 | 0 | 0.12418 | 3e-05 | -0.00042 | -3e-05 | 5e-05 | 4e-05 | 0.06344 | 0.00204 | -0.00304 | 0.00029 | 0.02282 | 0.0539 | -1e-05 | 0.00037 | 5e-05 | -0.08327 | -0.0066 | 0.00053 | -0.00131 | 0.12697 | 0.02841 | 0.03329
[RO-RO] [DIR] OHL 400 kV Medgidia Sud- Cernavoda | N-1 OHL 400 kV Lacu Sarat - Gura Ialomitei | 0.03089 | -0.0005 | 0.00606 | 0 | 0.11512 | 0 | -0.00034 | 2e-05 | 2e-05 | 1e-05 | 0.05735 | 0.00125 | -0.00302 | 0.00014 | 0.01946 | 0.04824 | 0 | 0.00065 | 2e-05 | -0.08326 | -0.00919 | 6e-05 | -0.00107 | 0.11785 | 0.02857 | 0.02879
[RO-RO] [DIR] OHL 400 kV Medgidia Sud- Cernavoda | N-1 OHL 400 kV Tulcea Vest - Tariverde | 0.03529 | -0.00044 | 0.00816 | 0 | 0.12418 | 3e-05 | -0.00042 | -3e-05 | 5e-05 | 4e-05 | 0.06344 | 0.00204 | -0.00304 | 0.00029 | 0.02282 | 0.0539 | -1e-05 | 0.00037 | 5e-05 | -0.08327 | -0.0066 | 0.00053 | -0.00131 | 0.12697 | 0.02841 | 0.03329
[RO-RO] [DIR] OHL 400 kV Medgidia Sud- Cernavoda | N-1 OHL 400 kV Gutinas – Smardan | 0.04533 | -9e-05 | 0.01377 | 0 | 0.14134 | 0.00015 | -0.00061 | -0.00019 | 0.00015 | 0.00013 | 0.07631 | 0.00439 | -0.0023 | 0.00076 | 0.03086 | 0.06619 | -5e-05 | -0.00078 | 0.00015 | -0.0753 | 0.00096 | 0.00211 | -0.00176 | 0.1441 | 0.01575 | 0.04371
[RO-RO] [DIR] OHL 400 kV Medgidia Sud- Cernavoda | N-1 OHL 400 kV Isaccea - Rahman | 0.06084 | 0.00054 | 0.02256 | 1e-05 | 0.16826 | 0.00035 | -0.00088 | -0.00047 | 0.00032 | 0.00028 | 0.09629 | 0.00819 | -0.00074 | 0.00154 | 0.04333 | 0.0852 | -0.00012 | -0.00282 | 0.00032 | -0.06232 | 0.01229 | 0.00473 | -0.00236 | 0.171 | -0.01128 | 0.05973
[RO-RO] [DIR] OHL 400 kV Medgidia Sud- Cernavoda | N-1 OHL 400 kV Isaccea - Stupina | 0.06228 | 0.00059 | 0.02334 | 1e-05 | 0.17089 | 0.00036 | -0.00091 | -0.00049 | 0.00034 | 0.00029 | 0.09818 | 0.00853 | -0.00063 | 0.00161 | 0.04448 | 0.08699 | -0.00013 | -0.00299 | 0.00034 | -0.06139 | 0.01329 | 0.00496 | -0.00242 | 0.17362 | -0.01333 | 0.06121
[RO-RO] [DIR] OHL 400 kV Medgidia Sud- Cernavoda | N-1 TIE 400 kV MEDGIDIA SUD - VARNA | 0.03202 | -0.00032 | 0.00793 | 0 | 0.1098 | 5e-05 | -0.00039 | -5e-05 | 6e-05 | 5e-05 | 0.05674 | 0.00214 | -0.00248 | 0.00033 | 0.02095 | 0.04842 | -2e-05 | 0.00012 | 6e-05 | -0.07049 | -0.00451 | 0.00072 | -0.00119 | 0.1122 | 0.02202 | 0.03035
[RO-RO] [DIR] OHL 400 kV Medgidia Sud- Cernavoda | N-1 TIE 400 kV DOBRUDJA- MEDGIDIA SUD | 0.03267 | -0.0003 | 0.00823 | 0 | 0.11132 | 5e-05 | -0.0004 | -6e-05 | 6e-05 | 5e-05 | 0.05769 | 0.00226 | -0.00246 | 0.00035 | 0.02144 | 0.04928 | -2e-05 | 7e-05 | 6e-05 | -0.07062 | -0.00423 | 0.0008 | -0.00122 | 0.11373 | 0.02151 | 0.03101
[RO-RO] [DIR] OHL 400 kV Medgidia Sud- Cernavoda | N-1 OHL 400 kV Constanta Nord- Cernavoda | 0.03456 | -0.0005 | 0.0075 | 0 | 0.12426 | 2e-05 | -0.0004 | 0 | 3e-05 | 3e-05 | 0.06288 | 0.00172 | -0.00324 | 0.00022 | 0.02212 | 0.05323 | -1e-05 | 0.00057 | 3e-05 | -0.08625 | -0.00784 | 0.0003 | -0.00127 | 0.12711 | 0.03131 | 0.03247
[RO-RO] [DIR] OHL 400 kV Medgidia Sud- Cernavoda | N-1 OHL 400 kV Cernavoda - Pelicanu | 0.04351 | 0.00019 | 0.01491 | 1e-05 | 0.12671 | 0.0002 | -0.00061 | -0.00027 | 0.0002 | 0.00017 | 0.07068 | 0.00517 | -0.00124 | 0.00095 | 0.03042 | 0.06201 | -7e-05 | -0.00149 | 0.00019 | -0.05624 | 0.00551 | 0.00281 | -0.00169 | 0.12896 | 0.00172 | 0.0424
[RO-RO] [DIR] OHL 400 kV Medgidia Sud- Cernavoda | N-1 OHL 400 kV Pelicanu - Bucuresti Sud | 0.04376 | 0.00021 | 0.01518 | 1e-05 | 0.12647 | 0.00021 | -0.00062 | -0.00028 | 0.0002 | 0.00017 | 0.07081 | 0.00529 | -0.00116 | 0.00098 | 0.03068 | 0.06221 | -8e-05 | -0.00156 | 0.0002 | -0.055 | 0.00606 | 0.00291 | -0.00171 | 0.12868 | 0.00071 | 0.0427
[RO-RO] [DIR] OHL 400 kV Medgidia Sud- Cernavoda | N-1 OHL 400 kV Gura Ialomitei - Bucuresti Sud | 0.04363 | 0.00021 | 0.01509 | 1e-05 | 0.12632 | 0.00021 | -0.00062 | -0.00028 | 0.0002 | 0.00017 | 0.07067 | 0.00526 | -0.00118 | 0.00097 | 0.03057 | 0.06206 | -8e-05 | -0.00154 | 0.0002 | -0.05518 | 0.00592 | 0.00288 | -0.0017 | 0.12853 | 0.00092 | 0.04255
[RO-RO] [DIR] OHL 400 kV Medgidia Sud- Cernavoda | N-1 OHL 400 kV Medgidia Sud - Stupina | 0.06228 | 0.00059 | 0.02334 | 1e-05 | 0.17089 | 0.00036 | -0.00091 | -0.00049 | 0.00034 | 0.00029 | 0.09818 | 0.00853 | -0.00063 | 0.00161 | 0.04448 | 0.08699 | -0.00013 | -0.00299 | 0.00034 | -0.06139 | 0.01329 | 0.00496 | -0.00242 | 0.17362 | -0.01333 | 0.06121
[RO-RO] [DIR] OHL 400 kV Medgidia Sud- Cernavoda | N-1 OHL 400 kV Medgidia Sud - Rahman | 0.06084 | 0.00054 | 0.02256 | 1e-05 | 0.16826 | 0.00035 | -0.00088 | -0.00047 | 0.00032 | 0.00028 | 0.09629 | 0.00819 | -0.00074 | 0.00154 | 0.04333 | 0.0852 | -0.00012 | -0.00282 | 0.00032 | -0.06232 | 0.01229 | 0.00473 | -0.00236 | 0.171 | -0.01128 | 0.05973
[RO-RO] [DIR] OHL 400 kV Medgidia Sud- Cernavoda | N-1 TIE 400 kV Isaccea - Vulcanesti | 0.05227 | 0.00036 | 0.01844 | 1e-05 | 0.15006 | 0.00027 | -0.00073 | -0.00036 | 0.00026 | 0.00022 | 0.08428 | 0.00657 | -0.00097 | 0.00123 | 0.03678 | 0.07411 | -0.0001 | -0.00213 | 0.00025 | -0.06256 | 0.00765 | 0.00371 | -0.00197 | 0.15265 | -0.00609 | 0.05101
[RO-RO] [DIR] OHL 400 kV Cernavoda - Pelicanu | BC | -0.00251 | 0.00073 | 0.00434 | 0 | -0.03589 | 0.00016 | -7e-05 | -0.00023 | 0.00013 | 0.00011 | -0.01222 | 0.0025 | 0.00262 | 0.00056 | 0.0007 | -0.00837 | -6e-05 | -0.00192 | 0.00013 | 0.05283 | 0.01454 | 0.0021 | -3e-05 | -0.0373 | -0.03328 | -0.00096
[RO-RO] [DIR] OHL 400 kV Cernavoda - Pelicanu | N-1 OHL 400 kV Isaccea - Tulcea Vest | -0.00341 | 0.00069 | 0.0038 | 0 | -0.03728 | 0.00015 | -6e-05 | -0.00022 | 0.00012 | 0.0001 | -0.01333 | 0.00227 | 0.00253 | 0.00052 | -4e-05 | -0.00944 | -5e-05 | -0.0018 | 0.00012 | 0.05181 | 0.01379 | 0.00194 | 1e-05 | -0.03868 | -0.03168 | -0.0019
[RO-RO] [DIR] OHL 400 kV Cernavoda - Pelicanu | N-1 OHL 400 kV Lacu Sarat - Gura Ialomitei | -0.00432 | 0.00067 | 0.00333 | 0 | -0.039 | 0.00014 | -4e-05 | -0.0002 | 0.00011 | 0.0001 | -0.01455 | 0.00208 | 0.00249 | 0.00048 | -0.00075 | -0.01059 | -5e-05 | -0.00172 | 0.00011 | 0.05145 | 0.01317 | 0.00182 | 6e-05 | -0.04041 | -0.03108 | -0.00284
[RO-RO] [DIR] OHL 400 kV Cernavoda - Pelicanu | N-1 OHL 400 kV Tulcea Vest - Tariverde | -0.00341 | 0.00069 | 0.0038 | 0 | -0.03728 | 0.00015 | -6e-05 | -0.00022 | 0.00012 | 0.0001 | -0.01333 | 0.00227 | 0.00253 | 0.00052 | -4e-05 | -0.00944 | -5e-05 | -0.0018 | 0.00012 | 0.05181 | 0.01379 | 0.00194 | 1e-05 | -0.03868 | -0.03168 | -0.0019
[RO-RO] [DIR] OHL 400 kV Cernavoda - Pelicanu | N-1 OHL 400 kV Tariverde - Constanta Nord | -0.00341 | 0.00069 | 0.0038 | 0 | -0.03728 | 0.00015 | -6e-05 | -0.00022 | 0.00012 | 0.0001 | -0.01333 | 0.00227 | 0.00253 | 0.00052 | -4e-05 | -0.00944 | -5e-05 | -0.0018 | 0.00012 | 0.05181 | 0.01379 | 0.00194 | 1e-05 | -0.03868 | -0.03168 | -0.0019
[RO-RO] [DIR] OHL 400 kV Cernavoda - Pelicanu | N-1 OHL 400 kV Constanta Nord- Cernavoda | -0.00321 | 0.0007 | 0.0039 | 0 | -0.03689 | 0.00015 | -6e-05 | -0.00022 | 0.00012 | 0.00011 | -0.01306 | 0.00231 | 0.00254 | 0.00052 | 0.00012 | -0.0092 | -5e-05 | -0.00182 | 0.00012 | 0.05188 | 0.01391 | 0.00197 | 0 | -0.03829 | -0.03191 | -0.0017
[RO-RO] [DIR] OHL 400 kV Cernavoda - Pelicanu | N-1 OHL 400 kV Gura Ialomitei - Bucuresti Sud | -0.00341 | 0.00107 | 0.00641 | 0 | -0.05161 | 0.00023 | -0.00011 | -0.00034 | 0.00019 | 0.00017 | -0.01742 | 0.00368 | 0.00381 | 0.00083 | 0.00119 | -0.01185 | -8e-05 | -0.00281 | 0.00019 | 0.0766 | 0.02123 | 0.00307 | -5e-05 | -0.05365 | -0.04842 | -0.00116
[RO-RO] [DIR] OHL 400 kV Cernavoda - Pelicanu | N-1 OHL 400 kV Gutinas – Smardan | -0.00492 | 0.00084 | 0.00378 | 0 | -0.04345 | 0.00017 | -2e-05 | -0.00025 | 0.00014 | 0.00012 | -0.01631 | 0.00247 | 0.00317 | 0.00058 | -0.00088 | -0.01193 | -6e-05 | -0.00214 | 0.00014 | 0.05814 | 0.01437 | 0.00219 | 0.00016 | -0.04502 | -0.0414 | -0.00332
[RO-RO] [DIR] OHL 400 kV Cernavoda - Pelicanu | N-1 OHL 400 kV Brasov – Gutinas | -0.00315 | 0.00089 | 0.0048 | 0 | -0.04102 | 0.00019 | -7e-05 | -0.00027 | 0.00015 | 0.00013 | -0.01416 | 0.00288 | 0.00324 | 0.00066 | 0.00056 | -0.00981 | -7e-05 | -0.0023 | 0.00015 | 0.0587 | 0.0159 | 0.00245 | 4e-05 | -0.04266 | -0.04119 | -0.00144
[RO-RO] [DIR] OHL 400 kV Pelicanu - Bucuresti Sud | N-1 OHL 400 kV Gura Ialomitei - Bucuresti Sud | -0.00262 | 0.00115 | 0.00724 | 0 | -0.05241 | 0.00025 | -0.00014 | -0.00037 | 0.00021 | 0.00018 | -0.01702 | 0.00407 | 0.00404 | 0.00091 | 0.00201 | -0.01125 | -9e-05 | -0.00304 | 0.00021 | 0.0805 | 0.02296 | 0.00336 | -0.0001 | -0.05456 | -0.0516 | -0.00022
[RO-RO] [DIR] OHL 400 kV Pelicanu - Bucuresti Sud | N-1 OHL 400 kV Gutinas – Smardan | -0.00424 | 0.00091 | 0.00448 | 0 | -0.04401 | 0.00019 | -4e-05 | -0.00028 | 0.00015 | 0.00013 | -0.01593 | 0.0028 | 0.00338 | 0.00065 | -0.00019 | -0.01139 | -7e-05 | -0.00234 | 0.00015 | 0.06128 | 0.01578 | 0.00243 | 0.00012 | -0.04566 | -0.0444 | -0.00254
[RO-RO] [DIR] OHL 400 kV Gura Ialomitei - Bucuresti Sud | BC | -0.002 | 0.00075 | 0.0046 | 0 | -0.03489 | 0.00016 | -8e-05 | -0.00024 | 0.00014 | 0.00012 | -0.01153 | 0.00261 | 0.00264 | 0.00058 | 0.00109 | -0.00773 | -6e-05 | -0.00197 | 0.00014 | 0.05276 | 0.01486 | 0.00216 | -5e-05 | -0.03629 | -0.03361 | -0.00044
[RO-RO] [DIR] OHL 400 kV Gura Ialomitei - Bucuresti Sud | N-1 OHL 400 kV Isaccea - Tulcea Vest | -0.00281 | 0.00071 | 0.00411 | 0 | -0.03614 | 0.00015 | -7e-05 | -0.00022 | 0.00013 | 0.00011 | -0.01253 | 0.0024 | 0.00255 | 0.00054 | 0.00043 | -0.0087 | -5e-05 | -0.00185 | 0.00013 | 0.05184 | 0.01418 | 0.00202 | -2e-05 | -0.03754 | -0.03216 | -0.00129
[RO-RO] [DIR] OHL 400 kV Gura Ialomitei - Bucuresti Sud | N-1 OHL 400 kV Lacu Sarat - Gura Ialomitei | -0.00357 | 0.00069 | 0.00372 | 0 | -0.03759 | 0.00015 | -5e-05 | -0.00021 | 0.00012 | 0.0001 | -0.01355 | 0.00224 | 0.00253 | 0.00051 | -0.00017 | -0.00966 | -5e-05 | -0.00179 | 0.00012 | 0.05156 | 0.01367 | 0.00192 | 2e-05 | -0.03899 | -0.0317 | -0.00207
[RO-RO] [DIR] OHL 400 kV Gura Ialomitei - Bucuresti Sud | N-1 OHL 400 kV Tulcea Vest - Tariverde | -0.00281 | 0.00071 | 0.00411 | 0 | -0.03614 | 0.00015 | -7e-05 | -0.00022 | 0.00013 | 0.00011 | -0.01253 | 0.0024 | 0.00255 | 0.00054 | 0.00043 | -0.0087 | -5e-05 | -0.00185 | 0.00013 | 0.05184 | 0.01418 | 0.00202 | -2e-05 | -0.03754 | -0.03216 | -0.00129
[RO-RO] [DIR] OHL 400 kV Gura Ialomitei - Bucuresti Sud | N-1 OHL 400 kV Tariverde - Constanta Nord | -0.00281 | 0.00071 | 0.00411 | 0 | -0.03614 | 0.00015 | -7e-05 | -0.00022 | 0.00013 | 0.00011 | -0.01253 | 0.0024 | 0.00255 | 0.00054 | 0.00043 | -0.0087 | -5e-05 | -0.00185 | 0.00013 | 0.05184 | 0.01418 | 0.00202 | -2e-05 | -0.03754 | -0.03216 | -0.00129
[RO-RO] [DIR] OHL 400 kV Gura Ialomitei - Bucuresti Sud | N-1 OHL 400 kV Constanta Nord- Cernavoda | -0.00264 | 0.00072 | 0.0042 | 0 | -0.0358 | 0.00015 | -7e-05 | -0.00023 | 0.00013 | 0.00011 | -0.0123 | 0.00243 | 0.00256 | 0.00055 | 0.00056 | -0.00848 | -6e-05 | -0.00187 | 0.00013 | 0.05189 | 0.01428 | 0.00204 | -2e-05 | -0.0372 | -0.03236 | -0.00111
[RO-RO] [DIR] OHL 400 kV Gura Ialomitei - Bucuresti Sud | N-1 OHL 400 kV Cernavoda - Pelicanu | -0.00301 | 0.00104 | 0.00634 | 0 | -0.04932 | 0.00023 | -0.00011 | -0.00033 | 0.00019 | 0.00016 | -0.01645 | 0.00361 | 0.00369 | 0.00081 | 0.00138 | -0.01109 | -8e-05 | -0.00274 | 0.00019 | 0.074 | 0.0207 | 0.00301 | -6e-05 | -0.05129 | -0.04699 | -0.00082
[RO-RO] [DIR] OHL 400 kV Gura Ialomitei - Bucuresti Sud | N-1 OHL 400 kV Gutinas – Smardan | -0.00442 | 0.00086 | 0.00404 | 0 | -0.04249 | 0.00017 | -3e-05 | -0.00026 | 0.00014 | 0.00012 | -0.01564 | 0.00257 | 0.00319 | 0.0006 | -0.00049 | -0.0113 | -6e-05 | -0.00218 | 0.00014 | 0.05811 | 0.0147 | 0.00225 | 0.00013 | -0.04405 | -0.04178 | -0.00281
[RO-RO] [DIR] OHL 400 kV Gutinas - Smardan | BC | -0.01432 | 0.00065 | -0.00332 | 0 | -0.04491 | 5e-05 | 0.00029 | -0.0001 | 3e-05 | 3e-05 | -0.02427 | -0.00021 | 0.00326 | 8e-05 | -0.00936 | -0.02113 | -2e-05 | -0.00128 | 3e-05 | 0.0316 | -0.00096 | 0.00052 | 0.00109 | -0.04585 | -0.04827 | -0.01405
[RO-RO] [DIR] OHL 400 kV Gutinas - Smardan | N-1 OHL 400 kV Isaccea - Tulcea Vest | -0.01317 | 0.0007 | -0.00263 | 0 | -0.04314 | 7e-05 | 0.00027 | -0.00012 | 5e-05 | 4e-05 | -0.02286 | 9e-05 | 0.00338 | 0.00014 | -0.00842 | -0.01976 | -3e-05 | -0.00143 | 5e-05 | 0.0329 | 0 | 0.00072 | 0.00104 | -0.04409 | -0.05032 | -0.01285
[RO-RO] [DIR] OHL 400 kV Gutinas - Smardan | N-1 OHL 400 kV Lacu Sarat - Gura Ialomitei | -0.01175 | 0.00074 | -0.00188 | 0 | -0.0405 | 8e-05 | 0.00024 | -0.00014 | 6e-05 | 5e-05 | -0.02098 | 0.00039 | 0.00344 | 0.0002 | -0.0073 | -0.01798 | -3e-05 | -0.00157 | 6e-05 | 0.03355 | 0.00097 | 0.00092 | 0.00097 | -0.04145 | -0.05139 | -0.01138
[RO-RO] [DIR] OHL 400 kV Gutinas - Smardan | N-1 OHL 400 kV Tulcea Vest - Tariverde | -0.01317 | 0.0007 | -0.00263 | 0 | -0.04314 | 7e-05 | 0.00027 | -0.00012 | 5e-05 | 4e-05 | -0.02286 | 9e-05 | 0.00338 | 0.00014 | -0.00842 | -0.01976 | -3e-05 | -0.00143 | 5e-05 | 0.0329 | 0 | 0.00072 | 0.00104 | -0.04409 | -0.05032 | -0.01285
[RO-RO] [DIR] OHL 400 kV Gutinas - Smardan | N-1 OHL 400 kV Tariverde - Constanta Nord | -0.01317 | 0.0007 | -0.00263 | 0 | -0.04314 | 7e-05 | 0.00027 | -0.00012 | 5e-05 | 4e-05 | -0.02286 | 9e-05 | 0.00338 | 0.00014 | -0.00842 | -0.01976 | -3e-05 | -0.00143 | 5e-05 | 0.0329 | 0 | 0.00072 | 0.00104 | -0.04409 | -0.05032 | -0.01285
[RO-RO] [DIR] OHL 400 kV Gutinas - Smardan | N-1 OHL 400 kV Constanta Nord- Cernavoda | -0.01353 | 0.00069 | -0.00283 | 0 | -0.04379 | 7e-05 | 0.00028 | -0.00011 | 4e-05 | 4e-05 | -0.02333 | 1e-05 | 0.00335 | 0.00012 | -0.00871 | -0.02021 | -2e-05 | -0.00139 | 4e-05 | 0.03266 | -0.00025 | 0.00067 | 0.00106 | -0.04474 | -0.04981 | -0.01322
[RO-RO] [DIR] OHL 400 kV Gutinas - Smardan | N-1 OHL 400 kV Cernavoda - Pelicanu | -0.01464 | 0.00075 | -0.00276 | 0 | -0.04953 | 8e-05 | 0.00028 | -0.00013 | 5e-05 | 4e-05 | -0.02585 | 0.00012 | 0.00359 | 0.00015 | -0.00927 | -0.02221 | -3e-05 | -0.00152 | 5e-05 | 0.03839 | 0.00091 | 0.00079 | 0.00109 | -0.05065 | -0.05255 | -0.01417
[RO-RO] [DIR] OHL 400 kV Gutinas - Smardan | N-1 OHL 400 kV Gura Ialomitei - Bucuresti Sud | -0.01461 | 0.00076 | -0.00265 | 0 | -0.04997 | 8e-05 | 0.00028 | -0.00013 | 5e-05 | 4e-05 | -0.02595 | 0.00017 | 0.00364 | 0.00016 | -0.0092 | -0.02225 | -3e-05 | -0.00156 | 5e-05 | 0.03924 | 0.0012 | 0.00083 | 0.00109 | -0.05111 | -0.05314 | -0.01411
[RO-RO] [DIR] OHL 400 kV Gutinas - Smardan | N-1 OHL 400 kV Bucuresti Sud - Domnesti | -0.0163 | 0.00071 | -0.00376 | 0 | -0.05142 | 6e-05 | 0.00032 | -0.00011 | 3e-05 | 3e-05 | -0.02774 | -0.00027 | 0.00358 | 7e-05 | -0.01064 | -0.02412 | -2e-05 | -0.00138 | 3e-05 | 0.04535 | -0.0008 | 0.00055 | 0.0012 | -0.05248 | -0.05231 | -0.01597
[RO-RO] [DIR] OHL 400 kV Gutinas - Smardan | N-1 OHL 400 kV Brasov – Gutinas | -0.01202 | 0.0001 | -0.00497 | 0 | -0.02646 | -5e-05 | 0.00026 | 5e-05 | -5e-05 | -4e-05 | -0.0173 | -0.00154 | 0.00103 | -0.00025 | -0.00887 | -0.01596 | 2e-05 | 8e-05 | -5e-05 | 0.01049 | -0.00585 | -0.00074 | 0.00085 | -0.0266 | -0.01981 | -0.01231
[RO-RO] [DIR] OHL 400 kV Gutinas - Smardan | N-1 TIE 400 kV Isaccea - Vulcanesti | -0.03859 | -0.00059 | -0.01827 | -1e-05 | -0.08125 | -0.0003 | 0.00072 | 0.00041 | -0.00028 | -0.00024 | -0.05388 | -0.00692 | -0.00011 | -0.00132 | -0.02942 | -0.04989 | 0.00011 | 0.00256 | -0.00028 | -0.00034 | -0.02157 | -0.00423 | 0.00197 | -0.08188 | 0.00777 | -0.03938
[RO-RO] [DIR] OHL 400 kV Smardan - Isaccea c1 | BC | 0 | 0 | 0 | 0 | 0 |  |  |  | 0 | 0 | 0 | 0 |  | 0 | 0 | 0 | 0 |  | 0 | 0 | 0 | 0 | 0 | 0 | 0 | 0
[RO-RO] [DIR] OHL 400 kV Smardan - Isaccea c1 | N-1 OHL 400 kV Lacu Sarat - Isaccea | 0 | 0 | 0 | 0 | 0 |  |  |  | 0 | 0 | 0 | 0 |  | 0 | 0 | 0 | 0 |  | 0 | 0 | 0 | 0 | 0 | 0 | 0 | 0
[RO-RO] [DIR] OHL 400 kV Smardan - Isaccea c2 | BC | 0.00013 | 0.00088 | 0.00373 | 0 | -0.01591 | 0.00017 | 1e-05 | -0.00026 | 0.00014 | 0.00012 | -0.00451 | 0.00246 | 0.0033 | 0.00059 | 0.00176 | -0.00269 | -6e-05 | -0.00226 | 0.00014 | 0.03438 | 0.0079 | 0.00216 | 0.00032 | -0.01667 | -0.05082 | 0.00078
[RO-RO] [DIR] OHL 400 kV Smardan - Isaccea c2 | N-1 OHL 400 kV Lacu Sarat - Isaccea | 0.00474 | 0.00138 | 0.00776 | 0 | -0.01447 | 0.00029 | -7e-05 | -0.00043 | 0.00024 | 0.00021 | -0.00046 | 0.0045 | 0.00491 | 0.00103 | 0.0061 | 0.00182 | -0.00011 | -0.00367 | 0.00024 | 0.05178 | 0.0145 | 0.00372 | 0.00024 | -0.01555 | -0.07623 | 0.00582
[RO-RO] [DIR] OHL 400 kV Domnesti - Urechesti | BC | -0.01102 | -0.0008 | -0.01135 | -1e-05 | 0.00963 | -0.00025 | 0.0004 | 0.00035 | -0.00022 | -0.00019 | -0.0055 | -0.00495 | -0.00196 | -0.00101 | -0.01133 | -0.00823 | 9e-05 | 0.00252 | -0.00022 | 0.02039 | -0.02579 | -0.00349 | 0.00099 | 0.01041 | 0.02381 | -0.01307
[RO-RO] [DIR] OHL 400 kV Domnesti - Urechesti | N-1 OHL 400 kV Bucuresti Sud - Slatina | -0.01469 | -0.00104 | -0.01485 | -1e-05 | 0.01232 | -0.00033 | 0.00051 | 0.00046 | -0.00029 | -0.00025 | -0.00768 | -0.00648 | -0.00256 | -0.00132 | -0.01497 | -0.01126 | 0.00012 | 0.0033 | -0.00029 | 0.02628 | -0.03334 | -0.00456 | 0.00128 | 0.01351 | 0.03177 | -0.0174
[RO-RO] [DIR] OHL 400 kV Tantareni - Bradu | BC | 0.03222 | 0.00071 | 0.01803 | 1e-05 | 0.03618 | 0.00032 | -0.0007 | -0.00043 | 0.00029 | 0.00025 | 0.03816 | 0.00701 | 0.00065 | 0.00136 | 0.02598 | 0.03869 | -0.00011 | -0.0028 | 0.00029 | -0.00986 | 0.02678 | 0.00444 | -0.00188 | 0.03349 | -0.01348 | 0.0347
[RO-RO] [DIR] OHL 400 kV Tantareni - Bradu | N-1 OHL 400 kV Domnesti-Urechesti | 0.03373 | 0.00082 | 0.01959 | 1e-05 | 0.03485 | 0.00035 | -0.00075 | -0.00048 | 0.00032 | 0.00027 | 0.03891 | 0.0077 | 0.00091 | 0.00149 | 0.02754 | 0.03982 | -0.00013 | -0.00314 | 0.00032 | -0.01266 | 0.03032 | 0.00492 | -0.00202 | 0.03206 | -0.01675 | 0.03649
[RO-RO] [DIR] OHL 400 kV Bucuresti Sud - Domnesti | N-1 OHL 400 kV Gutinas – Smardan | -0.01779 | 0.0006 | -0.00401 | 0 | -0.05786 | 4e-05 | 0.0003 | -7e-05 | 2e-05 | 2e-05 | -0.03087 | -0.00049 | 0.00314 | 1e-05 | -0.01154 | -0.02669 | -1e-05 | -0.00107 | 2e-05 | 0.10677 | 0.00088 | 0.00034 | 0.00106 | -0.05896 | -0.04086 | -0.01723
[RO-RO] [DIR] OHL 400 kV Slatina-Bucuresti Sud | BC | 0.0153 | 0.00103 | 0.01455 | 1e-05 | -0.01119 | 0.00032 | -0.0005 | -0.00045 | 0.00028 | 0.00024 | 0.00907 | 0.00634 | 0.00252 | 0.00129 | 0.01516 | 0.01263 | -0.00012 | -0.00325 | 0.00028 | -0.02453 | 0.03143 | 0.00446 | -0.00122 | -0.01288 | -0.03309 | 0.01801
[RO-RO] [DIR] OHL 400 kV Slatina-Bucuresti Sud | N-1 OHL 400 kV Domnesti-Urechesti | 0.01869 | 0.00127 | 0.01804 | 1e-05 | -0.01415 | 0.0004 | -0.00062 | -0.00056 | 0.00035 | 0.0003 | 0.01076 | 0.00787 | 0.00312 | 0.0016 | 0.01865 | 0.01516 | -0.00014 | -0.00403 | 0.00035 | -0.0308 | 0.03936 | 0.00553 | -0.00153 | -0.01609 | -0.04042 | 0.02203
[RO-RO] [DIR] OHL 400 kV Portile de Fier - Urechesti | BC | 0.00333 | 0.00185 | 0.02731 | 1e-05 | -0.0767 | 0.0006 | -0.00104 | -0.00084 | 0.00053 | 0.00045 | -0.03106 | 0.012 | 0.00434 | 0.00241 | 0.01472 | -0.02187 | -0.00022 | -0.00581 | 0.00053 | -0.13489 | 0.0941 | 0.00863 | -0.00283 | -0.06987 | -0.04017 | 0.0085
[RO-RO] [DIR] OHL 400 kV Portile de Fier - Urechesti | N-1 OHL 400 kV Domnesti-Urechesti | -0.00032 | 0.00159 | 0.02354 | 1e-05 | -0.07351 | 0.00052 | -0.00091 | -0.00072 | 0.00046 | 0.00039 | -0.03289 | 0.01036 | 0.00369 | 0.00207 | 0.01096 | -0.0246 | -0.00019 | -0.00498 | 0.00045 | -0.12813 | 0.08555 | 0.00747 | -0.0025 | -0.06642 | -0.03227 | 0.00416
[RO-RO] [DIR] OHL 400 kV Brasov – Gutinas | N-1 OHL 400 kV Gutinas – Smardan | 0.00512 | 0.00047 | 0.0046 | 0 | -0.00151 | 0.00012 | -0.00013 | -0.00018 | 0.00011 | 9e-05 | 0.00386 | 0.00221 | 0.00149 | 0.00047 | 0.00491 | 0.00476 | -4e-05 | -0.00134 | 0.00011 | 0.01372 | 0.00821 | 0.00164 | -0.00028 | -0.00218 | -0.01506 | 0.00581
[RO-RO] [DIR] OHL 220 kV Portile de Fier-Resita c1 | N-1 TIE 400 kV Resita-Pancevo c2 | 0.01482 | -8e-05 | 0.00623 | 0 | 0.01997 | 6e-05 | -0.00028 | -7e-05 | 6e-05 | 5e-05 | 0.01824 | 0.00191 | -0.00136 | 0.00032 | 0.0111 | 0.01832 | -2e-05 | -0.00027 | 6e-05 | 0.03097 | 0.01095 | 0.00092 | -0.00083 | 0.01954 | 0.00395 | 0.01649
[RO-RO] [DIR] OHL 220 kV Portile de Fier-Resita c2 | N-1 TIE 400 kV Resita-Pancevo c2 | 0.01482 | -8e-05 | 0.00623 | 0 | 0.01997 | 6e-05 | -0.00028 | -7e-05 | 6e-05 | 5e-05 | 0.01824 | 0.00191 | -0.00136 | 0.00032 | 0.0111 | 0.01832 | -2e-05 | -0.00027 | 6e-05 | 0.03097 | 0.01095 | 0.00092 | -0.00083 | 0.01954 | 0.00395 | 0.01649
[RO-RO] [DIR] OHL 220 kV Resita-Timisoara c1 | N-1 OHL 220 kV Resita-Timisoara c2 | 0.04788 | 0.00033 | 0.03309 | 1e-05 | 0.04702 | 0.00044 | -0.00145 | -0.00058 | 0.00043 | 0.00036 | 0.0497 | 0.01155 | -0.00374 | 0.00207 | 0.04167 | 0.05098 | -0.00016 | -0.00303 | 0.00042 | 0.04857 | 0.06856 | 0.00667 | -0.00428 | 0.04689 | 0.00231 | 0.05178
[RO-RO] [DIR] OHL 220 kV Resita-Timisoara c1 | N-1 TIE 400 kV Resita-Pancevo c2 | 0.0307 | 0.00018 | 0.02042 | 1e-05 | 0.03123 | 0.00027 | -0.0009 | -0.00035 | 0.00026 | 0.00022 | 0.03244 | 0.00708 | -0.00244 | 0.00127 | 0.02636 | 0.03319 | -0.0001 | -0.00181 | 0.00026 | 0.03316 | 0.04191 | 0.00405 | -0.00265 | 0.03107 | 0.00212 | 0.03329
[RO-RO] [DIR] OHL 220 kV Resita-Timisoara c2 | N-1 TIE 400 kV Resita-Pancevo c2 | 0.0307 | 0.00018 | 0.02042 | 1e-05 | 0.03123 | 0.00027 | -0.0009 | -0.00035 | 0.00026 | 0.00022 | 0.03244 | 0.00708 | -0.00244 | 0.00127 | 0.02636 | 0.03319 | -0.0001 | -0.00181 | 0.00026 | 0.03316 | 0.04191 | 0.00405 | -0.00265 | 0.03107 | 0.00212 | 0.03329
[RO-RO] [DIR] OHL 220 kV Arad-Timisoara | N-1 TIE 400 kV Resita-Pancevo c2 | -0.03348 | 9e-05 | -0.02032 | -1e-05 | -0.03843 | -0.00023 | 0.00092 | 0.00029 | -0.00023 | -0.00019 | -0.03728 | -0.00663 | 0.00376 | -0.00114 | -0.02788 | -0.03768 | 8e-05 | 0.00125 | -0.00023 | -0.04354 | -0.04088 | -0.00352 | 0.00276 | -0.03797 | -0.00628 | -0.03624
[RO-RO] [DIR] OHL 220 kV Arad-Calea Aradului | N-1 TIE 400 kV Resita-Pancevo c2 | -0.02362 | 6e-05 | -0.01434 | 0 | -0.02712 | -0.00016 | 0.00065 | 0.0002 | -0.00016 | -0.00014 | -0.02631 | -0.00468 | 0.00265 | -0.0008 | -0.01967 | -0.02659 | 6e-05 | 0.00088 | -0.00016 | -0.03072 | -0.02884 | -0.00249 | 0.00194 | -0.02679 | -0.00443 | -0.02557
[RO-RO] [DIR] OHL 220 kV CaleaAradului-Sacalaz | N-1 TIE 400 kV Resita-Pancevo c2 | -0.02362 | 6e-05 | -0.01434 | 0 | -0.02712 | -0.00016 | 0.00065 | 0.0002 | -0.00016 | -0.00014 | -0.02631 | -0.00468 | 0.00265 | -0.0008 | -0.01967 | -0.02659 | 6e-05 | 0.00088 | -0.00016 | -0.03072 | -0.02884 | -0.00249 | 0.00194 | -0.02679 | -0.00443 | -0.02557
[RO-RO] [DIR] OHL 220 kV Sacalaz-Timisoara | N-1 TIE 400 kV Resita-Pancevo c2 | -0.02009 | 6e-05 | -0.01219 | 0 | -0.02306 | -0.00014 | 0.00055 | 0.00017 | -0.00014 | -0.00012 | -0.02238 | -0.00398 | 0.00226 | -0.00068 | -0.01673 | -0.02261 | 5e-05 | 0.00075 | -0.00014 | -0.02613 | -0.02453 | -0.00211 | 0.00165 | -0.02279 | -0.00377 | -0.02175
[RO-RO] [DIR] OHL 220 kV Mintia-Timisoara | N-1 TIE 400 kV Resita-Pancevo c2 | -0.0043 | -0.00051 | -0.00618 | 0 | 0.00308 | -0.00015 | 0.00023 | 0.00021 | -0.00013 | -0.00011 | -0.00128 | -0.00285 | -0.00153 | -0.00059 | -0.00518 | -0.00212 | 5e-05 | 0.00149 | -0.00013 | 0.00794 | -0.01409 | -0.00208 | 0.0006 | 0.00263 | 0.00645 | -0.00478
[RO-RO] [DIR] OHL 220 kV Urechesti-Targu Jiu Nord | N-1 TIE 400 kV Resita-Pancevo c2 | 0.03099 | 0.00014 | 0.01639 | 1e-05 | 0.04216 | 0.00022 | -0.00072 | -0.00028 | 0.00021 | 0.00018 | 0.03761 | 0.00566 | -0.00179 | 0.00102 | 0.02461 | 0.0373 | -8e-05 | -0.00145 | 0.00021 | 0.04775 | 0.02738 | 0.00318 | -0.00209 | 0.04108 | 0.00576 | 0.03328
[RO-RO] [DIR] OHL 220 kV Paroseni-Targu Jiu Nord | N-1 TIE 400 kV Resita-Pancevo c2 | -0.03099 | -0.00014 | -0.01639 | -1e-05 | -0.04216 | -0.00022 | 0.00072 | 0.00028 | -0.00021 | -0.00018 | -0.03761 | -0.00566 | 0.00179 | -0.00102 | -0.02461 | -0.0373 | 8e-05 | 0.00145 | -0.00021 | -0.04775 | -0.02738 | -0.00318 | 0.00209 | -0.04108 | -0.00576 | -0.03328
[RO-RO] [DIR] OHL 220 kV Paroseni-Baru Mare | N-1 TIE 400 kV Resita-Pancevo c2 | 0.02818 | 0.00013 | 0.0149 | 1e-05 | 0.03834 | 0.0002 | -0.00065 | -0.00026 | 0.00019 | 0.00016 | 0.0342 | 0.00515 | -0.00163 | 0.00093 | 0.02238 | 0.03392 | -7e-05 | -0.00132 | 0.00019 | 0.04342 | 0.0249 | 0.0029 | -0.0019 | 0.03736 | 0.00524 | 0.03027
[RO-RO] [DIR] OHL 220 kV Baru Mare-Hasdat | N-1 TIE 400 kV Resita-Pancevo c2 | 0.03099 | 0.00014 | 0.01639 | 1e-05 | 0.04216 | 0.00022 | -0.00072 | -0.00028 | 0.00021 | 0.00018 | 0.03761 | 0.00566 | -0.00179 | 0.00102 | 0.02461 | 0.0373 | -8e-05 | -0.00145 | 0.00021 | 0.04775 | 0.02738 | 0.00318 | -0.00209 | 0.04108 | 0.00576 | 0.03328
[RO-RO] [DIR] TRA 400/220 kV AT3 Arad | N-1 TIE 400 kV Resita-Pancevo c2 | 0.04528 | -0.00024 | 0.02711 | 1e-05 | 0.05244 | 0.00029 | -0.00124 | -0.00036 | 0.00029 | 0.00025 | 0.05064 | 0.00866 | -0.00563 | 0.00147 | 0.03755 | 0.05114 | -0.0001 | -0.00143 | 0.00029 | 0.05981 | 0.05495 | 0.00449 | -0.00372 | 0.0518 | 0.00946 | 0.04903
[RO-RO] [DIR] TRA 400/220 kV AT Urechesti | BC | -0.0249 | -0.00024 | -0.01431 | -1e-05 | -0.02937 | -0.00021 | 0.00061 | 0.00027 | -0.00019 | -0.00017 | -0.02865 | -0.00511 | 0.00104 | -0.00094 | -0.02031 | -0.02891 | 7e-05 | 0.00152 | -0.00019 | -0.0321 | -0.02555 | -0.003 | 0.00176 | -0.02856 | -0.00061 | -0.02698
[RO-RO] [DIR] TRA 400/220 kV AT Urechesti | N-1 OHL 400 kV Domnesti-Urechesti | -0.02644 | -0.00035 | -0.01589 | -1e-05 | -0.02803 | -0.00024 | 0.00066 | 0.00032 | -0.00023 | -0.00019 | -0.02941 | -0.0058 | 0.00077 | -0.00108 | -0.02189 | -0.03006 | 9e-05 | 0.00187 | -0.00022 | -0.02926 | -0.02915 | -0.00348 | 0.00189 | -0.0271 | 0.00271 | -0.0288
[RO-RO] [DIR] TRA 400/220 kV AT Urechesti | N-1 OHL 400 kV Arefu-Sibiu Sud | -0.0302 | -0.00031 | -0.01712 | -1e-05 | -0.03672 | -0.00025 | 0.00073 | 0.00033 | -0.00024 | -0.0002 | -0.0352 | -0.00615 | 0.00111 | -0.00113 | -0.02451 | -0.03538 | 9e-05 | 0.00186 | -0.00023 | -0.03937 | -0.02975 | -0.00362 | 0.00209 | -0.03564 | -0.00092 | -0.03262
[RO-RO] [DIR] TRA 400/220 kV AT Urechesti | N-1 OHL 400 kV Tantareni-Urechesti | -0.01853 | -0.0004 | -0.01463 | -1e-05 | -0.01051 | -0.00023 | 0.00062 | 0.00031 | -0.00022 | -0.00018 | -0.01589 | -0.00549 | 0.00037 | -0.00103 | -0.017 | -0.01737 | 8e-05 | 0.00186 | -0.00022 | -0.03684 | -0.03391 | -0.00342 | 0.00177 | -0.01134 | 0.00271 | -0.02081
[RO-RO] [DIR] TRA 400/220 kV AT Urechesti | N-1 OHL 220 kV Portile de Fier-Resita 1&2 | -0.02633 | -0.00023 | -0.01485 | -1e-05 | -0.03136 | -0.00021 | 0.00063 | 0.00028 | -0.0002 | -0.00017 | -0.03043 | -0.00527 | 0.00118 | -0.00096 | -0.02135 | -0.0307 | 8e-05 | 0.00153 | -0.0002 | -0.0352 | -0.02647 | -0.00307 | 0.00183 | -0.0305 | -0.00103 | -0.02857
[RO-RO] [DIR] TRA 400/220 kV AT Urechesti | N-1 OHL 220 kV Resita-Timisoara 1&2 | -0.03204 | -0.00029 | -0.01924 | -1e-05 | -0.03638 | -0.00027 | 0.00083 | 0.00036 | -0.00026 | -0.00022 | -0.03606 | -0.00683 | 0.0016 | -0.00125 | -0.02652 | -0.03651 | 0.0001 | 0.00197 | -0.00026 | -0.03934 | -0.03577 | -0.00399 | 0.0024 | -0.03555 | -0.00095 | -0.0347
[RO-RO] [DIR] TRA 400/220 kV AT Urechesti | N-1 TRA 400/220 kV AT3 Arad | -0.02505 | -0.00024 | -0.0144 | -1e-05 | -0.02954 | -0.00021 | 0.00061 | 0.00027 | -0.0002 | -0.00017 | -0.02881 | -0.00514 | 0.00106 | -0.00094 | -0.02044 | -0.02908 | 7e-05 | 0.00152 | -0.00019 | -0.03229 | -0.02574 | -0.00301 | 0.00177 | -0.02872 | -0.00063 | -0.02714
[RO-RO] [DIR] TRA 400/220 kV AT Urechesti | N-1 TIE 400 kV Resita-Pancevo c2 | -0.02492 | -0.00024 | -0.01422 | -1e-05 | -0.02951 | -0.0002 | 0.00061 | 0.00027 | -0.00019 | -0.00016 | -0.02872 | -0.00508 | 0.00105 | -0.00093 | -0.02028 | -0.02898 | 7e-05 | 0.0015 | -0.00019 | -0.03234 | -0.02534 | -0.00297 | 0.00175 | -0.02868 | -0.00068 | -0.027
[RO-RO] [DIR] TRA 400/220 kV AT Urechesti | N-1 OHL 400 kV Arefu-Tantareni | -0.02923 | -0.00031 | -0.01663 | -1e-05 | -0.03509 | -0.00024 | 0.00071 | 0.00032 | -0.00023 | -0.0002 | -0.03394 | -0.00598 | 0.00107 | -0.0011 | -0.02375 | -0.03418 | 9e-05 | 0.00182 | -0.00023 | -0.03459 | -0.029 | -0.00353 | 0.00202 | -0.03402 | -0.00036 | -0.0316
[RO-RO] [DIR] TRA 400/220 kV AT Urechesti | N-1 TIE 400 kV Resita-Pancevo c1 | -0.02492 | -0.00024 | -0.01422 | -1e-05 | -0.02951 | -0.0002 | 0.00061 | 0.00027 | -0.00019 | -0.00016 | -0.02872 | -0.00508 | 0.00105 | -0.00093 | -0.02028 | -0.02898 | 7e-05 | 0.0015 | -0.00019 | -0.03234 | -0.02534 | -0.00297 | 0.00175 | -0.02868 | -0.00068 | -0.027
[RO-RO] [DIR] TRA 400/220 kV AT Rosiori | BC | 0.0276 | 0.00137 | 0.0181 | 1e-05 | 0.03612 | 0.00042 | -0.00068 | -0.00059 | 0.00037 | 0.00032 | 0.03214 | 0.00811 | 0.00421 | 0.00167 | 0.02331 | 0.03178 | -0.00015 | -0.00409 | 0.00037 | 0.04912 | 0.02631 | 0.00573 | -0.00175 | 0.03555 | -0.00106 | 0.02905
[RO-RO] [DIR] TRA 400/220 kV AT Rosiori | N-1 OHL 400 kV Iernut-Sibiu Sud | 0.02112 | 0.00115 | 0.01418 | 1e-05 | 0.02726 | 0.00034 | -0.00053 | -0.00048 | 0.0003 | 0.00025 | 0.02437 | 0.00647 | 0.00366 | 0.00134 | 0.01798 | 0.02412 | -0.00012 | -0.00335 | 0.0003 | 0.04051 | 0.02059 | 0.00463 | -0.00134 | 0.02688 | -0.00135 | 0.0222
[RO-BG] [OPP] TIE 400 kV TINTARENI-KOZLODUI 1 | BC | -0.07578 | -0.00037 | -0.02645 | -1e-05 | -0.13454 | -0.00037 | 0.00107 | 0.00048 | -0.00035 | -0.0003 | -0.11121 | -0.00916 | 0.00204 | -0.00169 | -0.05361 | -0.10688 | 0.00013 | 0.00273 | -0.00035 | 0.07775 | -0.0075 | -0.00502 | 0.00291 | -0.12397 | 0.00209 | -0.07872
[RO-BG] [OPP] TIE 400 kV TINTARENI-KOZLODUI 1 | N-1 TIE 400 kV Portile de Fier-Djerdap | -0.08589 | -0.00061 | -0.03351 | -1e-05 | -0.13298 | -0.00049 | 0.00134 | 0.00065 | -0.00046 | -0.00039 | -0.1176 | -0.01185 | 0.00198 | -0.0022 | -0.06257 | -0.1153 | 0.00017 | 0.00374 | -0.00046 | 0.10117 | -0.0281 | -0.00671 | 0.00368 | -0.12338 | 0.00713 | -0.09149
[RO-BG] [OPP] TIE 400 kV TINTARENI-KOZLODUI 1 | N-1 TIE 400 kV TINTARENI-KOZLODUI 2 | -0.12273 | -0.0006 | -0.04283 | -2e-05 | -0.21789 | -0.00059 | 0.00173 | 0.00078 | -0.00057 | -0.00048 | -0.1801 | -0.01484 | 0.0033 | -0.00274 | -0.08681 | -0.17308 | 0.00021 | 0.00442 | -0.00056 | 0.12592 | -0.01215 | -0.00812 | 0.00471 | -0.20077 | 0.00339 | -0.12748
[RO-BG] [OPP] TIE 400 kV TINTARENI-KOZLODUI 1 | N-1 TIE 400 kV Isaccea - Vulcanesti | -0.0788 | -0.00052 | -0.02831 | -1e-05 | -0.13907 | -0.00041 | 0.00112 | 0.00055 | -0.00039 | -0.00033 | -0.11489 | -0.01 | 0.00162 | -0.00186 | -0.0561 | -0.11046 | 0.00015 | 0.0032 | -0.00039 | 0.07378 | -0.01007 | -0.00561 | 0.00302 | -0.12846 | 0.00907 | -0.08187
[RO-BG] [OPP] TIE 400 kV TINTARENI-KOZLODUI 1 | N-1 TIE 400 kV Resita-Pancevo c2 | -0.07573 | -0.00039 | -0.02684 | -1e-05 | -0.13391 | -0.00037 | 0.00108 | 0.00049 | -0.00036 | -0.0003 | -0.11085 | -0.00933 | 0.00201 | -0.00172 | -0.05375 | -0.10655 | 0.00013 | 0.00279 | -0.00035 | 0.07889 | -0.00852 | -0.00513 | 0.00296 | -0.12338 | 0.00244 | -0.07861
[RO-BG] [OPP] TIE 400 kV TINTARENI-KOZLODUI 1 | N-1 TIE 400 kV Resita-Pancevo c1 | -0.07573 | -0.00039 | -0.02684 | -1e-05 | -0.13391 | -0.00037 | 0.00108 | 0.00049 | -0.00036 | -0.0003 | -0.11085 | -0.00933 | 0.00201 | -0.00172 | -0.05375 | -0.10655 | 0.00013 | 0.00279 | -0.00035 | 0.07889 | -0.00852 | -0.00513 | 0.00296 | -0.12338 | 0.00244 | -0.07861
[RO-BG] [OPP] TIE 400 kV TINTARENI-KOZLODUI 2 | BC | -0.07578 | -0.00037 | -0.02645 | -1e-05 | -0.13454 | -0.00037 | 0.00107 | 0.00048 | -0.00035 | -0.0003 | -0.11121 | -0.00916 | 0.00204 | -0.00169 | -0.05361 | -0.10688 | 0.00013 | 0.00273 | -0.00035 | 0.07775 | -0.0075 | -0.00502 | 0.00291 | -0.12397 | 0.00209 | -0.07872
[RO-BG] [OPP] TIE 400 kV TINTARENI-KOZLODUI 2 | N-1 TIE 400 kV Portile de Fier-Djerdap | -0.08589 | -0.00061 | -0.03351 | -1e-05 | -0.13298 | -0.00049 | 0.00134 | 0.00065 | -0.00046 | -0.00039 | -0.1176 | -0.01185 | 0.00198 | -0.0022 | -0.06257 | -0.1153 | 0.00017 | 0.00374 | -0.00046 | 0.10117 | -0.0281 | -0.00671 | 0.00368 | -0.12338 | 0.00713 | -0.09149
[RO-BG] [OPP] TIE 400 kV TINTARENI-KOZLODUI 2 | N-1 TIE 400 kV TINTARENI-KOZLODUI 1 | -0.12273 | -0.0006 | -0.04283 | -2e-05 | -0.21789 | -0.00059 | 0.00173 | 0.00078 | -0.00057 | -0.00048 | -0.1801 | -0.01484 | 0.0033 | -0.00274 | -0.08681 | -0.17308 | 0.00021 | 0.00442 | -0.00056 | 0.12592 | -0.01215 | -0.00812 | 0.00471 | -0.20077 | 0.00339 | -0.12748
[RO-BG] [OPP] TIE 400 kV TINTARENI-KOZLODUI 2 | N-1 TIE 400 kV Isaccea - Vulcanesti | -0.0788 | -0.00052 | -0.02831 | -1e-05 | -0.13907 | -0.00041 | 0.00112 | 0.00055 | -0.00039 | -0.00033 | -0.11489 | -0.01 | 0.00162 | -0.00186 | -0.0561 | -0.11046 | 0.00015 | 0.0032 | -0.00039 | 0.07378 | -0.01007 | -0.00561 | 0.00302 | -0.12846 | 0.00907 | -0.08187
[RO-BG] [OPP] TIE 400 kV TINTARENI-KOZLODUI 2 | N-1 TIE 400 kV Resita-Pancevo c2 | -0.07573 | -0.00039 | -0.02684 | -1e-05 | -0.13391 | -0.00037 | 0.00108 | 0.00049 | -0.00036 | -0.0003 | -0.11085 | -0.00933 | 0.00201 | -0.00172 | -0.05375 | -0.10655 | 0.00013 | 0.00279 | -0.00035 | 0.07889 | -0.00852 | -0.00513 | 0.00296 | -0.12338 | 0.00244 | -0.07861
[RO-BG] [OPP] TIE 400 kV TINTARENI-KOZLODUI 2 | N-1 TIE 400 kV Resita-Pancevo c1 | -0.07573 | -0.00039 | -0.02684 | -1e-05 | -0.13391 | -0.00037 | 0.00108 | 0.00049 | -0.00036 | -0.0003 | -0.11085 | -0.00933 | 0.00201 | -0.00172 | -0.05375 | -0.10655 | 0.00013 | 0.00279 | -0.00035 | 0.07889 | -0.00852 | -0.00513 | 0.00296 | -0.12338 | 0.00244 | -0.07861
[RO-RS] [OPP] TIE 400 kV Portile de Fier-Djerdap | BC | 0.07026 | 0.00168 | 0.04909 | 2e-05 | -0.01087 | 0.00083 | -0.00194 | -0.00112 | 0.00076 | 0.00065 | 0.04448 | 0.01864 | 0.0004 | 0.00356 | 0.06234 | 0.05855 | -0.0003 | -0.00705 | 0.00075 | -0.16285 | 0.14323 | 0.01174 | -0.00534 | -0.00415 | -0.03505 | 0.08884
[RO-RS] [OPP] TIE 400 kV Portile de Fier-Djerdap | N-1 TIE 400 kV Arad-Sandorfalva | 0.06826 | 0.00197 | 0.04929 | 2e-05 | -0.01502 | 0.00087 | -0.00196 | -0.00119 | 0.0008 | 0.00068 | 0.04138 | 0.01926 | 0.00236 | 0.00372 | 0.06125 | 0.05557 | -0.00031 | -0.00765 | 0.00079 | -0.16869 | 0.14213 | 0.01242 | -0.00545 | -0.00816 | -0.03801 | 0.08658
[RO-RS] [OPP] TIE 400 kV Portile de Fier-Djerdap | N-1 TIE 400 kV Nadab-Bekescsaba | 0.06594 | 0.00191 | 0.04685 | 2e-05 | -0.01694 | 0.00083 | -0.00178 | -0.00113 | 0.00075 | 0.00064 | 0.03922 | 0.01814 | 0.00142 | 0.00351 | 0.05893 | 0.05336 | -0.0003 | -0.00736 | 0.00075 | -0.17039 | 0.1391 | 0.01164 | -0.00473 | -0.0101 | -0.038 | 0.08421
[RO-RS] [OPP] TIE 400 kV Portile de Fier-Djerdap | N-1 TIE 400 kV Rosiori-Mukacevo | 0.06207 | 0.00102 | 0.04302 | 2e-05 | -0.02064 | 0.00065 | -0.00173 | -0.00088 | 0.00061 | 0.00052 | 0.03539 | 0.01562 | -0.00201 | 0.00291 | 0.05514 | 0.04949 | -0.00024 | -0.00525 | 0.00061 | -0.1749 | 0.13482 | 0.00946 | -0.00487 | -0.01379 | -0.03249 | 0.08028
[RO-RS] [OPP] TIE 400 kV Portile de Fier-Djerdap | N-1 TIE 400 kV TINTARENI-KOZLODUI 1 | 0.08045 | 0.00173 | 0.05265 | 2e-05 | 0.00723 | 0.00087 | -0.00208 | -0.00118 | 0.0008 | 0.00069 | 0.05945 | 0.01987 | 0.00012 | 0.00379 | 0.06955 | 0.07293 | -0.00031 | -0.00741 | 0.0008 | -0.17331 | 0.14424 | 0.01242 | -0.00573 | 0.01253 | -0.03533 | 0.09943
[RO-RS] [OPP] TIE 400 kV Portile de Fier-Djerdap | N-1 TIE 400 kV TINTARENI-KOZLODUI 2 | 0.08045 | 0.00173 | 0.05265 | 2e-05 | 0.00723 | 0.00087 | -0.00208 | -0.00118 | 0.0008 | 0.00069 | 0.05945 | 0.01987 | 0.00012 | 0.00379 | 0.06955 | 0.07293 | -0.00031 | -0.00741 | 0.0008 | -0.17331 | 0.14424 | 0.01242 | -0.00573 | 0.01253 | -0.03533 | 0.09943
[RO-RS] [OPP] TIE 400 kV Portile de Fier-Djerdap | N-1 TIE 400 kV Isaccea - Vulcanesti | 0.06247 | 0.00128 | 0.04429 | 2e-05 | -0.02253 | 0.00071 | -0.0018 | -0.00096 | 0.00066 | 0.00056 | 0.03499 | 0.01649 | -0.00068 | 0.00311 | 0.05591 | 0.04933 | -0.00025 | -0.00582 | 0.00065 | -0.17309 | 0.13662 | 0.01022 | -0.00506 | -0.01571 | -0.01708 | 0.08072
[RO-RS] [OPP] TIE 400 kV Portile de Fier-Djerdap | N-1 OHL 400 kV Mintia-Arad | 0.06501 | 0.00185 | 0.04691 | 2e-05 | -0.01932 | 0.00082 | -0.00182 | -0.00112 | 0.00075 | 0.00064 | 0.0376 | 0.01817 | 0.00156 | 0.00351 | 0.05842 | 0.05185 | -0.0003 | -0.00723 | 0.00075 | -0.17369 | 0.13939 | 0.01165 | -0.00498 | -0.01238 | -0.03826 | 0.08321
[RO-RS] [OPP] TIE 400 kV Portile de Fier-Djerdap | N-1 OHL 220 kV Portile de Fier-Resita 1&2 | 0.06131 | 0.00175 | 0.04564 | 2e-05 | -0.02336 | 0.00079 | -0.00178 | -0.00108 | 0.00073 | 0.00062 | 0.03325 | 0.01762 | 0.00123 | 0.00339 | 0.05579 | 0.04729 | -0.00029 | -0.00694 | 0.00072 | -0.18233 | 0.13745 | 0.01128 | -0.00488 | -0.01635 | -0.03769 | 0.07885
[RO-RS] [OPP] TIE 400 kV Portile de Fier-Djerdap | N-1 OHL 220 kV Resita-Timisoara 1&2 | 0.06045 | 0.00162 | 0.04231 | 2e-05 | -0.0205 | 0.00073 | -0.00164 | -0.001 | 0.00067 | 0.00057 | 0.03431 | 0.01627 | 0.00116 | 0.00313 | 0.05381 | 0.04811 | -0.00026 | -0.00643 | 0.00067 | -0.17279 | 0.1292 | 0.01038 | -0.00446 | -0.01375 | -0.03552 | 0.07824
[RO-RS] [OPP] TIE 400 kV Portile de Fier-Djerdap | N-1 TRA 400/220 kV AT3 Arad | 0.06637 | 0.0017 | 0.04668 | 2e-05 | -0.01527 | 0.0008 | -0.00183 | -0.00109 | 0.00073 | 0.00062 | 0.04019 | 0.01786 | 0.00088 | 0.00343 | 0.05908 | 0.05421 | -0.00029 | -0.00691 | 0.00073 | -0.16777 | 0.13831 | 0.01133 | -0.00501 | -0.0085 | -0.0358 | 0.08464
[RO-RS] [OPP] TIE 400 kV Portile de Fier-Djerdap | N-1 TIE 400 kV Resita-Pancevo c2 | 0.06957 | 0.00192 | 0.05381 | 2e-05 | -0.01854 | 0.00092 | -0.00214 | -0.00125 | 0.00084 | 0.00072 | 0.04009 | 0.02063 | 0.00071 | 0.00394 | 0.06408 | 0.05455 | -0.00033 | -0.00787 | 0.00084 | -0.17659 | 0.15556 | 0.01313 | -0.00592 | -0.01132 | -0.03927 | 0.08752
[RO-RS] [OPP] TIE 400 kV Portile de Fier-Djerdap | N-1 TIE 400 kV Resita-Pancevo c1 | 0.06957 | 0.00192 | 0.05381 | 2e-05 | -0.01854 | 0.00092 | -0.00214 | -0.00125 | 0.00084 | 0.00072 | 0.04009 | 0.02063 | 0.00071 | 0.00394 | 0.06408 | 0.05455 | -0.00033 | -0.00787 | 0.00084 | -0.17659 | 0.15556 | 0.01313 | -0.00592 | -0.01132 | -0.03927 | 0.08752
[RO-RO] [OPP] OHL 400 kV Portile de Fier-Resita | N-1 TIE 400 kV Resita-Pancevo c2 | 0.03606 | -0.00099 | -0.00151 | 0 | 0.07106 | -0.00017 | 3e-05 | 0.00025 | -0.00013 | -0.00012 | 0.0562 | -0.00226 | -0.00416 | -0.00055 | 0.0195 | 0.05509 | 6e-05 | 0.00215 | -0.00013 | 0.09135 | -0.01611 | -0.00253 | 4e-05 | 0.06842 | 0.02305 | 0.04199
[RO-UA] [OPP] TIE 400 kV Isaccea-Vulcanesti | N-1 TIE 400 kV Resita-Pancevo c2 | 0.09879 | 0.00505 | 0.06067 | 3e-05 | 0.14817 | 0.00146 | -0.00175 | -0.00207 | 0.00127 | 0.00108 | 0.12062 | 0.02722 | 0.01368 | 0.00567 | 0.08155 | 0.11717 | -0.00052 | -0.01558 | 0.00126 | 0.13049 | 0.08338 | 0.01927 | -0.00354 | 0.14689 | -0.22787 | 0.10312
[RO-HU] [OPP] TIE 400 kV Arad-Sandorfalva | BC | -0.02986 | 0.00428 | 0.00298 | 1e-05 | -0.0621 | 0.00075 | -0.00029 | -0.0011 | 0.0006 | 0.00051 | -0.04644 | 0.00928 | 0.02939 | 0.00245 | -0.01635 | -0.04468 | -0.00027 | -0.00901 | 0.00059 | -0.08758 | -0.01649 | 0.01015 | -0.00168 | -0.06001 | -0.0444 | -0.03381
[RO-HU] [OPP] TIE 400 kV Arad-Sandorfalva | N-1 TIE 400 kV Nadab-Bekescsaba | -0.07556 | 0.00667 | -0.02067 | 0 | -0.12636 | 0.00078 | 0.00137 | -0.00124 | 0.00055 | 0.00048 | -0.10214 | 0.00395 | 0.04021 | 0.00192 | -0.05245 | -0.09966 | -0.00028 | -0.01231 | 0.00055 | -0.16753 | -0.06031 | 0.00907 | 0.00479 | -0.12303 | -0.0757 | -0.08283
[RO-HU] [OPP] TIE 400 kV Arad-Sandorfalva | N-1 TIE 400 kV Rosiori-Mukacevo | -0.05563 | 0.00219 | -0.01613 | 0 | -0.09285 | 0.00021 | 0.00035 | -0.00033 | 0.00013 | 0.00012 | -0.07508 | -0.00024 | 0.02183 | 0.00041 | -0.03902 | -0.07322 | -7e-05 | -0.00335 | 0.00013 | -0.12554 | -0.04299 | 0.00296 | -0.0002 | -0.09036 | -0.03636 | -0.06076
[RO-HU] [OPP] TIE 400 kV Arad-Sandorfalva | N-1 TIE 400 kV Portile de Fier-Djerdap | -0.02586 | 0.00438 | 0.00578 | 1e-05 | -0.06272 | 0.00079 | -0.0004 | -0.00116 | 0.00064 | 0.00055 | -0.04391 | 0.01034 | 0.02941 | 0.00265 | -0.01281 | -0.04135 | -0.00028 | -0.00941 | 0.00064 | -0.09684 | -0.00835 | 0.01082 | -0.00198 | -0.06025 | -0.0464 | -0.02876
[RO-HU] [OPP] TIE 400 kV Arad-Sandorfalva | N-1 OHL 400 kV Iernut-Sibiu Sud | -0.03152 | 0.00422 | 0.00198 | 1e-05 | -0.06437 | 0.00072 | -0.00025 | -0.00107 | 0.00058 | 0.0005 | -0.04843 | 0.00885 | 0.02925 | 0.00237 | -0.01772 | -0.04665 | -0.00026 | -0.00882 | 0.00058 | -0.08979 | -0.01796 | 0.00987 | -0.00157 | -0.06223 | -0.04448 | -0.03557
[RO-HU] [OPP] TIE 400 kV Arad-Sandorfalva | N-1 TIE 400 kV Resita-Pancevo c2 | -0.02997 | 0.00432 | 0.00377 | 1e-05 | -0.06337 | 0.00076 | -0.00032 | -0.00112 | 0.00061 | 0.00052 | -0.04717 | 0.00961 | 0.02944 | 0.00251 | -0.01606 | -0.04535 | -0.00027 | -0.00914 | 0.00061 | -0.08986 | -0.01445 | 0.01038 | -0.00177 | -0.0612 | -0.0451 | -0.03403
[RO-HU] [OPP] TIE 400 kV Arad-Sandorfalva | N-1 TIE 400 kV Resita-Pancevo c1 | -0.02997 | 0.00432 | 0.00377 | 1e-05 | -0.06337 | 0.00076 | -0.00032 | -0.00112 | 0.00061 | 0.00052 | -0.04717 | 0.00961 | 0.02944 | 0.00251 | -0.01606 | -0.04535 | -0.00027 | -0.00914 | 0.00061 | -0.08986 | -0.01445 | 0.01038 | -0.00177 | -0.0612 | -0.0451 | -0.03403
[RO-HU] [OPP] TIE 400 kV Nadab-Bekescsaba | BC | -0.08062 | 0.00422 | -0.04174 | -1e-05 | -0.11335 | 6e-05 | 0.00294 | -0.00025 | -8e-05 | -6e-05 | -0.09827 | -0.0094 | 0.01909 | -0.00093 | -0.06369 | -0.09699 | -2e-05 | -0.00583 | -8e-05 | -0.14103 | -0.0773 | -0.00192 | 0.0114 | -0.11116 | -0.05521 | -0.08648
[RO-HU] [OPP] TIE 400 kV Nadab-Bekescsaba | N-1 TIE 400 kV Arad-Sandorfalva | -0.09958 | 0.00694 | -0.03984 | 0 | -0.15281 | 0.00053 | 0.00275 | -0.00095 | 0.0003 | 0.00026 | -0.12777 | -0.0035 | 0.03776 | 0.00063 | -0.07407 | -0.12537 | -0.00019 | -0.01155 | 0.00029 | -0.19667 | -0.08778 | 0.00454 | 0.01034 | -0.14929 | -0.08342 | -0.10796
[RO-HU] [OPP] TIE 400 kV Nadab-Bekescsaba | N-1 TIE 400 kV Rosiori-Mukacevo | -0.13369 | -9e-05 | -0.0811 | -3e-05 | -0.17666 | -0.00105 | 0.00426 | 0.00133 | -0.00103 | -0.00088 | -0.15725 | -0.029 | 0.00352 | -0.00514 | -0.11037 | -0.15574 | 0.00038 | 0.00581 | -0.00103 | -0.21919 | -0.13185 | -0.01673 | 0.01443 | -0.17366 | -0.03865 | -0.14198
[RO-HU] [OPP] TIE 400 kV Nadab-Bekescsaba | N-1 TIE 400 kV Portile de Fier-Djerdap | -0.07703 | 0.00431 | -0.03923 | -1e-05 | -0.11391 | 0.0001 | 0.00284 | -0.00031 | -4e-05 | -3e-05 | -0.09599 | -0.00844 | 0.01911 | -0.00075 | -0.0605 | -0.09399 | -4e-05 | -0.00619 | -4e-05 | -0.14935 | -0.06998 | -0.00132 | 0.01113 | -0.11138 | -0.057 | -0.08194
[RO-HU] [OPP] TIE 400 kV Nadab-Bekescsaba | N-1 OHL 400 kV Iernut-Sibiu Sud | -0.07842 | 0.0043 | -0.04041 | -1e-05 | -0.11035 | 8e-05 | 0.00288 | -0.00029 | -6e-05 | -4e-05 | -0.09563 | -0.00884 | 0.01928 | -0.00082 | -0.06188 | -0.09439 | -3e-05 | -0.00608 | -6e-05 | -0.13811 | -0.07536 | -0.00154 | 0.01126 | -0.10822 | -0.05511 | -0.08416
[RO-HU] [OPP] TIE 400 kV Nadab-Bekescsaba | N-1 TIE 400 kV Resita-Pancevo c2 | -0.08071 | 0.00425 | -0.04107 | -1e-05 | -0.11444 | 7e-05 | 0.00291 | -0.00027 | -7e-05 | -5e-05 | -0.09889 | -0.00912 | 0.01914 | -0.00088 | -0.06344 | -0.09755 | -3e-05 | -0.00595 | -7e-05 | -0.14298 | -0.07555 | -0.00172 | 0.01132 | -0.11218 | -0.05581 | -0.08667
[RO-HU] [OPP] TIE 400 kV Nadab-Bekescsaba | N-1 TIE 400 kV Resita-Pancevo c1 | -0.08071 | 0.00425 | -0.04107 | -1e-05 | -0.11444 | 7e-05 | 0.00291 | -0.00027 | -7e-05 | -5e-05 | -0.09889 | -0.00912 | 0.01914 | -0.00088 | -0.06344 | -0.09755 | -3e-05 | -0.00595 | -7e-05 | -0.14298 | -0.07555 | -0.00172 | 0.01132 | -0.11218 | -0.05581 | -0.08667
[RO-UA] [OPP]TIE 400 kV Rosiori-Mukacevo | BC | 0.12817 | 0.01041 | 0.09505 | 5e-05 | 0.1529 | 0.00268 | -0.0032 | -0.00381 | 0.0023 | 0.00197 | 0.14245 | 0.04734 | 0.03761 | 0.01017 | 0.11275 | 0.14188 | -0.00096 | -0.02811 | 0.00229 | 0.18876 | 0.13174 | 0.03577 | -0.00732 | 0.15093 | -0.04 | 0.13403
[RO-UA] [OPP]TIE 400 kV Rosiori-Mukacevo | N-1 TIE 400 kV Arad-Sandorfalva | 0.13173 | 0.0099 | 0.0947 | 5e-05 | 0.1603 | 0.00259 | -0.00316 | -0.00368 | 0.00223 | 0.00191 | 0.14798 | 0.04623 | 0.03411 | 0.00988 | 0.11469 | 0.14721 | -0.00093 | -0.02704 | 0.00222 | 0.1992 | 0.13371 | 0.03456 | -0.00712 | 0.15808 | -0.03471 | 0.13806
[RO-UA] [OPP]TIE 400 kV Rosiori-Mukacevo | N-1 TIE 400 kV Nadab-Bekescsaba | 0.14583 | 0.00948 | 0.10419 | 5e-05 | 0.17772 | 0.00267 | -0.00384 | -0.00376 | 0.00232 | 0.00199 | 0.16397 | 0.04939 | 0.03343 | 0.01038 | 0.12669 | 0.16312 | -0.00095 | -0.02683 | 0.00231 | 0.21965 | 0.14867 | 0.03619 | -0.00981 | 0.17527 | -0.02792 | 0.15297
[RO-UA] [OPP]TIE 400 kV Rosiori-Mukacevo | N-1 TIE 400 kV Portile de Fier-Djerdap | 0.12591 | 0.01035 | 0.09347 | 5e-05 | 0.15325 | 0.00265 | -0.00314 | -0.00377 | 0.00228 | 0.00195 | 0.14102 | 0.04674 | 0.0376 | 0.01006 | 0.11074 | 0.14 | -0.00095 | -0.02788 | 0.00226 | 0.19401 | 0.12713 | 0.03539 | -0.00715 | 0.15106 | -0.03887 | 0.13117
[RO-UA] [OPP]TIE 400 kV Rosiori-Mukacevo | N-1 OHL 400 kV Iernut-Sibiu Sud | 0.10175 | 0.00949 | 0.07909 | 4e-05 | 0.11677 | 0.00235 | -0.00257 | -0.00336 | 0.00201 | 0.00172 | 0.11078 | 0.04063 | 0.03536 | 0.00883 | 0.09099 | 0.11067 | -0.00084 | -0.02511 | 0.002 | 0.15365 | 0.10841 | 0.03125 | -0.00562 | 0.11558 | -0.04121 | 0.10613
[RO-UA] [OPP]TIE 400 kV Rosiori-Mukacevo | N-1 OHL 400 kV Mintia-Arad | 0.13352 | 0.01024 | 0.09726 | 5e-05 | 0.16149 | 0.00268 | -0.00331 | -0.00381 | 0.00231 | 0.00198 | 0.14945 | 0.04782 | 0.03643 | 0.01023 | 0.11673 | 0.1487 | -0.00096 | -0.02792 | 0.0023 | 0.19979 | 0.13566 | 0.03586 | -0.00769 | 0.1593 | -0.03674 | 0.13976
[RO-UA] [OPP]TIE 400 kV Rosiori-Mukacevo | N-1 OHL 400 kV Sibiu Sud-Mintia | 0.13151 | 0.01028 | 0.09621 | 5e-05 | 0.15891 | 0.00267 | -0.00326 | -0.0038 | 0.0023 | 0.00197 | 0.14708 | 0.04752 | 0.03679 | 0.01018 | 0.11513 | 0.14633 | -0.00096 | -0.02792 | 0.00229 | 0.19667 | 0.13351 | 0.03574 | -0.00753 | 0.15678 | -0.0374 | 0.13758
[RO-UA] [OPP]TIE 400 kV Rosiori-Mukacevo | N-1 OHL 400 kV Arefu-Sibiu Sud | 0.11987 | 0.01029 | 0.09064 | 5e-05 | 0.14137 | 0.00261 | -0.00301 | -0.00372 | 0.00224 | 0.00192 | 0.13218 | 0.0457 | 0.03772 | 0.00987 | 0.10616 | 0.13174 | -0.00093 | -0.02756 | 0.00222 | 0.17737 | 0.12517 | 0.03479 | -0.0068 | 0.13982 | -0.0405 | 0.12518
[RO-UA] [OPP]TIE 400 kV Rosiori-Mukacevo | N-1 TIE 400 kV Resita-Pancevo c2 | 0.12822 | 0.01039 | 0.09473 | 5e-05 | 0.15342 | 0.00267 | -0.00319 | -0.0038 | 0.00229 | 0.00197 | 0.14275 | 0.0472 | 0.03759 | 0.01015 | 0.11263 | 0.14216 | -0.00096 | -0.02805 | 0.00228 | 0.1897 | 0.13091 | 0.03568 | -0.00728 | 0.15141 | -0.03972 | 0.13412
[RO-UA] [OPP]TIE 400 kV Rosiori-Mukacevo | N-1 OHL 400 kV Arefu-Tantareni | 0.12244 | 0.01032 | 0.09197 | 5e-05 | 0.1453 | 0.00263 | -0.00307 | -0.00374 | 0.00225 | 0.00193 | 0.13542 | 0.04618 | 0.03764 | 0.00996 | 0.10818 | 0.1349 | -0.00094 | -0.0277 | 0.00224 | 0.18546 | 0.12717 | 0.03507 | -0.00696 | 0.14368 | -0.03968 | 0.1279
[RO-UA] [OPP]TIE 400 kV Rosiori-Mukacevo | N-1 TIE 400 kV Resita-Pancevo c1 | 0.12822 | 0.01039 | 0.09473 | 5e-05 | 0.15342 | 0.00267 | -0.00319 | -0.0038 | 0.00229 | 0.00197 | 0.14275 | 0.0472 | 0.03759 | 0.01015 | 0.11263 | 0.14216 | -0.00096 | -0.02805 | 0.00228 | 0.1897 | 0.13091 | 0.03568 | -0.00728 | 0.15141 | -0.03972 | 0.13412
[RO-RS] [OPP] TIE 400 kV Resita-Pancevo c2 | BC | -0.0027 | 0.00095 | 0.01875 | 1e-05 | -0.03046 | 0.00037 | -0.00079 | -0.0005 | 0.00033 | 0.00028 | -0.01744 | 0.0079 | 0.00126 | 0.00153 | 0.00692 | -0.0159 | -0.00013 | -0.00328 | 0.00033 | -0.05458 | 0.04897 | 0.00552 | -0.00231 | -0.02847 | -0.01675 | -0.00525
[RO-RS] [OPP] TIE 400 kV Resita-Pancevo c2 | N-1 TIE 400 kV Arad-Sandorfalva | -0.00408 | 0.00114 | 0.01889 | 1e-05 | -0.03331 | 0.0004 | -0.00081 | -0.00055 | 0.00036 | 0.00031 | -0.01958 | 0.00833 | 0.00261 | 0.00164 | 0.00616 | -0.01795 | -0.00014 | -0.0037 | 0.00036 | -0.05861 | 0.04821 | 0.00598 | -0.00239 | -0.03122 | -0.01879 | -0.00681
[RO-RS] [OPP] TIE 400 kV Resita-Pancevo c2 | N-1 TIE 400 kV Nadab-Bekescsaba | -0.00553 | 0.00109 | 0.01728 | 1e-05 | -0.03443 | 0.00037 | -0.00069 | -0.00051 | 0.00033 | 0.00028 | -0.02089 | 0.00757 | 0.00193 | 0.0015 | 0.00468 | -0.0193 | -0.00013 | -0.00349 | 0.00033 | -0.05953 | 0.04626 | 0.00545 | -0.00191 | -0.03236 | -0.01869 | -0.00829
[RO-RS] [OPP] TIE 400 kV Resita-Pancevo c2 | N-1 TIE 400 kV Portile de Fier-Djerdap | 0.01388 | 0.00134 | 0.03034 | 1e-05 | -0.03302 | 0.00056 | -0.00125 | -0.00077 | 0.00051 | 0.00044 | -0.00694 | 0.0123 | 0.00135 | 0.00237 | 0.02163 | -0.00208 | -0.0002 | -0.00495 | 0.00051 | -0.09303 | 0.08279 | 0.00829 | -0.00357 | -0.02945 | -0.02502 | 0.01572
[RO-RS] [OPP] TIE 400 kV Resita-Pancevo c2 | N-1 OHL 400 kV Iernut-Sibiu Sud | -0.00444 | 0.00088 | 0.0177 | 1e-05 | -0.03283 | 0.00035 | -0.00075 | -0.00047 | 0.00031 | 0.00027 | -0.01953 | 0.00746 | 0.00111 | 0.00144 | 0.00549 | -0.01796 | -0.00012 | -0.00309 | 0.00031 | -0.05689 | 0.04743 | 0.00522 | -0.0022 | -0.03079 | -0.01683 | -0.00709
[RO-RS] [OPP] TIE 400 kV Resita-Pancevo c2 | N-1 OHL 400 kV Mintia-Arad | -0.00453 | 0.001 | 0.01799 | 1e-05 | -0.0334 | 0.00037 | -0.00075 | -0.00051 | 0.00033 | 0.00028 | -0.01984 | 0.00774 | 0.00166 | 0.00151 | 0.00555 | -0.01823 | -0.00013 | -0.00335 | 0.00033 | -0.05836 | 0.04763 | 0.00549 | -0.00218 | -0.03133 | -0.01787 | -0.00721
[RO-RS] [OPP] TIE 400 kV Resita-Pancevo c2 | N-1 OHL 220 kV Portile de Fier-Resita c2 | -0.00147 | 0.00094 | 0.01922 | 1e-05 | -0.02874 | 0.00037 | -0.00081 | -0.00051 | 0.00034 | 0.00029 | -0.0159 | 0.00804 | 0.00114 | 0.00155 | 0.00782 | -0.01435 | -0.00013 | -0.0033 | 0.00033 | -0.0519 | 0.04976 | 0.00558 | -0.00237 | -0.02679 | -0.01639 | -0.00388
[RO-RS] [OPP] TIE 400 kV Resita-Pancevo c2 | N-1 OHL 220 kV Portile de Fier-Resita c1 | -0.00147 | 0.00094 | 0.01922 | 1e-05 | -0.02874 | 0.00037 | -0.00081 | -0.00051 | 0.00034 | 0.00029 | -0.0159 | 0.00804 | 0.00114 | 0.00155 | 0.00782 | -0.01435 | -0.00013 | -0.0033 | 0.00033 | -0.0519 | 0.04976 | 0.00558 | -0.00237 | -0.02679 | -0.01639 | -0.00388
[RO-RS] [OPP] TIE 400 kV Resita-Pancevo c2 | N-1 OHL 220 kV Resita-Timisoara c2 | -0.00549 | 0.00093 | 0.01682 | 1e-05 | -0.03319 | 0.00034 | -0.00071 | -0.00047 | 0.00031 | 0.00026 | -0.02034 | 0.00723 | 0.00147 | 0.00141 | 0.00449 | -0.01887 | -0.00012 | -0.00311 | 0.0003 | -0.05741 | 0.04497 | 0.00513 | -0.00206 | -0.0312 | -0.01688 | -0.00827
[RO-RS] [OPP] TIE 400 kV Resita-Pancevo c2 | N-1 OHL 220 kV Resita-Timisoara c1 | -0.00549 | 0.00093 | 0.01682 | 1e-05 | -0.03319 | 0.00034 | -0.00071 | -0.00047 | 0.00031 | 0.00026 | -0.02034 | 0.00723 | 0.00147 | 0.00141 | 0.00449 | -0.01887 | -0.00012 | -0.00311 | 0.0003 | -0.05741 | 0.04497 | 0.00513 | -0.00206 | -0.0312 | -0.01688 | -0.00827
[RO-RS] [OPP] TIE 400 kV Resita-Pancevo c2 | N-1 TRA 400/220 kV AT3 Arad | -0.0069 | 0.00096 | 0.01615 | 1e-05 | -0.03519 | 0.00034 | -0.00068 | -0.00047 | 0.0003 | 0.00026 | -0.02207 | 0.00706 | 0.00177 | 0.00139 | 0.0034 | -0.02058 | -0.00012 | -0.00314 | 0.0003 | -0.0599 | 0.04365 | 0.00508 | -0.00195 | -0.03315 | -0.01755 | -0.00979
[RO-RS] [OPP] TIE 400 kV Resita-Pancevo c2 | N-1 OHL 400 kV Djerdap - Drmno | -0.00885 | 0.00131 | 0.02315 | 1e-05 | -0.04799 | 0.00048 | -0.00098 | -0.00065 | 0.00043 | 0.00036 | -0.02989 | 0.01001 | 0.00217 | 0.00195 | 0.00544 | -0.02786 | -0.00017 | -0.00434 | 0.00042 | -0.08039 | 0.07001 | 0.00714 | -0.00283 | -0.04516 | -0.02395 | -0.01288
[RO-RS] [OPP] TIE 400 kV Resita-Pancevo c2 | N-1 OHL 400 kV Djerdap - Bor | 0.00763 | 0.00098 | 0.02231 | 1e-05 | -0.02428 | 0.00041 | -0.00093 | -0.00056 | 0.00037 | 0.00032 | -0.0073 | 0.00907 | 0.00092 | 0.00174 | 0.01442 | -0.00441 | -0.00015 | -0.00362 | 0.00037 | -0.06171 | 0.04936 | 0.00613 | -0.00268 | -0.0219 | -0.01759 | 0.00775
[RO-RS] [OPP] TIE 400 kV Resita-Pancevo c2 | N-1 OHL 400 kV Srbobran – Subotica 3 | 0.00444 | 0.00093 | 0.02505 | 1e-05 | -0.02456 | 0.00044 | -0.00107 | -0.00059 | 0.0004 | 0.00034 | -0.01071 | 0.00998 | -0.00019 | 0.00188 | 0.01368 | -0.00895 | -0.00016 | -0.0037 | 0.0004 | -0.04988 | 0.05966 | 0.00665 | -0.00311 | -0.0225 | -0.01634 | 0.00228
[RO-RS] [OPP] TIE 400 kV Resita-Pancevo c2 | N-1 TIE 400 kV Sandorfalva-Subotica 3 | 0.00984 | 0.00094 | 0.03091 | 1e-05 | -0.02051 | 0.00052 | -0.00135 | -0.00069 | 0.00048 | 0.00041 | -0.00587 | 0.01214 | -0.00151 | 0.00225 | 0.01913 | -0.00396 | -0.00018 | -0.00418 | 0.00047 | -0.04687 | 0.06732 | 0.00787 | -0.00391 | -0.01837 | -0.01646 | 0.00781
[RO-RS] [OPP] TIE 400 kV Resita-Pancevo c2 | N-1 OHL 400 kV Bor 2 – Nis 2 | 0.00521 | 0.00096 | 0.02113 | 1e-05 | -0.02574 | 0.0004 | -0.00089 | -0.00054 | 0.00036 | 0.00031 | -0.00956 | 0.00866 | 0.00098 | 0.00167 | 0.0125 | -0.00694 | -0.00014 | -0.00348 | 0.00036 | -0.05855 | 0.04507 | 0.0059 | -0.00255 | -0.02339 | -0.01711 | 0.00483
[RO-RS] [OPP] TIE 400 kV Resita-Pancevo c2 | N-1 OHL 400 kV Portile de Fier-Resita | 0.00929 | 0.00054 | 0.01657 | 1e-05 | -0.00457 | 0.00028 | -0.00071 | -0.00038 | 0.00026 | 0.00022 | 0.00243 | 0.00645 | -0.00021 | 0.00121 | 0.01265 | 0.00348 | -0.0001 | -0.00229 | 0.00026 | -0.01992 | 0.03933 | 0.0042 | -0.00209 | -0.00362 | -0.00774 | 0.0089
[RO-RS] [OPP] TIE 400 kV Resita-Pancevo c2 | N-1 OHL 400 kV Paks -Sandorfalva | -0.0038 | 0.00103 | 0.01812 | 1e-05 | -0.03177 | 0.00038 | -0.00078 | -0.00052 | 0.00034 | 0.00029 | -0.01867 | 0.00787 | 0.00218 | 0.00154 | 0.00602 | -0.01714 | -0.00013 | -0.00341 | 0.00033 | -0.05603 | 0.04761 | 0.00561 | -0.00231 | -0.02976 | -0.01748 | -0.00643
[RO-RS] [OPP] TIE 400 kV Resita-Pancevo c2 | N-1 TIE 400 kV Resita-Pancevo c1 | -0.00431 | 0.00151 | 0.02987 | 1e-05 | -0.04853 | 0.00059 | -0.00126 | -0.0008 | 0.00053 | 0.00045 | -0.0278 | 0.01259 | 0.002 | 0.00244 | 0.01102 | -0.02534 | -0.00021 | -0.00523 | 0.00052 | -0.08698 | 0.07803 | 0.00879 | -0.00368 | -0.04536 | -0.02669 | -0.00837
[RO-RS] [OPP] TIE 400 kV Resita-Pancevo c1 | BC | -0.0027 | 0.00094 | 0.01875 | 1e-05 | -0.03045 | 0.00037 | -0.00079 | -0.0005 | 0.00033 | 0.00028 | -0.01744 | 0.0079 | 0.00126 | 0.00153 | 0.00692 | -0.0159 | -0.00013 | -0.00328 | 0.00033 | -0.05458 | 0.04897 | 0.00552 | -0.00231 | -0.02846 | -0.01675 | -0.00525
[RO-RS] [OPP] TIE 400 kV Resita-Pancevo c1 | N-1 TIE 400 kV Arad-Sandorfalva | -0.00408 | 0.00114 | 0.01888 | 1e-05 | -0.03331 | 0.0004 | -0.00081 | -0.00055 | 0.00036 | 0.00031 | -0.01958 | 0.00833 | 0.00261 | 0.00164 | 0.00616 | -0.01795 | -0.00014 | -0.0037 | 0.00036 | -0.05861 | 0.04821 | 0.00598 | -0.00239 | -0.03122 | -0.01879 | -0.00681
[RO-RS] [OPP] TIE 400 kV Resita-Pancevo c1 | N-1 TIE 400 kV Nadab-Bekescsaba | -0.00553 | 0.00109 | 0.01728 | 1e-05 | -0.03443 | 0.00037 | -0.00069 | -0.00051 | 0.00033 | 0.00028 | -0.02089 | 0.00757 | 0.00193 | 0.0015 | 0.00468 | -0.0193 | -0.00013 | -0.00349 | 0.00033 | -0.05953 | 0.04625 | 0.00545 | -0.00191 | -0.03236 | -0.01868 | -0.00829
[RO-RS] [OPP] TIE 400 kV Resita-Pancevo c1 | N-1 TIE 400 kV Portile de Fier-Djerdap | 0.01388 | 0.00134 | 0.03034 | 1e-05 | -0.03302 | 0.00056 | -0.00125 | -0.00077 | 0.00051 | 0.00044 | -0.00694 | 0.0123 | 0.00135 | 0.00237 | 0.02163 | -0.00208 | -0.0002 | -0.00495 | 0.00051 | -0.09303 | 0.08278 | 0.00829 | -0.00357 | -0.02945 | -0.02502 | 0.01572
[RO-RS] [OPP] TIE 400 kV Resita-Pancevo c1 | N-1 OHL 400 kV Iernut-Sibiu Sud | -0.00444 | 0.00088 | 0.0177 | 1e-05 | -0.03283 | 0.00035 | -0.00075 | -0.00047 | 0.00031 | 0.00027 | -0.01953 | 0.00746 | 0.00111 | 0.00144 | 0.00549 | -0.01795 | -0.00012 | -0.00309 | 0.00031 | -0.05689 | 0.04743 | 0.00522 | -0.0022 | -0.03079 | -0.01683 | -0.00709
[RO-RS] [OPP] TIE 400 kV Resita-Pancevo c1 | N-1 OHL 400 kV Mintia-Arad | -0.00453 | 0.001 | 0.01799 | 1e-05 | -0.03339 | 0.00037 | -0.00075 | -0.00051 | 0.00033 | 0.00028 | -0.01984 | 0.00774 | 0.00166 | 0.00151 | 0.00555 | -0.01823 | -0.00013 | -0.00335 | 0.00033 | -0.05836 | 0.04763 | 0.00549 | -0.00218 | -0.03133 | -0.01787 | -0.00721
[RO-RS] [OPP] TIE 400 kV Resita-Pancevo c1 | N-1 OHL 220 kV Portile de Fier-Resita c2 | -0.00147 | 0.00094 | 0.01922 | 1e-05 | -0.02874 | 0.00037 | -0.00081 | -0.00051 | 0.00034 | 0.00029 | -0.0159 | 0.00804 | 0.00114 | 0.00155 | 0.00782 | -0.01435 | -0.00013 | -0.0033 | 0.00033 | -0.0519 | 0.04976 | 0.00558 | -0.00237 | -0.02679 | -0.01639 | -0.00388
[RO-RS] [OPP] TIE 400 kV Resita-Pancevo c1 | N-1 OHL 220 kV Portile de Fier-Resita c1 | -0.00147 | 0.00094 | 0.01922 | 1e-05 | -0.02874 | 0.00037 | -0.00081 | -0.00051 | 0.00034 | 0.00029 | -0.0159 | 0.00804 | 0.00114 | 0.00155 | 0.00782 | -0.01435 | -0.00013 | -0.0033 | 0.00033 | -0.0519 | 0.04976 | 0.00558 | -0.00237 | -0.02679 | -0.01639 | -0.00388
[RO-RS] [OPP] TIE 400 kV Resita-Pancevo c1 | N-1 OHL 220 kV Resita-Timisoara c2 | -0.00549 | 0.00093 | 0.01682 | 1e-05 | -0.03319 | 0.00034 | -0.00071 | -0.00047 | 0.00031 | 0.00026 | -0.02034 | 0.00723 | 0.00147 | 0.00141 | 0.00449 | -0.01887 | -0.00012 | -0.00311 | 0.0003 | -0.05741 | 0.04497 | 0.00513 | -0.00206 | -0.0312 | -0.01688 | -0.00827
[RO-RS] [OPP] TIE 400 kV Resita-Pancevo c1 | N-1 OHL 220 kV Resita-Timisoara c1 | -0.00549 | 0.00093 | 0.01682 | 1e-05 | -0.03319 | 0.00034 | -0.00071 | -0.00047 | 0.00031 | 0.00026 | -0.02034 | 0.00723 | 0.00147 | 0.00141 | 0.00449 | -0.01887 | -0.00012 | -0.00311 | 0.0003 | -0.05741 | 0.04497 | 0.00513 | -0.00206 | -0.0312 | -0.01688 | -0.00827
[RO-RS] [OPP] TIE 400 kV Resita-Pancevo c1 | N-1 TRA 400/220 kV AT3 Arad | -0.0069 | 0.00096 | 0.01615 | 1e-05 | -0.03519 | 0.00034 | -0.00068 | -0.00047 | 0.0003 | 0.00026 | -0.02207 | 0.00706 | 0.00177 | 0.00139 | 0.0034 | -0.02058 | -0.00012 | -0.00314 | 0.0003 | -0.0599 | 0.04365 | 0.00508 | -0.00195 | -0.03315 | -0.01755 | -0.00978
[RO-RS] [OPP] TIE 400 kV Resita-Pancevo c1 | N-1 OHL 400 kV Djerdap - Drmno | -0.00885 | 0.00131 | 0.02315 | 1e-05 | -0.04799 | 0.00048 | -0.00098 | -0.00065 | 0.00043 | 0.00036 | -0.02989 | 0.01001 | 0.00217 | 0.00195 | 0.00544 | -0.02786 | -0.00017 | -0.00434 | 0.00042 | -0.08039 | 0.07001 | 0.00714 | -0.00283 | -0.04516 | -0.02395 | -0.01288
[RO-RS] [OPP] TIE 400 kV Resita-Pancevo c1 | N-1 OHL 400 kV Djerdap - Bor | 0.00763 | 0.00098 | 0.02231 | 1e-05 | -0.02428 | 0.00041 | -0.00093 | -0.00056 | 0.00037 | 0.00032 | -0.0073 | 0.00907 | 0.00092 | 0.00174 | 0.01442 | -0.00441 | -0.00015 | -0.00362 | 0.00037 | -0.06171 | 0.04936 | 0.00613 | -0.00268 | -0.0219 | -0.01759 | 0.00775
[RO-RS] [OPP] TIE 400 kV Resita-Pancevo c1 | N-1 OHL 400 kV Srbobran – Subotica 3 | 0.00444 | 0.00093 | 0.02505 | 1e-05 | -0.02456 | 0.00044 | -0.00107 | -0.00059 | 0.0004 | 0.00034 | -0.01071 | 0.00998 | -0.00019 | 0.00188 | 0.01368 | -0.00895 | -0.00016 | -0.0037 | 0.0004 | -0.04988 | 0.05965 | 0.00665 | -0.00311 | -0.0225 | -0.01634 | 0.00228
[RO-RS] [OPP] TIE 400 kV Resita-Pancevo c1 | N-1 TIE 400 kV Sandorfalva-Subotica 3 | 0.00984 | 0.00094 | 0.03091 | 1e-05 | -0.02051 | 0.00052 | -0.00135 | -0.00069 | 0.00048 | 0.00041 | -0.00587 | 0.01214 | -0.00151 | 0.00225 | 0.01913 | -0.00396 | -0.00018 | -0.00418 | 0.00047 | -0.04687 | 0.06732 | 0.00787 | -0.00391 | -0.01837 | -0.01645 | 0.00781
[RO-RS] [OPP] TIE 400 kV Resita-Pancevo c1 | N-1 OHL 400 kV Portile de Fier-Resita | 0.00929 | 0.00054 | 0.01657 | 1e-05 | -0.00457 | 0.00028 | -0.00071 | -0.00038 | 0.00026 | 0.00022 | 0.00243 | 0.00645 | -0.00021 | 0.00121 | 0.01265 | 0.00348 | -0.0001 | -0.00229 | 0.00026 | -0.01992 | 0.03933 | 0.0042 | -0.00209 | -0.00362 | -0.00774 | 0.0089
[RO-RS] [OPP] TIE 400 kV Resita-Pancevo c1 | N-1 OHL 400 kV Paks -Sandorfalva | -0.0038 | 0.00103 | 0.01811 | 1e-05 | -0.03177 | 0.00038 | -0.00078 | -0.00052 | 0.00034 | 0.00029 | -0.01867 | 0.00787 | 0.00218 | 0.00154 | 0.00602 | -0.01714 | -0.00013 | -0.00341 | 0.00033 | -0.05603 | 0.04761 | 0.00561 | -0.00231 | -0.02976 | -0.01748 | -0.00643
[RO-RS] [OPP] TIE 400 kV Resita-Pancevo c1 | N-1 TIE 400 kV Resita-Pancevo c2 | -0.00431 | 0.00151 | 0.02987 | 1e-05 | -0.04853 | 0.00059 | -0.00126 | -0.0008 | 0.00053 | 0.00045 | -0.0278 | 0.01259 | 0.002 | 0.00244 | 0.01102 | -0.02534 | -0.00021 | -0.00523 | 0.00052 | -0.08698 | 0.07803 | 0.00879 | -0.00368 | -0.04536 | -0.02669 | -0.00837
[RO-BG] [OPP] TIE 400 kV DOBRUDJA- MEDGIDIA SUD | BC | -0.05953 | -0.0013 | -0.02715 | -1e-05 | -0.13716 | -0.00051 | 0.00096 | 0.00071 | -0.00046 | -0.0004 | -0.08639 | -0.01082 | -0.00196 | -0.00214 | -0.04478 | -0.07875 | 0.00018 | 0.00483 | -0.00046 | 0.01238 | -0.0262 | -0.00691 | 0.00237 | -0.13861 | 0.04709 | -0.05984
[RO-BG] [OPP] TIE 400 kV DOBRUDJA- MEDGIDIA SUD | N-1 OHL 400 kV Isaccea - Stupina | -0.05793 | -0.00125 | -0.02628 | -1e-05 | -0.13424 | -0.00049 | 0.00093 | 0.00068 | -0.00045 | -0.00038 | -0.08428 | -0.01045 | -0.00184 | -0.00206 | -0.04351 | -0.07676 | 0.00018 | 0.00464 | -0.00044 | 0.01342 | -0.02509 | -0.00666 | 0.00231 | -0.13569 | 0.0448 | -0.05819
[RO-BG] [OPP] TIE 400 kV DOBRUDJA- MEDGIDIA SUD | N-1 TIE 400 kV MEDGIDIA SUD - VARNA | -0.10232 | -0.00224 | -0.04666 | -2e-05 | -0.23585 | -0.00088 | 0.00165 | 0.00122 | -0.00079 | -0.00068 | -0.14849 | -0.01859 | -0.00338 | -0.00367 | -0.07697 | -0.13536 | 0.00032 | 0.00831 | -0.00079 | 0.02128 | -0.04502 | -0.01188 | 0.00408 | -0.23832 | 0.08093 | -0.10286
[RO-BG] [OPP] TIE 400 kV DOBRUDJA- MEDGIDIA SUD | N-1 OHL 400 kV Cernavoda - Pelicanu | -0.05926 | -0.00138 | -0.02762 | -1e-05 | -0.13326 | -0.00053 | 0.00097 | 0.00073 | -0.00048 | -0.00041 | -0.08506 | -0.01109 | -0.00225 | -0.0022 | -0.04486 | -0.07784 | 0.00019 | 0.00504 | -0.00047 | 0.00664 | -0.02778 | -0.00714 | 0.00238 | -0.13455 | 0.05071 | -0.05974
[RO-BG] [OPP] TIE 400 kV DOBRUDJA- MEDGIDIA SUD | N-1 OHL 400 kV Gura Ialomitei - Bucuresti Sud | -0.05929 | -0.00139 | -0.0277 | -1e-05 | -0.13296 | -0.00053 | 0.00097 | 0.00074 | -0.00048 | -0.00041 | -0.08499 | -0.01113 | -0.00228 | -0.00221 | -0.04492 | -0.07782 | 0.00019 | 0.00507 | -0.00048 | 0.00602 | -0.02799 | -0.00717 | 0.00238 | -0.13424 | 0.05114 | -0.05979
[RO-BG] [OPP] TIE 400 kV DOBRUDJA- MEDGIDIA SUD | N-1 OHL 400 kV Gutinas – Smardan | -0.05786 | -0.00138 | -0.02676 | -1e-05 | -0.13193 | -0.00052 | 0.00093 | 0.00072 | -0.00047 | -0.0004 | -0.08356 | -0.01079 | -0.00234 | -0.00214 | -0.04369 | -0.07629 | 0.00019 | 0.00498 | -0.00046 | 0.0087 | -0.02608 | -0.00697 | 0.00225 | -0.13327 | 0.05271 | -0.05821
[RO-BG] [OPP] TIE 400 kV DOBRUDJA- MEDGIDIA SUD | N-1 TIE 400 kV Resita-Pancevo c2 | -0.05952 | -0.00131 | -0.02723 | -1e-05 | -0.13704 | -0.00051 | 0.00096 | 0.00071 | -0.00046 | -0.0004 | -0.08631 | -0.01085 | -0.00197 | -0.00214 | -0.04481 | -0.07868 | 0.00018 | 0.00485 | -0.00046 | 0.01262 | -0.0264 | -0.00694 | 0.00238 | -0.13849 | 0.04716 | -0.05982
[RO-BG] [OPP] TIE 400 kV DOBRUDJA- MEDGIDIA SUD | N-1 TIE 400 kV Resita-Pancevo c1 | -0.05952 | -0.00131 | -0.02723 | -1e-05 | -0.13704 | -0.00051 | 0.00096 | 0.00071 | -0.00046 | -0.0004 | -0.08631 | -0.01085 | -0.00197 | -0.00214 | -0.04481 | -0.07868 | 0.00018 | 0.00485 | -0.00046 | 0.01262 | -0.0264 | -0.00694 | 0.00238 | -0.13849 | 0.04716 | -0.05982
[RO-BG] [OPP] TIE 400 kV MEDGIDIA SUD - VARNA | BC | -0.06147 | -0.00135 | -0.02803 | -1e-05 | -0.14175 | -0.00053 | 0.00099 | 0.00073 | -0.00048 | -0.00041 | -0.08921 | -0.01117 | -0.00203 | -0.0022 | -0.04624 | -0.08131 | 0.00019 | 0.00499 | -0.00047 | 0.01279 | -0.02704 | -0.00714 | 0.00245 | -0.14323 | 0.04861 | -0.06179
[RO-BG] [OPP] TIE 400 kV MEDGIDIA SUD - VARNA | N-1 OHL 400 kV Isaccea - Rahman | -0.05995 | -0.00129 | -0.0272 | -1e-05 | -0.13898 | -0.00051 | 0.00096 | 0.00071 | -0.00046 | -0.00039 | -0.08721 | -0.01082 | -0.00191 | -0.00213 | -0.04503 | -0.07942 | 0.00018 | 0.00481 | -0.00046 | 0.01377 | -0.02599 | -0.0069 | 0.00239 | -0.14045 | 0.04644 | -0.06022
[RO-BG] [OPP] TIE 400 kV MEDGIDIA SUD - VARNA | N-1 TIE 400 kV DOBRUDJA- MEDGIDIA SUD | -0.10331 | -0.00226 | -0.04711 | -2e-05 | -0.23816 | -0.00089 | 0.00166 | 0.00123 | -0.0008 | -0.00069 | -0.14993 | -0.01877 | -0.00341 | -0.00371 | -0.07772 | -0.13666 | 0.00032 | 0.00839 | -0.0008 | 0.02149 | -0.04545 | -0.012 | 0.00412 | -0.24065 | 0.0817 | -0.10385
[RO-BG] [OPP] TIE 400 kV MEDGIDIA SUD - VARNA | N-1 OHL 400 kV Cernavoda - Pelicanu | -0.06119 | -0.00143 | -0.02852 | -1e-05 | -0.13772 | -0.00055 | 0.001 | 0.00076 | -0.00049 | -0.00042 | -0.08784 | -0.01145 | -0.00232 | -0.00227 | -0.04632 | -0.08037 | 0.0002 | 0.00521 | -0.00049 | 0.00685 | -0.02867 | -0.00737 | 0.00245 | -0.13904 | 0.05235 | -0.06168
[RO-BG] [OPP] TIE 400 kV MEDGIDIA SUD - VARNA | N-1 OHL 400 kV Gura Ialomitei - Bucuresti Sud | -0.06122 | -0.00144 | -0.0286 | -1e-05 | -0.13741 | -0.00055 | 0.001 | 0.00076 | -0.00049 | -0.00042 | -0.08777 | -0.01149 | -0.00236 | -0.00228 | -0.04638 | -0.08035 | 0.0002 | 0.00523 | -0.00049 | 0.00622 | -0.02889 | -0.00741 | 0.00246 | -0.13871 | 0.05279 | -0.06173
[RO-BG] [OPP] TIE 400 kV MEDGIDIA SUD - VARNA | N-1 OHL 400 kV Gutinas – Smardan | -0.05975 | -0.00142 | -0.02763 | -1e-05 | -0.13635 | -0.00054 | 0.00096 | 0.00074 | -0.00048 | -0.00041 | -0.08629 | -0.01114 | -0.00242 | -0.00221 | -0.04511 | -0.07877 | 0.00019 | 0.00514 | -0.00048 | 0.00899 | -0.02692 | -0.0072 | 0.00232 | -0.13771 | 0.05442 | -0.0601
[RO-BG] [OPP] TIE 400 kV MEDGIDIA SUD - VARNA | N-1 OHL 400 kV Medgidia Sud - Stupina | -0.05981 | -0.00129 | -0.02713 | -1e-05 | -0.13874 | -0.00051 | 0.00096 | 0.0007 | -0.00046 | -0.00039 | -0.08704 | -0.01079 | -0.00189 | -0.00213 | -0.04492 | -0.07926 | 0.00018 | 0.00479 | -0.00046 | 0.01386 | -0.0259 | -0.00688 | 0.00238 | -0.14021 | 0.04625 | -0.06008
[RO-BG] [OPP] TIE 400 kV MEDGIDIA SUD - VARNA | N-1 OHL 400 kV Cernavodă - Medgidia Sud | -0.05606 | -0.00135 | -0.02638 | -1e-05 | -0.12488 | -0.00051 | 0.00092 | 0.00071 | -0.00046 | -0.00039 | -0.0801 | -0.01063 | -0.00228 | -0.00211 | -0.04255 | -0.07341 | 0.00018 | 0.00488 | -0.00046 | 0.00386 | -0.02693 | -0.00687 | 0.00225 | -0.12603 | 0.05011 | -0.05657
[RO-BG] [OPP] TIE 400 kV MEDGIDIA SUD - VARNA | N-1 TIE 400 kV Resita-Pancevo c2 | -0.06146 | -0.00135 | -0.02811 | -1e-05 | -0.14162 | -0.00053 | 0.00099 | 0.00073 | -0.00048 | -0.00041 | -0.08913 | -0.0112 | -0.00203 | -0.00221 | -0.04627 | -0.08124 | 0.00019 | 0.005 | -0.00048 | 0.01303 | -0.02725 | -0.00716 | 0.00246 | -0.1431 | 0.04868 | -0.06176
[RO-BG] [OPP] TIE 400 kV MEDGIDIA SUD - VARNA | N-1 TIE 400 kV Resita-Pancevo c1 | -0.06146 | -0.00135 | -0.02811 | -1e-05 | -0.14162 | -0.00053 | 0.00099 | 0.00073 | -0.00048 | -0.00041 | -0.08913 | -0.0112 | -0.00203 | -0.00221 | -0.04627 | -0.08124 | 0.00019 | 0.005 | -0.00048 | 0.01303 | -0.02725 | -0.00716 | 0.00246 | -0.1431 | 0.04868 | -0.06176
[RO-RO] [OPP] OHL 400 kV Arad-Nadab | N-1 TIE 400 kV Arad-Sandorfalva | 0.10971 | -0.00113 | 0.06052 | 2e-05 | 0.14684 | 0.00057 | -0.00298 | -0.00068 | 0.0006 | 0.00051 | 0.13066 | 0.01886 | -0.01326 | 0.0031 | 0.0884 | 0.12961 | -0.0002 | -0.0019 | 0.00059 | 0.17664 | 0.11089 | 0.00933 | -0.00949 | 0.14414 | 0.03787 | 0.11761
[RO-RO] [OPP] OHL 400 kV Arad-Nadab | N-1 TIE 400 kV Resita-Pancevo c2 | 0.08807 | 0.00195 | 0.06211 | 3e-05 | 0.10262 | 0.0011 | -0.00316 | -0.00146 | 0.00102 | 0.00087 | 0.09743 | 0.02536 | 0.00808 | 0.00484 | 0.07629 | 0.09761 | -0.00039 | -0.00835 | 0.00101 | 0.11463 | 0.09737 | 0.01654 | -0.01064 | 0.10137 | 0.00609 | 0.09318
[RO-RO] [OPP] OHL 400 kV Mintia-Arad | BC | 0.06297 | -0.00195 | 0.02604 | 1e-05 | 0.1013 | 2e-05 | -0.00136 | 5e-05 | 8e-05 | 7e-05 | 0.08254 | 0.00565 | -0.01397 | 0.00064 | 0.04697 | 0.08035 | -1e-05 | 0.00222 | 8e-05 | 0.13001 | 0.04612 | 0.00106 | -0.00439 | 0.09872 | 0.03848 | 0.0675
[RO-RO] [OPP] OHL 400 kV Mintia-Arad | N-1 TIE 400 kV Rosiori-Mukacevo | 0.07396 | -0.00106 | 0.0342 | 1e-05 | 0.11442 | 0.00025 | -0.00163 | -0.00027 | 0.00028 | 0.00023 | 0.09476 | 0.00971 | -0.01074 | 0.00151 | 0.05664 | 0.09253 | -9e-05 | -0.00019 | 0.00028 | 0.14621 | 0.05743 | 0.00413 | -0.00501 | 0.11167 | 0.03505 | 0.079
[RO-RO] [OPP] OHL 400 kV Mintia-Arad | N-1 TIE 400 kV Portile de Fier-Djerdap | 0.05998 | -0.00202 | 0.02395 | 0 | 0.10177 | -2e-05 | -0.00127 | 0.0001 | 5e-05 | 4e-05 | 0.08065 | 0.00485 | -0.01399 | 0.00049 | 0.04431 | 0.07786 | 1e-05 | 0.00252 | 5e-05 | 0.13694 | 0.04003 | 0.00056 | -0.00416 | 0.0989 | 0.03997 | 0.06372
[RO-RO] [OPP] OHL 400 kV Mintia-Arad | N-1 OHL 400 kV Iernut-Sibiu Sud | 0.08494 | -0.00119 | 0.03932 | 1e-05 | 0.13134 | 0.00029 | -0.00188 | -0.00032 | 0.00032 | 0.00027 | 0.10887 | 0.01122 | -0.0121 | 0.00175 | 0.06505 | 0.10631 | -0.0001 | -0.00027 | 0.00032 | 0.15921 | 0.06552 | 0.00482 | -0.0058 | 0.12811 | 0.03948 | 0.0907
[RO-RO] [OPP] OHL 400 kV Mintia-Arad | N-1 OHL 220 kV Portile de Fier-Resita 1&2 | 0.06438 | -0.00196 | 0.02659 | 1e-05 | 0.10328 | 2e-05 | -0.00138 | 5e-05 | 9e-05 | 7e-05 | 0.08432 | 0.00581 | -0.0141 | 0.00066 | 0.048 | 0.08213 | -1e-05 | 0.00221 | 8e-05 | 0.13309 | 0.04704 | 0.00114 | -0.00446 | 0.10065 | 0.0389 | 0.06908
[RO-RO] [OPP] OHL 400 kV Mintia-Arad | N-1 OHL 220 kV Resita-Timisoara 1&2 | 0.06827 | -0.00192 | 0.02971 | 1e-05 | 0.10651 | 7e-05 | -0.00152 | -1e-05 | 0.00013 | 0.00011 | 0.08804 | 0.00692 | -0.01438 | 0.00087 | 0.05158 | 0.08599 | -2e-05 | 0.00189 | 0.00013 | 0.13539 | 0.05371 | 0.0018 | -0.00486 | 0.10391 | 0.03874 | 0.07323
[RO-RO] [OPP] OHL 400 kV Mintia-Arad | N-1 OHL 220 kV Urechesti-Targu Jiu Nord | 0.05626 | -0.00199 | 0.02249 | 0 | 0.0922 | -3e-05 | -0.0012 | 0.00011 | 3e-05 | 3e-05 | 0.07442 | 0.00442 | -0.01358 | 0.00042 | 0.04164 | 0.07229 | 1e-05 | 0.00254 | 3e-05 | 0.11972 | 0.04017 | 0.00037 | -0.00393 | 0.08985 | 0.03725 | 0.0603
[RO-RO] [OPP] OHL 400 kV Mintia-Arad | N-1 OHL 220 kV Paroseni-Targu Jiu Nord | 0.05626 | -0.00199 | 0.02249 | 0 | 0.0922 | -3e-05 | -0.0012 | 0.00011 | 3e-05 | 3e-05 | 0.07442 | 0.00442 | -0.01358 | 0.00042 | 0.04164 | 0.07229 | 1e-05 | 0.00254 | 3e-05 | 0.11972 | 0.04017 | 0.00037 | -0.00393 | 0.08985 | 0.03725 | 0.0603
[RO-RO] [OPP] OHL 400 kV Mintia-Arad | N-1 TRA 400/220 kV AT3 Arad | 0.07265 | -0.00199 | 0.03204 | 1e-05 | 0.11224 | 8e-05 | -0.00163 | -3e-05 | 0.00015 | 0.00012 | 0.09322 | 0.00758 | -0.01516 | 0.00097 | 0.05509 | 0.09116 | -3e-05 | 0.00188 | 0.00014 | 0.14229 | 0.0584 | 0.00208 | -0.00521 | 0.10954 | 0.04034 | 0.07796
[RO-RO] [OPP] OHL 400 kV Mintia-Arad | N-1 TIE 400 kV Resita-Pancevo c2 | 0.06301 | -0.00197 | 0.02575 | 1e-05 | 0.10178 | 1e-05 | -0.00134 | 6e-05 | 7e-05 | 6e-05 | 0.08282 | 0.00552 | -0.01399 | 0.00061 | 0.04686 | 0.0806 | 0 | 0.00227 | 7e-05 | 0.13088 | 0.04535 | 0.00098 | -0.00435 | 0.09917 | 0.03875 | 0.06758
[RO-RO] [OPP] OHL 400 kV Mintia-Arad | N-1 TIE 400 kV Resita-Pancevo c1 | 0.06301 | -0.00197 | 0.02575 | 1e-05 | 0.10178 | 1e-05 | -0.00134 | 6e-05 | 7e-05 | 6e-05 | 0.08282 | 0.00552 | -0.01399 | 0.00061 | 0.04686 | 0.0806 | 0 | 0.00227 | 7e-05 | 0.13088 | 0.04535 | 0.00098 | -0.00435 | 0.09917 | 0.03875 | 0.06758
[RO-RO] [OPP] OHL 400 kV Sibiu Sud-Mintia | N-1 TIE 400 kV Rosiori-Mukacevo | 0.05497 | -0.001 | 0.02267 | 1e-05 | 0.09355 | 0.00012 | -0.00112 | -0.00011 | 0.00015 | 0.00013 | 0.07384 | 0.00597 | -0.0085 | 0.00087 | 0.04081 | 0.07125 | -4e-05 | 0.00051 | 0.00015 | 0.12206 | 0.03384 | 0.00216 | -0.00348 | 0.09112 | 0.0328 | 0.05835
[RO-RO] [OPP] OHL 400 kV Sibiu Sud-Mintia | N-1 TIE 400 kV Resita-Pancevo c2 | 0.04564 | -0.00176 | 0.01573 | 0 | 0.08245 | -8e-05 | -0.00088 | 0.00017 | -2e-05 | -2e-05 | 0.06348 | 0.00252 | -0.01124 | 0.00013 | 0.0326 | 0.06094 | 3e-05 | 0.00256 | -2e-05 | 0.10837 | 0.0242 | -0.00045 | -0.00295 | 0.08015 | 0.03573 | 0.0486
[RO-RO] [OPP] OHL 400 kV Iernut-Sibiu Sud | N-1 TIE 400 kV Rosiori-Mukacevo | -0.04296 | 0.00045 | -0.02025 | -1e-05 | -0.06592 | -0.00018 | 0.00098 | 0.00021 | -0.00019 | -0.00016 | -0.05508 | -0.00612 | 0.00497 | -0.00099 | -0.03301 | -0.05381 | 6e-05 | 0.00049 | -0.00019 | -0.05111 | -0.03191 | -0.00287 | 0.00306 | -0.06406 | -0.01677 | -0.04578
[RO-RO] [OPP] OHL 400 kV Iernut-Sibiu Sud | N-1 TIE 400 kV Resita-Pancevo c2 | -0.08444 | -0.00291 | -0.05077 | -2e-05 | -0.11571 | -0.00104 | 0.002 | 0.00143 | -0.00093 | -0.00079 | -0.10135 | -0.02133 | -0.00717 | -0.00427 | -0.06939 | -0.09988 | 0.00037 | 0.00954 | -0.00092 | -0.11278 | -0.07395 | -0.01437 | 0.0054 | -0.11319 | -0.00403 | -0.08918
[RO-RO] [OPP] OHL 400 kV Iernut-Gadalin | N-1 TIE 400 kV Resita-Pancevo c2 | 0.07822 | 0.00277 | 0.04731 | 2e-05 | 0.1084 | 0.00098 | -0.00187 | -0.00135 | 0.00087 | 0.00075 | 0.09394 | 0.01999 | 0.00704 | 0.00401 | 0.06439 | 0.09241 | -0.00035 | -0.00901 | 0.00087 | 0.1409 | 0.06883 | 0.01352 | -0.00502 | 0.10634 | 0.00666 | 0.0825
[RO-RO] [OPP] OHL 400 kV Rosiori-Gadalin | BC | -0.07928 | -0.00302 | -0.0489 | -2e-05 | -0.10837 | -0.00103 | 0.00191 | 0.00143 | -0.00092 | -0.00079 | -0.0945 | -0.02089 | -0.00803 | -0.00421 | -0.06566 | -0.09307 | 0.00037 | 0.00964 | -0.00092 | -0.14139 | -0.07141 | -0.01426 | 0.00511 | -0.10639 | -0.00475 | -0.08356
[RO-RO] [OPP] OHL 400 kV Rosiori-Gadalin | N-1 OHL 400 kV Mintia-Arad | -0.09343 | -0.00258 | -0.05475 | -2e-05 | -0.13114 | -0.00104 | 0.00222 | 0.00142 | -0.00094 | -0.0008 | -0.11305 | -0.02216 | -0.00489 | -0.00435 | -0.07622 | -0.11113 | 0.00037 | 0.00914 | -0.00093 | -0.17061 | -0.08178 | -0.0145 | 0.0061 | -0.12858 | -0.0134 | -0.09873
[RO-RO] [OPP] OHL 400 kV Rosiori-Gadalin | N-1 TIE 400 kV Resita-Pancevo c2 | -0.07931 | -0.00301 | -0.04867 | -2e-05 | -0.10874 | -0.00103 | 0.0019 | 0.00143 | -0.00092 | -0.00078 | -0.09471 | -0.0208 | -0.00802 | -0.00419 | -0.06558 | -0.09326 | 0.00037 | 0.0096 | -0.00091 | -0.14205 | -0.07083 | -0.01419 | 0.00508 | -0.10673 | -0.00495 | -0.08363
[RO-RO] [OPP] OHL 400 kV Rosiori-Gadalin | N-1 TIE 400 kV Resita-Pancevo c1 | -0.07931 | -0.00301 | -0.04867 | -2e-05 | -0.10874 | -0.00103 | 0.0019 | 0.00143 | -0.00092 | -0.00078 | -0.09471 | -0.0208 | -0.00802 | -0.00419 | -0.06558 | -0.09326 | 0.00037 | 0.0096 | -0.00091 | -0.14205 | -0.07083 | -0.01419 | 0.00508 | -0.10673 | -0.00495 | -0.08363
[RO-RO] [OPP] OHL 400 kV Arefu-Tantareni | BC | -0.06253 | -0.00097 | -0.03357 | -1e-05 | -0.08273 | -0.00054 | 0.00138 | 0.00073 | -0.0005 | -0.00043 | -0.07659 | -0.01258 | 0.00035 | -0.00238 | -0.04977 | -0.07614 | 0.00019 | 0.0044 | -0.0005 | -0.03602 | -0.04983 | -0.00768 | 0.00385 | -0.079 | 0.00348 | -0.06678
[RO-RO] [OPP] OHL 400 kV Arefu-Tantareni | N-1 OHL 400 kV Brasov - Sibiu Sud | -0.07526 | -0.001 | -0.03978 | -2e-05 | -0.10444 | -0.00062 | 0.00166 | 0.00083 | -0.00058 | -0.00049 | -0.09322 | -0.0147 | 0.00106 | -0.00276 | -0.05961 | -0.09209 | 0.00022 | 0.00489 | -0.00058 | -0.06138 | -0.05892 | -0.00885 | 0.0047 | -0.10049 | -0.00472 | -0.08015
[RO-RO] [OPP] OHL 400 kV Arefu-Tantareni | N-1 TIE 400 kV Rosiori-Mukacevo | -0.0506 | 0 | -0.02472 | -1e-05 | -0.06849 | -0.00029 | 0.00108 | 0.00037 | -0.00029 | -0.00025 | -0.06333 | -0.00817 | 0.00385 | -0.00143 | -0.03927 | -0.06293 | 0.00011 | 0.00179 | -0.00029 | -0.01845 | -0.03757 | -0.00435 | 0.00317 | -0.06495 | -0.00024 | -0.0543
[RO-RO] [OPP] OHL 400 kV Arefu-Tantareni | N-1 OHL 400 kV Mintia-Arad | -0.05476 | -0.00121 | -0.03036 | -1e-05 | -0.07023 | -0.00054 | 0.00121 | 0.00074 | -0.00049 | -0.00042 | -0.06641 | -0.01188 | -0.00138 | -0.0023 | -0.04397 | -0.06622 | 0.00019 | 0.00468 | -0.00049 | -0.01998 | -0.04414 | -0.00755 | 0.00331 | -0.06682 | 0.00823 | -0.05845
[RO-RO] [OPP] OHL 400 kV Arefu-Tantareni | N-1 OHL 400 kV Sibiu Sud-Mintia | -0.05264 | -0.00135 | -0.03015 | -1e-05 | -0.06485 | -0.00056 | 0.00119 | 0.00076 | -0.00051 | -0.00043 | -0.06283 | -0.01203 | -0.00209 | -0.00235 | -0.0427 | -0.06293 | 0.0002 | 0.00496 | -0.0005 | -0.01254 | -0.04458 | -0.00778 | 0.00321 | -0.06163 | 0.01123 | -0.05624
[RO-RO] [OPP] OHL 400 kV Arefu-Tantareni | N-1 OHL 400 kV Tantareni-Urechesti | -0.06718 | -0.00085 | -0.03333 | -1e-05 | -0.09648 | -0.00052 | 0.00137 | 0.0007 | -0.00049 | -0.00041 | -0.08589 | -0.0123 | 0.00084 | -0.00231 | -0.05218 | -0.08455 | 0.00019 | 0.00415 | -0.00048 | -0.03256 | -0.04374 | -0.00737 | 0.00383 | -0.09155 | 0.00106 | -0.07128
[RO-RO] [OPP] OHL 400 kV Arefu-Tantareni | N-1 OHL 220 kV Portile de Fier-Resita 1&2 | -0.06405 | -0.00096 | -0.03415 | -1e-05 | -0.08484 | -0.00055 | 0.0014 | 0.00073 | -0.00051 | -0.00043 | -0.0785 | -0.01275 | 0.00049 | -0.00241 | -0.05088 | -0.07805 | 0.0002 | 0.00442 | -0.00051 | -0.03933 | -0.05082 | -0.00776 | 0.00392 | -0.08107 | 0.00304 | -0.06847
[RO-RO] [OPP] OHL 400 kV Arefu-Tantareni | N-1 OHL 220 kV Resita-Timisoara 1&2 | -0.06987 | -0.00102 | -0.03864 | -1e-05 | -0.08994 | -0.00061 | 0.0016 | 0.00082 | -0.00057 | -0.00048 | -0.08421 | -0.01435 | 0.00092 | -0.0027 | -0.05616 | -0.08395 | 0.00022 | 0.00487 | -0.00056 | -0.04347 | -0.06035 | -0.0087 | 0.0045 | -0.08619 | 0.00313 | -0.07472
[RO-RO] [OPP] OHL 400 kV Arefu-Tantareni | N-1 OHL 220 kV Urechesti-Targu Jiu Nord | -0.06811 | -0.00099 | -0.03653 | -1e-05 | -0.09029 | -0.00058 | 0.00151 | 0.00078 | -0.00054 | -0.00046 | -0.08335 | -0.0136 | 0.00067 | -0.00256 | -0.0542 | -0.08284 | 0.00021 | 0.00467 | -0.00054 | -0.04458 | -0.05479 | -0.00826 | 0.00422 | -0.08638 | 0.00246 | -0.07277
[RO-RO] [OPP] OHL 400 kV Arefu-Tantareni | N-1 OHL 220 kV Paroseni-Targu Jiu Nord | -0.06811 | -0.00099 | -0.03653 | -1e-05 | -0.09029 | -0.00058 | 0.00151 | 0.00078 | -0.00054 | -0.00046 | -0.08335 | -0.0136 | 0.00067 | -0.00256 | -0.0542 | -0.08284 | 0.00021 | 0.00467 | -0.00054 | -0.04458 | -0.05479 | -0.00826 | 0.00422 | -0.08638 | 0.00246 | -0.07277
[RO-RO] [OPP] OHL 400 kV Arefu-Tantareni | N-1 TRA 400/220 kV AT3 Arad | -0.06439 | -0.00096 | -0.03472 | -1e-05 | -0.08483 | -0.00055 | 0.00143 | 0.00074 | -0.00051 | -0.00044 | -0.07864 | -0.01295 | 0.00058 | -0.00244 | -0.05133 | -0.07821 | 0.0002 | 0.00447 | -0.00051 | -0.03838 | -0.05219 | -0.00788 | 0.004 | -0.08108 | 0.00313 | -0.06879
[RO-RO] [OPP] OHL 400 kV Arefu-Tantareni | N-1 TIE 400 kV Resita-Pancevo c2 | -0.06255 | -0.00096 | -0.03345 | -1e-05 | -0.08292 | -0.00054 | 0.00137 | 0.00073 | -0.0005 | -0.00043 | -0.0767 | -0.01253 | 0.00036 | -0.00237 | -0.04972 | -0.07624 | 0.00019 | 0.00438 | -0.0005 | -0.03637 | -0.04952 | -0.00764 | 0.00383 | -0.07918 | 0.00338 | -0.06681
[RO-RO] [OPP] OHL 400 kV Arefu-Tantareni | N-1 TIE 400 kV Resita-Pancevo c1 | -0.06255 | -0.00096 | -0.03345 | -1e-05 | -0.08292 | -0.00054 | 0.00137 | 0.00073 | -0.0005 | -0.00043 | -0.0767 | -0.01253 | 0.00036 | -0.00237 | -0.04972 | -0.07624 | 0.00019 | 0.00438 | -0.0005 | -0.03637 | -0.04952 | -0.00764 | 0.00383 | -0.07918 | 0.00338 | -0.06681
[RO-RO] [OPP] OHL 400 kV Arefu-Sibiu Sud | N-1 TIE 400 kV Rosiori-Mukacevo | 0.05975 | -0.00027 | 0.02839 | 1e-05 | 0.08597 | 0.0003 | -0.00128 | -0.00037 | 0.0003 | 0.00026 | 0.07586 | 0.00899 | -0.00568 | 0.00153 | 0.04602 | 0.0748 | -0.00011 | -0.00147 | 0.0003 | 0.08029 | 0.04355 | 0.00453 | -0.00383 | 0.08239 | 0.00945 | 0.06394
[RO-RO] [OPP] OHL 400 kV Arefu-Sibiu Sud | N-1 OHL 400 kV Mintia-Arad | 0.06549 | 0.00134 | 0.03598 | 1e-05 | 0.08858 | 0.00063 | -0.00146 | -0.00085 | 0.00057 | 0.00049 | 0.0802 | 0.01396 | 0.00124 | 0.00269 | 0.05242 | 0.07942 | -0.00022 | -0.00532 | 0.00057 | 0.08271 | 0.05245 | 0.0088 | -0.00403 | 0.08517 | -0.00174 | 0.06967
[RO-RO] [OPP] OHL 400 kV Arefu-Sibiu Sud | N-1 OHL 400 kV Sibiu Sud-Mintia | 0.06275 | 0.00152 | 0.03573 | 1e-05 | 0.08163 | 0.00065 | -0.00143 | -0.00089 | 0.00059 | 0.00051 | 0.07558 | 0.01415 | 0.00217 | 0.00276 | 0.05079 | 0.07517 | -0.00023 | -0.00569 | 0.00059 | 0.07308 | 0.05305 | 0.0091 | -0.00391 | 0.07845 | -0.00563 | 0.06683
[RO-RO] [OPP] OHL 400 kV Arefu-Sibiu Sud | N-1 OHL 220 kV Resita-Timisoara 1&2 | 0.08489 | 0.00108 | 0.04656 | 2e-05 | 0.11402 | 0.00071 | -0.00196 | -0.00095 | 0.00067 | 0.00057 | 0.10312 | 0.0171 | -0.00173 | 0.00319 | 0.06805 | 0.10224 | -0.00026 | -0.00555 | 0.00066 | 0.11309 | 0.07312 | 0.01025 | -0.00557 | 0.11016 | 0.00493 | 0.09056
[RO-RO] [OPP] OHL 400 kV Arefu-Sibiu Sud | N-1 TIE 400 kV Resita-Pancevo c2 | 0.07569 | 0.00101 | 0.04004 | 2e-05 | 0.1052 | 0.00063 | -0.00167 | -0.00084 | 0.00058 | 0.0005 | 0.09368 | 0.01481 | -0.00102 | 0.00278 | 0.05996 | 0.09254 | -0.00022 | -0.00494 | 0.00058 | 0.10416 | 0.05953 | 0.00893 | -0.00472 | 0.10135 | 0.00461 | 0.08063
[RO-RO] [OPP] OHL 400 kV Tantareni-Urechesti | N-1 TIE 400 kV Portile de Fier-Djerdap | 0.04694 | -0.00047 | 0.00838 | 0 | 0.09422 | 3e-05 | -0.00036 | -2e-05 | 4e-05 | 3e-05 | 0.0743 | 0.00187 | -0.00335 | 0.00026 | 0.02966 | 0.07097 | -1e-05 | 0.00034 | 4e-05 | -0.0575 | -0.01351 | 0.00025 | -0.001 | 0.08717 | 0.0098 | 0.0497
[RO-RO] [OPP] OHL 400 kV Tantareni-Urechesti | N-1 OHL 400 kV Portile de Fier-Urechesti | 0.03472 | 0.00037 | 0.01583 | 1e-05 | 0.04734 | 0.00024 | -0.00063 | -0.00032 | 0.00023 | 0.00019 | 0.04532 | 0.00575 | -0.00065 | 0.00108 | 0.02634 | 0.04501 | -9e-05 | -0.00194 | 0.00022 | -0.1106 | 0.01748 | 0.00338 | -0.00172 | 0.04328 | -0.00876 | 0.03699
[RO-RO] [OPP] OHL 400 kV Tantareni-Urechesti | N-1 TIE 400 kV Resita-Pancevo c2 | 0.0325 | -0.00079 | -0.00103 | 0 | 0.09544 | -0.00013 | 1e-05 | 0.0002 | -0.0001 | -9e-05 | 0.06463 | -0.00168 | -0.00339 | -0.00041 | 0.01715 | 0.05848 | 5e-05 | 0.00167 | -0.0001 | -0.02605 | -0.04114 | -0.00197 | 1e-05 | 0.08707 | 0.01641 | 0.03138
[RO-RO] [OPP] OHL 400 kV Portile de Fier-Urechesti | BC | 0.00333 | 0.00185 | 0.02731 | 1e-05 | -0.0767 | 0.0006 | -0.00104 | -0.00084 | 0.00053 | 0.00045 | -0.03106 | 0.012 | 0.00434 | 0.00241 | 0.01472 | -0.02187 | -0.00022 | -0.00581 | 0.00053 | -0.13489 | 0.0941 | 0.00863 | -0.00283 | -0.06987 | -0.04017 | 0.0085
[RO-RO] [OPP] OHL 400 kV Portile de Fier-Urechesti | N-1 TIE 400 kV Portile de Fier-Djerdap | -0.01697 | 0.00137 | 0.01312 | 1e-05 | -0.07356 | 0.00036 | -0.00048 | -0.00051 | 0.00031 | 0.00027 | -0.04392 | 0.00661 | 0.00423 | 0.00138 | -0.0033 | -0.0388 | -0.00013 | -0.00378 | 0.00031 | -0.08782 | 0.0527 | 0.00524 | -0.00129 | -0.06867 | -0.03004 | -0.01718
[RO-RO] [OPP] OHL 400 kV Portile de Fier-Urechesti | N-1 OHL 400 kV Slatina-Portile de Fier | 0.0035 | 0.00254 | 0.03626 | 2e-05 | -0.10578 | 0.00081 | -0.00137 | -0.00113 | 0.00071 | 0.00061 | -0.04311 | 0.01604 | 0.00611 | 0.00323 | 0.01904 | -0.03059 | -0.00029 | -0.00788 | 0.00071 | -0.16561 | 0.12542 | 0.01159 | -0.0037 | -0.09682 | -0.05668 | 0.01043
[RO-RO] [OPP] OHL 400 kV Portile de Fier-Urechesti | N-1 OHL 220 kV Portile de Fier-Resita 1&2 | 0.00763 | 0.00182 | 0.02896 | 1e-05 | -0.07071 | 0.00062 | -0.00112 | -0.00085 | 0.00055 | 0.00047 | -0.02567 | 0.01249 | 0.00394 | 0.00249 | 0.01786 | -0.01647 | -0.00022 | -0.00586 | 0.00054 | -0.12554 | 0.09688 | 0.00885 | -0.00305 | -0.06402 | -0.0389 | 0.01329
[RO-RO] [OPP] OHL 400 kV Portile de Fier-Urechesti | N-1 OHL 220 kV Resita-Timisoara 1&2 | 0.0196 | 0.00197 | 0.03855 | 2e-05 | -0.06073 | 0.00075 | -0.00154 | -0.00103 | 0.00067 | 0.00058 | -0.01418 | 0.01593 | 0.00307 | 0.00311 | 0.02888 | -0.00455 | -0.00027 | -0.00684 | 0.00067 | -0.11839 | 0.1174 | 0.0109 | -0.00428 | -0.05394 | -0.03939 | 0.02609
[RO-RO] [OPP] OHL 400 kV Portile de Fier-Urechesti | N-1 TIE 400 kV Resita-Pancevo c2 | 0.00346 | 0.00181 | 0.02643 | 1e-05 | -0.07527 | 0.00058 | -0.001 | -0.00081 | 0.00051 | 0.00044 | -0.03025 | 0.01163 | 0.00428 | 0.00234 | 0.01439 | -0.02113 | -0.00021 | -0.00566 | 0.00051 | -0.13233 | 0.09181 | 0.00837 | -0.00272 | -0.06854 | -0.03939 | 0.00875
[RO-RO] [OPP] OHL 400 kV Portile de Fier-Urechesti | N-1 TIE 400 kV Resita-Pancevo c1 | 0.00346 | 0.00181 | 0.02643 | 1e-05 | -0.07527 | 0.00058 | -0.001 | -0.00081 | 0.00051 | 0.00044 | -0.03025 | 0.01163 | 0.00428 | 0.00234 | 0.01439 | -0.02113 | -0.00021 | -0.00566 | 0.00051 | -0.13233 | 0.09181 | 0.00837 | -0.00272 | -0.06854 | -0.03939 | 0.00875
[RO-RO] [OPP] OHL 400 kV Slatina-Portile de Fier | BC | -0.00032 | -0.00129 | -0.01699 | -1e-05 | 0.05518 | -0.00039 | 0.00063 | 0.00055 | -0.00035 | -0.0003 | 0.02286 | -0.00767 | -0.00335 | -0.00156 | -0.0082 | 0.01653 | 0.00014 | 0.00393 | -0.00034 | 0.05831 | -0.05944 | -0.00562 | 0.00165 | 0.05114 | 0.03132 | -0.00366
[RO-RO] [OPP] OHL 400 kV Slatina-Portile de Fier | N-1 TIE 400 kV Portile de Fier-Djerdap | 0.01254 | -0.00099 | -0.008 | 0 | 0.05319 | -0.00024 | 0.00027 | 0.00035 | -0.00021 | -0.00018 | 0.031 | -0.00426 | -0.00327 | -0.00091 | 0.00321 | 0.02725 | 9e-05 | 0.00264 | -0.00021 | 0.02851 | -0.03323 | -0.00347 | 0.00068 | 0.05038 | 0.02491 | 0.0126
[RO-RO] [OPP] OHL 400 kV Slatina-Portile de Fier | N-1 OHL 400 kV Portile de Fier-Urechesti | -0.00169 | -0.00206 | -0.02819 | -1e-05 | 0.08666 | -0.00064 | 0.00105 | 0.0009 | -0.00056 | -0.00048 | 0.03561 | -0.0126 | -0.00513 | -0.00255 | -0.01424 | 0.02551 | 0.00023 | 0.00631 | -0.00056 | 0.11368 | -0.09807 | -0.00916 | 0.00282 | 0.07982 | 0.04781 | -0.00715
[RO-RO] [OPP] OHL 400 kV Slatina-Portile de Fier | N-1 OHL 220 kV Portile de Fier-Resita 1&2 | -0.0029 | -0.00128 | -0.01798 | -1e-05 | 0.05157 | -0.0004 | 0.00067 | 0.00056 | -0.00035 | -0.0003 | 0.01962 | -0.00797 | -0.0031 | -0.00161 | -0.01009 | 0.01328 | 0.00014 | 0.00396 | -0.00035 | 0.05268 | -0.06111 | -0.00576 | 0.00179 | 0.04762 | 0.03056 | -0.00654
[RO-RO] [OPP] OHL 400 kV Slatina-Portile de Fier | N-1 OHL 220 kV Resita-Timisoara 1&2 | -0.0098 | -0.00136 | -0.02353 | -1e-05 | 0.04587 | -0.00048 | 0.00091 | 0.00067 | -0.00043 | -0.00037 | 0.01302 | -0.00996 | -0.00261 | -0.00197 | -0.01644 | 0.00644 | 0.00017 | 0.00453 | -0.00043 | 0.0487 | -0.07301 | -0.00694 | 0.0025 | 0.04186 | 0.03087 | -0.0139
[RO-RO] [OPP] OHL 400 kV Slatina-Portile de Fier | N-1 TIE 400 kV Resita-Pancevo c2 | -0.0004 | -0.00127 | -0.01642 | -1e-05 | 0.05426 | -0.00038 | 0.0006 | 0.00054 | -0.00034 | -0.00029 | 0.02233 | -0.00743 | -0.00331 | -0.00151 | -0.00799 | 0.01605 | 0.00014 | 0.00383 | -0.00033 | 0.05666 | -0.05797 | -0.00546 | 0.00159 | 0.05028 | 0.03082 | -0.00382
[RO-RO] [OPP] OHL 400 kV Slatina-Portile de Fier | N-1 TIE 400 kV Resita-Pancevo c1 | -0.0004 | -0.00127 | -0.01642 | -1e-05 | 0.05426 | -0.00038 | 0.0006 | 0.00054 | -0.00034 | -0.00029 | 0.02233 | -0.00743 | -0.00331 | -0.00151 | -0.00799 | 0.01605 | 0.00014 | 0.00383 | -0.00033 | 0.05666 | -0.05797 | -0.00546 | 0.00159 | 0.05028 | 0.03082 | -0.00382
[RO-RO] [OPP] OHL 400 kV Medgidia Sud - Stupina | BC | 0.03805 | 0.00135 | 0.02076 | 1e-05 | 0.06933 | 0.00044 | -0.00068 | -0.00062 | 0.00039 | 0.00034 | 0.04998 | 0.00879 | 0.00306 | 0.00178 | 0.03023 | 0.04724 | -0.00016 | -0.00448 | 0.00039 | 0.02468 | 0.02624 | 0.00595 | -0.00156 | 0.06942 | -0.05427 | 0.03919
[RO-RO] [OPP] OHL 400 kV Medgidia Sud - Stupina | N-1 OHL 400 kV Cernavoda - Pelicanu | 0.03818 | 0.00131 | 0.02054 | 1e-05 | 0.07119 | 0.00044 | -0.00067 | -0.00061 | 0.00039 | 0.00033 | 0.05061 | 0.00866 | 0.00292 | 0.00175 | 0.03019 | 0.04767 | -0.00016 | -0.00438 | 0.00038 | 0.02195 | 0.02549 | 0.00584 | -0.00156 | 0.07135 | -0.05255 | 0.03924
[RO-RO] [OPP] OHL 400 kV Medgidia Sud - Stupina | N-1 OHL 400 kV Pelicanu - Bucuresti Sud | 0.03813 | 0.00132 | 0.02054 | 1e-05 | 0.07091 | 0.00044 | -0.00067 | -0.00061 | 0.00039 | 0.00033 | 0.05048 | 0.00867 | 0.00294 | 0.00176 | 0.03016 | 0.04757 | -0.00016 | -0.00439 | 0.00038 | 0.02224 | 0.02554 | 0.00585 | -0.00156 | 0.07106 | -0.0527 | 0.03919
[RO-RO] [OPP] OHL 400 kV Medgidia Sud - Stupina | N-1 OHL 400 kV Gura Ialomitei - Bucuresti Sud | 0.03815 | 0.00131 | 0.02053 | 1e-05 | 0.07108 | 0.00044 | -0.00067 | -0.00061 | 0.00039 | 0.00033 | 0.05055 | 0.00866 | 0.00293 | 0.00175 | 0.03017 | 0.04763 | -0.00016 | -0.00438 | 0.00038 | 0.02204 | 0.0255 | 0.00584 | -0.00156 | 0.07124 | -0.05259 | 0.03921
[RO-RO] [OPP] OHL 400 kV Medgidia Sud - Stupina | N-1 OHL 400 kV Varna-Dobrudja circ1 | 0.038 | 0.00135 | 0.02074 | 1e-05 | 0.0692 | 0.00044 | -0.00068 | -0.00062 | 0.00039 | 0.00034 | 0.0499 | 0.00878 | 0.00306 | 0.00178 | 0.03019 | 0.04717 | -0.00016 | -0.00447 | 0.00039 | 0.02469 | 0.02622 | 0.00594 | -0.00156 | 0.06929 | -0.05423 | 0.03913
[RO-RO] [OPP] OHL 400 kV Medgidia Sud - Stupina | N-1 OHL 400 kV Varna-Dobrudja circ2 | 0.038 | 0.00135 | 0.02074 | 1e-05 | 0.0692 | 0.00044 | -0.00068 | -0.00062 | 0.00039 | 0.00034 | 0.0499 | 0.00878 | 0.00306 | 0.00178 | 0.03019 | 0.04717 | -0.00016 | -0.00447 | 0.00039 | 0.02469 | 0.02622 | 0.00594 | -0.00156 | 0.06929 | -0.05423 | 0.03913
[RO-RO] [OPP] OHL 400 kV Medgidia Sud - Stupina | N-1 OHL 400 kV Cernavodă - Medgidia Sud | 0.05285 | 0.00134 | 0.02528 | 1e-05 | 0.11546 | 0.0005 | -0.00087 | -0.00069 | 0.00044 | 0.00038 | 0.07488 | 0.01025 | 0.00237 | 0.00204 | 0.04031 | 0.06884 | -0.00018 | -0.00477 | 0.00044 | 0.00029 | 0.02654 | 0.00667 | -0.00212 | 0.11645 | -0.05016 | 0.05345
[RO-RO] [OPP] OHL 400 kV Medgidia Sud - Rahman | BC | -0.03588 | -0.00127 | -0.01957 | -1e-05 | -0.06537 | -0.00042 | 0.00064 | 0.00059 | -0.00037 | -0.00032 | -0.04712 | -0.00829 | -0.00288 | -0.00168 | -0.0285 | -0.04454 | 0.00015 | 0.00422 | -0.00037 | -0.02326 | -0.02474 | -0.00561 | 0.00147 | -0.06546 | 0.05117 | -0.03695
[RO-RO] [OPP] OHL 400 kV Medgidia Sud - Rahman | N-1 OHL 400 kV Cernavoda - Pelicanu | -0.036 | -0.00124 | -0.01936 | -1e-05 | -0.06712 | -0.00041 | 0.00063 | 0.00058 | -0.00036 | -0.00031 | -0.04772 | -0.00817 | -0.00276 | -0.00165 | -0.02847 | -0.04495 | 0.00015 | 0.00413 | -0.00036 | -0.0207 | -0.02403 | -0.00551 | 0.00147 | -0.06727 | 0.04955 | -0.037
[RO-RO] [OPP] OHL 400 kV Medgidia Sud - Rahman | N-1 OHL 400 kV Pelicanu - Bucuresti Sud | -0.03595 | -0.00124 | -0.01937 | -1e-05 | -0.06686 | -0.00041 | 0.00063 | 0.00058 | -0.00036 | -0.00031 | -0.0476 | -0.00817 | -0.00277 | -0.00166 | -0.02844 | -0.04486 | 0.00015 | 0.00414 | -0.00036 | -0.02097 | -0.02408 | -0.00551 | 0.00147 | -0.067 | 0.04969 | -0.03695
[RO-RO] [OPP] OHL 400 kV Medgidia Sud - Rahman | N-1 OHL 400 kV Gura Ialomitei - Bucuresti Sud | -0.03597 | -0.00124 | -0.01936 | -1e-05 | -0.06702 | -0.00041 | 0.00063 | 0.00058 | -0.00036 | -0.00031 | -0.04767 | -0.00817 | -0.00276 | -0.00165 | -0.02845 | -0.04491 | 0.00015 | 0.00413 | -0.00036 | -0.02078 | -0.02404 | -0.00551 | 0.00147 | -0.06717 | 0.04958 | -0.03697
[RO-RO] [OPP] OHL 400 kV Medgidia Sud - Rahman | N-1 OHL 400 kV Varna-Dobrudja circ1 | -0.03583 | -0.00127 | -0.01955 | -1e-05 | -0.06525 | -0.00042 | 0.00064 | 0.00059 | -0.00037 | -0.00032 | -0.04704 | -0.00828 | -0.00288 | -0.00168 | -0.02846 | -0.04447 | 0.00015 | 0.00422 | -0.00037 | -0.02328 | -0.02472 | -0.0056 | 0.00147 | -0.06533 | 0.05113 | -0.0369
[RO-RO] [OPP] OHL 400 kV Medgidia Sud - Rahman | N-1 OHL 400 kV Varna-Dobrudja circ2 | -0.03583 | -0.00127 | -0.01955 | -1e-05 | -0.06525 | -0.00042 | 0.00064 | 0.00059 | -0.00037 | -0.00032 | -0.04704 | -0.00828 | -0.00288 | -0.00168 | -0.02846 | -0.04447 | 0.00015 | 0.00422 | -0.00037 | -0.02328 | -0.02472 | -0.0056 | 0.00147 | -0.06533 | 0.05113 | -0.0369
[RO-RO] [OPP] OHL 400 kV Medgidia Sud - Rahman | N-1 OHL 400 kV Cernavodă - Medgidia Sud | -0.04983 | -0.00126 | -0.02383 | -1e-05 | -0.10886 | -0.00047 | 0.00082 | 0.00065 | -0.00042 | -0.00036 | -0.0706 | -0.00967 | -0.00223 | -0.00192 | -0.03801 | -0.0649 | 0.00017 | 0.0045 | -0.00042 | -0.00027 | -0.02502 | -0.00629 | 0.002 | -0.10979 | 0.04729 | -0.05039
[RO-RO] [OPP] OHL 400 kV Medgidia Sud- Cernavoda | BC | 0.04431 | -5e-05 | 0.01353 | 0 | 0.13813 | 0.00015 | -0.00059 | -0.0002 | 0.00015 | 0.00013 | 0.07457 | 0.00437 | -0.00207 | 0.00077 | 0.0302 | 0.06467 | -6e-05 | -0.00088 | 0.00015 | -0.07304 | 0.00089 | 0.00215 | -0.00168 | 0.14082 | 0.0123 | 0.0427
[RO-RO] [OPP] OHL 400 kV Medgidia Sud- Cernavoda | N-1 OHL 400 kV Isaccea - Tulcea Vest | 0.03529 | -0.00044 | 0.00816 | 0 | 0.12418 | 3e-05 | -0.00042 | -3e-05 | 5e-05 | 4e-05 | 0.06344 | 0.00204 | -0.00304 | 0.00029 | 0.02282 | 0.0539 | -1e-05 | 0.00037 | 5e-05 | -0.08327 | -0.0066 | 0.00053 | -0.00131 | 0.12697 | 0.02841 | 0.03329
[RO-RO] [OPP] OHL 400 kV Medgidia Sud- Cernavoda | N-1 OHL 400 kV Lacu Sarat - Gura Ialomitei | 0.03089 | -0.0005 | 0.00606 | 0 | 0.11512 | 0 | -0.00034 | 2e-05 | 2e-05 | 1e-05 | 0.05735 | 0.00125 | -0.00302 | 0.00014 | 0.01946 | 0.04824 | 0 | 0.00065 | 2e-05 | -0.08326 | -0.00919 | 6e-05 | -0.00107 | 0.11785 | 0.02857 | 0.02879
[RO-RO] [OPP] OHL 400 kV Medgidia Sud- Cernavoda | N-1 OHL 400 kV Tulcea Vest - Tariverde | 0.03529 | -0.00044 | 0.00816 | 0 | 0.12418 | 3e-05 | -0.00042 | -3e-05 | 5e-05 | 4e-05 | 0.06344 | 0.00204 | -0.00304 | 0.00029 | 0.02282 | 0.0539 | -1e-05 | 0.00037 | 5e-05 | -0.08327 | -0.0066 | 0.00053 | -0.00131 | 0.12697 | 0.02841 | 0.03329
[RO-RO] [OPP] OHL 400 kV Medgidia Sud- Cernavoda | N-1 OHL 400 kV Gutinas – Smardan | 0.04533 | -9e-05 | 0.01377 | 0 | 0.14134 | 0.00015 | -0.00061 | -0.00019 | 0.00015 | 0.00013 | 0.07631 | 0.00439 | -0.0023 | 0.00076 | 0.03086 | 0.06619 | -5e-05 | -0.00078 | 0.00015 | -0.0753 | 0.00096 | 0.00211 | -0.00176 | 0.1441 | 0.01575 | 0.04371
[RO-RO] [OPP] OHL 400 kV Medgidia Sud- Cernavoda | N-1 OHL 400 kV Isaccea - Rahman | 0.06084 | 0.00054 | 0.02256 | 1e-05 | 0.16826 | 0.00035 | -0.00088 | -0.00047 | 0.00032 | 0.00028 | 0.09629 | 0.00819 | -0.00074 | 0.00154 | 0.04333 | 0.0852 | -0.00012 | -0.00282 | 0.00032 | -0.06232 | 0.01229 | 0.00473 | -0.00236 | 0.171 | -0.01128 | 0.05973
[RO-RO] [OPP] OHL 400 kV Medgidia Sud- Cernavoda | N-1 OHL 400 kV Isaccea - Stupina | 0.06228 | 0.00059 | 0.02334 | 1e-05 | 0.17089 | 0.00036 | -0.00091 | -0.00049 | 0.00034 | 0.00029 | 0.09818 | 0.00853 | -0.00063 | 0.00161 | 0.04448 | 0.08699 | -0.00013 | -0.00299 | 0.00034 | -0.06139 | 0.01329 | 0.00496 | -0.00242 | 0.17362 | -0.01333 | 0.06121
[RO-RO] [OPP] OHL 400 kV Medgidia Sud- Cernavoda | N-1 TIE 400 kV MEDGIDIA SUD - VARNA | 0.03202 | -0.00032 | 0.00793 | 0 | 0.1098 | 5e-05 | -0.00039 | -5e-05 | 6e-05 | 5e-05 | 0.05674 | 0.00214 | -0.00248 | 0.00033 | 0.02095 | 0.04842 | -2e-05 | 0.00012 | 6e-05 | -0.07049 | -0.00451 | 0.00072 | -0.00119 | 0.1122 | 0.02202 | 0.03035
[RO-RO] [OPP] OHL 400 kV Medgidia Sud- Cernavoda | N-1 TIE 400 kV DOBRUDJA- MEDGIDIA SUD | 0.03267 | -0.0003 | 0.00823 | 0 | 0.11132 | 5e-05 | -0.0004 | -6e-05 | 6e-05 | 5e-05 | 0.05769 | 0.00226 | -0.00246 | 0.00035 | 0.02144 | 0.04928 | -2e-05 | 7e-05 | 6e-05 | -0.07062 | -0.00423 | 0.0008 | -0.00122 | 0.11373 | 0.02151 | 0.03101
[RO-RO] [OPP] OHL 400 kV Medgidia Sud- Cernavoda | N-1 OHL 400 kV Constanta Nord- Cernavoda | 0.03456 | -0.0005 | 0.0075 | 0 | 0.12426 | 2e-05 | -0.0004 | 0 | 3e-05 | 3e-05 | 0.06288 | 0.00172 | -0.00324 | 0.00022 | 0.02212 | 0.05323 | -1e-05 | 0.00057 | 3e-05 | -0.08625 | -0.00784 | 0.0003 | -0.00127 | 0.12711 | 0.03131 | 0.03247
[RO-RO] [OPP] OHL 400 kV Medgidia Sud- Cernavoda | N-1 OHL 400 kV Cernavoda - Pelicanu | 0.04351 | 0.00019 | 0.01491 | 1e-05 | 0.12671 | 0.0002 | -0.00061 | -0.00027 | 0.0002 | 0.00017 | 0.07068 | 0.00517 | -0.00124 | 0.00095 | 0.03042 | 0.06201 | -7e-05 | -0.00149 | 0.00019 | -0.05624 | 0.00551 | 0.00281 | -0.00169 | 0.12896 | 0.00172 | 0.0424
[RO-RO] [OPP] OHL 400 kV Medgidia Sud- Cernavoda | N-1 OHL 400 kV Pelicanu - Bucuresti Sud | 0.04376 | 0.00021 | 0.01518 | 1e-05 | 0.12647 | 0.00021 | -0.00062 | -0.00028 | 0.0002 | 0.00017 | 0.07081 | 0.00529 | -0.00116 | 0.00098 | 0.03068 | 0.06221 | -8e-05 | -0.00156 | 0.0002 | -0.055 | 0.00606 | 0.00291 | -0.00171 | 0.12868 | 0.00071 | 0.0427
[RO-RO] [OPP] OHL 400 kV Medgidia Sud- Cernavoda | N-1 OHL 400 kV Gura Ialomitei - Bucuresti Sud | 0.04363 | 0.00021 | 0.01509 | 1e-05 | 0.12632 | 0.00021 | -0.00062 | -0.00028 | 0.0002 | 0.00017 | 0.07067 | 0.00526 | -0.00118 | 0.00097 | 0.03057 | 0.06206 | -8e-05 | -0.00154 | 0.0002 | -0.05518 | 0.00592 | 0.00288 | -0.0017 | 0.12853 | 0.00092 | 0.04255
[RO-RO] [OPP] OHL 400 kV Medgidia Sud- Cernavoda | N-1 OHL 400 kV Medgidia Sud - Stupina | 0.06228 | 0.00059 | 0.02334 | 1e-05 | 0.17089 | 0.00036 | -0.00091 | -0.00049 | 0.00034 | 0.00029 | 0.09818 | 0.00853 | -0.00063 | 0.00161 | 0.04448 | 0.08699 | -0.00013 | -0.00299 | 0.00034 | -0.06139 | 0.01329 | 0.00496 | -0.00242 | 0.17362 | -0.01333 | 0.06121
[RO-RO] [OPP] OHL 400 kV Medgidia Sud- Cernavoda | N-1 OHL 400 kV Medgidia Sud - Rahman | 0.06084 | 0.00054 | 0.02256 | 1e-05 | 0.16826 | 0.00035 | -0.00088 | -0.00047 | 0.00032 | 0.00028 | 0.09629 | 0.00819 | -0.00074 | 0.00154 | 0.04333 | 0.0852 | -0.00012 | -0.00282 | 0.00032 | -0.06232 | 0.01229 | 0.00473 | -0.00236 | 0.171 | -0.01128 | 0.05973
[RO-RO] [OPP] OHL 400 kV Medgidia Sud- Cernavoda | N-1 TIE 400 kV Isaccea - Vulcanesti | 0.05227 | 0.00036 | 0.01844 | 1e-05 | 0.15006 | 0.00027 | -0.00073 | -0.00036 | 0.00026 | 0.00022 | 0.08428 | 0.00657 | -0.00097 | 0.00123 | 0.03678 | 0.07411 | -0.0001 | -0.00213 | 0.00025 | -0.06256 | 0.00765 | 0.00371 | -0.00197 | 0.15265 | -0.00609 | 0.05101
[RO-RO] [OPP] OHL 400 kV Cernavoda - Pelicanu | BC | -0.00251 | 0.00073 | 0.00434 | 0 | -0.03589 | 0.00016 | -7e-05 | -0.00023 | 0.00013 | 0.00011 | -0.01222 | 0.0025 | 0.00262 | 0.00056 | 0.0007 | -0.00837 | -6e-05 | -0.00192 | 0.00013 | 0.05283 | 0.01454 | 0.0021 | -3e-05 | -0.0373 | -0.03328 | -0.00096
[RO-RO] [OPP] OHL 400 kV Cernavoda - Pelicanu | N-1 OHL 400 kV Isaccea - Tulcea Vest | -0.00341 | 0.00069 | 0.0038 | 0 | -0.03728 | 0.00015 | -6e-05 | -0.00022 | 0.00012 | 0.0001 | -0.01333 | 0.00227 | 0.00253 | 0.00052 | -4e-05 | -0.00944 | -5e-05 | -0.0018 | 0.00012 | 0.05181 | 0.01379 | 0.00194 | 1e-05 | -0.03868 | -0.03168 | -0.0019
[RO-RO] [OPP] OHL 400 kV Cernavoda - Pelicanu | N-1 OHL 400 kV Lacu Sarat - Gura Ialomitei | -0.00432 | 0.00067 | 0.00333 | 0 | -0.039 | 0.00014 | -4e-05 | -0.0002 | 0.00011 | 0.0001 | -0.01455 | 0.00208 | 0.00249 | 0.00048 | -0.00075 | -0.01059 | -5e-05 | -0.00172 | 0.00011 | 0.05145 | 0.01317 | 0.00182 | 6e-05 | -0.04041 | -0.03108 | -0.00284
[RO-RO] [OPP] OHL 400 kV Cernavoda - Pelicanu | N-1 OHL 400 kV Tulcea Vest - Tariverde | -0.00341 | 0.00069 | 0.0038 | 0 | -0.03728 | 0.00015 | -6e-05 | -0.00022 | 0.00012 | 0.0001 | -0.01333 | 0.00227 | 0.00253 | 0.00052 | -4e-05 | -0.00944 | -5e-05 | -0.0018 | 0.00012 | 0.05181 | 0.01379 | 0.00194 | 1e-05 | -0.03868 | -0.03168 | -0.0019
[RO-RO] [OPP] OHL 400 kV Cernavoda - Pelicanu | N-1 OHL 400 kV Tariverde - Constanta Nord | -0.00341 | 0.00069 | 0.0038 | 0 | -0.03728 | 0.00015 | -6e-05 | -0.00022 | 0.00012 | 0.0001 | -0.01333 | 0.00227 | 0.00253 | 0.00052 | -4e-05 | -0.00944 | -5e-05 | -0.0018 | 0.00012 | 0.05181 | 0.01379 | 0.00194 | 1e-05 | -0.03868 | -0.03168 | -0.0019
[RO-RO] [OPP] OHL 400 kV Cernavoda - Pelicanu | N-1 OHL 400 kV Constanta Nord- Cernavoda | -0.00321 | 0.0007 | 0.0039 | 0 | -0.03689 | 0.00015 | -6e-05 | -0.00022 | 0.00012 | 0.00011 | -0.01306 | 0.00231 | 0.00254 | 0.00052 | 0.00012 | -0.0092 | -5e-05 | -0.00182 | 0.00012 | 0.05188 | 0.01391 | 0.00197 | 0 | -0.03829 | -0.03191 | -0.0017
[RO-RO] [OPP] OHL 400 kV Cernavoda - Pelicanu | N-1 OHL 400 kV Gura Ialomitei - Bucuresti Sud | -0.00341 | 0.00107 | 0.00641 | 0 | -0.05161 | 0.00023 | -0.00011 | -0.00034 | 0.00019 | 0.00017 | -0.01742 | 0.00368 | 0.00381 | 0.00083 | 0.00119 | -0.01185 | -8e-05 | -0.00281 | 0.00019 | 0.0766 | 0.02123 | 0.00307 | -5e-05 | -0.05365 | -0.04842 | -0.00116
[RO-RO] [OPP] OHL 400 kV Cernavoda - Pelicanu | N-1 OHL 400 kV Gutinas – Smardan | -0.00492 | 0.00084 | 0.00378 | 0 | -0.04345 | 0.00017 | -2e-05 | -0.00025 | 0.00014 | 0.00012 | -0.01631 | 0.00247 | 0.00317 | 0.00058 | -0.00088 | -0.01193 | -6e-05 | -0.00214 | 0.00014 | 0.05814 | 0.01437 | 0.00219 | 0.00016 | -0.04502 | -0.0414 | -0.00332
[RO-RO] [OPP] OHL 400 kV Cernavoda - Pelicanu | N-1 OHL 400 kV Brasov – Gutinas | -0.00315 | 0.00089 | 0.0048 | 0 | -0.04102 | 0.00019 | -7e-05 | -0.00027 | 0.00015 | 0.00013 | -0.01416 | 0.00288 | 0.00324 | 0.00066 | 0.00056 | -0.00981 | -7e-05 | -0.0023 | 0.00015 | 0.0587 | 0.0159 | 0.00245 | 4e-05 | -0.04266 | -0.04119 | -0.00144
[RO-RO] [OPP] OHL 400 kV Pelicanu - Bucuresti Sud | N-1 OHL 400 kV Gura Ialomitei - Bucuresti Sud | -0.00262 | 0.00115 | 0.00724 | 0 | -0.05241 | 0.00025 | -0.00014 | -0.00037 | 0.00021 | 0.00018 | -0.01702 | 0.00407 | 0.00404 | 0.00091 | 0.00201 | -0.01125 | -9e-05 | -0.00304 | 0.00021 | 0.0805 | 0.02296 | 0.00336 | -0.0001 | -0.05456 | -0.0516 | -0.00022
[RO-RO] [OPP] OHL 400 kV Pelicanu - Bucuresti Sud | N-1 OHL 400 kV Gutinas – Smardan | -0.00424 | 0.00091 | 0.00448 | 0 | -0.04401 | 0.00019 | -4e-05 | -0.00028 | 0.00015 | 0.00013 | -0.01593 | 0.0028 | 0.00338 | 0.00065 | -0.00019 | -0.01139 | -7e-05 | -0.00234 | 0.00015 | 0.06128 | 0.01578 | 0.00243 | 0.00012 | -0.04566 | -0.0444 | -0.00254
[RO-RO] [OPP] OHL 400 kV Gura Ialomitei - Bucuresti Sud | BC | -0.002 | 0.00075 | 0.0046 | 0 | -0.03489 | 0.00016 | -8e-05 | -0.00024 | 0.00014 | 0.00012 | -0.01153 | 0.00261 | 0.00264 | 0.00058 | 0.00109 | -0.00773 | -6e-05 | -0.00197 | 0.00014 | 0.05276 | 0.01486 | 0.00216 | -5e-05 | -0.03629 | -0.03361 | -0.00044
[RO-RO] [OPP] OHL 400 kV Gura Ialomitei - Bucuresti Sud | N-1 OHL 400 kV Isaccea - Tulcea Vest | -0.00281 | 0.00071 | 0.00411 | 0 | -0.03614 | 0.00015 | -7e-05 | -0.00022 | 0.00013 | 0.00011 | -0.01253 | 0.0024 | 0.00255 | 0.00054 | 0.00043 | -0.0087 | -5e-05 | -0.00185 | 0.00013 | 0.05184 | 0.01418 | 0.00202 | -2e-05 | -0.03754 | -0.03216 | -0.00129
[RO-RO] [OPP] OHL 400 kV Gura Ialomitei - Bucuresti Sud | N-1 OHL 400 kV Lacu Sarat - Gura Ialomitei | -0.00357 | 0.00069 | 0.00372 | 0 | -0.03759 | 0.00015 | -5e-05 | -0.00021 | 0.00012 | 0.0001 | -0.01355 | 0.00224 | 0.00253 | 0.00051 | -0.00017 | -0.00966 | -5e-05 | -0.00179 | 0.00012 | 0.05156 | 0.01367 | 0.00192 | 2e-05 | -0.03899 | -0.0317 | -0.00207
[RO-RO] [OPP] OHL 400 kV Gura Ialomitei - Bucuresti Sud | N-1 OHL 400 kV Tulcea Vest - Tariverde | -0.00281 | 0.00071 | 0.00411 | 0 | -0.03614 | 0.00015 | -7e-05 | -0.00022 | 0.00013 | 0.00011 | -0.01253 | 0.0024 | 0.00255 | 0.00054 | 0.00043 | -0.0087 | -5e-05 | -0.00185 | 0.00013 | 0.05184 | 0.01418 | 0.00202 | -2e-05 | -0.03754 | -0.03216 | -0.00129
[RO-RO] [OPP] OHL 400 kV Gura Ialomitei - Bucuresti Sud | N-1 OHL 400 kV Tariverde - Constanta Nord | -0.00281 | 0.00071 | 0.00411 | 0 | -0.03614 | 0.00015 | -7e-05 | -0.00022 | 0.00013 | 0.00011 | -0.01253 | 0.0024 | 0.00255 | 0.00054 | 0.00043 | -0.0087 | -5e-05 | -0.00185 | 0.00013 | 0.05184 | 0.01418 | 0.00202 | -2e-05 | -0.03754 | -0.03216 | -0.00129
[RO-RO] [OPP] OHL 400 kV Gura Ialomitei - Bucuresti Sud | N-1 OHL 400 kV Constanta Nord- Cernavoda | -0.00264 | 0.00072 | 0.0042 | 0 | -0.0358 | 0.00015 | -7e-05 | -0.00023 | 0.00013 | 0.00011 | -0.0123 | 0.00243 | 0.00256 | 0.00055 | 0.00056 | -0.00848 | -6e-05 | -0.00187 | 0.00013 | 0.05189 | 0.01428 | 0.00204 | -2e-05 | -0.0372 | -0.03236 | -0.00111
[RO-RO] [OPP] OHL 400 kV Gura Ialomitei - Bucuresti Sud | N-1 OHL 400 kV Cernavoda - Pelicanu | -0.00301 | 0.00104 | 0.00634 | 0 | -0.04932 | 0.00023 | -0.00011 | -0.00033 | 0.00019 | 0.00016 | -0.01645 | 0.00361 | 0.00369 | 0.00081 | 0.00138 | -0.01109 | -8e-05 | -0.00274 | 0.00019 | 0.074 | 0.0207 | 0.00301 | -6e-05 | -0.05129 | -0.04699 | -0.00082
[RO-RO] [OPP] OHL 400 kV Gura Ialomitei - Bucuresti Sud | N-1 OHL 400 kV Gutinas – Smardan | -0.00442 | 0.00086 | 0.00404 | 0 | -0.04249 | 0.00017 | -3e-05 | -0.00026 | 0.00014 | 0.00012 | -0.01564 | 0.00257 | 0.00319 | 0.0006 | -0.00049 | -0.0113 | -6e-05 | -0.00218 | 0.00014 | 0.05811 | 0.0147 | 0.00225 | 0.00013 | -0.04405 | -0.04178 | -0.00281
[RO-RO] [OPP] OHL 400 kV Gutinas - Smardan | BC | -0.01432 | 0.00065 | -0.00332 | 0 | -0.04491 | 5e-05 | 0.00029 | -0.0001 | 3e-05 | 3e-05 | -0.02427 | -0.00021 | 0.00326 | 8e-05 | -0.00936 | -0.02113 | -2e-05 | -0.00128 | 3e-05 | 0.0316 | -0.00096 | 0.00052 | 0.00109 | -0.04585 | -0.04827 | -0.01405
[RO-RO] [OPP] OHL 400 kV Gutinas - Smardan | N-1 OHL 400 kV Isaccea - Tulcea Vest | -0.01317 | 0.0007 | -0.00263 | 0 | -0.04314 | 7e-05 | 0.00027 | -0.00012 | 5e-05 | 4e-05 | -0.02286 | 9e-05 | 0.00338 | 0.00014 | -0.00842 | -0.01976 | -3e-05 | -0.00143 | 5e-05 | 0.0329 | 0 | 0.00072 | 0.00104 | -0.04409 | -0.05032 | -0.01285
[RO-RO] [OPP] OHL 400 kV Gutinas - Smardan | N-1 OHL 400 kV Lacu Sarat - Gura Ialomitei | -0.01175 | 0.00074 | -0.00188 | 0 | -0.0405 | 8e-05 | 0.00024 | -0.00014 | 6e-05 | 5e-05 | -0.02098 | 0.00039 | 0.00344 | 0.0002 | -0.0073 | -0.01798 | -3e-05 | -0.00157 | 6e-05 | 0.03355 | 0.00097 | 0.00092 | 0.00097 | -0.04145 | -0.05139 | -0.01138
[RO-RO] [OPP] OHL 400 kV Gutinas - Smardan | N-1 OHL 400 kV Tulcea Vest - Tariverde | -0.01317 | 0.0007 | -0.00263 | 0 | -0.04314 | 7e-05 | 0.00027 | -0.00012 | 5e-05 | 4e-05 | -0.02286 | 9e-05 | 0.00338 | 0.00014 | -0.00842 | -0.01976 | -3e-05 | -0.00143 | 5e-05 | 0.0329 | 0 | 0.00072 | 0.00104 | -0.04409 | -0.05032 | -0.01285
[RO-RO] [OPP] OHL 400 kV Gutinas - Smardan | N-1 OHL 400 kV Tariverde - Constanta Nord | -0.01317 | 0.0007 | -0.00263 | 0 | -0.04314 | 7e-05 | 0.00027 | -0.00012 | 5e-05 | 4e-05 | -0.02286 | 9e-05 | 0.00338 | 0.00014 | -0.00842 | -0.01976 | -3e-05 | -0.00143 | 5e-05 | 0.0329 | 0 | 0.00072 | 0.00104 | -0.04409 | -0.05032 | -0.01285
[RO-RO] [OPP] OHL 400 kV Gutinas - Smardan | N-1 OHL 400 kV Constanta Nord- Cernavoda | -0.01353 | 0.00069 | -0.00283 | 0 | -0.04379 | 7e-05 | 0.00028 | -0.00011 | 4e-05 | 4e-05 | -0.02333 | 1e-05 | 0.00335 | 0.00012 | -0.00871 | -0.02021 | -2e-05 | -0.00139 | 4e-05 | 0.03266 | -0.00025 | 0.00067 | 0.00106 | -0.04474 | -0.04981 | -0.01322
[RO-RO] [OPP] OHL 400 kV Gutinas - Smardan | N-1 OHL 400 kV Cernavoda - Pelicanu | -0.01464 | 0.00075 | -0.00276 | 0 | -0.04953 | 8e-05 | 0.00028 | -0.00013 | 5e-05 | 4e-05 | -0.02585 | 0.00012 | 0.00359 | 0.00015 | -0.00927 | -0.02221 | -3e-05 | -0.00152 | 5e-05 | 0.03839 | 0.00091 | 0.00079 | 0.00109 | -0.05065 | -0.05255 | -0.01417
[RO-RO] [OPP] OHL 400 kV Gutinas - Smardan | N-1 OHL 400 kV Gura Ialomitei - Bucuresti Sud | -0.01461 | 0.00076 | -0.00265 | 0 | -0.04997 | 8e-05 | 0.00028 | -0.00013 | 5e-05 | 4e-05 | -0.02595 | 0.00017 | 0.00364 | 0.00016 | -0.0092 | -0.02225 | -3e-05 | -0.00156 | 5e-05 | 0.03924 | 0.0012 | 0.00083 | 0.00109 | -0.05111 | -0.05314 | -0.01411
[RO-RO] [OPP] OHL 400 kV Gutinas - Smardan | N-1 OHL 400 kV Bucuresti Sud - Domnesti | -0.0163 | 0.00071 | -0.00376 | 0 | -0.05142 | 6e-05 | 0.00032 | -0.00011 | 3e-05 | 3e-05 | -0.02774 | -0.00027 | 0.00358 | 7e-05 | -0.01064 | -0.02412 | -2e-05 | -0.00138 | 3e-05 | 0.04535 | -0.0008 | 0.00055 | 0.0012 | -0.05248 | -0.05231 | -0.01597
[RO-RO] [OPP] OHL 400 kV Gutinas - Smardan | N-1 OHL 400 kV Brasov – Gutinas | -0.01202 | 0.0001 | -0.00497 | 0 | -0.02646 | -5e-05 | 0.00026 | 5e-05 | -5e-05 | -4e-05 | -0.0173 | -0.00154 | 0.00103 | -0.00025 | -0.00887 | -0.01596 | 2e-05 | 8e-05 | -5e-05 | 0.01049 | -0.00585 | -0.00074 | 0.00085 | -0.0266 | -0.01981 | -0.01231
[RO-RO] [OPP] OHL 400 kV Gutinas - Smardan | N-1 TIE 400 kV Isaccea - Vulcanesti | -0.03859 | -0.00059 | -0.01827 | -1e-05 | -0.08125 | -0.0003 | 0.00072 | 0.00041 | -0.00028 | -0.00024 | -0.05388 | -0.00692 | -0.00011 | -0.00132 | -0.02942 | -0.04989 | 0.00011 | 0.00256 | -0.00028 | -0.00034 | -0.02157 | -0.00423 | 0.00197 | -0.08188 | 0.00777 | -0.03938
[RO-RO] [OPP] OHL 400 kV Smardan - Isaccea c1 | BC | 0 | 0 | 0 | 0 | 0 |  |  |  | 0 | 0 | 0 | 0 |  | 0 | 0 | 0 | 0 |  | 0 | 0 | 0 | 0 | 0 | 0 | 0 | 0
[RO-RO] [OPP] OHL 400 kV Smardan - Isaccea c1 | N-1 OHL 400 kV Lacu Sarat - Isaccea | 0 | 0 | 0 | 0 | 0 |  |  |  | 0 | 0 | 0 | 0 |  | 0 | 0 | 0 | 0 |  | 0 | 0 | 0 | 0 | 0 | 0 | 0 | 0
[RO-RO] [OPP] OHL 400 kV Smardan - Isaccea c2 | BC | 0.00013 | 0.00088 | 0.00373 | 0 | -0.01591 | 0.00017 | 1e-05 | -0.00026 | 0.00014 | 0.00012 | -0.00451 | 0.00246 | 0.0033 | 0.00059 | 0.00176 | -0.00269 | -6e-05 | -0.00226 | 0.00014 | 0.03438 | 0.0079 | 0.00216 | 0.00032 | -0.01667 | -0.05082 | 0.00078
[RO-RO] [OPP] OHL 400 kV Smardan - Isaccea c2 | N-1 OHL 400 kV Lacu Sarat - Isaccea | 0.00474 | 0.00138 | 0.00776 | 0 | -0.01447 | 0.00029 | -7e-05 | -0.00043 | 0.00024 | 0.00021 | -0.00046 | 0.0045 | 0.00491 | 0.00103 | 0.0061 | 0.00182 | -0.00011 | -0.00367 | 0.00024 | 0.05178 | 0.0145 | 0.00372 | 0.00024 | -0.01555 | -0.07623 | 0.00582
[RO-RO] [OPP] OHL 400 kV Domnesti - Urechesti | BC | -0.01102 | -0.0008 | -0.01135 | -1e-05 | 0.00963 | -0.00025 | 0.0004 | 0.00035 | -0.00022 | -0.00019 | -0.0055 | -0.00495 | -0.00196 | -0.00101 | -0.01133 | -0.00823 | 9e-05 | 0.00252 | -0.00022 | 0.02039 | -0.02579 | -0.00349 | 0.00099 | 0.01041 | 0.02381 | -0.01307
[RO-RO] [OPP] OHL 400 kV Domnesti - Urechesti | N-1 OHL 400 kV Bucuresti Sud - Slatina | -0.01469 | -0.00104 | -0.01485 | -1e-05 | 0.01232 | -0.00033 | 0.00051 | 0.00046 | -0.00029 | -0.00025 | -0.00768 | -0.00648 | -0.00256 | -0.00132 | -0.01497 | -0.01126 | 0.00012 | 0.0033 | -0.00029 | 0.02628 | -0.03334 | -0.00456 | 0.00128 | 0.01351 | 0.03177 | -0.0174
[RO-RO] [OPP] OHL 400 kV Tantareni - Bradu | BC | 0.03222 | 0.00071 | 0.01803 | 1e-05 | 0.03618 | 0.00032 | -0.0007 | -0.00043 | 0.00029 | 0.00025 | 0.03816 | 0.00701 | 0.00065 | 0.00136 | 0.02598 | 0.03869 | -0.00011 | -0.0028 | 0.00029 | -0.00986 | 0.02678 | 0.00444 | -0.00188 | 0.03349 | -0.01348 | 0.0347
[RO-RO] [OPP] OHL 400 kV Tantareni - Bradu | N-1 OHL 400 kV Domnesti-Urechesti | 0.03373 | 0.00082 | 0.01959 | 1e-05 | 0.03485 | 0.00035 | -0.00075 | -0.00048 | 0.00032 | 0.00027 | 0.03891 | 0.0077 | 0.00091 | 0.00149 | 0.02754 | 0.03982 | -0.00013 | -0.00314 | 0.00032 | -0.01266 | 0.03032 | 0.00492 | -0.00202 | 0.03206 | -0.01675 | 0.03649
[RO-RO] [OPP] OHL 400 kV Bucuresti Sud - Domnesti | N-1 OHL 400 kV Gutinas – Smardan | -0.01779 | 0.0006 | -0.00401 | 0 | -0.05786 | 4e-05 | 0.0003 | -7e-05 | 2e-05 | 2e-05 | -0.03087 | -0.00049 | 0.00314 | 1e-05 | -0.01154 | -0.02669 | -1e-05 | -0.00107 | 2e-05 | 0.10677 | 0.00088 | 0.00034 | 0.00106 | -0.05896 | -0.04086 | -0.01723
[RO-RO] [OPP] OHL 400 kV Slatina-Bucuresti Sud | BC | 0.0153 | 0.00103 | 0.01455 | 1e-05 | -0.01119 | 0.00032 | -0.0005 | -0.00045 | 0.00028 | 0.00024 | 0.00907 | 0.00634 | 0.00252 | 0.00129 | 0.01516 | 0.01263 | -0.00012 | -0.00325 | 0.00028 | -0.02453 | 0.03143 | 0.00446 | -0.00122 | -0.01288 | -0.03309 | 0.01801
[RO-RO] [OPP] OHL 400 kV Slatina-Bucuresti Sud | N-1 OHL 400 kV Domnesti-Urechesti | 0.01869 | 0.00127 | 0.01804 | 1e-05 | -0.01415 | 0.0004 | -0.00062 | -0.00056 | 0.00035 | 0.0003 | 0.01076 | 0.00787 | 0.00312 | 0.0016 | 0.01865 | 0.01516 | -0.00014 | -0.00403 | 0.00035 | -0.0308 | 0.03936 | 0.00553 | -0.00153 | -0.01609 | -0.04042 | 0.02203
[RO-RO] [OPP] OHL 400 kV Portile de Fier - Urechesti | BC | 0.00333 | 0.00185 | 0.02731 | 1e-05 | -0.0767 | 0.0006 | -0.00104 | -0.00084 | 0.00053 | 0.00045 | -0.03106 | 0.012 | 0.00434 | 0.00241 | 0.01472 | -0.02187 | -0.00022 | -0.00581 | 0.00053 | -0.13489 | 0.0941 | 0.00863 | -0.00283 | -0.06987 | -0.04017 | 0.0085
[RO-RO] [OPP] OHL 400 kV Portile de Fier - Urechesti | N-1 OHL 400 kV Domnesti-Urechesti | -0.00032 | 0.00159 | 0.02354 | 1e-05 | -0.07351 | 0.00052 | -0.00091 | -0.00072 | 0.00046 | 0.00039 | -0.03289 | 0.01036 | 0.00369 | 0.00207 | 0.01096 | -0.0246 | -0.00019 | -0.00498 | 0.00045 | -0.12813 | 0.08555 | 0.00747 | -0.0025 | -0.06642 | -0.03227 | 0.00416
[RO-RO] [OPP] OHL 400 kV Brasov – Gutinas | N-1 OHL 400 kV Gutinas – Smardan | 0.00512 | 0.00047 | 0.0046 | 0 | -0.00151 | 0.00012 | -0.00013 | -0.00018 | 0.00011 | 9e-05 | 0.00386 | 0.00221 | 0.00149 | 0.00047 | 0.00491 | 0.00476 | -4e-05 | -0.00134 | 0.00011 | 0.01372 | 0.00821 | 0.00164 | -0.00028 | -0.00218 | -0.01506 | 0.00581
[RO-RO] [OPP] OHL 220 kV Portile de Fier-Resita c1 | N-1 TIE 400 kV Resita-Pancevo c2 | 0.01482 | -8e-05 | 0.00623 | 0 | 0.01997 | 6e-05 | -0.00028 | -7e-05 | 6e-05 | 5e-05 | 0.01824 | 0.00191 | -0.00136 | 0.00032 | 0.0111 | 0.01832 | -2e-05 | -0.00027 | 6e-05 | 0.03097 | 0.01095 | 0.00092 | -0.00083 | 0.01954 | 0.00395 | 0.01649
[RO-RO] [OPP] OHL 220 kV Portile de Fier-Resita c2 | N-1 TIE 400 kV Resita-Pancevo c2 | 0.01482 | -8e-05 | 0.00623 | 0 | 0.01997 | 6e-05 | -0.00028 | -7e-05 | 6e-05 | 5e-05 | 0.01824 | 0.00191 | -0.00136 | 0.00032 | 0.0111 | 0.01832 | -2e-05 | -0.00027 | 6e-05 | 0.03097 | 0.01095 | 0.00092 | -0.00083 | 0.01954 | 0.00395 | 0.01649
[RO-RO] [OPP] OHL 220 kV Resita-Timisoara c1 | N-1 OHL 220 kV Resita-Timisoara c2 | 0.04788 | 0.00033 | 0.03309 | 1e-05 | 0.04702 | 0.00044 | -0.00145 | -0.00058 | 0.00043 | 0.00036 | 0.0497 | 0.01155 | -0.00374 | 0.00207 | 0.04167 | 0.05098 | -0.00016 | -0.00303 | 0.00042 | 0.04857 | 0.06856 | 0.00667 | -0.00428 | 0.04689 | 0.00231 | 0.05178
[RO-RO] [OPP] OHL 220 kV Resita-Timisoara c1 | N-1 TIE 400 kV Resita-Pancevo c2 | 0.0307 | 0.00018 | 0.02042 | 1e-05 | 0.03123 | 0.00027 | -0.0009 | -0.00035 | 0.00026 | 0.00022 | 0.03244 | 0.00708 | -0.00244 | 0.00127 | 0.02636 | 0.03319 | -0.0001 | -0.00181 | 0.00026 | 0.03316 | 0.04191 | 0.00405 | -0.00265 | 0.03107 | 0.00212 | 0.03329
[RO-RO] [OPP] OHL 220 kV Resita-Timisoara c2 | N-1 TIE 400 kV Resita-Pancevo c2 | 0.0307 | 0.00018 | 0.02042 | 1e-05 | 0.03123 | 0.00027 | -0.0009 | -0.00035 | 0.00026 | 0.00022 | 0.03244 | 0.00708 | -0.00244 | 0.00127 | 0.02636 | 0.03319 | -0.0001 | -0.00181 | 0.00026 | 0.03316 | 0.04191 | 0.00405 | -0.00265 | 0.03107 | 0.00212 | 0.03329
[RO-RO] [OPP] OHL 220 kV Arad-Timisoara | N-1 TIE 400 kV Resita-Pancevo c2 | -0.03348 | 9e-05 | -0.02032 | -1e-05 | -0.03843 | -0.00023 | 0.00092 | 0.00029 | -0.00023 | -0.00019 | -0.03728 | -0.00663 | 0.00376 | -0.00114 | -0.02788 | -0.03768 | 8e-05 | 0.00125 | -0.00023 | -0.04354 | -0.04088 | -0.00352 | 0.00276 | -0.03797 | -0.00628 | -0.03624
[RO-RO] [OPP] OHL 220 kV Arad-Calea Aradului | N-1 TIE 400 kV Resita-Pancevo c2 | -0.02362 | 6e-05 | -0.01434 | 0 | -0.02712 | -0.00016 | 0.00065 | 0.0002 | -0.00016 | -0.00014 | -0.02631 | -0.00468 | 0.00265 | -0.0008 | -0.01967 | -0.02659 | 6e-05 | 0.00088 | -0.00016 | -0.03072 | -0.02884 | -0.00249 | 0.00194 | -0.02679 | -0.00443 | -0.02557
[RO-RO] [OPP] OHL 220 kV CaleaAradului-Sacalaz | N-1 TIE 400 kV Resita-Pancevo c2 | -0.02362 | 6e-05 | -0.01434 | 0 | -0.02712 | -0.00016 | 0.00065 | 0.0002 | -0.00016 | -0.00014 | -0.02631 | -0.00468 | 0.00265 | -0.0008 | -0.01967 | -0.02659 | 6e-05 | 0.00088 | -0.00016 | -0.03072 | -0.02884 | -0.00249 | 0.00194 | -0.02679 | -0.00443 | -0.02557
[RO-RO] [OPP] OHL 220 kV Sacalaz-Timisoara | N-1 TIE 400 kV Resita-Pancevo c2 | -0.02009 | 6e-05 | -0.01219 | 0 | -0.02306 | -0.00014 | 0.00055 | 0.00017 | -0.00014 | -0.00012 | -0.02238 | -0.00398 | 0.00226 | -0.00068 | -0.01673 | -0.02261 | 5e-05 | 0.00075 | -0.00014 | -0.02613 | -0.02453 | -0.00211 | 0.00165 | -0.02279 | -0.00377 | -0.02175
[RO-RO] [OPP] OHL 220 kV Mintia-Timisoara | N-1 TIE 400 kV Resita-Pancevo c2 | -0.0043 | -0.00051 | -0.00618 | 0 | 0.00308 | -0.00015 | 0.00023 | 0.00021 | -0.00013 | -0.00011 | -0.00128 | -0.00285 | -0.00153 | -0.00059 | -0.00518 | -0.00212 | 5e-05 | 0.00149 | -0.00013 | 0.00794 | -0.01409 | -0.00208 | 0.0006 | 0.00263 | 0.00645 | -0.00478
[RO-RO] [OPP] OHL 220 kV Urechesti-Targu Jiu Nord | N-1 TIE 400 kV Resita-Pancevo c2 | 0.03099 | 0.00014 | 0.01639 | 1e-05 | 0.04216 | 0.00022 | -0.00072 | -0.00028 | 0.00021 | 0.00018 | 0.03761 | 0.00566 | -0.00179 | 0.00102 | 0.02461 | 0.0373 | -8e-05 | -0.00145 | 0.00021 | 0.04775 | 0.02738 | 0.00318 | -0.00209 | 0.04108 | 0.00576 | 0.03328
[RO-RO] [OPP] OHL 220 kV Paroseni-Targu Jiu Nord | N-1 TIE 400 kV Resita-Pancevo c2 | -0.03099 | -0.00014 | -0.01639 | -1e-05 | -0.04216 | -0.00022 | 0.00072 | 0.00028 | -0.00021 | -0.00018 | -0.03761 | -0.00566 | 0.00179 | -0.00102 | -0.02461 | -0.0373 | 8e-05 | 0.00145 | -0.00021 | -0.04775 | -0.02738 | -0.00318 | 0.00209 | -0.04108 | -0.00576 | -0.03328
[RO-RO] [OPP] OHL 220 kV Paroseni-Baru Mare | N-1 TIE 400 kV Resita-Pancevo c2 | 0.02818 | 0.00013 | 0.0149 | 1e-05 | 0.03834 | 0.0002 | -0.00065 | -0.00026 | 0.00019 | 0.00016 | 0.0342 | 0.00515 | -0.00163 | 0.00093 | 0.02238 | 0.03392 | -7e-05 | -0.00132 | 0.00019 | 0.04342 | 0.0249 | 0.0029 | -0.0019 | 0.03736 | 0.00524 | 0.03027
[RO-RO] [OPP] OHL 220 kV Baru Mare-Hasdat | N-1 TIE 400 kV Resita-Pancevo c2 | 0.03099 | 0.00014 | 0.01639 | 1e-05 | 0.04216 | 0.00022 | -0.00072 | -0.00028 | 0.00021 | 0.00018 | 0.03761 | 0.00566 | -0.00179 | 0.00102 | 0.02461 | 0.0373 | -8e-05 | -0.00145 | 0.00021 | 0.04775 | 0.02738 | 0.00318 | -0.00209 | 0.04108 | 0.00576 | 0.03328
[RO-RO] [OPP] TRA 400/220 kV AT3 Arad | N-1 TIE 400 kV Resita-Pancevo c2 | 0.04528 | -0.00024 | 0.02711 | 1e-05 | 0.05244 | 0.00029 | -0.00124 | -0.00036 | 0.00029 | 0.00025 | 0.05064 | 0.00866 | -0.00563 | 0.00147 | 0.03755 | 0.05114 | -0.0001 | -0.00143 | 0.00029 | 0.05981 | 0.05495 | 0.00449 | -0.00372 | 0.0518 | 0.00946 | 0.04903
[RO-RO] [OPP] TRA 400/220 kV AT Urechesti | BC | -0.0249 | -0.00024 | -0.01431 | -1e-05 | -0.02937 | -0.00021 | 0.00061 | 0.00027 | -0.00019 | -0.00017 | -0.02865 | -0.00511 | 0.00104 | -0.00094 | -0.02031 | -0.02891 | 7e-05 | 0.00152 | -0.00019 | -0.0321 | -0.02555 | -0.003 | 0.00176 | -0.02856 | -0.00061 | -0.02698
[RO-RO] [OPP] TRA 400/220 kV AT Urechesti | N-1 OHL 400 kV Domnesti-Urechesti | -0.02644 | -0.00035 | -0.01589 | -1e-05 | -0.02803 | -0.00024 | 0.00066 | 0.00032 | -0.00023 | -0.00019 | -0.02941 | -0.0058 | 0.00077 | -0.00108 | -0.02189 | -0.03006 | 9e-05 | 0.00187 | -0.00022 | -0.02926 | -0.02915 | -0.00348 | 0.00189 | -0.0271 | 0.00271 | -0.0288
[RO-RO] [OPP] TRA 400/220 kV AT Urechesti | N-1 OHL 400 kV Arefu-Sibiu Sud | -0.0302 | -0.00031 | -0.01712 | -1e-05 | -0.03672 | -0.00025 | 0.00073 | 0.00033 | -0.00024 | -0.0002 | -0.0352 | -0.00615 | 0.00111 | -0.00113 | -0.02451 | -0.03538 | 9e-05 | 0.00186 | -0.00023 | -0.03937 | -0.02975 | -0.00362 | 0.00209 | -0.03564 | -0.00092 | -0.03262
[RO-RO] [OPP] TRA 400/220 kV AT Urechesti | N-1 OHL 400 kV Tantareni-Urechesti | -0.01853 | -0.0004 | -0.01463 | -1e-05 | -0.01051 | -0.00023 | 0.00062 | 0.00031 | -0.00022 | -0.00018 | -0.01589 | -0.00549 | 0.00037 | -0.00103 | -0.017 | -0.01737 | 8e-05 | 0.00186 | -0.00022 | -0.03684 | -0.03391 | -0.00342 | 0.00177 | -0.01134 | 0.00271 | -0.02081
[RO-RO] [OPP] TRA 400/220 kV AT Urechesti | N-1 OHL 220 kV Portile de Fier-Resita 1&2 | -0.02633 | -0.00023 | -0.01485 | -1e-05 | -0.03136 | -0.00021 | 0.00063 | 0.00028 | -0.0002 | -0.00017 | -0.03043 | -0.00527 | 0.00118 | -0.00096 | -0.02135 | -0.0307 | 8e-05 | 0.00153 | -0.0002 | -0.0352 | -0.02647 | -0.00307 | 0.00183 | -0.0305 | -0.00103 | -0.02857
[RO-RO] [OPP] TRA 400/220 kV AT Urechesti | N-1 OHL 220 kV Resita-Timisoara 1&2 | -0.03204 | -0.00029 | -0.01924 | -1e-05 | -0.03638 | -0.00027 | 0.00083 | 0.00036 | -0.00026 | -0.00022 | -0.03606 | -0.00683 | 0.0016 | -0.00125 | -0.02652 | -0.03651 | 0.0001 | 0.00197 | -0.00026 | -0.03934 | -0.03577 | -0.00399 | 0.0024 | -0.03555 | -0.00095 | -0.0347
[RO-RO] [OPP] TRA 400/220 kV AT Urechesti | N-1 TRA 400/220 kV AT3 Arad | -0.02505 | -0.00024 | -0.0144 | -1e-05 | -0.02954 | -0.00021 | 0.00061 | 0.00027 | -0.0002 | -0.00017 | -0.02881 | -0.00514 | 0.00106 | -0.00094 | -0.02044 | -0.02908 | 7e-05 | 0.00152 | -0.00019 | -0.03229 | -0.02574 | -0.00301 | 0.00177 | -0.02872 | -0.00063 | -0.02714
[RO-RO] [OPP] TRA 400/220 kV AT Urechesti | N-1 TIE 400 kV Resita-Pancevo c2 | -0.02492 | -0.00024 | -0.01422 | -1e-05 | -0.02951 | -0.0002 | 0.00061 | 0.00027 | -0.00019 | -0.00016 | -0.02872 | -0.00508 | 0.00105 | -0.00093 | -0.02028 | -0.02898 | 7e-05 | 0.0015 | -0.00019 | -0.03234 | -0.02534 | -0.00297 | 0.00175 | -0.02868 | -0.00068 | -0.027
[RO-RO] [OPP] TRA 400/220 kV AT Urechesti | N-1 OHL 400 kV Arefu-Tantareni | -0.02923 | -0.00031 | -0.01663 | -1e-05 | -0.03509 | -0.00024 | 0.00071 | 0.00032 | -0.00023 | -0.0002 | -0.03394 | -0.00598 | 0.00107 | -0.0011 | -0.02375 | -0.03418 | 9e-05 | 0.00182 | -0.00023 | -0.03459 | -0.029 | -0.00353 | 0.00202 | -0.03402 | -0.00036 | -0.0316
[RO-RO] [OPP] TRA 400/220 kV AT Urechesti | N-1 TIE 400 kV Resita-Pancevo c1 | -0.02492 | -0.00024 | -0.01422 | -1e-05 | -0.02951 | -0.0002 | 0.00061 | 0.00027 | -0.00019 | -0.00016 | -0.02872 | -0.00508 | 0.00105 | -0.00093 | -0.02028 | -0.02898 | 7e-05 | 0.0015 | -0.00019 | -0.03234 | -0.02534 | -0.00297 | 0.00175 | -0.02868 | -0.00068 | -0.027
[RO-RO] [OPP] TRA 400/220 kV AT Rosiori | BC | 0.0276 | 0.00137 | 0.0181 | 1e-05 | 0.03612 | 0.00042 | -0.00068 | -0.00059 | 0.00037 | 0.00032 | 0.03214 | 0.00811 | 0.00421 | 0.00167 | 0.02331 | 0.03178 | -0.00015 | -0.00409 | 0.00037 | 0.04912 | 0.02631 | 0.00573 | -0.00175 | 0.03555 | -0.00106 | 0.02905
[RO-RO] [OPP] TRA 400/220 kV AT Rosiori | N-1 OHL 400 kV Iernut-Sibiu Sud | 0.02112 | 0.00115 | 0.01418 | 1e-05 | 0.02726 | 0.00034 | -0.00053 | -0.00048 | 0.0003 | 0.00025 | 0.02437 | 0.00647 | 0.00366 | 0.00134 | 0.01798 | 0.02412 | -0.00012 | -0.00335 | 0.0003 | 0.04051 | 0.02059 | 0.00463 | -0.00134 | 0.02688 | -0.00135 | 0.0222